ASPEN | DZ9VCA3610A* | CH48B34+TDR | D*97MC1005CNA* | 31200 | 33600 | 19 | 11.9 | 8.1 | 1.8 | 64 | 73 | 215031314
ASPEN | DZ9VCA3610A* | CH48B34+TDR | D*97MC0804CNA* | 31200 | 33600 | 19 | 11.9 | 8.1 | 1.8 | 64 | 73 | 215031295
ASPEN | DZ9VCA3610A* | CH48B34+TDR | D*96VC1205DNA* | 31600 | 34000 | 19 | 11.9 | 8.1 | 1.8 | 64 | 72 | 215031274
ASPEN | DZ9VCA3610A* | CH48B34+TDR | D*96VC1005CNA* | 31600 | 34000 | 19 | 11.9 | 8.1 | 1.8 | 64 | 72 | 215031253
ASPEN | DZ9VCA3610A* | CH48B34+TDR | D*96VC0804CNA* | 31600 | 34000 | 19 | 11.9 | 8.1 | 1.8 | 64 | 72 | 215031234
ASPEN | DZ9VCA3610A* | CH48B34+TDR | D*80VC1005C*A* | 31600 | 34000 | 19 | 11.9 | 8.1 | 1.8 | 64 | 72 | 215031218
ASPEN | ML17XP1-042-230A** | CH60B34+TDR | EL196DF090XE48C* | 38500 | 41500 | 15.4 | 13 | 8.1 | 2.57 | 67 | 66 | 215039142
ASPEN | ML17XP1-024-230A** | CH36B34+TDR | EL296DF070XE48B* | 22600 | 23600 | 15.7 | 12 | 8.1 | 2.43 | 62 | 59 | 215038198
ASPEN | ML17XP1-024-230A** | CH36B34+TDR | EL296DF045XV36B* | 22200 | 23400 | 16.1 | 13 | 8.1 | 2.46 | 62 | 59 | 215038195
ASPEN | ML17XP1-024-230A** | CH36B34+TDR | EL296DF045XE36B* | 21800 | 23000 | 15.9 | 12.5 | 8.1 | 2.48 | 63 | 60 | 215038192
ASPEN | ML17XP1-024-230A** | CH36B34+TDR | EL280DF090E48B* | 22400 | 23400 | 16.3 | 13 | 8.1 | 2.48 | 62 | 59 | 215038171
ASPEN | ML17XP1-024-230A** | CH36B34+TDR | EL280DF070E36A* | 22000 | 22800 | 16.3 | 13 | 8.1 | 2.5 | 62 | 59 | 215038168
ASPEN | ML17XP1-024-230A** | CH36B34+TDR | EL196DF090XE48C* | 22200 | 22200 | 16.5 | 13.4 | 8.1 | 2.55 | 64 | 63 | 215038156
ASPEN | ML17XP1-018-230A** | CH24B34+TDR | SLP99DF070XV36B* | 16800 | 17800 | 16.4 | 13.3 | 8.4 | 2.59 | 63 | 61 | 215038131
ASPEN | EL17XP1-036-230A** | CH48B34+TDR | EL296DF110XE60C* | 33200 | 35400 | 15.9 | 12.7 | 8.3 | 2.68 | 67 | 67 | 215036713
ASPEN | EL17XP1-036-230A** | CH48A34+TDR | EL296DF110XE60C* | 32400 | 35000 | 15.6 | 12 | 8.1 | 2.64 | 67 | 67 | 215036711
ASPEN | EL17XP1-036-230A** | CH36B34+TDR | EL296DF110XE60C* | 32400 | 35000 | 15.6 | 12 | 8.1 | 2.64 | 67 | 67 | 215036708
ASPEN | ML17XP1-030-230A** | CH36B34+TDR | EL297DF045XE36B* | 27000 | 29400 | 15.4 | 12 | 8.1 | 2.7 | 65 | 64 | 215038522
ASPEN | ML17XP1-030-230A** | CH36B34+TDR | EL296UH110XV60C* | 29200 | 28800 | 15.5 | 12.6 | 8.2 | 2.64 | 66 | 65 | 215038520
ASPEN | ML17XP1-030-230A** | CH36A34+TDR | EL296UH110XV60C* | 28400 | 28600 | 15.3 | 12.4 | 8.1 | 2.61 | 66 | 65 | 215038519
ASPEN | ML17XP1-030-230A** | CH36B34+TDR | EL296UH110XE60C* | 28600 | 28400 | 16 | 12.6 | 8.2 | 2.64 | 65 | 64 | 215038516
ASPEN | ML17XP1-030-230A** | CH36A34+TDR | EL296UH110XE60C* | 27800 | 28200 | 15.7 | 12.4 | 8.1 | 2.58 | 66 | 65 | 215038515
ASPEN | ML17XP1-030-230A** | CH36B34+TDR | EL296DF110XE60C* | 27400 | 29000 | 15.5 | 12 | 8.4 | 2.69 | 64 | 63 | 215038497
ASPEN | ML17XP1-030-230A** | CH36A34+TDR | EL296DF110XE60C* | 26400 | 28800 | 15.2 | 12.4 | 8.3 | 2.66 | 65 | 63 | 215038496
ASPEN | ML17XP1-030-230A** | CH36B34+TDR | EL296DF090XE48C* | 26800 | 28600 | 15.7 | 12 | 8.4 | 2.7 | 64 | 63 | 215038493
ASPEN | ML17XP1-030-230A** | CH36A34+TDR | EL296DF090XE48C* | 26000 | 28400 | 15.4 | 12.4 | 8.3 | 2.64 | 64 | 63 | 215038492
ASPEN | ML17XP1-030-230A** | CH36B34+TDR | EL296DF070XE48B* | 27200 | 29600 | 15.4 | 12 | 8.1 | 2.67 | 66 | 65 | 215038489
ASPEN | ML17XP1-030-230A** | CH36B34+TDR | EL296DF045XV36B* | 27200 | 29600 | 15.4 | 12 | 8.2 | 2.66 | 65 | 64 | 215038487
ASPEN | ML17XP1-030-230A** | CH36B34+TDR | EL296DF045XE36B* | 27000 | 29400 | 15.4 | 12 | 8.1 | 2.7 | 65 | 64 | 215038485
ASPEN | ML17XP1-030-230A** | CH36B34+TDR | EL280UH110XE60C* | 28600 | 28400 | 16 | 12.6 | 8.2 | 2.64 | 65 | 64 | 215038483
ASPEN | ML17XP1-030-230A** | CH36A34+TDR | EL280UH110XE60C* | 27800 | 28200 | 15.7 | 12.4 | 8.1 | 2.58 | 66 | 65 | 215038482
ASPEN | ML17XP1-030-230A** | CH36B34+TDR | EL280UH110E60C* | 28600 | 28400 | 16 | 12.6 | 8.2 | 2.64 | 65 | 64 | 215038481
ASPEN | ML17XP1-030-230A** | CH36A34+TDR | EL280UH110E60C* | 27800 | 28200 | 15.7 | 12.4 | 8.1 | 2.58 | 66 | 65 | 215038480
ASPEN | ML17XP1-030-230A** | CH36A34+TDR | EL280DF090E48B* | 26600 | 29400 | 15.3 | 12.4 | 8.1 | 2.65 | 65 | 64 | 215038464
ASPEN | ML17XP1-030-230A** | CH36B34+TDR | EL280DF090E48B* | 27400 | 29600 | 15.6 | 12 | 8.2 | 2.71 | 65 | 64 | 215038465
ASPEN | ML17XP1-030-230A** | CH36B34+TDR | EL280DF070E36A* | 26400 | 28400 | 15.5 | 12 | 8.3 | 2.68 | 64 | 62 | 215038463
ASPEN | ML17XP1-030-230A** | CH36A34+TDR | EL280DF070E36A* | 25600 | 28200 | 15.2 | 12.3 | 8.1 | 2.63 | 64 | 62 | 215038462
ASPEN | ML17XP1-030-230A** | CH36B34+TDR | EL196UH110XE60C* | 28600 | 28400 | 16 | 12.6 | 8.2 | 2.67 | 65 | 64 | 215038461
ASPEN | ML17XP1-030-230A** | CH36A34+TDR | EL196UH110XE60C* | 27800 | 28200 | 15.7 | 12.4 | 8.1 | 2.61 | 66 | 65 | 215038460
ASPEN | ML17XP1-030-230A** | CH36B34+TDR | EL196DF070XE48B* | 27000 | 29600 | 15.2 | 12 | 8.1 | 2.69 | 66 | 65 | 215038451
ASPEN | ML17XP1-030-230A** | CH36B34+TDR | EL196DF045XE36B* | 27200 | 29600 | 15.6 | 12 | 8.2 | 2.7 | 65 | 64 | 215038449
ASPEN | ML17XP1-030-230A** | CH36B34+TDR | EL195UH100NE60C* | 28600 | 28400 | 15.7 | 12.6 | 8.2 | 2.64 | 65 | 64 | 215038447
ASPEN | ML17XP1-030-230A** | CH36A34+TDR | EL195UH100NE60C* | 27800 | 28200 | 15.5 | 12.4 | 8.1 | 2.58 | 66 | 65 | 215038446
ASPEN | ML17XP1-048-230A** | CH60B34+TDR | ML180UH090E60C* | 45000 | 44500 | 15.7 | 12.4 | 8.1 | 2.74 | 69 | 70 | 215039643
ASPEN | ML17XP1-042-230A** | CH60B34+TDR | EL280DF090E48B* | 41000 | 42000 | 15.5 | 13.3 | 8.2 | 2.62 | 65 | 63 | 215039150
ASPEN | ML17XP1-024-230A** | CH36B34+TDR | ML296DF045XV36B* | 22400 | 23600 | 15.5 | 12 | 8.1 | 2.42 | 63 | 60 | 215038362
ASPEN | ML17XP1-024-230A** | CH36B34+TDR | ML193DF070XE36B* | 21600 | 22800 | 16.1 | 12.5 | 8.1 | 2.49 | 62 | 59 | 215038323
ASPEN | ML17XP1-024-230A** | CH36B34+TDR | ML193DF045XE36B* | 21600 | 22800 | 16.1 | 12.5 | 8.1 | 2.49 | 62 | 59 | 215038320
ASPEN | EL17XP1-030-230A** | CH36B34+TDR | SLP99DF070XV36B* | 27200 | 29600 | 15.4 | 12 | 8.2 | 2.7 | 66 | 65 | 215036412
ASPEN | EL17XP1-030-230A** | CH36B34+TDR | SL280UH100NV60C* | 29200 | 29000 | 15.7 | 12.6 | 8.2 | 2.63 | 66 | 64 | 215036366
ASPEN | EL17XP1-030-230A** | CH36A34+TDR | SL280UH100NV60C* | 28400 | 28800 | 15.5 | 12.4 | 8.1 | 2.58 | 66 | 65 | 215036363
ASPEN | EL17XP1-030-230A** | CH36B34+TDR | SL280UH080NV60C* | 29200 | 28600 | 16 | 13.1 | 8.2 | 2.67 | 66 | 65 | 215036338
ASPEN | EL17XP1-030-230A** | CH36A34+TDR | SL280UH080NV60C* | 28400 | 28400 | 15.7 | 12.9 | 8.1 | 2.62 | 66 | 65 | 215036335
ASPEN | EL17XP1-030-230A** | CH36B34+TDR | SL280DF110V60C* | 28200 | 29600 | 15.5 | 12 | 8.4 | 2.64 | 64 | 61 | 215036308
ASPEN | EL17XP1-030-230A** | CH36A34+TDR | SL280DF110V60C* | 27200 | 29400 | 15.2 | 12.4 | 8.3 | 2.62 | 64 | 62 | 215036305
ASPEN | EL17XP1-030-230A** | CH36B34+TDR | SL280DF090V48B* | 27200 | 29600 | 15.4 | 12 | 8.2 | 2.69 | 65 | 64 | 215036297
ASPEN | EL17XP1-030-230A** | CH36B34+TDR | SL280DF060NV36B* | 27200 | 29600 | 15.2 | 12 | 8.2 | 2.68 | 65 | 64 | 215036290
ASPEN | EL17XP1-030-230A** | CH36B34+TDR | ML296UH110XV60C* | 28800 | 28400 | 16 | 13.1 | 8.2 | 2.66 | 65 | 64 | 215036284
ASPEN | EL17XP1-030-230A** | CH36A34+TDR | ML296UH110XV60C* | 28000 | 28200 | 15.7 | 12.9 | 8.1 | 2.6 | 66 | 65 | 215036282
ASPEN | EL17XP1-030-230A** | CH36B34+TDR | ML296DF090XV60C* | 27600 | 29400 | 15.3 | 12.3 | 8.4 | 2.63 | 64 | 61 | 215036261
ASPEN | EL17XP1-030-230A** | CH36B34+TDR | ML296DF070XV48B* | 27000 | 29600 | 15.4 | 12 | 8.1 | 2.67 | 65 | 64 | 215036255
ASPEN | EL17XP1-030-230A** | CH36B34+TDR | ML196UH110XE60C* | 28600 | 28400 | 16 | 12.6 | 8.2 | 2.67 | 65 | 64 | 215036243
ASPEN | EL17XP1-030-230A** | CH36A34+TDR | ML196UH110XE60C* | 27800 | 28200 | 15.7 | 12.4 | 8.1 | 2.61 | 66 | 65 | 215036240
ASPEN | EL17XP1-030-230A** | CH36B34+TDR | ML196UH090XE60C* | 28400 | 28400 | 16 | 12.6 | 8.2 | 2.66 | 66 | 65 | 215036237
ASPEN | EL17XP1-030-230A** | CH36B34+TDR | ML196DF110XE60C* | 27600 | 29200 | 15.7 | 12 | 8.4 | 2.64 | 63 | 61 | 215036195
ASPEN | EL17XP1-030-230A** | CH36A34+TDR | ML196DF110XE60C* | 26600 | 29000 | 15.4 | 12.4 | 8.3 | 2.62 | 63 | 61 | 215036192
ASPEN | EL17XP1-030-230A** | CH36B34+TDR | ML196DF090XE48C* | 27200 | 29000 | 15.9 | 12 | 8.4 | 2.68 | 63 | 61 | 215036189
ASPEN | EL17XP1-030-230A** | CH36A34+TDR | ML196DF090XE48C* | 26400 | 28800 | 15.6 | 12.4 | 8.2 | 2.63 | 64 | 61 | 215036186
ASPEN | EL17XP1-030-230A** | CH36B34+TDR | ML196DF070XE48B* | 27000 | 29600 | 15.4 | 12 | 8.2 | 2.69 | 65 | 64 | 215036183
ASPEN | EL17XP1-030-230A** | CH36B34+TDR | EL297DF070XE48B* | 27000 | 29600 | 15.4 | 12 | 8.1 | 2.68 | 65 | 64 | 215035936
ASPEN | EL17XP1-030-230A** | CH36B34+TDR | EL297DF045XV36B* | 27200 | 29600 | 15.4 | 12 | 8.2 | 2.66 | 65 | 64 | 215035930
ASPEN | EL17XP1-030-230A** | CH36B34+TDR | EL297DF045XE36B* | 27000 | 29400 | 15.4 | 12 | 8.1 | 2.7 | 65 | 64 | 215035925
ASPEN | EL17XP1-030-230A** | CH36B34+TDR | EL296UH110XV60C* | 29200 | 28800 | 15.5 | 12.6 | 8.2 | 2.64 | 66 | 65 | 215035918
ASPEN | EL17XP1-030-230A** | CH36A34+TDR | EL296UH110XV60C* | 28400 | 28600 | 15.3 | 12.4 | 8.1 | 2.61 | 66 | 65 | 215035915
ASPEN | EL17XP1-030-230A** | CH36B34+TDR | EL296UH110XE60C* | 28600 | 28400 | 16 | 12.6 | 8.2 | 2.64 | 65 | 64 | 215035907
ASPEN | EL17XP1-030-230A** | CH36A34+TDR | EL296UH110XE60C* | 27800 | 28200 | 15.7 | 12.4 | 8.1 | 2.58 | 66 | 65 | 215035904
ASPEN | EL17XP1-030-230A** | CH36B34+TDR | EL296DF110XE60C* | 27400 | 29000 | 15.5 | 12 | 8.4 | 2.69 | 64 | 63 | 215035852
ASPEN | EL17XP1-030-230A** | CH36A34+TDR | EL296DF110XE60C* | 26400 | 28800 | 15.2 | 12.4 | 8.3 | 2.66 | 65 | 63 | 215035849
ASPEN | EL17XP1-030-230A** | CH36B34+TDR | EL296DF090XE48C* | 26800 | 28600 | 15.7 | 12 | 8.4 | 2.7 | 64 | 63 | 215035841
ASPEN | EL17XP1-030-230A** | CH36A34+TDR | EL296DF090XE48C* | 26000 | 28400 | 15.4 | 12.4 | 8.3 | 2.64 | 64 | 63 | 215035837
ASPEN | EL17XP1-030-230A** | CH36B34+TDR | EL296DF070XE48B* | 27200 | 29600 | 15.4 | 12 | 8.1 | 2.67 | 66 | 65 | 215035827
ASPEN | EL17XP1-030-230A** | CH36B34+TDR | EL296DF045XV36B* | 27200 | 29600 | 15.4 | 12 | 8.2 | 2.66 | 65 | 64 | 215035822
ASPEN | EL17XP1-030-230A** | CH36B34+TDR | EL296DF045XE36B* | 27000 | 29400 | 15.4 | 12 | 8.1 | 2.7 | 65 | 64 | 215035815
ASPEN | EL17XP1-030-230A** | CH36B34+TDR | EL280UH110XE60C* | 28600 | 28400 | 16 | 12.6 | 8.2 | 2.64 | 65 | 64 | 215035810
ASPEN | EL17XP1-030-230A** | CH36A34+TDR | EL280UH110XE60C* | 27800 | 28200 | 15.7 | 12.4 | 8.1 | 2.58 | 66 | 65 | 215035807
ASPEN | EL17XP1-030-230A** | CH36B34+TDR | EL280UH110E60C* | 28600 | 28400 | 16 | 12.6 | 8.2 | 2.64 | 65 | 64 | 215035804
ASPEN | EL17XP1-030-230A** | CH36A34+TDR | EL280UH110E60C* | 27800 | 28200 | 15.7 | 12.4 | 8.1 | 2.58 | 66 | 65 | 215035802
ASPEN | EL17XP1-030-230A** | CH36B34+TDR | EL280DF090E48B* | 27400 | 29600 | 15.6 | 12 | 8.2 | 2.71 | 65 | 64 | 215035758
ASPEN | EL17XP1-030-230A** | CH36A34+TDR | EL280DF090E48B* | 26600 | 29400 | 15.3 | 12.4 | 8.1 | 2.65 | 65 | 64 | 215035755
ASPEN | EL17XP1-030-230A** | CH36B34+TDR | EL196UH110XE60C* | 28600 | 28400 | 16 | 12.6 | 8.2 | 2.67 | 65 | 64 | 215035752
ASPEN | EL17XP1-030-230A** | CH36A34+TDR | EL196UH110XE60C* | 27800 | 28200 | 15.7 | 12.4 | 8.1 | 2.61 | 66 | 65 | 215035749
ASPEN | EL17XP1-030-230A** | CH36B34+TDR | EL196DF070XE48B* | 27000 | 29600 | 15.2 | 12 | 8.1 | 2.69 | 66 | 65 | 215035723
ASPEN | EL17XP1-030-230A** | CH36B34+TDR | EL196DF045XE36B* | 27200 | 29600 | 15.6 | 12 | 8.2 | 2.7 | 65 | 64 | 215035717
ASPEN | ML17XP1-030-230A** | CH36B34+TDR | SLP99UH110XV60C* | 29200 | 28800 | 15.5 | 12.6 | 8.2 | 2.64 | 66 | 65 | 215038718
ASPEN | ML17XP1-030-230A** | CH36A34+TDR | SLP99UH110XV60C* | 28400 | 28600 | 15.3 | 12.4 | 8.1 | 2.61 | 66 | 65 | 215038717
ASPEN | ML17XP1-030-230A** | CH36B34+TDR | SL280DF110V60C* | 28200 | 29600 | 15.5 | 12 | 8.4 | 2.64 | 64 | 61 | 215038667
ASPEN | ML17XP1-030-230A** | CH36A34+TDR | SL280DF110V60C* | 27200 | 29400 | 15.2 | 12.4 | 8.3 | 2.62 | 64 | 62 | 215038666
ASPEN | ML17XP1-030-230A** | CH36B34+TDR | SL280DF090V48B* | 27200 | 29600 | 15.4 | 12 | 8.2 | 2.69 | 65 | 64 | 215038663
ASPEN | ML17XP1-030-230A** | CH36B34+TDR | SL280DF070V36A* | 27400 | 29200 | 15.7 | 12 | 8.4 | 2.68 | 64 | 61 | 215038661
ASPEN | ML17XP1-030-230A** | CH36A34+TDR | SL280DF070V36A* | 26600 | 29000 | 15.4 | 12.4 | 8.2 | 2.62 | 64 | 61 | 215038660
ASPEN | ML17XP1-030-230A** | CH36B34+TDR | SL280DF060NV36B* | 27200 | 29600 | 15.2 | 12 | 8.2 | 2.68 | 65 | 64 | 215038659
ASPEN | ML17XP1-030-230A** | CH36B34+TDR | ML296UH110XV60C* | 28800 | 28400 | 16 | 13.1 | 8.2 | 2.66 | 65 | 64 | 215038657
ASPEN | ML17XP1-030-230A** | CH36A34+TDR | ML296UH110XV60C* | 28000 | 28200 | 15.7 | 12.9 | 8.1 | 2.6 | 66 | 65 | 215038656
ASPEN | ML17XP1-048-230A** | CH60B34+TDR | ML196UH110XE60C* | 45000 | 44500 | 15.5 | 12.4 | 8.1 | 2.75 | 69 | 71 | 215039706
ASPEN | ML17XP1-048-230A** | CH60B34+TDR | ML193UH110XE48C* | 45000 | 44500 | 15.5 | 12.4 | 8.1 | 2.8 | 70 | 72 | 215039678
ASPEN | ML17XP1-048-230A** | CH60B34+TDR | ML193UH090XE48C* | 44500 | 44500 | 15.3 | 12.4 | 8.1 | 2.77 | 70 | 72 | 215039674
ASPEN | ML17XP1-030-230A** | CH36B34+TDR | ML193DF090XE48C* | 27200 | 29000 | 15.9 | 12 | 8.4 | 2.68 | 63 | 61 | 215038605
ASPEN | ML17XP1-030-230A** | CH36A34+TDR | ML193DF090XE48C* | 26400 | 28800 | 15.6 | 12.4 | 8.2 | 2.63 | 64 | 61 | 215038604
ASPEN | ML17XP1-030-230A** | CH36B34+TDR | ML193DF070XE36B* | 27200 | 29600 | 15.6 | 12 | 8.2 | 2.68 | 65 | 64 | 215038603
ASPEN | ML17XP1-030-230A** | CH36A34+TDR | ML193DF070XE36B* | 26400 | 29400 | 15.3 | 12.4 | 8.1 | 2.66 | 65 | 64 | 215038602
ASPEN | ML17XP1-018-230A** | CH24B34+TDR | SL280DF090V48B* | 16800 | 17800 | 16 | 13.3 | 8.4 | 2.6 | 65 | 63 | 215038122
ASPEN | ML17XP1-018-230A** | CH24B34+TDR | SL280DF070V36A* | 17200 | 17900 | 16.2 | 13 | 8.1 | 2.44 | 63 | 60 | 215038121
ASPEN | ML17XP1-018-230A** | CH24B34+TDR | SL280DF060NV36B* | 16800 | 17800 | 16.4 | 13.3 | 8.4 | 2.59 | 63 | 61 | 215038120
ASPEN | ML17XP1-018-230A** | CH24B34+TDR | ML296DF070XV48B* | 16800 | 17800 | 15.6 | 12.8 | 8.2 | 2.56 | 66 | 65 | 215038117
ASPEN | ML17XP1-018-230A** | CH24B34+TDR | ML296DF045XV36B* | 16800 | 17800 | 16 | 13.3 | 8.2 | 2.53 | 63 | 61 | 215038116
ASPEN | ML17XP1-018-230A** | CH24B34+TDR | ML196DF090XE48C* | 16400 | 17700 | 15.8 | 13 | 8.1 | 2.53 | 66 | 64 | 215038112
ASPEN | ML17XP1-018-230A** | CH24B34+TDR | ML196DF070XE48B* | 16800 | 17900 | 16.4 | 13.3 | 8.2 | 2.58 | 62 | 58 | 215038111
ASPEN | ML17XP1-018-230A** | CH24B34+TDR | ML196DF045XE36B* | 16900 | 17700 | 16.4 | 13.3 | 8.2 | 2.58 | 62 | 59 | 215038110
ASPEN | ML17XP1-018-230A** | CH24B34+TDR | ML193DF090XE48C* | 16400 | 17700 | 15.8 | 13 | 8.1 | 2.52 | 66 | 64 | 215038106
ASPEN | ML17XP1-018-230A** | CH24B34+TDR | ML193DF070XE36B* | 16800 | 17900 | 16.8 | 13.8 | 8.4 | 2.62 | 62 | 58 | 215038105
ASPEN | ML17XP1-018-230A** | CH24B34+TDR | ML193DF045XE36B* | 16800 | 17900 | 16.8 | 13.8 | 8.4 | 2.62 | 62 | 58 | 215038104
ASPEN | ML17XP1-018-230A** | CH24B34+TDR | EL297DF070XV48B* | 16800 | 17800 | 15.6 | 12.8 | 8.2 | 2.53 | 65 | 63 | 215038080
ASPEN | ML17XP1-018-230A** | CH24B34+TDR | EL297DF045XV36B* | 16800 | 17800 | 16.4 | 13.3 | 8.4 | 2.63 | 63 | 61 | 215038078
ASPEN | ML17XP1-018-230A** | CH24B34+TDR | EL296DF070XV48B* | 16800 | 17800 | 15.6 | 12.8 | 8.2 | 2.53 | 65 | 63 | 215038071
ASPEN | ML17XP1-018-230A** | CH24B34+TDR | EL296DF045XV36B* | 16800 | 17800 | 16.4 | 13.3 | 8.4 | 2.63 | 63 | 61 | 215038069
ASPEN | ML17XP1-018-230A** | CH24B34+TDR | EL196DF045XE36B* | 16500 | 17800 | 16 | 13 | 8.1 | 2.46 | 64 | 62 | 215038055
ASPEN | ML17XP1-048-230A** | CH60B34+TDR | SLP99DF090XV36C* | 45500 | 45000 | 15.3 | 12.3 | 8.1 | 2.65 | 67 | 67 | 215039805
ASPEN | ML17XP1-030-230A** | CH36B34+TDR | ML193DF045XE36B* | 27200 | 29600 | 15.6 | 12 | 8.2 | 2.69 | 65 | 64 | 215038601
ASPEN | ML17XP1-030-230A** | CH36A34+TDR | ML193DF045XE36B* | 26400 | 29400 | 15.3 | 12.4 | 8.1 | 2.66 | 65 | 64 | 215038600
ASPEN | ML17XP1-030-230A** | CH36B34+TDR | ML180UH090E60C* | 28600 | 28400 | 16.2 | 13.1 | 8.2 | 2.68 | 66 | 65 | 215038589
ASPEN | ML17XP1-030-230A** | CH36B34+TDR | ML180DF110E60C* | 27400 | 29000 | 15.9 | 12 | 8.4 | 2.7 | 63 | 61 | 215038563
ASPEN | ML17XP1-030-230A** | CH36A34+TDR | ML180DF110E60C* | 26600 | 28800 | 15.6 | 12.4 | 8.2 | 2.64 | 64 | 61 | 215038562
ASPEN | ML17XP1-030-230A** | CH36B34+TDR | ML180DF090E48B* | 27200 | 29600 | 16 | 13 | 8.2 | 2.71 | 65 | 63 | 215038561
ASPEN | ML17XP1-030-230A** | CH36B34+TDR | ML180DF070E36B* | 27400 | 29600 | 15.6 | 12 | 8.2 | 2.71 | 65 | 64 | 215038559
ASPEN | ML17XP1-030-230A** | CH36A34+TDR | ML180DF070E36B* | 26600 | 29400 | 15.3 | 12.4 | 8.1 | 2.66 | 65 | 64 | 215038558
ASPEN | ML17XP1-030-230A** | CH36B34+TDR | ML180DF070E36A* | 26800 | 28600 | 15.5 | 12 | 8.3 | 2.68 | 64 | 63 | 215038557
ASPEN | ML17XP1-030-230A** | CH36A34+TDR | ML180DF070E36A* | 25800 | 28400 | 15.2 | 12.4 | 8.1 | 2.62 | 64 | 63 | 215038556
ASPEN | ML17XP1-030-230A** | CH36B34+TDR | ML180DF045E36A* | 26800 | 28600 | 15.5 | 12 | 8.3 | 2.69 | 64 | 63 | 215038555
ASPEN | ML17XP1-030-230A** | CH36A34+TDR | ML180DF045E36A* | 25800 | 28400 | 15.2 | 12.4 | 8.1 | 2.63 | 64 | 63 | 215038554
ASPEN | ML17XP1-030-230A** | CH36B34+TDR | EL297UH110XV60C* | 29200 | 28800 | 15.5 | 12.6 | 8.2 | 2.64 | 66 | 65 | 215038553
ASPEN | ML17XP1-030-230A** | CH36A34+TDR | EL297UH110XV60C* | 28400 | 28600 | 15.3 | 12.4 | 8.1 | 2.61 | 66 | 65 | 215038552
ASPEN | ML17XP1-030-230A** | CH36B34+TDR | ML180UH110V60C* | 29200 | 28800 | 16 | 12.6 | 8.2 | 2.67 | 65 | 64 | 215038597
ASPEN | ML17XP1-030-230A** | CH36A34+TDR | ML180UH110V60C* | 28400 | 28600 | 15.7 | 12.4 | 8.1 | 2.61 | 65 | 64 | 215038596
ASPEN | ML17XP1-030-230A** | CH36B34+TDR | EL297UH110XE60C* | 28600 | 28400 | 16 | 12.6 | 8.2 | 2.64 | 65 | 64 | 215038549
ASPEN | ML17XP1-030-230A** | CH36A34+TDR | EL297UH110XE60C* | 27800 | 28200 | 15.7 | 12.4 | 8.1 | 2.58 | 66 | 65 | 215038548
ASPEN | ML17XP1-030-230A** | CH36B34+TDR | ML196DF070XE48B* | 27000 | 29600 | 15.4 | 12 | 8.2 | 2.69 | 65 | 64 | 215038623
ASPEN | ML17XP1-030-230A** | CH36B34+TDR | EL297DF070XE48B* | 27000 | 29600 | 15.4 | 12 | 8.1 | 2.68 | 65 | 64 | 215038526
ASPEN | ML17XP1-030-230A** | CH36B34+TDR | EL297DF045XV36B* | 27200 | 29600 | 15.4 | 12 | 8.2 | 2.66 | 65 | 64 | 215038524
ASPEN | EL17XP1-048-230A** | CH60B34+TDR | SLP99DF090XV36C* | 45500 | 45000 | 15.3 | 12.3 | 8.1 | 2.65 | 67 | 67 | 215037960
ASPEN | ML17XP1-042-230A** | CH60B34+TDR | ML180DF090E48B* | 41000 | 42000 | 15.5 | 13.3 | 8.2 | 2.62 | 65 | 63 | 215039273
ASPEN | ML17XP1-030-230A** | CH36B34+TDR | ML296DF090XV60C* | 27600 | 29400 | 15.3 | 12.3 | 8.4 | 2.63 | 64 | 61 | 215038649
ASPEN | ML17XP1-030-230A** | CH36B34+TDR | ML296DF070XV48B* | 27000 | 29600 | 15.4 | 12 | 8.1 | 2.67 | 65 | 64 | 215038647
ASPEN | ML17XP1-030-230A** | CH36B34+TDR | ML196UH110XE60C* | 28600 | 28400 | 16 | 12.6 | 8.2 | 2.67 | 65 | 64 | 215038643
ASPEN | ML17XP1-030-230A** | CH36A34+TDR | ML196UH110XE60C* | 27800 | 28200 | 15.7 | 12.4 | 8.1 | 2.61 | 66 | 65 | 215038642
ASPEN | ML17XP1-030-230A** | CH36B34+TDR | ML196UH090XE60C* | 28400 | 28400 | 16 | 12.6 | 8.2 | 2.66 | 66 | 65 | 215038641
ASPEN | ML17XP1-030-230A** | CH36B34+TDR | ML196DF110XE60C* | 27600 | 29200 | 15.7 | 12 | 8.4 | 2.64 | 63 | 61 | 215038627
ASPEN | ML17XP1-030-230A** | CH36A34+TDR | ML196DF110XE60C* | 26600 | 29000 | 15.4 | 12.4 | 8.3 | 2.62 | 63 | 61 | 215038626
ASPEN | ML17XP1-030-230A** | CH36B34+TDR | ML196DF090XE48C* | 27200 | 29000 | 15.9 | 12 | 8.4 | 2.68 | 63 | 61 | 215038625
ASPEN | ML17XP1-030-230A** | CH36A34+TDR | ML196DF090XE48C* | 26400 | 28800 | 15.6 | 12.4 | 8.2 | 2.63 | 64 | 61 | 215038624
ASPEN | ML17XP1-030-230A** | CH36A34+TDR | SL280UH100NV60C* | 28400 | 28800 | 15.5 | 12.4 | 8.1 | 2.58 | 66 | 65 | 215038686
ASPEN | ML17XP1-030-230A** | CH36B34+TDR | SL280UH100NV60C* | 29200 | 29000 | 15.7 | 12.6 | 8.2 | 2.63 | 66 | 64 | 215038687
ASPEN | ML17XP1-030-230A** | CH36B34+TDR | SL280UH080NV60C* | 29200 | 28600 | 16 | 13.1 | 8.2 | 2.67 | 66 | 65 | 215038677
ASPEN | ML17XP1-030-230A** | CH36A34+TDR | SL280UH080NV60C* | 28400 | 28400 | 15.7 | 12.9 | 8.1 | 2.62 | 66 | 65 | 215038676
ASPEN | ML17XP1-030-230A** | CH36A34+TDR | SLP99DF090XV48C* | 26400 | 29000 | 15.2 | 12.4 | 8.2 | 2.6 | 64 | 61 | 215038704
ASPEN | ML17XP1-030-230A** | CH36B34+TDR | SLP99DF090XV36C* | 27400 | 29000 | 15.7 | 12 | 8.4 | 2.68 | 64 | 62 | 215038703
ASPEN | ML17XP1-030-230A** | CH36A34+TDR | SLP99DF090XV36C* | 26600 | 28800 | 15.4 | 12.4 | 8.2 | 2.63 | 64 | 62 | 215038702
ASPEN | ML17XP1-030-230A** | CH36B34+TDR | SLP99DF070XV36B* | 27200 | 29600 | 15.4 | 12 | 8.2 | 2.7 | 66 | 65 | 215038701
ASPEN | ML17XP1-030-230A** | CH36B34+TDR | SLP99DF090XV48C* | 27200 | 29200 | 15.5 | 12 | 8.4 | 2.65 | 64 | 61 | 215038705
ASPEN | ML17XP1-030-230A** | CH36B34+TDR | ML196DF045XE36B* | 26800 | 28800 | 15.7 | 12 | 8.4 | 2.65 | 64 | 62 | 215038621
ASPEN | ML17XP1-030-230A** | CH36A34+TDR | ML196DF045XE36B* | 26000 | 28600 | 15.4 | 12.4 | 8.2 | 2.6 | 64 | 62 | 215038620
ASPEN | ML17XP1-030-230A** | CH36B34+TDR | ML193UH110XE60C* | 28400 | 28400 | 16 | 12.6 | 8.2 | 2.66 | 66 | 65 | 215038619
ASPEN | EL17XP1-036-230A** | CH48B34+TDR | EL297DF110XE60C* | 33200 | 35400 | 15.9 | 12.7 | 8.3 | 2.68 | 67 | 67 | 215036860
ASPEN | EL17XP1-036-230A** | CH48A34+TDR | EL297DF110XE60C* | 32400 | 35000 | 15.6 | 12 | 8.1 | 2.64 | 67 | 67 | 215036857
ASPEN | EL17XP1-036-230A** | CH36B34+TDR | EL297DF110XE60C* | 32400 | 35000 | 15.6 | 12 | 8.1 | 2.64 | 67 | 67 | 215036853
ASPEN | EL17XP1-036-230A** | CH48B34+TDR | EL297DF090XE48C* | 32800 | 34800 | 15.9 | 12.7 | 8.2 | 2.73 | 68 | 68 | 215036841
ASPEN | EL17XP1-036-230A** | CH48A34+TDR | EL297DF090XE48C* | 32000 | 34600 | 15.6 | 12 | 8.1 | 2.73 | 68 | 68 | 215036838
ASPEN | EL17XP1-036-230A** | CH36B34+TDR | EL297DF090XE48C* | 32000 | 34600 | 15.6 | 12 | 8.1 | 2.73 | 68 | 68 | 215036835
ECOER | EODA19H-4860AA* | GNC4860CPT | FG7SA-090C-T35C* | 52000 | 54000 | 16.5 | 11.2 | 8.3 | 1.85 | 76 | 70 | 215213674
YISO | YOHA2-60AA | YLCN2-4860CA | FG7SA-090C-T35C* | 52000 | 54000 | 16.5 | 11.2 | 8.3 | 1.85 | 76 | 70 | 215213673
ADP | 4HP18V36P | PL36H175P159 | 80G1UH070BE12 | 34400 | 33600 | 18 | 11 | 8.5 | 2.22 | 66 | 56 | 215213667
ADP | 4HP18V36P | PL36H210P299 | 80G1UH070BE12 | 34400 | 33600 | 18 | 11 | 8.5 | 2.22 | 66 | 56 | 215213668
ADP | 4HP18V36P | PL36H210P299 | 97G2UH070BV12 | 34000 | 31800 | 18.5 | 11 | 8.5 | 2.1 | 67 | 57 | 215213669
ADP | 4HP18V60P | PL60H210P199 | 80G1UH110CE20 | 57500 | 55500 | 16.5 | 10 | 8.1 | 1.92 | 67 | 59 | 215213670
ADP | 4HP18V60P | PL60H210P199 | 96G2UH110CV20 | 57000 | 56000 | 16 | 10 | 8.1 | 1.94 | 66 | 59 | 215213671
ADP | 4HP18V60P | PL60H210P199 | 97G2UH110CV20 | 57000 | 56000 | 16 | 10 | 8.1 | 1.9 | 65 | 58 | 215213672
ADP | 4HP18V36P | F,PE*G33925 |  | 23200 | 22400 | 18 | 11.7 | 8.3 | 1.84 | 67 | 67 | 207103591
AMERICAN STANDARD | 4A6V7X60A1 | TAMXB0C60V51 |  | 53000 | 52000 | 17.1 | 12 | 8.2 | 1.77 | 94 | 76 | 212391565
TRANE | 4TWV7X60A1 | TAMXB0C60V51 |  | 53000 | 52000 | 17.1 | 12 | 8.2 | 1.77 | 94 | 76 | 212391377
GREE | FXU60HP230V1R32AO | FXU60HP230V1R32AH |  | 54000 | 54000 | 16 | 11 | 9 | 1.8 | 70 | 83 | 215213332
GREE | FXU24HP230V1R32AO | FXU24HP230V1R32AH |  | 24000 | 24000 | 16 | 11.7 | 9.5 | 1.8 | 69 | 100 | 215213329
ADP | BOVB-60HDN1-M20G | H,G,JG88960+AEFE5* |  | 51500 | 53000 | 17 | 11.7 | 9.5 | 2.02 | 80 | 72 | 215213867
ADP | BOVB-36HDN1-M20G | H,YG9J936+AEFE4B* |  | 24000 | 22400 | 20 | 13 | 9.5 | 2 | 96 | 77 | 215213868
ADP | BOVB-36HDN1-M20G | H,YG9J936+AEFE3A* |  | 23800 | 22400 | 19 | 13 | 9.5 | 2 | 96 | 77 | 215213869
ADP | 38MURAQ18AB3* | SM3925 |  | 16800 | 17000 | 15.5 | 10.5 | 8.75 | 2.34 | 68 | 114 | 214290054
ADP | 38MURAQ18AB3* | SM3925 |  | 16800 | 17000 | 15.5 | 10.5 | 8.75 | 2.34 | 68 | 114 | 214784534
ADP | 38MURAQ24AB3* | SM3925 |  | 22600 | 24800 | 16 | 10 | 8.55 | 1.84 | 73 | 91 | 214731286
ADP | 38MURAQ24AB3* | SM3925 |  | 22600 | 24800 | 16 | 10 | 8.55 | 1.84 | 73 | 91 | 214784535
CHAMPION HEATING AND COOLING | THF2B24T21 | XAHC36DBAN1 | TL8E080C16UH11 | 24000 | 21200 | 15.2 | 11.7 | 8.1 | 2.2 | 66 | 52 | 210351100
FRASER-JOHNSTON | THF2B24T21 | XAHC36DBAN1 | TL8E080C16UH11 | 24000 | 21200 | 15.2 | 11.7 | 8.1 | 2.2 | 66 | 52 | 210351099
LUXAIRE | THF2B24T21 | XAHC36DBAN1 | TL8E080C16UH11 | 24000 | 21200 | 15.2 | 11.7 | 8.1 | 2.2 | 66 | 52 | 210351098
COLEMAN | THF2B24T21 | XAHC36DBAN1 | TL8E080C16UH11 | 24000 | 21200 | 15.2 | 11.7 | 8.1 | 2.2 | 66 | 52 | 210351097
EVCON | RHP15024B21 | XAHC30CBAN1+JMET12CS2N1 |  | 24000 | 22200 | 16 | 12 | 8.1 | 2.14 | 64 | 50 | 210350822
LUXAIRE | THF2B48T21 | XAHC60HBCN1 | LPLC100C16MP13 | 45500 | 44000 | 16 | 11.7 | 8.1 | 2.48 | 69 | 56 | 210348700
COLEMAN | THF2B48T21 | XAHC60HBCN1 | CPLC100C16MP13 | 45500 | 44000 | 16 | 11.7 | 8.1 | 2.48 | 69 | 56 | 210348699
LUXAIRE | THF2B48T21 | XAHC60HBCN1 | LPLC080C16MP13 | 45500 | 44000 | 16 | 11.7 | 8.1 | 2.48 | 69 | 56 | 210348698
COLEMAN | THF2B48T21 | XAHC60HBCN1 | CPLC080C16MP13 | 45500 | 44000 | 16 | 11.7 | 8.1 | 2.48 | 69 | 56 | 210348697
LUXAIRE | THF2B48T21 | XAHC60HBCN1 | TPLC100C16MP13 | 45500 | 44000 | 16 | 11.7 | 8.1 | 2.48 | 69 | 56 | 210348694
CHAMPION HEATING AND COOLING | THF2B48T21 | XAHC60HBCN1 | TPLC100C16MP13 | 45500 | 44000 | 16 | 11.7 | 8.1 | 2.48 | 69 | 56 | 210348696
FRASER-JOHNSTON | THF2B48T21 | XAHC60HBCN1 | TPLC100C16MP13 | 45500 | 44000 | 16 | 11.7 | 8.1 | 2.48 | 69 | 56 | 210348695
COLEMAN | THF2B48T21 | XAHC60HBCN1 | TPLC100C16MP13 | 45500 | 44000 | 16 | 11.7 | 8.1 | 2.48 | 69 | 56 | 210348693
CHAMPION HEATING AND COOLING | THF2B48T21 | XAHC60HBCN1 | TPLC080C16MP13 | 45500 | 44000 | 16 | 11.7 | 8.1 | 2.48 | 69 | 56 | 210348692
FRASER-JOHNSTON | THF2B48T21 | XAHC60HBCN1 | TPLC080C16MP13 | 45500 | 44000 | 16 | 11.7 | 8.1 | 2.48 | 69 | 56 | 210348691
LUXAIRE | THF2B48T21 | XAHC60HBCN1 | TPLC080C16MP13 | 45500 | 44000 | 16 | 11.7 | 8.1 | 2.48 | 69 | 56 | 210348690
COLEMAN | THF2B48T21 | XAHC60HBCN1 | TPLC080C16MP13 | 45500 | 44000 | 16 | 11.7 | 8.1 | 2.48 | 69 | 56 | 210348689
CHAMPION HEATING AND COOLING | THF2B48T21 | XAHC60HBCN1 | TMLV100C16MP12 | 45500 | 44000 | 16 | 11.7 | 8.1 | 2.48 | 69 | 56 | 210348688
FRASER-JOHNSTON | THF2B48T21 | XAHC60HBCN1 | TMLV100C16MP12 | 45500 | 44000 | 16 | 11.7 | 8.1 | 2.48 | 69 | 56 | 210348687
LUXAIRE | THF2B48T21 | XAHC60HBCN1 | TMLV100C16MP12 | 45500 | 44000 | 16 | 11.7 | 8.1 | 2.48 | 69 | 56 | 210348686
COLEMAN | THF2B48T21 | XAHC60HBCN1 | TMLV100C16MP12 | 45500 | 44000 | 16 | 11.7 | 8.1 | 2.48 | 69 | 56 | 210348685
CHAMPION HEATING AND COOLING | THF2B48T21 | XAHC60HBCN1 | TM8V100C16MP12 | 45500 | 44000 | 16 | 11.7 | 8.1 | 2.48 | 69 | 56 | 210348684
FRASER-JOHNSTON | THF2B48T21 | XAHC60HBCN1 | TM8V100C16MP12 | 45500 | 44000 | 16 | 11.7 | 8.1 | 2.48 | 69 | 56 | 210348683
LUXAIRE | THF2B48T21 | XAHC60HBCN1 | TM8V100C16MP12 | 45500 | 44000 | 16 | 11.7 | 8.1 | 2.48 | 69 | 56 | 210348682
COLEMAN | THF2B48T21 | XAHC60HBCN1 | TM8V100C16MP12 | 45500 | 44000 | 16 | 11.7 | 8.1 | 2.48 | 69 | 56 | 210348681
LUXAIRE | THF2B42T21 | XAFC60GBCN1 | Z8ES100C16SMPS1 | 40500 | 38500 | 15.95 | 11.7 | 8.1 | 2.28 | 66 | 55 | 212488275
COLEMAN | THF2B42T21 | XAFC60GBCN1 | Z8ES100C16SMPS1 | 40500 | 38500 | 15.95 | 11.7 | 8.1 | 2.28 | 66 | 55 | 212488274
JOHNSON CONTROLS | THF2B42T21 | XAHC60GBCN1 | Z8ES100C20SMPS1 | 41000 | 40000 | 15.2 | 11.7 | 8.1 | 2.34 | 66 | 55 | 212488254
COLEMAN | THF2B42T21 | XAHC48FBCN1 | CPLC100C16MP13 | 40000 | 39500 | 16 | 11.7 | 8.1 | 2.12 | 66 | 52 | 210346928
YORK | YH2F42TB21 | XAHD48FBCN1 | YPLC100C16MP13 | 40500 | 40000 | 15.2 | 11.7 | 8.1 | 2.12 | 65 | 51 | 210341982
LUXAIRE | THF2B42T21 | XAHC48FBCN1 | LPLC080C16MP13 | 40000 | 39500 | 16 | 11.7 | 8.1 | 2.12 | 66 | 52 | 210346927
YORK | YH2F42TB21 | XAHD48FBCN1 | YPLC080C16MP13 | 40500 | 40000 | 15.2 | 11.7 | 8.1 | 2.12 | 65 | 51 | 210341981
COLEMAN | THF2B42T21 | XAHC48FBCN1 | CPLC080C16MP13 | 40000 | 39500 | 16 | 11.7 | 8.1 | 2.12 | 66 | 52 | 210346926
YORK | YH2F42TB21 | XAHD48FBCN1 | TPLC100C16MP13 | 40500 | 40000 | 15.2 | 11.7 | 8.1 | 2.12 | 65 | 51 | 210341980
CHAMPION HEATING AND COOLING | THF2B42T21 | XAHC48FBCN1 | TPLC100C16MP13 | 40000 | 39500 | 16 | 11.7 | 8.1 | 2.12 | 66 | 52 | 210346925
YORK | YH2F42TB21 | XAHD48FBCN1 | TPLC080C16MP13 | 40500 | 40000 | 15.2 | 11.7 | 8.1 | 2.12 | 65 | 51 | 210341979
FRASER-JOHNSTON | THF2B42T21 | XAHC48FBCN1 | TPLC100C16MP13 | 40000 | 39500 | 16 | 11.7 | 8.1 | 2.12 | 66 | 52 | 210346924
LUXAIRE | THF2B42T21 | XAHC48FBCN1 | TPLC100C16MP13 | 40000 | 39500 | 16 | 11.7 | 8.1 | 2.12 | 66 | 52 | 210346923
YORK | YH2F42TB21 | XAHD48FBCN1 | TMLV100C16MP12 | 40500 | 40000 | 15.2 | 11.7 | 8.1 | 2.12 | 65 | 51 | 210341978
YORK | YH2F42TB21 | XAHD48FBCN1 | TM8V100C16MP12 | 40500 | 40000 | 15.2 | 11.7 | 8.1 | 2.12 | 65 | 51 | 210341977
COLEMAN | THF2B42T21 | XAHC48FBCN1 | TPLC100C16MP13 | 40000 | 39500 | 16 | 11.7 | 8.1 | 2.12 | 66 | 52 | 210346922
CHAMPION HEATING AND COOLING | THF2B42T21 | XAHC48FBCN1 | TPLC080C16MP13 | 40000 | 39500 | 16 | 11.7 | 8.1 | 2.12 | 66 | 52 | 210346921
YORK | YH2F42TB21 | XAFC48FBCN1 | TM8Y120C20MP11 | 40500 | 40000 | 15.2 | 11.7 | 8.1 | 2.04 | 64 | 49 | 210341967
YORK | YH2F42TB21 | XAFC48FBCN1 | TM9E080C20MP12 | 40500 | 40000 | 15.2 | 11.7 | 8.1 | 2.04 | 64 | 49 | 210341959
FRASER-JOHNSTON | THF2B42T21 | XAHC48FBCN1 | TPLC080C16MP13 | 40000 | 39500 | 16 | 11.7 | 8.1 | 2.12 | 66 | 52 | 210346920
LUXAIRE | THF2B42T21 | XAHC48FBCN1 | TPLC080C16MP13 | 40000 | 39500 | 16 | 11.7 | 8.1 | 2.12 | 66 | 52 | 210346919
YORK | YH2F42TB21 | XAHC48FBCN1 | YP9C060B12MP13 | 39500 | 39500 | 15.2 | 11.7 | 8.1 | 2 | 63 | 48 | 210341952
YORK | YH2F42TB21 | XAHC48FBCN1 | TP9C060B12MP13 | 39500 | 39500 | 15.2 | 11.7 | 8.1 | 2 | 63 | 48 | 210341951
COLEMAN | THF2B42T21 | XAHC48FBCN1 | TPLC080C16MP13 | 40000 | 39500 | 16 | 11.7 | 8.1 | 2.12 | 66 | 52 | 210346918
YORK | YH2F42TB21 | XAHC48FBCN1 | TM9V060B12MP12 | 39500 | 39500 | 15.2 | 11.7 | 8.1 | 2 | 63 | 48 | 210341950
CHAMPION HEATING AND COOLING | THF2B42T21 | XAHC48FBCN1 | TMLV100C16MP12 | 40000 | 39500 | 16 | 11.7 | 8.1 | 2.12 | 66 | 52 | 210346917
FRASER-JOHNSTON | THF2B42T21 | XAHC48FBCN1 | TMLV100C16MP12 | 40000 | 39500 | 16 | 11.7 | 8.1 | 2.12 | 66 | 52 | 210346916
LUXAIRE | THF2B42T21 | XAHC48FBCN1 | TMLV100C16MP12 | 40000 | 39500 | 16 | 11.7 | 8.1 | 2.12 | 66 | 52 | 210346915
YORK | YH2F24TB21 | XAFC30CBAN1 | TM9E100C16MP12 | 23800 | 22400 | 16 | 11.7 | 8.1 | 2.02 | 63 | 47 | 210340870
YORK | YH2F60TB21 | XAFC60HBCN1 | TL8E100C20UH11 | 54000 | 55000 | 15.2 | 11.7 | 8.1 | 2.28 | 69 | 56 | 210340837
YORK | YH2F60TB21 | XAHD60JBCN1+JMVT20DC2N1 |  | 54500 | 58000 | 15.2 | 11.7 | 8.1 | 2.02 | 64 | 50 | 210340811
YORK | YH2F30TB21 | XAHC36DBAN1+JMET16CS2N1 |  | 29400 | 27800 | 16 | 11.7 | 8.1 | 2.08 | 64 | 50 | 210340790
YORK | YH2F48TB21 | XAFD60HBCN1+JMET18DS2N1 |  | 46500 | 44000 | 16 | 11.7 | 8.1 | 2.3 | 67 | 54 | 210339308
LUXAIRE | THF2B48T21 | XAHD60HBCN1 | LP9C120D20MP13 | 46000 | 44500 | 16 | 11.7 | 8.1 | 2.46 | 69 | 56 | 210344643
YORK | YH2F48TB21 | XAFC60HBCN1+JMVT17CC2N1 |  | 46500 | 44000 | 15.2 | 11.7 | 8.1 | 2.28 | 67 | 54 | 210339303
COLEMAN | THF2B48T21 | XAHD60HBCN1 | CP9C120D20MP13 | 46000 | 44500 | 16 | 11.7 | 8.1 | 2.46 | 69 | 56 | 210344642
CHAMPION HEATING AND COOLING | THF2B48T21 | XAHD60HBCN1 | TP9C120D20MP13 | 46000 | 44500 | 16 | 11.7 | 8.1 | 2.46 | 69 | 56 | 210344641
FRASER-JOHNSTON | THF2B48T21 | XAHD60HBCN1 | TP9C120D20MP13 | 46000 | 44500 | 16 | 11.7 | 8.1 | 2.46 | 69 | 56 | 210344640
YORK | YH2F48TB21 | XAHC60HBCN1 | YPLC100C16MP13 | 45500 | 44000 | 16 | 11.7 | 8.1 | 2.48 | 69 | 56 | 210339284
YORK | YH2F48TB21 | XAHC60HBCN1 | YPLC080C16MP13 | 45500 | 44000 | 16 | 11.7 | 8.1 | 2.48 | 69 | 56 | 210339283
LUXAIRE | THF2B48T21 | XAHD60HBCN1 | TP9C120D20MP13 | 46000 | 44500 | 16 | 11.7 | 8.1 | 2.46 | 69 | 56 | 210344639
YORK | YH2F48TB21 | XAHC60HBCN1 | TPLC100C16MP13 | 45500 | 44000 | 16 | 11.7 | 8.1 | 2.48 | 69 | 56 | 210339282
COLEMAN | THF2B48T21 | XAHD60HBCN1 | TP9C120D20MP13 | 46000 | 44500 | 16 | 11.7 | 8.1 | 2.46 | 69 | 56 | 210344638
YORK | YH2F48TB21 | XAHC60HBCN1 | TPLC080C16MP13 | 45500 | 44000 | 16 | 11.7 | 8.1 | 2.48 | 69 | 56 | 210339281
CHAMPION HEATING AND COOLING | THF2B48T21 | XAHD60HBCN1 | TM9V120D20MP12 | 46000 | 44500 | 16 | 11.7 | 8.1 | 2.46 | 69 | 56 | 210344637
FRASER-JOHNSTON | THF2B48T21 | XAHD60HBCN1 | TM9V120D20MP12 | 46000 | 44500 | 16 | 11.7 | 8.1 | 2.46 | 69 | 56 | 210344636
YORK | YH2F48TB21 | XAHC60HBCN1 | TMLV100C16MP12 | 45500 | 44000 | 16 | 11.7 | 8.1 | 2.48 | 69 | 56 | 210339280
YORK | YH2F48TB21 | XAHC60HBCN1 | TM8V100C16MP12 | 45500 | 44000 | 16 | 11.7 | 8.1 | 2.48 | 69 | 56 | 210339279
LUXAIRE | THF2B48T21 | XAHD60HBCN1 | TM9V120D20MP12 | 46000 | 44500 | 16 | 11.7 | 8.1 | 2.46 | 69 | 56 | 210344635
COLEMAN | THF2B48T21 | XAHD60HBCN1 | TM9V120D20MP12 | 46000 | 44500 | 16 | 11.7 | 8.1 | 2.46 | 69 | 56 | 210344634
EVCON | RHP15048B21 | XAHC60HBCN1 | TM9Y080C16MP11 | 45000 | 44000 | 15.2 | 11.7 | 8.1 | 2.46 | 69 | 57 | 210344623
YORK | YH2F48TB21 | XAHC60HBCN1 | TM9E100C20MP12 | 46000 | 44500 | 16 | 11.7 | 8.1 | 2.44 | 69 | 57 | 210339261
GUARDIAN | RHP15048B21 | XAHC60HBCN1 | TM9Y080C16MP11 | 45000 | 44000 | 15.2 | 11.7 | 8.1 | 2.46 | 69 | 57 | 210344622
CHAMPION HEATING AND COOLING | THF2B48T21 | XAHC60HBCN1 | TM9Y080C16MP11 | 45000 | 44000 | 15.2 | 11.7 | 8.1 | 2.46 | 69 | 57 | 210344621
FRASER-JOHNSTON | THF2B48T21 | XAHC60HBCN1 | TM9Y080C16MP11 | 45000 | 44000 | 15.2 | 11.7 | 8.1 | 2.46 | 69 | 57 | 210344620
LUXAIRE | THF2B48T21 | XAHC60HBCN1 | TM9Y080C16MP11 | 45000 | 44000 | 15.2 | 11.7 | 8.1 | 2.46 | 69 | 57 | 210344619
COLEMAN | THF2B48T21 | XAHC60HBCN1 | TM9Y080C16MP11 | 45000 | 44000 | 15.2 | 11.7 | 8.1 | 2.46 | 69 | 57 | 210344618
EVCON | RHP15048B21 | XAFC60GBCN1+JMET12CS2N1 |  | 45000 | 46500 | 15.2 | 11.7 | 8.1 | 2.4 | 68 | 55 | 210344593
GUARDIAN | RHP15048B21 | XAFC60GBCN1+JMET12CS2N1 |  | 45000 | 46500 | 15.2 | 11.7 | 8.1 | 2.4 | 68 | 55 | 210344592
JOHNSON CONTROLS | THF2B60T21 | XAFD60JBCN1 | TM9V120D20MP12 | 55000 | 56000 | 15.2 | 11.7 | 8.1 | 2.24 | 68 | 55 | 210846747
JOHNSON CONTROLS | THF2B42T21 | XAFC48FBCN1+JMET12CS2N1 |  | 40500 | 39500 | 16 | 12 | 8.1 | 2.06 | 63 | 49 | 210846696
JOHNSON CONTROLS | THF2B42T21 | XAFD48FBCN1+JMVT20DC2N1 |  | 41000 | 39500 | 16 | 12 | 8.1 | 2.1 | 63 | 49 | 210846695
FRASER-JOHNSTON | HH836E2S11 | CTM36C5CDS1 | TM9V080C16MP12 | 33400 | 31400 | 17 | 11 | 8.5 | 2 | 88 | 81 | 214398149
CHAMPION HEATING AND COOLING | HH860E2S11 | CTM60C5CGS1 | TM9E080C20MP12 | 46000 | 47000 | 17 | 11 | 8.5 | 2 | 76 | 74 | 214397494
FRASER-JOHNSTON | HH860E2S11 | CTM60C5CGS1 | TM9E080C20MP12 | 46000 | 47000 | 17 | 11 | 8.5 | 2 | 76 | 74 | 214397493
LUXAIRE | HH860E2S11 | CTM60C5CGS1 | TM9E080C20MP12 | 46000 | 47000 | 17 | 11 | 8.5 | 2 | 76 | 74 | 214397492
COLEMAN | HH860E2S11 | CTM60C5CGS1 | TM9E080C20MP12 | 46000 | 47000 | 17 | 11 | 8.5 | 2 | 76 | 74 | 214397491
JOHNSON CONTROLS | HH860E2S11 | CTF60C5CGS1 | TM9Y100C16MP11 | 43500 | 44500 | 17 | 11 | 8.5 | 2 | 74 | 76 | 214397401
CHAMPION HEATING AND COOLING | HH860E2S11 | CTF60C5CGS1 | TM9Y100C16MP11 | 43500 | 44500 | 17 | 11 | 8.5 | 2 | 74 | 76 | 214397400
FRASER-JOHNSTON | HH860E2S11 | CTF60C5CGS1 | TM9Y100C16MP11 | 43500 | 44500 | 17 | 11 | 8.5 | 2 | 74 | 76 | 214397399
LUXAIRE | HH860E2S11 | CTF60C5CGS1 | TM9Y100C16MP11 | 43500 | 44500 | 17 | 11 | 8.5 | 2 | 74 | 76 | 214397398
COLEMAN | HH860E2S11 | CTF60C5CGS1 | TM9Y100C16MP11 | 43500 | 44500 | 17 | 11 | 8.5 | 2 | 74 | 76 | 214397397
JOHNSON CONTROLS | HH836E2S11 | CTF48C5CFS1 | TL8E100C20UH11 | 33400 | 31400 | 18 | 11 | 8.5 | 2 | 83 | 81 | 214397396
CHAMPION HEATING AND COOLING | HH836E2S11 | CTF48C5CFS1 | TL8E100C20UH11 | 33400 | 31400 | 18 | 11 | 8.5 | 2 | 83 | 81 | 214397395
FRASER-JOHNSTON | HH836E2S11 | CTF48C5CFS1 | TL8E100C20UH11 | 33400 | 31400 | 18 | 11 | 8.5 | 2 | 83 | 81 | 214397394
LUXAIRE | HH836E2S11 | CTF48C5CFS1 | TL8E100C20UH11 | 33400 | 31400 | 18 | 11 | 8.5 | 2 | 83 | 81 | 214397393
COLEMAN | HH836E2S11 | CTF48C5CFS1 | TL8E100C20UH11 | 33400 | 31400 | 18 | 11 | 8.5 | 2 | 83 | 81 | 214397392
JOHNSON CONTROLS | HH836E2S11 | CTF48C5CFS1 | TM9E100C20MP12 | 33800 | 32000 | 17 | 11 | 8.5 | 2 | 83 | 81 | 214397391
CHAMPION HEATING AND COOLING | HH836E2S11 | CTF48C5CFS1 | TM9E100C20MP12 | 33800 | 32000 | 17 | 11 | 8.5 | 2 | 83 | 81 | 214397390
FRASER-JOHNSTON | HH836E2S11 | CTF48C5CFS1 | TM9E100C20MP12 | 33800 | 32000 | 17 | 11 | 8.5 | 2 | 83 | 81 | 214397389
LUXAIRE | HH836E2S11 | CTF48C5CFS1 | TM9E100C20MP12 | 33800 | 32000 | 17 | 11 | 8.5 | 2 | 83 | 81 | 214397388
COLEMAN | HH836E2S11 | CTF48C5CFS1 | TM9E100C20MP12 | 33800 | 32000 | 17 | 11 | 8.5 | 2 | 83 | 81 | 214397387
LUXAIRE | HH836E2S11 | CTF48C5CFS1 | LP9C100C20MP13 | 33800 | 32200 | 18 | 11 | 8.5 | 2 | 83 | 80 | 214397381
COLEMAN | HH836E2S11 | CTF48C5CFS1 | CP9C100C20MP13 | 33800 | 32200 | 18 | 11 | 8.5 | 2 | 83 | 80 | 214397380
JOHNSON CONTROLS | HH836E2S11 | CTF48C5CFS1 | TP9C100C20MP13 | 33800 | 32200 | 18 | 11 | 8.5 | 2 | 83 | 80 | 214397379
CHAMPION HEATING AND COOLING | HH836E2S11 | CTF48C5CFS1 | TP9C100C20MP13 | 33800 | 32200 | 18 | 11 | 8.5 | 2 | 83 | 80 | 214397378
FRASER-JOHNSTON | HH836E2S11 | CTF48C5CFS1 | TP9C100C20MP13 | 33800 | 32200 | 18 | 11 | 8.5 | 2 | 83 | 80 | 214397377
LUXAIRE | HH836E2S11 | CTF48C5CFS1 | TP9C100C20MP13 | 33800 | 32200 | 18 | 11 | 8.5 | 2 | 83 | 80 | 214397376
COLEMAN | HH836E2S11 | CTF48C5CFS1 | TP9C100C20MP13 | 33800 | 32200 | 18 | 11 | 8.5 | 2 | 83 | 80 | 214397375
JOHNSON CONTROLS | HH836E2S11 | CTF48C5CFS1 | TM9V100C20MP12 | 33800 | 32200 | 18 | 11 | 8.5 | 2 | 83 | 80 | 214397374
CHAMPION HEATING AND COOLING | HH836E2S11 | CTF48C5CFS1 | TM9V100C20MP12 | 33800 | 32200 | 18 | 11 | 8.5 | 2 | 83 | 80 | 214397373
FRASER-JOHNSTON | HH836E2S11 | CTF48C5CFS1 | TM9V100C20MP12 | 33800 | 32200 | 18 | 11 | 8.5 | 2 | 83 | 80 | 214397372
LUXAIRE | HH836E2S11 | CTF48C5CFS1 | TM9V100C20MP12 | 33800 | 32200 | 18 | 11 | 8.5 | 2 | 83 | 80 | 214397371
COLEMAN | HH836E2S11 | CTF48C5CFS1 | TM9V100C20MP12 | 33800 | 32200 | 18 | 11 | 8.5 | 2 | 83 | 80 | 214397370
JOHNSON CONTROLS | HH836E2S11 | CTM48C5CFS1+JMVT17CC2N1 |  | 33800 | 31600 | 19 | 11 | 9 | 2 | 82 | 80 | 214397332
CHAMPION HEATING AND COOLING | HH836E2S11 | CTM48C5CFS1+JMVT17CC2N1 |  | 33800 | 31600 | 19 | 11 | 9 | 2 | 82 | 80 | 214397331
FRASER-JOHNSTON | HH836E2S11 | CTM48C5CFS1+JMVT17CC2N1 |  | 33800 | 31600 | 19 | 11 | 9 | 2 | 82 | 80 | 214397330
LUXAIRE | HH836E2S11 | CTM48C5CFS1+JMVT17CC2N1 |  | 33800 | 31600 | 19 | 11 | 9 | 2 | 82 | 80 | 214397329
COLEMAN | HH836E2S11 | CTM48C5CFS1+JMVT17CC2N1 |  | 33800 | 31600 | 19 | 11 | 9 | 2 | 82 | 80 | 214397328
LUXAIRE | HH836E2S11 | CTF36C5CDS1 | LP9C080C16MP13 | 33400 | 31400 | 18 | 11 | 8.5 | 2 | 88 | 81 | 214397280
COLEMAN | HH836E2S11 | CTF36C5CDS1 | CP9C080C16MP13 | 33400 | 31400 | 18 | 11 | 8.5 | 2 | 88 | 81 | 214397279
JOHNSON CONTROLS | HH836E2S11 | CTF36C5CDS1 | TP9C080C16MP13 | 33400 | 31400 | 18 | 11 | 8.5 | 2 | 88 | 81 | 214397278
CHAMPION HEATING AND COOLING | HH836E2S11 | CTF36C5CDS1 | TP9C080C16MP13 | 33400 | 31400 | 18 | 11 | 8.5 | 2 | 88 | 81 | 214397277
FRASER-JOHNSTON | HH836E2S11 | CTF36C5CDS1 | TP9C080C16MP13 | 33400 | 31400 | 18 | 11 | 8.5 | 2 | 88 | 81 | 214397276
LUXAIRE | HH836E2S11 | CTF36C5CDS1 | TP9C080C16MP13 | 33400 | 31400 | 18 | 11 | 8.5 | 2 | 88 | 81 | 214397275
COLEMAN | HH836E2S11 | CTF36C5CDS1 | TP9C080C16MP13 | 33400 | 31400 | 18 | 11 | 8.5 | 2 | 88 | 81 | 214397274
JOHNSON CONTROLS | HH836E2S11 | CTF36C5CDS1 | TM9V080C16MP12 | 33400 | 31400 | 18 | 11 | 8.5 | 2 | 88 | 81 | 214397273
CHAMPION HEATING AND COOLING | HH836E2S11 | CTF36C5CDS1 | TM9V080C16MP12 | 33400 | 31400 | 18 | 11 | 8.5 | 2 | 88 | 81 | 214397272
FRASER-JOHNSTON | HH836E2S11 | CTF36C5CDS1 | TM9V080C16MP12 | 33400 | 31400 | 18 | 11 | 8.5 | 2 | 88 | 81 | 214397271
LUXAIRE | HH836E2S11 | CTF36C5CDS1 | TM9V080C16MP12 | 33400 | 31400 | 18 | 11 | 8.5 | 2 | 88 | 81 | 214397270
COLEMAN | HH836E2S11 | CTF36C5CDS1 | TM9V080C16MP12 | 33400 | 31400 | 18 | 11 | 8.5 | 2 | 88 | 81 | 214397269
JOHNSON CONTROLS | HH860E2S11 | CTF60D5CJS1+JMC20D2SN1 |  | 52500 | 54000 | 19 | 11 | 8.5 | 2 | 69 | 72 | 214398070
CHAMPION HEATING AND COOLING | HH860E2S11 | CTF60D5CJS1+JMC20D2SN1 |  | 52500 | 54000 | 19 | 11 | 8.5 | 2 | 69 | 72 | 214398069
FRASER-JOHNSTON | HH860E2S11 | CTF60D5CJS1+JMC20D2SN1 |  | 52500 | 54000 | 19 | 11 | 8.5 | 2 | 69 | 72 | 214398068
LUXAIRE | HH860E2S11 | CTF60D5CJS1+JMC20D2SN1 |  | 52500 | 54000 | 19 | 11 | 8.5 | 2 | 69 | 72 | 214398067
COLEMAN | HH860E2S11 | CTF60D5CJS1+JMC20D2SN1 |  | 52500 | 54000 | 19 | 11 | 8.5 | 2 | 69 | 72 | 214398066
JOHNSON CONTROLS | HH860E2S11 | CTM60C5CHS1 | TM9E080C20MP12 | 53000 | 54000 | 19 | 11 | 8.5 | 2 | 69 | 73 | 214398065
CHAMPION HEATING AND COOLING | HH860E2S11 | CTM60C5CHS1 | TM9E080C20MP12 | 53000 | 54000 | 19 | 11 | 8.5 | 2 | 69 | 73 | 214398064
FRASER-JOHNSTON | HH860E2S11 | CTM60C5CHS1 | TM9E080C20MP12 | 53000 | 54000 | 19 | 11 | 8.5 | 2 | 69 | 73 | 214398063
LUXAIRE | HH860E2S11 | CTM60C5CHS1 | TM9E080C20MP12 | 53000 | 54000 | 19 | 11 | 8.5 | 2 | 69 | 73 | 214398062
COLEMAN | HH860E2S11 | CTM60C5CHS1 | TM9E080C20MP12 | 53000 | 54000 | 19 | 11 | 8.5 | 2 | 69 | 73 | 214398061
LUXAIRE | HH860E2S11 | CTM60C5CHS1 | LPLC120C20MP13 | 53000 | 54000 | 19 | 11 | 8.5 | 2 | 69 | 72 | 214398060
COLEMAN | HH860E2S11 | CTM60C5CHS1 | CPLC120C20MP13 | 53000 | 54000 | 19 | 11 | 8.5 | 2 | 69 | 72 | 214398059
LUXAIRE | HH860E2S11 | CTM60C5CHS1 | LPLC100C20MP13 | 53000 | 54000 | 19 | 11 | 8.5 | 2 | 69 | 72 | 214398058
COLEMAN | HH860E2S11 | CTM60C5CHS1 | CPLC100C20MP13 | 53000 | 54000 | 19 | 11 | 8.5 | 2 | 69 | 72 | 214398057
JOHNSON CONTROLS | HH860E2S11 | CTM60C5CHS1 | TPLC120C20MP13 | 53000 | 54000 | 19 | 11 | 8.5 | 2 | 69 | 72 | 214398056
COLEMAN | THF2B48T21 | XAHC60HBCN1+JMET16CS2N1 |  | 45500 | 44000 | 16 | 12 | 8.1 | 2.5 | 69 | 56 | 210358076
EVCON | RHP15048B21 | XAHD60HBCN1+JMET18DS2N1 |  | 47000 | 45000 | 16 | 11.7 | 8.1 | 2.46 | 68 | 56 | 210358069
CHAMPION HEATING AND COOLING | THF2B48T21 | XAFD60HBCN1+JMVT20DC2N1 |  | 47000 | 44000 | 15.2 | 11.7 | 8.1 | 2.3 | 67 | 54 | 210358041
CHAMPION HEATING AND COOLING | THF2B48T21 | XAHD60HBCN1+JMVT20DC2N1 |  | 47000 | 45000 | 16 | 11.7 | 8.1 | 2.44 | 68 | 56 | 210358033
FRASER-JOHNSTON | THF2B48T21 | XAFD60HBCN1+JMVT20DC2N1 |  | 47000 | 44000 | 15.2 | 11.7 | 8.1 | 2.3 | 67 | 54 | 210358040
GUARDIAN | RHP15048B21 | XAHD60HBCN1+JMET18DS2N1 |  | 47000 | 45000 | 16 | 11.7 | 8.1 | 2.46 | 68 | 56 | 210358068
LUXAIRE | THF2B48T21 | XAFD60HBCN1+JMVT20DC2N1 |  | 47000 | 44000 | 15.2 | 11.7 | 8.1 | 2.3 | 67 | 54 | 210358039
COLEMAN | THF2B48T21 | XAFD60HBCN1+JMVT20DC2N1 |  | 47000 | 44000 | 15.2 | 11.7 | 8.1 | 2.3 | 67 | 54 | 210358038
CHAMPION HEATING AND COOLING | THF2B48T21 | XAHD60HBCN1+JMET18DS2N1 |  | 47000 | 45000 | 16 | 11.7 | 8.1 | 2.46 | 68 | 56 | 210358067
FRASER-JOHNSTON | THF2B48T21 | XAHD60HBCN1+JMET18DS2N1 |  | 47000 | 45000 | 16 | 11.7 | 8.1 | 2.46 | 68 | 56 | 210358066
COLEMAN | THF2B48T21 | XAHD60HBCN1+JMET18DS2N1 |  | 47000 | 45000 | 16 | 11.7 | 8.1 | 2.46 | 68 | 56 | 210358064
LUXAIRE | THF2B48T21 | XAHD60HBCN1+JMET18DS2N1 |  | 47000 | 45000 | 16 | 11.7 | 8.1 | 2.46 | 68 | 56 | 210358065
GUARDIAN | RHP15048B21 | XAHC60HBCN1+JMET16CS2N1 |  | 45500 | 44000 | 16 | 12 | 8.1 | 2.5 | 69 | 56 | 210358080
LUXAIRE | THF2B48T21 | XAHC60HBCN1+JMET12CS2N1 |  | 46000 | 44000 | 16 | 11.7 | 8.1 | 2.48 | 69 | 57 | 210358089
FRASER-JOHNSTON | THF2B48T21 | XAHC60HBCN1+JMET16CS2N1 |  | 45500 | 44000 | 16 | 12 | 8.1 | 2.5 | 69 | 56 | 210358078
LUXAIRE | THF2B48T21 | XAHC60HBCN1+JMET16CS2N1 |  | 45500 | 44000 | 16 | 12 | 8.1 | 2.5 | 69 | 56 | 210358077
COLEMAN | THF2B48T21 | XAHC60HBCN1+JMET12CS2N1 |  | 46000 | 44000 | 16 | 11.7 | 8.1 | 2.48 | 69 | 57 | 210358088
EVCON | RHP15048B21 | XAHC60HBCN1+JMET16CS2N1 |  | 45500 | 44000 | 16 | 12 | 8.1 | 2.5 | 69 | 56 | 210358081
CHAMPION HEATING AND COOLING | THF2B48T21 | XAHC60HBCN1+JMET16CS2N1 |  | 45500 | 44000 | 16 | 12 | 8.1 | 2.5 | 69 | 56 | 210358079
EVCON | RHP15060B21 | XAFD60HBCN1+JMET18DS2N1 |  | 56500 | 56000 | 16 | 11.7 | 8.1 | 2.26 | 68 | 55 | 210358471
EVCON | RHP15048B21 | XAHC60HBCN1+JMET12CS2N1 |  | 46000 | 44000 | 16 | 11.7 | 8.1 | 2.48 | 69 | 57 | 210358093
GUARDIAN | RHP15048B21 | XAHC60HBCN1+JMET12CS2N1 |  | 46000 | 44000 | 16 | 11.7 | 8.1 | 2.48 | 69 | 57 | 210358092
CHAMPION HEATING AND COOLING | THF2B48T21 | XAHC60HBCN1+JMET12CS2N1 |  | 46000 | 44000 | 16 | 11.7 | 8.1 | 2.48 | 69 | 57 | 210358091
FRASER-JOHNSTON | THF2B48T21 | XAHC60HBCN1+JMET12CS2N1 |  | 46000 | 44000 | 16 | 11.7 | 8.1 | 2.48 | 69 | 57 | 210358090
GUARDIAN | RHP15060B21 | XAFD60HBCN1+JMET18DS2N1 |  | 56500 | 56000 | 16 | 11.7 | 8.1 | 2.26 | 68 | 55 | 210358470
FRASER-JOHNSTON | THF2B60T21 | XAFD60HBCN1+JMET18DS2N1 |  | 56500 | 56000 | 16 | 11.7 | 8.1 | 2.26 | 68 | 55 | 210358468
CHAMPION HEATING AND COOLING | THF2B60T21 | XAFD60HBCN1+JMET18DS2N1 |  | 56500 | 56000 | 16 | 11.7 | 8.1 | 2.26 | 68 | 55 | 210358469
LUXAIRE | THF2B60T21 | XAFD60HBCN1+JMET18DS2N1 |  | 56500 | 56000 | 16 | 11.7 | 8.1 | 2.26 | 68 | 55 | 210358467
COLEMAN | THF2B60T21 | XAFD60HBCN1+JMET18DS2N1 |  | 56500 | 56000 | 16 | 11.7 | 8.1 | 2.26 | 68 | 55 | 210358466
FRASER-JOHNSTON | THF2B48T21 | XAHD60HBCN1+JMVT20DC2N1 |  | 47000 | 45000 | 16 | 11.7 | 8.1 | 2.44 | 68 | 56 | 210358032
LUXAIRE | THF2B48T21 | XAHD60HBCN1+JMVT20DC2N1 |  | 47000 | 45000 | 16 | 11.7 | 8.1 | 2.44 | 68 | 56 | 210358031
CHAMPION HEATING AND COOLING | THF2B48T21 | XAHD60HBCN1 | TL8E080C16UH11 | 45000 | 44000 | 15.2 | 11.7 | 8.1 | 2.48 | 69 | 57 | 210358025
COLEMAN | THF2B48T21 | XAHD60HBCN1+JMVT20DC2N1 |  | 47000 | 45000 | 16 | 11.7 | 8.1 | 2.44 | 68 | 56 | 210358030
FRASER-JOHNSTON | THF2B48T21 | XAHD60HBCN1 | TL8E080C16UH11 | 45000 | 44000 | 15.2 | 11.7 | 8.1 | 2.48 | 69 | 57 | 210358024
LUXAIRE | THF2B48T21 | XAHD60HBCN1 | TL8E080C16UH11 | 45000 | 44000 | 15.2 | 11.7 | 8.1 | 2.48 | 69 | 57 | 210358023
COLEMAN | THF2B48T21 | XAHD60HBCN1 | TL8E080C16UH11 | 45000 | 44000 | 15.2 | 11.7 | 8.1 | 2.48 | 69 | 57 | 210358022
CHAMPION HEATING AND COOLING | THF2B48T21 | XAHC60HBCN1 | TL9E080C16UH11 | 45000 | 44000 | 16 | 11.7 | 8.1 | 2.46 | 69 | 57 | 210358017
FRASER-JOHNSTON | THF2B48T21 | XAHC60HBCN1 | TL9E080C16UH11 | 45000 | 44000 | 16 | 11.7 | 8.1 | 2.46 | 69 | 57 | 210358016
LUXAIRE | THF2B48T21 | XAHC60HBCN1 | TL9E080C16UH11 | 45000 | 44000 | 16 | 11.7 | 8.1 | 2.46 | 69 | 57 | 210358015
COLEMAN | THF2B48T21 | XAHC60HBCN1 | TL9E080C16UH11 | 45000 | 44000 | 16 | 11.7 | 8.1 | 2.46 | 69 | 57 | 210358014
CHAMPION HEATING AND COOLING | THF2B48T21 | XAFC60HBCN1 | TL9E100C20UH11 | 45500 | 43500 | 15.2 | 11.7 | 8.1 | 2.28 | 68 | 55 | 210358009
FRASER-JOHNSTON | THF2B48T21 | XAFC60HBCN1 | TL9E100C20UH11 | 45500 | 43500 | 15.2 | 11.7 | 8.1 | 2.28 | 68 | 55 | 210358008
COLEMAN | THF2B48T21 | XAFC60HBCN1 | TL9E100C20UH11 | 45500 | 43500 | 15.2 | 11.7 | 8.1 | 2.28 | 68 | 55 | 210358006
LUXAIRE | THF2B48T21 | XAFC60HBCN1 | TL9E100C20UH11 | 45500 | 43500 | 15.2 | 11.7 | 8.1 | 2.28 | 68 | 55 | 210358007
CHAMPION HEATING AND COOLING | THF2B48T21 | XAHC60HBCN1 | TL9E100C20UH11 | 46000 | 44500 | 16 | 11.7 | 8.1 | 2.46 | 68 | 56 | 210358001
FRASER-JOHNSTON | THF2B48T21 | XAHC60HBCN1 | TL9E100C20UH11 | 46000 | 44500 | 16 | 11.7 | 8.1 | 2.46 | 68 | 56 | 210358000
LUXAIRE | THF2B48T21 | XAHC60HBCN1 | TL9E100C20UH11 | 46000 | 44500 | 16 | 11.7 | 8.1 | 2.46 | 68 | 56 | 210357999
COLEMAN | THF2B48T21 | XAHC60HBCN1 | TL9E100C20UH11 | 46000 | 44500 | 16 | 11.7 | 8.1 | 2.46 | 68 | 56 | 210357998
CHAMPION HEATING AND COOLING | THF2B48T21 | XAHD60HBCN1 | TL9E100C20UH11 | 45500 | 44500 | 16 | 11.7 | 8.1 | 2.44 | 69 | 56 | 210357993
FRASER-JOHNSTON | THF2B48T21 | XAHD60HBCN1 | TL9E100C20UH11 | 45500 | 44500 | 16 | 11.7 | 8.1 | 2.44 | 69 | 56 | 210357992
COLEMAN | THF2B48T21 | XAHD60HBCN1 | TL9E100C20UH11 | 45500 | 44500 | 16 | 11.7 | 8.1 | 2.44 | 69 | 56 | 210357990
LUXAIRE | THF2B48T21 | XAHD60HBCN1 | TL9E100C20UH11 | 45500 | 44500 | 16 | 11.7 | 8.1 | 2.44 | 69 | 56 | 210357991
LUXAIRE | THF2B48T21 | XAFC60HBCN1 | LPLC120C20MP13 | 45500 | 43500 | 15.2 | 11.7 | 8.1 | 2.3 | 68 | 55 | 210357855
COLEMAN | THF2B48T21 | XAFC60HBCN1 | CPLC120C20MP13 | 45500 | 43500 | 15.2 | 11.7 | 8.1 | 2.3 | 68 | 55 | 210357854
CHAMPION HEATING AND COOLING | THF2B48T21 | XAFC60GBCN1+JMET12CS2N1 |  | 45000 | 46500 | 15.2 | 11.7 | 8.1 | 2.4 | 68 | 55 | 210344591
YORK | YH2F48TB21 | XAHC60HBCN1 | YP9C100C16MP13 | 45500 | 44000 | 16 | 11.7 | 8.1 | 2.46 | 69 | 56 | 210339247
FRASER-JOHNSTON | THF2B48T21 | XAFC60GBCN1+JMET12CS2N1 |  | 45000 | 46500 | 15.2 | 11.7 | 8.1 | 2.4 | 68 | 55 | 210344590
YORK | YH2F48TB21 | XAHC60HBCN1 | TP9C100C16MP13 | 45500 | 44000 | 16 | 11.7 | 8.1 | 2.46 | 69 | 56 | 210339246
LUXAIRE | THF2B48T21 | XAFC60GBCN1+JMET12CS2N1 |  | 45000 | 46500 | 15.2 | 11.7 | 8.1 | 2.4 | 68 | 55 | 210344589
YORK | YH2F48TB21 | XAHC60HBCN1 | TM9V100C16MP12 | 45500 | 44000 | 16 | 11.7 | 8.1 | 2.46 | 69 | 56 | 210339245
COLEMAN | THF2B48T21 | XAFC60GBCN1+JMET12CS2N1 |  | 45000 | 46500 | 15.2 | 11.7 | 8.1 | 2.4 | 68 | 55 | 210344588
YORK | YH2F48TB21 | XAHD60HBCN1 | TM9Y120D20MP11 | 45500 | 44000 | 16 | 11.7 | 8.1 | 2.46 | 69 | 57 | 210339232
YORK | YH2F48TB21 | XAFC60GBCN1+JMVT16CC2N1 |  | 45000 | 46500 | 15.2 | 11.7 | 8.1 | 2.44 | 68 | 55 | 210339225
FRASER-JOHNSTON | HH836E2S11 | CTM36C5CDS1 | TP9C100C16MP13 | 33400 | 31000 | 18 | 11 | 8.5 | 2 | 88 | 81 | 214398166
LUXAIRE | HH836E2S11 | CTM36C5CDS1 | TP9C100C16MP13 | 33400 | 31000 | 18 | 11 | 8.5 | 2 | 88 | 81 | 214398165
COLEMAN | HH836E2S11 | CTM36C5CDS1 | TP9C100C16MP13 | 33400 | 31000 | 18 | 11 | 8.5 | 2 | 88 | 81 | 214398164
JOHNSON CONTROLS | HH836E2S11 | CTM36C5CDS1 | TM9V100C16MP12 | 33400 | 31000 | 18 | 11 | 8.5 | 2 | 88 | 81 | 214398163
CHAMPION HEATING AND COOLING | HH836E2S11 | CTM36C5CDS1 | TM9V100C16MP12 | 33400 | 31000 | 18 | 11 | 8.5 | 2 | 88 | 81 | 214398162
FRASER-JOHNSTON | HH836E2S11 | CTM36C5CDS1 | TM9V100C16MP12 | 33400 | 31000 | 18 | 11 | 8.5 | 2 | 88 | 81 | 214398161
LUXAIRE | HH836E2S11 | CTM36C5CDS1 | TM9V100C16MP12 | 33400 | 31000 | 18 | 11 | 8.5 | 2 | 88 | 81 | 214398160
COLEMAN | HH836E2S11 | CTM36C5CDS1 | TM9V100C16MP12 | 33400 | 31000 | 18 | 11 | 8.5 | 2 | 88 | 81 | 214398159
LUXAIRE | HH836E2S11 | CTM36C5CDS1 | LP9C080C16MP13 | 33400 | 31400 | 17 | 11 | 8.5 | 2 | 88 | 81 | 214398158
COLEMAN | HH836E2S11 | CTM36C5CDS1 | CP9C080C16MP13 | 33400 | 31400 | 17 | 11 | 8.5 | 2 | 88 | 81 | 214398157
JOHNSON CONTROLS | HH836E2S11 | CTM36C5CDS1 | TP9C080C16MP13 | 33400 | 31400 | 17 | 11 | 8.5 | 2 | 88 | 81 | 214398156
CHAMPION HEATING AND COOLING | HH836E2S11 | CTM36C5CDS1 | TP9C080C16MP13 | 33400 | 31400 | 17 | 11 | 8.5 | 2 | 88 | 81 | 214398155
FRASER-JOHNSTON | HH836E2S11 | CTM36C5CDS1 | TP9C080C16MP13 | 33400 | 31400 | 17 | 11 | 8.5 | 2 | 88 | 81 | 214398154
LUXAIRE | HH836E2S11 | CTM36C5CDS1 | TP9C080C16MP13 | 33400 | 31400 | 17 | 11 | 8.5 | 2 | 88 | 81 | 214398153
COLEMAN | HH836E2S11 | CTM36C5CDS1 | TP9C080C16MP13 | 33400 | 31400 | 17 | 11 | 8.5 | 2 | 88 | 81 | 214398152
JOHNSON CONTROLS | HH836E2S11 | CTM36C5CDS1 | TM9V080C16MP12 | 33400 | 31400 | 17 | 11 | 8.5 | 2 | 88 | 81 | 214398151
CHAMPION HEATING AND COOLING | HH836E2S11 | CTM36C5CDS1 | TM9V080C16MP12 | 33400 | 31400 | 17 | 11 | 8.5 | 2 | 88 | 81 | 214398150
COLEMAN | THF2B48T21 | XAFD60HBCN1 | TL8E100C20UH11 | 45500 | 43500 | 15.2 | 11.7 | 8.1 | 2.28 | 68 | 55 | 210360964
CHAMPION HEATING AND COOLING | THF2B48T21 | XAHC60HBCN1 | TM8V080C16MP12 | 45500 | 44000 | 16 | 11.7 | 8.1 | 2.48 | 69 | 56 | 210360851
FRASER-JOHNSTON | THF2B48T21 | XAHC60HBCN1 | TM8V080C16MP12 | 45500 | 44000 | 16 | 11.7 | 8.1 | 2.48 | 69 | 56 | 210360850
LUXAIRE | THF2B48T21 | XAHC60HBCN1 | TM8V080C16MP12 | 45500 | 44000 | 16 | 11.7 | 8.1 | 2.48 | 69 | 56 | 210360849
COLEMAN | THF2B48T21 | XAHC60HBCN1 | TM8V080C16MP12 | 45500 | 44000 | 16 | 11.7 | 8.1 | 2.48 | 69 | 56 | 210360848
FRASER-JOHNSTON | THF2B42T21 | XAHC48FBCN1 | TM8V120C20MP12 | 40500 | 40500 | 16 | 11.7 | 8.1 | 2.14 | 64 | 50 | 210359095
LUXAIRE | THF2B42T21 | XAHC48FBCN1 | TM8V120C20MP12 | 40500 | 40500 | 16 | 11.7 | 8.1 | 2.14 | 64 | 50 | 210359094
COLEMAN | THF2B42T21 | XAHC48FBCN1 | TM8V120C20MP12 | 40500 | 40500 | 16 | 11.7 | 8.1 | 2.14 | 64 | 50 | 210359093
LUXAIRE | THF2B60T21 | XAFC60HBCN1 | TL8E100C20UH11 | 54000 | 55000 | 15.2 | 11.7 | 8.1 | 2.28 | 69 | 56 | 210358988
CHAMPION HEATING AND COOLING | THF2B60T21 | XAFC60HBCN1 | TL8E100C20UH11 | 54000 | 55000 | 15.2 | 11.7 | 8.1 | 2.28 | 69 | 56 | 210358990
FRASER-JOHNSTON | THF2B60T21 | XAFC60HBCN1 | TL8E100C20UH11 | 54000 | 55000 | 15.2 | 11.7 | 8.1 | 2.28 | 69 | 56 | 210358989
COLEMAN | THF2B60T21 | XAFC60HBCN1 | TL8E100C20UH11 | 54000 | 55000 | 15.2 | 11.7 | 8.1 | 2.28 | 69 | 56 | 210358987
CHAMPION HEATING AND COOLING | THF2B60T21 | XAHD60JBCN1+JMVT20DC2N1 |  | 54500 | 58000 | 15.2 | 11.7 | 8.1 | 2.02 | 64 | 50 | 210358866
FRASER-JOHNSTON | THF2B60T21 | XAHD60JBCN1+JMVT20DC2N1 |  | 54500 | 58000 | 15.2 | 11.7 | 8.1 | 2.02 | 64 | 50 | 210358865
LUXAIRE | THF2B60T21 | XAHD60JBCN1+JMVT20DC2N1 |  | 54500 | 58000 | 15.2 | 11.7 | 8.1 | 2.02 | 64 | 50 | 210358864
COLEMAN | THF2B60T21 | XAHD60JBCN1+JMVT20DC2N1 |  | 54500 | 58000 | 15.2 | 11.7 | 8.1 | 2.02 | 64 | 50 | 210358863
EVCON | RHP15030B21 | XAHC36DBAN1+JMET16CS2N1 |  | 29400 | 27800 | 16 | 11.7 | 8.1 | 2.08 | 64 | 50 | 210358768
GUARDIAN | RHP15030B21 | XAHC36DBAN1+JMET16CS2N1 |  | 29400 | 27800 | 16 | 11.7 | 8.1 | 2.08 | 64 | 50 | 210358767
CHAMPION HEATING AND COOLING | THF2B30T21 | XAHC36DBAN1+JMET16CS2N1 |  | 29400 | 27800 | 16 | 11.7 | 8.1 | 2.08 | 64 | 50 | 210358766
LUXAIRE | THF2B30T21 | XAHC36DBAN1+JMET16CS2N1 |  | 29400 | 27800 | 16 | 11.7 | 8.1 | 2.08 | 64 | 50 | 210358764
FRASER-JOHNSTON | THF2B30T21 | XAHC36DBAN1+JMET16CS2N1 |  | 29400 | 27800 | 16 | 11.7 | 8.1 | 2.08 | 64 | 50 | 210358765
COLEMAN | THF2B30T21 | XAHC36DBAN1+JMET16CS2N1 |  | 29400 | 27800 | 16 | 11.7 | 8.1 | 2.08 | 64 | 50 | 210358763
JOHNSON CONTROLS | THF2B42T21 | XAFD60GBCN1 | Z8ES130D20SMPS1 | 40500 | 38500 | 16 | 12 | 8.1 | 2.28 | 65 | 54 | 212477178
CHAMPION HEATING AND COOLING | THF2B42T21 | XAFD60GBCN1 | Z8ES130D20SMPS1 | 40500 | 38500 | 16 | 12 | 8.1 | 2.28 | 65 | 54 | 212477177
FRASER-JOHNSTON | THF2B42T21 | XAFD60GBCN1 | Z8ES130D20SMPS1 | 40500 | 38500 | 16 | 12 | 8.1 | 2.28 | 65 | 54 | 212477176
YORK | HH860E2S11 | CTM60C5CGS1 | TM9Y100C16MP11 | 44000 | 44500 | 17 | 11 | 8.5 | 2 | 74 | 76 | 214396041
YORK | HH836E2S11 | CTM48C5CFS1 | TL8E080C16UH11 | 32400 | 30800 | 18 | 11 | 8.5 | 2 | 84 | 82 | 214396040
YORK | HH836E2S11 | CTM48C5CFS1 | Y81E080C20SMPS1 | 33600 | 31600 | 19 | 11 | 8.5 | 2 | 82 | 80 | 214396039
YORK | HH836E2S11 | CTM48C5CFS1 | TM9E100C20MP12 | 33600 | 32000 | 17 | 11 | 8.5 | 2 | 83 | 81 | 214396038
YORK | HH836E2S11 | CTF48C5CFS1 | Y81E120C20SMPS1 | 33400 | 31600 | 19 | 11 | 8.5 | 2 | 83 | 80 | 214396037
YORK | HH836E2S11 | CTF48C5CFS1 | TM9Y100C20MP11 | 33800 | 32400 | 17 | 10 | 8.5 | 2 | 82 | 80 | 214396023
YORK | HH836E2S11 | CTF36C5CDS1 | Y81E120C20SMPS1 | 34000 | 31600 | 18 | 11 | 8.5 | 2 | 88 | 80 | 214396010
YORK | HH836E2S11 | CTF36C5CDS1 | YP9C100C20MP13 | 34200 | 32600 | 18 | 10 | 8.5 | 2 | 88 | 80 | 214396005
YORK | HH836E2S11 | CTF36C5CDS1 | TP9C100C20MP13 | 34200 | 32600 | 18 | 10 | 8.5 | 2 | 88 | 80 | 214396004
YORK | HH836E2S11 | CTF36C5CDS1 | TM9V100C20MP12 | 34200 | 32600 | 18 | 10 | 8.5 | 2 | 88 | 80 | 214396003
YORK | HH836E2S11 | CTM36C5CDS1 | TM9Y100C16MP11 | 33200 | 31000 | 18 | 11 | 8.5 | 2 | 88 | 81 | 214396000
YORK | HH860E2S11 | CTF60D5CJS1 | YP9C120D20MP13 | 53000 | 55000 | 19 | 11 | 8.5 | 2 | 69 | 72 | 214395996
YORK | HH860E2S11 | CTF60D5CJS1 | TP9C120D20MP13 | 53000 | 55000 | 19 | 11 | 8.5 | 2 | 69 | 72 | 214395995
YORK | HH860E2S11 | CTF60D5CJS1 | TM9V120D20MP12 | 53000 | 55000 | 19 | 11 | 8.5 | 2 | 69 | 72 | 214395994
YORK | HH860E2S11 | CTM60D5CJS1+JMC20D2SN1 |  | 52500 | 54000 | 19 | 11 | 8.5 | 2 | 69 | 72 | 214395993
YORK | HH860E2S11 | CTM60C5CHS1 | YP9C100C20MP13 | 52000 | 53500 | 19 | 11 | 8.5 | 2 | 69 | 72 | 214395990
YORK | HH860E2S11 | CTM60C5CHS1 | TP9C100C20MP13 | 52000 | 53500 | 19 | 11 | 8.5 | 2 | 69 | 72 | 214395989
YORK | HH860E2S11 | CTM60C5CHS1 | TM9V100C20MP12 | 52000 | 53500 | 19 | 11 | 8.5 | 2 | 69 | 72 | 214395988
YORK | HH860E2S11 | CTM60D5CHS1 | TM9Y120D20MP11 | 53000 | 54500 | 19 | 11 | 8.5 | 2 | 69 | 72 | 214395982
YORK | HH860E2S11 | CTF60C5CHS1 | YP9C100C20MP13 | 52000 | 53500 | 19 | 11 | 8.5 | 2 | 69 | 72 | 214395981
CHAMPION HEATING AND COOLING | THF2B24T21 | XAHC30CBAN1 | TL8E080C16UH11 | 23800 | 22400 | 15.2 | 11.7 | 8.1 | 2.12 | 64 | 50 | 210352771
YORK | HH860E2S11 | CTF60C5CHS1 | TP9C100C20MP13 | 52000 | 53500 | 19 | 11 | 8.5 | 2 | 69 | 72 | 214395980
FRASER-JOHNSTON | THF2B24T21 | XAHC30CBAN1 | TL8E080C16UH11 | 23800 | 22400 | 15.2 | 11.7 | 8.1 | 2.12 | 64 | 50 | 210352770
YORK | HH860E2S11 | CTF60C5CHS1 | TM9V100C20MP12 | 52000 | 53500 | 19 | 11 | 8.5 | 2 | 69 | 72 | 214395979
LUXAIRE | THF2B24T21 | XAHC30CBAN1 | TL8E080C16UH11 | 23800 | 22400 | 15.2 | 11.7 | 8.1 | 2.12 | 64 | 50 | 210352769
YORK | HH860E2S11 | CTM60C5CHS1 | TM9Y100C20MP11 | 52500 | 54500 | 18 | 11 | 8.5 | 2 | 69 | 72 | 214395978
COLEMAN | THF2B24T21 | XAHC30CBAN1 | TL8E080C16UH11 | 23800 | 22400 | 15.2 | 11.7 | 8.1 | 2.12 | 64 | 50 | 210352768
YORK | HH824E2S11 | CTF30A5ADS1 | TM9Y040A10MP11 | 23000 | 22600 | 17 | 11 | 8.5 | 2 | 78 | 77 | 214395964
YORK | HH824E2S11 | CTF36B5ADS1 | YPLC080B12MP13 | 23000 | 23000 | 18 | 11 | 9 | 2 | 81 | 79 | 214395963
YORK | HH824E2S11 | CTF36B5ADS1 | TPLC080B12MP13 | 23000 | 23000 | 18 | 11 | 9 | 2 | 81 | 79 | 214395962
YORK | HH824E2S11 | CTF36B5ADS1 | TM8V080B12MP12 | 23000 | 23000 | 18 | 11 | 9 | 2 | 81 | 79 | 214395961
YORK | HH860E2S11 | CTF60C5CGS1 | TP9C100C20MP13 | 44000 | 45000 | 18 | 11 | 8.5 | 2 | 74 | 75 | 214395952
YORK | HH860E2S11 | CTF60C5CGS1 | YP9C100C20MP13 | 44000 | 45000 | 18 | 11 | 8.5 | 2 | 74 | 75 | 214395953
YORK | HH860E2S11 | CTF60C5CGS1 | TM9V100C20MP12 | 44000 | 45000 | 18 | 11 | 8.5 | 2 | 74 | 75 | 214395951
YORK | HH860E2S11 | CTF60C5CGS1 | TM9E100C16MP12 | 44500 | 46000 | 18 | 11 | 8.5 | 2 | 75 | 75 | 214395950
YORK | HH860E2S11 | CTM60C5CGS1 | TM9E100C20MP12 | 45500 | 47000 | 17 | 11 | 8.5 | 2 | 76 | 74 | 214395945
YORK | HH860E2S11 | CTM60C5CGS1 | TM9Y080C16MP11 | 44000 | 44500 | 17 | 11 | 8.5 | 2 | 74 | 76 | 214395933
YORK | HH836E2S11 | CTM48C5CFS1 | Y81E100C16SMPS1 | 33400 | 31200 | 19 | 11 | 8.5 | 2 | 83 | 81 | 214395930
YORK | HH836E2S11 | CTM48C5CFS1 | TM9E080C16MP12 | 33800 | 32600 | 19 | 11 | 8.5 | 2 | 82 | 80 | 214395929
YORK | HH836E2S11 | CTF48C5CFS1 | TL9E100C20UH11 | 33400 | 31600 | 18 | 11 | 8.5 | 2 | 83 | 81 | 214395928
YORK | HH836E2S11 | CTF48C5CFS1 | TL9E080C16UH11 | 32600 | 31000 | 18 | 11 | 8.5 | 2 | 84 | 82 | 214395927
YORK | HH836E2S11 | CTM48C5CFS1 | YP9C100C20MP13 | 33800 | 32400 | 18 | 10 | 8.5 | 2 | 82 | 80 | 214395923
YORK | HH836E2S11 | CTM48C5CFS1 | TP9C100C20MP13 | 33800 | 32400 | 18 | 10 | 8.5 | 2 | 82 | 80 | 214395922
YORK | HH836E2S11 | CTM48C5CFS1 | TM9V100C20MP12 | 33800 | 32400 | 18 | 10 | 8.5 | 2 | 82 | 80 | 214395921
YORK | HH836E2S11 | CTM36C5CDS1 | Y81E080C20SMPS1 | 34000 | 31600 | 18 | 11 | 8.5 | 2 | 88 | 80 | 214395916
CHAMPION HEATING AND COOLING | THF2B60T21 | XAFD60JBCN1 | TL8E100C20UH11 | 54000 | 55000 | 15.2 | 11.7 | 8.1 | 2.28 | 69 | 56 | 210352326
YORK | HH836E2S11 | CTF36C5CDS1 | TM9Y080C16MP11 | 33800 | 32000 | 18 | 11 | 8.5 | 2 | 88 | 81 | 214395915
YORK | HH836E2S11 | CTF36C5CDS1 | Y81E100C20SMPS1 | 34200 | 31800 | 18 | 11 | 8.5 | 2 | 87 | 80 | 214395914
FRASER-JOHNSTON | THF2B60T21 | XAFD60JBCN1 | TL8E100C20UH11 | 54000 | 55000 | 15.2 | 11.7 | 8.1 | 2.28 | 69 | 56 | 210352325
YORK | HH836E2S11 | CTF36B5CDS1 | YP9C080B12MP13 | 33000 | 30800 | 18 | 11 | 8.5 | 2 | 88 | 82 | 214395912
LUXAIRE | THF2B60T21 | XAFD60JBCN1 | TL8E100C20UH11 | 54000 | 55000 | 15.2 | 11.7 | 8.1 | 2.28 | 69 | 56 | 210352324
YORK | HH836E2S11 | CTF36B5CDS1 | TP9C080B12MP13 | 33000 | 30800 | 18 | 11 | 8.5 | 2 | 88 | 82 | 214395911
COLEMAN | THF2B60T21 | XAFD60JBCN1 | TL8E100C20UH11 | 54000 | 55000 | 15.2 | 11.7 | 8.1 | 2.28 | 69 | 56 | 210352323
YORK | HH836E2S11 | CTF36B5CDS1 | TM9V080B12MP12 | 33000 | 30800 | 18 | 11 | 8.5 | 2 | 88 | 82 | 214395910
LUXAIRE | THF2B60T21 | XAFD60JBCN1 | LP9C120D20MP13 | 55000 | 56000 | 15.2 | 11.7 | 8.1 | 2.24 | 68 | 55 | 210352306
COLEMAN | THF2B60T21 | XAFD60JBCN1 | CP9C120D20MP13 | 55000 | 56000 | 15.2 | 11.7 | 8.1 | 2.24 | 68 | 55 | 210352305
YORK | HH836E2S11 | CTF36C5CDS1 | TL9E100C20UH11 | 33800 | 31600 | 17 | 11 | 8.5 | 2 | 88 | 80 | 214395908
YORK | HH836E2S11 | CTM36B5CDS1 | YP9C080B12MP13 | 32600 | 30200 | 17 | 11 | 8.5 | 2 | 88 | 83 | 214395906
CHAMPION HEATING AND COOLING | THF2B60T21 | XAFD60JBCN1 | TP9C120D20MP13 | 55000 | 56000 | 15.2 | 11.7 | 8.1 | 2.24 | 68 | 55 | 210352304
YORK | HH836E2S11 | CTM36B5CDS1 | TP9C080B12MP13 | 32600 | 30200 | 17 | 11 | 8.5 | 2 | 88 | 83 | 214395905
FRASER-JOHNSTON | THF2B60T21 | XAFD60JBCN1 | TP9C120D20MP13 | 55000 | 56000 | 15.2 | 11.7 | 8.1 | 2.24 | 68 | 55 | 210352303
YORK | HH836E2S11 | CTM36B5CDS1 | TM9V080B12MP12 | 32600 | 30200 | 17 | 11 | 8.5 | 2 | 88 | 83 | 214395904
LUXAIRE | THF2B60T21 | XAFD60JBCN1 | TP9C120D20MP13 | 55000 | 56000 | 15.2 | 11.7 | 8.1 | 2.24 | 68 | 55 | 210352302
YORK | HH836E2S11 | CTF36C5CDS1 | TM9E100C16MP12 | 33400 | 31200 | 18 | 11 | 8.5 | 2 | 88 | 81 | 214395901
COLEMAN | THF2B60T21 | XAFD60JBCN1 | TP9C120D20MP13 | 55000 | 56000 | 15.2 | 11.7 | 8.1 | 2.24 | 68 | 55 | 210352301
YORK | HH860E2S11 | CTF60D5CJS1 | TM9Y120D20MP11 | 52500 | 55500 | 19 | 10 | 8.5 | 2 | 69 | 72 | 214395896
CHAMPION HEATING AND COOLING | THF2B60T21 | XAFD60JBCN1 | TM9V120D20MP12 | 55000 | 56000 | 15.2 | 11.7 | 8.1 | 2.24 | 68 | 55 | 210352300
YORK | HH860E2S11 | CTM60D5CJS1+JMVT20DC2N1 |  | 52500 | 54000 | 19 | 11 | 8.5 | 2 | 69 | 72 | 214395895
FRASER-JOHNSTON | THF2B60T21 | XAFD60JBCN1 | TM9V120D20MP12 | 55000 | 56000 | 15.2 | 11.7 | 8.1 | 2.24 | 68 | 55 | 210352299
YORK | HH860E2S11 | CTM60C5CHS1 | TL8E100C20UH11 | 52000 | 53500 | 19 | 11 | 8.5 | 2 | 69 | 72 | 214395892
LUXAIRE | THF2B60T21 | XAFD60JBCN1 | TM9V120D20MP12 | 55000 | 56000 | 15.2 | 11.7 | 8.1 | 2.24 | 68 | 55 | 210352298
YORK | HH860E2S11 | CTF60D5CHS1 | YP9C120D20MP13 | 53000 | 54500 | 19 | 11 | 8.5 | 2 | 69 | 72 | 214395885
COLEMAN | THF2B60T21 | XAFD60JBCN1 | TM9V120D20MP12 | 55000 | 56000 | 15.2 | 11.7 | 8.1 | 2.24 | 68 | 55 | 210352297
YORK | HH860E2S11 | CTF60D5CHS1 | TP9C120D20MP13 | 53000 | 54500 | 19 | 11 | 8.5 | 2 | 69 | 72 | 214395884
YORK | HH860E2S11 | CTF60D5CHS1 | TM9V120D20MP12 | 53000 | 54500 | 19 | 11 | 8.5 | 2 | 69 | 72 | 214395883
YORK | HH860E2S11 | CTM60C5CHS1 | TL9E100C20UH11 | 52000 | 53500 | 19 | 11 | 8.5 | 2 | 69 | 72 | 214395882
YORK | HH860E2S11 | CTF60C5CGS1 | TM9E080C16MP12 | 44500 | 45500 | 18 | 11 | 8.5 | 2 | 75 | 76 | 214395862
YORK | HH860E2S11 | CTM60C5CGS1 | TM9Y100C20MP11 | 44500 | 46500 | 17 | 11 | 8.5 | 2 | 75 | 75 | 214395854
YORK | HH860E2S11 | CTF60C5CGS1 | YPLC120C20MP13 | 44500 | 45000 | 18 | 11 | 8.5 | 2 | 75 | 75 | 214395851
YORK | HH860E2S11 | CTF60C5CGS1 | TPLC120C20MP13 | 44500 | 45000 | 18 | 11 | 8.5 | 2 | 75 | 75 | 214395849
YORK | HH860E2S11 | CTF60C5CGS1 | YPLC100C20MP13 | 44500 | 45000 | 18 | 11 | 8.5 | 2 | 75 | 75 | 214395850
YORK | HH860E2S11 | CTF60C5CGS1 | TPLC100C20MP13 | 44500 | 45000 | 18 | 11 | 8.5 | 2 | 75 | 75 | 214395848
YORK | HH860E2S11 | CTF60C5CGS1 | TMLV120C20MP12 | 44500 | 45000 | 18 | 11 | 8.5 | 2 | 75 | 75 | 214395847
LUXAIRE | THF2B42T21 | XAFD60GBCN1 | Z8ES130D20SMPS1 | 40500 | 38500 | 16 | 12 | 8.1 | 2.28 | 65 | 54 | 212477175
COLEMAN | THF2B42T21 | XAFD60GBCN1 | Z8ES130D20SMPS1 | 40500 | 38500 | 16 | 12 | 8.1 | 2.28 | 65 | 54 | 212477174
JOHNSON CONTROLS | THF2B42T21 | XAHD60GBCN1 | Z8ES080C16SMPS1 | 41000 | 40000 | 15.2 | 11.7 | 8.1 | 2.36 | 65 | 55 | 212475156
CHAMPION HEATING AND COOLING | THF2B42T21 | XAHD60GBCN1 | Z8ES080C16SMPS1 | 41000 | 40000 | 15.2 | 11.7 | 8.1 | 2.36 | 65 | 55 | 212475154
FRASER-JOHNSTON | THF2B42T21 | XAHD60GBCN1 | Z8ES080C16SMPS1 | 41000 | 40000 | 15.2 | 11.7 | 8.1 | 2.36 | 65 | 55 | 212475152
LUXAIRE | THF2B42T21 | XAHD60GBCN1 | Z8ES080C16SMPS1 | 41000 | 40000 | 15.2 | 11.7 | 8.1 | 2.36 | 65 | 55 | 212475150
COLEMAN | THF2B42T21 | XAHD60GBCN1 | Z8ES080C16SMPS1 | 41000 | 40000 | 15.2 | 11.7 | 8.1 | 2.36 | 65 | 55 | 212475148
JOHNSON CONTROLS | THF2B42T21 | XAFD60GBCN1 | Z8ES100C20SMPS1 | 40500 | 38500 | 15.2 | 11.7 | 8.1 | 2.26 | 66 | 55 | 212475037
CHAMPION HEATING AND COOLING | THF2B42T21 | XAFD60GBCN1 | Z8ES100C20SMPS1 | 40500 | 38500 | 15.2 | 11.7 | 8.1 | 2.26 | 66 | 55 | 212475035
FRASER-JOHNSTON | THF2B42T21 | XAFD60GBCN1 | Z8ES100C20SMPS1 | 40500 | 38500 | 15.2 | 11.7 | 8.1 | 2.26 | 66 | 55 | 212475033
LUXAIRE | THF2B42T21 | XAFD60GBCN1 | Z8ES100C20SMPS1 | 40500 | 38500 | 15.2 | 11.7 | 8.1 | 2.26 | 66 | 55 | 212475031
COLEMAN | THF2B42T21 | XAFD60GBCN1 | Z8ES100C20SMPS1 | 40500 | 38500 | 15.2 | 11.7 | 8.1 | 2.26 | 66 | 55 | 212475029
JOHNSON CONTROLS | THF2B42T21 | XAHD60GBCN1 | Z8ES120C16SMPS1 | 41000 | 40000 | 15.2 | 11.7 | 8.1 | 2.36 | 66 | 55 | 212474989
CHAMPION HEATING AND COOLING | THF2B42T21 | XAHD60GBCN1 | Z8ES120C16SMPS1 | 41000 | 40000 | 15.2 | 11.7 | 8.1 | 2.36 | 66 | 55 | 212474987
FRASER-JOHNSTON | THF2B42T21 | XAHD60GBCN1 | Z8ES120C16SMPS1 | 41000 | 40000 | 15.2 | 11.7 | 8.1 | 2.36 | 66 | 55 | 212474985
LUXAIRE | THF2B42T21 | XAHD60GBCN1 | Z8ES120C16SMPS1 | 41000 | 40000 | 15.2 | 11.7 | 8.1 | 2.36 | 66 | 55 | 212474983
COLEMAN | THF2B42T21 | XAHD60GBCN1 | Z8ES120C16SMPS1 | 41000 | 40000 | 15.2 | 11.7 | 8.1 | 2.36 | 66 | 55 | 212474981
JOHNSON CONTROLS | THF2B42T21 | XAHD60GBCN1 | Z8ES130D20SMPS1 | 41000 | 40000 | 15.2 | 11.7 | 8.1 | 2.36 | 65 | 55 | 212474940
CHAMPION HEATING AND COOLING | THF2B42T21 | XAHD60GBCN1 | Z8ES130D20SMPS1 | 41000 | 40000 | 15.2 | 11.7 | 8.1 | 2.36 | 65 | 55 | 212474938
FRASER-JOHNSTON | THF2B42T21 | XAHD60GBCN1 | Z8ES130D20SMPS1 | 41000 | 40000 | 15.2 | 11.7 | 8.1 | 2.36 | 65 | 55 | 212474936
LUXAIRE | THF2B42T21 | XAHD60GBCN1 | Z8ES130D20SMPS1 | 41000 | 40000 | 15.2 | 11.7 | 8.1 | 2.36 | 65 | 55 | 212474934
COLEMAN | THF2B42T21 | XAHD60GBCN1 | Z8ES130D20SMPS1 | 41000 | 40000 | 15.2 | 11.7 | 8.1 | 2.36 | 65 | 55 | 212474932
JOHNSON CONTROLS | HH824E2S11 | CTM30B5ACS1 | Z9ES080B12SMPS1 | 23000 | 23000 | 17 | 12 | 9 | 2 | 80 | 79 | 214609096
CHAMPION HEATING AND COOLING | HH824E2S11 | CTM30B5ACS1 | Z9ES060B12SMPS1 | 23000 | 23000 | 17 | 11.7 | 9 | 2 | 82 | 81 | 214609095
FRASER-JOHNSTON | HH836E2S11 | CTF48C5CFS1 | Z9ES080C16SMPS1 | 32200 | 30400 | 18 | 11 | 8.5 | 2 | 84 | 77 | 214609094
LUXAIRE | HH836E2S11 | CTF48C5CFS1 | Z9ES080C20SMPS1 | 34200 | 32000 | 18 | 11 | 8.1 | 2 | 82 | 76 | 214609093
JOHNSON CONTROLS | HH836E2S11 | CTM48C5CFS1 | Z9ES080C16SMPS1 | 33200 | 31200 | 18 | 11 | 8.5 | 2 | 83 | 76 | 214609091
COLEMAN | HH836E2S11 | CTM48C5CFS1 | Z9ES080C20SMPS1 | 34400 | 32000 | 18 | 11 | 8.1 | 2 | 82 | 76 | 214609092
CHAMPION HEATING AND COOLING | HH836E2S11 | CTF48C5CFS1 | Z9ES100C16SMPS1 | 35000 | 32600 | 18 | 11 | 8.1 | 2 | 82 | 75 | 214609090
COLEMAN | HH860E2S11 | CTF60C5CGS1 | Z9ES100C16SMPS1 | 45500 | 47000 | 18 | 11 | 8.5 | 2 | 73 | 73 | 214609087
FRASER-JOHNSTON | HH860E2S11 | CTF60C5CHS1 | Z9ES100C20SMPS1 | 53000 | 54000 | 18 | 11 | 8.5 | 2 | 69 | 72 | 214609079
LUXAIRE | HH860E2S11 | CTM60C5CHS1 | Z9ES080C20SMPS1 | 53500 | 54000 | 18 | 11 | 8.5 | 2 | 69 | 72 | 214609078
COLEMAN | HH860E2S11 | CTM60C5CHS1 | Z9ES100C20SMPS1 | 53000 | 54000 | 18 | 11 | 8.5 | 2 | 69 | 72 | 214609077
FRASER-JOHNSTON | HH824E2S11 | CTM36B5ADS1 | Z9ES060B12SMPS1 | 23000 | 23000 | 17 | 12 | 9 | 2 | 80 | 77 | 214609075
LUXAIRE | HH824E2S11 | CTF30A5ADS1 | Z9ES060A10SMPS1 | 23000 | 23000 | 18 | 12 | 8.5 | 2 | 79 | 77 | 214609074
COLEMAN | HH824E2S11 | CTM36B5ADS1 | Z9ES080B12SMPS1 | 23000 | 23000 | 18 | 12 | 9 | 2 | 80 | 77 | 214609073
JOHNSON CONTROLS | HH824E2S11 | CTF36B5ADS1 | Z9ES060B12SMPS1 | 23000 | 23000 | 17 | 12 | 9 | 2 | 80 | 77 | 214609072
FRASER-JOHNSTON | HH824E2S11 | CTF30A5ADS1 | Z9ES040A10SMPS1 | 23000 | 23000 | 18 | 12 | 8.5 | 2 | 80 | 77 | 214609070
CHAMPION HEATING AND COOLING | HH824E2S11 | CTF30A5ADS1 | Z9ES026A08SMPS1 | 23000 | 23000 | 18 | 12 | 8.5 | 2 | 77 | 75 | 214609071
COLEMAN | HH824E2S11 | CTF30B5ACS1 | Z9ES080B12SMPS1 | 23000 | 23000 | 17 | 12 | 9 | 2 | 80 | 79 | 214609068
LUXAIRE | HH824E2S11 | CTF30B5ACS1 | Z9ES060B12SMPS1 | 23000 | 23000 | 17 | 11.7 | 9 | 2 | 82 | 81 | 214609069
JOHNSON CONTROLS | HH824E2S11 | CTM30B5ACS1 | Z9ES060B12SMPS1 | 23000 | 23000 | 17 | 11.7 | 9 | 2 | 82 | 81 | 214609067
CHAMPION HEATING AND COOLING | HH836E2S11 | CTF48C5CFS1 | Z9ES080C16SMPS1 | 32200 | 30400 | 18 | 11 | 8.5 | 2 | 84 | 77 | 214609066
FRASER-JOHNSTON | HH836E2S11 | CTF48C5CFS1 | Z9ES080C20SMPS1 | 34200 | 32000 | 18 | 11 | 8.1 | 2 | 82 | 76 | 214609065
LUXAIRE | HH836E2S11 | CTM48C5CFS1 | Z9ES080C20SMPS1 | 34400 | 32000 | 18 | 11 | 8.1 | 2 | 82 | 76 | 214609064
COLEMAN | HH836E2S11 | CTM48C5CFS1 | Z9ES100C16SMPS1 | 35000 | 32600 | 18 | 11 | 8.1 | 2 | 82 | 75 | 214609063
LUXAIRE | HH860E2S11 | CTF60C5CGS1 | Z9ES100C16SMPS1 | 45500 | 47000 | 18 | 11 | 8.5 | 2 | 73 | 73 | 214609059
JOHNSON CONTROLS | HH836E2S11 | CTF48C5CFS1 | Z9ES100C16SMPS1 | 35000 | 32600 | 18 | 11 | 8.1 | 2 | 82 | 75 | 214609062
CHAMPION HEATING AND COOLING | HH860E2S11 | CTF60C5CHS1 | Z9ES100C20SMPS1 | 53000 | 54000 | 18 | 11 | 8.5 | 2 | 69 | 72 | 214609051
FRASER-JOHNSTON | HH860E2S11 | CTM60C5CHS1 | Z9ES080C20SMPS1 | 53500 | 54000 | 18 | 11 | 8.5 | 2 | 69 | 72 | 214609050
COLEMAN | HH860E2S11 | CTF60C5CHS1 | Z9ES080C20SMPS1 | 53500 | 54000 | 18 | 11 | 8.5 | 2 | 69 | 72 | 214609048
LUXAIRE | HH860E2S11 | CTM60C5CHS1 | Z9ES100C20SMPS1 | 53000 | 54000 | 18 | 11 | 8.5 | 2 | 69 | 72 | 214609049
JOHNSON CONTROLS | THF2B42T21 | XAHD48FBCN1 | TM8V080C16MP12 | 40500 | 40000 | 15.2 | 11.7 | 8.1 | 2.12 | 65 | 51 | 210849260
JOHNSON CONTROLS | THF2B24T21 | XAHB30CBAN1+JMVT12BC2N1 |  | 23600 | 22000 | 15.2 | 12 | 8.1 | 2.12 | 64 | 49 | 210849232
JOHNSON CONTROLS | THF2B30T21 | XAFC48FBAN1 | TP9C100C16MP13 | 30000 | 28600 | 15.2 | 11.7 | 8.1 | 2.12 | 64 | 50 | 210849224
JOHNSON CONTROLS | THF2B48T21 | XAFC60HBCN1+JMVT17CC2N1 |  | 46500 | 44000 | 15.2 | 11.7 | 8.1 | 2.28 | 67 | 54 | 210849195
JOHNSON CONTROLS | THF2B48T21 | XAHC60HBCN1 | TP9C100C16MP13 | 45500 | 44000 | 16 | 11.7 | 8.1 | 2.46 | 69 | 56 | 210849187
JOHNSON CONTROLS | THF2B42T21 | XAFD48FBCN1 | TM9E100C20MP12 | 40500 | 40000 | 15.2 | 11.7 | 8.1 | 2.04 | 64 | 49 | 210849163
JOHNSON CONTROLS | THF2B42T21 | XAHC48FBCN1 | TP9C080B12MP13 | 39500 | 39500 | 15.2 | 11.7 | 8.1 | 2.06 | 64 | 49 | 210849162
JOHNSON CONTROLS | THF2B48T21 | XAHC60HBCN1 | TL8E100C20UH11 | 46000 | 44000 | 16 | 11.7 | 8.1 | 2.48 | 69 | 57 | 210849101
JOHNSON CONTROLS | THF2B48T21 | XAFC60HBCN1 | TM8V100C20MP12 | 45500 | 43500 | 15.2 | 11.7 | 8.1 | 2.3 | 68 | 55 | 210849095
JOHNSON CONTROLS | THF2B48T21 | XAHD60HBCN1 | TMLV120C20MP12 | 46000 | 44500 | 16 | 11.7 | 8.1 | 2.46 | 68 | 56 | 210849093
JOHNSON CONTROLS | THF2B42T21 | XAFC48FBCN1 | TPLC100C16MP13 | 40000 | 39500 | 15.2 | 11.7 | 8.1 | 2.02 | 63 | 49 | 210849062
JOHNSON CONTROLS | THF2B42T21 | XAFC48FBCN1 | TM8V080C16MP12 | 40000 | 39500 | 15.2 | 11.7 | 8.1 | 2.02 | 63 | 49 | 210849060
JOHNSON CONTROLS | THF2B42T21 | XAFC48FBCN1 | TM9E100C20MP12 | 40500 | 40000 | 15.2 | 11.7 | 8.1 | 2.04 | 64 | 49 | 210849057
JOHNSON CONTROLS | THF2B30T21 | XAFC48FBAN1 | TMLV100C16MP12 | 30000 | 29200 | 15.2 | 11.7 | 8.1 | 2.14 | 64 | 50 | 210849050
JOHNSON CONTROLS | THF2B60T21 | XAFD60JBCN1+JMET18DS2N1 |  | 56500 | 56500 | 16 | 11.7 | 8.1 | 2.22 | 67 | 54 | 210849006
JOHNSON CONTROLS | THF2B30T21 | XAFB36DBAN1+JMET12BS2N1 |  | 30000 | 28600 | 16 | 12 | 8.1 | 2.12 | 64 | 50 | 210849002
JOHNSON CONTROLS | THF2B48T21 | XAHC60HBCN1 | TM8V100C20MP12 | 46000 | 44500 | 16 | 11.7 | 8.1 | 2.46 | 69 | 56 | 210848971
JOHNSON CONTROLS | THF2B42T21 | XAFC48FBCN1 | TM9E080C20MP12 | 40500 | 40000 | 15.2 | 11.7 | 8.1 | 2.04 | 64 | 49 | 210848908
JOHNSON CONTROLS | THF2B42T21 | XAHD48FBCN1 | TM9V100C20MP12 | 40500 | 40000 | 16 | 11.7 | 8.1 | 2.12 | 65 | 51 | 210848904
JOHNSON CONTROLS | THF2B42T21 | XAHD48FBCN1 | TM9Y120D20MP11 | 40500 | 40500 | 16 | 11.7 | 8.1 | 2.12 | 65 | 50 | 210848903
JOHNSON CONTROLS | THF2B42T21 | XAHD48FBCN1 | TL8E080C16UH11 | 40000 | 40000 | 16 | 12 | 8.1 | 2.08 | 63 | 48 | 210848791
JOHNSON CONTROLS | THF2B42T21 | XAHD48FBCN1 | TM9V120D20MP12 | 40500 | 40500 | 16 | 12 | 8.1 | 2.14 | 64 | 49 | 210848780
JOHNSON CONTROLS | THF2B24T21 | XAFC30CBAN1 | TM9E100C16MP12 | 23800 | 22400 | 16 | 11.7 | 8.1 | 2.02 | 63 | 47 | 210848740
JOHNSON CONTROLS | THF2B48T21 | XAHD60HBCN1+JMET18DS2N1 |  | 47000 | 45000 | 16 | 11.7 | 8.1 | 2.46 | 68 | 56 | 210848217
COLEMAN | HH860E2S11 | CTF60C5CGS1 | TPLC100C20MP13 | 44500 | 45000 | 18 | 11 | 8.5 | 2 | 75 | 75 | 214398271
JOHNSON CONTROLS | HH860E2S11 | CTF60C5CGS1 | TMLV120C20MP12 | 44500 | 45000 | 18 | 11 | 8.5 | 2 | 75 | 75 | 214398270
CHAMPION HEATING AND COOLING | HH860E2S11 | CTF60C5CGS1 | TMLV120C20MP12 | 44500 | 45000 | 18 | 11 | 8.5 | 2 | 75 | 75 | 214398269
FRASER-JOHNSTON | HH860E2S11 | CTF60C5CGS1 | TMLV120C20MP12 | 44500 | 45000 | 18 | 11 | 8.5 | 2 | 75 | 75 | 214398268
LUXAIRE | HH860E2S11 | CTF60C5CGS1 | TMLV120C20MP12 | 44500 | 45000 | 18 | 11 | 8.5 | 2 | 75 | 75 | 214398267
COLEMAN | HH860E2S11 | CTF60C5CGS1 | TMLV120C20MP12 | 44500 | 45000 | 18 | 11 | 8.5 | 2 | 75 | 75 | 214398266
JOHNSON CONTROLS | HH860E2S11 | CTF60C5CGS1 | TM8V100C20MP12 | 44500 | 45000 | 18 | 11 | 8.5 | 2 | 75 | 75 | 214398265
CHAMPION HEATING AND COOLING | HH860E2S11 | CTF60C5CGS1 | TM8V100C20MP12 | 44500 | 45000 | 18 | 11 | 8.5 | 2 | 75 | 75 | 214398264
FRASER-JOHNSTON | HH860E2S11 | CTF60C5CGS1 | TM8V100C20MP12 | 44500 | 45000 | 18 | 11 | 8.5 | 2 | 75 | 75 | 214398263
LUXAIRE | HH860E2S11 | CTF60C5CGS1 | TM8V100C20MP12 | 44500 | 45000 | 18 | 11 | 8.5 | 2 | 75 | 75 | 214398262
COLEMAN | HH860E2S11 | CTF60C5CGS1 | TM8V100C20MP12 | 44500 | 45000 | 18 | 11 | 8.5 | 2 | 75 | 75 | 214398261
JOHNSON CONTROLS | HH860E2S11 | CTF60C5CGS1 | TM8V120C20MP12 | 44500 | 45000 | 18 | 11 | 8.5 | 2 | 75 | 75 | 214398260
CHAMPION HEATING AND COOLING | HH860E2S11 | CTF60C5CGS1 | TM8V120C20MP12 | 44500 | 45000 | 18 | 11 | 8.5 | 2 | 75 | 75 | 214398259
FRASER-JOHNSTON | HH860E2S11 | CTF60C5CGS1 | TM8V120C20MP12 | 44500 | 45000 | 18 | 11 | 8.5 | 2 | 75 | 75 | 214398258
LUXAIRE | HH860E2S11 | CTF60C5CGS1 | TM8V120C20MP12 | 44500 | 45000 | 18 | 11 | 8.5 | 2 | 75 | 75 | 214398257
COLEMAN | HH860E2S11 | CTF60C5CGS1 | TM8V120C20MP12 | 44500 | 45000 | 18 | 11 | 8.5 | 2 | 75 | 75 | 214398256
JOHNSON CONTROLS | HH860E2S11 | CTF60C5CGS1 | TM9Y100C20MP11 | 44500 | 46500 | 17 | 11 | 8.5 | 2 | 75 | 75 | 214398240
CHAMPION HEATING AND COOLING | HH860E2S11 | CTF60C5CGS1 | TM9Y100C20MP11 | 44500 | 46500 | 17 | 11 | 8.5 | 2 | 75 | 75 | 214398239
FRASER-JOHNSTON | HH860E2S11 | CTF60C5CGS1 | TM9Y100C20MP11 | 44500 | 46500 | 17 | 11 | 8.5 | 2 | 75 | 75 | 214398238
LUXAIRE | HH860E2S11 | CTF60C5CGS1 | TM9Y100C20MP11 | 44500 | 46500 | 17 | 11 | 8.5 | 2 | 75 | 75 | 214398237
COLEMAN | HH860E2S11 | CTF60C5CGS1 | TM9Y100C20MP11 | 44500 | 46500 | 17 | 11 | 8.5 | 2 | 75 | 75 | 214398236
JOHNSON CONTROLS | HH836E2S11 | CTF48C5CFS1 | TL8E080C16UH11 | 32600 | 31000 | 18 | 11 | 8.5 | 2 | 84 | 82 | 214398230
CHAMPION HEATING AND COOLING | HH836E2S11 | CTF48C5CFS1 | TL8E080C16UH11 | 32600 | 31000 | 18 | 11 | 8.5 | 2 | 84 | 82 | 214398229
FRASER-JOHNSTON | HH836E2S11 | CTF48C5CFS1 | TL8E080C16UH11 | 32600 | 31000 | 18 | 11 | 8.5 | 2 | 84 | 82 | 214398228
LUXAIRE | HH836E2S11 | CTF48C5CFS1 | TL8E080C16UH11 | 32600 | 31000 | 18 | 11 | 8.5 | 2 | 84 | 82 | 214398227
COLEMAN | HH836E2S11 | CTF48C5CFS1 | TL8E080C16UH11 | 32600 | 31000 | 18 | 11 | 8.5 | 2 | 84 | 82 | 214398226
LUXAIRE | HH836E2S11 | CTM36C5CDS1 | LP9C100C16MP13 | 33400 | 31000 | 18 | 11 | 8.5 | 2 | 88 | 81 | 214398170
COLEMAN | HH836E2S11 | CTM36C5CDS1 | CP9C100C16MP13 | 33400 | 31000 | 18 | 11 | 8.5 | 2 | 88 | 81 | 214398169
JOHNSON CONTROLS | HH836E2S11 | CTM36C5CDS1 | TP9C100C16MP13 | 33400 | 31000 | 18 | 11 | 8.5 | 2 | 88 | 81 | 214398168
CHAMPION HEATING AND COOLING | HH836E2S11 | CTM36C5CDS1 | TP9C100C16MP13 | 33400 | 31000 | 18 | 11 | 8.5 | 2 | 88 | 81 | 214398167
YORK | YH2F42TB21 | XAFD48FBCN1 | TM9E080C20MP12 | 40500 | 40000 | 15.2 | 11.7 | 8.1 | 2.04 | 64 | 49 | 210341141
YORK | YH2F42TB21 | XAHD48FBCN1 | TM9E080C20MP12 | 40500 | 40000 | 15.2 | 12 | 8.1 | 2.12 | 64 | 50 | 210341139
YORK | YH2F42TB21 | XAFD48FBCN1 | YP9C100C16MP13 | 40500 | 40000 | 15.2 | 11.7 | 8.1 | 2.04 | 63 | 48 | 210341128
CHAMPION HEATING AND COOLING | THF2B60T21 | XAHD60HBCN1+JMVT20DC2N1 |  | 55000 | 58000 | 15.2 | 11.7 | 8.1 | 2.06 | 65 | 51 | 210346216
YORK | YH2F42TB21 | XAFD48FBCN1 | TP9C100C16MP13 | 40500 | 40000 | 15.2 | 11.7 | 8.1 | 2.04 | 63 | 48 | 210341127
YORK | YH2F42TB21 | XAFD48FBCN1 | TM9V100C16MP12 | 40500 | 40000 | 15.2 | 11.7 | 8.1 | 2.04 | 63 | 48 | 210341126
FRASER-JOHNSTON | THF2B60T21 | XAHD60HBCN1+JMVT20DC2N1 |  | 55000 | 58000 | 15.2 | 11.7 | 8.1 | 2.06 | 65 | 51 | 210346215
LUXAIRE | THF2B60T21 | XAHD60HBCN1+JMVT20DC2N1 |  | 55000 | 58000 | 15.2 | 11.7 | 8.1 | 2.06 | 65 | 51 | 210346214
COLEMAN | THF2B60T21 | XAHD60HBCN1+JMVT20DC2N1 |  | 55000 | 58000 | 15.2 | 11.7 | 8.1 | 2.06 | 65 | 51 | 210346213
YORK | YH2F42TB21 | XAHD48FBCN1 | YP9C120D20MP13 | 40500 | 40500 | 16 | 12 | 8.1 | 2.14 | 64 | 49 | 210341122
YORK | YH2F42TB21 | XAHD48FBCN1 | TP9C120D20MP13 | 40500 | 40500 | 16 | 12 | 8.1 | 2.14 | 64 | 49 | 210341121
CHAMPION HEATING AND COOLING | THF2B48T21 | XAHC60HBCN1 | TL8E100C20UH11 | 46000 | 44000 | 16 | 11.7 | 8.1 | 2.48 | 69 | 57 | 210345910
YORK | YH2F42TB21 | XAHD48FBCN1 | TM9V120D20MP12 | 40500 | 40500 | 16 | 12 | 8.1 | 2.14 | 64 | 49 | 210341120
FRASER-JOHNSTON | THF2B48T21 | XAHC60HBCN1 | TL8E100C20UH11 | 46000 | 44000 | 16 | 11.7 | 8.1 | 2.48 | 69 | 57 | 210345909
LUXAIRE | THF2B48T21 | XAHC60HBCN1 | TL8E100C20UH11 | 46000 | 44000 | 16 | 11.7 | 8.1 | 2.48 | 69 | 57 | 210345908
COLEMAN | THF2B48T21 | XAHC60HBCN1 | TL8E100C20UH11 | 46000 | 44000 | 16 | 11.7 | 8.1 | 2.48 | 69 | 57 | 210345907
YORK | YH2F42TB21 | XAHD48FBCN1 | TM9Y100C16MP11 | 40000 | 40000 | 15.2 | 11.7 | 8.1 | 2.08 | 64 | 49 | 210341109
YORK | YH2F30TB21 | XAFC48FBAN1+JMET12CS2N1 |  | 30000 | 28400 | 16 | 12 | 8.1 | 2.12 | 63 | 49 | 210341101
YORK | YH2F48TB21 | XAHC60HBCN1 | TM8V100C20MP12 | 46000 | 44500 | 16 | 11.7 | 8.1 | 2.46 | 69 | 56 | 210337897
YORK | YH2F48TB21 | XAFD60HBCN1 | TM9E080C20MP12 | 45500 | 43500 | 15.2 | 11.7 | 8.1 | 2.28 | 68 | 55 | 210337880
YORK | YH2F48TB21 | XAHD60HBCN1 | TM9Y100C16MP11 | 45000 | 44000 | 15.2 | 11.7 | 8.1 | 2.46 | 69 | 57 | 210337850
LUXAIRE | HH836E2S11 | CTU36B5XDS1+TXV | TM9V080B12MP12 | 33000 | 30800 | 18 | 11 | 8.5 | 2 | 88 | 82 | 214719708
COLEMAN | HH836E2S11 | CTU36B5XDS1+TXV | TM9V080B12MP12 | 33000 | 30800 | 18 | 11 | 8.5 | 2 | 88 | 82 | 214719707
JOHNSON CONTROLS | HH836E2S11 | CTU36B5XDS1+TXV | TM9Y080B12MP11 | 33000 | 31000 | 18 | 11 | 8.5 | 2 | 88 | 82 | 214719696
CHAMPION HEATING AND COOLING | HH836E2S11 | CTU36B5XDS1+TXV | TM9Y080B12MP11 | 33000 | 31000 | 18 | 11 | 8.5 | 2 | 88 | 82 | 214719695
FRASER-JOHNSTON | HH836E2S11 | CTU36B5XDS1+TXV | TM9Y080B12MP11 | 33000 | 31000 | 18 | 11 | 8.5 | 2 | 88 | 82 | 214719694
LUXAIRE | HH836E2S11 | CTU36B5XDS1+TXV | TM9Y080B12MP11 | 33000 | 31000 | 18 | 11 | 8.5 | 2 | 88 | 82 | 214719693
COLEMAN | HH836E2S11 | CTU36B5XDS1+TXV | TM9Y080B12MP11 | 33000 | 31000 | 18 | 11 | 8.5 | 2 | 88 | 82 | 214719692
JOHNSON CONTROLS | HH824E2S11 | CTU36B5XDS1+TXV | Z9ES060B12SMPS1 | 23000 | 23000 | 17 | 12 | 9 | 2 | 80 | 77 | 214651889
CHAMPION HEATING AND COOLING | HH824E2S11 | CTU36B5XDS1+TXV | Z9ES060B12SMPS1 | 23000 | 23000 | 17 | 12 | 9 | 2 | 80 | 77 | 214651886
FRASER-JOHNSTON | HH824E2S11 | CTU36B5XDS1+TXV | Z9ES060B12SMPS1 | 23000 | 23000 | 17 | 12 | 9 | 2 | 80 | 77 | 214651883
LUXAIRE | HH824E2S11 | CTU36B5XDS1+TXV | Z9ES060B12SMPS1 | 23000 | 23000 | 17 | 12 | 9 | 2 | 80 | 77 | 214651880
COLEMAN | HH824E2S11 | CTU36B5XDS1+TXV | Z9ES060B12SMPS1 | 23000 | 23000 | 17 | 12 | 9 | 2 | 80 | 77 | 214651877
JOHNSON CONTROLS | HH860E2S11 | CTU60D5XHS1+TXV | TM9E120D20MP12 | 53000 | 54500 | 19 | 11 | 8.5 | 2 | 69 | 72 | 214650731
CHAMPION HEATING AND COOLING | HH860E2S11 | CTU60D5XHS1+TXV | TM9E120D20MP12 | 53000 | 54500 | 19 | 11 | 8.5 | 2 | 69 | 72 | 214650728
FRASER-JOHNSTON | HH860E2S11 | CTU60D5XHS1+TXV | TM9E120D20MP12 | 53000 | 54500 | 19 | 11 | 8.5 | 2 | 69 | 72 | 214650725
LUXAIRE | HH860E2S11 | CTU60D5XHS1+TXV | TM9E120D20MP12 | 53000 | 54500 | 19 | 11 | 8.5 | 2 | 69 | 72 | 214650722
COLEMAN | HH860E2S11 | CTU60D5XHS1+TXV | TM9E120D20MP12 | 53000 | 54500 | 19 | 11 | 8.5 | 2 | 69 | 72 | 214650719
JOHNSON CONTROLS | HH824E2S11 | CTU30B5XCS1+TXV | Z9ES060B12SMPS1 | 23000 | 23000 | 17 | 11.7 | 9 | 2 | 82 | 81 | 214650646
CHAMPION HEATING AND COOLING | HH824E2S11 | CTU30B5XCS1+TXV | Z9ES060B12SMPS1 | 23000 | 23000 | 17 | 11.7 | 9 | 2 | 82 | 81 | 214650642
FRASER-JOHNSTON | HH824E2S11 | CTU30B5XCS1+TXV | Z9ES060B12SMPS1 | 23000 | 23000 | 17 | 11.7 | 9 | 2 | 82 | 81 | 214650638
LUXAIRE | HH824E2S11 | CTU30B5XCS1+TXV | Z9ES060B12SMPS1 | 23000 | 23000 | 17 | 11.7 | 9 | 2 | 82 | 81 | 214650634
COLEMAN | HH824E2S11 | CTU30B5XCS1+TXV | Z9ES060B12SMPS1 | 23000 | 23000 | 17 | 11.7 | 9 | 2 | 82 | 81 | 214650630
LUXAIRE | HH860E2S11 | CTU60D5XHS1+TXV | LP9C120D20MP13 | 53000 | 54500 | 19 | 11 | 8.5 | 2 | 69 | 72 | 214650536
COLEMAN | HH860E2S11 | CTU60D5XHS1+TXV | CP9C120D20MP13 | 53000 | 54500 | 19 | 11 | 8.5 | 2 | 69 | 72 | 214650532
JOHNSON CONTROLS | HH860E2S11 | CTU60D5XHS1+TXV | TP9C120D20MP13 | 53000 | 54500 | 19 | 11 | 8.5 | 2 | 69 | 72 | 214650528
CHAMPION HEATING AND COOLING | HH860E2S11 | CTU60D5XHS1+TXV | TP9C120D20MP13 | 53000 | 54500 | 19 | 11 | 8.5 | 2 | 69 | 72 | 214650523
FRASER-JOHNSTON | HH860E2S11 | CTU60D5XHS1+TXV | TP9C120D20MP13 | 53000 | 54500 | 19 | 11 | 8.5 | 2 | 69 | 72 | 214650520
LUXAIRE | HH860E2S11 | CTU60D5XHS1+TXV | TP9C120D20MP13 | 53000 | 54500 | 19 | 11 | 8.5 | 2 | 69 | 72 | 214650515
COLEMAN | HH860E2S11 | CTU60D5XHS1+TXV | TP9C120D20MP13 | 53000 | 54500 | 19 | 11 | 8.5 | 2 | 69 | 72 | 214650511
JOHNSON CONTROLS | HH860E2S11 | CTU60D5XHS1+TXV | TM9V120D20MP12 | 53000 | 54500 | 19 | 11 | 8.5 | 2 | 69 | 72 | 214650507
CHAMPION HEATING AND COOLING | HH860E2S11 | CTU60D5XHS1+TXV | TM9V120D20MP12 | 53000 | 54500 | 19 | 11 | 8.5 | 2 | 69 | 72 | 214650503
FRASER-JOHNSTON | HH860E2S11 | CTU60D5XHS1+TXV | TM9V120D20MP12 | 53000 | 54500 | 19 | 11 | 8.5 | 2 | 69 | 72 | 214650499
LUXAIRE | HH860E2S11 | CTU60D5XHS1+TXV | TM9V120D20MP12 | 53000 | 54500 | 19 | 11 | 8.5 | 2 | 69 | 72 | 214650495
COLEMAN | HH860E2S11 | CTU60D5XHS1+TXV | TM9V120D20MP12 | 53000 | 54500 | 19 | 11 | 8.5 | 2 | 69 | 72 | 214650491
JOHNSON CONTROLS | HH860E2S11 | CTU60D5XHS1+TXV | TM9Y120D20MP11 | 53000 | 54500 | 19 | 11 | 8.5 | 2 | 69 | 72 | 214650397
CHAMPION HEATING AND COOLING | HH860E2S11 | CTU60D5XHS1+TXV | TM9Y120D20MP11 | 53000 | 54500 | 19 | 11 | 8.5 | 2 | 69 | 72 | 214650392
FRASER-JOHNSTON | HH860E2S11 | CTU60D5XHS1+TXV | TM9Y120D20MP11 | 53000 | 54500 | 19 | 11 | 8.5 | 2 | 69 | 72 | 214650388
COLEMAN | HH860E2S11 | CTU60D5XHS1+TXV | TM9Y120D20MP11 | 53000 | 54500 | 19 | 11 | 8.5 | 2 | 69 | 72 | 214650379
LUXAIRE | HH860E2S11 | CTU60D5XHS1+TXV | TM9Y120D20MP11 | 53000 | 54500 | 19 | 11 | 8.5 | 2 | 69 | 72 | 214650383
JOHNSON CONTROLS | HH824E2S11 | CTU36B5XDS1+TXV | Z9ES080B12SMPS1 | 23000 | 23000 | 18 | 12 | 9 | 2 | 80 | 77 | 214650234
CHAMPION HEATING AND COOLING | HH824E2S11 | CTU36B5XDS1+TXV | Z9ES080B12SMPS1 | 23000 | 23000 | 18 | 12 | 9 | 2 | 80 | 77 | 214650230
FRASER-JOHNSTON | HH824E2S11 | CTU36B5XDS1+TXV | Z9ES080B12SMPS1 | 23000 | 23000 | 18 | 12 | 9 | 2 | 80 | 77 | 214650226
LUXAIRE | HH824E2S11 | CTU36B5XDS1+TXV | Z9ES080B12SMPS1 | 23000 | 23000 | 18 | 12 | 9 | 2 | 80 | 77 | 214650222
COLEMAN | HH824E2S11 | CTU36B5XDS1+TXV | Z9ES080B12SMPS1 | 23000 | 23000 | 18 | 12 | 9 | 2 | 80 | 77 | 214650218
LUXAIRE | HH824E2S11 | CTU36B5XDS1+TXV | LPLC080B12MP13 | 23000 | 23000 | 18 | 11 | 9 | 2 | 81 | 79 | 214650215
COLEMAN | HH824E2S11 | CTU36B5XDS1+TXV | CPLC080B12MP13 | 23000 | 23000 | 18 | 11 | 9 | 2 | 81 | 79 | 214650210
JOHNSON CONTROLS | HH824E2S11 | CTU36B5XDS1+TXV | TPLC080B12MP13 | 23000 | 23000 | 18 | 11 | 9 | 2 | 81 | 79 | 214650205
CHAMPION HEATING AND COOLING | HH824E2S11 | CTU36B5XDS1+TXV | TPLC080B12MP13 | 23000 | 23000 | 18 | 11 | 9 | 2 | 81 | 79 | 214650201
FRASER-JOHNSTON | HH824E2S11 | CTU36B5XDS1+TXV | TPLC080B12MP13 | 23000 | 23000 | 18 | 11 | 9 | 2 | 81 | 79 | 214650198
LUXAIRE | HH824E2S11 | CTU36B5XDS1+TXV | TPLC080B12MP13 | 23000 | 23000 | 18 | 11 | 9 | 2 | 81 | 79 | 214650193
JOHNSON CONTROLS | HH824E2S11 | CTU36B5XDS1+TXV | TM8V080B12MP12 | 23000 | 23000 | 18 | 11 | 9 | 2 | 81 | 79 | 214650185
COLEMAN | HH824E2S11 | CTU36B5XDS1+TXV | TPLC080B12MP13 | 23000 | 23000 | 18 | 11 | 9 | 2 | 81 | 79 | 214650189
CHAMPION HEATING AND COOLING | HH824E2S11 | CTU36B5XDS1+TXV | TM8V080B12MP12 | 23000 | 23000 | 18 | 11 | 9 | 2 | 81 | 79 | 214650181
FRASER-JOHNSTON | HH824E2S11 | CTU36B5XDS1+TXV | TM8V080B12MP12 | 23000 | 23000 | 18 | 11 | 9 | 2 | 81 | 79 | 214650177
JOHNSON CONTROLS | THF2B48T21 | XAFD60HBCN1 | TM9E100C20MP12 | 45500 | 43500 | 15.2 | 11.7 | 8.1 | 2.28 | 68 | 55 | 210847757
JOHNSON CONTROLS | THF2B48T21 | XAFD60GBCN1+JMET18DS2N1 |  | 46000 | 47000 | 15.2 | 11.7 | 8.1 | 2.4 | 67 | 54 | 210847753
JOHNSON CONTROLS | THF2B42T21 | XAHC48FBCN1 | TL8E100C20UH11 | 41000 | 40500 | 16 | 11.7 | 8.1 | 2.14 | 65 | 50 | 210847738
JOHNSON CONTROLS | THF2B42T21 | XAHC48FBCN1 | TM8V120C20MP12 | 40500 | 40500 | 16 | 11.7 | 8.1 | 2.14 | 64 | 50 | 210847731
JOHNSON CONTROLS | THF2B42T21 | XAHD48FBCN1 | TM9E080C20MP12 | 40500 | 40000 | 15.2 | 12 | 8.1 | 2.12 | 64 | 50 | 210847729
JOHNSON CONTROLS | THF2B42T21 | XAHD48FBCN1 | TP9C120D20MP13 | 40500 | 40500 | 16 | 12 | 8.1 | 2.14 | 64 | 49 | 210847727
JOHNSON CONTROLS | THF2B30T21 | XAHC36DBAN1+JMET16CS2N1 |  | 29400 | 27800 | 16 | 11.7 | 8.1 | 2.08 | 64 | 50 | 210847676
JOHNSON CONTROLS | THF2B42T21 | XAHD48FBCN1+JMET18DS2N1 |  | 41500 | 40000 | 16 | 12 | 8.1 | 2.2 | 66 | 52 | 210847655
JOHNSON CONTROLS | THF2B48T21 | XAFD60HBCN1 | TM9E080C20MP12 | 45500 | 43500 | 15.2 | 11.7 | 8.1 | 2.28 | 68 | 55 | 210847561
JOHNSON CONTROLS | THF2B48T21 | XAFD60HBCN1+JMVT20DC2N1 |  | 47000 | 44000 | 15.2 | 11.7 | 8.1 | 2.3 | 67 | 54 | 210847176
JOHNSON CONTROLS | THF2B48T21 | XAHC60HBCN1 | TL9E080C16UH11 | 45000 | 44000 | 16 | 11.7 | 8.1 | 2.46 | 69 | 57 | 210847175
JOHNSON CONTROLS | THF2B48T21 | XAHD60HBCN1 | TL9E100C20UH11 | 45500 | 44500 | 16 | 11.7 | 8.1 | 2.44 | 69 | 56 | 210847174
JOHNSON CONTROLS | THF2B48T21 | XAFC60HBCN1 | TMLV120C20MP12 | 45500 | 43500 | 15.2 | 11.7 | 8.1 | 2.3 | 68 | 55 | 210847169
JOHNSON CONTROLS | THF2B48T21 | XAHD60HBCN1 | TM9V100C16MP12 | 45500 | 44000 | 15.2 | 11.7 | 8.1 | 2.46 | 69 | 57 | 210847164
JOHNSON CONTROLS | THF2B42T21 | XAHC48FBCN1 | TM9V100C20MP12 | 40500 | 40000 | 16 | 11.7 | 8.1 | 2.12 | 65 | 51 | 210847132
JOHNSON CONTROLS | THF2B42T21 | XAHC48FBCN1 | TM9Y100C16MP11 | 40000 | 40000 | 15.2 | 12 | 8.1 | 2.02 | 62 | 46 | 210847038
JOHNSON CONTROLS | THF2B24T21 | XAHC36DBAN1+JMET16CS2N1 |  | 24000 | 21000 | 16 | 12 | 8.1 | 2.22 | 65 | 51 | 210847018
JOHNSON CONTROLS | THF2B24T21 | XAHC30CBAN1+JMET16CS2N1 |  | 24000 | 22200 | 16 | 12 | 8.1 | 2.16 | 64 | 50 | 210847012
JOHNSON CONTROLS | THF2B48T21 | XAHC60HBCN1 | TM8V100C16MP12 | 45500 | 44000 | 16 | 11.7 | 8.1 | 2.48 | 69 | 56 | 210846961
JOHNSON CONTROLS | THF2B42T21 | XAHC48FBCN1+JMET12CS2N1 |  | 40500 | 39500 | 16 | 12 | 8.1 | 2.16 | 64 | 49 | 210846940
JOHNSON CONTROLS | THF2B42T21 | XAFD48FBCN1 | TM9E120D20MP12 | 40500 | 40000 | 15.2 | 11.7 | 8.1 | 2.04 | 63 | 48 | 210846933
JOHNSON CONTROLS | THF2B48T21 | XAHC60HBCN1 | TMLV120C20MP12 | 46000 | 44500 | 16 | 11.7 | 8.1 | 2.46 | 69 | 56 | 210846864
JOHNSON CONTROLS | THF2B48T21 | XAHD60HBCN1 | TPLC120C20MP13 | 46000 | 44500 | 16 | 11.7 | 8.1 | 2.46 | 68 | 56 | 210846863
JOHNSON CONTROLS | THF2B48T21 | XAHC60HBCN1 | TM9Y100C16MP11 | 45000 | 44000 | 16 | 11.7 | 8.1 | 2.46 | 69 | 57 | 210846857
JOHNSON CONTROLS | THF2B42T21 | XAFC48FBCN1 | TM8Y100C20MP11 | 40500 | 40000 | 15.2 | 11.7 | 8.1 | 2.04 | 64 | 49 | 210846839
JOHNSON CONTROLS | THF2B42T21 | XAHD48FBCN1 | TM8V100C16MP12 | 40500 | 40000 | 15.2 | 11.7 | 8.1 | 2.12 | 65 | 51 | 210846813
JOHNSON CONTROLS | THF2B42T21 | XAFC48FBCN1 | TM8Y120C20MP11 | 40500 | 40000 | 15.2 | 11.7 | 8.1 | 2.04 | 64 | 49 | 210846812
JOHNSON CONTROLS | THF2B42T21 | XAHC48FBCN1 | TM9V080C16MP12 | 40000 | 40000 | 15.2 | 11.7 | 8.1 | 2.06 | 63 | 48 | 210846808
JOHNSON CONTROLS | THF2B24T21 | XAHC36DBAN1 | TL9E080C16UH11 | 24000 | 21200 | 15.2 | 11.7 | 8.1 | 2.18 | 66 | 52 | 210846770
JOHNSON CONTROLS | THF2B24T21 | XAHC30CBAN1 | TL8E080C16UH11 | 23800 | 22400 | 15.2 | 11.7 | 8.1 | 2.12 | 64 | 50 | 210846761
JOHNSON CONTROLS | THF2B48T21 | XAHC60HBCN1 | TL8E080C16UH11 | 45500 | 44000 | 16 | 11.7 | 8.1 | 2.44 | 69 | 56 | 210849290
JOHNSON CONTROLS | THF2B48T21 | XAHD60HBCN1 | TM9V120D20MP12 | 46000 | 44500 | 16 | 11.7 | 8.1 | 2.46 | 69 | 56 | 210849283
CHAMPION HEATING AND COOLING | HH836E2S11 | CTM36B5CDS1 | TM8V080B12MP12 | 32400 | 30400 | 17 | 11 | 8.5 | 2 | 88 | 83 | 214398113
FRASER-JOHNSTON | HH836E2S11 | CTM36B5CDS1 | TM8V080B12MP12 | 32400 | 30400 | 17 | 11 | 8.5 | 2 | 88 | 83 | 214398112
LUXAIRE | HH836E2S11 | CTM36B5CDS1 | TM8V080B12MP12 | 32400 | 30400 | 17 | 11 | 8.5 | 2 | 88 | 83 | 214398111
LUXAIRE | HH836E2S11 | CTM36B5CDS1 | LP9C060B12MP13 | 32600 | 30600 | 17 | 11 | 8.5 | 2 | 88 | 82 | 214398099
COLEMAN | HH836E2S11 | CTM36B5CDS1 | TM8V080B12MP12 | 32400 | 30400 | 17 | 11 | 8.5 | 2 | 88 | 83 | 214398110
COLEMAN | HH836E2S11 | CTM36B5CDS1 | CP9C060B12MP13 | 32600 | 30600 | 17 | 11 | 8.5 | 2 | 88 | 82 | 214398098
JOHNSON CONTROLS | HH836E2S11 | CTM36B5CDS1 | TP9C060B12MP13 | 32600 | 30600 | 17 | 11 | 8.5 | 2 | 88 | 82 | 214398097
FRASER-JOHNSTON | HH836E2S11 | CTM36B5CDS1 | TP9C060B12MP13 | 32600 | 30600 | 17 | 11 | 8.5 | 2 | 88 | 82 | 214398095
CHAMPION HEATING AND COOLING | HH836E2S11 | CTM36B5CDS1 | TP9C060B12MP13 | 32600 | 30600 | 17 | 11 | 8.5 | 2 | 88 | 82 | 214398096
LUXAIRE | HH836E2S11 | CTM36B5CDS1 | TP9C060B12MP13 | 32600 | 30600 | 17 | 11 | 8.5 | 2 | 88 | 82 | 214398094
COLEMAN | HH836E2S11 | CTM36B5CDS1 | TP9C060B12MP13 | 32600 | 30600 | 17 | 11 | 8.5 | 2 | 88 | 82 | 214398093
JOHNSON CONTROLS | HH836E2S11 | CTM36B5CDS1 | TM9V060B12MP12 | 32600 | 30600 | 17 | 11 | 8.5 | 2 | 88 | 82 | 214398092
CHAMPION HEATING AND COOLING | HH836E2S11 | CTM36B5CDS1 | TM9V060B12MP12 | 32600 | 30600 | 17 | 11 | 8.5 | 2 | 88 | 82 | 214398091
FRASER-JOHNSTON | HH836E2S11 | CTM36B5CDS1 | TM9V060B12MP12 | 32600 | 30600 | 17 | 11 | 8.5 | 2 | 88 | 82 | 214398090
LUXAIRE | HH836E2S11 | CTM36B5CDS1 | TM9V060B12MP12 | 32600 | 30600 | 17 | 11 | 8.5 | 2 | 88 | 82 | 214398089
LUXAIRE | HH836E2S11 | CTM48C5CFS1 | LP9C100C16MP13 | 32600 | 31000 | 18 | 11 | 8.5 | 2 | 84 | 82 | 214398087
COLEMAN | HH836E2S11 | CTM36B5CDS1 | TM9V060B12MP12 | 32600 | 30600 | 17 | 11 | 8.5 | 2 | 88 | 82 | 214398088
COLEMAN | HH836E2S11 | CTM48C5CFS1 | CP9C100C16MP13 | 32600 | 31000 | 18 | 11 | 8.5 | 2 | 84 | 82 | 214398086
JOHNSON CONTROLS | HH836E2S11 | CTM48C5CFS1 | TP9C100C16MP13 | 32600 | 31000 | 18 | 11 | 8.5 | 2 | 84 | 82 | 214398085
CHAMPION HEATING AND COOLING | HH836E2S11 | CTM48C5CFS1 | TP9C100C16MP13 | 32600 | 31000 | 18 | 11 | 8.5 | 2 | 84 | 82 | 214398084
FRASER-JOHNSTON | HH836E2S11 | CTM48C5CFS1 | TP9C100C16MP13 | 32600 | 31000 | 18 | 11 | 8.5 | 2 | 84 | 82 | 214398083
LUXAIRE | HH836E2S11 | CTM48C5CFS1 | TP9C100C16MP13 | 32600 | 31000 | 18 | 11 | 8.5 | 2 | 84 | 82 | 214398082
COLEMAN | HH836E2S11 | CTM48C5CFS1 | TP9C100C16MP13 | 32600 | 31000 | 18 | 11 | 8.5 | 2 | 84 | 82 | 214398081
JOHNSON CONTROLS | HH836E2S11 | CTM48C5CFS1 | TM9V100C16MP12 | 32600 | 31000 | 18 | 11 | 8.5 | 2 | 84 | 82 | 214398080
CHAMPION HEATING AND COOLING | HH836E2S11 | CTM48C5CFS1 | TM9V100C16MP12 | 32600 | 31000 | 18 | 11 | 8.5 | 2 | 84 | 82 | 214398079
FRASER-JOHNSTON | HH836E2S11 | CTM48C5CFS1 | TM9V100C16MP12 | 32600 | 31000 | 18 | 11 | 8.5 | 2 | 84 | 82 | 214398078
LUXAIRE | HH836E2S11 | CTM48C5CFS1 | TM9V100C16MP12 | 32600 | 31000 | 18 | 11 | 8.5 | 2 | 84 | 82 | 214398077
COLEMAN | HH836E2S11 | CTM48C5CFS1 | TM9V100C16MP12 | 32600 | 31000 | 18 | 11 | 8.5 | 2 | 84 | 82 | 214398076
JOHNSON CONTROLS | HH836E2S11 | CTM48C5CFS1 | TM9E100C16MP12 | 32600 | 31000 | 18 | 11 | 8.5 | 2 | 84 | 82 | 214398075
CHAMPION HEATING AND COOLING | HH836E2S11 | CTM48C5CFS1 | TM9E100C16MP12 | 32600 | 31000 | 18 | 11 | 8.5 | 2 | 84 | 82 | 214398074
FRASER-JOHNSTON | HH836E2S11 | CTM48C5CFS1 | TM9E100C16MP12 | 32600 | 31000 | 18 | 11 | 8.5 | 2 | 84 | 82 | 214398073
LUXAIRE | HH836E2S11 | CTM48C5CFS1 | TM9E100C16MP12 | 32600 | 31000 | 18 | 11 | 8.5 | 2 | 84 | 82 | 214398072
COLEMAN | HH836E2S11 | CTM48C5CFS1 | TM9E100C16MP12 | 32600 | 31000 | 18 | 11 | 8.5 | 2 | 84 | 82 | 214398071
COLEMAN | THF2B42T21 | XAFC48FBCN1 | TL8E100C20UH11 | 41000 | 40500 | 15.2 | 11.7 | 8.1 | 2.02 | 63 | 48 | 210359272
CHAMPION HEATING AND COOLING | THF2B42T21 | XAHC48FBCN1 | TL8E100C20UH11 | 41000 | 40500 | 16 | 11.7 | 8.1 | 2.14 | 65 | 50 | 210359267
LUXAIRE | THF2B42T21 | XAHC48FBCN1 | TL8E100C20UH11 | 41000 | 40500 | 16 | 11.7 | 8.1 | 2.14 | 65 | 50 | 210359265
FRASER-JOHNSTON | THF2B42T21 | XAHC48FBCN1 | TL8E100C20UH11 | 41000 | 40500 | 16 | 11.7 | 8.1 | 2.14 | 65 | 50 | 210359266
COLEMAN | THF2B42T21 | XAHC48FBCN1 | TL8E100C20UH11 | 41000 | 40500 | 16 | 11.7 | 8.1 | 2.14 | 65 | 50 | 210359264
CHAMPION HEATING AND COOLING | THF2B42T21 | XAHD48FBCN1 | TL9E080C16UH11 | 40000 | 40000 | 16 | 11.7 | 8.1 | 2.08 | 64 | 50 | 210359251
FRASER-JOHNSTON | THF2B42T21 | XAHD48FBCN1 | TL9E080C16UH11 | 40000 | 40000 | 16 | 11.7 | 8.1 | 2.08 | 64 | 50 | 210359250
LUXAIRE | THF2B42T21 | XAHD48FBCN1 | TL9E080C16UH11 | 40000 | 40000 | 16 | 11.7 | 8.1 | 2.08 | 64 | 50 | 210359249
COLEMAN | THF2B42T21 | XAHD48FBCN1 | TL9E080C16UH11 | 40000 | 40000 | 16 | 11.7 | 8.1 | 2.08 | 64 | 50 | 210359248
LUXAIRE | THF2B42T21 | XAHC48FBCN1 | LPLC120C20MP13 | 40500 | 40500 | 16 | 11.7 | 8.1 | 2.14 | 64 | 50 | 210359115
COLEMAN | THF2B42T21 | XAHC48FBCN1 | CPLC120C20MP13 | 40500 | 40500 | 16 | 11.7 | 8.1 | 2.14 | 64 | 50 | 210359114
LUXAIRE | THF2B42T21 | XAHC48FBCN1 | LPLC100C20MP13 | 40500 | 40500 | 16 | 11.7 | 8.1 | 2.14 | 64 | 50 | 210359113
CHAMPION HEATING AND COOLING | THF2B42T21 | XAHC48FBCN1 | TPLC120C20MP13 | 40500 | 40500 | 16 | 11.7 | 8.1 | 2.14 | 64 | 50 | 210359112
FRASER-JOHNSTON | THF2B42T21 | XAHC48FBCN1 | TPLC120C20MP13 | 40500 | 40500 | 16 | 11.7 | 8.1 | 2.14 | 64 | 50 | 210359111
LUXAIRE | THF2B42T21 | XAHC48FBCN1 | TPLC120C20MP13 | 40500 | 40500 | 16 | 11.7 | 8.1 | 2.14 | 64 | 50 | 210359110
CHAMPION HEATING AND COOLING | THF2B42T21 | XAHC48FBCN1 | TPLC100C20MP13 | 40500 | 40500 | 16 | 11.7 | 8.1 | 2.14 | 64 | 50 | 210359108
COLEMAN | THF2B42T21 | XAHC48FBCN1 | TPLC120C20MP13 | 40500 | 40500 | 16 | 11.7 | 8.1 | 2.14 | 64 | 50 | 210359109
LUXAIRE | THF2B42T21 | XAHC48FBCN1 | TPLC100C20MP13 | 40500 | 40500 | 16 | 11.7 | 8.1 | 2.14 | 64 | 50 | 210359106
FRASER-JOHNSTON | THF2B42T21 | XAHC48FBCN1 | TPLC100C20MP13 | 40500 | 40500 | 16 | 11.7 | 8.1 | 2.14 | 64 | 50 | 210359107
COLEMAN | THF2B42T21 | XAHC48FBCN1 | TPLC100C20MP13 | 40500 | 40500 | 16 | 11.7 | 8.1 | 2.14 | 64 | 50 | 210359105
CHAMPION HEATING AND COOLING | THF2B42T21 | XAHC48FBCN1 | TMLV120C20MP12 | 40500 | 40500 | 16 | 11.7 | 8.1 | 2.14 | 64 | 50 | 210359104
FRASER-JOHNSTON | THF2B42T21 | XAHC48FBCN1 | TMLV120C20MP12 | 40500 | 40500 | 16 | 11.7 | 8.1 | 2.14 | 64 | 50 | 210359103
LUXAIRE | THF2B42T21 | XAHC48FBCN1 | TMLV120C20MP12 | 40500 | 40500 | 16 | 11.7 | 8.1 | 2.14 | 64 | 50 | 210359102
COLEMAN | THF2B42T21 | XAHC48FBCN1 | TMLV120C20MP12 | 40500 | 40500 | 16 | 11.7 | 8.1 | 2.14 | 64 | 50 | 210359101
CHAMPION HEATING AND COOLING | THF2B42T21 | XAHC48FBCN1 | TM8V100C20MP12 | 40500 | 40500 | 16 | 11.7 | 8.1 | 2.14 | 64 | 50 | 210359100
FRASER-JOHNSTON | THF2B42T21 | XAHC48FBCN1 | TM8V100C20MP12 | 40500 | 40500 | 16 | 11.7 | 8.1 | 2.14 | 64 | 50 | 210359099
LUXAIRE | THF2B42T21 | XAHC48FBCN1 | TM8V100C20MP12 | 40500 | 40500 | 16 | 11.7 | 8.1 | 2.14 | 64 | 50 | 210359098
COLEMAN | THF2B42T21 | XAHC48FBCN1 | TM8V100C20MP12 | 40500 | 40500 | 16 | 11.7 | 8.1 | 2.14 | 64 | 50 | 210359097
CHAMPION HEATING AND COOLING | THF2B42T21 | XAHC48FBCN1 | TM8V120C20MP12 | 40500 | 40500 | 16 | 11.7 | 8.1 | 2.14 | 64 | 50 | 210359096
CHAMPION HEATING AND COOLING | THF2B48T21 | XAFD60HBCN1 | TL8E100C20UH11 | 45500 | 43500 | 15.2 | 11.7 | 8.1 | 2.28 | 68 | 55 | 210360967
FRASER-JOHNSTON | THF2B48T21 | XAFD60HBCN1 | TL8E100C20UH11 | 45500 | 43500 | 15.2 | 11.7 | 8.1 | 2.28 | 68 | 55 | 210360966
LUXAIRE | THF2B48T21 | XAFD60HBCN1 | TL8E100C20UH11 | 45500 | 43500 | 15.2 | 11.7 | 8.1 | 2.28 | 68 | 55 | 210360965
COLEMAN | THF2B24T21 | XAFC30CBAN1 | TM9E100C16MP12 | 23800 | 22400 | 16 | 11.7 | 8.1 | 2.02 | 63 | 47 | 210349126
EVCON | RHP15048B21 | XAFD60HBCN1+JMET18DS2N1 |  | 46500 | 44000 | 16 | 11.7 | 8.1 | 2.3 | 67 | 54 | 210348818
GUARDIAN | RHP15048B21 | XAFD60HBCN1+JMET18DS2N1 |  | 46500 | 44000 | 16 | 11.7 | 8.1 | 2.3 | 67 | 54 | 210348817
CHAMPION HEATING AND COOLING | THF2B48T21 | XAFD60HBCN1+JMET18DS2N1 |  | 46500 | 44000 | 16 | 11.7 | 8.1 | 2.3 | 67 | 54 | 210348816
FRASER-JOHNSTON | THF2B48T21 | XAFD60HBCN1+JMET18DS2N1 |  | 46500 | 44000 | 16 | 11.7 | 8.1 | 2.3 | 67 | 54 | 210348815
LUXAIRE | THF2B48T21 | XAFD60HBCN1+JMET18DS2N1 |  | 46500 | 44000 | 16 | 11.7 | 8.1 | 2.3 | 67 | 54 | 210348814
COLEMAN | THF2B48T21 | XAFD60HBCN1+JMET18DS2N1 |  | 46500 | 44000 | 16 | 11.7 | 8.1 | 2.3 | 67 | 54 | 210348813
CHAMPION HEATING AND COOLING | THF2B48T21 | XAFC60HBCN1+JMVT17CC2N1 |  | 46500 | 44000 | 15.2 | 11.7 | 8.1 | 2.28 | 67 | 54 | 210348788
LUXAIRE | THF2B48T21 | XAFC60HBCN1+JMVT17CC2N1 |  | 46500 | 44000 | 15.2 | 11.7 | 8.1 | 2.28 | 67 | 54 | 210348786
FRASER-JOHNSTON | THF2B30T21 | XAFC48FBAN1 | TM8V080C16MP12 | 30000 | 29200 | 15.2 | 11.7 | 8.1 | 2.14 | 64 | 50 | 210351521
COLEMAN | THF2B48T21 | XAFC60HBCN1+JMVT17CC2N1 |  | 46500 | 44000 | 15.2 | 11.7 | 8.1 | 2.28 | 67 | 54 | 210348785
COLEMAN | THF2B30T21 | XAFC48FBAN1 | TMLV100C16MP12 | 30000 | 29200 | 15.2 | 11.7 | 8.1 | 2.14 | 64 | 50 | 210351527
YORK | HH860E2S11 | CTM60C5CGS1 | TL9E100C20UH11 | 44500 | 45500 | 18 | 11 | 8.5 | 2 | 75 | 75 | 214395657
CHAMPION HEATING AND COOLING | THF2B30T21 | XAFC48FBAN1 | TM8V080C16MP12 | 30000 | 29200 | 15.2 | 11.7 | 8.1 | 2.14 | 64 | 50 | 210351522
YORK | HH860E2S11 | CTM60D5CGS1 | TM9E120D20MP12 | 45000 | 46500 | 17 | 11 | 8.5 | 2 | 76 | 75 | 214395656
YORK | HH860E2S11 | CTF60C5CGS1 | YP9C080C16MP13 | 43500 | 44000 | 17 | 11 | 8.5 | 2 | 74 | 76 | 214395655
LUXAIRE | THF2B30T21 | XAFC48FBAN1 | TM8V080C16MP12 | 30000 | 29200 | 15.2 | 11.7 | 8.1 | 2.14 | 64 | 50 | 210351520
COLEMAN | THF2B30T21 | XAFC48FBAN1 | TM8V080C16MP12 | 30000 | 29200 | 15.2 | 11.7 | 8.1 | 2.14 | 64 | 50 | 210351519
YORK | HH860E2S11 | CTF60C5CGS1 | TP9C080C16MP13 | 43500 | 44000 | 17 | 11 | 8.5 | 2 | 74 | 76 | 214395654
YORK | HH860E2S11 | CTF60C5CGS1 | TM9V080C16MP12 | 43500 | 44000 | 17 | 11 | 8.5 | 2 | 74 | 76 | 214395653
CHAMPION HEATING AND COOLING | THF2B30T21 | XAFC48FBAN1 | TM8V100C16MP12 | 30000 | 29200 | 15.2 | 11.7 | 8.1 | 2.14 | 64 | 50 | 210351514
YORK | HH860E2S11 | CTM60C5CGS1 | TM9E080C20MP12 | 46000 | 47000 | 17 | 11 | 8.5 | 2 | 76 | 74 | 214395652
FRASER-JOHNSTON | THF2B30T21 | XAFC48FBAN1 | TM8V100C16MP12 | 30000 | 29200 | 15.2 | 11.7 | 8.1 | 2.14 | 64 | 50 | 210351513
LUXAIRE | THF2B30T21 | XAFC48FBAN1 | TM8V100C16MP12 | 30000 | 29200 | 15.2 | 11.7 | 8.1 | 2.14 | 64 | 50 | 210351512
YORK | HH836E2S11 | CTF48C5CFS1 | TL8E100C20UH11 | 33400 | 31400 | 18 | 11 | 8.5 | 2 | 83 | 81 | 214395631
YORK | HH860E2S11 | CTF60C5CGS1 | TM9Y100C16MP11 | 43500 | 44500 | 17 | 11 | 8.5 | 2 | 74 | 76 | 214395632
COLEMAN | THF2B30T21 | XAFC48FBAN1 | TM8V100C16MP12 | 30000 | 29200 | 15.2 | 11.7 | 8.1 | 2.14 | 64 | 50 | 210351511
YORK | HH836E2S11 | CTF48C5CFS1 | TM9E100C20MP12 | 33800 | 32000 | 17 | 11 | 8.5 | 2 | 83 | 81 | 214395630
YORK | HH836E2S11 | CTM48C5CFS1+JMVT17CC2N1 |  | 33800 | 31600 | 19 | 11 | 9 | 2 | 82 | 80 | 214395617
YORK | HH836E2S11 | CTF48C5CFS1 | YP9C100C20MP13 | 33800 | 32200 | 18 | 11 | 8.5 | 2 | 83 | 80 | 214395628
YORK | HH836E2S11 | CTF48C5CFS1 | TP9C100C20MP13 | 33800 | 32200 | 18 | 11 | 8.5 | 2 | 83 | 80 | 214395627
YORK | HH836E2S11 | CTF48C5CFS1 | TM9V100C20MP12 | 33800 | 32200 | 18 | 11 | 8.5 | 2 | 83 | 80 | 214395626
COLEMAN | THF2B42T21 | XAFC48FBCN1 | TL8E080C16UH11 | 40000 | 40000 | 15.2 | 11.7 | 8.1 | 2.02 | 63 | 48 | 210347098
YORK | YH2F42TB21 | XAFC48FBCN1+JMVT17CC2N1 |  | 41000 | 40000 | 16 | 12 | 8.1 | 2.08 | 63 | 48 | 210342010
YORK | YH2F42TB21 | XAHD48FBCN1+JMVT20DC2N1 |  | 41000 | 40000 | 16 | 12 | 8.1 | 2.2 | 64 | 49 | 210342008
CHAMPION HEATING AND COOLING | THF2B42T21 | XAHC48FBCN1 | TL9E100C20UH11 | 40500 | 40500 | 16 | 11.7 | 8.1 | 2.12 | 65 | 50 | 210347077
FRASER-JOHNSTON | THF2B42T21 | XAHC48FBCN1 | TL9E100C20UH11 | 40500 | 40500 | 16 | 11.7 | 8.1 | 2.12 | 65 | 50 | 210347076
YORK | YH2F42TB21 | XAFD48FBCN1 | TL8E080C16UH11 | 40000 | 40000 | 15.2 | 11.7 | 8.1 | 2.02 | 63 | 48 | 210342006
YORK | YH2F42TB21 | XAHC48FBCN1 | TL9E080C16UH11 | 40000 | 40000 | 16 | 11.7 | 8.1 | 2.08 | 64 | 50 | 210342004
LUXAIRE | THF2B42T21 | XAHC48FBCN1 | TL9E100C20UH11 | 40500 | 40500 | 16 | 11.7 | 8.1 | 2.12 | 65 | 50 | 210347075
COLEMAN | THF2B42T21 | XAHC48FBCN1 | TL9E100C20UH11 | 40500 | 40500 | 16 | 11.7 | 8.1 | 2.12 | 65 | 50 | 210347074
LUXAIRE | THF2B42T21 | XAHC48FBCN1 | LPLC100C16MP13 | 40000 | 39500 | 16 | 11.7 | 8.1 | 2.12 | 66 | 52 | 210346929
YORK | YH2F48TB21 | XAHD60HBCN1 | YP9C100C16MP13 | 45500 | 44000 | 15.2 | 11.7 | 8.1 | 2.46 | 69 | 57 | 210340543
YORK | YH2F48TB21 | XAHD60HBCN1 | TP9C100C16MP13 | 45500 | 44000 | 15.2 | 11.7 | 8.1 | 2.46 | 69 | 57 | 210340542
LUXAIRE | THF2B48T21 | XAHD60HBCN1 | TMLV120C20MP12 | 46000 | 44500 | 16 | 11.7 | 8.1 | 2.46 | 68 | 56 | 210345679
YORK | YH2F48TB21 | XAHD60HBCN1 | TM9V100C16MP12 | 45500 | 44000 | 15.2 | 11.7 | 8.1 | 2.46 | 69 | 57 | 210340541
COLEMAN | THF2B48T21 | XAHD60HBCN1 | TMLV120C20MP12 | 46000 | 44500 | 16 | 11.7 | 8.1 | 2.46 | 68 | 56 | 210345678
CHAMPION HEATING AND COOLING | THF2B48T21 | XAHD60HBCN1 | TM8V100C20MP12 | 46000 | 44500 | 16 | 11.7 | 8.1 | 2.46 | 68 | 56 | 210345677
YORK | YH2F48TB21 | XAHC60HBCN1 | YP9C100C20MP13 | 45500 | 44000 | 16 | 11.7 | 8.1 | 2.48 | 69 | 57 | 210340537
FRASER-JOHNSTON | THF2B48T21 | XAHD60HBCN1 | TM8V100C20MP12 | 46000 | 44500 | 16 | 11.7 | 8.1 | 2.46 | 68 | 56 | 210345676
YORK | YH2F48TB21 | XAHC60HBCN1 | TP9C100C20MP13 | 45500 | 44000 | 16 | 11.7 | 8.1 | 2.48 | 69 | 57 | 210340536
LUXAIRE | THF2B48T21 | XAHD60HBCN1 | TM8V100C20MP12 | 46000 | 44500 | 16 | 11.7 | 8.1 | 2.46 | 68 | 56 | 210345675
YORK | YH2F48TB21 | XAHC60HBCN1 | TM9V100C20MP12 | 45500 | 44000 | 16 | 11.7 | 8.1 | 2.48 | 69 | 57 | 210340535
COLEMAN | THF2B48T21 | XAHD60HBCN1 | TM8V100C20MP12 | 46000 | 44500 | 16 | 11.7 | 8.1 | 2.46 | 68 | 56 | 210345674
CHAMPION HEATING AND COOLING | THF2B48T21 | XAHD60HBCN1 | TM8V120C20MP12 | 46000 | 44500 | 16 | 11.7 | 8.1 | 2.46 | 68 | 56 | 210345673
LUXAIRE | HH824E2S11 | CTU36B5XDS1+TXV | TM8V080B12MP12 | 23000 | 23000 | 18 | 11 | 9 | 2 | 81 | 79 | 214650173
COLEMAN | HH824E2S11 | CTU36B5XDS1+TXV | TM8V080B12MP12 | 23000 | 23000 | 18 | 11 | 9 | 2 | 81 | 79 | 214650170
JOHNSON CONTROLS | HH824E2S11 | CTU30B5XCS1+TXV | Z9ES080B12SMPS1 | 23000 | 23000 | 17 | 12 | 9 | 2 | 80 | 79 | 214650102
CHAMPION HEATING AND COOLING | HH824E2S11 | CTU30B5XCS1+TXV | Z9ES080B12SMPS1 | 23000 | 23000 | 17 | 12 | 9 | 2 | 80 | 79 | 214650098
FRASER-JOHNSTON | HH824E2S11 | CTU30B5XCS1+TXV | Z9ES080B12SMPS1 | 23000 | 23000 | 17 | 12 | 9 | 2 | 80 | 79 | 214650094
LUXAIRE | HH824E2S11 | CTU30B5XCS1+TXV | Z9ES080B12SMPS1 | 23000 | 23000 | 17 | 12 | 9 | 2 | 80 | 79 | 214650090
COLEMAN | HH824E2S11 | CTU30B5XCS1+TXV | Z9ES080B12SMPS1 | 23000 | 23000 | 17 | 12 | 9 | 2 | 80 | 79 | 214650086
JOHNSON CONTROLS | HH860E2S11 | CTU60D5XGS1+TXV | TM9E120D20MP12 | 45000 | 47000 | 17 | 11 | 8.5 | 2 | 76 | 74 | 214649914
CHAMPION HEATING AND COOLING | HH860E2S11 | CTU60D5XGS1+TXV | TM9E120D20MP12 | 45000 | 47000 | 17 | 11 | 8.5 | 2 | 76 | 74 | 214649911
FRASER-JOHNSTON | HH860E2S11 | CTU60D5XGS1+TXV | TM9E120D20MP12 | 45000 | 47000 | 17 | 11 | 8.5 | 2 | 76 | 74 | 214649908
LUXAIRE | HH860E2S11 | CTU60D5XGS1+TXV | TM9E120D20MP12 | 45000 | 47000 | 17 | 11 | 8.5 | 2 | 76 | 74 | 214649904
COLEMAN | HH860E2S11 | CTU60D5XGS1+TXV | TM9E120D20MP12 | 45000 | 47000 | 17 | 11 | 8.5 | 2 | 76 | 74 | 214649901
CHAMPION HEATING AND COOLING | HH836E2S11 | CTF36C5CDS1 | TM8V100C16MP12 | 33600 | 31200 | 18 | 11 | 8.5 | 2 | 88 | 81 | 214397744
LUXAIRE | HH836E2S11 | CTF36C5CDS1 | TM8V100C16MP12 | 33600 | 31200 | 18 | 11 | 8.5 | 2 | 88 | 81 | 214397742
COLEMAN | HH836E2S11 | CTF36C5CDS1 | TM8V100C16MP12 | 33600 | 31200 | 18 | 11 | 8.5 | 2 | 88 | 81 | 214397741
JOHNSON CONTROLS | HH836E2S11 | CTM36C5CDS1 | TM9E100C16MP12 | 33400 | 31200 | 18 | 11 | 8.5 | 2 | 88 | 81 | 214397730
CHAMPION HEATING AND COOLING | HH836E2S11 | CTM36C5CDS1 | TM9E100C16MP12 | 33400 | 31200 | 18 | 11 | 8.5 | 2 | 88 | 81 | 214397729
FRASER-JOHNSTON | HH836E2S11 | CTM36C5CDS1 | TM9E100C16MP12 | 33400 | 31200 | 18 | 11 | 8.5 | 2 | 88 | 81 | 214397728
COLEMAN | HH836E2S11 | CTM36C5CDS1 | TM9E100C16MP12 | 33400 | 31200 | 18 | 11 | 8.5 | 2 | 88 | 81 | 214397726
LUXAIRE | HH836E2S11 | CTM36C5CDS1 | TM9E100C16MP12 | 33400 | 31200 | 18 | 11 | 8.5 | 2 | 88 | 81 | 214397727
LUXAIRE | HH836E2S11 | CTF36C5CDS1 | LP9C100C16MP13 | 33400 | 31000 | 18 | 11 | 8.5 | 2 | 88 | 81 | 214397725
COLEMAN | HH836E2S11 | CTF36C5CDS1 | CP9C100C16MP13 | 33400 | 31000 | 18 | 11 | 8.5 | 2 | 88 | 81 | 214397724
JOHNSON CONTROLS | HH836E2S11 | CTF36C5CDS1 | TP9C100C16MP13 | 33400 | 31000 | 18 | 11 | 8.5 | 2 | 88 | 81 | 214397723
CHAMPION HEATING AND COOLING | HH836E2S11 | CTF36C5CDS1 | TP9C100C16MP13 | 33400 | 31000 | 18 | 11 | 8.5 | 2 | 88 | 81 | 214397722
CHAMPION HEATING AND COOLING | HH860E2S11 | CTF60C5CGS1 | TM9V100C20MP12 | 44000 | 45000 | 18 | 11 | 8.5 | 2 | 74 | 75 | 214398709
FRASER-JOHNSTON | HH836E2S11 | CTF36C5CDS1 | TP9C100C16MP13 | 33400 | 31000 | 18 | 11 | 8.5 | 2 | 88 | 81 | 214397721
FRASER-JOHNSTON | HH860E2S11 | CTF60C5CGS1 | TM9V100C20MP12 | 44000 | 45000 | 18 | 11 | 8.5 | 2 | 74 | 75 | 214398708
LUXAIRE | HH836E2S11 | CTF36C5CDS1 | TP9C100C16MP13 | 33400 | 31000 | 18 | 11 | 8.5 | 2 | 88 | 81 | 214397720
COLEMAN | HH836E2S11 | CTF36C5CDS1 | TP9C100C16MP13 | 33400 | 31000 | 18 | 11 | 8.5 | 2 | 88 | 81 | 214397719
JOHNSON CONTROLS | HH836E2S11 | CTF36C5CDS1 | TM9V100C16MP12 | 33400 | 31000 | 18 | 11 | 8.5 | 2 | 88 | 81 | 214397718
CHAMPION HEATING AND COOLING | HH836E2S11 | CTF36C5CDS1 | TM9V100C16MP12 | 33400 | 31000 | 18 | 11 | 8.5 | 2 | 88 | 81 | 214397717
FRASER-JOHNSTON | HH836E2S11 | CTF36C5CDS1 | TM9V100C16MP12 | 33400 | 31000 | 18 | 11 | 8.5 | 2 | 88 | 81 | 214397716
LUXAIRE | HH836E2S11 | CTF36C5CDS1 | TM9V100C16MP12 | 33400 | 31000 | 18 | 11 | 8.5 | 2 | 88 | 81 | 214397715
COLEMAN | HH836E2S11 | CTF36C5CDS1 | TM9V100C16MP12 | 33400 | 31000 | 18 | 11 | 8.5 | 2 | 88 | 81 | 214397714
LUXAIRE | HH836E2S11 | CTF48C5CFS1 | LP9C100C16MP13 | 32200 | 30400 | 18 | 11 | 8.5 | 2 | 84 | 83 | 214397658
COLEMAN | HH836E2S11 | CTF48C5CFS1 | CP9C100C16MP13 | 32200 | 30400 | 18 | 11 | 8.5 | 2 | 84 | 83 | 214397657
JOHNSON CONTROLS | HH836E2S11 | CTF48C5CFS1 | TP9C100C16MP13 | 32200 | 30400 | 18 | 11 | 8.5 | 2 | 84 | 83 | 214397656
CHAMPION HEATING AND COOLING | HH836E2S11 | CTF48C5CFS1 | TP9C100C16MP13 | 32200 | 30400 | 18 | 11 | 8.5 | 2 | 84 | 83 | 214397655
FRASER-JOHNSTON | HH836E2S11 | CTF48C5CFS1 | TP9C100C16MP13 | 32200 | 30400 | 18 | 11 | 8.5 | 2 | 84 | 83 | 214397654
LUXAIRE | HH836E2S11 | CTF48C5CFS1 | TP9C100C16MP13 | 32200 | 30400 | 18 | 11 | 8.5 | 2 | 84 | 83 | 214397653
COLEMAN | HH836E2S11 | CTF48C5CFS1 | TP9C100C16MP13 | 32200 | 30400 | 18 | 11 | 8.5 | 2 | 84 | 83 | 214397652
LUXAIRE | HH860E2S11 | CTF60D5CJS1 | LP9C120D20MP13 | 53000 | 55000 | 19 | 11 | 8.5 | 2 | 69 | 72 | 214396370
COLEMAN | HH836E2S11 | CTM36C5CDS1 | TM9Y100C16MP11 | 33200 | 31000 | 18 | 11 | 8.5 | 2 | 88 | 81 | 214396386
LUXAIRE | HH860E2S11 | CTF60C5CGS1 | TM9V100C20MP12 | 44000 | 45000 | 18 | 11 | 8.5 | 2 | 74 | 75 | 214398707
CHAMPION HEATING AND COOLING | HH860E2S11 | CTF60D5CJS1 | TP9C120D20MP13 | 53000 | 55000 | 19 | 11 | 8.5 | 2 | 69 | 72 | 214396367
COLEMAN | HH860E2S11 | CTF60D5CJS1 | CP9C120D20MP13 | 53000 | 55000 | 19 | 11 | 8.5 | 2 | 69 | 72 | 214396369
JOHNSON CONTROLS | HH860E2S11 | CTF60D5CJS1 | TP9C120D20MP13 | 53000 | 55000 | 19 | 11 | 8.5 | 2 | 69 | 72 | 214396368
COLEMAN | HH860E2S11 | CTF60C5CGS1 | TM9V100C20MP12 | 44000 | 45000 | 18 | 11 | 8.5 | 2 | 74 | 75 | 214398706
FRASER-JOHNSTON | HH860E2S11 | CTF60D5CJS1 | TP9C120D20MP13 | 53000 | 55000 | 19 | 11 | 8.5 | 2 | 69 | 72 | 214396366
LUXAIRE | HH860E2S11 | CTF60D5CJS1 | TP9C120D20MP13 | 53000 | 55000 | 19 | 11 | 8.5 | 2 | 69 | 72 | 214396365
JOHNSON CONTROLS | HH860E2S11 | CTF60C5CGS1 | TM9E100C16MP12 | 44500 | 46000 | 18 | 11 | 8.5 | 2 | 75 | 75 | 214398705
COLEMAN | HH860E2S11 | CTF60D5CJS1 | TP9C120D20MP13 | 53000 | 55000 | 19 | 11 | 8.5 | 2 | 69 | 72 | 214396364
JOHNSON CONTROLS | HH860E2S11 | CTF60D5CJS1 | TM9V120D20MP12 | 53000 | 55000 | 19 | 11 | 8.5 | 2 | 69 | 72 | 214396363
CHAMPION HEATING AND COOLING | HH860E2S11 | CTF60C5CGS1 | TM9E100C16MP12 | 44500 | 46000 | 18 | 11 | 8.5 | 2 | 75 | 75 | 214398704
CHAMPION HEATING AND COOLING | HH860E2S11 | CTF60D5CJS1 | TM9V120D20MP12 | 53000 | 55000 | 19 | 11 | 8.5 | 2 | 69 | 72 | 214396362
FRASER-JOHNSTON | HH860E2S11 | CTF60D5CJS1 | TM9V120D20MP12 | 53000 | 55000 | 19 | 11 | 8.5 | 2 | 69 | 72 | 214396361
LUXAIRE | HH860E2S11 | CTF60D5CJS1 | TM9V120D20MP12 | 53000 | 55000 | 19 | 11 | 8.5 | 2 | 69 | 72 | 214396360
FRASER-JOHNSTON | HH860E2S11 | CTF60C5CGS1 | TM9E100C16MP12 | 44500 | 46000 | 18 | 11 | 8.5 | 2 | 75 | 75 | 214398703
COLEMAN | HH860E2S11 | CTF60D5CJS1 | TM9V120D20MP12 | 53000 | 55000 | 19 | 11 | 8.5 | 2 | 69 | 72 | 214396359
JOHNSON CONTROLS | HH860E2S11 | CTM60D5CJS1+JMC20D2SN1 |  | 52500 | 54000 | 19 | 11 | 8.5 | 2 | 69 | 72 | 214396358
CHAMPION HEATING AND COOLING | HH860E2S11 | CTM60D5CJS1+JMC20D2SN1 |  | 52500 | 54000 | 19 | 11 | 8.5 | 2 | 69 | 72 | 214396357
FRASER-JOHNSTON | HH860E2S11 | CTM60D5CJS1+JMC20D2SN1 |  | 52500 | 54000 | 19 | 11 | 8.5 | 2 | 69 | 72 | 214396356
LUXAIRE | HH860E2S11 | CTM60D5CJS1+JMC20D2SN1 |  | 52500 | 54000 | 19 | 11 | 8.5 | 2 | 69 | 72 | 214396355
COLEMAN | HH860E2S11 | CTM60D5CJS1+JMC20D2SN1 |  | 52500 | 54000 | 19 | 11 | 8.5 | 2 | 69 | 72 | 214396354
LUXAIRE | HH860E2S11 | CTM60C5CHS1 | LP9C100C20MP13 | 52000 | 53500 | 19 | 11 | 8.5 | 2 | 69 | 72 | 214396348
COLEMAN | HH860E2S11 | CTM60C5CHS1 | CP9C100C20MP13 | 52000 | 53500 | 19 | 11 | 8.5 | 2 | 69 | 72 | 214396347
JOHNSON CONTROLS | HH860E2S11 | CTM60C5CHS1 | TP9C100C20MP13 | 52000 | 53500 | 19 | 11 | 8.5 | 2 | 69 | 72 | 214396346
CHAMPION HEATING AND COOLING | HH860E2S11 | CTM60C5CHS1 | TP9C100C20MP13 | 52000 | 53500 | 19 | 11 | 8.5 | 2 | 69 | 72 | 214396345
FRASER-JOHNSTON | HH860E2S11 | CTM60C5CHS1 | TP9C100C20MP13 | 52000 | 53500 | 19 | 11 | 8.5 | 2 | 69 | 72 | 214396344
LUXAIRE | HH860E2S11 | CTM60C5CHS1 | TP9C100C20MP13 | 52000 | 53500 | 19 | 11 | 8.5 | 2 | 69 | 72 | 214396343
COLEMAN | HH860E2S11 | CTM60C5CHS1 | TP9C100C20MP13 | 52000 | 53500 | 19 | 11 | 8.5 | 2 | 69 | 72 | 214396342
JOHNSON CONTROLS | HH860E2S11 | CTM60C5CHS1 | TM9V100C20MP12 | 52000 | 53500 | 19 | 11 | 8.5 | 2 | 69 | 72 | 214396341
CHAMPION HEATING AND COOLING | HH860E2S11 | CTM60C5CHS1 | TM9V100C20MP12 | 52000 | 53500 | 19 | 11 | 8.5 | 2 | 69 | 72 | 214396340
FRASER-JOHNSTON | HH860E2S11 | CTM60C5CHS1 | TM9V100C20MP12 | 52000 | 53500 | 19 | 11 | 8.5 | 2 | 69 | 72 | 214396339
LUXAIRE | HH860E2S11 | CTM60C5CHS1 | TM9V100C20MP12 | 52000 | 53500 | 19 | 11 | 8.5 | 2 | 69 | 72 | 214396338
COLEMAN | HH860E2S11 | CTM60C5CHS1 | TM9V100C20MP12 | 52000 | 53500 | 19 | 11 | 8.5 | 2 | 69 | 72 | 214396337
EVCON | RHP15024B21 | XAFC30CBAN1+JMET16CS2N1 |  | 24000 | 22200 | 16 | 12 | 8.1 | 2.08 | 63 | 48 | 210353842
GUARDIAN | RHP15024B21 | XAFC30CBAN1+JMET16CS2N1 |  | 24000 | 22200 | 16 | 12 | 8.1 | 2.08 | 63 | 48 | 210353841
CHAMPION HEATING AND COOLING | THF2B24T21 | XAFC30CBAN1+JMET16CS2N1 |  | 24000 | 22200 | 16 | 12 | 8.1 | 2.08 | 63 | 48 | 210353840
FRASER-JOHNSTON | THF2B24T21 | XAFC30CBAN1+JMET16CS2N1 |  | 24000 | 22200 | 16 | 12 | 8.1 | 2.08 | 63 | 48 | 210353839
LUXAIRE | THF2B24T21 | XAFC30CBAN1+JMET16CS2N1 |  | 24000 | 22200 | 16 | 12 | 8.1 | 2.08 | 63 | 48 | 210353838
COLEMAN | THF2B24T21 | XAFC30CBAN1+JMET16CS2N1 |  | 24000 | 22200 | 16 | 12 | 8.1 | 2.08 | 63 | 48 | 210353837
EVCON | RHP15024B21 | XAHC30CBAN1 | RGF19100CE16MP13 | 23600 | 22400 | 15.2 | 11.7 | 8.1 | 2.12 | 64 | 50 | 210353682
GUARDIAN | RHP15024B21 | XAHC30CBAN1 | RGF19100CE16MP13 | 23600 | 22400 | 15.2 | 11.7 | 8.1 | 2.12 | 64 | 50 | 210353681
CHAMPION HEATING AND COOLING | THF2B24T21 | XAHC30CBAN1 | TM9E100C16MP12 | 23600 | 22400 | 15.2 | 11.7 | 8.1 | 2.12 | 64 | 50 | 210353680
FRASER-JOHNSTON | THF2B24T21 | XAHC30CBAN1 | TM9E100C16MP12 | 23600 | 22400 | 15.2 | 11.7 | 8.1 | 2.12 | 64 | 50 | 210353679
LUXAIRE | THF2B24T21 | XAHC30CBAN1 | TM9E100C16MP12 | 23600 | 22400 | 15.2 | 11.7 | 8.1 | 2.12 | 64 | 50 | 210353678
COLEMAN | THF2B24T21 | XAHC30CBAN1 | TM9E100C16MP12 | 23600 | 22400 | 15.2 | 11.7 | 8.1 | 2.12 | 64 | 50 | 210353677
YORK | HH860E2S11 | CTM60D5CJS1+JMET18DS2N1 |  | 52500 | 54000 | 19 | 11 | 8.5 | 2 | 69 | 72 | 214421503
YORK | HH836E2S11 | CTM48C5CFS1+JMET16CS2N1 |  | 33000 | 30800 | 19 | 11 | 8.5 | 2 | 84 | 82 | 214421499
YORK | HH836E2S11 | CTM48C5CFS1+JMET12CS2N1 |  | 33800 | 31600 | 19 | 11 | 8.5 | 2 | 82 | 80 | 214421498
YORK | HH860E2S11 | CTF60D5CJS1+JMVT20DC2N1 |  | 52500 | 54000 | 19 | 11 | 8.5 | 2 | 69 | 72 | 214421497
YORK | HH836E2S11 | CTF36B5CDS1+JMET12BS2N1 |  | 33800 | 31200 | 19 | 11.7 | 8.5 | 2 | 88 | 81 | 214421495
YORK | HH836E2S11 | CTF36C5CDS1 | YP9C080C16MP13 | 33400 | 31400 | 18 | 11 | 8.5 | 2 | 88 | 81 | 214396207
YORK | HH836E2S11 | CTF36C5CDS1 | TP9C080C16MP13 | 33400 | 31400 | 18 | 11 | 8.5 | 2 | 88 | 81 | 214396206
YORK | HH836E2S11 | CTF36C5CDS1 | TM9V080C16MP12 | 33400 | 31400 | 18 | 11 | 8.5 | 2 | 88 | 81 | 214396205
CHAMPION HEATING AND COOLING | THF2B60T21 | XAFD60JBCN1+JMVT20DC2N1 |  | 56500 | 56000 | 16 | 11.7 | 8.1 | 2.26 | 68 | 55 | 210353436
YORK | HH836E2S11 | CTF36C5CDS1 | TM9Y100C16MP11 | 33200 | 31000 | 18 | 11 | 8.5 | 2 | 88 | 81 | 214396204
FRASER-JOHNSTON | THF2B60T21 | XAFD60JBCN1+JMVT20DC2N1 |  | 56500 | 56000 | 16 | 11.7 | 8.1 | 2.26 | 68 | 55 | 210353435
CHAMPION HEATING AND COOLING | THF2B42T21 | XAHC48FBCN1 | TM9E100C20MP12 | 40500 | 40000 | 15.2 | 12 | 8.1 | 2.12 | 64 | 50 | 210351757
YORK | HH836E2S11 | CTM48C5CFS1 | TM9V100C16MP12 | 32600 | 31000 | 18 | 11 | 8.5 | 2 | 84 | 82 | 214395799
LUXAIRE | THF2B42T21 | XAHC60GBCN1 | Z8ES120C16SMPS1 | 41500 | 40000 | 15.2 | 11.7 | 8.1 | 2.36 | 66 | 55 | 212477211
COLEMAN | THF2B42T21 | XAHC60GBCN1 | Z8ES120C16SMPS1 | 41500 | 40000 | 15.2 | 11.7 | 8.1 | 2.36 | 66 | 55 | 212477210
JOHNSON CONTROLS | THF2B30T21 | JHETB36DBAS2N1 |  | 30000 | 28800 | 16 | 12 | 8.1 | 2.1 | 64 | 50 | 211755655
COLEMAN | THF2B48T21 | XAFC60HBCN1 | CPLC100C20MP13 | 45500 | 43500 | 15.2 | 11.7 | 8.1 | 2.3 | 68 | 55 | 211755646
COLEMAN | THF2B48T21 | XAHC60HBCN1 | CPLC100C20MP13 | 46000 | 44500 | 16 | 11.7 | 8.1 | 2.46 | 69 | 56 | 211755644
COLEMAN | THF2B48T21 | XAHD60HBCN1 | CPLC100C20MP13 | 46000 | 44500 | 16 | 11.7 | 8.1 | 2.46 | 68 | 56 | 211755642
COLEMAN | THF2B42T21 | XAHC48FBCN1 | CPLC100C20MP13 | 40500 | 40500 | 16 | 11.7 | 8.1 | 2.14 | 64 | 50 | 211755626
LUXAIRE | THF2B42T21 | XAFC48FBCN1 | TL8E080C16UH11 | 40000 | 40000 | 15.2 | 11.7 | 8.1 | 2.02 | 63 | 48 | 210347099
YORK | YH2F48TB21 | XAFD60GBCN1+JMVT20DC2N1 |  | 45500 | 46500 | 15.2 | 11.7 | 8.1 | 2.42 | 67 | 54 | 210341286
FRASER-JOHNSTON | THF2B42T21 | XAHC48FBCN1 | TP9C100C20MP13 | 40500 | 40000 | 16 | 11.7 | 8.1 | 2.12 | 65 | 51 | 210346692
LUXAIRE | THF2B42T21 | XAHC48FBCN1 | TP9C100C20MP13 | 40500 | 40000 | 16 | 11.7 | 8.1 | 2.12 | 65 | 51 | 210346691
COLEMAN | THF2B42T21 | XAHC48FBCN1 | TP9C100C20MP13 | 40500 | 40000 | 16 | 11.7 | 8.1 | 2.12 | 65 | 51 | 210346690
CHAMPION HEATING AND COOLING | THF2B42T21 | XAHC48FBCN1 | TM9V100C20MP12 | 40500 | 40000 | 16 | 11.7 | 8.1 | 2.12 | 65 | 51 | 210346689
FRASER-JOHNSTON | THF2B42T21 | XAHC48FBCN1 | TM9V100C20MP12 | 40500 | 40000 | 16 | 11.7 | 8.1 | 2.12 | 65 | 51 | 210346688
LUXAIRE | THF2B42T21 | XAHC48FBCN1 | TM9V100C20MP12 | 40500 | 40000 | 16 | 11.7 | 8.1 | 2.12 | 65 | 51 | 210346687
COLEMAN | THF2B42T21 | XAHC48FBCN1 | TM9V100C20MP12 | 40500 | 40000 | 16 | 11.7 | 8.1 | 2.12 | 65 | 51 | 210346686
YORK | YH2F42TB21 | XAFC48FBCN1+JMET12CS2N1 |  | 40500 | 39500 | 16 | 12 | 8.1 | 2.06 | 63 | 49 | 210341208
YORK | YH2F42TB21 | XAFD48FBCN1+JMVT20DC2N1 |  | 41000 | 39500 | 16 | 12 | 8.1 | 2.1 | 63 | 49 | 210341202
YORK | YH2F42TB21 | XAHD48FBCN1 | TL8E080C16UH11 | 40000 | 40000 | 16 | 12 | 8.1 | 2.08 | 63 | 48 | 210341200
YORK | YH2F42TB21 | XAFC48FBCN1 | TL8E100C20UH11 | 41000 | 40500 | 15.2 | 11.7 | 8.1 | 2.02 | 63 | 48 | 210341197
YORK | YH2F42TB21 | XAHC48FBCN1 | TL8E100C20UH11 | 41000 | 40500 | 16 | 11.7 | 8.1 | 2.14 | 65 | 50 | 210341195
EVCON | RHP15042B21 | XAHC48FBCN1 | TM9Y100C20MP11 | 40500 | 40500 | 15.2 | 11.7 | 8.1 | 2.08 | 64 | 50 | 210346663
GUARDIAN | RHP15042B21 | XAHC48FBCN1 | TM9Y100C20MP11 | 40500 | 40500 | 15.2 | 11.7 | 8.1 | 2.08 | 64 | 50 | 210346662
YORK | YH2F42TB21 | XAHD48FBCN1 | TL9E080C16UH11 | 40000 | 40000 | 16 | 11.7 | 8.1 | 2.08 | 64 | 50 | 210341191
CHAMPION HEATING AND COOLING | THF2B42T21 | XAHC48FBCN1 | TM9Y100C20MP11 | 40500 | 40500 | 15.2 | 11.7 | 8.1 | 2.08 | 64 | 50 | 210346661
FRASER-JOHNSTON | THF2B42T21 | XAHC48FBCN1 | TM9Y100C20MP11 | 40500 | 40500 | 15.2 | 11.7 | 8.1 | 2.08 | 64 | 50 | 210346660
LUXAIRE | THF2B42T21 | XAHC48FBCN1 | TM9Y100C20MP11 | 40500 | 40500 | 15.2 | 11.7 | 8.1 | 2.08 | 64 | 50 | 210346659
COLEMAN | THF2B42T21 | XAHC48FBCN1 | TM9Y100C20MP11 | 40500 | 40500 | 15.2 | 11.7 | 8.1 | 2.08 | 64 | 50 | 210346658
EVCON | RHP15030B21 | XAFC48FBAN1 | TM8Y080C16MP11 | 30000 | 28600 | 15.2 | 11.7 | 8.1 | 2.12 | 64 | 50 | 210346537
GUARDIAN | RHP15030B21 | XAFC48FBAN1 | TM8Y080C16MP11 | 30000 | 28600 | 15.2 | 11.7 | 8.1 | 2.12 | 64 | 50 | 210346536
CHAMPION HEATING AND COOLING | THF2B30T21 | XAFC48FBAN1 | TM8Y080C16MP11 | 30000 | 28600 | 15.2 | 11.7 | 8.1 | 2.12 | 64 | 50 | 210346535
FRASER-JOHNSTON | THF2B30T21 | XAFC48FBAN1 | TM8Y080C16MP11 | 30000 | 28600 | 15.2 | 11.7 | 8.1 | 2.12 | 64 | 50 | 210346534
YORK | YH2F42TB21 | XAHC48FBCN1 | YPLC120C20MP13 | 40500 | 40500 | 16 | 11.7 | 8.1 | 2.14 | 64 | 50 | 210341159
LUXAIRE | THF2B30T21 | XAFC48FBAN1 | TM8Y080C16MP11 | 30000 | 28600 | 15.2 | 11.7 | 8.1 | 2.12 | 64 | 50 | 210346533
YORK | YH2F42TB21 | XAHC48FBCN1 | YPLC100C20MP13 | 40500 | 40500 | 16 | 11.7 | 8.1 | 2.14 | 64 | 50 | 210341158
COLEMAN | THF2B30T21 | XAFC48FBAN1 | TM8Y080C16MP11 | 30000 | 28600 | 15.2 | 11.7 | 8.1 | 2.12 | 64 | 50 | 210346532
YORK | YH2F42TB21 | XAHC48FBCN1 | TPLC120C20MP13 | 40500 | 40500 | 16 | 11.7 | 8.1 | 2.14 | 64 | 50 | 210341157
EVCON | RHP15030B21 | XAFC48FBAN1 | TM8Y100C16MP11 | 30000 | 28600 | 15.2 | 11.7 | 8.1 | 2.12 | 64 | 50 | 210346522
YORK | YH2F42TB21 | XAHC48FBCN1 | TPLC100C20MP13 | 40500 | 40500 | 16 | 11.7 | 8.1 | 2.14 | 64 | 50 | 210341156
GUARDIAN | RHP15030B21 | XAFC48FBAN1 | TM8Y100C16MP11 | 30000 | 28600 | 15.2 | 11.7 | 8.1 | 2.12 | 64 | 50 | 210346520
CHAMPION HEATING AND COOLING | THF2B30T21 | XAFC48FBAN1 | TM8Y100C16MP11 | 30000 | 28600 | 15.2 | 11.7 | 8.1 | 2.12 | 64 | 50 | 210346519
YORK | YH2F42TB21 | XAHC48FBCN1 | TMLV120C20MP12 | 40500 | 40500 | 16 | 11.7 | 8.1 | 2.14 | 64 | 50 | 210341155
YORK | YH2F42TB21 | XAHC48FBCN1 | TM8V100C20MP12 | 40500 | 40500 | 16 | 11.7 | 8.1 | 2.14 | 64 | 50 | 210341154
FRASER-JOHNSTON | THF2B30T21 | XAFC48FBAN1 | TM8Y100C16MP11 | 30000 | 28600 | 15.2 | 11.7 | 8.1 | 2.12 | 64 | 50 | 210346518
LUXAIRE | THF2B30T21 | XAFC48FBAN1 | TM8Y100C16MP11 | 30000 | 28600 | 15.2 | 11.7 | 8.1 | 2.12 | 64 | 50 | 210346517
YORK | YH2F42TB21 | XAHC48FBCN1 | TM8V120C20MP12 | 40500 | 40500 | 16 | 11.7 | 8.1 | 2.14 | 64 | 50 | 210341153
YORK | YH2F42TB21 | XAHD48FBCN1 | TM9E080C16MP12 | 40500 | 40500 | 16 | 11.7 | 8.1 | 2.1 | 65 | 51 | 210341143
COLEMAN | THF2B30T21 | XAFC48FBAN1 | TM8Y100C16MP11 | 30000 | 28600 | 15.2 | 11.7 | 8.1 | 2.12 | 64 | 50 | 210346516
YORK | YH2F30TB21 | XAFC48FBAN1 | TPLC100C16MP13 | 30000 | 29200 | 15.2 | 11.7 | 8.1 | 2.14 | 64 | 50 | 210338399
LUXAIRE | THF2B42T21 | XAHC48FBCN1 | TM9Y080C16MP11 | 39500 | 39500 | 15.2 | 12 | 8.1 | 2.04 | 62 | 47 | 210343793
YORK | YH2F30TB21 | XAFC48FBAN1 | TPLC080C16MP13 | 30000 | 29200 | 15.2 | 11.7 | 8.1 | 2.14 | 64 | 50 | 210338397
COLEMAN | THF2B42T21 | XAHC48FBCN1 | TM9Y080C16MP11 | 39500 | 39500 | 15.2 | 12 | 8.1 | 2.04 | 62 | 47 | 210343792
YORK | YH2F30TB21 | XAFC48FBAN1 | TMLV100C16MP12 | 30000 | 29200 | 15.2 | 11.7 | 8.1 | 2.14 | 64 | 50 | 210338395
YORK | YH2F30TB21 | XAFC48FBAN1 | TM8V080C16MP12 | 30000 | 29200 | 15.2 | 11.7 | 8.1 | 2.14 | 64 | 50 | 210338393
YORK | YH2F30TB21 | XAFC48FBAN1 | TM8V100C16MP12 | 30000 | 29200 | 15.2 | 11.7 | 8.1 | 2.14 | 64 | 50 | 210338391
YORK | YH2F24TB21 | XAHC36DBAN1 | TL8E080C16UH11 | 24000 | 21200 | 15.2 | 11.7 | 8.1 | 2.2 | 66 | 52 | 210338298
YORK | YH2F24TB21 | XAHC30CBAN1+JMET12CS2N1 |  | 24000 | 22200 | 16 | 12 | 8.1 | 2.14 | 64 | 50 | 210338244
EVCON | RHP15042B21 | XAHC48FBCN1 | TM9Y100C16MP11 | 40000 | 40000 | 15.2 | 12 | 8.1 | 2.02 | 62 | 46 | 210343767
GUARDIAN | RHP15042B21 | XAHC48FBCN1 | TM9Y100C16MP11 | 40000 | 40000 | 15.2 | 12 | 8.1 | 2.02 | 62 | 46 | 210343766
CHAMPION HEATING AND COOLING | THF2B42T21 | XAHC48FBCN1 | TM9Y100C16MP11 | 40000 | 40000 | 15.2 | 12 | 8.1 | 2.02 | 62 | 46 | 210343765
FRASER-JOHNSTON | THF2B42T21 | XAHC48FBCN1 | TM9Y100C16MP11 | 40000 | 40000 | 15.2 | 12 | 8.1 | 2.02 | 62 | 46 | 210343764
LUXAIRE | THF2B42T21 | XAHC48FBCN1 | TM9Y100C16MP11 | 40000 | 40000 | 15.2 | 12 | 8.1 | 2.02 | 62 | 46 | 210343763
COLEMAN | THF2B42T21 | XAHC48FBCN1 | TM9Y100C16MP11 | 40000 | 40000 | 15.2 | 12 | 8.1 | 2.02 | 62 | 46 | 210343762
EVCON | RHP15030B21 | XAFC48FBAN1 | RGF19100CE16MP13 | 30000 | 29200 | 15.2 | 11.7 | 8.1 | 2.12 | 64 | 50 | 210343641
GUARDIAN | RHP15030B21 | XAFC48FBAN1 | RGF19100CE16MP13 | 30000 | 29200 | 15.2 | 11.7 | 8.1 | 2.12 | 64 | 50 | 210343640
CHAMPION HEATING AND COOLING | THF2B30T21 | XAFC48FBAN1 | TM9E100C16MP12 | 30000 | 29200 | 15.2 | 11.7 | 8.1 | 2.12 | 64 | 50 | 210343639
YORK | YH2F60TB21 | XAFD60JBCN1+JMET18DS2N1 |  | 56500 | 56500 | 16 | 11.7 | 8.1 | 2.22 | 67 | 54 | 210338150
YORK | YH2F30TB21 | XAFB36DBAN1+JMET12BS2N1 |  | 30000 | 28600 | 16 | 12 | 8.1 | 2.12 | 64 | 50 | 210338122
FRASER-JOHNSTON | THF2B30T21 | XAFC48FBAN1 | TM9E100C16MP12 | 30000 | 29200 | 15.2 | 11.7 | 8.1 | 2.12 | 64 | 50 | 210343638
LUXAIRE | THF2B30T21 | XAFC48FBAN1 | TM9E100C16MP12 | 30000 | 29200 | 15.2 | 11.7 | 8.1 | 2.12 | 64 | 50 | 210343637
COLEMAN | THF2B30T21 | XAFC48FBAN1 | TM9E100C16MP12 | 30000 | 29200 | 15.2 | 11.7 | 8.1 | 2.12 | 64 | 50 | 210343636
YORK | YH2F48TB21 | XAFD60HBCN1 | TL8E100C20UH11 | 45500 | 43500 | 15.2 | 11.7 | 8.1 | 2.28 | 68 | 55 | 210337958
YORK | YH2F48TB21 | XAHC60HBCN1 | TM8V080C16MP12 | 45500 | 44000 | 16 | 11.7 | 8.1 | 2.48 | 69 | 56 | 210337934
CHAMPION HEATING AND COOLING | HH860E2S11 | CTU60C5XGS1+TXV | TM8V100C20MP12 | 44500 | 45000 | 18 | 11 | 8.5 | 2 | 75 | 75 | 214719953
FRASER-JOHNSTON | HH860E2S11 | CTU60C5XGS1+TXV | TM8V100C20MP12 | 44500 | 45000 | 18 | 11 | 8.5 | 2 | 75 | 75 | 214719952
LUXAIRE | HH860E2S11 | CTU60C5XGS1+TXV | TM8V100C20MP12 | 44500 | 45000 | 18 | 11 | 8.5 | 2 | 75 | 75 | 214719951
COLEMAN | HH860E2S11 | CTU60C5XGS1+TXV | TM8V100C20MP12 | 44500 | 45000 | 18 | 11 | 8.5 | 2 | 75 | 75 | 214719950
JOHNSON CONTROLS | HH860E2S11 | CTU60C5XGS1+TXV | TM8V120C20MP12 | 44500 | 45000 | 18 | 11 | 8.5 | 2 | 75 | 75 | 214719949
CHAMPION HEATING AND COOLING | HH860E2S11 | CTU60C5XGS1+TXV | TM8V120C20MP12 | 44500 | 45000 | 18 | 11 | 8.5 | 2 | 75 | 75 | 214719948
FRASER-JOHNSTON | HH860E2S11 | CTU60C5XGS1+TXV | TM8V120C20MP12 | 44500 | 45000 | 18 | 11 | 8.5 | 2 | 75 | 75 | 214719947
LUXAIRE | HH860E2S11 | CTU60C5XGS1+TXV | TM8V120C20MP12 | 44500 | 45000 | 18 | 11 | 8.5 | 2 | 75 | 75 | 214719946
COLEMAN | HH860E2S11 | CTU60C5XGS1+TXV | TM8V120C20MP12 | 44500 | 45000 | 18 | 11 | 8.5 | 2 | 75 | 75 | 214719945
JOHNSON CONTROLS | HH860E2S11 | CTU60C5XGS1+TXV | TM9Y080C16MP11 | 43500 | 44500 | 17 | 11 | 8.5 | 2 | 74 | 76 | 214719944
CHAMPION HEATING AND COOLING | HH860E2S11 | CTU60C5XGS1+TXV | TM9Y080C16MP11 | 43500 | 44500 | 17 | 11 | 8.5 | 2 | 74 | 76 | 214719943
FRASER-JOHNSTON | HH860E2S11 | CTU60C5XGS1+TXV | TM9Y080C16MP11 | 43500 | 44500 | 17 | 11 | 8.5 | 2 | 74 | 76 | 214719942
LUXAIRE | HH860E2S11 | CTU60C5XGS1+TXV | TM9Y080C16MP11 | 43500 | 44500 | 17 | 11 | 8.5 | 2 | 74 | 76 | 214719941
COLEMAN | HH860E2S11 | CTU60C5XGS1+TXV | TM9Y080C16MP11 | 43500 | 44500 | 17 | 11 | 8.5 | 2 | 74 | 76 | 214719940
JOHNSON CONTROLS | HH836E2S11 | CTU48C5XFS1+TXV | TP9C100C16MP13 | 32200 | 30400 | 18 | 11 | 8.5 | 2 | 84 | 83 | 214719939
CHAMPION HEATING AND COOLING | HH836E2S11 | CTU48C5XFS1+TXV | TP9C100C16MP13 | 32200 | 30400 | 18 | 11 | 8.5 | 2 | 84 | 83 | 214719938
FRASER-JOHNSTON | HH836E2S11 | CTU48C5XFS1+TXV | TP9C100C16MP13 | 32200 | 30400 | 18 | 11 | 8.5 | 2 | 84 | 83 | 214719937
LUXAIRE | HH836E2S11 | CTU48C5XFS1+TXV | TP9C100C16MP13 | 32200 | 30400 | 18 | 11 | 8.5 | 2 | 84 | 83 | 214719936
COLEMAN | HH836E2S11 | CTU48C5XFS1+TXV | TP9C100C16MP13 | 32200 | 30400 | 18 | 11 | 8.5 | 2 | 84 | 83 | 214719935
JOHNSON CONTROLS | HH836E2S11 | CTU48C5XFS1+TXV | TM9V100C16MP12 | 32200 | 30400 | 18 | 11 | 8.5 | 2 | 84 | 83 | 214719934
CHAMPION HEATING AND COOLING | HH836E2S11 | CTU48C5XFS1+TXV | TM9V100C16MP12 | 32200 | 30400 | 18 | 11 | 8.5 | 2 | 84 | 83 | 214719933
FRASER-JOHNSTON | HH836E2S11 | CTU48C5XFS1+TXV | TM9V100C16MP12 | 32200 | 30400 | 18 | 11 | 8.5 | 2 | 84 | 83 | 214719932
LUXAIRE | HH836E2S11 | CTU48C5XFS1+TXV | TM9V100C16MP12 | 32200 | 30400 | 18 | 11 | 8.5 | 2 | 84 | 83 | 214719931
COLEMAN | HH836E2S11 | CTU48C5XFS1+TXV | TM9V100C16MP12 | 32200 | 30400 | 18 | 11 | 8.5 | 2 | 84 | 83 | 214719930
JOHNSON CONTROLS | HH836E2S11 | CTU48C5XFS1+TXV | Z8ES080C20SMPS1 | 33600 | 31600 | 19 | 11 | 8.5 | 2 | 82 | 80 | 214719929
CHAMPION HEATING AND COOLING | HH836E2S11 | CTU48C5XFS1+TXV | Z8ES080C20SMPS1 | 33600 | 31600 | 19 | 11 | 8.5 | 2 | 82 | 80 | 214719928
FRASER-JOHNSTON | HH836E2S11 | CTU48C5XFS1+TXV | Z8ES080C20SMPS1 | 33600 | 31600 | 19 | 11 | 8.5 | 2 | 82 | 80 | 214719927
LUXAIRE | HH836E2S11 | CTU48C5XFS1+TXV | Z8ES080C20SMPS1 | 33600 | 31600 | 19 | 11 | 8.5 | 2 | 82 | 80 | 214719926
COLEMAN | HH836E2S11 | CTU48C5XFS1+TXV | Z8ES080C20SMPS1 | 33600 | 31600 | 19 | 11 | 8.5 | 2 | 82 | 80 | 214719925
JOHNSON CONTROLS | HH836E2S11 | CTU48C5XFS1+TXV | Z9ES080C20SMPS1 | 34200 | 32000 | 18 | 11 | 8.1 | 2 | 82 | 76 | 214719924
CHAMPION HEATING AND COOLING | HH836E2S11 | CTU48C5XFS1+TXV | Z9ES080C20SMPS1 | 34200 | 32000 | 18 | 11 | 8.1 | 2 | 82 | 76 | 214719923
FRASER-JOHNSTON | HH836E2S11 | CTU48C5XFS1+TXV | Z9ES080C20SMPS1 | 34200 | 32000 | 18 | 11 | 8.1 | 2 | 82 | 76 | 214719922
LUXAIRE | HH836E2S11 | CTU48C5XFS1+TXV | Z9ES080C20SMPS1 | 34200 | 32000 | 18 | 11 | 8.1 | 2 | 82 | 76 | 214719921
COLEMAN | HH836E2S11 | CTU48C5XFS1+TXV | Z9ES080C20SMPS1 | 34200 | 32000 | 18 | 11 | 8.1 | 2 | 82 | 76 | 214719920
CHAMPION HEATING AND COOLING | HH836E2S11 | CTU48C5XFS1+TXV | TM9Y100C20MP11 | 33800 | 32400 | 17 | 10 | 8.5 | 2 | 82 | 80 | 214719908
JOHNSON CONTROLS | HH836E2S11 | CTU48C5XFS1+TXV | TM9Y100C20MP11 | 33800 | 32400 | 17 | 10 | 8.5 | 2 | 82 | 80 | 214719909
FRASER-JOHNSTON | HH836E2S11 | CTU48C5XFS1+TXV | TM9Y100C20MP11 | 33800 | 32400 | 17 | 10 | 8.5 | 2 | 82 | 80 | 214719907
LUXAIRE | HH836E2S11 | CTU48C5XFS1+TXV | TM9Y100C20MP11 | 33800 | 32400 | 17 | 10 | 8.5 | 2 | 82 | 80 | 214719906
COLEMAN | HH836E2S11 | CTU48C5XFS1+TXV | TM9Y100C20MP11 | 33800 | 32400 | 17 | 10 | 8.5 | 2 | 82 | 80 | 214719905
JOHNSON CONTROLS | HH836E2S11 | CTU48C5XFS1+TXV | TL8E100C20UH11 | 33400 | 31400 | 18 | 11 | 8.5 | 2 | 83 | 81 | 214719882
CHAMPION HEATING AND COOLING | HH836E2S11 | CTU48C5XFS1+TXV | TL8E100C20UH11 | 33400 | 31400 | 18 | 11 | 8.5 | 2 | 83 | 81 | 214719881
FRASER-JOHNSTON | HH836E2S11 | CTU48C5XFS1+TXV | TL8E100C20UH11 | 33400 | 31400 | 18 | 11 | 8.5 | 2 | 83 | 81 | 214719880
LUXAIRE | HH836E2S11 | CTU48C5XFS1+TXV | TL8E100C20UH11 | 33400 | 31400 | 18 | 11 | 8.5 | 2 | 83 | 81 | 214719879
COLEMAN | HH836E2S11 | CTU48C5XFS1+TXV | TL8E100C20UH11 | 33400 | 31400 | 18 | 11 | 8.5 | 2 | 83 | 81 | 214719878
JOHNSON CONTROLS | HH836E2S11 | CTU48C5XFS1+TXV | TM9E100C20MP12 | 33800 | 32000 | 17 | 11 | 8.5 | 2 | 83 | 81 | 214719877
CHAMPION HEATING AND COOLING | HH836E2S11 | CTU48C5XFS1+TXV | TM9E100C20MP12 | 33800 | 32000 | 17 | 11 | 8.5 | 2 | 83 | 81 | 214719876
FRASER-JOHNSTON | HH836E2S11 | CTU48C5XFS1+TXV | TM9E100C20MP12 | 33800 | 32000 | 17 | 11 | 8.5 | 2 | 83 | 81 | 214719875
LUXAIRE | HH836E2S11 | CTU48C5XFS1+TXV | TM9E100C20MP12 | 33800 | 32000 | 17 | 11 | 8.5 | 2 | 83 | 81 | 214719874
COLEMAN | HH836E2S11 | CTU48C5XFS1+TXV | TM9E100C20MP12 | 33800 | 32000 | 17 | 11 | 8.5 | 2 | 83 | 81 | 214719873
CHAMPION HEATING AND COOLING | HH836E2S11 | CTU48C5XFS1+TXV | TL9E080C16UH11 | 32600 | 31000 | 18 | 11 | 8.5 | 2 | 84 | 82 | 214719871
FRASER-JOHNSTON | HH836E2S11 | CTU48C5XFS1+TXV | TL9E080C16UH11 | 32600 | 31000 | 18 | 11 | 8.5 | 2 | 84 | 82 | 214719870
JOHNSON CONTROLS | HH836E2S11 | CTU48C5XFS1+TXV | TL9E080C16UH11 | 32600 | 31000 | 18 | 11 | 8.5 | 2 | 84 | 82 | 214719872
LUXAIRE | HH836E2S11 | CTU48C5XFS1+TXV | TL9E080C16UH11 | 32600 | 31000 | 18 | 11 | 8.5 | 2 | 84 | 82 | 214719869
COLEMAN | HH836E2S11 | CTU48C5XFS1+TXV | TL9E080C16UH11 | 32600 | 31000 | 18 | 11 | 8.5 | 2 | 84 | 82 | 214719868
LUXAIRE | HH836E2S11 | CTU36B5XDS1+TXV | LP9C080B12MP13 | 33000 | 30800 | 18 | 11 | 8.5 | 2 | 88 | 82 | 214719718
COLEMAN | HH836E2S11 | CTU36B5XDS1+TXV | CP9C080B12MP13 | 33000 | 30800 | 18 | 11 | 8.5 | 2 | 88 | 82 | 214719717
JOHNSON CONTROLS | HH836E2S11 | CTU36B5XDS1+TXV | TP9C080B12MP13 | 33000 | 30800 | 18 | 11 | 8.5 | 2 | 88 | 82 | 214719716
CHAMPION HEATING AND COOLING | HH836E2S11 | CTU36B5XDS1+TXV | TP9C080B12MP13 | 33000 | 30800 | 18 | 11 | 8.5 | 2 | 88 | 82 | 214719715
FRASER-JOHNSTON | HH836E2S11 | CTU36B5XDS1+TXV | TP9C080B12MP13 | 33000 | 30800 | 18 | 11 | 8.5 | 2 | 88 | 82 | 214719714
LUXAIRE | HH836E2S11 | CTU36B5XDS1+TXV | TP9C080B12MP13 | 33000 | 30800 | 18 | 11 | 8.5 | 2 | 88 | 82 | 214719713
COLEMAN | HH836E2S11 | CTU36B5XDS1+TXV | TP9C080B12MP13 | 33000 | 30800 | 18 | 11 | 8.5 | 2 | 88 | 82 | 214719712
JOHNSON CONTROLS | HH836E2S11 | CTU36B5XDS1+TXV | TM9V080B12MP12 | 33000 | 30800 | 18 | 11 | 8.5 | 2 | 88 | 82 | 214719711
CHAMPION HEATING AND COOLING | HH836E2S11 | CTU36B5XDS1+TXV | TM9V080B12MP12 | 33000 | 30800 | 18 | 11 | 8.5 | 2 | 88 | 82 | 214719710
FRASER-JOHNSTON | HH836E2S11 | CTU36B5XDS1+TXV | TM9V080B12MP12 | 33000 | 30800 | 18 | 11 | 8.5 | 2 | 88 | 82 | 214719709
JOHNSON CONTROLS | THF2B48T21 | XAFC60HBCN1 | TM8V120C20MP12 | 45500 | 43500 | 15.2 | 11.7 | 8.1 | 2.3 | 68 | 55 | 210848209
JOHNSON CONTROLS | THF2B42T21 | XAHC48FBCN1 | TL9E100C20UH11 | 40500 | 40500 | 16 | 11.7 | 8.1 | 2.12 | 65 | 50 | 210848184
JOHNSON CONTROLS | THF2B42T21 | XAFC48FBCN1 | TL8E080C16UH11 | 40000 | 40000 | 15.2 | 11.7 | 8.1 | 2.02 | 63 | 48 | 210848185
JOHNSON CONTROLS | THF2B42T21 | XAHC48FBCN1 | TPLC100C16MP13 | 40000 | 39500 | 16 | 11.7 | 8.1 | 2.12 | 66 | 52 | 210848179
JOHNSON CONTROLS | THF2B42T21 | XAHD48FBCN1 | TM9E120D20MP12 | 40500 | 40000 | 15.2 | 11.7 | 8.1 | 2.14 | 66 | 53 | 210848176
JOHNSON CONTROLS | THF2B42T21 | XAHD48FBCN1 | TP9C100C16MP13 | 40500 | 40000 | 16 | 11.7 | 8.1 | 2.12 | 64 | 49 | 210848174
JOHNSON CONTROLS | THF2B24T21 | XAFC30CBAN1+JMET12CS2N1 |  | 24000 | 22200 | 16 | 12 | 8.1 | 2.08 | 63 | 48 | 210848145
JOHNSON CONTROLS | THF2B48T21 | XAHD60HBCN1 | TM9E100C20MP12 | 46000 | 44500 | 15.2 | 11.7 | 8.1 | 2.46 | 69 | 57 | 210848111
JOHNSON CONTROLS | THF2B48T21 | XAHD60HBCN1 | TP9C120D20MP13 | 46000 | 44500 | 16 | 11.7 | 8.1 | 2.46 | 69 | 56 | 210848110
JOHNSON CONTROLS | THF2B42T21 | XAFD48FBCN1+JMET18DS2N1 |  | 41500 | 40000 | 16 | 12 | 8.1 | 2.1 | 64 | 50 | 210848093
JOHNSON CONTROLS | THF2B42T21 | XAHC48FBCN1 | TM9Y080C16MP11 | 39500 | 39500 | 15.2 | 12 | 8.1 | 2.04 | 62 | 47 | 210848083
JOHNSON CONTROLS | THF2B42T21 | XAHC48FBCN1 | TL8E080C16UH11 | 40000 | 39500 | 16 | 12 | 8.1 | 2.04 | 62 | 47 | 210848092
JOHNSON CONTROLS | THF2B42T21 | XAFC48FBCN1+JMVT17CC2N1 |  | 41000 | 40000 | 16 | 12 | 8.1 | 2.08 | 63 | 48 | 210847991
JOHNSON CONTROLS | THF2B42T21 | XAHC48FBCN1 | TL9E080C16UH11 | 40000 | 40000 | 16 | 11.7 | 8.1 | 2.08 | 64 | 50 | 210847990
JOHNSON CONTROLS | THF2B42T21 | XAHD48FBCN1 | TP9C100C20MP13 | 40500 | 40000 | 16 | 11.7 | 8.1 | 2.12 | 65 | 51 | 210847979
JOHNSON CONTROLS | THF2B30T21 | XAFC48FBAN1+JMVT16CC2N1 |  | 30000 | 28600 | 16 | 12 | 8.1 | 2.18 | 64 | 50 | 210847977
JOHNSON CONTROLS | THF2B60T21 | XAFD60JBCN1 | TL8E100C20UH11 | 54000 | 55000 | 15.2 | 11.7 | 8.1 | 2.28 | 69 | 56 | 210847921
JOHNSON CONTROLS | THF2B42T21 | XAFC48FBCN1 | TP9C100C16MP13 | 40000 | 39500 | 15.2 | 11.7 | 8.1 | 2.06 | 64 | 49 | 210847847
JOHNSON CONTROLS | THF2B48T21 | XAHC60HBCN1 | TM8V120C20MP12 | 46000 | 44500 | 16 | 11.7 | 8.1 | 2.46 | 69 | 56 | 210847779
JOHNSON CONTROLS | THF2B48T21 | XAHD60HBCN1 | TPLC100C20MP13 | 46000 | 44500 | 16 | 11.7 | 8.1 | 2.46 | 68 | 56 | 210847778
JOHNSON CONTROLS | THF2B48T21 | XAHC60HBCN1+JMVT17CC2N1 |  | 46500 | 44500 | 16 | 11.7 | 8.1 | 2.46 | 69 | 56 | 210847767
FRASER-JOHNSTON | HH860E2S11 | CTM60D5CJS1+JMVT20DC2N1 |  | 52500 | 54000 | 19 | 11 | 8.5 | 2 | 69 | 72 | 214398463
LUXAIRE | HH860E2S11 | CTM60D5CJS1+JMVT20DC2N1 |  | 52500 | 54000 | 19 | 11 | 8.5 | 2 | 69 | 72 | 214398462
COLEMAN | HH860E2S11 | CTM60D5CJS1+JMVT20DC2N1 |  | 52500 | 54000 | 19 | 11 | 8.5 | 2 | 69 | 72 | 214398461
JOHNSON CONTROLS | HH860E2S11 | CTM60C5CHS1 | TL8E100C20UH11 | 52000 | 53500 | 19 | 11 | 8.5 | 2 | 69 | 72 | 214398455
CHAMPION HEATING AND COOLING | HH860E2S11 | CTM60C5CHS1 | TL8E100C20UH11 | 52000 | 53500 | 19 | 11 | 8.5 | 2 | 69 | 72 | 214398454
FRASER-JOHNSTON | HH860E2S11 | CTM60C5CHS1 | TL8E100C20UH11 | 52000 | 53500 | 19 | 11 | 8.5 | 2 | 69 | 72 | 214398453
LUXAIRE | HH860E2S11 | CTM60C5CHS1 | TL8E100C20UH11 | 52000 | 53500 | 19 | 11 | 8.5 | 2 | 69 | 72 | 214398452
COLEMAN | HH860E2S11 | CTM60C5CHS1 | TL8E100C20UH11 | 52000 | 53500 | 19 | 11 | 8.5 | 2 | 69 | 72 | 214398451
LUXAIRE | HH860E2S11 | CTF60D5CHS1 | LP9C120D20MP13 | 53000 | 54500 | 19 | 11 | 8.5 | 2 | 69 | 72 | 214398420
COLEMAN | HH860E2S11 | CTF60D5CHS1 | CP9C120D20MP13 | 53000 | 54500 | 19 | 11 | 8.5 | 2 | 69 | 72 | 214398419
JOHNSON CONTROLS | HH860E2S11 | CTF60D5CHS1 | TP9C120D20MP13 | 53000 | 54500 | 19 | 11 | 8.5 | 2 | 69 | 72 | 214398418
CHAMPION HEATING AND COOLING | HH860E2S11 | CTF60D5CHS1 | TP9C120D20MP13 | 53000 | 54500 | 19 | 11 | 8.5 | 2 | 69 | 72 | 214398417
FRASER-JOHNSTON | HH860E2S11 | CTF60D5CHS1 | TP9C120D20MP13 | 53000 | 54500 | 19 | 11 | 8.5 | 2 | 69 | 72 | 214398416
LUXAIRE | HH860E2S11 | CTF60D5CHS1 | TP9C120D20MP13 | 53000 | 54500 | 19 | 11 | 8.5 | 2 | 69 | 72 | 214398415
FRASER-JOHNSTON | HH860E2S11 | CTF60D5CHS1 | TM9V120D20MP12 | 53000 | 54500 | 19 | 11 | 8.5 | 2 | 69 | 72 | 214398411
COLEMAN | HH860E2S11 | CTF60D5CHS1 | TP9C120D20MP13 | 53000 | 54500 | 19 | 11 | 8.5 | 2 | 69 | 72 | 214398414
CHAMPION HEATING AND COOLING | HH860E2S11 | CTF60D5CHS1 | TM9V120D20MP12 | 53000 | 54500 | 19 | 11 | 8.5 | 2 | 69 | 72 | 214398412
JOHNSON CONTROLS | HH860E2S11 | CTF60D5CHS1 | TM9V120D20MP12 | 53000 | 54500 | 19 | 11 | 8.5 | 2 | 69 | 72 | 214398413
LUXAIRE | HH860E2S11 | CTF60D5CHS1 | TM9V120D20MP12 | 53000 | 54500 | 19 | 11 | 8.5 | 2 | 69 | 72 | 214398410
COLEMAN | HH860E2S11 | CTF60D5CHS1 | TM9V120D20MP12 | 53000 | 54500 | 19 | 11 | 8.5 | 2 | 69 | 72 | 214398409
JOHNSON CONTROLS | HH860E2S11 | CTM60C5CHS1 | TL9E100C20UH11 | 52000 | 53500 | 19 | 11 | 8.5 | 2 | 69 | 72 | 214398408
CHAMPION HEATING AND COOLING | HH860E2S11 | CTM60C5CHS1 | TL9E100C20UH11 | 52000 | 53500 | 19 | 11 | 8.5 | 2 | 69 | 72 | 214398407
FRASER-JOHNSTON | HH860E2S11 | CTM60C5CHS1 | TL9E100C20UH11 | 52000 | 53500 | 19 | 11 | 8.5 | 2 | 69 | 72 | 214398406
LUXAIRE | HH860E2S11 | CTM60C5CHS1 | TL9E100C20UH11 | 52000 | 53500 | 19 | 11 | 8.5 | 2 | 69 | 72 | 214398405
COLEMAN | HH860E2S11 | CTM60C5CHS1 | TL9E100C20UH11 | 52000 | 53500 | 19 | 11 | 8.5 | 2 | 69 | 72 | 214398404
JOHNSON CONTROLS | HH860E2S11 | CTF60C5CGS1 | TM9E080C16MP12 | 44500 | 45500 | 18 | 11 | 8.5 | 2 | 75 | 76 | 214398336
CHAMPION HEATING AND COOLING | HH860E2S11 | CTF60C5CGS1 | TM9E080C16MP12 | 44500 | 45500 | 18 | 11 | 8.5 | 2 | 75 | 76 | 214398335
FRASER-JOHNSTON | HH860E2S11 | CTF60C5CGS1 | TM9E080C16MP12 | 44500 | 45500 | 18 | 11 | 8.5 | 2 | 75 | 76 | 214398334
LUXAIRE | HH860E2S11 | CTF60C5CGS1 | TM9E080C16MP12 | 44500 | 45500 | 18 | 11 | 8.5 | 2 | 75 | 76 | 214398333
COLEMAN | HH860E2S11 | CTF60C5CGS1 | TM9E080C16MP12 | 44500 | 45500 | 18 | 11 | 8.5 | 2 | 75 | 76 | 214398332
JOHNSON CONTROLS | HH860E2S11 | CTM60C5CGS1 | TM9Y100C20MP11 | 44500 | 46500 | 17 | 11 | 8.5 | 2 | 75 | 75 | 214398299
CHAMPION HEATING AND COOLING | HH860E2S11 | CTM60C5CGS1 | TM9Y100C20MP11 | 44500 | 46500 | 17 | 11 | 8.5 | 2 | 75 | 75 | 214398298
FRASER-JOHNSTON | HH860E2S11 | CTM60C5CGS1 | TM9Y100C20MP11 | 44500 | 46500 | 17 | 11 | 8.5 | 2 | 75 | 75 | 214398297
LUXAIRE | HH860E2S11 | CTM60C5CGS1 | TM9Y100C20MP11 | 44500 | 46500 | 17 | 11 | 8.5 | 2 | 75 | 75 | 214398296
COLEMAN | HH860E2S11 | CTM60C5CGS1 | TM9Y100C20MP11 | 44500 | 46500 | 17 | 11 | 8.5 | 2 | 75 | 75 | 214398295
LUXAIRE | HH860E2S11 | CTF60C5CGS1 | LPLC120C20MP13 | 44500 | 45000 | 18 | 11 | 8.5 | 2 | 75 | 75 | 214398284
COLEMAN | HH860E2S11 | CTF60C5CGS1 | CPLC120C20MP13 | 44500 | 45000 | 18 | 11 | 8.5 | 2 | 75 | 75 | 214398283
LUXAIRE | HH860E2S11 | CTF60C5CGS1 | LPLC100C20MP13 | 44500 | 45000 | 18 | 11 | 8.5 | 2 | 75 | 75 | 214398282
COLEMAN | HH860E2S11 | CTF60C5CGS1 | CPLC100C20MP13 | 44500 | 45000 | 18 | 11 | 8.5 | 2 | 75 | 75 | 214398281
JOHNSON CONTROLS | HH860E2S11 | CTF60C5CGS1 | TPLC120C20MP13 | 44500 | 45000 | 18 | 11 | 8.5 | 2 | 75 | 75 | 214398280
CHAMPION HEATING AND COOLING | HH860E2S11 | CTF60C5CGS1 | TPLC120C20MP13 | 44500 | 45000 | 18 | 11 | 8.5 | 2 | 75 | 75 | 214398279
FRASER-JOHNSTON | HH860E2S11 | CTF60C5CGS1 | TPLC120C20MP13 | 44500 | 45000 | 18 | 11 | 8.5 | 2 | 75 | 75 | 214398278
LUXAIRE | HH860E2S11 | CTF60C5CGS1 | TPLC120C20MP13 | 44500 | 45000 | 18 | 11 | 8.5 | 2 | 75 | 75 | 214398277
COLEMAN | HH860E2S11 | CTF60C5CGS1 | TPLC120C20MP13 | 44500 | 45000 | 18 | 11 | 8.5 | 2 | 75 | 75 | 214398276
JOHNSON CONTROLS | HH860E2S11 | CTF60C5CGS1 | TPLC100C20MP13 | 44500 | 45000 | 18 | 11 | 8.5 | 2 | 75 | 75 | 214398275
CHAMPION HEATING AND COOLING | HH860E2S11 | CTF60C5CGS1 | TPLC100C20MP13 | 44500 | 45000 | 18 | 11 | 8.5 | 2 | 75 | 75 | 214398274
FRASER-JOHNSTON | HH860E2S11 | CTF60C5CGS1 | TPLC100C20MP13 | 44500 | 45000 | 18 | 11 | 8.5 | 2 | 75 | 75 | 214398273
LUXAIRE | HH860E2S11 | CTF60C5CGS1 | TPLC100C20MP13 | 44500 | 45000 | 18 | 11 | 8.5 | 2 | 75 | 75 | 214398272
LUXAIRE | HH836E2S11 | CTM36C5CDS1 | TM9V080C16MP12 | 33400 | 31400 | 17 | 11 | 8.5 | 2 | 88 | 81 | 214398148
COLEMAN | HH836E2S11 | CTM36C5CDS1 | TM9V080C16MP12 | 33400 | 31400 | 17 | 11 | 8.5 | 2 | 88 | 81 | 214398147
JOHNSON CONTROLS | HH836E2S11 | CTM36C5CDS1 | TM9Y080C16MP11 | 33200 | 31200 | 18 | 11 | 8.5 | 2 | 88 | 81 | 214398146
CHAMPION HEATING AND COOLING | HH836E2S11 | CTM36C5CDS1 | TM9Y080C16MP11 | 33200 | 31200 | 18 | 11 | 8.5 | 2 | 88 | 81 | 214398145
FRASER-JOHNSTON | HH836E2S11 | CTM36C5CDS1 | TM9Y080C16MP11 | 33200 | 31200 | 18 | 11 | 8.5 | 2 | 88 | 81 | 214398144
LUXAIRE | HH836E2S11 | CTM36C5CDS1 | TM9Y080C16MP11 | 33200 | 31200 | 18 | 11 | 8.5 | 2 | 88 | 81 | 214398143
COLEMAN | HH836E2S11 | CTM36C5CDS1 | TM9Y080C16MP11 | 33200 | 31200 | 18 | 11 | 8.5 | 2 | 88 | 81 | 214398142
LUXAIRE | HH836E2S11 | CTM36B5CDS1 | LPLC080B12MP13 | 32400 | 30400 | 17 | 11 | 8.5 | 2 | 88 | 83 | 214398121
COLEMAN | HH836E2S11 | CTM36B5CDS1 | CPLC080B12MP13 | 32400 | 30400 | 17 | 11 | 8.5 | 2 | 88 | 83 | 214398120
JOHNSON CONTROLS | HH836E2S11 | CTM36B5CDS1 | TPLC080B12MP13 | 32400 | 30400 | 17 | 11 | 8.5 | 2 | 88 | 83 | 214398119
CHAMPION HEATING AND COOLING | HH836E2S11 | CTM36B5CDS1 | TPLC080B12MP13 | 32400 | 30400 | 17 | 11 | 8.5 | 2 | 88 | 83 | 214398118
FRASER-JOHNSTON | HH836E2S11 | CTM36B5CDS1 | TPLC080B12MP13 | 32400 | 30400 | 17 | 11 | 8.5 | 2 | 88 | 83 | 214398117
LUXAIRE | HH836E2S11 | CTM36B5CDS1 | TPLC080B12MP13 | 32400 | 30400 | 17 | 11 | 8.5 | 2 | 88 | 83 | 214398116
COLEMAN | HH836E2S11 | CTM36B5CDS1 | TPLC080B12MP13 | 32400 | 30400 | 17 | 11 | 8.5 | 2 | 88 | 83 | 214398115
JOHNSON CONTROLS | HH836E2S11 | CTM36B5CDS1 | TM8V080B12MP12 | 32400 | 30400 | 17 | 11 | 8.5 | 2 | 88 | 83 | 214398114
EVCON | RHP15048B21 | XAFD60GBCN1+JMET18DS2N1 |  | 46000 | 47000 | 15.2 | 11.7 | 8.1 | 2.4 | 67 | 54 | 210359747
GUARDIAN | RHP15048B21 | XAFD60GBCN1+JMET18DS2N1 |  | 46000 | 47000 | 15.2 | 11.7 | 8.1 | 2.4 | 67 | 54 | 210359746
CHAMPION HEATING AND COOLING | THF2B48T21 | XAFD60GBCN1+JMET18DS2N1 |  | 46000 | 47000 | 15.2 | 11.7 | 8.1 | 2.4 | 67 | 54 | 210359745
LUXAIRE | THF2B48T21 | XAFD60GBCN1+JMET18DS2N1 |  | 46000 | 47000 | 15.2 | 11.7 | 8.1 | 2.4 | 67 | 54 | 210359743
FRASER-JOHNSTON | THF2B48T21 | XAFD60GBCN1+JMET18DS2N1 |  | 46000 | 47000 | 15.2 | 11.7 | 8.1 | 2.4 | 67 | 54 | 210359744
COLEMAN | THF2B48T21 | XAFD60GBCN1+JMET18DS2N1 |  | 46000 | 47000 | 15.2 | 11.7 | 8.1 | 2.4 | 67 | 54 | 210359742
CHAMPION HEATING AND COOLING | THF2B48T21 | XAFC60GBCN1+JMVT17CC2N1 |  | 44500 | 46000 | 15.2 | 11.7 | 8.1 | 2.42 | 67 | 54 | 210359731
FRASER-JOHNSTON | THF2B48T21 | XAFC60GBCN1+JMVT17CC2N1 |  | 44500 | 46000 | 15.2 | 11.7 | 8.1 | 2.42 | 67 | 54 | 210359730
LUXAIRE | THF2B48T21 | XAFC60GBCN1+JMVT17CC2N1 |  | 44500 | 46000 | 15.2 | 11.7 | 8.1 | 2.42 | 67 | 54 | 210359729
COLEMAN | THF2B48T21 | XAFC60GBCN1+JMVT17CC2N1 |  | 44500 | 46000 | 15.2 | 11.7 | 8.1 | 2.42 | 67 | 54 | 210359728
CHAMPION HEATING AND COOLING | THF2B48T21 | XAFD60GBCN1+JMVT20DC2N1 |  | 45500 | 46500 | 15.2 | 11.7 | 8.1 | 2.42 | 67 | 54 | 210359711
FRASER-JOHNSTON | THF2B48T21 | XAFD60GBCN1+JMVT20DC2N1 |  | 45500 | 46500 | 15.2 | 11.7 | 8.1 | 2.42 | 67 | 54 | 210359710
LUXAIRE | THF2B48T21 | XAFD60GBCN1+JMVT20DC2N1 |  | 45500 | 46500 | 15.2 | 11.7 | 8.1 | 2.42 | 67 | 54 | 210359709
COLEMAN | THF2B48T21 | XAFD60GBCN1+JMVT20DC2N1 |  | 45500 | 46500 | 15.2 | 11.7 | 8.1 | 2.42 | 67 | 54 | 210359708
EVCON | RHP15042B21 | XAFC48FBCN1+JMET12CS2N1 |  | 40500 | 39500 | 16 | 12 | 8.1 | 2.06 | 63 | 49 | 210359331
GUARDIAN | RHP15042B21 | XAFC48FBCN1+JMET12CS2N1 |  | 40500 | 39500 | 16 | 12 | 8.1 | 2.06 | 63 | 49 | 210359330
CHAMPION HEATING AND COOLING | THF2B42T21 | XAFC48FBCN1+JMET12CS2N1 |  | 40500 | 39500 | 16 | 12 | 8.1 | 2.06 | 63 | 49 | 210359329
FRASER-JOHNSTON | THF2B42T21 | XAFC48FBCN1+JMET12CS2N1 |  | 40500 | 39500 | 16 | 12 | 8.1 | 2.06 | 63 | 49 | 210359328
LUXAIRE | THF2B42T21 | XAFC48FBCN1+JMET12CS2N1 |  | 40500 | 39500 | 16 | 12 | 8.1 | 2.06 | 63 | 49 | 210359327
COLEMAN | THF2B42T21 | XAFC48FBCN1+JMET12CS2N1 |  | 40500 | 39500 | 16 | 12 | 8.1 | 2.06 | 63 | 49 | 210359326
CHAMPION HEATING AND COOLING | THF2B42T21 | XAFD48FBCN1+JMVT20DC2N1 |  | 41000 | 39500 | 16 | 12 | 8.1 | 2.1 | 63 | 49 | 210359295
FRASER-JOHNSTON | THF2B42T21 | XAFD48FBCN1+JMVT20DC2N1 |  | 41000 | 39500 | 16 | 12 | 8.1 | 2.1 | 63 | 49 | 210359294
LUXAIRE | THF2B42T21 | XAFD48FBCN1+JMVT20DC2N1 |  | 41000 | 39500 | 16 | 12 | 8.1 | 2.1 | 63 | 49 | 210359293
COLEMAN | THF2B42T21 | XAFD48FBCN1+JMVT20DC2N1 |  | 41000 | 39500 | 16 | 12 | 8.1 | 2.1 | 63 | 49 | 210359292
CHAMPION HEATING AND COOLING | THF2B42T21 | XAHD48FBCN1 | TL8E080C16UH11 | 40000 | 40000 | 16 | 12 | 8.1 | 2.08 | 63 | 48 | 210359287
FRASER-JOHNSTON | THF2B42T21 | XAHD48FBCN1 | TL8E080C16UH11 | 40000 | 40000 | 16 | 12 | 8.1 | 2.08 | 63 | 48 | 210359286
LUXAIRE | THF2B42T21 | XAHD48FBCN1 | TL8E080C16UH11 | 40000 | 40000 | 16 | 12 | 8.1 | 2.08 | 63 | 48 | 210359285
COLEMAN | THF2B42T21 | XAHD48FBCN1 | TL8E080C16UH11 | 40000 | 40000 | 16 | 12 | 8.1 | 2.08 | 63 | 48 | 210359284
CHAMPION HEATING AND COOLING | THF2B42T21 | XAFC48FBCN1 | TL8E100C20UH11 | 41000 | 40500 | 15.2 | 11.7 | 8.1 | 2.02 | 63 | 48 | 210359275
FRASER-JOHNSTON | THF2B42T21 | XAFC48FBCN1 | TL8E100C20UH11 | 41000 | 40500 | 15.2 | 11.7 | 8.1 | 2.02 | 63 | 48 | 210359274
LUXAIRE | THF2B42T21 | XAFC48FBCN1 | TL8E100C20UH11 | 41000 | 40500 | 15.2 | 11.7 | 8.1 | 2.02 | 63 | 48 | 210359273
JOHNSON CONTROLS | HH860E2S11 | CTM60D5CJS1+JMVT20DC2N1 |  | 52500 | 54000 | 19 | 11 | 8.5 | 2 | 69 | 72 | 214398465
CHAMPION HEATING AND COOLING | HH860E2S11 | CTM60D5CJS1+JMVT20DC2N1 |  | 52500 | 54000 | 19 | 11 | 8.5 | 2 | 69 | 72 | 214398464
FRASER-JOHNSTON | HH860E2S11 | CTM60C5CHS1 | TM9Y100C20MP11 | 52500 | 54500 | 18 | 11 | 8.5 | 2 | 69 | 72 | 214396296
CHAMPION HEATING AND COOLING | HH860E2S11 | CTM60C5CHS1 | TM9Y100C20MP11 | 52500 | 54500 | 18 | 11 | 8.5 | 2 | 69 | 72 | 214396297
LUXAIRE | HH860E2S11 | CTM60C5CHS1 | TM9Y100C20MP11 | 52500 | 54500 | 18 | 11 | 8.5 | 2 | 69 | 72 | 214396295
COLEMAN | HH860E2S11 | CTM60C5CHS1 | TM9Y100C20MP11 | 52500 | 54500 | 18 | 11 | 8.5 | 2 | 69 | 72 | 214396294
JOHNSON CONTROLS | HH824E2S11 | CTF30A5ADS1 | TM9Y040A10MP11 | 23000 | 22600 | 17 | 11 | 8.5 | 2 | 78 | 77 | 214396236
LUXAIRE | HH824E2S11 | CTF30A5ADS1 | TM9Y040A10MP11 | 23000 | 22600 | 17 | 11 | 8.5 | 2 | 78 | 77 | 214396233
CHAMPION HEATING AND COOLING | HH824E2S11 | CTF30A5ADS1 | TM9Y040A10MP11 | 23000 | 22600 | 17 | 11 | 8.5 | 2 | 78 | 77 | 214396235
FRASER-JOHNSTON | HH824E2S11 | CTF30A5ADS1 | TM9Y040A10MP11 | 23000 | 22600 | 17 | 11 | 8.5 | 2 | 78 | 77 | 214396234
COLEMAN | HH824E2S11 | CTF30A5ADS1 | TM9Y040A10MP11 | 23000 | 22600 | 17 | 11 | 8.5 | 2 | 78 | 77 | 214396232
LUXAIRE | HH824E2S11 | CTF36B5ADS1 | LPLC080B12MP13 | 23000 | 23000 | 18 | 11 | 9 | 2 | 81 | 79 | 214396231
CHAMPION HEATING AND COOLING | HH824E2S11 | CTF36B5ADS1 | TPLC080B12MP13 | 23000 | 23000 | 18 | 11 | 9 | 2 | 81 | 79 | 214396228
COLEMAN | HH824E2S11 | CTF36B5ADS1 | CPLC080B12MP13 | 23000 | 23000 | 18 | 11 | 9 | 2 | 81 | 79 | 214396230
JOHNSON CONTROLS | HH824E2S11 | CTF36B5ADS1 | TPLC080B12MP13 | 23000 | 23000 | 18 | 11 | 9 | 2 | 81 | 79 | 214396229
FRASER-JOHNSTON | HH824E2S11 | CTF36B5ADS1 | TPLC080B12MP13 | 23000 | 23000 | 18 | 11 | 9 | 2 | 81 | 79 | 214396227
LUXAIRE | HH824E2S11 | CTF36B5ADS1 | TPLC080B12MP13 | 23000 | 23000 | 18 | 11 | 9 | 2 | 81 | 79 | 214396226
COLEMAN | HH824E2S11 | CTF36B5ADS1 | TPLC080B12MP13 | 23000 | 23000 | 18 | 11 | 9 | 2 | 81 | 79 | 214396225
JOHNSON CONTROLS | HH824E2S11 | CTF36B5ADS1 | TM8V080B12MP12 | 23000 | 23000 | 18 | 11 | 9 | 2 | 81 | 79 | 214396224
CHAMPION HEATING AND COOLING | HH824E2S11 | CTF36B5ADS1 | TM8V080B12MP12 | 23000 | 23000 | 18 | 11 | 9 | 2 | 81 | 79 | 214396223
FRASER-JOHNSTON | HH824E2S11 | CTF36B5ADS1 | TM8V080B12MP12 | 23000 | 23000 | 18 | 11 | 9 | 2 | 81 | 79 | 214396222
LUXAIRE | HH824E2S11 | CTF36B5ADS1 | TM8V080B12MP12 | 23000 | 23000 | 18 | 11 | 9 | 2 | 81 | 79 | 214396221
COLEMAN | HH824E2S11 | CTF36B5ADS1 | TM8V080B12MP12 | 23000 | 23000 | 18 | 11 | 9 | 2 | 81 | 79 | 214396220
JOHNSON CONTROLS | HH836E2S11 | CTF48C5CFS1 | TM9V100C16MP12 | 32200 | 30400 | 18 | 11 | 8.5 | 2 | 84 | 83 | 214397651
CHAMPION HEATING AND COOLING | HH836E2S11 | CTF48C5CFS1 | TM9V100C16MP12 | 32200 | 30400 | 18 | 11 | 8.5 | 2 | 84 | 83 | 214397650
FRASER-JOHNSTON | HH836E2S11 | CTF48C5CFS1 | TM9V100C16MP12 | 32200 | 30400 | 18 | 11 | 8.5 | 2 | 84 | 83 | 214397649
LUXAIRE | HH836E2S11 | CTF48C5CFS1 | TM9V100C16MP12 | 32200 | 30400 | 18 | 11 | 8.5 | 2 | 84 | 83 | 214397648
COLEMAN | HH836E2S11 | CTF48C5CFS1 | TM9V100C16MP12 | 32200 | 30400 | 18 | 11 | 8.5 | 2 | 84 | 83 | 214397647
JOHNSON CONTROLS | HH860E2S11 | CTF60D5CJS1 | TM9E120D20MP12 | 52000 | 54000 | 18 | 11 | 8.5 | 2 | 69 | 72 | 214397641
CHAMPION HEATING AND COOLING | HH860E2S11 | CTF60D5CJS1 | TM9E120D20MP12 | 52000 | 54000 | 18 | 11 | 8.5 | 2 | 69 | 72 | 214397640
FRASER-JOHNSTON | HH860E2S11 | CTF60D5CJS1 | TM9E120D20MP12 | 52000 | 54000 | 18 | 11 | 8.5 | 2 | 69 | 72 | 214397639
LUXAIRE | HH860E2S11 | CTF60D5CJS1 | TM9E120D20MP12 | 52000 | 54000 | 18 | 11 | 8.5 | 2 | 69 | 72 | 214397638
COLEMAN | HH860E2S11 | CTF60D5CJS1 | TM9E120D20MP12 | 52000 | 54000 | 18 | 11 | 8.5 | 2 | 69 | 72 | 214397637
JOHNSON CONTROLS | HH860E2S11 | CTF60C5CHS1 | TM9E080C20MP12 | 53500 | 55000 | 19 | 11 | 8.5 | 2 | 69 | 73 | 214397636
CHAMPION HEATING AND COOLING | HH860E2S11 | CTF60C5CHS1 | TM9E080C20MP12 | 53500 | 55000 | 19 | 11 | 8.5 | 2 | 69 | 73 | 214397635
FRASER-JOHNSTON | HH860E2S11 | CTF60C5CHS1 | TM9E080C20MP12 | 53500 | 55000 | 19 | 11 | 8.5 | 2 | 69 | 73 | 214397634
LUXAIRE | HH860E2S11 | CTF60C5CHS1 | TM9E080C20MP12 | 53500 | 55000 | 19 | 11 | 8.5 | 2 | 69 | 73 | 214397633
COLEMAN | HH860E2S11 | CTF60C5CHS1 | TM9E080C20MP12 | 53500 | 55000 | 19 | 11 | 8.5 | 2 | 69 | 73 | 214397632
JOHNSON CONTROLS | HH824E2S11 | CTF30A5ADS1 | TM9V040A10MP12 | 23000 | 23000 | 17 | 11 | 9 | 2 | 77 | 76 | 214397532
CHAMPION HEATING AND COOLING | HH824E2S11 | CTF30A5ADS1 | TM9V040A10MP12 | 23000 | 23000 | 17 | 11 | 9 | 2 | 77 | 76 | 214397531
FRASER-JOHNSTON | HH824E2S11 | CTF30A5ADS1 | TM9V040A10MP12 | 23000 | 23000 | 17 | 11 | 9 | 2 | 77 | 76 | 214397530
LUXAIRE | HH824E2S11 | CTF30A5ADS1 | TM9V040A10MP12 | 23000 | 23000 | 17 | 11 | 9 | 2 | 77 | 76 | 214397529
COLEMAN | HH824E2S11 | CTF30A5ADS1 | TM9V040A10MP12 | 23000 | 23000 | 17 | 11 | 9 | 2 | 77 | 76 | 214397528
JOHNSON CONTROLS | HH824E2S11 | CTF30A5ADS1 | TM9E040A10MP12 | 23000 | 23000 | 17 | 11 | 9 | 2 | 80 | 79 | 214397522
CHAMPION HEATING AND COOLING | HH824E2S11 | CTF30A5ADS1 | TM9E040A10MP12 | 23000 | 23000 | 17 | 11 | 9 | 2 | 80 | 79 | 214397521
FRASER-JOHNSTON | HH824E2S11 | CTF30A5ADS1 | TM9E040A10MP12 | 23000 | 23000 | 17 | 11 | 9 | 2 | 80 | 79 | 214397520
LUXAIRE | HH824E2S11 | CTF30A5ADS1 | TM9E040A10MP12 | 23000 | 23000 | 17 | 11 | 9 | 2 | 80 | 79 | 214397519
COLEMAN | HH824E2S11 | CTF30A5ADS1 | TM9E040A10MP12 | 23000 | 23000 | 17 | 11 | 9 | 2 | 80 | 79 | 214397518
JOHNSON CONTROLS | HH860E2S11 | CTM60C5CGS1 | TL9E100C20UH11 | 44500 | 45500 | 18 | 11 | 8.5 | 2 | 75 | 75 | 214397517
CHAMPION HEATING AND COOLING | HH860E2S11 | CTM60C5CGS1 | TL9E100C20UH11 | 44500 | 45500 | 18 | 11 | 8.5 | 2 | 75 | 75 | 214397516
FRASER-JOHNSTON | HH860E2S11 | CTM60C5CGS1 | TL9E100C20UH11 | 44500 | 45500 | 18 | 11 | 8.5 | 2 | 75 | 75 | 214397515
LUXAIRE | HH860E2S11 | CTM60C5CGS1 | TL9E100C20UH11 | 44500 | 45500 | 18 | 11 | 8.5 | 2 | 75 | 75 | 214397514
COLEMAN | HH860E2S11 | CTM60C5CGS1 | TL9E100C20UH11 | 44500 | 45500 | 18 | 11 | 8.5 | 2 | 75 | 75 | 214397513
JOHNSON CONTROLS | HH860E2S11 | CTM60D5CGS1 | TM9E120D20MP12 | 45000 | 46500 | 17 | 11 | 8.5 | 2 | 76 | 75 | 214397512
CHAMPION HEATING AND COOLING | HH860E2S11 | CTM60D5CGS1 | TM9E120D20MP12 | 45000 | 46500 | 17 | 11 | 8.5 | 2 | 76 | 75 | 214397511
FRASER-JOHNSTON | HH860E2S11 | CTM60D5CGS1 | TM9E120D20MP12 | 45000 | 46500 | 17 | 11 | 8.5 | 2 | 76 | 75 | 214397510
LUXAIRE | HH860E2S11 | CTM60D5CGS1 | TM9E120D20MP12 | 45000 | 46500 | 17 | 11 | 8.5 | 2 | 76 | 75 | 214397509
COLEMAN | HH860E2S11 | CTM60D5CGS1 | TM9E120D20MP12 | 45000 | 46500 | 17 | 11 | 8.5 | 2 | 76 | 75 | 214397508
LUXAIRE | HH860E2S11 | CTF60C5CGS1 | LP9C080C16MP13 | 43500 | 44000 | 17 | 11 | 8.5 | 2 | 74 | 76 | 214397507
COLEMAN | HH860E2S11 | CTF60C5CGS1 | CP9C080C16MP13 | 43500 | 44000 | 17 | 11 | 8.5 | 2 | 74 | 76 | 214397506
JOHNSON CONTROLS | HH860E2S11 | CTF60C5CGS1 | TP9C080C16MP13 | 43500 | 44000 | 17 | 11 | 8.5 | 2 | 74 | 76 | 214397505
CHAMPION HEATING AND COOLING | HH860E2S11 | CTF60C5CGS1 | TP9C080C16MP13 | 43500 | 44000 | 17 | 11 | 8.5 | 2 | 74 | 76 | 214397504
FRASER-JOHNSTON | HH860E2S11 | CTF60C5CGS1 | TP9C080C16MP13 | 43500 | 44000 | 17 | 11 | 8.5 | 2 | 74 | 76 | 214397503
LUXAIRE | HH860E2S11 | CTF60C5CGS1 | TP9C080C16MP13 | 43500 | 44000 | 17 | 11 | 8.5 | 2 | 74 | 76 | 214397502
COLEMAN | HH860E2S11 | CTF60C5CGS1 | TP9C080C16MP13 | 43500 | 44000 | 17 | 11 | 8.5 | 2 | 74 | 76 | 214397501
JOHNSON CONTROLS | HH860E2S11 | CTF60C5CGS1 | TM9V080C16MP12 | 43500 | 44000 | 17 | 11 | 8.5 | 2 | 74 | 76 | 214397500
CHAMPION HEATING AND COOLING | HH860E2S11 | CTF60C5CGS1 | TM9V080C16MP12 | 43500 | 44000 | 17 | 11 | 8.5 | 2 | 74 | 76 | 214397499
FRASER-JOHNSTON | HH860E2S11 | CTF60C5CGS1 | TM9V080C16MP12 | 43500 | 44000 | 17 | 11 | 8.5 | 2 | 74 | 76 | 214397498
LUXAIRE | HH860E2S11 | CTF60C5CGS1 | TM9V080C16MP12 | 43500 | 44000 | 17 | 11 | 8.5 | 2 | 74 | 76 | 214397497
COLEMAN | HH860E2S11 | CTF60C5CGS1 | TM9V080C16MP12 | 43500 | 44000 | 17 | 11 | 8.5 | 2 | 74 | 76 | 214397496
JOHNSON CONTROLS | HH860E2S11 | CTM60C5CGS1 | TM9E080C20MP12 | 46000 | 47000 | 17 | 11 | 8.5 | 2 | 76 | 74 | 214397495
YORK | HH860E2S11 | CTF60C5CHS1 | TM9E100C20MP12 | 53500 | 55000 | 19 | 11 | 8.5 | 2 | 69 | 73 | 214396186
YORK | HH860E2S11 | CTM60D5CHS1 | YP9C120D20MP13 | 53000 | 54000 | 19 | 11 | 8.5 | 2 | 69 | 72 | 214396185
YORK | HH860E2S11 | CTM60D5CHS1 | TP9C120D20MP13 | 53000 | 54000 | 19 | 11 | 8.5 | 2 | 69 | 72 | 214396184
YORK | HH860E2S11 | CTM60D5CHS1 | TM9V120D20MP12 | 53000 | 54000 | 19 | 11 | 8.5 | 2 | 69 | 72 | 214396183
YORK | HH860E2S11 | CTF60C5CHS1 | TM9Y100C20MP11 | 52000 | 54500 | 18 | 11 | 8.5 | 2 | 69 | 72 | 214396180
YORK | HH824E2S11 | CTF30A5ADS1 | TM9E026A08MP12 | 23000 | 23000 | 17 | 11 | 9 | 2 | 78 | 77 | 214396170
YORK | HH860E2S11 | CTM60C5CGS1 | TM9E080C16MP12 | 44500 | 45500 | 18 | 11 | 8.5 | 2 | 75 | 76 | 214396158
YORK | HH860E2S11 | CTM60C5CGS1 | TM9E100C16MP12 | 44500 | 46000 | 18 | 11 | 8.5 | 2 | 75 | 75 | 214396157
YORK | HH860E2S11 | CTF60C5CGS1 | TM9E100C20MP12 | 45500 | 47000 | 17 | 11 | 8.5 | 2 | 76 | 74 | 214396154
YORK | HH860E2S11 | CTF60C5CGS1 | TM9Y080C16MP11 | 43500 | 44500 | 17 | 11 | 8.5 | 2 | 74 | 76 | 214396146
YORK | HH836E2S11 | CTM48C5CFS1 | TL8E100C20UH11 | 33400 | 31400 | 18 | 11 | 8.5 | 2 | 83 | 81 | 214396145
YORK | HH836E2S11 | CTM48C5CFS1 | TM9E080C20MP12 | 33600 | 32000 | 17 | 11 | 8.5 | 2 | 83 | 81 | 214396144
YORK | HH836E2S11 | CTM48C5CFS1 | TL9E100C20UH11 | 33200 | 31600 | 17 | 11 | 8.5 | 2 | 83 | 81 | 214396143
YORK | HH836E2S11 | CTF48C5CFS1 | Y81E100C20SMPS1 | 33800 | 31600 | 19 | 11 | 8.5 | 2 | 82 | 80 | 214396128
YORK | HH836E2S11 | CTM36C5CDS1 | YPLC100C16MP13 | 33600 | 31600 | 18 | 11 | 8.5 | 2 | 88 | 81 | 214396117
YORK | HH836E2S11 | CTM36C5CDS1 | YPLC080C16MP13 | 33600 | 31600 | 18 | 11 | 8.5 | 2 | 88 | 81 | 214396116
YORK | HH836E2S11 | CTM36C5CDS1 | TPLC100C16MP13 | 33600 | 31600 | 18 | 11 | 8.5 | 2 | 88 | 81 | 214396115
YORK | HH836E2S11 | CTM36C5CDS1 | TPLC080C16MP13 | 33600 | 31600 | 18 | 11 | 8.5 | 2 | 88 | 81 | 214396114
YORK | HH836E2S11 | CTM36C5CDS1 | TMLV100C16MP12 | 33600 | 31600 | 18 | 11 | 8.5 | 2 | 88 | 81 | 214396113
CHAMPION HEATING AND COOLING | THF2B24T21 | XAHC36DBAN1 | TL9E080C16UH11 | 24000 | 21200 | 15.2 | 11.7 | 8.1 | 2.18 | 66 | 52 | 210353080
YORK | HH836E2S11 | CTM36C5CDS1 | TM8V080C16MP12 | 33600 | 31600 | 18 | 11 | 8.5 | 2 | 88 | 81 | 214396112
YORK | HH836E2S11 | CTM36C5CDS1 | TM8V100C16MP12 | 33600 | 31600 | 18 | 11 | 8.5 | 2 | 88 | 81 | 214396111
FRASER-JOHNSTON | THF2B24T21 | XAHC36DBAN1 | TL9E080C16UH11 | 24000 | 21200 | 15.2 | 11.7 | 8.1 | 2.18 | 66 | 52 | 210353079
LUXAIRE | THF2B24T21 | XAHC36DBAN1 | TL9E080C16UH11 | 24000 | 21200 | 15.2 | 11.7 | 8.1 | 2.18 | 66 | 52 | 210353078
YORK | HH836E2S11 | CTM36B5CDS1 | Y81E100B12SMPS1 | 32800 | 30200 | 18 | 11 | 8.5 | 2 | 88 | 82 | 214396109
YORK | HH836E2S11 | CTF36C5CDS1 | TL8E080C16UH11 | 33800 | 31800 | 18 | 11 | 8.5 | 2 | 88 | 81 | 214396101
COLEMAN | THF2B24T21 | XAHC36DBAN1 | TL9E080C16UH11 | 24000 | 21200 | 15.2 | 11.7 | 8.1 | 2.18 | 66 | 52 | 210353077
YORK | HH836E2S11 | CTF36C5CDS1+JMVT17CC2N1 |  | 34800 | 32200 | 19 | 11 | 8.5 | 2 | 88 | 79 | 214396100
YORK | HH860E2S11 | CTF60D5CJS1+JME18D2SN1 |  | 53000 | 54000 | 19 | 11 | 8.5 | 2 | 69 | 72 | 214396091
YORK | HH860E2S11 | CTM60C5CHS1 | TM9E100C20MP12 | 53500 | 55000 | 19 | 11 | 8.5 | 2 | 69 | 73 | 214396088
YORK | HH860E2S11 | CTF60C5CHS1 | TL8E100C20UH11 | 52000 | 53500 | 19 | 11 | 8.5 | 2 | 69 | 72 | 214396082
YORK | HH860E2S11 | CTM60D5CHS1 | TM9E120D20MP12 | 52500 | 54500 | 19 | 11 | 8.5 | 2 | 69 | 72 | 214396081
YORK | HH860E2S11 | CTF60C5CGS1 | TL9E080C16UH11 | 44500 | 46000 | 18 | 11 | 8.5 | 2 | 75 | 75 | 214396054
YORK | HH860E2S11 | CTM60C5CGS1 | TL9E080C16UH11 | 44500 | 46000 | 18 | 11 | 8.5 | 2 | 75 | 75 | 214396049
FRASER-JOHNSTON | THF2B42T21 | XAHC48FBCN1 | TM9E100C20MP12 | 40500 | 40000 | 15.2 | 12 | 8.1 | 2.12 | 64 | 50 | 210351756
YORK | HH836E2S11 | CTM48C5CFS1 | TM9E100C16MP12 | 32600 | 31000 | 18 | 11 | 8.5 | 2 | 84 | 82 | 214395798
LUXAIRE | THF2B42T21 | XAHC48FBCN1 | TM9E100C20MP12 | 40500 | 40000 | 15.2 | 12 | 8.1 | 2.12 | 64 | 50 | 210351755
YORK | HH860E2S11 | CTF60D5CJS1 | Y81E130D20SMPS1 | 53000 | 54500 | 19 | 11 | 8.5 | 2 | 69 | 72 | 214395797
COLEMAN | THF2B42T21 | XAHC48FBCN1 | TM9E100C20MP12 | 40500 | 40000 | 15.2 | 12 | 8.1 | 2.12 | 64 | 50 | 210351754
YORK | HH860E2S11 | CTF60D5CJS1+JMC20D2SN1 |  | 52500 | 54000 | 19 | 11 | 8.5 | 2 | 69 | 72 | 214395796
YORK | HH860E2S11 | CTM60C5CHS1 | TM9E080C20MP12 | 53000 | 54000 | 19 | 11 | 8.5 | 2 | 69 | 73 | 214395794
YORK | HH860E2S11 | CTM60C5CHS1 | YPLC120C20MP13 | 53000 | 54000 | 19 | 11 | 8.5 | 2 | 69 | 72 | 214395793
YORK | HH860E2S11 | CTM60C5CHS1 | YPLC100C20MP13 | 53000 | 54000 | 19 | 11 | 8.5 | 2 | 69 | 72 | 214395792
YORK | HH860E2S11 | CTM60C5CHS1 | TPLC120C20MP13 | 53000 | 54000 | 19 | 11 | 8.5 | 2 | 69 | 72 | 214395791
YORK | HH860E2S11 | CTM60C5CHS1 | TPLC100C20MP13 | 53000 | 54000 | 19 | 11 | 8.5 | 2 | 69 | 72 | 214395790
YORK | HH860E2S11 | CTM60C5CHS1 | TMLV120C20MP12 | 53000 | 54000 | 19 | 11 | 8.5 | 2 | 69 | 72 | 214395789
YORK | HH860E2S11 | CTM60C5CHS1 | TM8V100C20MP12 | 53000 | 54000 | 19 | 11 | 8.5 | 2 | 69 | 72 | 214395788
YORK | HH860E2S11 | CTM60C5CHS1 | TM8V120C20MP12 | 53000 | 54000 | 19 | 11 | 8.5 | 2 | 69 | 72 | 214395787
YORK | HH860E2S11 | CTF60D5CHS1 | TM9Y120D20MP11 | 53000 | 54500 | 19 | 11 | 8.5 | 2 | 69 | 72 | 214395781
YORK | HH824E2S11 | CTF30A5ADS1 | TM9E060A10MP12 | 23000 | 23000 | 17 | 11 | 9 | 2 | 81 | 79 | 214395765
EVCON | RHP15042B21 | XAHD48FBCN1 | TM9Y080C16MP11 | 39500 | 39500 | 15.2 | 12 | 8.1 | 2.04 | 62 | 47 | 210351717
YORK | HH860E2S11 | CTF60D5CGS1 | TM9E120D20MP12 | 45000 | 47000 | 17 | 11 | 8.5 | 2 | 76 | 74 | 214395761
GUARDIAN | RHP15042B21 | XAHD48FBCN1 | TM9Y080C16MP11 | 39500 | 39500 | 15.2 | 12 | 8.1 | 2.04 | 62 | 47 | 210351716
YORK | HH860E2S11 | CTM60C5CGS1 | TL8E080C16UH11 | 44500 | 45500 | 18 | 11 | 8.5 | 2 | 75 | 75 | 214395749
CHAMPION HEATING AND COOLING | THF2B42T21 | XAHD48FBCN1 | TM9Y080C16MP11 | 39500 | 39500 | 15.2 | 12 | 8.1 | 2.04 | 62 | 47 | 210351715
YORK | HH860E2S11 | CTF60C5CGS1 | TM9E080C20MP12 | 46000 | 47000 | 17 | 11 | 8.5 | 2 | 76 | 74 | 214395748
FRASER-JOHNSTON | THF2B42T21 | XAHD48FBCN1 | TM9Y080C16MP11 | 39500 | 39500 | 15.2 | 12 | 8.1 | 2.04 | 62 | 47 | 210351714
LUXAIRE | THF2B42T21 | XAHD48FBCN1 | TM9Y080C16MP11 | 39500 | 39500 | 15.2 | 12 | 8.1 | 2.04 | 62 | 47 | 210351713
YORK | HH860E2S11 | CTM60C5CGS1 | YP9C080C16MP13 | 43500 | 44000 | 18 | 11 | 8.5 | 2 | 74 | 76 | 214395740
YORK | HH860E2S11 | CTM60C5CGS1 | TP9C080C16MP13 | 43500 | 44000 | 18 | 11 | 8.5 | 2 | 74 | 76 | 214395739
COLEMAN | THF2B42T21 | XAHD48FBCN1 | TM9Y080C16MP11 | 39500 | 39500 | 15.2 | 12 | 8.1 | 2.04 | 62 | 47 | 210351712
YORK | HH860E2S11 | CTM60C5CGS1 | TM9V080C16MP12 | 43500 | 44000 | 18 | 11 | 8.5 | 2 | 74 | 76 | 214395738
EVCON | RHP15030B21 | XAFC48FBAN1+JMET16CS2N1 |  | 30000 | 28400 | 16 | 12 | 8.1 | 2.12 | 63 | 49 | 210351683
YORK | HH836E2S11 | CTF48C5CFS1 | Y81E100C16SMPS1 | 33400 | 31200 | 19 | 11 | 8.5 | 2 | 83 | 81 | 214395736
GUARDIAN | RHP15030B21 | XAFC48FBAN1+JMET16CS2N1 |  | 30000 | 28400 | 16 | 12 | 8.1 | 2.12 | 63 | 49 | 210351682
YORK | HH836E2S11 | CTF48C5CFS1 | TM9E080C20MP12 | 33800 | 32000 | 17 | 11 | 8.5 | 2 | 83 | 81 | 214395735
CHAMPION HEATING AND COOLING | THF2B30T21 | XAFC48FBAN1+JMET16CS2N1 |  | 30000 | 28400 | 16 | 12 | 8.1 | 2.12 | 63 | 49 | 210351681
YORK | HH836E2S11 | CTF48C5CFS1 | Y81E080C16SMPS1 | 34000 | 31800 | 19 | 11 | 8.5 | 2 | 82 | 80 | 214395734
FRASER-JOHNSTON | THF2B30T21 | XAFC48FBAN1+JMET16CS2N1 |  | 30000 | 28400 | 16 | 12 | 8.1 | 2.12 | 63 | 49 | 210351680
EVCON | RHP15024B21 | XAFC30CBAN1 | RGF19100CE16MP13 | 23800 | 22400 | 16 | 11.7 | 8.1 | 2.02 | 63 | 47 | 210349131
GUARDIAN | RHP15024B21 | XAFC30CBAN1 | RGF19100CE16MP13 | 23800 | 22400 | 16 | 11.7 | 8.1 | 2.02 | 63 | 47 | 210349130
CHAMPION HEATING AND COOLING | THF2B24T21 | XAFC30CBAN1 | TM9E100C16MP12 | 23800 | 22400 | 16 | 11.7 | 8.1 | 2.02 | 63 | 47 | 210349129
FRASER-JOHNSTON | THF2B24T21 | XAFC30CBAN1 | TM9E100C16MP12 | 23800 | 22400 | 16 | 11.7 | 8.1 | 2.02 | 63 | 47 | 210349128
FRASER-JOHNSTON | THF2B48T21 | XAFC60HBCN1+JMVT17CC2N1 |  | 46500 | 44000 | 15.2 | 11.7 | 8.1 | 2.28 | 67 | 54 | 210348787
LUXAIRE | THF2B24T21 | XAFC30CBAN1 | TM9E100C16MP12 | 23800 | 22400 | 16 | 11.7 | 8.1 | 2.02 | 63 | 47 | 210349127
COLEMAN | HH836E2S11 | CTU48C5XFS1+TXV | TM9V100C20MP12 | 33800 | 32200 | 18 | 11 | 8.5 | 2 | 83 | 80 | 214720082
LUXAIRE | HH836E2S11 | CTU48C5XFS1+TXV | TM9V100C20MP12 | 33800 | 32200 | 18 | 11 | 8.5 | 2 | 83 | 80 | 214720083
FRASER-JOHNSTON | HH836E2S11 | CTU48C5XFS1+TXV | TM9V100C20MP12 | 33800 | 32200 | 18 | 11 | 8.5 | 2 | 83 | 80 | 214720084
CHAMPION HEATING AND COOLING | HH836E2S11 | CTU48C5XFS1+TXV | TM9V100C20MP12 | 33800 | 32200 | 18 | 11 | 8.5 | 2 | 83 | 80 | 214720085
JOHNSON CONTROLS | HH836E2S11 | CTU48C5XFS1+TXV | TM9V100C20MP12 | 33800 | 32200 | 18 | 11 | 8.5 | 2 | 83 | 80 | 214720086
COLEMAN | HH836E2S11 | CTU48C5XFS1+TXV | TP9C100C20MP13 | 33800 | 32200 | 18 | 11 | 8.5 | 2 | 83 | 80 | 214720087
LUXAIRE | HH836E2S11 | CTU48C5XFS1+TXV | TP9C100C20MP13 | 33800 | 32200 | 18 | 11 | 8.5 | 2 | 83 | 80 | 214720088
FRASER-JOHNSTON | HH836E2S11 | CTU48C5XFS1+TXV | TP9C100C20MP13 | 33800 | 32200 | 18 | 11 | 8.5 | 2 | 83 | 80 | 214720089
CHAMPION HEATING AND COOLING | HH836E2S11 | CTU48C5XFS1+TXV | TP9C100C20MP13 | 33800 | 32200 | 18 | 11 | 8.5 | 2 | 83 | 80 | 214720090
JOHNSON CONTROLS | HH836E2S11 | CTU48C5XFS1+TXV | TP9C100C20MP13 | 33800 | 32200 | 18 | 11 | 8.5 | 2 | 83 | 80 | 214720091
COLEMAN | HH836E2S11 | CTU48C5XFS1+TXV | CP9C100C20MP13 | 33800 | 32200 | 18 | 11 | 8.5 | 2 | 83 | 80 | 214720092
LUXAIRE | HH836E2S11 | CTU48C5XFS1+TXV | LP9C100C20MP13 | 33800 | 32200 | 18 | 11 | 8.5 | 2 | 83 | 80 | 214720093
COLEMAN | HH836E2S11 | CTU48C5XFS1+TXV | TL8E080C16UH11 | 32600 | 31000 | 18 | 11 | 8.5 | 2 | 84 | 82 | 214720094
LUXAIRE | HH836E2S11 | CTU48C5XFS1+TXV | TL8E080C16UH11 | 32600 | 31000 | 18 | 11 | 8.5 | 2 | 84 | 82 | 214720095
FRASER-JOHNSTON | HH836E2S11 | CTU48C5XFS1+TXV | TL8E080C16UH11 | 32600 | 31000 | 18 | 11 | 8.5 | 2 | 84 | 82 | 214720096
CHAMPION HEATING AND COOLING | HH836E2S11 | CTU48C5XFS1+TXV | TL8E080C16UH11 | 32600 | 31000 | 18 | 11 | 8.5 | 2 | 84 | 82 | 214720097
JOHNSON CONTROLS | HH836E2S11 | CTU48C5XFS1+TXV | TL8E080C16UH11 | 32600 | 31000 | 18 | 11 | 8.5 | 2 | 84 | 82 | 214720098
COLEMAN | HH860E2S11 | CTU60C5XGS1+TXV | TM9E080C16MP12 | 44500 | 45500 | 18 | 11 | 8.5 | 2 | 75 | 76 | 214720129
LUXAIRE | HH860E2S11 | CTU60C5XGS1+TXV | TM9E080C16MP12 | 44500 | 45500 | 18 | 11 | 8.5 | 2 | 75 | 76 | 214720130
FRASER-JOHNSTON | HH860E2S11 | CTU60C5XGS1+TXV | TM9E080C16MP12 | 44500 | 45500 | 18 | 11 | 8.5 | 2 | 75 | 76 | 214720131
CHAMPION HEATING AND COOLING | HH860E2S11 | CTU60C5XGS1+TXV | TM9E080C16MP12 | 44500 | 45500 | 18 | 11 | 8.5 | 2 | 75 | 76 | 214720132
JOHNSON CONTROLS | HH860E2S11 | CTU60C5XGS1+TXV | TM9E080C16MP12 | 44500 | 45500 | 18 | 11 | 8.5 | 2 | 75 | 76 | 214720133
COLEMAN | HH836E2S11 | CTU48C5XFS1+TXV | Z8ES100C20SMPS1 | 33800 | 31600 | 19 | 11 | 8.5 | 2 | 82 | 80 | 214720139
LUXAIRE | HH836E2S11 | CTU48C5XFS1+TXV | Z8ES100C20SMPS1 | 33800 | 31600 | 19 | 11 | 8.5 | 2 | 82 | 80 | 214720140
FRASER-JOHNSTON | HH836E2S11 | CTU48C5XFS1+TXV | Z8ES100C20SMPS1 | 33800 | 31600 | 19 | 11 | 8.5 | 2 | 82 | 80 | 214720141
CHAMPION HEATING AND COOLING | HH836E2S11 | CTU48C5XFS1+TXV | Z8ES100C20SMPS1 | 33800 | 31600 | 19 | 11 | 8.5 | 2 | 82 | 80 | 214720142
JOHNSON CONTROLS | HH836E2S11 | CTU48C5XFS1+TXV | Z8ES100C20SMPS1 | 33800 | 31600 | 19 | 11 | 8.5 | 2 | 82 | 80 | 214720143
COLEMAN | HH836E2S11 | CTU48C5XFS1+TXV | Z9ES080C16SMPS1 | 32200 | 30400 | 18 | 11 | 8.5 | 2 | 84 | 77 | 214720144
LUXAIRE | HH836E2S11 | CTU48C5XFS1+TXV | Z9ES080C16SMPS1 | 32200 | 30400 | 18 | 11 | 8.5 | 2 | 84 | 77 | 214720145
FRASER-JOHNSTON | HH836E2S11 | CTU48C5XFS1+TXV | Z9ES080C16SMPS1 | 32200 | 30400 | 18 | 11 | 8.5 | 2 | 84 | 77 | 214720146
CHAMPION HEATING AND COOLING | HH836E2S11 | CTU48C5XFS1+TXV | Z9ES080C16SMPS1 | 32200 | 30400 | 18 | 11 | 8.5 | 2 | 84 | 77 | 214720147
JOHNSON CONTROLS | HH836E2S11 | CTU48C5XFS1+TXV | Z9ES080C16SMPS1 | 32200 | 30400 | 18 | 11 | 8.5 | 2 | 84 | 77 | 214720148
COLEMAN | HH836E2S11 | CTU48C5XFS1+TXV | TL9E100C20UH11 | 33400 | 31600 | 18 | 11 | 8.5 | 2 | 83 | 81 | 214720149
LUXAIRE | HH836E2S11 | CTU48C5XFS1+TXV | TL9E100C20UH11 | 33400 | 31600 | 18 | 11 | 8.5 | 2 | 83 | 81 | 214720150
FRASER-JOHNSTON | HH836E2S11 | CTU48C5XFS1+TXV | TL9E100C20UH11 | 33400 | 31600 | 18 | 11 | 8.5 | 2 | 83 | 81 | 214720151
CHAMPION HEATING AND COOLING | HH836E2S11 | CTU48C5XFS1+TXV | TL9E100C20UH11 | 33400 | 31600 | 18 | 11 | 8.5 | 2 | 83 | 81 | 214720152
JOHNSON CONTROLS | HH836E2S11 | CTU48C5XFS1+TXV | TL9E100C20UH11 | 33400 | 31600 | 18 | 11 | 8.5 | 2 | 83 | 81 | 214720153
COLEMAN | HH860E2S11 | CTU60C5XGS1+TXV | TM9Y100C16MP11 | 43500 | 44500 | 17 | 11 | 8.5 | 2 | 74 | 76 | 214720154
LUXAIRE | HH860E2S11 | CTU60C5XGS1+TXV | TM9Y100C16MP11 | 43500 | 44500 | 17 | 11 | 8.5 | 2 | 74 | 76 | 214720155
FRASER-JOHNSTON | HH860E2S11 | CTU60C5XGS1+TXV | TM9Y100C16MP11 | 43500 | 44500 | 17 | 11 | 8.5 | 2 | 74 | 76 | 214720156
CHAMPION HEATING AND COOLING | HH860E2S11 | CTU60C5XGS1+TXV | TM9Y100C16MP11 | 43500 | 44500 | 17 | 11 | 8.5 | 2 | 74 | 76 | 214720157
JOHNSON CONTROLS | HH860E2S11 | CTU60C5XGS1+TXV | TM9Y100C16MP11 | 43500 | 44500 | 17 | 11 | 8.5 | 2 | 74 | 76 | 214720158
COLEMAN | HH860E2S11 | CTU60C5XGS1+TXV | TM9Y100C20MP11 | 44500 | 46500 | 17 | 11 | 8.5 | 2 | 75 | 75 | 214720169
LUXAIRE | HH860E2S11 | CTU60C5XGS1+TXV | TM9Y100C20MP11 | 44500 | 46500 | 17 | 11 | 8.5 | 2 | 75 | 75 | 214720170
FRASER-JOHNSTON | HH860E2S11 | CTU60C5XGS1+TXV | TM9Y100C20MP11 | 44500 | 46500 | 17 | 11 | 8.5 | 2 | 75 | 75 | 214720171
CHAMPION HEATING AND COOLING | HH860E2S11 | CTU60C5XGS1+TXV | TM9Y100C20MP11 | 44500 | 46500 | 17 | 11 | 8.5 | 2 | 75 | 75 | 214720172
JOHNSON CONTROLS | HH860E2S11 | CTU60C5XGS1+TXV | TM9Y100C20MP11 | 44500 | 46500 | 17 | 11 | 8.5 | 2 | 75 | 75 | 214720173
COLEMAN | HH860E2S11 | CTU60C5XGS1+TXV | TM9V100C20MP12 | 44000 | 45000 | 18 | 11 | 8.5 | 2 | 74 | 75 | 214720194
LUXAIRE | HH860E2S11 | CTU60C5XGS1+TXV | TM9V100C20MP12 | 44000 | 45000 | 18 | 11 | 8.5 | 2 | 74 | 75 | 214720195
FRASER-JOHNSTON | HH860E2S11 | CTU60C5XGS1+TXV | TM9V100C20MP12 | 44000 | 45000 | 18 | 11 | 8.5 | 2 | 74 | 75 | 214720196
CHAMPION HEATING AND COOLING | HH860E2S11 | CTU60C5XGS1+TXV | TM9V100C20MP12 | 44000 | 45000 | 18 | 11 | 8.5 | 2 | 74 | 75 | 214720197
JOHNSON CONTROLS | HH860E2S11 | CTU60C5XGS1+TXV | TM9V100C20MP12 | 44000 | 45000 | 18 | 11 | 8.5 | 2 | 74 | 75 | 214720198
COLEMAN | HH860E2S11 | CTU60C5XGS1+TXV | CP9C100C20MP13 | 44000 | 45000 | 18 | 11 | 8.5 | 2 | 74 | 75 | 214720199
LUXAIRE | HH860E2S11 | CTU60C5XGS1+TXV | LP9C100C20MP13 | 44000 | 45000 | 18 | 11 | 8.5 | 2 | 74 | 75 | 214720200
COLEMAN | HH860E2S11 | CTU60C5XGS1+TXV | TP9C100C20MP13 | 44000 | 45000 | 18 | 11 | 8.5 | 2 | 74 | 75 | 214720201
LUXAIRE | HH860E2S11 | CTU60C5XGS1+TXV | TP9C100C20MP13 | 44000 | 45000 | 18 | 11 | 8.5 | 2 | 74 | 75 | 214720202
FRASER-JOHNSTON | HH860E2S11 | CTU60C5XGS1+TXV | TP9C100C20MP13 | 44000 | 45000 | 18 | 11 | 8.5 | 2 | 74 | 75 | 214720203
CHAMPION HEATING AND COOLING | HH860E2S11 | CTU60C5XGS1+TXV | TP9C100C20MP13 | 44000 | 45000 | 18 | 11 | 8.5 | 2 | 74 | 75 | 214720204
JOHNSON CONTROLS | HH860E2S11 | CTU60C5XGS1+TXV | TP9C100C20MP13 | 44000 | 45000 | 18 | 11 | 8.5 | 2 | 74 | 75 | 214720205
COLEMAN | HH860E2S11 | CTU60C5XGS1+TXV | Z9ES100C16SMPS1 | 45500 | 47000 | 18 | 11 | 8.5 | 2 | 73 | 73 | 214720206
LUXAIRE | HH860E2S11 | CTU60C5XGS1+TXV | Z9ES100C16SMPS1 | 45500 | 47000 | 18 | 11 | 8.5 | 2 | 73 | 73 | 214720207
FRASER-JOHNSTON | HH860E2S11 | CTU60C5XGS1+TXV | Z9ES100C16SMPS1 | 45500 | 47000 | 18 | 11 | 8.5 | 2 | 73 | 73 | 214720208
CHAMPION HEATING AND COOLING | HH860E2S11 | CTU60C5XGS1+TXV | Z9ES100C16SMPS1 | 45500 | 47000 | 18 | 11 | 8.5 | 2 | 73 | 73 | 214720209
JOHNSON CONTROLS | HH860E2S11 | CTU60C5XGS1+TXV | Z9ES100C16SMPS1 | 45500 | 47000 | 18 | 11 | 8.5 | 2 | 73 | 73 | 214720210
FRASER-JOHNSTON | THF2B42T21 | XAHC48FBCN1 | TM9Y080C16MP11 | 39500 | 39500 | 15.2 | 12 | 8.1 | 2.04 | 62 | 47 | 210343794
YORK | YH2F30TB21 | XAFC48FBAN1 | YPLC080C16MP13 | 30000 | 29200 | 15.2 | 11.7 | 8.1 | 2.14 | 64 | 50 | 210338401
YORK | YH2F30TB21 | XAFC48FBAN1 | YPLC100C16MP13 | 30000 | 29200 | 15.2 | 11.7 | 8.1 | 2.14 | 64 | 50 | 210338403
CHAMPION HEATING AND COOLING | THF2B42T21 | XAHC48FBCN1 | TM9Y080C16MP11 | 39500 | 39500 | 15.2 | 12 | 8.1 | 2.04 | 62 | 47 | 210343795
GUARDIAN | RHP15042B21 | XAHC48FBCN1 | TM9Y080C16MP11 | 39500 | 39500 | 15.2 | 12 | 8.1 | 2.04 | 62 | 47 | 210343796
YORK | YH2F30TB21 | XAFC48FBAN1 | TL9E080C16UH11 | 29800 | 28600 | 15.2 | 11.7 | 8.1 | 2.1 | 64 | 49 | 210338427
EVCON | RHP15042B21 | XAHC48FBCN1 | TM9Y080C16MP11 | 39500 | 39500 | 15.2 | 12 | 8.1 | 2.04 | 62 | 47 | 210343797
COLEMAN | THF2B42T21 | XAFD48FBCN1 | TM9V120D20MP12 | 40500 | 40000 | 15.2 | 11.7 | 8.1 | 2.06 | 64 | 49 | 210343808
YORK | YH2F30TB21 | XAFC48FBAN1+JMET16CS2N1 |  | 30000 | 28400 | 16 | 12 | 8.1 | 2.12 | 63 | 49 | 210338436
LUXAIRE | THF2B42T21 | XAFD48FBCN1 | TM9V120D20MP12 | 40500 | 40000 | 15.2 | 11.7 | 8.1 | 2.06 | 64 | 49 | 210343809
YORK | YH2F42TB21 | XAHD48FBCN1 | TM9Y080C16MP11 | 39500 | 39500 | 15.2 | 12 | 8.1 | 2.04 | 62 | 47 | 210338442
FRASER-JOHNSTON | THF2B42T21 | XAFD48FBCN1 | TM9V120D20MP12 | 40500 | 40000 | 15.2 | 11.7 | 8.1 | 2.06 | 64 | 49 | 210343810
GUARDIAN | RHP15042B21 | XAFD48FBCN1+JMET18DS2N1 |  | 41500 | 40000 | 16 | 12 | 8.1 | 2.1 | 64 | 50 | 210344110
EVCON | RHP15042B21 | XAFD48FBCN1+JMET18DS2N1 |  | 41500 | 40000 | 16 | 12 | 8.1 | 2.1 | 64 | 50 | 210344111
YORK | YH2F24TB21 | XAFC30CBAN1+JMET16CS2N1 |  | 24000 | 22200 | 16 | 12 | 8.1 | 2.08 | 63 | 48 | 210338906
YORK | YH2F42TB21 | XAHD48FBCN1 | TM9Y100C20MP11 | 40500 | 40500 | 15.2 | 11.7 | 8.1 | 2.08 | 64 | 50 | 210339066
YORK | YH2F42TB21 | XAFC48FBCN1 | TM9V100C16MP12 | 40000 | 39500 | 15.2 | 11.7 | 8.1 | 2.06 | 64 | 49 | 210339075
YORK | YH2F42TB21 | XAFC48FBCN1 | TP9C100C16MP13 | 40000 | 39500 | 15.2 | 11.7 | 8.1 | 2.06 | 64 | 49 | 210339077
YORK | YH2F42TB21 | XAFC48FBCN1 | YP9C100C16MP13 | 40000 | 39500 | 15.2 | 11.7 | 8.1 | 2.06 | 64 | 49 | 210339079
YORK | YH2F42TB21 | XAHC48FBCN1 | TM9V080B12MP12 | 39500 | 39500 | 15.2 | 11.7 | 8.1 | 2.06 | 64 | 49 | 210339084
YORK | YH2F42TB21 | XAHC48FBCN1 | TP9C080B12MP13 | 39500 | 39500 | 15.2 | 11.7 | 8.1 | 2.06 | 64 | 49 | 210339085
YORK | YH2F42TB21 | XAHC48FBCN1 | YP9C080B12MP13 | 39500 | 39500 | 15.2 | 11.7 | 8.1 | 2.06 | 64 | 49 | 210339086
YORK | YH2F42TB21 | XAFD48FBCN1 | TM9E120D20MP12 | 40500 | 40000 | 15.2 | 11.7 | 8.1 | 2.04 | 63 | 48 | 210339088
YORK | YH2F42TB21 | XAHD48FBCN1 | TM9E100C20MP12 | 40500 | 40000 | 15.2 | 12 | 8.1 | 2.12 | 64 | 50 | 210339090
YORK | YH2F42TB21 | XAHD48FBCN1 | TL9E100C20UH11 | 40500 | 40500 | 16 | 11.7 | 8.1 | 2.14 | 65 | 50 | 210339124
YORK | YH2F42TB21 | XAFD48FBCN1 | TM9E100C20MP12 | 40500 | 40000 | 15.2 | 11.7 | 8.1 | 2.04 | 64 | 49 | 210339092
YORK | YH2F42TB21 | XAHC48FBCN1+JMVT16CC2N1 |  | 41000 | 40000 | 16 | 12 | 8.1 | 2.18 | 64 | 49 | 210339129
YORK | YH2F42TB21 | XAFC48FBCN1+JMET16CS2N1 |  | 41000 | 40500 | 16 | 11.7 | 8.1 | 2.06 | 64 | 49 | 210339131
YORK | YH2F42TB21 | XAHC48FBCN1+JMET12CS2N1 |  | 40500 | 39500 | 16 | 12 | 8.1 | 2.16 | 64 | 49 | 210339134
FRASER-JOHNSTON | THF2B48T21 | XAHC60HBCN1 | TM9E080C16MP12 | 45000 | 44000 | 16 | 11.7 | 8.1 | 2.46 | 69 | 57 | 210345573
COLEMAN | THF2B42T21 | XAHD48FBCN1 | TP9C100C16MP13 | 40500 | 40000 | 16 | 11.7 | 8.1 | 2.12 | 64 | 49 | 210346710
LUXAIRE | THF2B42T21 | XAHD48FBCN1 | TP9C100C16MP13 | 40500 | 40000 | 16 | 11.7 | 8.1 | 2.12 | 64 | 49 | 210346711
FRASER-JOHNSTON | THF2B42T21 | XAHD48FBCN1 | TP9C100C16MP13 | 40500 | 40000 | 16 | 11.7 | 8.1 | 2.12 | 64 | 49 | 210346712
CHAMPION HEATING AND COOLING | THF2B42T21 | XAHD48FBCN1 | TP9C100C16MP13 | 40500 | 40000 | 16 | 11.7 | 8.1 | 2.12 | 64 | 49 | 210346713
YORK | YH2F48TB21 | XAFD60HBCN1 | TM9E120D20MP12 | 45500 | 44000 | 15.2 | 11.7 | 8.1 | 2.28 | 67 | 54 | 210341319
COLEMAN | THF2B42T21 | XAHD48FBCN1 | CP9C100C16MP13 | 40500 | 40000 | 16 | 11.7 | 8.1 | 2.12 | 64 | 49 | 210346714
YORK | YH2F48TB21 | XAFD60HBCN1 | TM9E100C20MP12 | 45500 | 43500 | 15.2 | 11.7 | 8.1 | 2.28 | 68 | 55 | 210341322
LUXAIRE | THF2B42T21 | XAHD48FBCN1 | LP9C100C16MP13 | 40500 | 40000 | 16 | 11.7 | 8.1 | 2.12 | 64 | 49 | 210346715
YORK | YH2F48TB21 | XAFD60HBCN1 | TL9E100C20UH11 | 45500 | 44000 | 15.2 | 11.7 | 8.1 | 2.28 | 67 | 54 | 210341382
COLEMAN | THF2B42T21 | XAHD48FBCN1 | TM9V080C16MP12 | 40000 | 40000 | 15.2 | 11.7 | 8.1 | 2.06 | 63 | 48 | 210346726
LUXAIRE | THF2B42T21 | XAHD48FBCN1 | TM9V080C16MP12 | 40000 | 40000 | 15.2 | 11.7 | 8.1 | 2.06 | 63 | 48 | 210346727
YORK | YH2F48TB21 | XAFC60HBCN1 | TL8E100C20UH11 | 45500 | 43500 | 15.2 | 11.7 | 8.1 | 2.3 | 68 | 55 | 210341388
FRASER-JOHNSTON | THF2B42T21 | XAHD48FBCN1 | TM9V080C16MP12 | 40000 | 40000 | 15.2 | 11.7 | 8.1 | 2.06 | 63 | 48 | 210346728
YORK | YH2F48TB21 | XAHC60HBCN1+JMVT17CC2N1 |  | 46500 | 44500 | 16 | 11.7 | 8.1 | 2.46 | 69 | 56 | 210341390
CHAMPION HEATING AND COOLING | THF2B42T21 | XAHD48FBCN1 | TM9V080C16MP12 | 40000 | 40000 | 15.2 | 11.7 | 8.1 | 2.06 | 63 | 48 | 210346729
YORK | YH2F48TB21 | XAHC60HBCN1+JMVT16CC2N1 |  | 46500 | 44500 | 16 | 11.7 | 8.1 | 2.46 | 69 | 56 | 210341392
COLEMAN | THF2B42T21 | XAHD48FBCN1 | TP9C080C16MP13 | 40000 | 40000 | 15.2 | 11.7 | 8.1 | 2.06 | 63 | 48 | 210346730
YORK | YH2F48TB21 | XAFC60HBCN1+JMVT16CC2N1 |  | 46500 | 44000 | 15.2 | 11.7 | 8.1 | 2.3 | 67 | 54 | 210341394
LUXAIRE | THF2B42T21 | XAHD48FBCN1 | TP9C080C16MP13 | 40000 | 40000 | 15.2 | 11.7 | 8.1 | 2.06 | 63 | 48 | 210346731
FRASER-JOHNSTON | THF2B42T21 | XAHD48FBCN1 | TP9C080C16MP13 | 40000 | 40000 | 15.2 | 11.7 | 8.1 | 2.06 | 63 | 48 | 210346732
YORK | YH2F60TB21 | XAFD60HBCN1+JMVT20DC2N1 |  | 57000 | 56000 | 16 | 11.7 | 8.1 | 2.22 | 68 | 55 | 210341456
CHAMPION HEATING AND COOLING | THF2B42T21 | XAHD48FBCN1 | TP9C080C16MP13 | 40000 | 40000 | 15.2 | 11.7 | 8.1 | 2.06 | 63 | 48 | 210346733
COLEMAN | THF2B42T21 | XAHD48FBCN1 | CP9C080C16MP13 | 40000 | 40000 | 15.2 | 11.7 | 8.1 | 2.06 | 63 | 48 | 210346734
LUXAIRE | THF2B42T21 | XAHD48FBCN1 | LP9C080C16MP13 | 40000 | 40000 | 15.2 | 11.7 | 8.1 | 2.06 | 63 | 48 | 210346735
YORK | YH2F60TB21 | XAFD60JBCN1 | TM9V120D20MP12 | 55000 | 56000 | 15.2 | 11.7 | 8.1 | 2.24 | 68 | 55 | 210341553
COLEMAN | THF2B42T21 | XAHD48FBCN1 | TM9E120D20MP12 | 40500 | 40000 | 15.2 | 11.7 | 8.1 | 2.14 | 66 | 53 | 210346772
YORK | YH2F60TB21 | XAFD60JBCN1 | TP9C120D20MP13 | 55000 | 56000 | 15.2 | 11.7 | 8.1 | 2.24 | 68 | 55 | 210341554
LUXAIRE | THF2B42T21 | XAHD48FBCN1 | TM9E120D20MP12 | 40500 | 40000 | 15.2 | 11.7 | 8.1 | 2.14 | 66 | 53 | 210346773
YORK | YH2F60TB21 | XAFD60JBCN1 | YP9C120D20MP13 | 55000 | 56000 | 15.2 | 11.7 | 8.1 | 2.24 | 68 | 55 | 210341555
FRASER-JOHNSTON | THF2B42T21 | XAHD48FBCN1 | TM9E120D20MP12 | 40500 | 40000 | 15.2 | 11.7 | 8.1 | 2.14 | 66 | 53 | 210346774
YORK | YH2F60TB21 | XAFD60JBCN1 | TL8E100C20UH11 | 54000 | 55000 | 15.2 | 11.7 | 8.1 | 2.28 | 69 | 56 | 210341559
CHAMPION HEATING AND COOLING | THF2B42T21 | XAHD48FBCN1 | TM9E120D20MP12 | 40500 | 40000 | 15.2 | 11.7 | 8.1 | 2.14 | 66 | 53 | 210346775
GUARDIAN | RHP15042B21 | XAHD48FBCN1 | RGF19120DE20MP13 | 40500 | 40000 | 15.2 | 11.7 | 8.1 | 2.14 | 66 | 53 | 210346776
EVCON | RHP15042B21 | XAHD48FBCN1 | RGF19120DE20MP13 | 40500 | 40000 | 15.2 | 11.7 | 8.1 | 2.14 | 66 | 53 | 210346777
COLEMAN | THF2B42T21 | XAHC48FBCN1 | TM9E080B12MP12 | 39500 | 39500 | 15.2 | 11.7 | 8.1 | 2.02 | 63 | 48 | 210346796
YORK | YH2F24TB21 | XAHC30CBAN1 | TL8E080C16UH11 | 23800 | 22400 | 15.2 | 11.7 | 8.1 | 2.12 | 64 | 50 | 210341652
LUXAIRE | THF2B42T21 | XAHC48FBCN1 | TM9E080B12MP12 | 39500 | 39500 | 15.2 | 11.7 | 8.1 | 2.02 | 63 | 48 | 210346797
FRASER-JOHNSTON | THF2B42T21 | XAHC48FBCN1 | TM9E080B12MP12 | 39500 | 39500 | 15.2 | 11.7 | 8.1 | 2.02 | 63 | 48 | 210346798
CHAMPION HEATING AND COOLING | THF2B42T21 | XAHC48FBCN1 | TM9E080B12MP12 | 39500 | 39500 | 15.2 | 11.7 | 8.1 | 2.02 | 63 | 48 | 210346799
GUARDIAN | RHP15042B21 | XAHC48FBCN1 | RGF19080BE12MP13 | 39500 | 39500 | 15.2 | 11.7 | 8.1 | 2.02 | 63 | 48 | 210346800
EVCON | RHP15042B21 | XAHC48FBCN1 | RGF19080BE12MP13 | 39500 | 39500 | 15.2 | 11.7 | 8.1 | 2.02 | 63 | 48 | 210346801
YORK | YH2F24TB21 | XAHC36DBAN1 | TL9E080C16UH11 | 24000 | 21200 | 15.2 | 11.7 | 8.1 | 2.18 | 66 | 52 | 210341719
JOHNSON CONTROLS | THF2B42T21 | XAHC60GBCN1 | Z8ES120C20SMPS1 | 41000 | 40500 | 16 | 11.7 | 8.1 | 2.34 | 65 | 55 | 212482357
LUXAIRE | THF2B42T21 | XAFC60GBCN1 | Z8ES120C16SMPS1 | 40500 | 38500 | 16 | 12 | 8.1 | 2.28 | 65 | 55 | 212482378
CHAMPION HEATING AND COOLING | THF2B42T21 | XAFC60GBCN1 | Z8ES120C16SMPS1 | 40500 | 38500 | 16 | 12 | 8.1 | 2.28 | 65 | 55 | 212482380
FRASER-JOHNSTON | THF2B42T21 | XAFC60GBCN1 | Z8ES120C16SMPS1 | 40500 | 38500 | 16 | 12 | 8.1 | 2.28 | 65 | 55 | 212482379
COLEMAN | THF2B42T21 | XAHC60GBCN1 | Z8ES100C16SMPS1 | 41000 | 40000 | 15.2 | 11.7 | 8.1 | 2.36 | 66 | 55 | 212482419
LUXAIRE | THF2B42T21 | XAFC60GBCN1 | Z8ET080C16LMPS1 | 41000 | 38500 | 16 | 12 | 8.1 | 2.28 | 65 | 55 | 212594688
JOHNSON CONTROLS | THF2B42T21 | XAFC60GBCN1 | Z8ES120C16SMPS1 | 40500 | 38500 | 16 | 12 | 8.1 | 2.28 | 65 | 55 | 212482381
FRASER-JOHNSTON | THF2B42T21 | XAFC60GBCN1 | Z8ET080C16LMPS1 | 41000 | 38500 | 16 | 12 | 8.1 | 2.28 | 65 | 55 | 212594689
CHAMPION HEATING AND COOLING | THF2B42T21 | XAFC60GBCN1 | Z8ET080C16LMPS1 | 41000 | 38500 | 16 | 12 | 8.1 | 2.28 | 65 | 55 | 212594690
JOHNSON CONTROLS | THF2B42T21 | XAFC60GBCN1 | Z8ET080C16LMPS1 | 41000 | 38500 | 16 | 12 | 8.1 | 2.28 | 65 | 55 | 212594691
YORK | HH836E2S11 | CTM36C5CDS1 | TM9Y080C16MP11 | 33200 | 31200 | 18 | 11 | 8.5 | 2 | 88 | 81 | 214395815
COLEMAN | THF2B42T21 | XAHC48FBCN1 | TM9E080C16MP12 | 40500 | 40500 | 16 | 11.7 | 8.1 | 2.1 | 65 | 51 | 210351796
YORK | HH836E2S11 | CTM36C5CDS1 | TM9V080C16MP12 | 33400 | 31400 | 17 | 11 | 8.5 | 2 | 88 | 81 | 214395816
LUXAIRE | THF2B42T21 | XAHC48FBCN1 | TM9E080C16MP12 | 40500 | 40500 | 16 | 11.7 | 8.1 | 2.1 | 65 | 51 | 210351797
YORK | HH860E2S11 | CTF60D5CJS1 | TM9E120D20MP12 | 52000 | 54000 | 18 | 11 | 8.5 | 2 | 69 | 72 | 214395688
YORK | HH836E2S11 | CTM36C5CDS1 | TP9C080C16MP13 | 33400 | 31400 | 17 | 11 | 8.5 | 2 | 88 | 81 | 214395817
FRASER-JOHNSTON | THF2B42T21 | XAHC48FBCN1 | TM9E080C16MP12 | 40500 | 40500 | 16 | 11.7 | 8.1 | 2.1 | 65 | 51 | 210351798
YORK | HH836E2S11 | CTM36C5CDS1 | YP9C080C16MP13 | 33400 | 31400 | 17 | 11 | 8.5 | 2 | 88 | 81 | 214395818
CHAMPION HEATING AND COOLING | THF2B42T21 | XAHC48FBCN1 | TM9E080C16MP12 | 40500 | 40500 | 16 | 11.7 | 8.1 | 2.1 | 65 | 51 | 210351799
FRASER-JOHNSTON | THF2B30T21 | XAFC48FBAN1 | TPLC080C16MP13 | 30000 | 29200 | 15.2 | 11.7 | 8.1 | 2.14 | 64 | 50 | 210351537
YORK | HH836E2S11 | CTM36C5CDS1 | TM9V100C16MP12 | 33400 | 31000 | 18 | 11 | 8.5 | 2 | 88 | 81 | 214395819
GUARDIAN | RHP15042B21 | XAHC48FBCN1 | RGF19080CE16MP13 | 40500 | 40500 | 16 | 11.7 | 8.1 | 2.1 | 65 | 51 | 210351800
EVCON | RHP15042B21 | XAHC48FBCN1 | RGF19080CE16MP13 | 40500 | 40500 | 16 | 11.7 | 8.1 | 2.1 | 65 | 51 | 210351801
YORK | HH836E2S11 | CTM36C5CDS1 | TP9C100C16MP13 | 33400 | 31000 | 18 | 11 | 8.5 | 2 | 88 | 81 | 214395820
YORK | HH836E2S11 | CTM36C5CDS1 | YP9C100C16MP13 | 33400 | 31000 | 18 | 11 | 8.5 | 2 | 88 | 81 | 214395821
COLEMAN | THF2B42T21 | XAFC48FBCN1 | TM8Y100C20MP11 | 40500 | 40000 | 15.2 | 11.7 | 8.1 | 2.04 | 64 | 49 | 210351810
LUXAIRE | THF2B42T21 | XAFC48FBCN1 | TM8Y100C20MP11 | 40500 | 40000 | 15.2 | 11.7 | 8.1 | 2.04 | 64 | 49 | 210351811
FRASER-JOHNSTON | THF2B42T21 | XAFC48FBCN1 | TM8Y100C20MP11 | 40500 | 40000 | 15.2 | 11.7 | 8.1 | 2.04 | 64 | 49 | 210351812
YORK | HH836E2S11 | CTM36C5CDS1 | Y81E100C20SMPS1 | 34000 | 31600 | 18 | 11 | 8.5 | 2 | 88 | 80 | 214395822
YORK | HH836E2S11 | CTF36C5CDS1 | Y81E080C20SMPS1 | 34600 | 32400 | 19 | 11 | 8.5 | 2 | 88 | 80 | 214395825
CHAMPION HEATING AND COOLING | THF2B42T21 | XAFC48FBCN1 | TM8Y100C20MP11 | 40500 | 40000 | 15.2 | 11.7 | 8.1 | 2.04 | 64 | 49 | 210351813
YORK | HH836E2S11 | CTM48C5CFS1 | Y81E120C20SMPS1 | 33600 | 31600 | 19 | 11 | 8.5 | 2 | 83 | 80 | 214395833
GUARDIAN | RHP15042B21 | XAFC48FBCN1 | TM8Y100C20MP11 | 40500 | 40000 | 15.2 | 11.7 | 8.1 | 2.04 | 64 | 49 | 210351814
EVCON | RHP15042B21 | XAFC48FBCN1 | TM8Y100C20MP11 | 40500 | 40000 | 15.2 | 11.7 | 8.1 | 2.04 | 64 | 49 | 210351816
YORK | HH836E2S11 | CTF48C5CFS1 | Y81E080C20SMPS1 | 33600 | 31600 | 19 | 11 | 8.5 | 2 | 82 | 80 | 214395837
YORK | HH836E2S11 | CTM48C5CFS1 | Y81E080C16SMPS1 | 34000 | 31800 | 19 | 11 | 8.5 | 2 | 82 | 80 | 214395838
COLEMAN | THF2B60T21 | XAFD60HBCN1+JMVT20DC2N1 |  | 57000 | 56000 | 16 | 11.7 | 8.1 | 2.22 | 68 | 55 | 210351869
YORK | HH836E2S11 | CTF48C5CFS1 | TL8E080C16UH11 | 32600 | 31000 | 18 | 11 | 8.5 | 2 | 84 | 82 | 214395839
LUXAIRE | THF2B60T21 | XAFD60HBCN1+JMVT20DC2N1 |  | 57000 | 56000 | 16 | 11.7 | 8.1 | 2.22 | 68 | 55 | 210351870
YORK | HH860E2S11 | CTF60C5CGS1 | TM9Y100C20MP11 | 44500 | 46500 | 17 | 11 | 8.5 | 2 | 75 | 75 | 214395841
FRASER-JOHNSTON | THF2B60T21 | XAFD60HBCN1+JMVT20DC2N1 |  | 57000 | 56000 | 16 | 11.7 | 8.1 | 2.22 | 68 | 55 | 210351871
CHAMPION HEATING AND COOLING | THF2B60T21 | XAFD60HBCN1+JMVT20DC2N1 |  | 57000 | 56000 | 16 | 11.7 | 8.1 | 2.22 | 68 | 55 | 210351872
YORK | HH860E2S11 | CTF60C5CGS1 | TM8V120C20MP12 | 44500 | 45000 | 18 | 11 | 8.5 | 2 | 75 | 75 | 214395845
YORK | HH836E2S11 | CTF48C5CFS1 | TM9V100C16MP12 | 32200 | 30400 | 18 | 11 | 8.5 | 2 | 84 | 83 | 214395690
COLEMAN | THF2B42T21 | XAHC48FBCN1 | TMLV100C16MP12 | 40000 | 39500 | 16 | 11.7 | 8.1 | 2.12 | 66 | 52 | 210346914
YORK | YH2F42TB21 | XAHC48FBCN1 | YP9C080C16MP13 | 40000 | 40000 | 15.2 | 11.7 | 8.1 | 2.06 | 63 | 48 | 210341940
CHAMPION HEATING AND COOLING | THF2B42T21 | XAHC48FBCN1 | TM8V080C16MP12 | 40000 | 39500 | 16 | 11.7 | 8.1 | 2.12 | 66 | 52 | 210346913
YORK | YH2F42TB21 | XAHC48FBCN1 | TP9C080C16MP13 | 40000 | 40000 | 15.2 | 11.7 | 8.1 | 2.06 | 63 | 48 | 210341939
FRASER-JOHNSTON | THF2B42T21 | XAHC48FBCN1 | TM8V080C16MP12 | 40000 | 39500 | 16 | 11.7 | 8.1 | 2.12 | 66 | 52 | 210346912
YORK | YH2F42TB21 | XAHC48FBCN1 | TM9V080C16MP12 | 40000 | 40000 | 15.2 | 11.7 | 8.1 | 2.06 | 63 | 48 | 210341938
LUXAIRE | THF2B42T21 | XAHC48FBCN1 | TM8V080C16MP12 | 40000 | 39500 | 16 | 11.7 | 8.1 | 2.12 | 66 | 52 | 210346911
YORK | YH2F42TB21 | XAHC48FBCN1 | YP9C100C16MP13 | 40000 | 40000 | 16 | 12 | 8.1 | 2.08 | 63 | 48 | 210341934
COLEMAN | THF2B42T21 | XAHC48FBCN1 | TM8V080C16MP12 | 40000 | 39500 | 16 | 11.7 | 8.1 | 2.12 | 66 | 52 | 210346910
YORK | YH2F42TB21 | XAHC48FBCN1 | TP9C100C16MP13 | 40000 | 40000 | 16 | 12 | 8.1 | 2.08 | 63 | 48 | 210341933
CHAMPION HEATING AND COOLING | THF2B42T21 | XAHC48FBCN1 | TM8V100C16MP12 | 40000 | 39500 | 16 | 11.7 | 8.1 | 2.12 | 66 | 52 | 210346909
YORK | YH2F42TB21 | XAHC48FBCN1 | TM9V100C16MP12 | 40000 | 40000 | 16 | 12 | 8.1 | 2.08 | 63 | 48 | 210341932
FRASER-JOHNSTON | THF2B42T21 | XAHC48FBCN1 | TM8V100C16MP12 | 40000 | 39500 | 16 | 11.7 | 8.1 | 2.12 | 66 | 52 | 210346908
YORK | YH2F42TB21 | XAHD48FBCN1 | YP9C100C20MP13 | 40500 | 40000 | 16 | 11.7 | 8.1 | 2.12 | 65 | 51 | 210341928
LUXAIRE | THF2B42T21 | XAHC48FBCN1 | TM8V100C16MP12 | 40000 | 39500 | 16 | 11.7 | 8.1 | 2.12 | 66 | 52 | 210346907
YORK | YH2F42TB21 | XAHD48FBCN1 | TP9C100C20MP13 | 40500 | 40000 | 16 | 11.7 | 8.1 | 2.12 | 65 | 51 | 210341927
COLEMAN | THF2B42T21 | XAHC48FBCN1 | TM8V100C16MP12 | 40000 | 39500 | 16 | 11.7 | 8.1 | 2.12 | 66 | 52 | 210346906
YORK | YH2F42TB21 | XAHD48FBCN1 | TM9V100C20MP12 | 40500 | 40000 | 16 | 11.7 | 8.1 | 2.12 | 65 | 51 | 210341926
YORK | YH2F42TB21 | XAHD48FBCN1 | TM9Y120D20MP11 | 40500 | 40500 | 16 | 11.7 | 8.1 | 2.12 | 65 | 50 | 210341919
EVCON | RHP15042B21 | XAFC48FBCN1 | TM8Y100C16MP11 | 40000 | 39500 | 15.2 | 11.7 | 8.1 | 2.04 | 63 | 49 | 210346872
GUARDIAN | RHP15042B21 | XAFC48FBCN1 | TM8Y100C16MP11 | 40000 | 39500 | 15.2 | 11.7 | 8.1 | 2.04 | 63 | 49 | 210346870
CHAMPION HEATING AND COOLING | THF2B42T21 | XAFC48FBCN1 | TM8Y100C16MP11 | 40000 | 39500 | 15.2 | 11.7 | 8.1 | 2.04 | 63 | 49 | 210346869
FRASER-JOHNSTON | THF2B42T21 | XAFC48FBCN1 | TM8Y100C16MP11 | 40000 | 39500 | 15.2 | 11.7 | 8.1 | 2.04 | 63 | 49 | 210346868
LUXAIRE | THF2B42T21 | XAFC48FBCN1 | TM8Y100C16MP11 | 40000 | 39500 | 15.2 | 11.7 | 8.1 | 2.04 | 63 | 49 | 210346867
COLEMAN | THF2B42T21 | XAFC48FBCN1 | TM8Y100C16MP11 | 40000 | 39500 | 15.2 | 11.7 | 8.1 | 2.04 | 63 | 49 | 210346866
YORK | YH2F48TB21 | XAHD60HBCN1 | TPLC120C20MP13 | 46000 | 44500 | 16 | 11.7 | 8.1 | 2.46 | 68 | 56 | 210338643
CHAMPION HEATING AND COOLING | THF2B42T21 | XAHD48FBCN1 | TM8V080C16MP12 | 40500 | 40000 | 15.2 | 11.7 | 8.1 | 2.12 | 65 | 51 | 210343903
EVCON | RHP15048B21 | XAHC60HBCN1 | RGF19080CE16MP13 | 45000 | 44000 | 16 | 11.7 | 8.1 | 2.46 | 69 | 57 | 210345576
YORK | YH2F48TB21 | XAHD60HBCN1 | TPLC100C20MP13 | 46000 | 44500 | 16 | 11.7 | 8.1 | 2.46 | 68 | 56 | 210338642
FRASER-JOHNSTON | THF2B42T21 | XAHD48FBCN1 | TM8V080C16MP12 | 40500 | 40000 | 15.2 | 11.7 | 8.1 | 2.12 | 65 | 51 | 210343902
YORK | YH2F48TB21 | XAHD60HBCN1 | TMLV120C20MP12 | 46000 | 44500 | 16 | 11.7 | 8.1 | 2.46 | 68 | 56 | 210338641
YORK | YH2F48TB21 | XAHD60HBCN1 | TM8V100C20MP12 | 46000 | 44500 | 16 | 11.7 | 8.1 | 2.46 | 68 | 56 | 210338640
LUXAIRE | THF2B42T21 | XAHD48FBCN1 | TM8V080C16MP12 | 40500 | 40000 | 15.2 | 11.7 | 8.1 | 2.12 | 65 | 51 | 210343901
YORK | YH2F48TB21 | XAHD60HBCN1 | TM8V120C20MP12 | 46000 | 44500 | 16 | 11.7 | 8.1 | 2.46 | 68 | 56 | 210338639
COLEMAN | THF2B42T21 | XAHD48FBCN1 | TM8V080C16MP12 | 40500 | 40000 | 15.2 | 11.7 | 8.1 | 2.12 | 65 | 51 | 210343900
YORK | YH2F48TB21 | XAHC60HBCN1 | TM9E080C16MP12 | 45000 | 44000 | 16 | 11.7 | 8.1 | 2.46 | 69 | 57 | 210338621
EVCON | RHP15042B21 | XAHC48FBCN1 | RGF19080CE20MP13 | 40500 | 40000 | 15.2 | 12 | 8.1 | 2.12 | 64 | 50 | 210343849
GUARDIAN | RHP15042B21 | XAHC48FBCN1 | RGF19080CE20MP13 | 40500 | 40000 | 15.2 | 12 | 8.1 | 2.12 | 64 | 50 | 210343848
YORK | YH2F48TB21 | XAHC60HBCN1 | TM9E080C20MP12 | 46000 | 44500 | 16 | 11.7 | 8.1 | 2.44 | 69 | 57 | 210338619
CHAMPION HEATING AND COOLING | THF2B42T21 | XAHC48FBCN1 | TM9E080C20MP12 | 40500 | 40000 | 15.2 | 12 | 8.1 | 2.12 | 64 | 50 | 210343847
FRASER-JOHNSTON | THF2B42T21 | XAHC48FBCN1 | TM9E080C20MP12 | 40500 | 40000 | 15.2 | 12 | 8.1 | 2.12 | 64 | 50 | 210343846
LUXAIRE | THF2B42T21 | XAHC48FBCN1 | TM9E080C20MP12 | 40500 | 40000 | 15.2 | 12 | 8.1 | 2.12 | 64 | 50 | 210343845
COLEMAN | THF2B42T21 | XAHC48FBCN1 | TM9E080C20MP12 | 40500 | 40000 | 15.2 | 12 | 8.1 | 2.12 | 64 | 50 | 210343844
YORK | YH2F48TB21 | XAHC60HBCN1 | TM9Y100C16MP11 | 45000 | 44000 | 16 | 11.7 | 8.1 | 2.46 | 69 | 57 | 210338602
GUARDIAN | RHP15048B21 | XAHC60HBCN1 | RGF19080CE16MP13 | 45000 | 44000 | 16 | 11.7 | 8.1 | 2.46 | 69 | 57 | 210345575
YORK | YH2F42TB21 | XAHD48FBCN1+JMET18DS2N1 |  | 41500 | 40000 | 16 | 12 | 8.1 | 2.2 | 66 | 52 | 210338515
YORK | YH2F42TB21 | XAFC48FBCN1 | YPLC100C16MP13 | 40000 | 39500 | 15.2 | 11.7 | 8.1 | 2.02 | 63 | 49 | 210338490
YORK | YH2F42TB21 | XAFC48FBCN1 | YPLC080C16MP13 | 40000 | 39500 | 15.2 | 11.7 | 8.1 | 2.02 | 63 | 49 | 210338488
YORK | YH2F42TB21 | XAFC48FBCN1 | TPLC100C16MP13 | 40000 | 39500 | 15.2 | 11.7 | 8.1 | 2.02 | 63 | 49 | 210338486
YORK | YH2F42TB21 | XAFC48FBCN1 | TPLC080C16MP13 | 40000 | 39500 | 15.2 | 11.7 | 8.1 | 2.02 | 63 | 49 | 210338484
YORK | YH2F42TB21 | XAFC48FBCN1 | TMLV100C16MP12 | 40000 | 39500 | 15.2 | 11.7 | 8.1 | 2.02 | 63 | 49 | 210338482
YORK | YH2F42TB21 | XAFC48FBCN1 | TM8V080C16MP12 | 40000 | 39500 | 15.2 | 11.7 | 8.1 | 2.02 | 63 | 49 | 210338480
LUXAIRE | THF2B42T21 | XAFD48FBCN1 | LP9C120D20MP13 | 40500 | 40000 | 15.2 | 11.7 | 8.1 | 2.06 | 64 | 49 | 210343817
YORK | YH2F42TB21 | XAFC48FBCN1 | TM8V100C16MP12 | 40000 | 39500 | 15.2 | 11.7 | 8.1 | 2.02 | 63 | 49 | 210338478
YORK | YH2F42TB21 | XAFC48FBCN1 | TM8Y080C16MP11 | 40000 | 39500 | 15.2 | 11.7 | 8.1 | 2.04 | 63 | 49 | 210338469
COLEMAN | THF2B42T21 | XAFD48FBCN1 | CP9C120D20MP13 | 40500 | 40000 | 15.2 | 11.7 | 8.1 | 2.06 | 64 | 49 | 210343816
YORK | YH2F42TB21 | XAFC48FBCN1 | TM8Y100C20MP11 | 40500 | 40000 | 15.2 | 11.7 | 8.1 | 2.04 | 64 | 49 | 210338462
CHAMPION HEATING AND COOLING | THF2B48T21 | XAHC60HBCN1 | TM9E080C16MP12 | 45000 | 44000 | 16 | 11.7 | 8.1 | 2.46 | 69 | 57 | 210345574
CHAMPION HEATING AND COOLING | THF2B42T21 | XAFD48FBCN1 | TP9C120D20MP13 | 40500 | 40000 | 15.2 | 11.7 | 8.1 | 2.06 | 64 | 49 | 210343815
YORK | YH2F42TB21 | XAHC48FBCN1 | TM9E080C16MP12 | 40500 | 40500 | 16 | 11.7 | 8.1 | 2.1 | 65 | 51 | 210338460
YORK | YH2F42TB21 | XAFC48FBCN1 | TM9E100C20MP12 | 40500 | 40000 | 15.2 | 11.7 | 8.1 | 2.04 | 64 | 49 | 210338455
FRASER-JOHNSTON | THF2B42T21 | XAFD48FBCN1 | TP9C120D20MP13 | 40500 | 40000 | 15.2 | 11.7 | 8.1 | 2.06 | 64 | 49 | 210343814
LUXAIRE | THF2B42T21 | XAFD48FBCN1 | TP9C120D20MP13 | 40500 | 40000 | 15.2 | 11.7 | 8.1 | 2.06 | 64 | 49 | 210343813
YORK | YH2F42TB21 | XAHC48FBCN1 | TM9E100C20MP12 | 40500 | 40000 | 15.2 | 12 | 8.1 | 2.12 | 64 | 50 | 210338453
COLEMAN | THF2B42T21 | XAFD48FBCN1 | TP9C120D20MP13 | 40500 | 40000 | 15.2 | 11.7 | 8.1 | 2.06 | 64 | 49 | 210343812
CHAMPION HEATING AND COOLING | THF2B42T21 | XAFD48FBCN1 | TM9V120D20MP12 | 40500 | 40000 | 15.2 | 11.7 | 8.1 | 2.06 | 64 | 49 | 210343811
JOHNSON CONTROLS | HH836E2S11 | CTU36B5XDS1+JMET12BS2N1+TXV |  | 33800 | 31200 | 19 | 11.7 | 8.5 | 2 | 88 | 81 | 214779458
CHAMPION HEATING AND COOLING | HH836E2S11 | CTU36B5XDS1+JMET12BS2N1+TXV |  | 33800 | 31200 | 19 | 11.7 | 8.5 | 2 | 88 | 81 | 214779457
FRASER-JOHNSTON | HH836E2S11 | CTU36B5XDS1+JMET12BS2N1+TXV |  | 33800 | 31200 | 19 | 11.7 | 8.5 | 2 | 88 | 81 | 214779456
LUXAIRE | HH836E2S11 | CTU36B5XDS1+JMET12BS2N1+TXV |  | 33800 | 31200 | 19 | 11.7 | 8.5 | 2 | 88 | 81 | 214779455
COLEMAN | HH836E2S11 | CTU36B5XDS1+JMET12BS2N1+TXV |  | 33800 | 31200 | 19 | 11.7 | 8.5 | 2 | 88 | 81 | 214779454
JOHNSON CONTROLS | HH836E2S11 | CTU48C5XFS1+TXV | Z8ES100C16SMPS1 | 33400 | 31200 | 19 | 11 | 8.5 | 2 | 83 | 81 | 214720230
CHAMPION HEATING AND COOLING | HH836E2S11 | CTU48C5XFS1+TXV | Z8ES100C16SMPS1 | 33400 | 31200 | 19 | 11 | 8.5 | 2 | 83 | 81 | 214720229
FRASER-JOHNSTON | HH836E2S11 | CTU48C5XFS1+TXV | Z8ES100C16SMPS1 | 33400 | 31200 | 19 | 11 | 8.5 | 2 | 83 | 81 | 214720228
LUXAIRE | HH836E2S11 | CTU48C5XFS1+TXV | Z8ES100C16SMPS1 | 33400 | 31200 | 19 | 11 | 8.5 | 2 | 83 | 81 | 214720227
COLEMAN | HH836E2S11 | CTU48C5XFS1+TXV | Z8ES100C16SMPS1 | 33400 | 31200 | 19 | 11 | 8.5 | 2 | 83 | 81 | 214720226
JOHNSON CONTROLS | HH836E2S11 | CTU48C5XFS1+TXV | TM9E080C20MP12 | 33800 | 32000 | 17 | 11 | 8.5 | 2 | 83 | 81 | 214720225
CHAMPION HEATING AND COOLING | HH836E2S11 | CTU48C5XFS1+TXV | TM9E080C20MP12 | 33800 | 32000 | 17 | 11 | 8.5 | 2 | 83 | 81 | 214720224
FRASER-JOHNSTON | HH836E2S11 | CTU48C5XFS1+TXV | TM9E080C20MP12 | 33800 | 32000 | 17 | 11 | 8.5 | 2 | 83 | 81 | 214720223
LUXAIRE | HH836E2S11 | CTU48C5XFS1+TXV | TM9E080C20MP12 | 33800 | 32000 | 17 | 11 | 8.5 | 2 | 83 | 81 | 214720222
COLEMAN | HH836E2S11 | CTU48C5XFS1+TXV | TM9E080C20MP12 | 33800 | 32000 | 17 | 11 | 8.5 | 2 | 83 | 81 | 214720221
JOHNSON CONTROLS | HH836E2S11 | CTU48C5XFS1+TXV | Z8ES080C16SMPS1 | 34000 | 31800 | 19 | 11 | 8.5 | 2 | 82 | 80 | 214720220
CHAMPION HEATING AND COOLING | HH836E2S11 | CTU48C5XFS1+TXV | Z8ES080C16SMPS1 | 34000 | 31800 | 19 | 11 | 8.5 | 2 | 82 | 80 | 214720219
FRASER-JOHNSTON | HH836E2S11 | CTU48C5XFS1+TXV | Z8ES080C16SMPS1 | 34000 | 31800 | 19 | 11 | 8.5 | 2 | 82 | 80 | 214720218
LUXAIRE | HH836E2S11 | CTU48C5XFS1+TXV | Z8ES080C16SMPS1 | 34000 | 31800 | 19 | 11 | 8.5 | 2 | 82 | 80 | 214720217
COLEMAN | HH836E2S11 | CTU48C5XFS1+TXV | Z8ES080C16SMPS1 | 34000 | 31800 | 19 | 11 | 8.5 | 2 | 82 | 80 | 214720216
EVCON | RHP15060B21 | XAHD60JBCN1 | RG19120D20MPS1 | 54500 | 58500 | 15.2 | 11.7 | 8.1 | 2.36 | 65 | 53 | 214647943
GUARDIAN | RHP15060B21 | XAHD60JBCN1 | RG19120D20MPS1 | 54500 | 58500 | 15.2 | 11.7 | 8.1 | 2.36 | 65 | 53 | 214647942
CHAMPION HEATING AND COOLING | THF2B60T21 | XAHD60JBCN1 | Z9ES120D20SMPS1 | 54500 | 58500 | 15.2 | 11.7 | 8.1 | 2.36 | 65 | 53 | 214647941
FRASER-JOHNSTON | THF2B60T21 | XAHD60JBCN1 | Z9ES120D20SMPS1 | 54500 | 58500 | 15.2 | 11.7 | 8.1 | 2.36 | 65 | 53 | 214647940
LUXAIRE | THF2B60T21 | XAHD60JBCN1 | Z9ES120D20SMPS1 | 54500 | 58500 | 15.2 | 11.7 | 8.1 | 2.36 | 65 | 53 | 214647939
COLEMAN | THF2B60T21 | XAHD60JBCN1 | Z9ES120D20SMPS1 | 54500 | 58500 | 15.2 | 11.7 | 8.1 | 2.36 | 65 | 53 | 214647938
CHAMPION HEATING AND COOLING | HH824E2S11 | CTM36B5ADS1 | Z9ES060B12SMPS1 | 23000 | 23000 | 17 | 12 | 9 | 2 | 80 | 77 | 214609218
FRASER-JOHNSTON | HH824E2S11 | CTF30A5ADS1 | Z9ES060A10SMPS1 | 23000 | 23000 | 18 | 12 | 8.5 | 2 | 79 | 77 | 214609217
LUXAIRE | HH824E2S11 | CTM36B5ADS1 | Z9ES080B12SMPS1 | 23000 | 23000 | 18 | 12 | 9 | 2 | 80 | 77 | 214609216
CHAMPION HEATING AND COOLING | THF2B42T21 | XAHC48FBCN1 | TP9C080C16MP13 | 40000 | 40000 | 15.2 | 11.7 | 8.1 | 2.06 | 63 | 48 | 210362733
FRASER-JOHNSTON | THF2B42T21 | XAHC48FBCN1 | TP9C080C16MP13 | 40000 | 40000 | 15.2 | 11.7 | 8.1 | 2.06 | 63 | 48 | 210362732
LUXAIRE | THF2B42T21 | XAHC48FBCN1 | TP9C080C16MP13 | 40000 | 40000 | 15.2 | 11.7 | 8.1 | 2.06 | 63 | 48 | 210362731
COLEMAN | THF2B42T21 | XAHC48FBCN1 | TP9C080C16MP13 | 40000 | 40000 | 15.2 | 11.7 | 8.1 | 2.06 | 63 | 48 | 210362730
CHAMPION HEATING AND COOLING | THF2B42T21 | XAHC48FBCN1 | TM9V080C16MP12 | 40000 | 40000 | 15.2 | 11.7 | 8.1 | 2.06 | 63 | 48 | 210362729
FRASER-JOHNSTON | THF2B42T21 | XAHC48FBCN1 | TM9V080C16MP12 | 40000 | 40000 | 15.2 | 11.7 | 8.1 | 2.06 | 63 | 48 | 210362728
LUXAIRE | THF2B42T21 | XAHC48FBCN1 | TM9V080C16MP12 | 40000 | 40000 | 15.2 | 11.7 | 8.1 | 2.06 | 63 | 48 | 210362727
COLEMAN | THF2B42T21 | XAHC48FBCN1 | TM9V080C16MP12 | 40000 | 40000 | 15.2 | 11.7 | 8.1 | 2.06 | 63 | 48 | 210362726
LUXAIRE | THF2B42T21 | XAHC48FBCN1 | LP9C100C16MP13 | 40000 | 40000 | 16 | 12 | 8.1 | 2.08 | 63 | 48 | 210362715
COLEMAN | THF2B42T21 | XAHC48FBCN1 | CP9C100C16MP13 | 40000 | 40000 | 16 | 12 | 8.1 | 2.08 | 63 | 48 | 210362714
CHAMPION HEATING AND COOLING | THF2B42T21 | XAHC48FBCN1 | TP9C100C16MP13 | 40000 | 40000 | 16 | 12 | 8.1 | 2.08 | 63 | 48 | 210362713
FRASER-JOHNSTON | THF2B42T21 | XAHC48FBCN1 | TP9C100C16MP13 | 40000 | 40000 | 16 | 12 | 8.1 | 2.08 | 63 | 48 | 210362712
LUXAIRE | THF2B42T21 | XAHC48FBCN1 | TP9C100C16MP13 | 40000 | 40000 | 16 | 12 | 8.1 | 2.08 | 63 | 48 | 210362711
COLEMAN | THF2B42T21 | XAHC48FBCN1 | TP9C100C16MP13 | 40000 | 40000 | 16 | 12 | 8.1 | 2.08 | 63 | 48 | 210362710
CHAMPION HEATING AND COOLING | THF2B42T21 | XAHC48FBCN1 | TM9V100C16MP12 | 40000 | 40000 | 16 | 12 | 8.1 | 2.08 | 63 | 48 | 210362709
FRASER-JOHNSTON | THF2B42T21 | XAHC48FBCN1 | TM9V100C16MP12 | 40000 | 40000 | 16 | 12 | 8.1 | 2.08 | 63 | 48 | 210362708
LUXAIRE | THF2B42T21 | XAHC48FBCN1 | TM9V100C16MP12 | 40000 | 40000 | 16 | 12 | 8.1 | 2.08 | 63 | 48 | 210362707
COLEMAN | THF2B42T21 | XAHC48FBCN1 | TM9V100C16MP12 | 40000 | 40000 | 16 | 12 | 8.1 | 2.08 | 63 | 48 | 210362706
LUXAIRE | THF2B42T21 | XAHD48FBCN1 | LP9C100C20MP13 | 40500 | 40000 | 16 | 11.7 | 8.1 | 2.12 | 65 | 51 | 210362695
COLEMAN | THF2B42T21 | XAHD48FBCN1 | CP9C100C20MP13 | 40500 | 40000 | 16 | 11.7 | 8.1 | 2.12 | 65 | 51 | 210362694
CHAMPION HEATING AND COOLING | THF2B42T21 | XAHD48FBCN1 | TP9C100C20MP13 | 40500 | 40000 | 16 | 11.7 | 8.1 | 2.12 | 65 | 51 | 210362693
FRASER-JOHNSTON | THF2B42T21 | XAHD48FBCN1 | TP9C100C20MP13 | 40500 | 40000 | 16 | 11.7 | 8.1 | 2.12 | 65 | 51 | 210362692
LUXAIRE | THF2B42T21 | XAHD48FBCN1 | TP9C100C20MP13 | 40500 | 40000 | 16 | 11.7 | 8.1 | 2.12 | 65 | 51 | 210362691
COLEMAN | THF2B42T21 | XAHD48FBCN1 | TP9C100C20MP13 | 40500 | 40000 | 16 | 11.7 | 8.1 | 2.12 | 65 | 51 | 210362690
CHAMPION HEATING AND COOLING | THF2B42T21 | XAHD48FBCN1 | TM9V100C20MP12 | 40500 | 40000 | 16 | 11.7 | 8.1 | 2.12 | 65 | 51 | 210362689
FRASER-JOHNSTON | THF2B42T21 | XAHD48FBCN1 | TM9V100C20MP12 | 40500 | 40000 | 16 | 11.7 | 8.1 | 2.12 | 65 | 51 | 210362688
LUXAIRE | THF2B42T21 | XAHD48FBCN1 | TM9V100C20MP12 | 40500 | 40000 | 16 | 11.7 | 8.1 | 2.12 | 65 | 51 | 210362687
COLEMAN | THF2B42T21 | XAHD48FBCN1 | TM9V100C20MP12 | 40500 | 40000 | 16 | 11.7 | 8.1 | 2.12 | 65 | 51 | 210362686
EVCON | RHP15042B21 | XAHD48FBCN1 | TM9Y120D20MP11 | 40500 | 40500 | 16 | 11.7 | 8.1 | 2.12 | 65 | 50 | 210362657
GUARDIAN | RHP15042B21 | XAHD48FBCN1 | TM9Y120D20MP11 | 40500 | 40500 | 16 | 11.7 | 8.1 | 2.12 | 65 | 50 | 210362656
CHAMPION HEATING AND COOLING | THF2B42T21 | XAHD48FBCN1 | TM9Y120D20MP11 | 40500 | 40500 | 16 | 11.7 | 8.1 | 2.12 | 65 | 50 | 210362655
FRASER-JOHNSTON | THF2B42T21 | XAHD48FBCN1 | TM9Y120D20MP11 | 40500 | 40500 | 16 | 11.7 | 8.1 | 2.12 | 65 | 50 | 210362654
LUXAIRE | THF2B42T21 | XAHD48FBCN1 | TM9Y120D20MP11 | 40500 | 40500 | 16 | 11.7 | 8.1 | 2.12 | 65 | 50 | 210362653
COLEMAN | THF2B42T21 | XAHD48FBCN1 | TM9Y120D20MP11 | 40500 | 40500 | 16 | 11.7 | 8.1 | 2.12 | 65 | 50 | 210362652
GUARDIAN | RHP15060B21 | XAFD60JBCN1+JMET18DS2N1 |  | 56500 | 56500 | 16 | 11.7 | 8.1 | 2.22 | 67 | 54 | 210361854
EVCON | RHP15060B21 | XAFD60JBCN1+JMET18DS2N1 |  | 56500 | 56500 | 16 | 11.7 | 8.1 | 2.22 | 67 | 54 | 210361855
CHAMPION HEATING AND COOLING | THF2B60T21 | XAFD60JBCN1+JMET18DS2N1 |  | 56500 | 56500 | 16 | 11.7 | 8.1 | 2.22 | 67 | 54 | 210361853
FRASER-JOHNSTON | THF2B60T21 | XAFD60JBCN1+JMET18DS2N1 |  | 56500 | 56500 | 16 | 11.7 | 8.1 | 2.22 | 67 | 54 | 210361852
LUXAIRE | THF2B60T21 | XAFD60JBCN1+JMET18DS2N1 |  | 56500 | 56500 | 16 | 11.7 | 8.1 | 2.22 | 67 | 54 | 210361851
COLEMAN | THF2B60T21 | XAFD60JBCN1+JMET18DS2N1 |  | 56500 | 56500 | 16 | 11.7 | 8.1 | 2.22 | 67 | 54 | 210361850
EVCON | RHP15030B21 | XAFB36DBAN1+JMET12BS2N1 |  | 30000 | 28600 | 16 | 12 | 8.1 | 2.12 | 64 | 50 | 210361709
GUARDIAN | RHP15030B21 | XAFB36DBAN1+JMET12BS2N1 |  | 30000 | 28600 | 16 | 12 | 8.1 | 2.12 | 64 | 50 | 210361708
CHAMPION HEATING AND COOLING | THF2B30T21 | XAFB36DBAN1+JMET12BS2N1 |  | 30000 | 28600 | 16 | 12 | 8.1 | 2.12 | 64 | 50 | 210361707
FRASER-JOHNSTON | THF2B30T21 | XAFB36DBAN1+JMET12BS2N1 |  | 30000 | 28600 | 16 | 12 | 8.1 | 2.12 | 64 | 50 | 210361706
LUXAIRE | THF2B30T21 | XAFB36DBAN1+JMET12BS2N1 |  | 30000 | 28600 | 16 | 12 | 8.1 | 2.12 | 64 | 50 | 210361705
COLEMAN | THF2B30T21 | XAFB36DBAN1+JMET12BS2N1 |  | 30000 | 28600 | 16 | 12 | 8.1 | 2.12 | 64 | 50 | 210361704
FRASER-JOHNSTON | HH836E2S11 | CTM48C5CFS1 | Z9ES100C16SMPS1 | 35000 | 32600 | 18 | 11 | 8.1 | 2 | 82 | 75 | 214609177
CHAMPION HEATING AND COOLING | HH836E2S11 | CTM48C5CFS1 | Z9ES080C20SMPS1 | 34400 | 32000 | 18 | 11 | 8.1 | 2 | 82 | 76 | 214609178
JOHNSON CONTROLS | HH836E2S11 | CTF48C5CFS1 | Z9ES080C20SMPS1 | 34200 | 32000 | 18 | 11 | 8.1 | 2 | 82 | 76 | 214609179
COLEMAN | HH824E2S11 | CTM30B5ACS1 | Z9ES060B12SMPS1 | 23000 | 23000 | 17 | 11.7 | 9 | 2 | 82 | 81 | 214609180
LUXAIRE | HH824E2S11 | CTM30B5ACS1 | Z9ES080B12SMPS1 | 23000 | 23000 | 17 | 12 | 9 | 2 | 80 | 79 | 214609181
FRASER-JOHNSTON | HH824E2S11 | CTF30B5ACS1 | Z9ES080B12SMPS1 | 23000 | 23000 | 17 | 12 | 9 | 2 | 80 | 79 | 214609182
CHAMPION HEATING AND COOLING | HH824E2S11 | CTF30B5ACS1 | Z9ES060B12SMPS1 | 23000 | 23000 | 17 | 11.7 | 9 | 2 | 82 | 81 | 214609183
JOHNSON CONTROLS | HH824E2S11 | CTF30A5ADS1 | Z9ES040A10SMPS1 | 23000 | 23000 | 18 | 12 | 8.5 | 2 | 80 | 77 | 214609184
COLEMAN | HH824E2S11 | CTF36B5ADS1 | Z9ES060B12SMPS1 | 23000 | 23000 | 17 | 12 | 9 | 2 | 80 | 77 | 214609185
LUXAIRE | HH824E2S11 | CTF36B5ADS1 | Z9ES080B12SMPS1 | 23000 | 23000 | 18 | 12 | 9 | 2 | 80 | 77 | 214609186
FRASER-JOHNSTON | HH824E2S11 | CTM36B5ADS1 | Z9ES080B12SMPS1 | 23000 | 23000 | 18 | 12 | 9 | 2 | 80 | 77 | 214609187
CHAMPION HEATING AND COOLING | HH824E2S11 | CTF30A5ADS1 | Z9ES060A10SMPS1 | 23000 | 23000 | 18 | 12 | 8.5 | 2 | 79 | 77 | 214609188
JOHNSON CONTROLS | HH824E2S11 | CTM36B5ADS1 | Z9ES060B12SMPS1 | 23000 | 23000 | 17 | 12 | 9 | 2 | 80 | 77 | 214609189
LUXAIRE | HH860E2S11 | CTF60C5CHS1 | Z9ES080C20SMPS1 | 53500 | 54000 | 18 | 11 | 8.5 | 2 | 69 | 72 | 214609191
FRASER-JOHNSTON | HH860E2S11 | CTM60C5CHS1 | Z9ES100C20SMPS1 | 53000 | 54000 | 18 | 11 | 8.5 | 2 | 69 | 72 | 214609192
CHAMPION HEATING AND COOLING | HH860E2S11 | CTM60C5CHS1 | Z9ES080C20SMPS1 | 53500 | 54000 | 18 | 11 | 8.5 | 2 | 69 | 72 | 214609193
JOHNSON CONTROLS | HH860E2S11 | CTF60C5CHS1 | Z9ES100C20SMPS1 | 53000 | 54000 | 18 | 11 | 8.5 | 2 | 69 | 72 | 214609194
FRASER-JOHNSTON | HH860E2S11 | CTF60C5CGS1 | Z9ES100C16SMPS1 | 45500 | 47000 | 18 | 11 | 8.5 | 2 | 73 | 73 | 214609202
COLEMAN | HH836E2S11 | CTM48C5CFS1 | Z9ES080C16SMPS1 | 33200 | 31200 | 18 | 11 | 8.5 | 2 | 83 | 76 | 214609205
LUXAIRE | HH836E2S11 | CTM48C5CFS1 | Z9ES100C16SMPS1 | 35000 | 32600 | 18 | 11 | 8.1 | 2 | 82 | 75 | 214609206
FRASER-JOHNSTON | HH836E2S11 | CTM48C5CFS1 | Z9ES080C20SMPS1 | 34400 | 32000 | 18 | 11 | 8.1 | 2 | 82 | 76 | 214609207
CHAMPION HEATING AND COOLING | HH836E2S11 | CTF48C5CFS1 | Z9ES080C20SMPS1 | 34200 | 32000 | 18 | 11 | 8.1 | 2 | 82 | 76 | 214609208
JOHNSON CONTROLS | HH836E2S11 | CTF48C5CFS1 | Z9ES080C16SMPS1 | 32200 | 30400 | 18 | 11 | 8.5 | 2 | 84 | 77 | 214609209
COLEMAN | HH824E2S11 | CTM30B5ACS1 | Z9ES080B12SMPS1 | 23000 | 23000 | 17 | 12 | 9 | 2 | 80 | 79 | 214609210
LUXAIRE | HH824E2S11 | CTF30B5ACS1 | Z9ES080B12SMPS1 | 23000 | 23000 | 17 | 12 | 9 | 2 | 80 | 79 | 214609211
FRASER-JOHNSTON | HH824E2S11 | CTF30B5ACS1 | Z9ES060B12SMPS1 | 23000 | 23000 | 17 | 11.7 | 9 | 2 | 82 | 81 | 214609212
CHAMPION HEATING AND COOLING | HH824E2S11 | CTF30A5ADS1 | Z9ES040A10SMPS1 | 23000 | 23000 | 18 | 12 | 8.5 | 2 | 80 | 77 | 214609213
JOHNSON CONTROLS | HH824E2S11 | CTF30A5ADS1 | Z9ES026A08SMPS1 | 23000 | 23000 | 18 | 12 | 8.5 | 2 | 77 | 75 | 214609214
COLEMAN | HH824E2S11 | CTF36B5ADS1 | Z9ES080B12SMPS1 | 23000 | 23000 | 18 | 12 | 9 | 2 | 80 | 77 | 214609215
JOHNSON CONTROLS | THF2B42T21 | XAHC48FBCN1 | TP9C060B12MP13 | 39500 | 39500 | 15.2 | 11.7 | 8.1 | 2 | 63 | 48 | 210850328
JOHNSON CONTROLS | THF2B42T21 | XAHD48FBCN1 | TPLC100C16MP13 | 40500 | 40000 | 15.2 | 11.7 | 8.1 | 2.12 | 65 | 51 | 210850332
JOHNSON CONTROLS | THF2B42T21 | XAHD48FBCN1+JMVT20DC2N1 |  | 41000 | 40000 | 16 | 12 | 8.1 | 2.2 | 64 | 49 | 210850336
JOHNSON CONTROLS | THF2B42T21 | XAFC48FBCN1 | TM8Y100C16MP11 | 40000 | 39500 | 15.2 | 11.7 | 8.1 | 2.04 | 63 | 49 | 210850373
JOHNSON CONTROLS | THF2B48T21 | XAHC60HBCN1 | TM9E080C16MP12 | 45000 | 44000 | 16 | 11.7 | 8.1 | 2.46 | 69 | 57 | 210850386
JOHNSON CONTROLS | THF2B48T21 | XAHD60HBCN1 | TM8V100C20MP12 | 46000 | 44500 | 16 | 11.7 | 8.1 | 2.46 | 68 | 56 | 210850388
JOHNSON CONTROLS | THF2B24T21 | XAFC30CBAN1+JMET16CS2N1 |  | 24000 | 22200 | 16 | 12 | 8.1 | 2.08 | 63 | 48 | 210850426
JOHNSON CONTROLS | THF2B42T21 | XAFC48FBCN1 | TM9V100C16MP12 | 40000 | 39500 | 15.2 | 11.7 | 8.1 | 2.06 | 64 | 49 | 210850456
JOHNSON CONTROLS | THF2B42T21 | XAHC48FBCN1 | TM9V080B12MP12 | 39500 | 39500 | 15.2 | 11.7 | 8.1 | 2.06 | 64 | 49 | 210850457
JOHNSON CONTROLS | THF2B42T21 | XAFC48FBCN1+JMET16CS2N1 |  | 41000 | 40500 | 16 | 11.7 | 8.1 | 2.06 | 64 | 49 | 210850464
JOHNSON CONTROLS | THF2B48T21 | XAHC60HBCN1 | TM9V100C16MP12 | 45500 | 44000 | 16 | 11.7 | 8.1 | 2.46 | 69 | 56 | 210850482
JOHNSON CONTROLS | THF2B48T21 | XAHD60HBCN1 | TM9Y120D20MP11 | 45500 | 44000 | 16 | 11.7 | 8.1 | 2.46 | 69 | 57 | 210850480
EVCON | RHP15042B21 | XAHD48FBCN1 | TM9Y100C20MP11 | 40500 | 40500 | 15.2 | 11.7 | 8.1 | 2.08 | 64 | 50 | 210347678
GUARDIAN | RHP15042B21 | XAHD48FBCN1 | TM9Y100C20MP11 | 40500 | 40500 | 15.2 | 11.7 | 8.1 | 2.08 | 64 | 50 | 210347677
CHAMPION HEATING AND COOLING | THF2B42T21 | XAHD48FBCN1 | TM9Y100C20MP11 | 40500 | 40500 | 15.2 | 11.7 | 8.1 | 2.08 | 64 | 50 | 210347676
FRASER-JOHNSTON | THF2B42T21 | XAHD48FBCN1 | TM9Y100C20MP11 | 40500 | 40500 | 15.2 | 11.7 | 8.1 | 2.08 | 64 | 50 | 210347675
LUXAIRE | THF2B42T21 | XAHD48FBCN1 | TM9Y100C20MP11 | 40500 | 40500 | 15.2 | 11.7 | 8.1 | 2.08 | 64 | 50 | 210347674
COLEMAN | THF2B42T21 | XAHD48FBCN1 | TM9Y100C20MP11 | 40500 | 40500 | 15.2 | 11.7 | 8.1 | 2.08 | 64 | 50 | 210347673
LUXAIRE | THF2B48T21 | XAHC60HBCN1 | LP9C100C20MP13 | 45500 | 44000 | 16 | 11.7 | 8.1 | 2.48 | 69 | 57 | 210347664
COLEMAN | THF2B48T21 | XAHC60HBCN1 | CP9C100C20MP13 | 45500 | 44000 | 16 | 11.7 | 8.1 | 2.48 | 69 | 57 | 210347663
CHAMPION HEATING AND COOLING | THF2B48T21 | XAHC60HBCN1 | TP9C100C20MP13 | 45500 | 44000 | 16 | 11.7 | 8.1 | 2.48 | 69 | 57 | 210347662
FRASER-JOHNSTON | THF2B48T21 | XAHC60HBCN1 | TP9C100C20MP13 | 45500 | 44000 | 16 | 11.7 | 8.1 | 2.48 | 69 | 57 | 210347661
LUXAIRE | THF2B48T21 | XAHC60HBCN1 | TP9C100C20MP13 | 45500 | 44000 | 16 | 11.7 | 8.1 | 2.48 | 69 | 57 | 210347660
COLEMAN | THF2B48T21 | XAHC60HBCN1 | TP9C100C20MP13 | 45500 | 44000 | 16 | 11.7 | 8.1 | 2.48 | 69 | 57 | 210347659
CHAMPION HEATING AND COOLING | THF2B48T21 | XAHC60HBCN1 | TM9V100C20MP12 | 45500 | 44000 | 16 | 11.7 | 8.1 | 2.48 | 69 | 57 | 210347658
FRASER-JOHNSTON | THF2B48T21 | XAHC60HBCN1 | TM9V100C20MP12 | 45500 | 44000 | 16 | 11.7 | 8.1 | 2.48 | 69 | 57 | 210347657
LUXAIRE | THF2B48T21 | XAHC60HBCN1 | TM9V100C20MP12 | 45500 | 44000 | 16 | 11.7 | 8.1 | 2.48 | 69 | 57 | 210347656
COLEMAN | THF2B48T21 | XAHC60HBCN1 | TM9V100C20MP12 | 45500 | 44000 | 16 | 11.7 | 8.1 | 2.48 | 69 | 57 | 210347655
LUXAIRE | THF2B48T21 | XAHC60HBCN1 | LP9C100C16MP13 | 45500 | 44000 | 16 | 11.7 | 8.1 | 2.46 | 69 | 56 | 210348542
COLEMAN | THF2B48T21 | XAHC60HBCN1 | CP9C100C16MP13 | 45500 | 44000 | 16 | 11.7 | 8.1 | 2.46 | 69 | 56 | 210348541
CHAMPION HEATING AND COOLING | THF2B48T21 | XAHC60HBCN1 | TP9C100C16MP13 | 45500 | 44000 | 16 | 11.7 | 8.1 | 2.46 | 69 | 56 | 210348540
FRASER-JOHNSTON | THF2B48T21 | XAHC60HBCN1 | TP9C100C16MP13 | 45500 | 44000 | 16 | 11.7 | 8.1 | 2.46 | 69 | 56 | 210348539
COLEMAN | THF2B48T21 | XAHC60HBCN1 | TP9C100C16MP13 | 45500 | 44000 | 16 | 11.7 | 8.1 | 2.46 | 69 | 56 | 210348537
LUXAIRE | THF2B48T21 | XAHC60HBCN1 | TP9C100C16MP13 | 45500 | 44000 | 16 | 11.7 | 8.1 | 2.46 | 69 | 56 | 210348538
CHAMPION HEATING AND COOLING | THF2B48T21 | XAHC60HBCN1 | TM9V100C16MP12 | 45500 | 44000 | 16 | 11.7 | 8.1 | 2.46 | 69 | 56 | 210348536
CHAMPION HEATING AND COOLING | HH836E2S11 | CTM48C5CFS1 | Z8ES100C16SMPS1 | 33400 | 31200 | 19 | 11 | 8.5 | 2 | 83 | 81 | 214595057
JOHNSON CONTROLS | THF2B48T21 | XAHD60HBCN1 | TL8E080C16UH11 | 45000 | 44000 | 15.2 | 11.7 | 8.1 | 2.48 | 69 | 57 | 210851728
JOHNSON CONTROLS | THF2B48T21 | XAHC60HBCN1 | TL9E100C20UH11 | 46000 | 44500 | 16 | 11.7 | 8.1 | 2.46 | 68 | 56 | 210851727
JOHNSON CONTROLS | THF2B48T21 | XAFC60HBCN1 | TPLC120C20MP13 | 45500 | 43500 | 15.2 | 11.7 | 8.1 | 2.3 | 68 | 55 | 210851722
JOHNSON CONTROLS | THF2B48T21 | XAHC60HBCN1 | TM9V100C20MP12 | 45500 | 44000 | 16 | 11.7 | 8.1 | 2.48 | 69 | 57 | 210851716
JOHNSON CONTROLS | THF2B42T21 | XAFC48FBCN1+JMVT16CC2N1 |  | 41000 | 40000 | 16 | 12 | 8.1 | 2.08 | 63 | 48 | 210851698
JOHNSON CONTROLS | THF2B42T21 | XAHC48FBCN1 | TM8V080C16MP12 | 40000 | 39500 | 16 | 11.7 | 8.1 | 2.12 | 66 | 52 | 210851691
JOHNSON CONTROLS | THF2B42T21 | XAHD48FBCN1 | TM9V080C16MP12 | 40000 | 40000 | 15.2 | 11.7 | 8.1 | 2.06 | 63 | 48 | 210851687
JOHNSON CONTROLS | THF2B24T21 | XAHC36DBAN1+JMET12CS2N1 |  | 24000 | 21000 | 16 | 12 | 8.1 | 2.22 | 66 | 52 | 210851664
JOHNSON CONTROLS | THF2B48T21 | XAHD60HBCN1 | TL8E100C20UH11 | 46000 | 44000 | 16 | 11.7 | 8.1 | 2.48 | 69 | 57 | 210851626
JOHNSON CONTROLS | THF2B48T21 | XAFC60GBCN1+JMET12CS2N1 |  | 45000 | 46500 | 15.2 | 11.7 | 8.1 | 2.4 | 68 | 55 | 210851618
JOHNSON CONTROLS | THF2B42T21 | XAFD48FBCN1 | TM9V120D20MP12 | 40500 | 40000 | 15.2 | 11.7 | 8.1 | 2.06 | 64 | 49 | 210851593
JOHNSON CONTROLS | THF2B30T21 | XAFC48FBAN1 | TM9V100C16MP12 | 30000 | 28600 | 15.2 | 11.7 | 8.1 | 2.12 | 64 | 50 | 210851559
JOHNSON CONTROLS | THF2B48T21 | XAHC60HBCN1 | TPLC080C16MP13 | 45500 | 44000 | 16 | 11.7 | 8.1 | 2.48 | 69 | 56 | 210851527
JOHNSON CONTROLS | THF2B48T21 | XAHC60HBCN1 | TM9E100C20MP12 | 46000 | 44500 | 16 | 11.7 | 8.1 | 2.44 | 69 | 57 | 210851524
JOHNSON CONTROLS | THF2B48T21 | XAFC60GBCN1+JMVT16CC2N1 |  | 45000 | 46500 | 15.2 | 11.7 | 8.1 | 2.44 | 68 | 55 | 210851519
JOHNSON CONTROLS | THF2B42T21 | XAHD48FBCN1 | TL9E100C20UH11 | 40500 | 40500 | 16 | 11.7 | 8.1 | 2.14 | 65 | 50 | 210851504
JOHNSON CONTROLS | THF2B42T21 | XAHD48FBCN1 | TM9E100C20MP12 | 40500 | 40000 | 15.2 | 12 | 8.1 | 2.12 | 64 | 50 | 210851499
JOHNSON CONTROLS | THF2B24T21 | XAHC30CBAN1 | TM9E100C16MP12 | 23600 | 22400 | 15.2 | 11.7 | 8.1 | 2.12 | 64 | 50 | 210851462
JOHNSON CONTROLS | THF2B60T21 | XAFD60JBCN1+JMVT20DC2N1 |  | 56500 | 56000 | 16 | 11.7 | 8.1 | 2.26 | 68 | 55 | 210851455
JOHNSON CONTROLS | THF2B48T21 | XAHC60HBCN1 | TPLC120C20MP13 | 46000 | 44500 | 16 | 11.7 | 8.1 | 2.46 | 69 | 56 | 210851431
JOHNSON CONTROLS | THF2B48T21 | XAHD60HBCN1 | TM8V120C20MP12 | 46000 | 44500 | 16 | 11.7 | 8.1 | 2.46 | 68 | 56 | 210851429
JOHNSON CONTROLS | THF2B30T21 | XAFC48FBAN1 | TM8Y100C16MP11 | 30000 | 28600 | 15.2 | 11.7 | 8.1 | 2.12 | 64 | 50 | 210851413
JOHNSON CONTROLS | THF2B42T21 | XAFC48FBCN1 | TPLC080C16MP13 | 40000 | 39500 | 15.2 | 11.7 | 8.1 | 2.02 | 63 | 49 | 210851393
JOHNSON CONTROLS | THF2B42T21 | XAFC48FBCN1 | TM8V100C16MP12 | 40000 | 39500 | 15.2 | 11.7 | 8.1 | 2.02 | 63 | 49 | 210851392
JOHNSON CONTROLS | THF2B42T21 | XAHC48FBCN1 | TM9E100C20MP12 | 40500 | 40000 | 15.2 | 12 | 8.1 | 2.12 | 64 | 50 | 210851389
JOHNSON CONTROLS | THF2B30T21 | XAFC48FBAN1 | TPLC100C16MP13 | 30000 | 29200 | 15.2 | 11.7 | 8.1 | 2.14 | 64 | 50 | 210851382
JOHNSON CONTROLS | THF2B30T21 | XAFC48FBAN1 | TM8V080C16MP12 | 30000 | 29200 | 15.2 | 11.7 | 8.1 | 2.14 | 64 | 50 | 210851381
COLEMAN | THF2B42T21 | XAHC48FBCN1 | TP9C060B12MP13 | 39500 | 39500 | 15.2 | 11.7 | 8.1 | 2 | 63 | 48 | 210362770
CHAMPION HEATING AND COOLING | THF2B42T21 | XAHC48FBCN1 | TM9V060B12MP12 | 39500 | 39500 | 15.2 | 11.7 | 8.1 | 2 | 63 | 48 | 210362769
FRASER-JOHNSTON | THF2B42T21 | XAHC48FBCN1 | TM9V060B12MP12 | 39500 | 39500 | 15.2 | 11.7 | 8.1 | 2 | 63 | 48 | 210362768
LUXAIRE | THF2B42T21 | XAHC48FBCN1 | TM9V060B12MP12 | 39500 | 39500 | 15.2 | 11.7 | 8.1 | 2 | 63 | 48 | 210362767
COLEMAN | THF2B42T21 | XAHC48FBCN1 | TM9V060B12MP12 | 39500 | 39500 | 15.2 | 11.7 | 8.1 | 2 | 63 | 48 | 210362766
LUXAIRE | THF2B42T21 | XAHC48FBCN1 | LP9C080C16MP13 | 40000 | 40000 | 15.2 | 11.7 | 8.1 | 2.06 | 63 | 48 | 210362735
COLEMAN | THF2B42T21 | XAHC48FBCN1 | CP9C080C16MP13 | 40000 | 40000 | 15.2 | 11.7 | 8.1 | 2.06 | 63 | 48 | 210362734
COLEMAN | HH836E2S11 | CTF36C5CDS1+JMVT17CC2N1 |  | 34800 | 32200 | 19 | 11 | 8.5 | 2 | 88 | 79 | 214396810
COLEMAN | HH860E2S11 | CTF60C5CGS1 | TM9E100C16MP12 | 44500 | 46000 | 18 | 11 | 8.5 | 2 | 75 | 75 | 214398701
JOHNSON CONTROLS | HH860E2S11 | CTM60C5CGS1 | TM9E100C20MP12 | 45500 | 47000 | 17 | 11 | 8.5 | 2 | 76 | 74 | 214398680
JOHNSON CONTROLS | HH860E2S11 | CTF60D5CJS1+JME18D2SN1 |  | 53000 | 54000 | 19 | 11 | 8.5 | 2 | 69 | 72 | 214396769
CHAMPION HEATING AND COOLING | HH860E2S11 | CTM60C5CGS1 | TM9E100C20MP12 | 45500 | 47000 | 17 | 11 | 8.5 | 2 | 76 | 74 | 214398679
FRASER-JOHNSTON | HH860E2S11 | CTM60C5CGS1 | TM9E100C20MP12 | 45500 | 47000 | 17 | 11 | 8.5 | 2 | 76 | 74 | 214398678
LUXAIRE | HH860E2S11 | CTM60C5CGS1 | TM9E100C20MP12 | 45500 | 47000 | 17 | 11 | 8.5 | 2 | 76 | 74 | 214398677
CHAMPION HEATING AND COOLING | HH860E2S11 | CTF60D5CJS1+JME18D2SN1 |  | 53000 | 54000 | 19 | 11 | 8.5 | 2 | 69 | 72 | 214396768
COLEMAN | HH860E2S11 | CTM60C5CGS1 | TM9E100C20MP12 | 45500 | 47000 | 17 | 11 | 8.5 | 2 | 76 | 74 | 214398676
JOHNSON CONTROLS | HH860E2S11 | CTM60C5CGS1 | TM9Y080C16MP11 | 44000 | 44500 | 17 | 11 | 8.5 | 2 | 74 | 76 | 214398631
CHAMPION HEATING AND COOLING | HH860E2S11 | CTM60C5CGS1 | TM9Y080C16MP11 | 44000 | 44500 | 17 | 11 | 8.5 | 2 | 74 | 76 | 214398630
FRASER-JOHNSTON | HH860E2S11 | CTF60D5CJS1+JME18D2SN1 |  | 53000 | 54000 | 19 | 11 | 8.5 | 2 | 69 | 72 | 214396767
FRASER-JOHNSTON | HH860E2S11 | CTM60C5CGS1 | TM9Y080C16MP11 | 44000 | 44500 | 17 | 11 | 8.5 | 2 | 74 | 76 | 214398629
LUXAIRE | HH860E2S11 | CTM60C5CGS1 | TM9Y080C16MP11 | 44000 | 44500 | 17 | 11 | 8.5 | 2 | 74 | 76 | 214398628
COLEMAN | HH860E2S11 | CTM60C5CGS1 | TM9Y080C16MP11 | 44000 | 44500 | 17 | 11 | 8.5 | 2 | 74 | 76 | 214398627
JOHNSON CONTROLS | HH836E2S11 | CTM48C5CFS1 | TM9E080C16MP12 | 33800 | 32600 | 19 | 11 | 8.5 | 2 | 82 | 80 | 214398616
LUXAIRE | HH860E2S11 | CTF60D5CJS1+JME18D2SN1 |  | 53000 | 54000 | 19 | 11 | 8.5 | 2 | 69 | 72 | 214396766
CHAMPION HEATING AND COOLING | HH836E2S11 | CTM48C5CFS1 | TM9E080C16MP12 | 33800 | 32600 | 19 | 11 | 8.5 | 2 | 82 | 80 | 214398615
FRASER-JOHNSTON | HH836E2S11 | CTM48C5CFS1 | TM9E080C16MP12 | 33800 | 32600 | 19 | 11 | 8.5 | 2 | 82 | 80 | 214398614
LUXAIRE | HH836E2S11 | CTM48C5CFS1 | TM9E080C16MP12 | 33800 | 32600 | 19 | 11 | 8.5 | 2 | 82 | 80 | 214398613
COLEMAN | HH860E2S11 | CTF60D5CJS1+JME18D2SN1 |  | 53000 | 54000 | 19 | 11 | 8.5 | 2 | 69 | 72 | 214396765
COLEMAN | HH836E2S11 | CTM48C5CFS1 | TM9E080C16MP12 | 33800 | 32600 | 19 | 11 | 8.5 | 2 | 82 | 80 | 214398612
JOHNSON CONTROLS | HH836E2S11 | CTF48C5CFS1 | TL9E100C20UH11 | 33400 | 31600 | 18 | 11 | 8.5 | 2 | 83 | 81 | 214398611
JOHNSON CONTROLS | HH860E2S11 | CTM60C5CHS1 | TM9E100C20MP12 | 53500 | 55000 | 19 | 11 | 8.5 | 2 | 69 | 73 | 214396759
CHAMPION HEATING AND COOLING | HH836E2S11 | CTF48C5CFS1 | TL9E100C20UH11 | 33400 | 31600 | 18 | 11 | 8.5 | 2 | 83 | 81 | 214398610
FRASER-JOHNSTON | HH836E2S11 | CTF48C5CFS1 | TL9E100C20UH11 | 33400 | 31600 | 18 | 11 | 8.5 | 2 | 83 | 81 | 214398609
LUXAIRE | HH836E2S11 | CTF48C5CFS1 | TL9E100C20UH11 | 33400 | 31600 | 18 | 11 | 8.5 | 2 | 83 | 81 | 214398608
COLEMAN | HH836E2S11 | CTF48C5CFS1 | TL9E100C20UH11 | 33400 | 31600 | 18 | 11 | 8.5 | 2 | 83 | 81 | 214398607
CHAMPION HEATING AND COOLING | HH860E2S11 | CTM60C5CHS1 | TM9E100C20MP12 | 53500 | 55000 | 19 | 11 | 8.5 | 2 | 69 | 73 | 214396758
JOHNSON CONTROLS | HH836E2S11 | CTF48C5CFS1 | TL9E080C16UH11 | 32600 | 31000 | 18 | 11 | 8.5 | 2 | 84 | 82 | 214398606
CHAMPION HEATING AND COOLING | HH836E2S11 | CTF48C5CFS1 | TL9E080C16UH11 | 32600 | 31000 | 18 | 11 | 8.5 | 2 | 84 | 82 | 214398605
FRASER-JOHNSTON | HH836E2S11 | CTF48C5CFS1 | TL9E080C16UH11 | 32600 | 31000 | 18 | 11 | 8.5 | 2 | 84 | 82 | 214398604
FRASER-JOHNSTON | HH860E2S11 | CTM60C5CHS1 | TM9E100C20MP12 | 53500 | 55000 | 19 | 11 | 8.5 | 2 | 69 | 73 | 214396757
LUXAIRE | HH836E2S11 | CTF48C5CFS1 | TL9E080C16UH11 | 32600 | 31000 | 18 | 11 | 8.5 | 2 | 84 | 82 | 214398603
COLEMAN | HH836E2S11 | CTF48C5CFS1 | TL9E080C16UH11 | 32600 | 31000 | 18 | 11 | 8.5 | 2 | 84 | 82 | 214398602
LUXAIRE | HH860E2S11 | CTM60C5CHS1 | TM9E100C20MP12 | 53500 | 55000 | 19 | 11 | 8.5 | 2 | 69 | 73 | 214396756
LUXAIRE | HH836E2S11 | CTM48C5CFS1 | LP9C100C20MP13 | 33800 | 32400 | 18 | 10 | 8.5 | 2 | 82 | 80 | 214398586
COLEMAN | HH836E2S11 | CTM48C5CFS1 | CP9C100C20MP13 | 33800 | 32400 | 18 | 10 | 8.5 | 2 | 82 | 80 | 214398585
JOHNSON CONTROLS | HH836E2S11 | CTM48C5CFS1 | TP9C100C20MP13 | 33800 | 32400 | 18 | 10 | 8.5 | 2 | 82 | 80 | 214398584
CHAMPION HEATING AND COOLING | HH836E2S11 | CTM48C5CFS1 | TP9C100C20MP13 | 33800 | 32400 | 18 | 10 | 8.5 | 2 | 82 | 80 | 214398583
COLEMAN | HH860E2S11 | CTM60C5CHS1 | TM9E100C20MP12 | 53500 | 55000 | 19 | 11 | 8.5 | 2 | 69 | 73 | 214396755
FRASER-JOHNSTON | HH836E2S11 | CTM48C5CFS1 | TP9C100C20MP13 | 33800 | 32400 | 18 | 10 | 8.5 | 2 | 82 | 80 | 214398582
LUXAIRE | HH836E2S11 | CTM48C5CFS1 | TP9C100C20MP13 | 33800 | 32400 | 18 | 10 | 8.5 | 2 | 82 | 80 | 214398581
JOHNSON CONTROLS | HH860E2S11 | CTF60C5CHS1 | TL8E100C20UH11 | 52000 | 53500 | 19 | 11 | 8.5 | 2 | 69 | 72 | 214396734
COLEMAN | HH836E2S11 | CTM48C5CFS1 | TP9C100C20MP13 | 33800 | 32400 | 18 | 10 | 8.5 | 2 | 82 | 80 | 214398580
JOHNSON CONTROLS | HH836E2S11 | CTM48C5CFS1 | TM9V100C20MP12 | 33800 | 32400 | 18 | 10 | 8.5 | 2 | 82 | 80 | 214398579
CHAMPION HEATING AND COOLING | HH836E2S11 | CTM48C5CFS1 | TM9V100C20MP12 | 33800 | 32400 | 18 | 10 | 8.5 | 2 | 82 | 80 | 214398578
FRASER-JOHNSTON | HH836E2S11 | CTM48C5CFS1 | TM9V100C20MP12 | 33800 | 32400 | 18 | 10 | 8.5 | 2 | 82 | 80 | 214398577
CHAMPION HEATING AND COOLING | HH860E2S11 | CTF60C5CHS1 | TL8E100C20UH11 | 52000 | 53500 | 19 | 11 | 8.5 | 2 | 69 | 72 | 214396733
LUXAIRE | HH860E2S11 | CTM60D5CHS1 | TM9E120D20MP12 | 52500 | 54500 | 19 | 11 | 8.5 | 2 | 69 | 72 | 214396726
COLEMAN | HH860E2S11 | CTM60D5CHS1 | TM9E120D20MP12 | 52500 | 54500 | 19 | 11 | 8.5 | 2 | 69 | 72 | 214396725
FRASER-JOHNSTON | HH860E2S11 | CTF60C5CHS1 | TL8E100C20UH11 | 52000 | 53500 | 19 | 11 | 8.5 | 2 | 69 | 72 | 214396732
JOHNSON CONTROLS | HH860E2S11 | CTF60C5CGS1 | TL9E080C16UH11 | 44500 | 46000 | 18 | 11 | 8.5 | 2 | 75 | 75 | 214396618
CHAMPION HEATING AND COOLING | HH860E2S11 | CTF60C5CGS1 | TL9E080C16UH11 | 44500 | 46000 | 18 | 11 | 8.5 | 2 | 75 | 75 | 214396617
FRASER-JOHNSTON | HH860E2S11 | CTF60C5CGS1 | TL9E080C16UH11 | 44500 | 46000 | 18 | 11 | 8.5 | 2 | 75 | 75 | 214396616
LUXAIRE | HH860E2S11 | CTF60C5CHS1 | TL8E100C20UH11 | 52000 | 53500 | 19 | 11 | 8.5 | 2 | 69 | 72 | 214396731
LUXAIRE | HH860E2S11 | CTF60C5CGS1 | TL9E080C16UH11 | 44500 | 46000 | 18 | 11 | 8.5 | 2 | 75 | 75 | 214396615
COLEMAN | HH860E2S11 | CTF60C5CGS1 | TL9E080C16UH11 | 44500 | 46000 | 18 | 11 | 8.5 | 2 | 75 | 75 | 214396614
JOHNSON CONTROLS | HH860E2S11 | CTM60C5CGS1 | TL9E080C16UH11 | 44500 | 46000 | 18 | 11 | 8.5 | 2 | 75 | 75 | 214396593
COLEMAN | HH860E2S11 | CTF60C5CHS1 | TL8E100C20UH11 | 52000 | 53500 | 19 | 11 | 8.5 | 2 | 69 | 72 | 214396730
CHAMPION HEATING AND COOLING | HH860E2S11 | CTM60C5CGS1 | TL9E080C16UH11 | 44500 | 46000 | 18 | 11 | 8.5 | 2 | 75 | 75 | 214396592
FRASER-JOHNSTON | HH860E2S11 | CTM60C5CGS1 | TL9E080C16UH11 | 44500 | 46000 | 18 | 11 | 8.5 | 2 | 75 | 75 | 214396591
LUXAIRE | HH860E2S11 | CTM60C5CGS1 | TL9E080C16UH11 | 44500 | 46000 | 18 | 11 | 8.5 | 2 | 75 | 75 | 214396590
COLEMAN | HH860E2S11 | CTM60C5CGS1 | TL9E080C16UH11 | 44500 | 46000 | 18 | 11 | 8.5 | 2 | 75 | 75 | 214396589
YORK | HH824E2S11 | CTU36B5XDS1+TXV | TPLC080B12MP13 | 23000 | 23000 | 18 | 11 | 9 | 2 | 81 | 79 | 214650169
YORK | HH824E2S11 | CTU36B5XDS1+TXV | TM8V080B12MP12 | 23000 | 23000 | 18 | 11 | 9 | 2 | 81 | 79 | 214650165
YORK | HH824E2S11 | CTU30B5XCS1+TXV | Y91E080B12SMPS1 | 23000 | 23000 | 17 | 12 | 9 | 2 | 80 | 79 | 214650149
YORK | HH860E2S11 | CTU60D5XGS1+TXV | TM9E120D20MP12 | 45000 | 47000 | 17 | 11 | 8.5 | 2 | 76 | 74 | 214650100
CHAMPION HEATING AND COOLING | THF2B30T21 | JHETB36DBAS2N1 |  | 30000 | 28800 | 16 | 12 | 8.1 | 2.1 | 64 | 50 | 210355250
GUARDIAN | RHP15030B21 | RFCB36DBAEMP2N1 |  | 30000 | 28800 | 16 | 12 | 8.1 | 2.1 | 64 | 50 | 210355251
YORK | HH860E2S11 | CTM60C5CHS1 | Y91E080C20SMPS1 | 53500 | 54000 | 18 | 11 | 8.5 | 2 | 69 | 72 | 214609016
FRASER-JOHNSTON | THF2B30T21 | JHETB36DBAS2N1 |  | 30000 | 28800 | 16 | 12 | 8.1 | 2.1 | 64 | 50 | 210355249
YORK | HH860E2S11 | CTF60C5CHS1 | Y91E100C20SMPS1 | 53000 | 54000 | 18 | 11 | 8.5 | 2 | 69 | 72 | 214609017
YORK | HH860E2S11 | CTM60C5CHS1 | Y91E100C20SMPS1 | 53000 | 54000 | 18 | 11 | 8.5 | 2 | 69 | 72 | 214609015
LUXAIRE | THF2B30T21 | JHETB36DBAS2N1 |  | 30000 | 28800 | 16 | 12 | 8.1 | 2.1 | 64 | 50 | 210355248
COLEMAN | THF2B30T21 | JHETB36DBAS2N1 |  | 30000 | 28800 | 16 | 12 | 8.1 | 2.1 | 64 | 50 | 210355247
YORK | HH860E2S11 | CTF60C5CHS1 | Y91E080C20SMPS1 | 53500 | 54000 | 18 | 11 | 8.5 | 2 | 69 | 72 | 214609014
JOHNSON CONTROLS | THF2B30T21 | XAFC48FBAN1 | Z8ET080C16LMPS1 | 30000 | 28400 | 16 | 12 | 8.1 | 2.34 | 63 | 54 | 212594651
COLEMAN | THF2B42T21 | XAFC60GBCN1 | Z8ET080C16LMPS1 | 41000 | 38500 | 16 | 12 | 8.1 | 2.28 | 65 | 55 | 212594687
CHAMPION HEATING AND COOLING | THF2B30T21 | XAFC48FBAN1 | Z8ET080C16LMPS1 | 30000 | 28400 | 16 | 12 | 8.1 | 2.34 | 63 | 54 | 212594650
FRASER-JOHNSTON | THF2B30T21 | XAFC48FBAN1 | Z8ET080C16LMPS1 | 30000 | 28400 | 16 | 12 | 8.1 | 2.34 | 63 | 54 | 212594649
LUXAIRE | THF2B30T21 | XAFC48FBAN1 | Z8ET080C16LMPS1 | 30000 | 28400 | 16 | 12 | 8.1 | 2.34 | 63 | 54 | 212594648
COLEMAN | THF2B30T21 | XAFC48FBAN1 | Z8ET080C16LMPS1 | 30000 | 28400 | 16 | 12 | 8.1 | 2.34 | 63 | 54 | 212594647
CHAMPION HEATING AND COOLING | THF2B24T21 | XAFB36DBAN1 | Z8ET080B12LMPS1 | 24000 | 22200 | 16 | 11.7 | 8.1 | 2.26 | 60 | 51 | 212594615
JOHNSON CONTROLS | THF2B24T21 | XAFB36DBAN1 | Z8ET080B12LMPS1 | 24000 | 22200 | 16 | 11.7 | 8.1 | 2.26 | 60 | 51 | 212594616
FRASER-JOHNSTON | THF2B24T21 | XAFB36DBAN1 | Z8ET080B12LMPS1 | 24000 | 22200 | 16 | 11.7 | 8.1 | 2.26 | 60 | 51 | 212594614
COLEMAN | THF2B24T21 | XAFB36DBAN1 | Z8ET080B12LMPS1 | 24000 | 22200 | 16 | 11.7 | 8.1 | 2.26 | 60 | 51 | 212594612
LUXAIRE | THF2B24T21 | XAFB36DBAN1 | Z8ET080B12LMPS1 | 24000 | 22200 | 16 | 11.7 | 8.1 | 2.26 | 60 | 51 | 212594613
JOHNSON CONTROLS | THF2B42T21 | XAFD60GBCN1 | Z8ET080C16LMPS1 | 41000 | 38500 | 16 | 12 | 8.1 | 2.28 | 65 | 55 | 212594506
CHAMPION HEATING AND COOLING | THF2B42T21 | XAFD60GBCN1 | Z8ET080C16LMPS1 | 41000 | 38500 | 16 | 12 | 8.1 | 2.28 | 65 | 55 | 212594505
FRASER-JOHNSTON | THF2B42T21 | XAHC60GBCN1 | Z8ET080B12LMPS1 | 40500 | 39500 | 15.2 | 11.7 | 8.1 | 2.32 | 66 | 55 | 212594339
FRASER-JOHNSTON | THF2B42T21 | XAFD60GBCN1 | Z8ET080C16LMPS1 | 41000 | 38500 | 16 | 12 | 8.1 | 2.28 | 65 | 55 | 212594504
LUXAIRE | THF2B42T21 | XAFD60GBCN1 | Z8ET080C16LMPS1 | 41000 | 38500 | 16 | 12 | 8.1 | 2.28 | 65 | 55 | 212594503
COLEMAN | THF2B42T21 | XAFD60GBCN1 | Z8ET080C16LMPS1 | 41000 | 38500 | 16 | 12 | 8.1 | 2.28 | 65 | 55 | 212594502
JOHNSON CONTROLS | THF2B42T21 | XAHC60GBCN1 | Z8ET080B12LMPS1 | 40500 | 39500 | 15.2 | 11.7 | 8.1 | 2.32 | 66 | 55 | 212594341
CHAMPION HEATING AND COOLING | THF2B42T21 | XAHC60GBCN1 | Z8ET080B12LMPS1 | 40500 | 39500 | 15.2 | 11.7 | 8.1 | 2.32 | 66 | 55 | 212594340
LUXAIRE | THF2B42T21 | XAHC60GBCN1 | Z8ET080B12LMPS1 | 40500 | 39500 | 15.2 | 11.7 | 8.1 | 2.32 | 66 | 55 | 212594338
COLEMAN | THF2B42T21 | XAHC60GBCN1 | Z8ET080B12LMPS1 | 40500 | 39500 | 15.2 | 11.7 | 8.1 | 2.32 | 66 | 55 | 212594337
COLEMAN | THF2B24T21 | XAHC36DBAN1 | Z8ET080B12LMPS1 | 24000 | 21200 | 16 | 12 | 8.1 | 2.3 | 65 | 54 | 212594262
JOHNSON CONTROLS | THF2B24T21 | XAHC36DBAN1 | Z8ET080B12LMPS1 | 24000 | 21200 | 16 | 12 | 8.1 | 2.3 | 65 | 54 | 212594266
CHAMPION HEATING AND COOLING | THF2B24T21 | XAHC36DBAN1 | Z8ET080B12LMPS1 | 24000 | 21200 | 16 | 12 | 8.1 | 2.3 | 65 | 54 | 212594265
FRASER-JOHNSTON | THF2B24T21 | XAHC36DBAN1 | Z8ET080B12LMPS1 | 24000 | 21200 | 16 | 12 | 8.1 | 2.3 | 65 | 54 | 212594264
LUXAIRE | THF2B24T21 | XAHC36DBAN1 | Z8ET080B12LMPS1 | 24000 | 21200 | 16 | 12 | 8.1 | 2.3 | 65 | 54 | 212594263
JOHNSON CONTROLS | THF2B24T21 | XAHC30CBAN1 | Z8ET080B12LMPS1 | 23800 | 22600 | 16 | 11.7 | 8.1 | 2.24 | 63 | 51 | 212594256
FRASER-JOHNSTON | THF2B24T21 | XAHC30CBAN1 | Z8ET080B12LMPS1 | 23800 | 22600 | 16 | 11.7 | 8.1 | 2.24 | 63 | 51 | 212594254
CHAMPION HEATING AND COOLING | THF2B24T21 | XAHC30CBAN1 | Z8ET080B12LMPS1 | 23800 | 22600 | 16 | 11.7 | 8.1 | 2.24 | 63 | 51 | 212594255
LUXAIRE | THF2B24T21 | XAHC30CBAN1 | Z8ET080B12LMPS1 | 23800 | 22600 | 16 | 11.7 | 8.1 | 2.24 | 63 | 51 | 212594253
COLEMAN | THF2B30T21 | XAFC48FBAN1 | CPLC100C16MP13 | 30000 | 29200 | 15.2 | 11.7 | 8.1 | 2.14 | 64 | 50 | 210351555
YORK | HH836E2S11 | CTF36C5CDS1 | YP9C100C16MP13 | 33400 | 31000 | 18 | 11 | 8.5 | 2 | 88 | 81 | 214395710
LUXAIRE | THF2B30T21 | XAFC48FBAN1 | LPLC080C16MP13 | 30000 | 29200 | 15.2 | 11.7 | 8.1 | 2.14 | 64 | 50 | 210351552
YORK | HH836E2S11 | CTF36C5CDS1 | TP9C100C16MP13 | 33400 | 31000 | 18 | 11 | 8.5 | 2 | 88 | 81 | 214395709
COLEMAN | THF2B30T21 | XAFC48FBAN1 | CPLC080C16MP13 | 30000 | 29200 | 15.2 | 11.7 | 8.1 | 2.14 | 64 | 50 | 210351551
EVCON | RHP15042B21 | XAHD48FBCN1 | TM9Y100C16MP11 | 40000 | 40000 | 15.2 | 11.7 | 8.1 | 2.08 | 64 | 49 | 210350275
YORK | HH836E2S11 | CTF36C5CDS1 | TM9V100C16MP12 | 33400 | 31000 | 18 | 11 | 8.5 | 2 | 88 | 81 | 214395708
GUARDIAN | RHP15042B21 | XAHD48FBCN1 | TM9Y100C16MP11 | 40000 | 40000 | 15.2 | 11.7 | 8.1 | 2.08 | 64 | 49 | 210350274
CHAMPION HEATING AND COOLING | THF2B30T21 | XAFC48FBAN1 | TPLC100C16MP13 | 30000 | 29200 | 15.2 | 11.7 | 8.1 | 2.14 | 64 | 50 | 210351546
CHAMPION HEATING AND COOLING | THF2B42T21 | XAHD48FBCN1 | TM9Y100C16MP11 | 40000 | 40000 | 15.2 | 11.7 | 8.1 | 2.08 | 64 | 49 | 210350273
FRASER-JOHNSTON | THF2B42T21 | XAHD48FBCN1 | TM9Y100C16MP11 | 40000 | 40000 | 15.2 | 11.7 | 8.1 | 2.08 | 64 | 49 | 210350272
YORK | HH836E2S11 | CTM36B5CDS1 | Y81E080B12SMPS1 | 33200 | 30800 | 18 | 11 | 8.5 | 2 | 88 | 82 | 214395702
LUXAIRE | THF2B42T21 | XAHD48FBCN1 | TM9Y100C16MP11 | 40000 | 40000 | 15.2 | 11.7 | 8.1 | 2.08 | 64 | 49 | 210350271
COLEMAN | THF2B42T21 | XAHD48FBCN1 | TM9Y100C16MP11 | 40000 | 40000 | 15.2 | 11.7 | 8.1 | 2.08 | 64 | 49 | 210350270
FRASER-JOHNSTON | THF2B30T21 | XAFC48FBAN1 | TPLC100C16MP13 | 30000 | 29200 | 15.2 | 11.7 | 8.1 | 2.14 | 64 | 50 | 210351545
YORK | HH836E2S11 | CTM36C5CDS1 | Y81E120C20SMPS1 | 34000 | 31600 | 18 | 11 | 8.5 | 2 | 88 | 80 | 214395701
LUXAIRE | THF2B30T21 | XAFC48FBAN1 | TPLC100C16MP13 | 30000 | 29200 | 15.2 | 11.7 | 8.1 | 2.14 | 64 | 50 | 210351544
YORK | HH836E2S11 | CTF48C5CFS1 | YP9C100C16MP13 | 32200 | 30400 | 18 | 11 | 8.5 | 2 | 84 | 83 | 214395692
EVCON | RHP15030B21 | XAFC48FBAN1+JMET12CS2N1 |  | 30000 | 28400 | 16 | 12 | 8.1 | 2.12 | 63 | 49 | 210350229
CHAMPION HEATING AND COOLING | THF2B30T21 | XAFC48FBAN1+JMET12CS2N1 |  | 30000 | 28400 | 16 | 12 | 8.1 | 2.12 | 63 | 49 | 210350227
GUARDIAN | RHP15030B21 | XAFC48FBAN1+JMET12CS2N1 |  | 30000 | 28400 | 16 | 12 | 8.1 | 2.12 | 63 | 49 | 210350228
FRASER-JOHNSTON | THF2B30T21 | XAFC48FBAN1+JMET12CS2N1 |  | 30000 | 28400 | 16 | 12 | 8.1 | 2.12 | 63 | 49 | 210350226
LUXAIRE | THF2B30T21 | XAFC48FBAN1+JMET12CS2N1 |  | 30000 | 28400 | 16 | 12 | 8.1 | 2.12 | 63 | 49 | 210350225
COLEMAN | THF2B30T21 | XAFC48FBAN1+JMET12CS2N1 |  | 30000 | 28400 | 16 | 12 | 8.1 | 2.12 | 63 | 49 | 210350224
FRASER-JOHNSTON | THF2B48T21 | XAHD60HBCN1 | TM9Y120D20MP11 | 45500 | 44000 | 16 | 11.7 | 8.1 | 2.46 | 69 | 57 | 210348465
EVCON | RHP15048B21 | XAHD60HBCN1 | TM9Y120D20MP11 | 45500 | 44000 | 16 | 11.7 | 8.1 | 2.46 | 69 | 57 | 210348468
GUARDIAN | RHP15048B21 | XAHD60HBCN1 | TM9Y120D20MP11 | 45500 | 44000 | 16 | 11.7 | 8.1 | 2.46 | 69 | 57 | 210348467
LUXAIRE | THF2B48T21 | XAHC60HBCN1 | TM9V100C16MP12 | 45500 | 44000 | 16 | 11.7 | 8.1 | 2.46 | 69 | 56 | 210348534
COLEMAN | THF2B48T21 | XAHC60HBCN1 | TM9V100C16MP12 | 45500 | 44000 | 16 | 11.7 | 8.1 | 2.46 | 69 | 56 | 210348533
FRASER-JOHNSTON | THF2B48T21 | XAHC60HBCN1 | TM9V100C16MP12 | 45500 | 44000 | 16 | 11.7 | 8.1 | 2.46 | 69 | 56 | 210348535
LUXAIRE | THF2B48T21 | XAHD60HBCN1 | TM9Y120D20MP11 | 45500 | 44000 | 16 | 11.7 | 8.1 | 2.46 | 69 | 57 | 210348464
CHAMPION HEATING AND COOLING | THF2B48T21 | XAHD60HBCN1 | TM9Y120D20MP11 | 45500 | 44000 | 16 | 11.7 | 8.1 | 2.46 | 69 | 57 | 210348466
COLEMAN | THF2B48T21 | XAHD60HBCN1 | TM9Y120D20MP11 | 45500 | 44000 | 16 | 11.7 | 8.1 | 2.46 | 69 | 57 | 210348463
CHAMPION HEATING AND COOLING | THF2B48T21 | XAFC60GBCN1+JMVT16CC2N1 |  | 45000 | 46500 | 15.2 | 11.7 | 8.1 | 2.44 | 68 | 55 | 210348428
FRASER-JOHNSTON | THF2B48T21 | XAFC60GBCN1+JMVT16CC2N1 |  | 45000 | 46500 | 15.2 | 11.7 | 8.1 | 2.44 | 68 | 55 | 210348427
LUXAIRE | THF2B48T21 | XAFC60GBCN1+JMVT16CC2N1 |  | 45000 | 46500 | 15.2 | 11.7 | 8.1 | 2.44 | 68 | 55 | 210348426
COLEMAN | THF2B48T21 | XAFC60GBCN1+JMVT16CC2N1 |  | 45000 | 46500 | 15.2 | 11.7 | 8.1 | 2.44 | 68 | 55 | 210348425
EVCON | RHP15048B21 | XAHC60HBCN1 | RGF19100CE20MP13 | 46000 | 44500 | 16 | 11.7 | 8.1 | 2.44 | 69 | 57 | 210348594
GUARDIAN | RHP15048B21 | XAHC60HBCN1 | RGF19100CE20MP13 | 46000 | 44500 | 16 | 11.7 | 8.1 | 2.44 | 69 | 57 | 210348593
CHAMPION HEATING AND COOLING | THF2B48T21 | XAHC60HBCN1 | TM9E100C20MP12 | 46000 | 44500 | 16 | 11.7 | 8.1 | 2.44 | 69 | 57 | 210348592
FRASER-JOHNSTON | THF2B48T21 | XAHC60HBCN1 | TM9E100C20MP12 | 46000 | 44500 | 16 | 11.7 | 8.1 | 2.44 | 69 | 57 | 210348591
LUXAIRE | THF2B48T21 | XAHC60HBCN1 | TM9E100C20MP12 | 46000 | 44500 | 16 | 11.7 | 8.1 | 2.44 | 69 | 57 | 210348590
COLEMAN | THF2B48T21 | XAHC60HBCN1 | TM9E100C20MP12 | 46000 | 44500 | 16 | 11.7 | 8.1 | 2.44 | 69 | 57 | 210348589
FRASER-JOHNSTON | THF2B42T21 | XAFC48FBCN1 | TM8V100C16MP12 | 40000 | 39500 | 15.2 | 11.7 | 8.1 | 2.02 | 63 | 49 | 210344878
YORK | YH2F42TB21 | XAFD48FBCN1 | TL8E100C20UH11 | 41000 | 40500 | 15.2 | 11.7 | 8.1 | 2.04 | 63 | 48 | 210339776
LUXAIRE | THF2B42T21 | XAFC48FBCN1 | TM8V100C16MP12 | 40000 | 39500 | 15.2 | 11.7 | 8.1 | 2.02 | 63 | 49 | 210344877
COLEMAN | THF2B42T21 | XAFC48FBCN1 | TM8V100C16MP12 | 40000 | 39500 | 15.2 | 11.7 | 8.1 | 2.02 | 63 | 49 | 210344876
FRASER-JOHNSTON | THF2B48T21 | XAHD60HBCN1 | TM8V120C20MP12 | 46000 | 44500 | 16 | 11.7 | 8.1 | 2.46 | 68 | 56 | 210345672
YORK | YH2F42TB21 | XAHD48FBCN1 | TL8E100C20UH11 | 41000 | 40500 | 16 | 11.7 | 8.1 | 2.14 | 65 | 50 | 210339774
EVCON | RHP15042B21 | XAFC48FBCN1 | TM8Y080C16MP11 | 40000 | 39500 | 15.2 | 11.7 | 8.1 | 2.04 | 63 | 49 | 210344845
LUXAIRE | THF2B48T21 | XAHD60HBCN1 | TM8V120C20MP12 | 46000 | 44500 | 16 | 11.7 | 8.1 | 2.46 | 68 | 56 | 210345671
YORK | YH2F42TB21 | XAHD48FBCN1 | TM8V080C16MP12 | 40500 | 40000 | 15.2 | 11.7 | 8.1 | 2.12 | 65 | 51 | 210339741
GUARDIAN | RHP15042B21 | XAFC48FBCN1 | TM8Y080C16MP11 | 40000 | 39500 | 15.2 | 11.7 | 8.1 | 2.04 | 63 | 49 | 210344844
YORK | YH2F42TB21 | XAHC48FBCN1 | TM9E080C20MP12 | 40500 | 40000 | 15.2 | 12 | 8.1 | 2.12 | 64 | 50 | 210339732
CHAMPION HEATING AND COOLING | THF2B42T21 | XAFC48FBCN1 | TM8Y080C16MP11 | 40000 | 39500 | 15.2 | 11.7 | 8.1 | 2.04 | 63 | 49 | 210344843
FRASER-JOHNSTON | THF2B42T21 | XAFC48FBCN1 | TM8Y080C16MP11 | 40000 | 39500 | 15.2 | 11.7 | 8.1 | 2.04 | 63 | 49 | 210344842
YORK | YH2F24TB21 | XAHC30CBAN1 | TM9E100C16MP12 | 23600 | 22400 | 15.2 | 11.7 | 8.1 | 2.12 | 64 | 50 | 210338875
CHAMPION HEATING AND COOLING | THF2B42T21 | XAFD48FBCN1+JMET18DS2N1 |  | 41500 | 40000 | 16 | 12 | 8.1 | 2.1 | 64 | 50 | 210344109
FRASER-JOHNSTON | THF2B42T21 | XAFD48FBCN1+JMET18DS2N1 |  | 41500 | 40000 | 16 | 12 | 8.1 | 2.1 | 64 | 50 | 210344108
LUXAIRE | THF2B42T21 | XAFD48FBCN1+JMET18DS2N1 |  | 41500 | 40000 | 16 | 12 | 8.1 | 2.1 | 64 | 50 | 210344107
COLEMAN | THF2B42T21 | XAFD48FBCN1+JMET18DS2N1 |  | 41500 | 40000 | 16 | 12 | 8.1 | 2.1 | 64 | 50 | 210344106
YORK | YH2F60TB21 | XAFD60JBCN1+JMVT20DC2N1 |  | 56500 | 56000 | 16 | 11.7 | 8.1 | 2.26 | 68 | 55 | 210338823
CHAMPION HEATING AND COOLING | THF2B42T21 | XAHC48FBCN1+JMVT17CC2N1 |  | 41000 | 40000 | 16 | 12 | 8.1 | 2.18 | 64 | 49 | 210344087
YORK | YH2F60TB21 | XAHD60HBCN1+JMVT20DC2N1 |  | 55000 | 58000 | 15.2 | 11.7 | 8.1 | 2.06 | 65 | 51 | 210338766
FRASER-JOHNSTON | THF2B42T21 | XAHC48FBCN1+JMVT17CC2N1 |  | 41000 | 40000 | 16 | 12 | 8.1 | 2.18 | 64 | 49 | 210344086
LUXAIRE | THF2B42T21 | XAHC48FBCN1+JMVT17CC2N1 |  | 41000 | 40000 | 16 | 12 | 8.1 | 2.18 | 64 | 49 | 210344085
YORK | YH2F48TB21 | XAHC60HBCN1 | TL8E100C20UH11 | 46000 | 44000 | 16 | 11.7 | 8.1 | 2.48 | 69 | 57 | 210338699
COLEMAN | THF2B42T21 | XAHC48FBCN1+JMVT17CC2N1 |  | 41000 | 40000 | 16 | 12 | 8.1 | 2.18 | 64 | 49 | 210344084
CHAMPION HEATING AND COOLING | THF2B42T21 | XAHC48FBCN1 | TL8E080C16UH11 | 40000 | 39500 | 16 | 12 | 8.1 | 2.04 | 62 | 47 | 210344079
FRASER-JOHNSTON | THF2B42T21 | XAHC48FBCN1 | TL8E080C16UH11 | 40000 | 39500 | 16 | 12 | 8.1 | 2.04 | 62 | 47 | 210344078
COLEMAN | THF2B42T21 | XAHC48FBCN1 | TL8E080C16UH11 | 40000 | 39500 | 16 | 12 | 8.1 | 2.04 | 62 | 47 | 210344076
LUXAIRE | THF2B42T21 | XAHC48FBCN1 | TL8E080C16UH11 | 40000 | 39500 | 16 | 12 | 8.1 | 2.04 | 62 | 47 | 210344077
CHAMPION HEATING AND COOLING | THF2B42T21 | XAFD48FBCN1 | TL8E100C20UH11 | 41000 | 40500 | 15.2 | 11.7 | 8.1 | 2.04 | 63 | 48 | 210344071
FRASER-JOHNSTON | THF2B42T21 | XAFD48FBCN1 | TL8E100C20UH11 | 41000 | 40500 | 15.2 | 11.7 | 8.1 | 2.04 | 63 | 48 | 210344070
LUXAIRE | THF2B42T21 | XAFD48FBCN1 | TL8E100C20UH11 | 41000 | 40500 | 15.2 | 11.7 | 8.1 | 2.04 | 63 | 48 | 210344069
YORK | YH2F48TB21 | XAFC60HBCN1 | TM8V100C20MP12 | 45500 | 43500 | 15.2 | 11.7 | 8.1 | 2.3 | 68 | 55 | 210338659
COLEMAN | THF2B42T21 | XAFD48FBCN1 | TL8E100C20UH11 | 41000 | 40500 | 15.2 | 11.7 | 8.1 | 2.04 | 63 | 48 | 210344068
YORK | YH2F48TB21 | XAHC60HBCN1 | YPLC120C20MP13 | 46000 | 44500 | 16 | 11.7 | 8.1 | 2.46 | 69 | 56 | 210338657
CHAMPION HEATING AND COOLING | THF2B42T21 | XAHD48FBCN1 | TL8E100C20UH11 | 41000 | 40500 | 16 | 11.7 | 8.1 | 2.14 | 65 | 50 | 210344063
FRASER-JOHNSTON | THF2B42T21 | XAHD48FBCN1 | TL8E100C20UH11 | 41000 | 40500 | 16 | 11.7 | 8.1 | 2.14 | 65 | 50 | 210344062
YORK | YH2F48TB21 | XAHC60HBCN1 | YPLC100C20MP13 | 46000 | 44500 | 16 | 11.7 | 8.1 | 2.46 | 69 | 56 | 210338656
LUXAIRE | THF2B42T21 | XAHD48FBCN1 | TL8E100C20UH11 | 41000 | 40500 | 16 | 11.7 | 8.1 | 2.14 | 65 | 50 | 210344061
YORK | YH2F48TB21 | XAHC60HBCN1 | TPLC120C20MP13 | 46000 | 44500 | 16 | 11.7 | 8.1 | 2.46 | 69 | 56 | 210338655
YORK | YH2F48TB21 | XAHC60HBCN1 | TPLC100C20MP13 | 46000 | 44500 | 16 | 11.7 | 8.1 | 2.46 | 69 | 56 | 210338654
COLEMAN | THF2B48T21 | XAHD60HBCN1 | TM8V120C20MP12 | 46000 | 44500 | 16 | 11.7 | 8.1 | 2.46 | 68 | 56 | 210345670
YORK | YH2F48TB21 | XAHC60HBCN1 | TMLV120C20MP12 | 46000 | 44500 | 16 | 11.7 | 8.1 | 2.46 | 69 | 56 | 210338653
COLEMAN | THF2B42T21 | XAHD48FBCN1 | TL8E100C20UH11 | 41000 | 40500 | 16 | 11.7 | 8.1 | 2.14 | 65 | 50 | 210344060
YORK | YH2F48TB21 | XAHC60HBCN1 | TM8V120C20MP12 | 46000 | 44500 | 16 | 11.7 | 8.1 | 2.46 | 69 | 56 | 210338652
YORK | YH2F48TB21 | XAHD60HBCN1 | YPLC120C20MP13 | 46000 | 44500 | 16 | 11.7 | 8.1 | 2.46 | 68 | 56 | 210338645
YORK | YH2F48TB21 | XAHD60HBCN1 | YPLC100C20MP13 | 46000 | 44500 | 16 | 11.7 | 8.1 | 2.46 | 68 | 56 | 210338644
JOHNSON CONTROLS | HH860E2S11 | CTM60C5CGS1 | TM9Y100C16MP11 | 44000 | 44500 | 17 | 11 | 8.5 | 2 | 74 | 76 | 214396561
CHAMPION HEATING AND COOLING | HH860E2S11 | CTM60C5CGS1 | TM9Y100C16MP11 | 44000 | 44500 | 17 | 11 | 8.5 | 2 | 74 | 76 | 214396560
FRASER-JOHNSTON | HH860E2S11 | CTM60C5CGS1 | TM9Y100C16MP11 | 44000 | 44500 | 17 | 11 | 8.5 | 2 | 74 | 76 | 214396559
LUXAIRE | HH860E2S11 | CTM60C5CGS1 | TM9Y100C16MP11 | 44000 | 44500 | 17 | 11 | 8.5 | 2 | 74 | 76 | 214396558
COLEMAN | HH860E2S11 | CTM60C5CGS1 | TM9Y100C16MP11 | 44000 | 44500 | 17 | 11 | 8.5 | 2 | 74 | 76 | 214396557
JOHNSON CONTROLS | HH836E2S11 | CTM48C5CFS1 | TL8E080C16UH11 | 32400 | 30800 | 18 | 11 | 8.5 | 2 | 84 | 82 | 214396556
JOHNSON CONTROLS | HH860E2S11 | CTM60D5CHS1 | TM9E120D20MP12 | 52500 | 54500 | 19 | 11 | 8.5 | 2 | 69 | 72 | 214396729
CHAMPION HEATING AND COOLING | HH836E2S11 | CTM48C5CFS1 | TL8E080C16UH11 | 32400 | 30800 | 18 | 11 | 8.5 | 2 | 84 | 82 | 214396555
FRASER-JOHNSTON | HH836E2S11 | CTM48C5CFS1 | TL8E080C16UH11 | 32400 | 30800 | 18 | 11 | 8.5 | 2 | 84 | 82 | 214396554
LUXAIRE | HH836E2S11 | CTM48C5CFS1 | TL8E080C16UH11 | 32400 | 30800 | 18 | 11 | 8.5 | 2 | 84 | 82 | 214396553
COLEMAN | HH836E2S11 | CTM48C5CFS1 | TL8E080C16UH11 | 32400 | 30800 | 18 | 11 | 8.5 | 2 | 84 | 82 | 214396552
JOHNSON CONTROLS | HH836E2S11 | CTM48C5CFS1 | TM9E100C20MP12 | 33600 | 32000 | 17 | 11 | 8.5 | 2 | 83 | 81 | 214396551
CHAMPION HEATING AND COOLING | HH836E2S11 | CTM48C5CFS1 | TM9E100C20MP12 | 33600 | 32000 | 17 | 11 | 8.5 | 2 | 83 | 81 | 214396550
FRASER-JOHNSTON | HH836E2S11 | CTM48C5CFS1 | TM9E100C20MP12 | 33600 | 32000 | 17 | 11 | 8.5 | 2 | 83 | 81 | 214396549
LUXAIRE | HH836E2S11 | CTM48C5CFS1 | TM9E100C20MP12 | 33600 | 32000 | 17 | 11 | 8.5 | 2 | 83 | 81 | 214396548
COLEMAN | HH836E2S11 | CTM48C5CFS1 | TM9E100C20MP12 | 33600 | 32000 | 17 | 11 | 8.5 | 2 | 83 | 81 | 214396547
JOHNSON CONTROLS | HH836E2S11 | CTF48C5CFS1 | TM9Y100C20MP11 | 33800 | 32400 | 17 | 10 | 8.5 | 2 | 82 | 80 | 214396487
CHAMPION HEATING AND COOLING | HH836E2S11 | CTF48C5CFS1 | TM9Y100C20MP11 | 33800 | 32400 | 17 | 10 | 8.5 | 2 | 82 | 80 | 214396486
FRASER-JOHNSTON | HH836E2S11 | CTF48C5CFS1 | TM9Y100C20MP11 | 33800 | 32400 | 17 | 10 | 8.5 | 2 | 82 | 80 | 214396485
LUXAIRE | HH836E2S11 | CTF48C5CFS1 | TM9Y100C20MP11 | 33800 | 32400 | 17 | 10 | 8.5 | 2 | 82 | 80 | 214396484
COLEMAN | HH836E2S11 | CTF48C5CFS1 | TM9Y100C20MP11 | 33800 | 32400 | 17 | 10 | 8.5 | 2 | 82 | 80 | 214396483
LUXAIRE | HH836E2S11 | CTF36C5CDS1 | LP9C100C20MP13 | 34200 | 32600 | 18 | 10 | 8.5 | 2 | 88 | 80 | 214396412
CHAMPION HEATING AND COOLING | HH860E2S11 | CTM60D5CHS1 | TM9E120D20MP12 | 52500 | 54500 | 19 | 11 | 8.5 | 2 | 69 | 72 | 214396728
COLEMAN | HH836E2S11 | CTF36C5CDS1 | CP9C100C20MP13 | 34200 | 32600 | 18 | 10 | 8.5 | 2 | 88 | 80 | 214396411
JOHNSON CONTROLS | HH836E2S11 | CTF36C5CDS1 | TP9C100C20MP13 | 34200 | 32600 | 18 | 10 | 8.5 | 2 | 88 | 80 | 214396410
CHAMPION HEATING AND COOLING | HH836E2S11 | CTF36C5CDS1 | TP9C100C20MP13 | 34200 | 32600 | 18 | 10 | 8.5 | 2 | 88 | 80 | 214396409
FRASER-JOHNSTON | HH836E2S11 | CTF36C5CDS1 | TP9C100C20MP13 | 34200 | 32600 | 18 | 10 | 8.5 | 2 | 88 | 80 | 214396408
LUXAIRE | HH836E2S11 | CTF36C5CDS1 | TP9C100C20MP13 | 34200 | 32600 | 18 | 10 | 8.5 | 2 | 88 | 80 | 214396407
COLEMAN | HH836E2S11 | CTF36C5CDS1 | TP9C100C20MP13 | 34200 | 32600 | 18 | 10 | 8.5 | 2 | 88 | 80 | 214396406
JOHNSON CONTROLS | HH836E2S11 | CTF36C5CDS1 | TM9V100C20MP12 | 34200 | 32600 | 18 | 10 | 8.5 | 2 | 88 | 80 | 214396405
FRASER-JOHNSTON | HH860E2S11 | CTM60D5CHS1 | TM9E120D20MP12 | 52500 | 54500 | 19 | 11 | 8.5 | 2 | 69 | 72 | 214396727
CHAMPION HEATING AND COOLING | HH836E2S11 | CTF36C5CDS1 | TM9V100C20MP12 | 34200 | 32600 | 18 | 10 | 8.5 | 2 | 88 | 80 | 214396404
FRASER-JOHNSTON | HH836E2S11 | CTF36C5CDS1 | TM9V100C20MP12 | 34200 | 32600 | 18 | 10 | 8.5 | 2 | 88 | 80 | 214396403
FRASER-JOHNSTON | HH860E2S11 | CTF60C5CGS1 | TP9C100C20MP13 | 44000 | 45000 | 18 | 11 | 8.5 | 2 | 74 | 75 | 214398713
LUXAIRE | HH836E2S11 | CTF36C5CDS1 | TM9V100C20MP12 | 34200 | 32600 | 18 | 10 | 8.5 | 2 | 88 | 80 | 214396402
COLEMAN | HH836E2S11 | CTF36C5CDS1 | TM9V100C20MP12 | 34200 | 32600 | 18 | 10 | 8.5 | 2 | 88 | 80 | 214396401
LUXAIRE | HH860E2S11 | CTF60C5CGS1 | TP9C100C20MP13 | 44000 | 45000 | 18 | 11 | 8.5 | 2 | 74 | 75 | 214398712
JOHNSON CONTROLS | HH836E2S11 | CTM36C5CDS1 | TM9Y100C16MP11 | 33200 | 31000 | 18 | 11 | 8.5 | 2 | 88 | 81 | 214396390
CHAMPION HEATING AND COOLING | HH836E2S11 | CTM36C5CDS1 | TM9Y100C16MP11 | 33200 | 31000 | 18 | 11 | 8.5 | 2 | 88 | 81 | 214396389
FRASER-JOHNSTON | HH836E2S11 | CTM36C5CDS1 | TM9Y100C16MP11 | 33200 | 31000 | 18 | 11 | 8.5 | 2 | 88 | 81 | 214396388
LUXAIRE | HH836E2S11 | CTM36C5CDS1 | TM9Y100C16MP11 | 33200 | 31000 | 18 | 11 | 8.5 | 2 | 88 | 81 | 214396387
CHAMPION HEATING AND COOLING | HH836E2S11 | CTF36C5CDS1 | TPLC100C16MP13 | 33600 | 31200 | 18 | 11 | 8.5 | 2 | 88 | 81 | 214397764
FRASER-JOHNSTON | HH836E2S11 | CTF36C5CDS1 | TPLC100C16MP13 | 33600 | 31200 | 18 | 11 | 8.5 | 2 | 88 | 81 | 214397763
LUXAIRE | HH836E2S11 | CTF36C5CDS1 | TPLC100C16MP13 | 33600 | 31200 | 18 | 11 | 8.5 | 2 | 88 | 81 | 214397762
COLEMAN | HH836E2S11 | CTF36C5CDS1 | TPLC100C16MP13 | 33600 | 31200 | 18 | 11 | 8.5 | 2 | 88 | 81 | 214397761
JOHNSON CONTROLS | HH836E2S11 | CTF36C5CDS1 | TPLC080C16MP13 | 33600 | 31200 | 18 | 11 | 8.5 | 2 | 88 | 81 | 214397760
CHAMPION HEATING AND COOLING | HH836E2S11 | CTF36C5CDS1 | TPLC080C16MP13 | 33600 | 31200 | 18 | 11 | 8.5 | 2 | 88 | 81 | 214397759
FRASER-JOHNSTON | HH836E2S11 | CTF36C5CDS1 | TPLC080C16MP13 | 33600 | 31200 | 18 | 11 | 8.5 | 2 | 88 | 81 | 214397758
COLEMAN | HH860E2S11 | CTF60C5CGS1 | TP9C100C20MP13 | 44000 | 45000 | 18 | 11 | 8.5 | 2 | 74 | 75 | 214398711
LUXAIRE | HH836E2S11 | CTF36C5CDS1 | TPLC080C16MP13 | 33600 | 31200 | 18 | 11 | 8.5 | 2 | 88 | 81 | 214397757
COLEMAN | HH836E2S11 | CTF36C5CDS1 | TPLC080C16MP13 | 33600 | 31200 | 18 | 11 | 8.5 | 2 | 88 | 81 | 214397756
JOHNSON CONTROLS | HH836E2S11 | CTF36C5CDS1 | TMLV100C16MP12 | 33600 | 31200 | 18 | 11 | 8.5 | 2 | 88 | 81 | 214397755
CHAMPION HEATING AND COOLING | HH836E2S11 | CTF36C5CDS1 | TMLV100C16MP12 | 33600 | 31200 | 18 | 11 | 8.5 | 2 | 88 | 81 | 214397754
FRASER-JOHNSTON | HH836E2S11 | CTF36C5CDS1 | TMLV100C16MP12 | 33600 | 31200 | 18 | 11 | 8.5 | 2 | 88 | 81 | 214397753
LUXAIRE | HH836E2S11 | CTF36C5CDS1 | TMLV100C16MP12 | 33600 | 31200 | 18 | 11 | 8.5 | 2 | 88 | 81 | 214397752
COLEMAN | HH836E2S11 | CTF36C5CDS1 | TMLV100C16MP12 | 33600 | 31200 | 18 | 11 | 8.5 | 2 | 88 | 81 | 214397751
JOHNSON CONTROLS | HH836E2S11 | CTF36C5CDS1 | TM8V080C16MP12 | 33600 | 31200 | 18 | 11 | 8.5 | 2 | 88 | 81 | 214397750
CHAMPION HEATING AND COOLING | HH836E2S11 | CTF36C5CDS1 | TM8V080C16MP12 | 33600 | 31200 | 18 | 11 | 8.5 | 2 | 88 | 81 | 214397749
FRASER-JOHNSTON | HH836E2S11 | CTF36C5CDS1 | TM8V080C16MP12 | 33600 | 31200 | 18 | 11 | 8.5 | 2 | 88 | 81 | 214397748
LUXAIRE | HH836E2S11 | CTF36C5CDS1 | TM8V080C16MP12 | 33600 | 31200 | 18 | 11 | 8.5 | 2 | 88 | 81 | 214397747
JOHNSON CONTROLS | HH860E2S11 | CTF60C5CGS1 | TM9V100C20MP12 | 44000 | 45000 | 18 | 11 | 8.5 | 2 | 74 | 75 | 214398710
COLEMAN | HH836E2S11 | CTF36C5CDS1 | TM8V080C16MP12 | 33600 | 31200 | 18 | 11 | 8.5 | 2 | 88 | 81 | 214397746
JOHNSON CONTROLS | HH836E2S11 | CTF36C5CDS1 | TM8V100C16MP12 | 33600 | 31200 | 18 | 11 | 8.5 | 2 | 88 | 81 | 214397745
FRASER-JOHNSTON | HH836E2S11 | CTF36C5CDS1 | TM8V100C16MP12 | 33600 | 31200 | 18 | 11 | 8.5 | 2 | 88 | 81 | 214397743
COLEMAN | THF2B30T21 | XAFC48FBAN1 | TPLC100C16MP13 | 30000 | 29200 | 15.2 | 11.7 | 8.1 | 2.14 | 64 | 50 | 210351543
GUARDIAN | RHP15024B21 | XAHC30CBAN1+JMET12CS2N1 |  | 24000 | 22200 | 16 | 12 | 8.1 | 2.14 | 64 | 50 | 210350821
CHAMPION HEATING AND COOLING | THF2B24T21 | XAHC30CBAN1+JMET12CS2N1 |  | 24000 | 22200 | 16 | 12 | 8.1 | 2.14 | 64 | 50 | 210350820
FRASER-JOHNSTON | THF2B24T21 | XAHC30CBAN1+JMET12CS2N1 |  | 24000 | 22200 | 16 | 12 | 8.1 | 2.14 | 64 | 50 | 210350819
LUXAIRE | THF2B24T21 | XAHC30CBAN1+JMET12CS2N1 |  | 24000 | 22200 | 16 | 12 | 8.1 | 2.14 | 64 | 50 | 210350818
YORK | HH836E2S11 | CTF48C5CFS1 | TP9C100C16MP13 | 32200 | 30400 | 18 | 11 | 8.5 | 2 | 84 | 83 | 214395691
COLEMAN | THF2B24T21 | XAHC30CBAN1+JMET12CS2N1 |  | 24000 | 22200 | 16 | 12 | 8.1 | 2.14 | 64 | 50 | 210350817
CHAMPION HEATING AND COOLING | THF2B30T21 | XAFC48FBAN1 | TPLC080C16MP13 | 30000 | 29200 | 15.2 | 11.7 | 8.1 | 2.14 | 64 | 50 | 210351538
COLEMAN | THF2B24T21 | XAHC30CBAN1 | Z8ET080B12LMPS1 | 23800 | 22600 | 16 | 11.7 | 8.1 | 2.24 | 63 | 51 | 212594252
JOHNSON CONTROLS | THF2B42T21 | XAFC60GBCN1 | Z8ET080B12LMPS1 | 40000 | 38000 | 15.2 | 11.7 | 8.1 | 2.24 | 66 | 55 | 212594201
FRASER-JOHNSTON | THF2B42T21 | XAFC60GBCN1 | Z8ET080B12LMPS1 | 40000 | 38000 | 15.2 | 11.7 | 8.1 | 2.24 | 66 | 55 | 212594199
CHAMPION HEATING AND COOLING | THF2B42T21 | XAFC60GBCN1 | Z8ET080B12LMPS1 | 40000 | 38000 | 15.2 | 11.7 | 8.1 | 2.24 | 66 | 55 | 212594200
LUXAIRE | THF2B42T21 | XAFC60GBCN1 | Z8ET080B12LMPS1 | 40000 | 38000 | 15.2 | 11.7 | 8.1 | 2.24 | 66 | 55 | 212594198
COLEMAN | THF2B42T21 | XAFC60GBCN1 | Z8ET080B12LMPS1 | 40000 | 38000 | 15.2 | 11.7 | 8.1 | 2.24 | 66 | 55 | 212594197
YORK | HH836E2S11 | CTM36C5CDS1 | TM9E100C16MP12 | 33400 | 31200 | 18 | 11 | 8.5 | 2 | 88 | 81 | 214395711
COLEMAN | THF2B42T21 | XAHD48FBCN1 | TM9V120D20MP12 | 40500 | 40500 | 16 | 12 | 8.1 | 2.14 | 64 | 49 | 210350328
LUXAIRE | THF2B42T21 | XAHD48FBCN1 | TM9V120D20MP12 | 40500 | 40500 | 16 | 12 | 8.1 | 2.14 | 64 | 49 | 210350329
YORK | YH2F42TB21 | XAFD60GBCN1 | Y81E120C16SMPS1 | 40500 | 38500 | 15.2 | 12 | 8.1 | 2.28 | 65 | 55 | 212474937
FRASER-JOHNSTON | THF2B42T21 | XAHD48FBCN1 | TM9V120D20MP12 | 40500 | 40500 | 16 | 12 | 8.1 | 2.14 | 64 | 49 | 210350330
YORK | HH824E2S11 | CTF30A5ADS1 | TM9E040A10MP12 | 23000 | 23000 | 17 | 11 | 9 | 2 | 80 | 79 | 214395658
LUXAIRE | THF2B30T21 | XAFC48FBAN1 | TMLV100C16MP12 | 30000 | 29200 | 15.2 | 11.7 | 8.1 | 2.14 | 64 | 50 | 210351528
YORK | HH824E2S11 | CTF30A5ADS1 | TM9V040A10MP12 | 23000 | 23000 | 17 | 11 | 9 | 2 | 77 | 76 | 214395660
FRASER-JOHNSTON | THF2B30T21 | XAFC48FBAN1 | TMLV100C16MP12 | 30000 | 29200 | 15.2 | 11.7 | 8.1 | 2.14 | 64 | 50 | 210351529
LUXAIRE | THF2B30T21 | XAFC48FBAN1 | LPLC100C16MP13 | 30000 | 29200 | 15.2 | 11.7 | 8.1 | 2.14 | 64 | 50 | 210351556
COLEMAN | THF2B30T21 | XAFC48FBAN1 | TL9E080C16UH11 | 29800 | 28600 | 15.2 | 11.7 | 8.1 | 2.1 | 64 | 49 | 210351638
CHAMPION HEATING AND COOLING | THF2B30T21 | XAFC48FBAN1 | TMLV100C16MP12 | 30000 | 29200 | 15.2 | 11.7 | 8.1 | 2.14 | 64 | 50 | 210351530
YORK | HH860E2S11 | CTF60C5CHS1 | TM9E080C20MP12 | 53500 | 55000 | 19 | 11 | 8.5 | 2 | 69 | 73 | 214395686
YORK | HH836E2S11 | CTF36C5CDS1 | TM8V100C16MP12 | 33600 | 31200 | 18 | 11 | 8.5 | 2 | 88 | 81 | 214395715
LUXAIRE | THF2B30T21 | XAFC48FBAN1 | TL9E080C16UH11 | 29800 | 28600 | 15.2 | 11.7 | 8.1 | 2.1 | 64 | 49 | 210351639
YORK | HH860E2S11 | CTF60C5CHS1 | Y81E080C20SMPS1 | 53000 | 54000 | 19 | 11 | 8.5 | 2 | 69 | 72 | 214395687
COLEMAN | THF2B30T21 | XAFC48FBAN1 | TPLC080C16MP13 | 30000 | 29200 | 15.2 | 11.7 | 8.1 | 2.14 | 64 | 50 | 210351535
YORK | HH836E2S11 | CTF36C5CDS1 | TM8V080C16MP12 | 33600 | 31200 | 18 | 11 | 8.5 | 2 | 88 | 81 | 214395716
FRASER-JOHNSTON | THF2B30T21 | XAFC48FBAN1 | TL9E080C16UH11 | 29800 | 28600 | 15.2 | 11.7 | 8.1 | 2.1 | 64 | 49 | 210351640
YORK | HH836E2S11 | CTF36C5CDS1 | TMLV100C16MP12 | 33600 | 31200 | 18 | 11 | 8.5 | 2 | 88 | 81 | 214395717
CHAMPION HEATING AND COOLING | THF2B30T21 | XAFC48FBAN1 | TL9E080C16UH11 | 29800 | 28600 | 15.2 | 11.7 | 8.1 | 2.1 | 64 | 49 | 210351641
YORK | HH836E2S11 | CTF36C5CDS1 | TPLC080C16MP13 | 33600 | 31200 | 18 | 11 | 8.5 | 2 | 88 | 81 | 214395718
YORK | HH836E2S11 | CTF36C5CDS1 | TPLC100C16MP13 | 33600 | 31200 | 18 | 11 | 8.5 | 2 | 88 | 81 | 214395719
YORK | HH836E2S11 | CTF36C5CDS1 | YPLC080C16MP13 | 33600 | 31200 | 18 | 11 | 8.5 | 2 | 88 | 81 | 214395720
YORK | HH836E2S11 | CTF36C5CDS1 | YPLC100C16MP13 | 33600 | 31200 | 18 | 11 | 8.5 | 2 | 88 | 81 | 214395721
COLEMAN | THF2B30T21 | XAFC48FBAN1+JMET16CS2N1 |  | 30000 | 28400 | 16 | 12 | 8.1 | 2.12 | 63 | 49 | 210351678
YORK | HH836E2S11 | CTM48C5CFS1 | Y81E100C20SMPS1 | 33800 | 31600 | 19 | 11 | 8.5 | 2 | 82 | 80 | 214395727
YORK | HH836E2S11 | CTM48C5CFS1 | TM9Y100C20MP11 | 33600 | 32400 | 17 | 10 | 8.5 | 2 | 82 | 80 | 214395729
LUXAIRE | THF2B30T21 | XAFC48FBAN1+JMET16CS2N1 |  | 30000 | 28400 | 16 | 12 | 8.1 | 2.12 | 63 | 49 | 210351679
YORK | HH836E2S11 | CTM48C5CFS1 | TM9Y100C16MP11 | 32400 | 31000 | 19 | 11 | 8.5 | 2 | 84 | 82 | 214395730
YORK | YH2F42TB21 | XAHD60GBCN1 | Y81E100C16SMPS1 | 41000 | 40000 | 15.2 | 11.7 | 8.1 | 2.34 | 66 | 55 | 212474949
CHAMPION HEATING AND COOLING | THF2B42T21 | XAHD48FBCN1 | TM9V120D20MP12 | 40500 | 40500 | 16 | 12 | 8.1 | 2.14 | 64 | 49 | 210350331
YORK | YH2F42TB21 | XAHD60GBCN1 | Y81E080C20SMPS1 | 41000 | 40000 | 15.2 | 11.7 | 8.1 | 2.34 | 66 | 55 | 212474956
YORK | YH2F42TB21 | XAFD60GBCN1 | Y81E080C16SMPS1 | 40500 | 38500 | 16 | 12 | 8.1 | 2.28 | 65 | 54 | 212474964
COLEMAN | THF2B42T21 | XAHD48FBCN1 | TP9C120D20MP13 | 40500 | 40500 | 16 | 12 | 8.1 | 2.14 | 64 | 49 | 210350332
LUXAIRE | THF2B42T21 | XAHD48FBCN1 | TP9C120D20MP13 | 40500 | 40500 | 16 | 12 | 8.1 | 2.14 | 64 | 49 | 210350333
FRASER-JOHNSTON | THF2B42T21 | XAHD48FBCN1 | TP9C120D20MP13 | 40500 | 40500 | 16 | 12 | 8.1 | 2.14 | 64 | 49 | 210350334
YORK | YH2F42TB21 | XAHD60GBCN1 | Y81E080C16SMPS1 | 41000 | 40000 | 15.2 | 11.7 | 8.1 | 2.36 | 65 | 55 | 212475135
CHAMPION HEATING AND COOLING | THF2B42T21 | XAHD48FBCN1 | TP9C120D20MP13 | 40500 | 40500 | 16 | 12 | 8.1 | 2.14 | 64 | 49 | 210350335
YORK | YH2F42TB21 | XAHD60GBCN1 | Y81E130D20SMPS1 | 41000 | 40000 | 15.2 | 11.7 | 8.1 | 2.36 | 65 | 55 | 212475224
COLEMAN | THF2B42T21 | XAHD48FBCN1 | CP9C120D20MP13 | 40500 | 40500 | 16 | 12 | 8.1 | 2.14 | 64 | 49 | 210350336
YORK | YH2F42TB21 | XAHD60GBCN1 | Y81E120C16SMPS1 | 41000 | 40000 | 15.2 | 11.7 | 8.1 | 2.36 | 66 | 55 | 212475232
LUXAIRE | THF2B42T21 | XAHD48FBCN1 | LP9C120D20MP13 | 40500 | 40500 | 16 | 12 | 8.1 | 2.14 | 64 | 49 | 210350337
COLEMAN | THF2B42T21 | XAFD48FBCN1 | TM9V100C16MP12 | 40500 | 40000 | 15.2 | 11.7 | 8.1 | 2.04 | 63 | 48 | 210350348
YORK | YH2F42TB21 | XAHC60GBCN1 | Y81E120C20SMPS1 | 41000 | 40500 | 16 | 11.7 | 8.1 | 2.34 | 65 | 55 | 212475362
YORK | YH2F42TB21 | XAFD60GBCN1 | Y81E100C20SMPS1 | 40500 | 38500 | 15.2 | 11.7 | 8.1 | 2.26 | 66 | 55 | 212475240
LUXAIRE | THF2B42T21 | XAFD48FBCN1 | TM9V100C16MP12 | 40500 | 40000 | 15.2 | 11.7 | 8.1 | 2.04 | 63 | 48 | 210350349
CHAMPION HEATING AND COOLING | THF2B42T21 | XAFC48FBCN1+JMVT17CC2N1 |  | 41000 | 40000 | 16 | 12 | 8.1 | 2.08 | 63 | 48 | 210363047
FRASER-JOHNSTON | THF2B42T21 | XAFC48FBCN1+JMVT17CC2N1 |  | 41000 | 40000 | 16 | 12 | 8.1 | 2.08 | 63 | 48 | 210363046
LUXAIRE | THF2B42T21 | XAFC48FBCN1+JMVT17CC2N1 |  | 41000 | 40000 | 16 | 12 | 8.1 | 2.08 | 63 | 48 | 210363045
COLEMAN | THF2B42T21 | XAFC48FBCN1+JMVT17CC2N1 |  | 41000 | 40000 | 16 | 12 | 8.1 | 2.08 | 63 | 48 | 210363044
CHAMPION HEATING AND COOLING | THF2B42T21 | XAHD48FBCN1+JMVT20DC2N1 |  | 41000 | 40000 | 16 | 12 | 8.1 | 2.2 | 64 | 49 | 210363039
FRASER-JOHNSTON | THF2B42T21 | XAHD48FBCN1+JMVT20DC2N1 |  | 41000 | 40000 | 16 | 12 | 8.1 | 2.2 | 64 | 49 | 210363038
LUXAIRE | THF2B42T21 | XAHD48FBCN1+JMVT20DC2N1 |  | 41000 | 40000 | 16 | 12 | 8.1 | 2.2 | 64 | 49 | 210363037
CHAMPION HEATING AND COOLING | THF2B30T21 | XAFC48FBAN1+JMVT17CC2N1 |  | 30000 | 28600 | 16 | 12 | 8.1 | 2.18 | 64 | 50 | 210363317
COLEMAN | THF2B42T21 | XAHD48FBCN1+JMVT20DC2N1 |  | 41000 | 40000 | 16 | 12 | 8.1 | 2.2 | 64 | 49 | 210363036
YORK | YH2F42TB21 | XAHC48FBCN1 | TPLC100C16MP13 | 40000 | 39500 | 16 | 11.7 | 8.1 | 2.12 | 66 | 52 | 210340375
YORK | YH2F42TB21 | XAHC48FBCN1 | TPLC080C16MP13 | 40000 | 39500 | 16 | 11.7 | 8.1 | 2.12 | 66 | 52 | 210340374
YORK | YH2F42TB21 | XAHC48FBCN1 | TMLV100C16MP12 | 40000 | 39500 | 16 | 11.7 | 8.1 | 2.12 | 66 | 52 | 210340373
YORK | YH2F42TB21 | XAHC48FBCN1 | TM8V080C16MP12 | 40000 | 39500 | 16 | 11.7 | 8.1 | 2.12 | 66 | 52 | 210340372
YORK | YH2F42TB21 | XAHC48FBCN1 | TM8V100C16MP12 | 40000 | 39500 | 16 | 11.7 | 8.1 | 2.12 | 66 | 52 | 210340371
YORK | YH2F42TB21 | XAFC48FBCN1 | TM8Y100C16MP11 | 40000 | 39500 | 15.2 | 11.7 | 8.1 | 2.04 | 63 | 49 | 210340362
YORK | YH2F42TB21 | XAHC48FBCN1 | TM9E080B12MP12 | 39500 | 39500 | 15.2 | 11.7 | 8.1 | 2.02 | 63 | 48 | 210340352
YORK | YH2F42TB21 | XAHD48FBCN1 | TM9E120D20MP12 | 40500 | 40000 | 15.2 | 11.7 | 8.1 | 2.14 | 66 | 53 | 210340348
YORK | YH2F42TB21 | XAHD48FBCN1 | YP9C080C16MP13 | 40000 | 40000 | 15.2 | 11.7 | 8.1 | 2.06 | 63 | 48 | 210340337
LUXAIRE | THF2B42T21 | XAFC48FBCN1 | LPLC100C16MP13 | 40000 | 39500 | 15.2 | 11.7 | 8.1 | 2.02 | 63 | 49 | 210344921
YORK | YH2F48TB21 | XAHC60HBCN1 | TL8E080C16UH11 | 45500 | 44000 | 16 | 11.7 | 8.1 | 2.44 | 69 | 56 | 210339947
YORK | YH2F48TB21 | XAHD60HBCN1 | TL8E100C20UH11 | 46000 | 44000 | 16 | 11.7 | 8.1 | 2.48 | 69 | 57 | 210339945
COLEMAN | THF2B42T21 | XAFC48FBCN1 | CPLC100C16MP13 | 40000 | 39500 | 15.2 | 11.7 | 8.1 | 2.02 | 63 | 49 | 210344920
LUXAIRE | THF2B42T21 | XAFC48FBCN1 | LPLC080C16MP13 | 40000 | 39500 | 15.2 | 11.7 | 8.1 | 2.02 | 63 | 49 | 210344917
YORK | YH2F48TB21 | XAFC60HBCN1 | TM9E100C20MP12 | 45500 | 43500 | 15.2 | 11.7 | 8.1 | 2.3 | 68 | 55 | 210339907
COLEMAN | THF2B42T21 | XAFC48FBCN1 | CPLC080C16MP13 | 40000 | 39500 | 15.2 | 11.7 | 8.1 | 2.02 | 63 | 49 | 210344916
YORK | YH2F48TB21 | XAHD60HBCN1 | TM9E100C20MP12 | 46000 | 44500 | 15.2 | 11.7 | 8.1 | 2.46 | 69 | 57 | 210339905
CHAMPION HEATING AND COOLING | THF2B42T21 | XAFC48FBCN1 | TPLC100C16MP13 | 40000 | 39500 | 15.2 | 11.7 | 8.1 | 2.02 | 63 | 49 | 210344911
FRASER-JOHNSTON | THF2B42T21 | XAFC48FBCN1 | TPLC100C16MP13 | 40000 | 39500 | 15.2 | 11.7 | 8.1 | 2.02 | 63 | 49 | 210344910
LUXAIRE | THF2B42T21 | XAFC48FBCN1 | TPLC100C16MP13 | 40000 | 39500 | 15.2 | 11.7 | 8.1 | 2.02 | 63 | 49 | 210344909
COLEMAN | THF2B42T21 | XAFC48FBCN1 | TPLC100C16MP13 | 40000 | 39500 | 15.2 | 11.7 | 8.1 | 2.02 | 63 | 49 | 210344908
FRASER-JOHNSTON | THF2B42T21 | XAFC48FBCN1 | TPLC080C16MP13 | 40000 | 39500 | 15.2 | 11.7 | 8.1 | 2.02 | 63 | 49 | 210344902
YORK | YH2F48TB21 | XAHD60HBCN1 | YP9C120D20MP13 | 46000 | 44500 | 16 | 11.7 | 8.1 | 2.46 | 69 | 56 | 210339897
CHAMPION HEATING AND COOLING | THF2B42T21 | XAFC48FBCN1 | TPLC080C16MP13 | 40000 | 39500 | 15.2 | 11.7 | 8.1 | 2.02 | 63 | 49 | 210344903
YORK | YH2F48TB21 | XAHD60HBCN1 | TP9C120D20MP13 | 46000 | 44500 | 16 | 11.7 | 8.1 | 2.46 | 69 | 56 | 210339896
YORK | YH2F48TB21 | XAHD60HBCN1 | TM9V120D20MP12 | 46000 | 44500 | 16 | 11.7 | 8.1 | 2.46 | 69 | 56 | 210339895
YORK | YH2F48TB21 | XAHC60HBCN1 | TM9Y080C16MP11 | 45000 | 44000 | 15.2 | 11.7 | 8.1 | 2.46 | 69 | 57 | 210339891
COLEMAN | THF2B42T21 | XAFC48FBCN1 | TPLC080C16MP13 | 40000 | 39500 | 15.2 | 11.7 | 8.1 | 2.02 | 63 | 49 | 210344900
LUXAIRE | THF2B42T21 | XAFC48FBCN1 | TPLC080C16MP13 | 40000 | 39500 | 15.2 | 11.7 | 8.1 | 2.02 | 63 | 49 | 210344901
YORK | YH2F48TB21 | XAFC60GBCN1+JMET12CS2N1 |  | 45000 | 46500 | 15.2 | 11.7 | 8.1 | 2.4 | 68 | 55 | 210339886
CHAMPION HEATING AND COOLING | THF2B42T21 | XAFC48FBCN1 | TMLV100C16MP12 | 40000 | 39500 | 15.2 | 11.7 | 8.1 | 2.02 | 63 | 49 | 210344895
FRASER-JOHNSTON | THF2B42T21 | XAFC48FBCN1 | TMLV100C16MP12 | 40000 | 39500 | 15.2 | 11.7 | 8.1 | 2.02 | 63 | 49 | 210344894
LUXAIRE | THF2B42T21 | XAFC48FBCN1 | TMLV100C16MP12 | 40000 | 39500 | 15.2 | 11.7 | 8.1 | 2.02 | 63 | 49 | 210344893
COLEMAN | THF2B42T21 | XAFC48FBCN1 | TMLV100C16MP12 | 40000 | 39500 | 15.2 | 11.7 | 8.1 | 2.02 | 63 | 49 | 210344892
CHAMPION HEATING AND COOLING | THF2B42T21 | XAFC48FBCN1 | TM8V080C16MP12 | 40000 | 39500 | 15.2 | 11.7 | 8.1 | 2.02 | 63 | 49 | 210344887
FRASER-JOHNSTON | THF2B42T21 | XAFC48FBCN1 | TM8V080C16MP12 | 40000 | 39500 | 15.2 | 11.7 | 8.1 | 2.02 | 63 | 49 | 210344886
LUXAIRE | THF2B42T21 | XAFC48FBCN1 | TM8V080C16MP12 | 40000 | 39500 | 15.2 | 11.7 | 8.1 | 2.02 | 63 | 49 | 210344885
YORK | YH2F42TB21 | XAFD48FBCN1+JMET18DS2N1 |  | 41500 | 40000 | 16 | 12 | 8.1 | 2.1 | 64 | 50 | 210339784
COLEMAN | THF2B42T21 | XAFC48FBCN1 | TM8V080C16MP12 | 40000 | 39500 | 15.2 | 11.7 | 8.1 | 2.02 | 63 | 49 | 210344884
YORK | YH2F42TB21 | XAHC48FBCN1+JMVT17CC2N1 |  | 41000 | 40000 | 16 | 12 | 8.1 | 2.18 | 64 | 49 | 210339780
CHAMPION HEATING AND COOLING | THF2B42T21 | XAFC48FBCN1 | TM8V100C16MP12 | 40000 | 39500 | 15.2 | 11.7 | 8.1 | 2.02 | 63 | 49 | 210344879
YORK | YH2F42TB21 | XAHC48FBCN1 | TL8E080C16UH11 | 40000 | 39500 | 16 | 12 | 8.1 | 2.04 | 62 | 47 | 210339778
CHAMPION HEATING AND COOLING | HH824E2S11 | CTF36B5ADS1 | Z9ES080B12SMPS1 | 23000 | 23000 | 18 | 12 | 9 | 2 | 80 | 77 | 214609129
FRASER-JOHNSTON | HH824E2S11 | CTF36B5ADS1 | Z9ES060B12SMPS1 | 23000 | 23000 | 17 | 12 | 9 | 2 | 80 | 77 | 214609128
LUXAIRE | HH824E2S11 | CTF30A5ADS1 | Z9ES026A08SMPS1 | 23000 | 23000 | 18 | 12 | 8.5 | 2 | 77 | 75 | 214609127
COLEMAN | HH824E2S11 | CTF30A5ADS1 | Z9ES040A10SMPS1 | 23000 | 23000 | 18 | 12 | 8.5 | 2 | 80 | 77 | 214609126
JOHNSON CONTROLS | HH824E2S11 | CTF30B5ACS1 | Z9ES080B12SMPS1 | 23000 | 23000 | 17 | 12 | 9 | 2 | 80 | 79 | 214609125
CHAMPION HEATING AND COOLING | HH824E2S11 | CTM30B5ACS1 | Z9ES080B12SMPS1 | 23000 | 23000 | 17 | 12 | 9 | 2 | 80 | 79 | 214609124
FRASER-JOHNSTON | HH824E2S11 | CTM30B5ACS1 | Z9ES060B12SMPS1 | 23000 | 23000 | 17 | 11.7 | 9 | 2 | 82 | 81 | 214609123
LUXAIRE | HH836E2S11 | CTF48C5CFS1 | Z9ES080C16SMPS1 | 32200 | 30400 | 18 | 11 | 8.5 | 2 | 84 | 77 | 214609122
COLEMAN | HH836E2S11 | CTF48C5CFS1 | Z9ES080C20SMPS1 | 34200 | 32000 | 18 | 11 | 8.1 | 2 | 82 | 76 | 214609121
JOHNSON CONTROLS | HH836E2S11 | CTM48C5CFS1 | Z9ES100C16SMPS1 | 35000 | 32600 | 18 | 11 | 8.1 | 2 | 82 | 75 | 214609120
CHAMPION HEATING AND COOLING | HH836E2S11 | CTM48C5CFS1 | Z9ES080C16SMPS1 | 33200 | 31200 | 18 | 11 | 8.5 | 2 | 83 | 76 | 214609119
FRASER-JOHNSTON | HH836E2S11 | CTF48C5CFS1 | Z9ES100C16SMPS1 | 35000 | 32600 | 18 | 11 | 8.1 | 2 | 82 | 75 | 214609118
LUXAIRE | HH860E2S11 | CTF60C5CHS1 | Z9ES100C20SMPS1 | 53000 | 54000 | 18 | 11 | 8.5 | 2 | 69 | 72 | 214609107
COLEMAN | HH860E2S11 | CTM60C5CHS1 | Z9ES080C20SMPS1 | 53500 | 54000 | 18 | 11 | 8.5 | 2 | 69 | 72 | 214609106
JOHNSON CONTROLS | HH860E2S11 | CTF60C5CHS1 | Z9ES080C20SMPS1 | 53500 | 54000 | 18 | 11 | 8.5 | 2 | 69 | 72 | 214609105
LUXAIRE | HH824E2S11 | CTM36B5ADS1 | Z9ES060B12SMPS1 | 23000 | 23000 | 17 | 12 | 9 | 2 | 80 | 77 | 214609103
COLEMAN | HH824E2S11 | CTF30A5ADS1 | Z9ES060A10SMPS1 | 23000 | 23000 | 18 | 12 | 8.5 | 2 | 79 | 77 | 214609102
JOHNSON CONTROLS | HH824E2S11 | CTF36B5ADS1 | Z9ES080B12SMPS1 | 23000 | 23000 | 18 | 12 | 9 | 2 | 80 | 77 | 214609101
JOHNSON CONTROLS | HH836E2S11 | CTF36C5CDS1 | Z8ES080C20SMPS1 | 34600 | 32400 | 19 | 11 | 8.5 | 2 | 88 | 80 | 214595063
CHAMPION HEATING AND COOLING | HH824E2S11 | CTF36B5ADS1 | Z9ES060B12SMPS1 | 23000 | 23000 | 17 | 12 | 9 | 2 | 80 | 77 | 214609100
FRASER-JOHNSTON | HH824E2S11 | CTF30A5ADS1 | Z9ES026A08SMPS1 | 23000 | 23000 | 18 | 12 | 8.5 | 2 | 77 | 75 | 214609099
CHAMPION HEATING AND COOLING | HH836E2S11 | CTF36C5CDS1 | Z8ES080C20SMPS1 | 34600 | 32400 | 19 | 11 | 8.5 | 2 | 88 | 80 | 214595062
LUXAIRE | HH824E2S11 | CTF30A5ADS1 | Z9ES040A10SMPS1 | 23000 | 23000 | 18 | 12 | 8.5 | 2 | 80 | 77 | 214609098
COLEMAN | HH824E2S11 | CTF30B5ACS1 | Z9ES060B12SMPS1 | 23000 | 23000 | 17 | 11.7 | 9 | 2 | 82 | 81 | 214609097
CHAMPION HEATING AND COOLING | HH836E2S11 | CTF48C5CFS1 | Z8ES100C20SMPS1 | 33800 | 31600 | 19 | 11 | 8.5 | 2 | 82 | 80 | 214595007
FRASER-JOHNSTON | HH836E2S11 | CTF48C5CFS1 | Z8ES100C20SMPS1 | 33800 | 31600 | 19 | 11 | 8.5 | 2 | 82 | 80 | 214595006
LUXAIRE | HH836E2S11 | CTF48C5CFS1 | Z8ES100C20SMPS1 | 33800 | 31600 | 19 | 11 | 8.5 | 2 | 82 | 80 | 214595005
COLEMAN | HH836E2S11 | CTF48C5CFS1 | Z8ES100C20SMPS1 | 33800 | 31600 | 19 | 11 | 8.5 | 2 | 82 | 80 | 214595004
JOHNSON CONTROLS | HH836E2S11 | CTM36B5CDS1 | Z8ES100B12SMPS1 | 32800 | 30200 | 18 | 11 | 8.5 | 2 | 88 | 82 | 214595003
CHAMPION HEATING AND COOLING | HH836E2S11 | CTM36B5CDS1 | Z8ES100B12SMPS1 | 32800 | 30200 | 18 | 11 | 8.5 | 2 | 88 | 82 | 214595002
FRASER-JOHNSTON | HH836E2S11 | CTM36B5CDS1 | Z8ES100B12SMPS1 | 32800 | 30200 | 18 | 11 | 8.5 | 2 | 88 | 82 | 214595001
LUXAIRE | HH836E2S11 | CTM36B5CDS1 | Z8ES100B12SMPS1 | 32800 | 30200 | 18 | 11 | 8.5 | 2 | 88 | 82 | 214595000
COLEMAN | HH836E2S11 | CTM36B5CDS1 | Z8ES100B12SMPS1 | 32800 | 30200 | 18 | 11 | 8.5 | 2 | 88 | 82 | 214594999
JOHNSON CONTROLS | HH860E2S11 | CTM60C5CHS1 | Z8ES080C20SMPS1 | 53000 | 54000 | 19 | 11 | 8.5 | 2 | 69 | 72 | 214594998
CHAMPION HEATING AND COOLING | HH860E2S11 | CTM60C5CHS1 | Z8ES080C20SMPS1 | 53000 | 54000 | 19 | 11 | 8.5 | 2 | 69 | 72 | 214594997
FRASER-JOHNSTON | HH860E2S11 | CTM60C5CHS1 | Z8ES080C20SMPS1 | 53000 | 54000 | 19 | 11 | 8.5 | 2 | 69 | 72 | 214594996
LUXAIRE | HH860E2S11 | CTM60C5CHS1 | Z8ES080C20SMPS1 | 53000 | 54000 | 19 | 11 | 8.5 | 2 | 69 | 72 | 214594995
COLEMAN | HH860E2S11 | CTM60C5CHS1 | Z8ES080C20SMPS1 | 53000 | 54000 | 19 | 11 | 8.5 | 2 | 69 | 72 | 214594994
JOHNSON CONTROLS | HH836E2S11 | CTF48C5CFS1 | Z8ES120C20SMPS1 | 33400 | 31600 | 19 | 11 | 8.5 | 2 | 83 | 80 | 214594993
FRASER-JOHNSTON | HH836E2S11 | CTF36C5CDS1 | Z8ES080C20SMPS1 | 34600 | 32400 | 19 | 11 | 8.5 | 2 | 88 | 80 | 214595061
CHAMPION HEATING AND COOLING | HH836E2S11 | CTF48C5CFS1 | Z8ES120C20SMPS1 | 33400 | 31600 | 19 | 11 | 8.5 | 2 | 83 | 80 | 214594992
FRASER-JOHNSTON | HH836E2S11 | CTF48C5CFS1 | Z8ES120C20SMPS1 | 33400 | 31600 | 19 | 11 | 8.5 | 2 | 83 | 80 | 214594991
LUXAIRE | HH836E2S11 | CTF48C5CFS1 | Z8ES120C20SMPS1 | 33400 | 31600 | 19 | 11 | 8.5 | 2 | 83 | 80 | 214594990
COLEMAN | HH836E2S11 | CTF48C5CFS1 | Z8ES120C20SMPS1 | 33400 | 31600 | 19 | 11 | 8.5 | 2 | 83 | 80 | 214594989
JOHNSON CONTROLS | HH836E2S11 | CTF36C5CDS1 | Z8ES120C20SMPS1 | 34000 | 31600 | 18 | 11 | 8.5 | 2 | 88 | 80 | 214594988
LUXAIRE | HH836E2S11 | CTF36C5CDS1 | Z8ES080C20SMPS1 | 34600 | 32400 | 19 | 11 | 8.5 | 2 | 88 | 80 | 214595060
CHAMPION HEATING AND COOLING | HH836E2S11 | CTF36C5CDS1 | Z8ES120C20SMPS1 | 34000 | 31600 | 18 | 11 | 8.5 | 2 | 88 | 80 | 214594987
FRASER-JOHNSTON | HH836E2S11 | CTF36C5CDS1 | Z8ES120C20SMPS1 | 34000 | 31600 | 18 | 11 | 8.5 | 2 | 88 | 80 | 214594986
COLEMAN | HH836E2S11 | CTF36C5CDS1 | Z8ES080C20SMPS1 | 34600 | 32400 | 19 | 11 | 8.5 | 2 | 88 | 80 | 214595059
LUXAIRE | HH836E2S11 | CTF36C5CDS1 | Z8ES120C20SMPS1 | 34000 | 31600 | 18 | 11 | 8.5 | 2 | 88 | 80 | 214594985
COLEMAN | HH836E2S11 | CTF36C5CDS1 | Z8ES120C20SMPS1 | 34000 | 31600 | 18 | 11 | 8.5 | 2 | 88 | 80 | 214594984
JOHNSON CONTROLS | HH836E2S11 | CTM48C5CFS1 | Z8ES080C20SMPS1 | 33600 | 31600 | 19 | 11 | 8.5 | 2 | 82 | 80 | 214594983
CHAMPION HEATING AND COOLING | HH836E2S11 | CTM48C5CFS1 | Z8ES080C20SMPS1 | 33600 | 31600 | 19 | 11 | 8.5 | 2 | 82 | 80 | 214594982
FRASER-JOHNSTON | HH836E2S11 | CTM48C5CFS1 | Z8ES080C20SMPS1 | 33600 | 31600 | 19 | 11 | 8.5 | 2 | 82 | 80 | 214594981
LUXAIRE | HH836E2S11 | CTM48C5CFS1 | Z8ES080C20SMPS1 | 33600 | 31600 | 19 | 11 | 8.5 | 2 | 82 | 80 | 214594980
JOHNSON CONTROLS | HH836E2S11 | CTM48C5CFS1 | Z8ES100C16SMPS1 | 33400 | 31200 | 19 | 11 | 8.5 | 2 | 83 | 81 | 214595058
COLEMAN | HH836E2S11 | CTM48C5CFS1 | Z8ES080C20SMPS1 | 33600 | 31600 | 19 | 11 | 8.5 | 2 | 82 | 80 | 214594979
CHAMPION HEATING AND COOLING | THF2B42T21 | XAFD48FBCN1 | TL8E080C16UH11 | 40000 | 40000 | 15.2 | 11.7 | 8.1 | 2.02 | 63 | 48 | 210363031
FRASER-JOHNSTON | THF2B42T21 | XAFD48FBCN1 | TL8E080C16UH11 | 40000 | 40000 | 15.2 | 11.7 | 8.1 | 2.02 | 63 | 48 | 210363030
LUXAIRE | THF2B42T21 | XAFD48FBCN1 | TL8E080C16UH11 | 40000 | 40000 | 15.2 | 11.7 | 8.1 | 2.02 | 63 | 48 | 210363029
COLEMAN | THF2B42T21 | XAFD48FBCN1 | TL8E080C16UH11 | 40000 | 40000 | 15.2 | 11.7 | 8.1 | 2.02 | 63 | 48 | 210363028
CHAMPION HEATING AND COOLING | THF2B42T21 | XAHC48FBCN1 | TL9E080C16UH11 | 40000 | 40000 | 16 | 11.7 | 8.1 | 2.08 | 64 | 50 | 210363023
FRASER-JOHNSTON | THF2B42T21 | XAHC48FBCN1 | TL9E080C16UH11 | 40000 | 40000 | 16 | 11.7 | 8.1 | 2.08 | 64 | 50 | 210363022
LUXAIRE | THF2B42T21 | XAHC48FBCN1 | TL9E080C16UH11 | 40000 | 40000 | 16 | 11.7 | 8.1 | 2.08 | 64 | 50 | 210363021
COLEMAN | THF2B42T21 | XAHC48FBCN1 | TL9E080C16UH11 | 40000 | 40000 | 16 | 11.7 | 8.1 | 2.08 | 64 | 50 | 210363020
FRASER-JOHNSTON | THF2B30T21 | XAFC48FBAN1+JMVT17CC2N1 |  | 30000 | 28600 | 16 | 12 | 8.1 | 2.18 | 64 | 50 | 210363316
LUXAIRE | THF2B30T21 | XAFC48FBAN1+JMVT17CC2N1 |  | 30000 | 28600 | 16 | 12 | 8.1 | 2.18 | 64 | 50 | 210363315
LUXAIRE | THF2B42T21 | XAHD48FBCN1 | LPLC100C16MP13 | 40500 | 40000 | 15.2 | 11.7 | 8.1 | 2.12 | 65 | 51 | 210362927
COLEMAN | THF2B42T21 | XAHD48FBCN1 | CPLC100C16MP13 | 40500 | 40000 | 15.2 | 11.7 | 8.1 | 2.12 | 65 | 51 | 210362926
LUXAIRE | THF2B42T21 | XAHD48FBCN1 | LPLC080C16MP13 | 40500 | 40000 | 15.2 | 11.7 | 8.1 | 2.12 | 65 | 51 | 210362925
COLEMAN | THF2B30T21 | XAFC48FBAN1+JMVT17CC2N1 |  | 30000 | 28600 | 16 | 12 | 8.1 | 2.18 | 64 | 50 | 210363314
COLEMAN | THF2B42T21 | XAHD48FBCN1 | CPLC080C16MP13 | 40500 | 40000 | 15.2 | 11.7 | 8.1 | 2.12 | 65 | 51 | 210362924
CHAMPION HEATING AND COOLING | THF2B42T21 | XAHD48FBCN1 | TPLC100C16MP13 | 40500 | 40000 | 15.2 | 11.7 | 8.1 | 2.12 | 65 | 51 | 210362923
FRASER-JOHNSTON | THF2B42T21 | XAHD48FBCN1 | TPLC100C16MP13 | 40500 | 40000 | 15.2 | 11.7 | 8.1 | 2.12 | 65 | 51 | 210362922
LUXAIRE | THF2B42T21 | XAHD48FBCN1 | TPLC100C16MP13 | 40500 | 40000 | 15.2 | 11.7 | 8.1 | 2.12 | 65 | 51 | 210362921
COLEMAN | THF2B42T21 | XAHD48FBCN1 | TPLC100C16MP13 | 40500 | 40000 | 15.2 | 11.7 | 8.1 | 2.12 | 65 | 51 | 210362920
CHAMPION HEATING AND COOLING | THF2B42T21 | XAHD48FBCN1 | TPLC080C16MP13 | 40500 | 40000 | 15.2 | 11.7 | 8.1 | 2.12 | 65 | 51 | 210362919
FRASER-JOHNSTON | THF2B42T21 | XAHD48FBCN1 | TPLC080C16MP13 | 40500 | 40000 | 15.2 | 11.7 | 8.1 | 2.12 | 65 | 51 | 210362918
COLEMAN | THF2B42T21 | XAHD48FBCN1 | TPLC080C16MP13 | 40500 | 40000 | 15.2 | 11.7 | 8.1 | 2.12 | 65 | 51 | 210362916
LUXAIRE | THF2B42T21 | XAHD48FBCN1 | TPLC080C16MP13 | 40500 | 40000 | 15.2 | 11.7 | 8.1 | 2.12 | 65 | 51 | 210362917
CHAMPION HEATING AND COOLING | THF2B42T21 | XAHD48FBCN1 | TMLV100C16MP12 | 40500 | 40000 | 15.2 | 11.7 | 8.1 | 2.12 | 65 | 51 | 210362915
FRASER-JOHNSTON | THF2B42T21 | XAHD48FBCN1 | TMLV100C16MP12 | 40500 | 40000 | 15.2 | 11.7 | 8.1 | 2.12 | 65 | 51 | 210362914
LUXAIRE | THF2B42T21 | XAHD48FBCN1 | TMLV100C16MP12 | 40500 | 40000 | 15.2 | 11.7 | 8.1 | 2.12 | 65 | 51 | 210362913
COLEMAN | THF2B42T21 | XAHD48FBCN1 | TMLV100C16MP12 | 40500 | 40000 | 15.2 | 11.7 | 8.1 | 2.12 | 65 | 51 | 210362912
CHAMPION HEATING AND COOLING | THF2B42T21 | XAHD48FBCN1 | TM8V100C16MP12 | 40500 | 40000 | 15.2 | 11.7 | 8.1 | 2.12 | 65 | 51 | 210362911
FRASER-JOHNSTON | THF2B42T21 | XAHD48FBCN1 | TM8V100C16MP12 | 40500 | 40000 | 15.2 | 11.7 | 8.1 | 2.12 | 65 | 51 | 210362910
LUXAIRE | THF2B42T21 | XAHD48FBCN1 | TM8V100C16MP12 | 40500 | 40000 | 15.2 | 11.7 | 8.1 | 2.12 | 65 | 51 | 210362909
COLEMAN | THF2B42T21 | XAHD48FBCN1 | TM8V100C16MP12 | 40500 | 40000 | 15.2 | 11.7 | 8.1 | 2.12 | 65 | 51 | 210362908
EVCON | RHP15042B21 | XAFC48FBCN1 | TM8Y120C20MP11 | 40500 | 40000 | 15.2 | 11.7 | 8.1 | 2.04 | 64 | 49 | 210362865
GUARDIAN | RHP15042B21 | XAFC48FBCN1 | TM8Y120C20MP11 | 40500 | 40000 | 15.2 | 11.7 | 8.1 | 2.04 | 64 | 49 | 210362864
CHAMPION HEATING AND COOLING | THF2B42T21 | XAFC48FBCN1 | TM8Y120C20MP11 | 40500 | 40000 | 15.2 | 11.7 | 8.1 | 2.04 | 64 | 49 | 210362863
LUXAIRE | THF2B42T21 | XAFC48FBCN1 | TM8Y120C20MP11 | 40500 | 40000 | 15.2 | 11.7 | 8.1 | 2.04 | 64 | 49 | 210362861
FRASER-JOHNSTON | THF2B42T21 | XAFC48FBCN1 | TM8Y120C20MP11 | 40500 | 40000 | 15.2 | 11.7 | 8.1 | 2.04 | 64 | 49 | 210362862
COLEMAN | THF2B42T21 | XAFC48FBCN1 | TM8Y120C20MP11 | 40500 | 40000 | 15.2 | 11.7 | 8.1 | 2.04 | 64 | 49 | 210362860
EVCON | RHP15042B21 | XAFC48FBCN1 | RGF19080CE20MP13 | 40500 | 40000 | 15.2 | 11.7 | 8.1 | 2.04 | 64 | 49 | 210362817
GUARDIAN | RHP15042B21 | XAFC48FBCN1 | RGF19080CE20MP13 | 40500 | 40000 | 15.2 | 11.7 | 8.1 | 2.04 | 64 | 49 | 210362816
FRASER-JOHNSTON | THF2B42T21 | XAFC48FBCN1 | TM9E080C20MP12 | 40500 | 40000 | 15.2 | 11.7 | 8.1 | 2.04 | 64 | 49 | 210362814
CHAMPION HEATING AND COOLING | THF2B42T21 | XAFC48FBCN1 | TM9E080C20MP12 | 40500 | 40000 | 15.2 | 11.7 | 8.1 | 2.04 | 64 | 49 | 210362815
LUXAIRE | THF2B42T21 | XAFC48FBCN1 | TM9E080C20MP12 | 40500 | 40000 | 15.2 | 11.7 | 8.1 | 2.04 | 64 | 49 | 210362813
COLEMAN | THF2B42T21 | XAFC48FBCN1 | TM9E080C20MP12 | 40500 | 40000 | 15.2 | 11.7 | 8.1 | 2.04 | 64 | 49 | 210362812
LUXAIRE | THF2B42T21 | XAHC48FBCN1 | LP9C060B12MP13 | 39500 | 39500 | 15.2 | 11.7 | 8.1 | 2 | 63 | 48 | 210362775
COLEMAN | THF2B42T21 | XAHC48FBCN1 | CP9C060B12MP13 | 39500 | 39500 | 15.2 | 11.7 | 8.1 | 2 | 63 | 48 | 210362774
CHAMPION HEATING AND COOLING | THF2B42T21 | XAHC48FBCN1 | TP9C060B12MP13 | 39500 | 39500 | 15.2 | 11.7 | 8.1 | 2 | 63 | 48 | 210362773
FRASER-JOHNSTON | THF2B42T21 | XAHC48FBCN1 | TP9C060B12MP13 | 39500 | 39500 | 15.2 | 11.7 | 8.1 | 2 | 63 | 48 | 210362772
LUXAIRE | THF2B42T21 | XAHC48FBCN1 | TP9C060B12MP13 | 39500 | 39500 | 15.2 | 11.7 | 8.1 | 2 | 63 | 48 | 210362771
FRASER-JOHNSTON | HH860E2S11 | CTF60C5CGS1 | TM9E080C20MP12 | 46000 | 47000 | 17 | 11 | 8.5 | 2 | 76 | 74 | 214397871
COLEMAN | HH860E2S11 | CTF60C5CGS1 | TM9E080C20MP12 | 46000 | 47000 | 17 | 11 | 8.5 | 2 | 76 | 74 | 214397869
LUXAIRE | HH860E2S11 | CTM60C5CGS1 | LP9C080C16MP13 | 43500 | 44000 | 18 | 11 | 8.5 | 2 | 74 | 76 | 214397833
COLEMAN | HH860E2S11 | CTM60C5CGS1 | CP9C080C16MP13 | 43500 | 44000 | 18 | 11 | 8.5 | 2 | 74 | 76 | 214397832
JOHNSON CONTROLS | HH860E2S11 | CTM60C5CGS1 | TP9C080C16MP13 | 43500 | 44000 | 18 | 11 | 8.5 | 2 | 74 | 76 | 214397831
CHAMPION HEATING AND COOLING | HH860E2S11 | CTM60C5CGS1 | TP9C080C16MP13 | 43500 | 44000 | 18 | 11 | 8.5 | 2 | 74 | 76 | 214397830
FRASER-JOHNSTON | HH860E2S11 | CTM60C5CGS1 | TP9C080C16MP13 | 43500 | 44000 | 18 | 11 | 8.5 | 2 | 74 | 76 | 214397829
LUXAIRE | HH860E2S11 | CTM60C5CGS1 | TP9C080C16MP13 | 43500 | 44000 | 18 | 11 | 8.5 | 2 | 74 | 76 | 214397828
COLEMAN | HH860E2S11 | CTM60C5CGS1 | TP9C080C16MP13 | 43500 | 44000 | 18 | 11 | 8.5 | 2 | 74 | 76 | 214397827
JOHNSON CONTROLS | HH860E2S11 | CTM60C5CGS1 | TM9V080C16MP12 | 43500 | 44000 | 18 | 11 | 8.5 | 2 | 74 | 76 | 214397826
CHAMPION HEATING AND COOLING | HH860E2S11 | CTM60C5CGS1 | TM9V080C16MP12 | 43500 | 44000 | 18 | 11 | 8.5 | 2 | 74 | 76 | 214397825
FRASER-JOHNSTON | HH860E2S11 | CTM60C5CGS1 | TM9V080C16MP12 | 43500 | 44000 | 18 | 11 | 8.5 | 2 | 74 | 76 | 214397824
LUXAIRE | HH860E2S11 | CTM60C5CGS1 | TM9V080C16MP12 | 43500 | 44000 | 18 | 11 | 8.5 | 2 | 74 | 76 | 214397823
COLEMAN | HH860E2S11 | CTM60C5CGS1 | TM9V080C16MP12 | 43500 | 44000 | 18 | 11 | 8.5 | 2 | 74 | 76 | 214397822
JOHNSON CONTROLS | HH836E2S11 | CTF48C5CFS1 | TM9E080C20MP12 | 33800 | 32000 | 17 | 11 | 8.5 | 2 | 83 | 81 | 214397821
CHAMPION HEATING AND COOLING | HH836E2S11 | CTF48C5CFS1 | TM9E080C20MP12 | 33800 | 32000 | 17 | 11 | 8.5 | 2 | 83 | 81 | 214397820
FRASER-JOHNSTON | HH836E2S11 | CTF48C5CFS1 | TM9E080C20MP12 | 33800 | 32000 | 17 | 11 | 8.5 | 2 | 83 | 81 | 214397819
LUXAIRE | HH836E2S11 | CTF48C5CFS1 | TM9E080C20MP12 | 33800 | 32000 | 17 | 11 | 8.5 | 2 | 83 | 81 | 214397818
COLEMAN | HH836E2S11 | CTF48C5CFS1 | TM9E080C20MP12 | 33800 | 32000 | 17 | 11 | 8.5 | 2 | 83 | 81 | 214397817
JOHNSON CONTROLS | HH836E2S11 | CTM48C5CFS1 | TM9Y100C16MP11 | 32400 | 31000 | 19 | 11 | 8.5 | 2 | 84 | 82 | 214397806
FRASER-JOHNSTON | HH836E2S11 | CTM48C5CFS1 | TM9Y100C16MP11 | 32400 | 31000 | 19 | 11 | 8.5 | 2 | 84 | 82 | 214397804
CHAMPION HEATING AND COOLING | HH836E2S11 | CTM48C5CFS1 | TM9Y100C16MP11 | 32400 | 31000 | 19 | 11 | 8.5 | 2 | 84 | 82 | 214397805
LUXAIRE | HH836E2S11 | CTM48C5CFS1 | TM9Y100C16MP11 | 32400 | 31000 | 19 | 11 | 8.5 | 2 | 84 | 82 | 214397803
COLEMAN | HH836E2S11 | CTM48C5CFS1 | TM9Y100C16MP11 | 32400 | 31000 | 19 | 11 | 8.5 | 2 | 84 | 82 | 214397802
JOHNSON CONTROLS | HH836E2S11 | CTM48C5CFS1 | TM9Y100C20MP11 | 33600 | 32400 | 17 | 10 | 8.5 | 2 | 82 | 80 | 214397801
CHAMPION HEATING AND COOLING | HH836E2S11 | CTM48C5CFS1 | TM9Y100C20MP11 | 33600 | 32400 | 17 | 10 | 8.5 | 2 | 82 | 80 | 214397800
FRASER-JOHNSTON | HH836E2S11 | CTM48C5CFS1 | TM9Y100C20MP11 | 33600 | 32400 | 17 | 10 | 8.5 | 2 | 82 | 80 | 214397799
LUXAIRE | HH836E2S11 | CTM48C5CFS1 | TM9Y100C20MP11 | 33600 | 32400 | 17 | 10 | 8.5 | 2 | 82 | 80 | 214397798
COLEMAN | HH836E2S11 | CTM48C5CFS1 | TM9Y100C20MP11 | 33600 | 32400 | 17 | 10 | 8.5 | 2 | 82 | 80 | 214397797
LUXAIRE | HH836E2S11 | CTF36C5CDS1 | LPLC100C16MP13 | 33600 | 31200 | 18 | 11 | 8.5 | 2 | 88 | 81 | 214397769
COLEMAN | HH836E2S11 | CTF36C5CDS1 | CPLC100C16MP13 | 33600 | 31200 | 18 | 11 | 8.5 | 2 | 88 | 81 | 214397768
LUXAIRE | HH836E2S11 | CTF36C5CDS1 | LPLC080C16MP13 | 33600 | 31200 | 18 | 11 | 8.5 | 2 | 88 | 81 | 214397767
JOHNSON CONTROLS | HH836E2S11 | CTF36C5CDS1 | TPLC100C16MP13 | 33600 | 31200 | 18 | 11 | 8.5 | 2 | 88 | 81 | 214397765
COLEMAN | HH836E2S11 | CTF36C5CDS1 | CPLC080C16MP13 | 33600 | 31200 | 18 | 11 | 8.5 | 2 | 88 | 81 | 214397766
JOHNSON CONTROLS | HH836E2S11 | CTM36C5CDS1 | TPLC080C16MP13 | 33600 | 31600 | 18 | 11 | 8.5 | 2 | 88 | 81 | 214396876
CHAMPION HEATING AND COOLING | HH836E2S11 | CTM36C5CDS1 | TPLC080C16MP13 | 33600 | 31600 | 18 | 11 | 8.5 | 2 | 88 | 81 | 214396875
FRASER-JOHNSTON | HH836E2S11 | CTM36C5CDS1 | TPLC080C16MP13 | 33600 | 31600 | 18 | 11 | 8.5 | 2 | 88 | 81 | 214396874
LUXAIRE | HH836E2S11 | CTM36C5CDS1 | TPLC080C16MP13 | 33600 | 31600 | 18 | 11 | 8.5 | 2 | 88 | 81 | 214396873
JOHNSON CONTROLS | HH836E2S11 | CTM36C5CDS1 | TMLV100C16MP12 | 33600 | 31600 | 18 | 11 | 8.5 | 2 | 88 | 81 | 214396871
COLEMAN | HH836E2S11 | CTM36C5CDS1 | TPLC080C16MP13 | 33600 | 31600 | 18 | 11 | 8.5 | 2 | 88 | 81 | 214396872
CHAMPION HEATING AND COOLING | HH836E2S11 | CTM36C5CDS1 | TMLV100C16MP12 | 33600 | 31600 | 18 | 11 | 8.5 | 2 | 88 | 81 | 214396870
LUXAIRE | HH836E2S11 | CTM36C5CDS1 | TMLV100C16MP12 | 33600 | 31600 | 18 | 11 | 8.5 | 2 | 88 | 81 | 214396868
FRASER-JOHNSTON | HH836E2S11 | CTM36C5CDS1 | TMLV100C16MP12 | 33600 | 31600 | 18 | 11 | 8.5 | 2 | 88 | 81 | 214396869
COLEMAN | HH836E2S11 | CTM36C5CDS1 | TMLV100C16MP12 | 33600 | 31600 | 18 | 11 | 8.5 | 2 | 88 | 81 | 214396867
JOHNSON CONTROLS | HH836E2S11 | CTM36C5CDS1 | TM8V080C16MP12 | 33600 | 31600 | 18 | 11 | 8.5 | 2 | 88 | 81 | 214396866
CHAMPION HEATING AND COOLING | HH836E2S11 | CTM36C5CDS1 | TM8V080C16MP12 | 33600 | 31600 | 18 | 11 | 8.5 | 2 | 88 | 81 | 214396865
FRASER-JOHNSTON | HH836E2S11 | CTM36C5CDS1 | TM8V080C16MP12 | 33600 | 31600 | 18 | 11 | 8.5 | 2 | 88 | 81 | 214396864
COLEMAN | HH836E2S11 | CTM36C5CDS1 | TM8V080C16MP12 | 33600 | 31600 | 18 | 11 | 8.5 | 2 | 88 | 81 | 214396862
LUXAIRE | HH836E2S11 | CTM36C5CDS1 | TM8V080C16MP12 | 33600 | 31600 | 18 | 11 | 8.5 | 2 | 88 | 81 | 214396863
JOHNSON CONTROLS | HH836E2S11 | CTM36C5CDS1 | TM8V100C16MP12 | 33600 | 31600 | 18 | 11 | 8.5 | 2 | 88 | 81 | 214396861
FRASER-JOHNSTON | HH836E2S11 | CTM36C5CDS1 | TM8V100C16MP12 | 33600 | 31600 | 18 | 11 | 8.5 | 2 | 88 | 81 | 214396859
CHAMPION HEATING AND COOLING | HH836E2S11 | CTM36C5CDS1 | TM8V100C16MP12 | 33600 | 31600 | 18 | 11 | 8.5 | 2 | 88 | 81 | 214396860
LUXAIRE | HH836E2S11 | CTM36C5CDS1 | TM8V100C16MP12 | 33600 | 31600 | 18 | 11 | 8.5 | 2 | 88 | 81 | 214396858
COLEMAN | HH836E2S11 | CTM36C5CDS1 | TM8V100C16MP12 | 33600 | 31600 | 18 | 11 | 8.5 | 2 | 88 | 81 | 214396857
FRASER-JOHNSTON | HH836E2S11 | CTF36C5CDS1 | TL8E080C16UH11 | 33800 | 31800 | 18 | 11 | 8.5 | 2 | 88 | 81 | 214396817
JOHNSON CONTROLS | HH836E2S11 | CTF36C5CDS1 | TL8E080C16UH11 | 33800 | 31800 | 18 | 11 | 8.5 | 2 | 88 | 81 | 214396819
CHAMPION HEATING AND COOLING | HH836E2S11 | CTF36C5CDS1 | TL8E080C16UH11 | 33800 | 31800 | 18 | 11 | 8.5 | 2 | 88 | 81 | 214396818
LUXAIRE | HH836E2S11 | CTF36C5CDS1 | TL8E080C16UH11 | 33800 | 31800 | 18 | 11 | 8.5 | 2 | 88 | 81 | 214396816
COLEMAN | HH836E2S11 | CTF36C5CDS1 | TL8E080C16UH11 | 33800 | 31800 | 18 | 11 | 8.5 | 2 | 88 | 81 | 214396815
JOHNSON CONTROLS | HH836E2S11 | CTF36C5CDS1+JMVT17CC2N1 |  | 34800 | 32200 | 19 | 11 | 8.5 | 2 | 88 | 79 | 214396814
CHAMPION HEATING AND COOLING | HH836E2S11 | CTF36C5CDS1+JMVT17CC2N1 |  | 34800 | 32200 | 19 | 11 | 8.5 | 2 | 88 | 79 | 214396813
FRASER-JOHNSTON | HH836E2S11 | CTF36C5CDS1+JMVT17CC2N1 |  | 34800 | 32200 | 19 | 11 | 8.5 | 2 | 88 | 79 | 214396812
LUXAIRE | HH836E2S11 | CTF36C5CDS1+JMVT17CC2N1 |  | 34800 | 32200 | 19 | 11 | 8.5 | 2 | 88 | 79 | 214396811
LUXAIRE | HH860E2S11 | CTF60C5CGS1 | TM9E100C16MP12 | 44500 | 46000 | 18 | 11 | 8.5 | 2 | 75 | 75 | 214398702
YORK | HH836E2S11 | CTU48C5XFS1+TXV | TL8E100C20UH11 | 33400 | 31400 | 18 | 11 | 8.5 | 2 | 83 | 81 | 214719784
COLEMAN | THF2B48T21 | XAHD60HBCN1 | TL8E100C20UH11 | 46000 | 44000 | 16 | 11.7 | 8.1 | 2.48 | 69 | 57 | 210356317
YORK | HH836E2S11 | CTU48C5XFS1+TXV | TM9E100C20MP12 | 33800 | 32000 | 17 | 11 | 8.5 | 2 | 83 | 81 | 214719783
EVCON | RHP15024B21 | XAHC36DBAN1+JMET16CS2N1 |  | 24000 | 21000 | 16 | 12 | 8.1 | 2.22 | 65 | 51 | 210356054
YORK | HH836E2S11 | CTU48C5XFS1+TXV | TL9E080C16UH11 | 32600 | 31000 | 18 | 11 | 8.5 | 2 | 84 | 82 | 214719782
GUARDIAN | RHP15024B21 | XAHC36DBAN1+JMET16CS2N1 |  | 24000 | 21000 | 16 | 12 | 8.1 | 2.22 | 65 | 51 | 210356053
YORK | HH860E2S11 | CTU60C5XGS1+TXV | TM9Y100C16MP11 | 43500 | 44500 | 17 | 11 | 8.5 | 2 | 74 | 76 | 214719771
CHAMPION HEATING AND COOLING | THF2B24T21 | XAHC36DBAN1+JMET16CS2N1 |  | 24000 | 21000 | 16 | 12 | 8.1 | 2.22 | 65 | 51 | 210356052
YORK | HH836E2S11 | CTU48C5XFS1+TXV | TL9E100C20UH11 | 33400 | 31600 | 18 | 11 | 8.5 | 2 | 83 | 81 | 214719770
FRASER-JOHNSTON | THF2B24T21 | XAHC36DBAN1+JMET16CS2N1 |  | 24000 | 21000 | 16 | 12 | 8.1 | 2.22 | 65 | 51 | 210356051
YORK | HH836E2S11 | CTU48C5XFS1+TXV | Y91E080C16SMPS1 | 32200 | 30400 | 18 | 11 | 8.5 | 2 | 84 | 77 | 214719769
LUXAIRE | THF2B24T21 | XAHC36DBAN1+JMET16CS2N1 |  | 24000 | 21000 | 16 | 12 | 8.1 | 2.22 | 65 | 51 | 210356050
YORK | HH836E2S11 | CTU48C5XFS1+TXV | Y81E100C20SMPS1 | 33800 | 31600 | 19 | 11 | 8.5 | 2 | 82 | 80 | 214719768
COLEMAN | THF2B24T21 | XAHC36DBAN1+JMET16CS2N1 |  | 24000 | 21000 | 16 | 12 | 8.1 | 2.22 | 65 | 51 | 210356049
YORK | HH860E2S11 | CTU60C5XGS1+TXV | TM9E080C16MP12 | 44500 | 45500 | 18 | 11 | 8.5 | 2 | 75 | 76 | 214719765
YORK | HH836E2S11 | CTU48C5XFS1+TXV | TL8E080C16UH11 | 32600 | 31000 | 18 | 11 | 8.5 | 2 | 84 | 82 | 214719759
YORK | HH836E2S11 | CTU48C5XFS1+TXV | YP9C100C20MP13 | 33800 | 32200 | 18 | 11 | 8.5 | 2 | 83 | 80 | 214719758
YORK | HH836E2S11 | CTU48C5XFS1+TXV | TP9C100C20MP13 | 33800 | 32200 | 18 | 11 | 8.5 | 2 | 83 | 80 | 214719757
YORK | HH836E2S11 | CTU48C5XFS1+TXV | TM9V100C20MP12 | 33800 | 32200 | 18 | 11 | 8.5 | 2 | 83 | 80 | 214719756
YORK | HH860E2S11 | CTU60C5XGS1+TXV | TP9C080C16MP13 | 43500 | 44000 | 17 | 11 | 8.5 | 2 | 74 | 76 | 214719746
YORK | HH860E2S11 | CTU60C5XGS1+TXV | YP9C080C16MP13 | 43500 | 44000 | 17 | 11 | 8.5 | 2 | 74 | 76 | 214719745
EVCON | RHP15024B21 | XAHC30CBAN1+JMET16CS2N1 |  | 24000 | 22200 | 16 | 12 | 8.1 | 2.16 | 64 | 50 | 210355848
YORK | HH860E2S11 | CTU60C5XGS1+TXV | TM9V080C16MP12 | 43500 | 44000 | 17 | 11 | 8.5 | 2 | 74 | 76 | 214719744
GUARDIAN | RHP15024B21 | XAHC30CBAN1+JMET16CS2N1 |  | 24000 | 22200 | 16 | 12 | 8.1 | 2.16 | 64 | 50 | 210355847
YORK | HH860E2S11 | CTU60C5XGS1+TXV | TL9E080C16UH11 | 44500 | 46000 | 18 | 11 | 8.5 | 2 | 75 | 75 | 214719743
CHAMPION HEATING AND COOLING | THF2B24T21 | XAHC30CBAN1+JMET16CS2N1 |  | 24000 | 22200 | 16 | 12 | 8.1 | 2.16 | 64 | 50 | 210355846
YORK | HH860E2S11 | CTU60C5XGS1+TXV | TM9E080C20MP12 | 46000 | 47000 | 17 | 11 | 8.5 | 2 | 76 | 74 | 214719742
FRASER-JOHNSTON | THF2B24T21 | XAHC30CBAN1+JMET16CS2N1 |  | 24000 | 22200 | 16 | 12 | 8.1 | 2.16 | 64 | 50 | 210355845
YORK | HH836E2S11 | CTU36B5XDS1+TXV | YP9C080B12MP13 | 33000 | 30800 | 18 | 11 | 8.5 | 2 | 88 | 82 | 214719726
LUXAIRE | THF2B24T21 | XAHC30CBAN1+JMET16CS2N1 |  | 24000 | 22200 | 16 | 12 | 8.1 | 2.16 | 64 | 50 | 210355844
COLEMAN | THF2B24T21 | XAHC30CBAN1+JMET16CS2N1 |  | 24000 | 22200 | 16 | 12 | 8.1 | 2.16 | 64 | 50 | 210355843
YORK | HH836E2S11 | CTU36B5XDS1+TXV | TP9C080B12MP13 | 33000 | 30800 | 18 | 11 | 8.5 | 2 | 88 | 82 | 214719725
CHAMPION HEATING AND COOLING | THF2B24T21 | XAHB30CBAN1+JMVT12BC2N1 |  | 23600 | 22000 | 15.2 | 12 | 8.1 | 2.12 | 64 | 49 | 210355836
YORK | HH836E2S11 | CTU36B5XDS1+TXV | TM9V080B12MP12 | 33000 | 30800 | 18 | 11 | 8.5 | 2 | 88 | 82 | 214719724
FRASER-JOHNSTON | THF2B24T21 | XAHB30CBAN1+JMVT12BC2N1 |  | 23600 | 22000 | 15.2 | 12 | 8.1 | 2.12 | 64 | 49 | 210355835
YORK | HH836E2S11 | CTU36B5XDS1+TXV | TM9Y080B12MP11 | 33000 | 31000 | 18 | 11 | 8.5 | 2 | 88 | 82 | 214719721
LUXAIRE | THF2B24T21 | XAHB30CBAN1+JMVT12BC2N1 |  | 23600 | 22000 | 15.2 | 12 | 8.1 | 2.12 | 64 | 49 | 210355834
YORK | HH824E2S11 | CTU36B5XDS1+TXV | Y91E060B12SMPS1 | 23000 | 23000 | 17 | 12 | 9 | 2 | 80 | 77 | 214650606
COLEMAN | THF2B24T21 | XAHB30CBAN1+JMVT12BC2N1 |  | 23600 | 22000 | 15.2 | 12 | 8.1 | 2.12 | 64 | 49 | 210355833
YORK | HH860E2S11 | CTU60D5XHS1+TXV | TM9E120D20MP12 | 53000 | 54500 | 19 | 11 | 8.5 | 2 | 69 | 72 | 214650286
YORK | HH824E2S11 | CTU30B5XCS1+TXV | Y91E060B12SMPS1 | 23000 | 23000 | 17 | 11.7 | 9 | 2 | 82 | 81 | 214650265
YORK | HH860E2S11 | CTU60D5XHS1+TXV | YP9C120D20MP13 | 53000 | 54500 | 19 | 11 | 8.5 | 2 | 69 | 72 | 214650244
YORK | HH860E2S11 | CTU60D5XHS1+TXV | TP9C120D20MP13 | 53000 | 54500 | 19 | 11 | 8.5 | 2 | 69 | 72 | 214650240
YORK | HH860E2S11 | CTU60D5XHS1+TXV | TM9V120D20MP12 | 53000 | 54500 | 19 | 11 | 8.5 | 2 | 69 | 72 | 214650236
YORK | HH860E2S11 | CTU60D5XHS1+TXV | TM9Y120D20MP11 | 53000 | 54500 | 19 | 11 | 8.5 | 2 | 69 | 72 | 214650214
YORK | HH824E2S11 | CTU36B5XDS1+TXV | Y91E080B12SMPS1 | 23000 | 23000 | 18 | 12 | 9 | 2 | 80 | 77 | 214650178
YORK | HH824E2S11 | CTU36B5XDS1+TXV | YPLC080B12MP13 | 23000 | 23000 | 18 | 11 | 9 | 2 | 81 | 79 | 214650174
YORK | YH2F42TB21 | XAFC60GBCN1 | Y81E100B12SMPS1 | 40500 | 38500 | 15.2 | 11.7 | 8.1 | 2.24 | 66 | 55 | 212475641
LUXAIRE | THF2B42T21 | XAFD48FBCN1 | LP9C100C16MP13 | 40500 | 40000 | 15.2 | 11.7 | 8.1 | 2.04 | 63 | 48 | 210350357
COLEMAN | THF2B42T21 | XAFD48FBCN1 | CP9C100C16MP13 | 40500 | 40000 | 15.2 | 11.7 | 8.1 | 2.04 | 63 | 48 | 210350356
YORK | YH2F42TB21 | XAFC60GBCN1 | Y81E100C20SMPS1 | 40500 | 39000 | 15.2 | 11.7 | 8.1 | 2.26 | 65 | 54 | 212475629
YORK | YH2F42TB21 | XAHC60GBCN1 | Y81E120C16SMPS1 | 41500 | 40000 | 15.2 | 11.7 | 8.1 | 2.36 | 66 | 55 | 212475620
CHAMPION HEATING AND COOLING | THF2B42T21 | XAFD48FBCN1 | TP9C100C16MP13 | 40500 | 40000 | 15.2 | 11.7 | 8.1 | 2.04 | 63 | 48 | 210350355
YORK | YH2F42TB21 | XAFD60GBCN1 | Y81E130D20SMPS1 | 40500 | 38500 | 16 | 12 | 8.1 | 2.28 | 65 | 54 | 212475609
FRASER-JOHNSTON | THF2B42T21 | XAFD48FBCN1 | TP9C100C16MP13 | 40500 | 40000 | 15.2 | 11.7 | 8.1 | 2.04 | 63 | 48 | 210350354
LUXAIRE | THF2B42T21 | XAFD48FBCN1 | TP9C100C16MP13 | 40500 | 40000 | 15.2 | 11.7 | 8.1 | 2.04 | 63 | 48 | 210350353
YORK | YH2F42TB21 | XAHC60GBCN1 | Y81E100C16SMPS1 | 41000 | 40000 | 15.2 | 11.7 | 8.1 | 2.36 | 66 | 55 | 212475383
COLEMAN | THF2B42T21 | XAFD48FBCN1 | TP9C100C16MP13 | 40500 | 40000 | 15.2 | 11.7 | 8.1 | 2.04 | 63 | 48 | 210350352
YORK | YH2F42TB21 | XAFC60GBCN1 | Y81E080C16SMPS1 | 41000 | 39000 | 16 | 12 | 8.1 | 2.3 | 65 | 54 | 212475399
YORK | YH2F42TB21 | XAHC60GBCN1 | Y81E080C20SMPS1 | 41000 | 40000 | 16 | 11.7 | 8.1 | 2.34 | 66 | 55 | 212475391
CHAMPION HEATING AND COOLING | THF2B42T21 | XAFD48FBCN1 | TM9V100C16MP12 | 40500 | 40000 | 15.2 | 11.7 | 8.1 | 2.04 | 63 | 48 | 210350351
FRASER-JOHNSTON | THF2B42T21 | XAFD48FBCN1 | TM9V100C16MP12 | 40500 | 40000 | 15.2 | 11.7 | 8.1 | 2.04 | 63 | 48 | 210350350
YORK | YH2F42TB21 | XAFC60GBCN1 | Y81E120C16SMPS1 | 40500 | 38500 | 16 | 12 | 8.1 | 2.28 | 65 | 55 | 212475370
LUXAIRE | THF2B42T21 | XAHD60GBCN1 | Z8ET080C16LMPS1 | 41500 | 40000 | 16 | 11.7 | 8.1 | 2.36 | 66 | 55 | 212593927
COLEMAN | THF2B42T21 | XAHD60GBCN1 | Z8ET080C16LMPS1 | 41500 | 40000 | 16 | 11.7 | 8.1 | 2.36 | 66 | 55 | 212593926
EVCON | RHP15030B21 | JHETB36DBAS2N1 |  | 30000 | 28800 | 16 | 12 | 8.1 | 2.1 | 64 | 50 | 212541129
GUARDIAN | RHP15030B21 | JHETB36DBAS2N1 |  | 30000 | 28800 | 16 | 12 | 8.1 | 2.1 | 64 | 50 | 212541127
JOHNSON CONTROLS | THF2B42T21 | XAFC60GBCN1 | Z8ES080B12SMPS1 | 40000 | 38000 | 15.2 | 11.7 | 8.1 | 2.24 | 66 | 55 | 212488350
CHAMPION HEATING AND COOLING | THF2B42T21 | XAFC60GBCN1 | Z8ES080B12SMPS1 | 40000 | 38000 | 15.2 | 11.7 | 8.1 | 2.24 | 66 | 55 | 212488349
FRASER-JOHNSTON | THF2B42T21 | XAFC60GBCN1 | Z8ES080B12SMPS1 | 40000 | 38000 | 15.2 | 11.7 | 8.1 | 2.24 | 66 | 55 | 212488348
LUXAIRE | THF2B42T21 | XAFC60GBCN1 | Z8ES080B12SMPS1 | 40000 | 38000 | 15.2 | 11.7 | 8.1 | 2.24 | 66 | 55 | 212488347
COLEMAN | THF2B42T21 | XAFC60GBCN1 | Z8ES080B12SMPS1 | 40000 | 38000 | 15.2 | 11.7 | 8.1 | 2.24 | 66 | 55 | 212488346
JOHNSON CONTROLS | THF2B42T21 | XAFC60GBCN1 | Z8ES080C20SMPS1 | 41500 | 39500 | 16 | 11.7 | 8.1 | 2.26 | 65 | 55 | 212488314
CHAMPION HEATING AND COOLING | THF2B42T21 | XAFC60GBCN1 | Z8ES080C20SMPS1 | 41500 | 39500 | 16 | 11.7 | 8.1 | 2.26 | 65 | 55 | 212488313
FRASER-JOHNSTON | THF2B42T21 | XAFC60GBCN1 | Z8ES080C20SMPS1 | 41500 | 39500 | 16 | 11.7 | 8.1 | 2.26 | 65 | 55 | 212488312
LUXAIRE | THF2B42T21 | XAFC60GBCN1 | Z8ES080C20SMPS1 | 41500 | 39500 | 16 | 11.7 | 8.1 | 2.26 | 65 | 55 | 212488311
COLEMAN | THF2B42T21 | XAFC60GBCN1 | Z8ES080C20SMPS1 | 41500 | 39500 | 16 | 11.7 | 8.1 | 2.26 | 65 | 55 | 212488310
JOHNSON CONTROLS | THF2B42T21 | XAFC60GBCN1 | Z8ES100C16SMPS1 | 40500 | 38500 | 15.95 | 11.7 | 8.1 | 2.28 | 66 | 55 | 212488278
CHAMPION HEATING AND COOLING | THF2B42T21 | XAFC60GBCN1 | Z8ES100C16SMPS1 | 40500 | 38500 | 15.95 | 11.7 | 8.1 | 2.28 | 66 | 55 | 212488277
FRASER-JOHNSTON | THF2B42T21 | XAFC60GBCN1 | Z8ES100C16SMPS1 | 40500 | 38500 | 15.95 | 11.7 | 8.1 | 2.28 | 66 | 55 | 212488276
LUXAIRE | THF2B42T21 | XAFD48FBCN1 | TM9E120D20MP12 | 40500 | 40000 | 15.2 | 11.7 | 8.1 | 2.04 | 63 | 48 | 210347766
COLEMAN | THF2B42T21 | XAFD48FBCN1 | TM9E120D20MP12 | 40500 | 40000 | 15.2 | 11.7 | 8.1 | 2.04 | 63 | 48 | 210347765
LUXAIRE | THF2B42T21 | XAHC48FBCN1 | LP9C080B12MP13 | 39500 | 39500 | 15.2 | 11.7 | 8.1 | 2.06 | 64 | 49 | 210347758
COLEMAN | THF2B42T21 | XAHC48FBCN1 | CP9C080B12MP13 | 39500 | 39500 | 15.2 | 11.7 | 8.1 | 2.06 | 64 | 49 | 210347757
CHAMPION HEATING AND COOLING | THF2B42T21 | XAHC48FBCN1 | TP9C080B12MP13 | 39500 | 39500 | 15.2 | 11.7 | 8.1 | 2.06 | 64 | 49 | 210347756
FRASER-JOHNSTON | THF2B42T21 | XAHC48FBCN1 | TP9C080B12MP13 | 39500 | 39500 | 15.2 | 11.7 | 8.1 | 2.06 | 64 | 49 | 210347755
LUXAIRE | THF2B42T21 | XAHC48FBCN1 | TP9C080B12MP13 | 39500 | 39500 | 15.2 | 11.7 | 8.1 | 2.06 | 64 | 49 | 210347754
COLEMAN | THF2B42T21 | XAHC48FBCN1 | TP9C080B12MP13 | 39500 | 39500 | 15.2 | 11.7 | 8.1 | 2.06 | 64 | 49 | 210347753
CHAMPION HEATING AND COOLING | THF2B42T21 | XAHC48FBCN1 | TM9V080B12MP12 | 39500 | 39500 | 15.2 | 11.7 | 8.1 | 2.06 | 64 | 49 | 210347752
LUXAIRE | THF2B42T21 | XAHC48FBCN1 | TM9V080B12MP12 | 39500 | 39500 | 15.2 | 11.7 | 8.1 | 2.06 | 64 | 49 | 210347750
FRASER-JOHNSTON | THF2B42T21 | XAHC48FBCN1 | TM9V080B12MP12 | 39500 | 39500 | 15.2 | 11.7 | 8.1 | 2.06 | 64 | 49 | 210347751
LUXAIRE | THF2B42T21 | XAFC48FBCN1 | LP9C100C16MP13 | 40000 | 39500 | 15.2 | 11.7 | 8.1 | 2.06 | 64 | 49 | 210347736
COLEMAN | THF2B42T21 | XAHC48FBCN1 | TM9V080B12MP12 | 39500 | 39500 | 15.2 | 11.7 | 8.1 | 2.06 | 64 | 49 | 210347749
COLEMAN | THF2B42T21 | XAFC48FBCN1 | CP9C100C16MP13 | 40000 | 39500 | 15.2 | 11.7 | 8.1 | 2.06 | 64 | 49 | 210347735
CHAMPION HEATING AND COOLING | THF2B42T21 | XAFC48FBCN1 | TP9C100C16MP13 | 40000 | 39500 | 15.2 | 11.7 | 8.1 | 2.06 | 64 | 49 | 210347730
FRASER-JOHNSTON | THF2B42T21 | XAFC48FBCN1 | TP9C100C16MP13 | 40000 | 39500 | 15.2 | 11.7 | 8.1 | 2.06 | 64 | 49 | 210347729
LUXAIRE | THF2B42T21 | XAFC48FBCN1 | TP9C100C16MP13 | 40000 | 39500 | 15.2 | 11.7 | 8.1 | 2.06 | 64 | 49 | 210347728
COLEMAN | THF2B42T21 | XAFC48FBCN1 | TP9C100C16MP13 | 40000 | 39500 | 15.2 | 11.7 | 8.1 | 2.06 | 64 | 49 | 210347727
CHAMPION HEATING AND COOLING | THF2B42T21 | XAFC48FBCN1 | TM9V100C16MP12 | 40000 | 39500 | 15.2 | 11.7 | 8.1 | 2.06 | 64 | 49 | 210347722
FRASER-JOHNSTON | THF2B42T21 | XAFC48FBCN1 | TM9V100C16MP12 | 40000 | 39500 | 15.2 | 11.7 | 8.1 | 2.06 | 64 | 49 | 210347721
LUXAIRE | THF2B42T21 | XAFC48FBCN1 | TM9V100C16MP12 | 40000 | 39500 | 15.2 | 11.7 | 8.1 | 2.06 | 64 | 49 | 210347720
COLEMAN | THF2B42T21 | XAFC48FBCN1 | TM9V100C16MP12 | 40000 | 39500 | 15.2 | 11.7 | 8.1 | 2.06 | 64 | 49 | 210347719
YORK | YH2F42TB21 | XAFD48FBCN1 | TP9C120D20MP13 | 40500 | 40000 | 15.2 | 11.7 | 8.1 | 2.06 | 64 | 49 | 210339723
YORK | YH2F42TB21 | XAFD48FBCN1 | TM9V120D20MP12 | 40500 | 40000 | 15.2 | 11.7 | 8.1 | 2.06 | 64 | 49 | 210339722
YORK | YH2F42TB21 | XAHC48FBCN1 | TM9Y080C16MP11 | 39500 | 39500 | 15.2 | 12 | 8.1 | 2.04 | 62 | 47 | 210339718
YORK | YH2F42TB21 | XAHC48FBCN1 | TM9Y100C16MP11 | 40000 | 40000 | 15.2 | 12 | 8.1 | 2.02 | 62 | 46 | 210339713
EVCON | RHP15048B21 | XAFC60HBCN1 | RGF19100CE20MP13 | 45500 | 43500 | 15.2 | 11.7 | 8.1 | 2.3 | 68 | 55 | 210344687
YORK | YH2F30TB21 | XAFC48FBAN1 | TM9E100C16MP12 | 30000 | 29200 | 15.2 | 11.7 | 8.1 | 2.12 | 64 | 50 | 210339690
GUARDIAN | RHP15048B21 | XAFC60HBCN1 | RGF19100CE20MP13 | 45500 | 43500 | 15.2 | 11.7 | 8.1 | 2.3 | 68 | 55 | 210344686
YORK | YH2F24TB21 | XAHC36DBAN1+JMET16CS2N1 |  | 24000 | 21000 | 16 | 12 | 8.1 | 2.22 | 65 | 51 | 210339609
CHAMPION HEATING AND COOLING | THF2B48T21 | XAFC60HBCN1 | TM9E100C20MP12 | 45500 | 43500 | 15.2 | 11.7 | 8.1 | 2.3 | 68 | 55 | 210344685
FRASER-JOHNSTON | THF2B48T21 | XAFC60HBCN1 | TM9E100C20MP12 | 45500 | 43500 | 15.2 | 11.7 | 8.1 | 2.3 | 68 | 55 | 210344684
YORK | YH2F24TB21 | XAHC30CBAN1+JMET16CS2N1 |  | 24000 | 22200 | 16 | 12 | 8.1 | 2.16 | 64 | 50 | 210339569
LUXAIRE | THF2B48T21 | XAFC60HBCN1 | TM9E100C20MP12 | 45500 | 43500 | 15.2 | 11.7 | 8.1 | 2.3 | 68 | 55 | 210344683
COLEMAN | THF2B48T21 | XAFC60HBCN1 | TM9E100C20MP12 | 45500 | 43500 | 15.2 | 11.7 | 8.1 | 2.3 | 68 | 55 | 210344682
YORK | YH2F24TB21 | XAHB30CBAN1+JMVT12BC2N1 |  | 23600 | 22000 | 15.2 | 12 | 8.1 | 2.12 | 64 | 49 | 210339567
EVCON | RHP15048B21 | XAHD60HBCN1 | RGF19100CE20MP13 | 46000 | 44500 | 15.2 | 11.7 | 8.1 | 2.46 | 69 | 57 | 210344675
GUARDIAN | RHP15048B21 | XAHD60HBCN1 | RGF19100CE20MP13 | 46000 | 44500 | 15.2 | 11.7 | 8.1 | 2.46 | 69 | 57 | 210344674
CHAMPION HEATING AND COOLING | THF2B48T21 | XAHD60HBCN1 | TM9E100C20MP12 | 46000 | 44500 | 15.2 | 11.7 | 8.1 | 2.46 | 69 | 57 | 210344673
FRASER-JOHNSTON | THF2B48T21 | XAHD60HBCN1 | TM9E100C20MP12 | 46000 | 44500 | 15.2 | 11.7 | 8.1 | 2.46 | 69 | 57 | 210344672
LUXAIRE | THF2B48T21 | XAHD60HBCN1 | TM9E100C20MP12 | 46000 | 44500 | 15.2 | 11.7 | 8.1 | 2.46 | 69 | 57 | 210344671
YORK | YH2F30TB21 | XAFC48FBAN1 | YP9C100C16MP13 | 30000 | 28600 | 15.2 | 11.7 | 8.1 | 2.12 | 64 | 50 | 210339514
COLEMAN | THF2B48T21 | XAHD60HBCN1 | TM9E100C20MP12 | 46000 | 44500 | 15.2 | 11.7 | 8.1 | 2.46 | 69 | 57 | 210344670
YORK | YH2F30TB21 | XAFC48FBAN1 | TP9C100C16MP13 | 30000 | 28600 | 15.2 | 11.7 | 8.1 | 2.12 | 64 | 50 | 210339512
YORK | YH2F30TB21 | XAFC48FBAN1 | TM9V100C16MP12 | 30000 | 28600 | 15.2 | 11.7 | 8.1 | 2.12 | 64 | 50 | 210339510
LUXAIRE | THF2B48T21 | XAHC60HBCN1 | TM9E080C16MP12 | 45000 | 44000 | 16 | 11.7 | 8.1 | 2.46 | 69 | 57 | 210345572
COLEMAN | THF2B48T21 | XAHC60HBCN1 | TM9E080C16MP12 | 45000 | 44000 | 16 | 11.7 | 8.1 | 2.46 | 69 | 57 | 210345571
EVCON | RHP15048B21 | XAHC60HBCN1 | RGF19080CE20MP13 | 46000 | 44500 | 16 | 11.7 | 8.1 | 2.44 | 69 | 57 | 210345564
YORK | YH2F42TB21 | XAHC48FBCN1+JMET16CS2N1 |  | 41000 | 40500 | 16 | 12 | 8.1 | 2.2 | 66 | 52 | 210340421
YORK | YH2F42TB21 | XAFC48FBCN1+JMVT16CC2N1 |  | 41000 | 40000 | 16 | 12 | 8.1 | 2.08 | 63 | 48 | 210340416
GUARDIAN | RHP15048B21 | XAHC60HBCN1 | RGF19080CE20MP13 | 46000 | 44500 | 16 | 11.7 | 8.1 | 2.44 | 69 | 57 | 210345563
CHAMPION HEATING AND COOLING | THF2B48T21 | XAHC60HBCN1 | TM9E080C20MP12 | 46000 | 44500 | 16 | 11.7 | 8.1 | 2.44 | 69 | 57 | 210345562
YORK | YH2F42TB21 | XAFC48FBCN1 | TL8E080C16UH11 | 40000 | 40000 | 15.2 | 11.7 | 8.1 | 2.02 | 63 | 48 | 210340413
FRASER-JOHNSTON | THF2B48T21 | XAHC60HBCN1 | TM9E080C20MP12 | 46000 | 44500 | 16 | 11.7 | 8.1 | 2.44 | 69 | 57 | 210345561
LUXAIRE | THF2B48T21 | XAHC60HBCN1 | TM9E080C20MP12 | 46000 | 44500 | 16 | 11.7 | 8.1 | 2.44 | 69 | 57 | 210345560
YORK | YH2F42TB21 | XAHC48FBCN1 | TL9E100C20UH11 | 40500 | 40500 | 16 | 11.7 | 8.1 | 2.12 | 65 | 50 | 210340407
COLEMAN | THF2B48T21 | XAHC60HBCN1 | TM9E080C20MP12 | 46000 | 44500 | 16 | 11.7 | 8.1 | 2.44 | 69 | 57 | 210345559
YORK | YH2F42TB21 | XAHC48FBCN1 | YPLC100C16MP13 | 40000 | 39500 | 16 | 11.7 | 8.1 | 2.12 | 66 | 52 | 210340377
YORK | YH2F42TB21 | XAHC48FBCN1 | YPLC080C16MP13 | 40000 | 39500 | 16 | 11.7 | 8.1 | 2.12 | 66 | 52 | 210340376
CHAMPION HEATING AND COOLING | HH836E2S11 | CTF48C5CFS1 | Z8ES100C16SMPS1 | 33400 | 31200 | 19 | 11 | 8.5 | 2 | 83 | 81 | 214595032
FRASER-JOHNSTON | HH836E2S11 | CTF48C5CFS1 | Z8ES100C16SMPS1 | 33400 | 31200 | 19 | 11 | 8.5 | 2 | 83 | 81 | 214595031
LUXAIRE | HH836E2S11 | CTF48C5CFS1 | Z8ES100C16SMPS1 | 33400 | 31200 | 19 | 11 | 8.5 | 2 | 83 | 81 | 214595030
COLEMAN | HH836E2S11 | CTF48C5CFS1 | Z8ES100C16SMPS1 | 33400 | 31200 | 19 | 11 | 8.5 | 2 | 83 | 81 | 214595029
JOHNSON CONTROLS | HH836E2S11 | CTM48C5CFS1 | Z8ES100C20SMPS1 | 33800 | 31600 | 19 | 11 | 8.5 | 2 | 82 | 80 | 214595028
CHAMPION HEATING AND COOLING | HH836E2S11 | CTM48C5CFS1 | Z8ES100C20SMPS1 | 33800 | 31600 | 19 | 11 | 8.5 | 2 | 82 | 80 | 214595027
FRASER-JOHNSTON | HH836E2S11 | CTM48C5CFS1 | Z8ES100C20SMPS1 | 33800 | 31600 | 19 | 11 | 8.5 | 2 | 82 | 80 | 214595026
LUXAIRE | HH836E2S11 | CTM48C5CFS1 | Z8ES100C20SMPS1 | 33800 | 31600 | 19 | 11 | 8.5 | 2 | 82 | 80 | 214595025
COLEMAN | HH836E2S11 | CTM48C5CFS1 | Z8ES100C20SMPS1 | 33800 | 31600 | 19 | 11 | 8.5 | 2 | 82 | 80 | 214595024
JOHNSON CONTROLS | HH836E2S11 | CTM36B5CDS1 | Z8ES080B12SMPS1 | 33200 | 30800 | 18 | 11 | 8.5 | 2 | 88 | 82 | 214595023
CHAMPION HEATING AND COOLING | HH836E2S11 | CTM36B5CDS1 | Z8ES080B12SMPS1 | 33200 | 30800 | 18 | 11 | 8.5 | 2 | 88 | 82 | 214595022
FRASER-JOHNSTON | HH836E2S11 | CTM36B5CDS1 | Z8ES080B12SMPS1 | 33200 | 30800 | 18 | 11 | 8.5 | 2 | 88 | 82 | 214595021
LUXAIRE | HH836E2S11 | CTM36B5CDS1 | Z8ES080B12SMPS1 | 33200 | 30800 | 18 | 11 | 8.5 | 2 | 88 | 82 | 214595020
COLEMAN | HH836E2S11 | CTM36B5CDS1 | Z8ES080B12SMPS1 | 33200 | 30800 | 18 | 11 | 8.5 | 2 | 88 | 82 | 214595019
JOHNSON CONTROLS | HH836E2S11 | CTM36C5CDS1 | Z8ES120C20SMPS1 | 34000 | 31600 | 18 | 11 | 8.5 | 2 | 88 | 80 | 214595018
CHAMPION HEATING AND COOLING | HH836E2S11 | CTM36C5CDS1 | Z8ES120C20SMPS1 | 34000 | 31600 | 18 | 11 | 8.5 | 2 | 88 | 80 | 214595017
FRASER-JOHNSTON | HH836E2S11 | CTM36C5CDS1 | Z8ES120C20SMPS1 | 34000 | 31600 | 18 | 11 | 8.5 | 2 | 88 | 80 | 214595016
LUXAIRE | HH836E2S11 | CTM36C5CDS1 | Z8ES120C20SMPS1 | 34000 | 31600 | 18 | 11 | 8.5 | 2 | 88 | 80 | 214595015
COLEMAN | HH836E2S11 | CTM36C5CDS1 | Z8ES120C20SMPS1 | 34000 | 31600 | 18 | 11 | 8.5 | 2 | 88 | 80 | 214595014
JOHNSON CONTROLS | HH860E2S11 | CTF60D5CJS1 | Z8ES130D20SMPS1 | 53000 | 54500 | 19 | 11 | 8.5 | 2 | 69 | 72 | 214595013
CHAMPION HEATING AND COOLING | HH860E2S11 | CTF60D5CJS1 | Z8ES130D20SMPS1 | 53000 | 54500 | 19 | 11 | 8.5 | 2 | 69 | 72 | 214595012
FRASER-JOHNSTON | HH860E2S11 | CTF60D5CJS1 | Z8ES130D20SMPS1 | 53000 | 54500 | 19 | 11 | 8.5 | 2 | 69 | 72 | 214595011
LUXAIRE | HH860E2S11 | CTF60D5CJS1 | Z8ES130D20SMPS1 | 53000 | 54500 | 19 | 11 | 8.5 | 2 | 69 | 72 | 214595010
COLEMAN | HH860E2S11 | CTF60D5CJS1 | Z8ES130D20SMPS1 | 53000 | 54500 | 19 | 11 | 8.5 | 2 | 69 | 72 | 214595009
JOHNSON CONTROLS | HH836E2S11 | CTF48C5CFS1 | Z8ES100C20SMPS1 | 33800 | 31600 | 19 | 11 | 8.5 | 2 | 82 | 80 | 214595008
JOHNSON CONTROLS | THF2B60T21 | XAHD60JBCN1 | Z9ES120D20SMPS1 | 54500 | 58500 | 15.2 | 11.7 | 8.1 | 2.36 | 65 | 53 | 214647944
LUXAIRE | HH836E2S11 | CTM48C5CFS1 | Z9ES080C16SMPS1 | 33200 | 31200 | 18 | 11 | 8.5 | 2 | 83 | 76 | 214609176
COLEMAN | HH836E2S11 | CTF48C5CFS1 | Z9ES100C16SMPS1 | 35000 | 32600 | 18 | 11 | 8.1 | 2 | 82 | 75 | 214609175
CHAMPION HEATING AND COOLING | HH860E2S11 | CTF60C5CGS1 | Z9ES100C16SMPS1 | 45500 | 47000 | 18 | 11 | 8.5 | 2 | 73 | 73 | 214609173
JOHNSON CONTROLS | HH860E2S11 | CTM60C5CHS1 | Z9ES080C20SMPS1 | 53500 | 54000 | 18 | 11 | 8.5 | 2 | 69 | 72 | 214609164
CHAMPION HEATING AND COOLING | HH860E2S11 | CTM60C5CHS1 | Z9ES100C20SMPS1 | 53000 | 54000 | 18 | 11 | 8.5 | 2 | 69 | 72 | 214609163
FRASER-JOHNSTON | HH860E2S11 | CTF60C5CHS1 | Z9ES080C20SMPS1 | 53500 | 54000 | 18 | 11 | 8.5 | 2 | 69 | 72 | 214609162
JOHNSON CONTROLS | HH824E2S11 | CTF30A5ADS1 | Z9ES060A10SMPS1 | 23000 | 23000 | 18 | 12 | 8.5 | 2 | 79 | 77 | 214609160
CHAMPION HEATING AND COOLING | HH824E2S11 | CTM36B5ADS1 | Z9ES080B12SMPS1 | 23000 | 23000 | 18 | 12 | 9 | 2 | 80 | 77 | 214609159
FRASER-JOHNSTON | HH824E2S11 | CTF36B5ADS1 | Z9ES080B12SMPS1 | 23000 | 23000 | 18 | 12 | 9 | 2 | 80 | 77 | 214609158
LUXAIRE | HH824E2S11 | CTF36B5ADS1 | Z9ES060B12SMPS1 | 23000 | 23000 | 17 | 12 | 9 | 2 | 80 | 77 | 214609157
COLEMAN | HH824E2S11 | CTF30A5ADS1 | Z9ES026A08SMPS1 | 23000 | 23000 | 18 | 12 | 8.5 | 2 | 77 | 75 | 214609156
JOHNSON CONTROLS | HH824E2S11 | CTF30B5ACS1 | Z9ES060B12SMPS1 | 23000 | 23000 | 17 | 11.7 | 9 | 2 | 82 | 81 | 214609155
CHAMPION HEATING AND COOLING | HH824E2S11 | CTF30B5ACS1 | Z9ES080B12SMPS1 | 23000 | 23000 | 17 | 12 | 9 | 2 | 80 | 79 | 214609154
FRASER-JOHNSTON | HH824E2S11 | CTM30B5ACS1 | Z9ES080B12SMPS1 | 23000 | 23000 | 17 | 12 | 9 | 2 | 80 | 79 | 214609153
LUXAIRE | HH824E2S11 | CTM30B5ACS1 | Z9ES060B12SMPS1 | 23000 | 23000 | 17 | 11.7 | 9 | 2 | 82 | 81 | 214609152
COLEMAN | HH836E2S11 | CTF48C5CFS1 | Z9ES080C16SMPS1 | 32200 | 30400 | 18 | 11 | 8.5 | 2 | 84 | 77 | 214609151
JOHNSON CONTROLS | HH836E2S11 | CTM48C5CFS1 | Z9ES080C20SMPS1 | 34400 | 32000 | 18 | 11 | 8.1 | 2 | 82 | 76 | 214609150
CHAMPION HEATING AND COOLING | HH836E2S11 | CTM48C5CFS1 | Z9ES100C16SMPS1 | 35000 | 32600 | 18 | 11 | 8.1 | 2 | 82 | 75 | 214609149
FRASER-JOHNSTON | HH836E2S11 | CTM48C5CFS1 | Z9ES080C16SMPS1 | 33200 | 31200 | 18 | 11 | 8.5 | 2 | 83 | 76 | 214609148
LUXAIRE | HH836E2S11 | CTF48C5CFS1 | Z9ES100C16SMPS1 | 35000 | 32600 | 18 | 11 | 8.1 | 2 | 82 | 75 | 214609147
JOHNSON CONTROLS | HH860E2S11 | CTF60C5CGS1 | Z9ES100C16SMPS1 | 45500 | 47000 | 18 | 11 | 8.5 | 2 | 73 | 73 | 214609145
COLEMAN | HH860E2S11 | CTF60C5CHS1 | Z9ES100C20SMPS1 | 53000 | 54000 | 18 | 11 | 8.5 | 2 | 69 | 72 | 214609136
JOHNSON CONTROLS | HH860E2S11 | CTM60C5CHS1 | Z9ES100C20SMPS1 | 53000 | 54000 | 18 | 11 | 8.5 | 2 | 69 | 72 | 214609135
CHAMPION HEATING AND COOLING | HH860E2S11 | CTF60C5CHS1 | Z9ES080C20SMPS1 | 53500 | 54000 | 18 | 11 | 8.5 | 2 | 69 | 72 | 214609134
COLEMAN | HH824E2S11 | CTM36B5ADS1 | Z9ES060B12SMPS1 | 23000 | 23000 | 17 | 12 | 9 | 2 | 80 | 77 | 214609131
JOHNSON CONTROLS | HH824E2S11 | CTM36B5ADS1 | Z9ES080B12SMPS1 | 23000 | 23000 | 18 | 12 | 9 | 2 | 80 | 77 | 214609130
JOHNSON CONTROLS | THF2B30T21 | XAFC48FBAN1+JMVT17CC2N1 |  | 30000 | 28600 | 16 | 12 | 8.1 | 2.18 | 64 | 50 | 210850643
JOHNSON CONTROLS | THF2B24T21 | XAFC30CBAN1 | TL8E080C16UH11 | 24000 | 22400 | 15.2 | 11.7 | 8.1 | 2.02 | 63 | 47 | 210850616
JOHNSON CONTROLS | THF2B30T21 | XAFC48FBAN1 | TM8Y080C16MP11 | 30000 | 28600 | 15.2 | 11.7 | 8.1 | 2.12 | 64 | 50 | 210850639
JOHNSON CONTROLS | THF2B42T21 | XAFD48FBCN1 | TP9C120D20MP13 | 40500 | 40000 | 15.2 | 11.7 | 8.1 | 2.06 | 64 | 49 | 210850555
JOHNSON CONTROLS | THF2B42T21 | XAFD48FBCN1 | TL8E100C20UH11 | 41000 | 40500 | 15.2 | 11.7 | 8.1 | 2.04 | 63 | 48 | 210850563
JOHNSON CONTROLS | THF2B42T21 | XAHC48FBCN1 | TM9E080C20MP12 | 40500 | 40000 | 15.2 | 12 | 8.1 | 2.12 | 64 | 50 | 210850556
JOHNSON CONTROLS | THF2B48T21 | XAFD60HBCN1+JMET18DS2N1 |  | 46500 | 44000 | 16 | 11.7 | 8.1 | 2.3 | 67 | 54 | 210850491
JOHNSON CONTROLS | THF2B30T21 | XAFC48FBAN1 | TM9E100C16MP12 | 30000 | 29200 | 15.2 | 11.7 | 8.1 | 2.12 | 64 | 50 | 210850549
JOHNSON CONTROLS | THF2B48T21 | XAHC60HBCN1 | TPLC100C16MP13 | 45500 | 44000 | 16 | 11.7 | 8.1 | 2.48 | 69 | 56 | 210850487
GUARDIAN | RHP15042B21 | XAHD48FBCN1 | RGF19080CE20MP13 | 40500 | 40000 | 15.2 | 12 | 8.1 | 2.12 | 64 | 50 | 210350398
CHAMPION HEATING AND COOLING | THF2B42T21 | XAHD48FBCN1 | TM9E080C20MP12 | 40500 | 40000 | 15.2 | 12 | 8.1 | 2.12 | 64 | 50 | 210350397
EVCON | RHP15042B21 | XAHD48FBCN1 | RGF19080CE20MP13 | 40500 | 40000 | 15.2 | 12 | 8.1 | 2.12 | 64 | 50 | 210350399
YORK | YH2F42TB21 | XAFD60GBCN1 | Y82E080C16LMPS1 | 41000 | 38500 | 16 | 12 | 8.1 | 2.28 | 65 | 55 | 212593716
FRASER-JOHNSTON | THF2B42T21 | XAHD48FBCN1 | TM9E080C20MP12 | 40500 | 40000 | 15.2 | 12 | 8.1 | 2.12 | 64 | 50 | 210350396
YORK | YH2F42TB21 | XAHC60GBCN1 | Y81E080B12SMPS1 | 40500 | 39500 | 15.2 | 11.7 | 8.1 | 2.32 | 66 | 55 | 212476066
LUXAIRE | THF2B42T21 | XAHD48FBCN1 | TM9E080C20MP12 | 40500 | 40000 | 15.2 | 12 | 8.1 | 2.12 | 64 | 50 | 210350395
YORK | YH2F42TB21 | XAFD60GBCN1 | Y81E080C20SMPS1 | 40500 | 38500 | 16 | 11.7 | 8.1 | 2.26 | 66 | 55 | 212476058
COLEMAN | THF2B42T21 | XAHD48FBCN1 | TM9E080C20MP12 | 40500 | 40000 | 15.2 | 12 | 8.1 | 2.12 | 64 | 50 | 210350394
YORK | YH2F42TB21 | XAFD60GBCN1 | Y81E100C16SMPS1 | 40500 | 38500 | 15.2 | 11.7 | 8.1 | 2.28 | 66 | 55 | 212476049
YORK | YH2F42TB21 | XAHD60GBCN1 | Y81E100C20SMPS1 | 41000 | 40000 | 15.2 | 11.7 | 8.1 | 2.34 | 66 | 55 | 212476044
YORK | YH2F42TB21 | XAFD60GBCN1 | Y81E120C20SMPS1 | 40500 | 39000 | 15.2 | 11.7 | 8.1 | 2.26 | 65 | 54 | 212476034
YORK | YH2F42TB21 | XAFC60GBCN1 | Y81E080B12SMPS1 | 40000 | 38000 | 15.2 | 11.7 | 8.1 | 2.24 | 66 | 55 | 212475857
YORK | YH2F42TB21 | XAFC60GBCN1 | Y81E080C20SMPS1 | 41500 | 39500 | 16 | 11.7 | 8.1 | 2.26 | 65 | 55 | 212475846
YORK | YH2F42TB21 | XAFC60GBCN1 | Y81E100C16SMPS1 | 40500 | 38500 | 15.95 | 11.7 | 8.1 | 2.28 | 66 | 55 | 212475834
YORK | YH2F42TB21 | XAHC60GBCN1 | Y81E100C20SMPS1 | 41000 | 40000 | 15.2 | 11.7 | 8.1 | 2.34 | 66 | 55 | 212475826
YORK | YH2F42TB21 | XAFC60GBCN1 | Y81E120C20SMPS1 | 40500 | 39000 | 15.2 | 11.7 | 8.1 | 2.24 | 65 | 54 | 212475814
YORK | YH2F42TB21 | XAHC60GBCN1 | Y81E080C16SMPS1 | 41000 | 40000 | 16 | 12 | 8.1 | 2.38 | 65 | 55 | 212475654
YORK | YH2F24TB21 | XAFB36DBAN1 | Y82E080B12LMPS1 | 24000 | 22200 | 16 | 11.7 | 8.1 | 2.26 | 60 | 51 | 212593734
CHAMPION HEATING AND COOLING | HH860E2S11 | CTF60C5CGS1 | TP9C100C20MP13 | 44000 | 45000 | 18 | 11 | 8.5 | 2 | 74 | 75 | 214398714
CHAMPION HEATING AND COOLING | HH824E2S11 | CTF30A5ADS1 | TM9E026A08MP12 | 23000 | 23000 | 17 | 11 | 9 | 2 | 78 | 77 | 214397118
FRASER-JOHNSTON | HH824E2S11 | CTF30A5ADS1 | TM9E026A08MP12 | 23000 | 23000 | 17 | 11 | 9 | 2 | 78 | 77 | 214397117
LUXAIRE | HH824E2S11 | CTF30A5ADS1 | TM9E026A08MP12 | 23000 | 23000 | 17 | 11 | 9 | 2 | 78 | 77 | 214397116
COLEMAN | HH824E2S11 | CTF30A5ADS1 | TM9E026A08MP12 | 23000 | 23000 | 17 | 11 | 9 | 2 | 78 | 77 | 214397115
JOHNSON CONTROLS | HH860E2S11 | CTM60C5CGS1 | TM9E080C16MP12 | 44500 | 45500 | 18 | 11 | 8.5 | 2 | 75 | 76 | 214397069
CHAMPION HEATING AND COOLING | HH860E2S11 | CTM60C5CGS1 | TM9E080C16MP12 | 44500 | 45500 | 18 | 11 | 8.5 | 2 | 75 | 76 | 214397068
FRASER-JOHNSTON | HH860E2S11 | CTM60C5CGS1 | TM9E080C16MP12 | 44500 | 45500 | 18 | 11 | 8.5 | 2 | 75 | 76 | 214397067
LUXAIRE | HH860E2S11 | CTM60C5CGS1 | TM9E080C16MP12 | 44500 | 45500 | 18 | 11 | 8.5 | 2 | 75 | 76 | 214397066
COLEMAN | HH860E2S11 | CTM60C5CGS1 | TM9E080C16MP12 | 44500 | 45500 | 18 | 11 | 8.5 | 2 | 75 | 76 | 214397065
JOHNSON CONTROLS | HH860E2S11 | CTM60C5CGS1 | TM9E100C16MP12 | 44500 | 46000 | 18 | 11 | 8.5 | 2 | 75 | 75 | 214397064
CHAMPION HEATING AND COOLING | HH860E2S11 | CTM60C5CGS1 | TM9E100C16MP12 | 44500 | 46000 | 18 | 11 | 8.5 | 2 | 75 | 75 | 214397063
FRASER-JOHNSTON | HH860E2S11 | CTM60C5CGS1 | TM9E100C16MP12 | 44500 | 46000 | 18 | 11 | 8.5 | 2 | 75 | 75 | 214397062
LUXAIRE | HH860E2S11 | CTM60C5CGS1 | TM9E100C16MP12 | 44500 | 46000 | 18 | 11 | 8.5 | 2 | 75 | 75 | 214397061
COLEMAN | HH860E2S11 | CTM60C5CGS1 | TM9E100C16MP12 | 44500 | 46000 | 18 | 11 | 8.5 | 2 | 75 | 75 | 214397060
JOHNSON CONTROLS | HH860E2S11 | CTF60C5CGS1 | TM9E100C20MP12 | 45500 | 47000 | 17 | 11 | 8.5 | 2 | 76 | 74 | 214397049
FRASER-JOHNSTON | HH860E2S11 | CTF60C5CGS1 | TM9E100C20MP12 | 45500 | 47000 | 17 | 11 | 8.5 | 2 | 76 | 74 | 214397047
CHAMPION HEATING AND COOLING | HH860E2S11 | CTF60C5CGS1 | TM9E100C20MP12 | 45500 | 47000 | 17 | 11 | 8.5 | 2 | 76 | 74 | 214397048
LUXAIRE | HH860E2S11 | CTF60C5CGS1 | TM9E100C20MP12 | 45500 | 47000 | 17 | 11 | 8.5 | 2 | 76 | 74 | 214397046
COLEMAN | HH860E2S11 | CTF60C5CGS1 | TM9E100C20MP12 | 45500 | 47000 | 17 | 11 | 8.5 | 2 | 76 | 74 | 214397045
JOHNSON CONTROLS | HH860E2S11 | CTF60C5CGS1 | TM9Y080C16MP11 | 43500 | 44500 | 17 | 11 | 8.5 | 2 | 74 | 76 | 214397014
CHAMPION HEATING AND COOLING | HH860E2S11 | CTF60C5CGS1 | TM9Y080C16MP11 | 43500 | 44500 | 17 | 11 | 8.5 | 2 | 74 | 76 | 214397013
FRASER-JOHNSTON | HH860E2S11 | CTF60C5CGS1 | TM9Y080C16MP11 | 43500 | 44500 | 17 | 11 | 8.5 | 2 | 74 | 76 | 214397012
LUXAIRE | HH860E2S11 | CTF60C5CGS1 | TM9Y080C16MP11 | 43500 | 44500 | 17 | 11 | 8.5 | 2 | 74 | 76 | 214397011
COLEMAN | HH860E2S11 | CTF60C5CGS1 | TM9Y080C16MP11 | 43500 | 44500 | 17 | 11 | 8.5 | 2 | 74 | 76 | 214397010
JOHNSON CONTROLS | HH836E2S11 | CTM48C5CFS1 | TL8E100C20UH11 | 33400 | 31400 | 18 | 11 | 8.5 | 2 | 83 | 81 | 214397009
CHAMPION HEATING AND COOLING | HH836E2S11 | CTM48C5CFS1 | TL8E100C20UH11 | 33400 | 31400 | 18 | 11 | 8.5 | 2 | 83 | 81 | 214397008
FRASER-JOHNSTON | HH836E2S11 | CTM48C5CFS1 | TL8E100C20UH11 | 33400 | 31400 | 18 | 11 | 8.5 | 2 | 83 | 81 | 214397007
LUXAIRE | HH836E2S11 | CTM48C5CFS1 | TL8E100C20UH11 | 33400 | 31400 | 18 | 11 | 8.5 | 2 | 83 | 81 | 214397006
COLEMAN | HH836E2S11 | CTM48C5CFS1 | TL8E100C20UH11 | 33400 | 31400 | 18 | 11 | 8.5 | 2 | 83 | 81 | 214397005
JOHNSON CONTROLS | HH836E2S11 | CTM48C5CFS1 | TM9E080C20MP12 | 33600 | 32000 | 17 | 11 | 8.5 | 2 | 83 | 81 | 214397004
CHAMPION HEATING AND COOLING | HH836E2S11 | CTM48C5CFS1 | TM9E080C20MP12 | 33600 | 32000 | 17 | 11 | 8.5 | 2 | 83 | 81 | 214397003
FRASER-JOHNSTON | HH836E2S11 | CTM48C5CFS1 | TM9E080C20MP12 | 33600 | 32000 | 17 | 11 | 8.5 | 2 | 83 | 81 | 214397002
LUXAIRE | HH836E2S11 | CTM48C5CFS1 | TM9E080C20MP12 | 33600 | 32000 | 17 | 11 | 8.5 | 2 | 83 | 81 | 214397001
COLEMAN | HH836E2S11 | CTM48C5CFS1 | TM9E080C20MP12 | 33600 | 32000 | 17 | 11 | 8.5 | 2 | 83 | 81 | 214397000
JOHNSON CONTROLS | HH836E2S11 | CTM48C5CFS1 | TL9E100C20UH11 | 33200 | 31600 | 17 | 11 | 8.5 | 2 | 83 | 81 | 214396999
CHAMPION HEATING AND COOLING | HH836E2S11 | CTM48C5CFS1 | TL9E100C20UH11 | 33200 | 31600 | 17 | 11 | 8.5 | 2 | 83 | 81 | 214396998
FRASER-JOHNSTON | HH836E2S11 | CTM48C5CFS1 | TL9E100C20UH11 | 33200 | 31600 | 17 | 11 | 8.5 | 2 | 83 | 81 | 214396997
LUXAIRE | HH836E2S11 | CTM48C5CFS1 | TL9E100C20UH11 | 33200 | 31600 | 17 | 11 | 8.5 | 2 | 83 | 81 | 214396996
COLEMAN | HH836E2S11 | CTM48C5CFS1 | TL9E100C20UH11 | 33200 | 31600 | 17 | 11 | 8.5 | 2 | 83 | 81 | 214396995
LUXAIRE | HH836E2S11 | CTM36C5CDS1 | LPLC100C16MP13 | 33600 | 31600 | 18 | 11 | 8.5 | 2 | 88 | 81 | 214396885
COLEMAN | HH836E2S11 | CTM36C5CDS1 | CPLC100C16MP13 | 33600 | 31600 | 18 | 11 | 8.5 | 2 | 88 | 81 | 214396884
LUXAIRE | HH836E2S11 | CTM36C5CDS1 | LPLC080C16MP13 | 33600 | 31600 | 18 | 11 | 8.5 | 2 | 88 | 81 | 214396883
COLEMAN | HH836E2S11 | CTM36C5CDS1 | CPLC080C16MP13 | 33600 | 31600 | 18 | 11 | 8.5 | 2 | 88 | 81 | 214396882
JOHNSON CONTROLS | HH836E2S11 | CTM36C5CDS1 | TPLC100C16MP13 | 33600 | 31600 | 18 | 11 | 8.5 | 2 | 88 | 81 | 214396881
CHAMPION HEATING AND COOLING | HH836E2S11 | CTM36C5CDS1 | TPLC100C16MP13 | 33600 | 31600 | 18 | 11 | 8.5 | 2 | 88 | 81 | 214396880
LUXAIRE | HH836E2S11 | CTM36C5CDS1 | TPLC100C16MP13 | 33600 | 31600 | 18 | 11 | 8.5 | 2 | 88 | 81 | 214396878
FRASER-JOHNSTON | HH836E2S11 | CTM36C5CDS1 | TPLC100C16MP13 | 33600 | 31600 | 18 | 11 | 8.5 | 2 | 88 | 81 | 214396879
COLEMAN | HH836E2S11 | CTM36C5CDS1 | TPLC100C16MP13 | 33600 | 31600 | 18 | 11 | 8.5 | 2 | 88 | 81 | 214396877
COLEMAN | HH824E2S11 | CTF30A5ADS1 | TM9E060A10MP12 | 23000 | 23000 | 17 | 11 | 9 | 2 | 81 | 79 | 214397933
JOHNSON CONTROLS | HH860E2S11 | CTF60D5CGS1 | TM9E120D20MP12 | 45000 | 47000 | 17 | 11 | 8.5 | 2 | 76 | 74 | 214397922
CHAMPION HEATING AND COOLING | HH860E2S11 | CTM60C5CGS1 | TL8E080C16UH11 | 44500 | 45500 | 18 | 11 | 8.5 | 2 | 75 | 75 | 214397877
CHAMPION HEATING AND COOLING | HH860E2S11 | CTF60D5CGS1 | TM9E120D20MP12 | 45000 | 47000 | 17 | 11 | 8.5 | 2 | 76 | 74 | 214397921
FRASER-JOHNSTON | HH860E2S11 | CTF60D5CGS1 | TM9E120D20MP12 | 45000 | 47000 | 17 | 11 | 8.5 | 2 | 76 | 74 | 214397920
LUXAIRE | HH860E2S11 | CTF60D5CGS1 | TM9E120D20MP12 | 45000 | 47000 | 17 | 11 | 8.5 | 2 | 76 | 74 | 214397919
COLEMAN | HH860E2S11 | CTF60D5CGS1 | TM9E120D20MP12 | 45000 | 47000 | 17 | 11 | 8.5 | 2 | 76 | 74 | 214397918
JOHNSON CONTROLS | HH860E2S11 | CTM60C5CGS1 | TL8E080C16UH11 | 44500 | 45500 | 18 | 11 | 8.5 | 2 | 75 | 75 | 214397878
FRASER-JOHNSTON | HH860E2S11 | CTM60C5CGS1 | TL8E080C16UH11 | 44500 | 45500 | 18 | 11 | 8.5 | 2 | 75 | 75 | 214397876
COLEMAN | HH860E2S11 | CTM60C5CGS1 | TL8E080C16UH11 | 44500 | 45500 | 18 | 11 | 8.5 | 2 | 75 | 75 | 214397874
LUXAIRE | HH860E2S11 | CTM60C5CGS1 | TL8E080C16UH11 | 44500 | 45500 | 18 | 11 | 8.5 | 2 | 75 | 75 | 214397875
LUXAIRE | HH860E2S11 | CTF60C5CGS1 | TM9E080C20MP12 | 46000 | 47000 | 17 | 11 | 8.5 | 2 | 76 | 74 | 214397870
JOHNSON CONTROLS | HH860E2S11 | CTF60C5CGS1 | TM9E080C20MP12 | 46000 | 47000 | 17 | 11 | 8.5 | 2 | 76 | 74 | 214397873
CHAMPION HEATING AND COOLING | HH860E2S11 | CTF60C5CGS1 | TM9E080C20MP12 | 46000 | 47000 | 17 | 11 | 8.5 | 2 | 76 | 74 | 214397872
EVCON | RHP15048B21 | XAHD60HBCN1 | RGF19080CE20MP13 | 45500 | 44000 | 15.2 | 11.7 | 8.1 | 2.46 | 69 | 57 | 210357787
GUARDIAN | RHP15048B21 | XAHD60HBCN1 | RGF19080CE20MP13 | 45500 | 44000 | 15.2 | 11.7 | 8.1 | 2.46 | 69 | 57 | 210357786
CHAMPION HEATING AND COOLING | THF2B48T21 | XAHD60HBCN1 | TM9E080C20MP12 | 45500 | 44000 | 15.2 | 11.7 | 8.1 | 2.46 | 69 | 57 | 210357785
FRASER-JOHNSTON | THF2B48T21 | XAHD60HBCN1 | TM9E080C20MP12 | 45500 | 44000 | 15.2 | 11.7 | 8.1 | 2.46 | 69 | 57 | 210357784
LUXAIRE | THF2B48T21 | XAHD60HBCN1 | TM9E080C20MP12 | 45500 | 44000 | 15.2 | 11.7 | 8.1 | 2.46 | 69 | 57 | 210357783
COLEMAN | THF2B48T21 | XAHD60HBCN1 | TM9E080C20MP12 | 45500 | 44000 | 15.2 | 11.7 | 8.1 | 2.46 | 69 | 57 | 210357782
EVCON | RHP15048B21 | XAHC60HBCN1 | RGF19100CE16MP13 | 45000 | 44000 | 16 | 11.7 | 8.1 | 2.46 | 69 | 57 | 210357763
GUARDIAN | RHP15048B21 | XAHC60HBCN1 | RGF19100CE16MP13 | 45000 | 44000 | 16 | 11.7 | 8.1 | 2.46 | 69 | 57 | 210357762
CHAMPION HEATING AND COOLING | THF2B48T21 | XAHC60HBCN1 | TM9E100C16MP12 | 45000 | 44000 | 16 | 11.7 | 8.1 | 2.46 | 69 | 57 | 210357761
FRASER-JOHNSTON | THF2B48T21 | XAHC60HBCN1 | TM9E100C16MP12 | 45000 | 44000 | 16 | 11.7 | 8.1 | 2.46 | 69 | 57 | 210357760
LUXAIRE | THF2B48T21 | XAHC60HBCN1 | TM9E100C16MP12 | 45000 | 44000 | 16 | 11.7 | 8.1 | 2.46 | 69 | 57 | 210357759
COLEMAN | THF2B48T21 | XAHC60HBCN1 | TM9E100C16MP12 | 45000 | 44000 | 16 | 11.7 | 8.1 | 2.46 | 69 | 57 | 210357758
YORK | HH860E2S11 | CTU60C5XGS1+TXV | YPLC100C20MP13 | 44500 | 45000 | 18 | 11 | 8.5 | 2 | 75 | 75 | 214719804
YORK | HH860E2S11 | CTU60C5XGS1+TXV | TPLC120C20MP13 | 44500 | 45000 | 18 | 11 | 8.5 | 2 | 75 | 75 | 214719803
YORK | HH860E2S11 | CTU60C5XGS1+TXV | TPLC100C20MP13 | 44500 | 45000 | 18 | 11 | 8.5 | 2 | 75 | 75 | 214719802
YORK | HH860E2S11 | CTU60C5XGS1+TXV | TMLV120C20MP12 | 44500 | 45000 | 18 | 11 | 8.5 | 2 | 75 | 75 | 214719801
YORK | HH860E2S11 | CTU60C5XGS1+TXV | TM8V100C20MP12 | 44500 | 45000 | 18 | 11 | 8.5 | 2 | 75 | 75 | 214719800
YORK | HH860E2S11 | CTU60C5XGS1+TXV | TM8V120C20MP12 | 44500 | 45000 | 18 | 11 | 8.5 | 2 | 75 | 75 | 214719799
YORK | HH860E2S11 | CTU60C5XGS1+TXV | TM9Y080C16MP11 | 43500 | 44500 | 17 | 11 | 8.5 | 2 | 74 | 76 | 214719798
CHAMPION HEATING AND COOLING | THF2B48T21 | XAHC60HBCN1 | TL8E080C16UH11 | 45500 | 44000 | 16 | 11.7 | 8.1 | 2.44 | 69 | 56 | 210356328
YORK | HH836E2S11 | CTU48C5XFS1+TXV | YP9C100C16MP13 | 32200 | 30400 | 18 | 11 | 8.5 | 2 | 84 | 83 | 214719797
YORK | HH836E2S11 | CTU48C5XFS1+TXV | TP9C100C16MP13 | 32200 | 30400 | 18 | 11 | 8.5 | 2 | 84 | 83 | 214719796
FRASER-JOHNSTON | THF2B48T21 | XAHC60HBCN1 | TL8E080C16UH11 | 45500 | 44000 | 16 | 11.7 | 8.1 | 2.44 | 69 | 56 | 210356327
LUXAIRE | THF2B48T21 | XAHC60HBCN1 | TL8E080C16UH11 | 45500 | 44000 | 16 | 11.7 | 8.1 | 2.44 | 69 | 56 | 210356326
YORK | HH836E2S11 | CTU48C5XFS1+TXV | TM9V100C16MP12 | 32200 | 30400 | 18 | 11 | 8.5 | 2 | 84 | 83 | 214719795
COLEMAN | THF2B48T21 | XAHC60HBCN1 | TL8E080C16UH11 | 45500 | 44000 | 16 | 11.7 | 8.1 | 2.44 | 69 | 56 | 210356325
YORK | HH836E2S11 | CTU48C5XFS1+TXV | Y91E080C20SMPS1 | 34200 | 32000 | 18 | 11 | 8.1 | 2 | 82 | 76 | 214719794
CHAMPION HEATING AND COOLING | THF2B48T21 | XAHD60HBCN1 | TL8E100C20UH11 | 46000 | 44000 | 16 | 11.7 | 8.1 | 2.48 | 69 | 57 | 210356320
YORK | HH836E2S11 | CTU48C5XFS1+TXV | Y81E080C20SMPS1 | 33600 | 31600 | 19 | 11 | 8.5 | 2 | 82 | 80 | 214719793
FRASER-JOHNSTON | THF2B48T21 | XAHD60HBCN1 | TL8E100C20UH11 | 46000 | 44000 | 16 | 11.7 | 8.1 | 2.48 | 69 | 57 | 210356319
YORK | HH836E2S11 | CTU48C5XFS1+TXV | TM9Y100C20MP11 | 33800 | 32400 | 17 | 10 | 8.5 | 2 | 82 | 80 | 214719790
LUXAIRE | THF2B48T21 | XAHD60HBCN1 | TL8E100C20UH11 | 46000 | 44000 | 16 | 11.7 | 8.1 | 2.48 | 69 | 57 | 210356318
CHAMPION HEATING AND COOLING | THF2B42T21 | XAHD48FBCN1 | TM9E080C16MP12 | 40500 | 40500 | 16 | 11.7 | 8.1 | 2.1 | 65 | 51 | 210350421
YORK | YH2F24TB21 | XAFC30CBAN1 | Y82E080B12LMPS1 | 23800 | 22200 | 16 | 11.7 | 8.1 | 2.22 | 63 | 52 | 212593816
FRASER-JOHNSTON | THF2B42T21 | XAHD48FBCN1 | TM9E080C16MP12 | 40500 | 40500 | 16 | 11.7 | 8.1 | 2.1 | 65 | 51 | 210350420
YORK | YH2F42TB21 | XAHC60GBCN1 | Y82E080C16LMPS1 | 41500 | 40000 | 16 | 11.7 | 8.1 | 2.38 | 66 | 55 | 212593804
LUXAIRE | THF2B42T21 | XAHD48FBCN1 | TM9E080C16MP12 | 40500 | 40500 | 16 | 11.7 | 8.1 | 2.1 | 65 | 51 | 210350419
YORK | YH2F30TB21 | XAHC36DBAN1 | Y82E080C16LMPS1 | 29600 | 27600 | 16 | 11.7 | 8.1 | 2.26 | 64 | 54 | 212593795
COLEMAN | THF2B42T21 | XAHD48FBCN1 | TM9E080C16MP12 | 40500 | 40500 | 16 | 11.7 | 8.1 | 2.1 | 65 | 51 | 210350418
EVCON | RHP15042B21 | XAFD48FBCN1 | RGF19080CE20MP13 | 40500 | 40000 | 15.2 | 11.7 | 8.1 | 2.04 | 64 | 49 | 210350411
GUARDIAN | RHP15042B21 | XAFD48FBCN1 | RGF19080CE20MP13 | 40500 | 40000 | 15.2 | 11.7 | 8.1 | 2.04 | 64 | 49 | 210350410
YORK | YH2F42TB21 | XAHD60GBCN1 | Y82E080C16LMPS1 | 41500 | 40000 | 16 | 11.7 | 8.1 | 2.36 | 66 | 55 | 212593776
CHAMPION HEATING AND COOLING | THF2B42T21 | XAFD48FBCN1 | TM9E080C20MP12 | 40500 | 40000 | 15.2 | 11.7 | 8.1 | 2.04 | 64 | 49 | 210350409
FRASER-JOHNSTON | THF2B42T21 | XAFD48FBCN1 | TM9E080C20MP12 | 40500 | 40000 | 15.2 | 11.7 | 8.1 | 2.04 | 64 | 49 | 210350408
YORK | YH2F42TB21 | XAFC60GBCN1 | Y82E080C16LMPS1 | 41000 | 38500 | 16 | 12 | 8.1 | 2.28 | 65 | 55 | 212593749
LUXAIRE | THF2B42T21 | XAFD48FBCN1 | TM9E080C20MP12 | 40500 | 40000 | 15.2 | 11.7 | 8.1 | 2.04 | 64 | 49 | 210350407
YORK | YH2F30TB21 | XAFC48FBAN1 | Y82E080C16LMPS1 | 30000 | 28400 | 16 | 12 | 8.1 | 2.34 | 63 | 54 | 212593741
COLEMAN | THF2B42T21 | XAFD48FBCN1 | TM9E080C20MP12 | 40500 | 40000 | 15.2 | 11.7 | 8.1 | 2.04 | 64 | 49 | 210350406
CHAMPION HEATING AND COOLING | THF2B48T21 | XAHC60HBCN1 | TMLV120C20MP12 | 46000 | 44500 | 16 | 11.7 | 8.1 | 2.46 | 69 | 56 | 210345719
YORK | YH2F48TB21 | XAFC60HBCN1 | TL9E100C20UH11 | 45500 | 43500 | 15.2 | 11.7 | 8.1 | 2.28 | 68 | 55 | 210340616
LUXAIRE | THF2B48T21 | XAHC60HBCN1 | TMLV120C20MP12 | 46000 | 44500 | 16 | 11.7 | 8.1 | 2.46 | 69 | 56 | 210345717
YORK | YH2F48TB21 | XAHC60HBCN1 | TL9E100C20UH11 | 46000 | 44500 | 16 | 11.7 | 8.1 | 2.46 | 68 | 56 | 210340614
FRASER-JOHNSTON | THF2B48T21 | XAHC60HBCN1 | TMLV120C20MP12 | 46000 | 44500 | 16 | 11.7 | 8.1 | 2.46 | 69 | 56 | 210345718
YORK | YH2F48TB21 | XAHD60HBCN1 | TL9E100C20UH11 | 45500 | 44500 | 16 | 11.7 | 8.1 | 2.44 | 69 | 56 | 210340612
COLEMAN | THF2B48T21 | XAHC60HBCN1 | TMLV120C20MP12 | 46000 | 44500 | 16 | 11.7 | 8.1 | 2.46 | 69 | 56 | 210345716
FRASER-JOHNSTON | THF2B48T21 | XAHC60HBCN1 | TM8V120C20MP12 | 46000 | 44500 | 16 | 11.7 | 8.1 | 2.46 | 69 | 56 | 210345714
YORK | YH2F48TB21 | XAFC60HBCN1 | YPLC100C20MP13 | 45500 | 43500 | 15.2 | 11.7 | 8.1 | 2.3 | 68 | 55 | 210340583
YORK | YH2F48TB21 | XAFC60HBCN1 | YPLC120C20MP13 | 45500 | 43500 | 15.2 | 11.7 | 8.1 | 2.3 | 68 | 55 | 210340584
CHAMPION HEATING AND COOLING | THF2B48T21 | XAHC60HBCN1 | TM8V120C20MP12 | 46000 | 44500 | 16 | 11.7 | 8.1 | 2.46 | 69 | 56 | 210345715
YORK | YH2F48TB21 | XAFC60HBCN1 | TPLC120C20MP13 | 45500 | 43500 | 15.2 | 11.7 | 8.1 | 2.3 | 68 | 55 | 210340582
YORK | YH2F48TB21 | XAFC60HBCN1 | TPLC100C20MP13 | 45500 | 43500 | 15.2 | 11.7 | 8.1 | 2.3 | 68 | 55 | 210340581
LUXAIRE | THF2B48T21 | XAHC60HBCN1 | TM8V120C20MP12 | 46000 | 44500 | 16 | 11.7 | 8.1 | 2.46 | 69 | 56 | 210345713
YORK | YH2F48TB21 | XAFC60HBCN1 | TMLV120C20MP12 | 45500 | 43500 | 15.2 | 11.7 | 8.1 | 2.3 | 68 | 55 | 210340580
COLEMAN | THF2B48T21 | XAHC60HBCN1 | TM8V120C20MP12 | 46000 | 44500 | 16 | 11.7 | 8.1 | 2.46 | 69 | 56 | 210345712
YORK | YH2F48TB21 | XAFC60HBCN1 | TM8V120C20MP12 | 45500 | 43500 | 15.2 | 11.7 | 8.1 | 2.3 | 68 | 55 | 210340579
LUXAIRE | THF2B48T21 | XAHD60HBCN1 | LPLC120C20MP13 | 46000 | 44500 | 16 | 11.7 | 8.1 | 2.46 | 68 | 56 | 210345692
COLEMAN | THF2B48T21 | XAHD60HBCN1 | CPLC120C20MP13 | 46000 | 44500 | 16 | 11.7 | 8.1 | 2.46 | 68 | 56 | 210345691
LUXAIRE | THF2B48T21 | XAHD60HBCN1 | LPLC100C20MP13 | 46000 | 44500 | 16 | 11.7 | 8.1 | 2.46 | 68 | 56 | 210345690
YORK | YH2F48TB21 | XAHD60HBCN1 | TM9E080C20MP12 | 45500 | 44000 | 15.2 | 11.7 | 8.1 | 2.46 | 69 | 57 | 210340567
CHAMPION HEATING AND COOLING | THF2B48T21 | XAHD60HBCN1 | TPLC120C20MP13 | 46000 | 44500 | 16 | 11.7 | 8.1 | 2.46 | 68 | 56 | 210345689
FRASER-JOHNSTON | THF2B48T21 | XAHD60HBCN1 | TPLC120C20MP13 | 46000 | 44500 | 16 | 11.7 | 8.1 | 2.46 | 68 | 56 | 210345688
YORK | YH2F48TB21 | XAHC60HBCN1 | TM9E100C16MP12 | 45000 | 44000 | 16 | 11.7 | 8.1 | 2.46 | 69 | 57 | 210340563
LUXAIRE | THF2B48T21 | XAHD60HBCN1 | TPLC120C20MP13 | 46000 | 44500 | 16 | 11.7 | 8.1 | 2.46 | 68 | 56 | 210345687
COLEMAN | THF2B48T21 | XAHD60HBCN1 | TPLC120C20MP13 | 46000 | 44500 | 16 | 11.7 | 8.1 | 2.46 | 68 | 56 | 210345686
CHAMPION HEATING AND COOLING | THF2B48T21 | XAHD60HBCN1 | TPLC100C20MP13 | 46000 | 44500 | 16 | 11.7 | 8.1 | 2.46 | 68 | 56 | 210345685
FRASER-JOHNSTON | THF2B48T21 | XAHD60HBCN1 | TPLC100C20MP13 | 46000 | 44500 | 16 | 11.7 | 8.1 | 2.46 | 68 | 56 | 210345684
LUXAIRE | THF2B48T21 | XAHD60HBCN1 | TPLC100C20MP13 | 46000 | 44500 | 16 | 11.7 | 8.1 | 2.46 | 68 | 56 | 210345683
JOHNSON CONTROLS | HH836E2S11 | CTM48C5CFS1 | Z8ES080C16SMPS1 | 34000 | 31800 | 19 | 11 | 8.5 | 2 | 82 | 80 | 214595083
CHAMPION HEATING AND COOLING | HH836E2S11 | CTM48C5CFS1 | Z8ES080C16SMPS1 | 34000 | 31800 | 19 | 11 | 8.5 | 2 | 82 | 80 | 214595082
COLEMAN | HH836E2S11 | CTM48C5CFS1 | Z8ES080C16SMPS1 | 34000 | 31800 | 19 | 11 | 8.5 | 2 | 82 | 80 | 214595079
FRASER-JOHNSTON | HH836E2S11 | CTM48C5CFS1 | Z8ES080C16SMPS1 | 34000 | 31800 | 19 | 11 | 8.5 | 2 | 82 | 80 | 214595081
JOHNSON CONTROLS | HH836E2S11 | CTF48C5CFS1 | Z8ES080C20SMPS1 | 33600 | 31600 | 19 | 11 | 8.5 | 2 | 82 | 80 | 214595078
LUXAIRE | HH836E2S11 | CTM48C5CFS1 | Z8ES080C16SMPS1 | 34000 | 31800 | 19 | 11 | 8.5 | 2 | 82 | 80 | 214595080
LUXAIRE | HH836E2S11 | CTF48C5CFS1 | Z8ES080C20SMPS1 | 33600 | 31600 | 19 | 11 | 8.5 | 2 | 82 | 80 | 214595075
CHAMPION HEATING AND COOLING | HH836E2S11 | CTF48C5CFS1 | Z8ES080C20SMPS1 | 33600 | 31600 | 19 | 11 | 8.5 | 2 | 82 | 80 | 214595077
FRASER-JOHNSTON | HH836E2S11 | CTF48C5CFS1 | Z8ES080C20SMPS1 | 33600 | 31600 | 19 | 11 | 8.5 | 2 | 82 | 80 | 214595076
COLEMAN | HH836E2S11 | CTF48C5CFS1 | Z8ES080C20SMPS1 | 33600 | 31600 | 19 | 11 | 8.5 | 2 | 82 | 80 | 214595074
JOHNSON CONTROLS | HH836E2S11 | CTM48C5CFS1 | Z8ES120C20SMPS1 | 33600 | 31600 | 19 | 11 | 8.5 | 2 | 83 | 80 | 214595073
CHAMPION HEATING AND COOLING | HH836E2S11 | CTM48C5CFS1 | Z8ES120C20SMPS1 | 33600 | 31600 | 19 | 11 | 8.5 | 2 | 83 | 80 | 214595072
LUXAIRE | HH836E2S11 | CTM48C5CFS1 | Z8ES120C20SMPS1 | 33600 | 31600 | 19 | 11 | 8.5 | 2 | 83 | 80 | 214595070
FRASER-JOHNSTON | HH836E2S11 | CTM48C5CFS1 | Z8ES120C20SMPS1 | 33600 | 31600 | 19 | 11 | 8.5 | 2 | 83 | 80 | 214595071
COLEMAN | HH836E2S11 | CTM48C5CFS1 | Z8ES120C20SMPS1 | 33600 | 31600 | 19 | 11 | 8.5 | 2 | 83 | 80 | 214595069
JOHNSON CONTROLS | HH836E2S11 | CTM36C5CDS1 | Z8ES100C20SMPS1 | 34000 | 31600 | 18 | 11 | 8.5 | 2 | 88 | 80 | 214595068
CHAMPION HEATING AND COOLING | HH836E2S11 | CTM36C5CDS1 | Z8ES100C20SMPS1 | 34000 | 31600 | 18 | 11 | 8.5 | 2 | 88 | 80 | 214595067
FRASER-JOHNSTON | HH836E2S11 | CTM36C5CDS1 | Z8ES100C20SMPS1 | 34000 | 31600 | 18 | 11 | 8.5 | 2 | 88 | 80 | 214595066
FRASER-JOHNSTON | HH836E2S11 | CTM48C5CFS1 | Z8ES100C16SMPS1 | 33400 | 31200 | 19 | 11 | 8.5 | 2 | 83 | 81 | 214595056
LUXAIRE | HH836E2S11 | CTM48C5CFS1 | Z8ES100C16SMPS1 | 33400 | 31200 | 19 | 11 | 8.5 | 2 | 83 | 81 | 214595055
COLEMAN | HH836E2S11 | CTM48C5CFS1 | Z8ES100C16SMPS1 | 33400 | 31200 | 19 | 11 | 8.5 | 2 | 83 | 81 | 214595054
JOHNSON CONTROLS | HH836E2S11 | CTM36C5CDS1 | Z8ES080C20SMPS1 | 34000 | 31600 | 18 | 11 | 8.5 | 2 | 88 | 80 | 214595053
CHAMPION HEATING AND COOLING | HH836E2S11 | CTM36C5CDS1 | Z8ES080C20SMPS1 | 34000 | 31600 | 18 | 11 | 8.5 | 2 | 88 | 80 | 214595052
FRASER-JOHNSTON | HH836E2S11 | CTM36C5CDS1 | Z8ES080C20SMPS1 | 34000 | 31600 | 18 | 11 | 8.5 | 2 | 88 | 80 | 214595051
LUXAIRE | HH836E2S11 | CTM36C5CDS1 | Z8ES080C20SMPS1 | 34000 | 31600 | 18 | 11 | 8.5 | 2 | 88 | 80 | 214595050
COLEMAN | HH836E2S11 | CTM36C5CDS1 | Z8ES080C20SMPS1 | 34000 | 31600 | 18 | 11 | 8.5 | 2 | 88 | 80 | 214595049
JOHNSON CONTROLS | HH836E2S11 | CTF36C5CDS1 | Z8ES100C20SMPS1 | 34200 | 31800 | 18 | 11 | 8.5 | 2 | 87 | 80 | 214595048
CHAMPION HEATING AND COOLING | HH836E2S11 | CTF36C5CDS1 | Z8ES100C20SMPS1 | 34200 | 31800 | 18 | 11 | 8.5 | 2 | 87 | 80 | 214595047
FRASER-JOHNSTON | HH836E2S11 | CTF36C5CDS1 | Z8ES100C20SMPS1 | 34200 | 31800 | 18 | 11 | 8.5 | 2 | 87 | 80 | 214595046
LUXAIRE | HH836E2S11 | CTF36C5CDS1 | Z8ES100C20SMPS1 | 34200 | 31800 | 18 | 11 | 8.5 | 2 | 87 | 80 | 214595045
COLEMAN | HH836E2S11 | CTF36C5CDS1 | Z8ES100C20SMPS1 | 34200 | 31800 | 18 | 11 | 8.5 | 2 | 87 | 80 | 214595044
JOHNSON CONTROLS | HH860E2S11 | CTF60C5CHS1 | Z8ES080C20SMPS1 | 53000 | 54000 | 19 | 11 | 8.5 | 2 | 69 | 72 | 214595043
CHAMPION HEATING AND COOLING | HH860E2S11 | CTF60C5CHS1 | Z8ES080C20SMPS1 | 53000 | 54000 | 19 | 11 | 8.5 | 2 | 69 | 72 | 214595042
FRASER-JOHNSTON | HH860E2S11 | CTF60C5CHS1 | Z8ES080C20SMPS1 | 53000 | 54000 | 19 | 11 | 8.5 | 2 | 69 | 72 | 214595041
LUXAIRE | HH860E2S11 | CTF60C5CHS1 | Z8ES080C20SMPS1 | 53000 | 54000 | 19 | 11 | 8.5 | 2 | 69 | 72 | 214595040
COLEMAN | HH860E2S11 | CTF60C5CHS1 | Z8ES080C20SMPS1 | 53000 | 54000 | 19 | 11 | 8.5 | 2 | 69 | 72 | 214595039
JOHNSON CONTROLS | HH836E2S11 | CTF48C5CFS1 | Z8ES080C16SMPS1 | 34000 | 31800 | 19 | 11 | 8.5 | 2 | 82 | 80 | 214595038
LUXAIRE | HH836E2S11 | CTM36C5CDS1 | Z8ES100C20SMPS1 | 34000 | 31600 | 18 | 11 | 8.5 | 2 | 88 | 80 | 214595065
CHAMPION HEATING AND COOLING | HH836E2S11 | CTF48C5CFS1 | Z8ES080C16SMPS1 | 34000 | 31800 | 19 | 11 | 8.5 | 2 | 82 | 80 | 214595037
FRASER-JOHNSTON | HH836E2S11 | CTF48C5CFS1 | Z8ES080C16SMPS1 | 34000 | 31800 | 19 | 11 | 8.5 | 2 | 82 | 80 | 214595036
LUXAIRE | HH836E2S11 | CTF48C5CFS1 | Z8ES080C16SMPS1 | 34000 | 31800 | 19 | 11 | 8.5 | 2 | 82 | 80 | 214595035
COLEMAN | HH836E2S11 | CTF48C5CFS1 | Z8ES080C16SMPS1 | 34000 | 31800 | 19 | 11 | 8.5 | 2 | 82 | 80 | 214595034
COLEMAN | HH836E2S11 | CTM36C5CDS1 | Z8ES100C20SMPS1 | 34000 | 31600 | 18 | 11 | 8.5 | 2 | 88 | 80 | 214595064
JOHNSON CONTROLS | HH836E2S11 | CTF48C5CFS1 | Z8ES100C16SMPS1 | 33400 | 31200 | 19 | 11 | 8.5 | 2 | 83 | 81 | 214595033
JOHNSON CONTROLS | THF2B42T21 | XAHC48FBCN1 | TM8V100C20MP12 | 40500 | 40500 | 16 | 11.7 | 8.1 | 2.14 | 64 | 50 | 210846688
JOHNSON CONTROLS | THF2B42T21 | XAHD48FBCN1 | TM9Y100C16MP11 | 40000 | 40000 | 15.2 | 11.7 | 8.1 | 2.08 | 64 | 49 | 210846682
JOHNSON CONTROLS | THF2B30T21 | XAFC48FBAN1+JMET12CS2N1 |  | 30000 | 28400 | 16 | 12 | 8.1 | 2.12 | 63 | 49 | 210846681
JOHNSON CONTROLS | THF2B60T21 | XAFC60HBCN1 | TL8E100C20UH11 | 54000 | 55000 | 15.2 | 11.7 | 8.1 | 2.28 | 69 | 56 | 210846640
JOHNSON CONTROLS | THF2B60T21 | XAHD60JBCN1+JMVT20DC2N1 |  | 54500 | 58000 | 15.2 | 11.7 | 8.1 | 2.02 | 64 | 50 | 210846636
JOHNSON CONTROLS | THF2B42T21 | XAFC48FBCN1 | TMLV100C16MP12 | 40000 | 39500 | 15.2 | 11.7 | 8.1 | 2.02 | 63 | 49 | 210846607
JOHNSON CONTROLS | THF2B42T21 | XAHD48FBCN1 | TM9Y080C16MP11 | 39500 | 39500 | 15.2 | 12 | 8.1 | 2.04 | 62 | 47 | 210846602
JOHNSON CONTROLS | THF2B30T21 | XAFC48FBAN1+JMET16CS2N1 |  | 30000 | 28400 | 16 | 12 | 8.1 | 2.12 | 63 | 49 | 210846601
JOHNSON CONTROLS | THF2B30T21 | XAFC48FBAN1 | TPLC080C16MP13 | 30000 | 29200 | 15.2 | 11.7 | 8.1 | 2.14 | 64 | 50 | 210846595
JOHNSON CONTROLS | THF2B30T21 | XAFC48FBAN1 | TM8V100C16MP12 | 30000 | 29200 | 15.2 | 11.7 | 8.1 | 2.14 | 64 | 50 | 210846594
JOHNSON CONTROLS | THF2B24T21 | XAHC36DBAN1 | TL8E080C16UH11 | 24000 | 21200 | 15.2 | 11.7 | 8.1 | 2.2 | 66 | 52 | 210846573
JOHNSON CONTROLS | THF2B24T21 | XAHC30CBAN1+JMET12CS2N1 |  | 24000 | 22200 | 16 | 12 | 8.1 | 2.14 | 64 | 50 | 210846565
JOHNSON CONTROLS | THF2B48T21 | XAHC60HBCN1+JMET16CS2N1 |  | 45500 | 44000 | 16 | 12 | 8.1 | 2.5 | 69 | 56 | 210845870
JOHNSON CONTROLS | THF2B48T21 | XAFC60HBCN1 | TPLC100C20MP13 | 45500 | 43500 | 15.2 | 11.7 | 8.1 | 2.3 | 68 | 55 | 210845861
JOHNSON CONTROLS | THF2B48T21 | XAHD60HBCN1 | TM9E080C20MP12 | 45500 | 44000 | 15.2 | 11.7 | 8.1 | 2.46 | 69 | 57 | 210845859
JOHNSON CONTROLS | THF2B48T21 | XAHD60HBCN1 | TP9C100C16MP13 | 45500 | 44000 | 15.2 | 11.7 | 8.1 | 2.46 | 69 | 57 | 210845856
JOHNSON CONTROLS | THF2B42T21 | XAHC48FBCN1+JMET16CS2N1 |  | 41000 | 40500 | 16 | 12 | 8.1 | 2.2 | 66 | 52 | 210845836
JOHNSON CONTROLS | THF2B42T21 | XAHC48FBCN1 | TM8V100C16MP12 | 40000 | 39500 | 16 | 11.7 | 8.1 | 2.12 | 66 | 52 | 210845827
JOHNSON CONTROLS | THF2B42T21 | XAHC48FBCN1 | TP9C100C20MP13 | 40500 | 40000 | 16 | 11.7 | 8.1 | 2.12 | 65 | 51 | 210845818
JOHNSON CONTROLS | THF2B42T21 | XAHC48FBCN1 | TM9Y100C20MP11 | 40500 | 40500 | 15.2 | 11.7 | 8.1 | 2.08 | 64 | 50 | 210845817
JOHNSON CONTROLS | THF2B24T21 | XAFC30CBAN1 | TL9E080C16UH11 | 24000 | 22400 | 15.2 | 11.7 | 8.1 | 2.06 | 63 | 48 | 210845784
JOHNSON CONTROLS | THF2B48T21 | XAFC60HBCN1 | TM9E100C20MP12 | 45500 | 43500 | 15.2 | 11.7 | 8.1 | 2.3 | 68 | 55 | 210845745
JOHNSON CONTROLS | THF2B48T21 | XAHC60HBCN1 | TM9Y080C16MP11 | 45000 | 44000 | 15.2 | 11.7 | 8.1 | 2.46 | 69 | 57 | 210845743
JOHNSON CONTROLS | THF2B42T21 | XAHC48FBCN1+JMVT17CC2N1 |  | 41000 | 40000 | 16 | 12 | 8.1 | 2.18 | 64 | 49 | 210845725
JOHNSON CONTROLS | THF2B42T21 | XAHD48FBCN1 | TL8E100C20UH11 | 41000 | 40500 | 16 | 11.7 | 8.1 | 2.14 | 65 | 50 | 210845724
JOHNSON CONTROLS | THF2B48T21 | XAHC60HBCN1 | TMLV100C16MP12 | 45500 | 44000 | 16 | 11.7 | 8.1 | 2.48 | 69 | 56 | 210845636
JOHNSON CONTROLS | THF2B42T21 | XAHC48FBCN1+JMVT16CC2N1 |  | 41000 | 40000 | 16 | 12 | 8.1 | 2.18 | 64 | 49 | 210845615
JOHNSON CONTROLS | THF2B42T21 | XAHD48FBCN1 | TM9Y100C20MP11 | 40500 | 40500 | 15.2 | 11.7 | 8.1 | 2.08 | 64 | 50 | 210845605
JOHNSON CONTROLS | THF2B60T21 | XAHD60HBCN1+JMVT20DC2N1 |  | 55000 | 58000 | 15.2 | 11.7 | 8.1 | 2.06 | 65 | 51 | 210845557
JOHNSON CONTROLS | THF2B48T21 | XAHC60HBCN1 | TPLC100C20MP13 | 46000 | 44500 | 16 | 11.7 | 8.1 | 2.46 | 69 | 56 | 210845541
JOHNSON CONTROLS | THF2B48T21 | XAHC60HBCN1 | TM9E080C20MP12 | 46000 | 44500 | 16 | 11.7 | 8.1 | 2.44 | 69 | 57 | 210845537
JOHNSON CONTROLS | THF2B42T21 | XAFD48FBCN1 | TL8E080C16UH11 | 40000 | 40000 | 15.2 | 11.7 | 8.1 | 2.02 | 63 | 48 | 210845492
JOHNSON CONTROLS | THF2B42T21 | XAHD48FBCN1 | TMLV100C16MP12 | 40500 | 40000 | 15.2 | 11.7 | 8.1 | 2.12 | 65 | 51 | 210845488
JOHNSON CONTROLS | THF2B42T21 | XAHC48FBCN1 | TP9C080C16MP13 | 40000 | 40000 | 15.2 | 11.7 | 8.1 | 2.06 | 63 | 48 | 210845483
JOHNSON CONTROLS | THF2B60T21 | XAFD60JBCN1 | TP9C120D20MP13 | 55000 | 56000 | 15.2 | 11.7 | 8.1 | 2.24 | 68 | 55 | 210845422
COLEMAN | THF2B48T21 | XAHD60HBCN1 | TPLC100C20MP13 | 46000 | 44500 | 16 | 11.7 | 8.1 | 2.46 | 68 | 56 | 210345682
CHAMPION HEATING AND COOLING | THF2B48T21 | XAHD60HBCN1 | TMLV120C20MP12 | 46000 | 44500 | 16 | 11.7 | 8.1 | 2.46 | 68 | 56 | 210345681
FRASER-JOHNSTON | THF2B48T21 | XAHD60HBCN1 | TMLV120C20MP12 | 46000 | 44500 | 16 | 11.7 | 8.1 | 2.46 | 68 | 56 | 210345680
YORK | YH2F42TB21 | XAHD48FBCN1 | TP9C080C16MP13 | 40000 | 40000 | 15.2 | 11.7 | 8.1 | 2.06 | 63 | 48 | 210340336
YORK | YH2F42TB21 | XAHD48FBCN1 | TM9V080C16MP12 | 40000 | 40000 | 15.2 | 11.7 | 8.1 | 2.06 | 63 | 48 | 210340335
YORK | YH2F42TB21 | XAHD48FBCN1 | YP9C100C16MP13 | 40500 | 40000 | 16 | 11.7 | 8.1 | 2.12 | 64 | 49 | 210340331
YORK | YH2F42TB21 | XAHD48FBCN1 | TP9C100C16MP13 | 40500 | 40000 | 16 | 11.7 | 8.1 | 2.12 | 64 | 49 | 210340330
YORK | YH2F42TB21 | XAHD48FBCN1 | TM9V100C16MP12 | 40500 | 40000 | 16 | 11.7 | 8.1 | 2.12 | 64 | 49 | 210340329
EVCON | RHP15048B21 | XAHC60HBCN1 | TM9Y100C16MP11 | 45000 | 44000 | 16 | 11.7 | 8.1 | 2.46 | 69 | 57 | 210345494
YORK | YH2F42TB21 | XAHC48FBCN1 | YP9C100C20MP13 | 40500 | 40000 | 16 | 11.7 | 8.1 | 2.12 | 65 | 51 | 210340325
GUARDIAN | RHP15048B21 | XAHC60HBCN1 | TM9Y100C16MP11 | 45000 | 44000 | 16 | 11.7 | 8.1 | 2.46 | 69 | 57 | 210345493
YORK | YH2F42TB21 | XAHC48FBCN1 | TP9C100C20MP13 | 40500 | 40000 | 16 | 11.7 | 8.1 | 2.12 | 65 | 51 | 210340324
CHAMPION HEATING AND COOLING | THF2B48T21 | XAHC60HBCN1 | TM9Y100C16MP11 | 45000 | 44000 | 16 | 11.7 | 8.1 | 2.46 | 69 | 57 | 210345492
FRASER-JOHNSTON | THF2B48T21 | XAHC60HBCN1 | TM9Y100C16MP11 | 45000 | 44000 | 16 | 11.7 | 8.1 | 2.46 | 69 | 57 | 210345491
YORK | YH2F42TB21 | XAHC48FBCN1 | TM9V100C20MP12 | 40500 | 40000 | 16 | 11.7 | 8.1 | 2.12 | 65 | 51 | 210340323
LUXAIRE | THF2B48T21 | XAHC60HBCN1 | TM9Y100C16MP11 | 45000 | 44000 | 16 | 11.7 | 8.1 | 2.46 | 69 | 57 | 210345490
YORK | YH2F42TB21 | XAHC48FBCN1 | TM9Y100C20MP11 | 40500 | 40500 | 15.2 | 11.7 | 8.1 | 2.08 | 64 | 50 | 210340317
COLEMAN | THF2B48T21 | XAHC60HBCN1 | TM9Y100C16MP11 | 45000 | 44000 | 16 | 11.7 | 8.1 | 2.46 | 69 | 57 | 210345489
YORK | YH2F30TB21 | XAFC48FBAN1 | TM8Y080C16MP11 | 30000 | 28600 | 15.2 | 11.7 | 8.1 | 2.12 | 64 | 50 | 210340291
YORK | YH2F30TB21 | XAFC48FBAN1 | TM8Y100C16MP11 | 30000 | 28600 | 15.2 | 11.7 | 8.1 | 2.12 | 64 | 50 | 210340289
YORK | YH2F24TB21 | XAHC36DBAN1+JMET12CS2N1 |  | 24000 | 21000 | 16 | 12 | 8.1 | 2.22 | 66 | 52 | 210340211
YORK | YH2F24TB21 | XAFC30CBAN1+JMET12CS2N1 |  | 24000 | 22200 | 16 | 12 | 8.1 | 2.08 | 63 | 48 | 210340160
YORK | YH2F24TB21 | XAFC30CBAN1 | TL8E080C16UH11 | 24000 | 22400 | 15.2 | 11.7 | 8.1 | 2.02 | 63 | 47 | 210340158
YORK | YH2F24TB21 | XAFC30CBAN1 | TL9E080C16UH11 | 24000 | 22400 | 15.2 | 11.7 | 8.1 | 2.06 | 63 | 48 | 210340156
YORK | YH2F24TB21 | XAHC30CBAN1 | TM9E080C16MP12 | 23800 | 22400 | 15.2 | 11.7 | 8.1 | 2.12 | 64 | 50 | 210340121
EVCON | RHP15042B21 | XAHD48FBCN1+JMET18DS2N1 |  | 41500 | 40000 | 16 | 12 | 8.1 | 2.2 | 66 | 52 | 210345045
GUARDIAN | RHP15042B21 | XAHD48FBCN1+JMET18DS2N1 |  | 41500 | 40000 | 16 | 12 | 8.1 | 2.2 | 66 | 52 | 210345044
CHAMPION HEATING AND COOLING | THF2B42T21 | XAHD48FBCN1+JMET18DS2N1 |  | 41500 | 40000 | 16 | 12 | 8.1 | 2.2 | 66 | 52 | 210345043
FRASER-JOHNSTON | THF2B42T21 | XAHD48FBCN1+JMET18DS2N1 |  | 41500 | 40000 | 16 | 12 | 8.1 | 2.2 | 66 | 52 | 210345042
COLEMAN | THF2B42T21 | XAHD48FBCN1+JMET18DS2N1 |  | 41500 | 40000 | 16 | 12 | 8.1 | 2.2 | 66 | 52 | 210345040
LUXAIRE | THF2B42T21 | XAHD48FBCN1+JMET18DS2N1 |  | 41500 | 40000 | 16 | 12 | 8.1 | 2.2 | 66 | 52 | 210345041
LUXAIRE | THF2B42T21 | XAFC48FBCN1 | TM8Y080C16MP11 | 40000 | 39500 | 15.2 | 11.7 | 8.1 | 2.04 | 63 | 49 | 210344841
COLEMAN | THF2B42T21 | XAFC48FBCN1 | TM8Y080C16MP11 | 40000 | 39500 | 15.2 | 11.7 | 8.1 | 2.04 | 63 | 49 | 210344840
YORK | YH2F42TB21 | XAFD48FBCN1 | YP9C120D20MP13 | 40500 | 40000 | 15.2 | 11.7 | 8.1 | 2.06 | 64 | 49 | 210339724
JOHNSON CONTROLS | THF2B48T21 | XAHC60HBCN1+JMVT16CC2N1 |  | 46500 | 44500 | 16 | 11.7 | 8.1 | 2.46 | 69 | 56 | 210845400
JOHNSON CONTROLS | THF2B42T21 | XAFC48FBCN1 | TL8E100C20UH11 | 41000 | 40500 | 15.2 | 11.7 | 8.1 | 2.02 | 63 | 48 | 210845370
JOHNSON CONTROLS | THF2B42T21 | XAHD48FBCN1 | TL9E080C16UH11 | 40000 | 40000 | 16 | 11.7 | 8.1 | 2.08 | 64 | 50 | 210845369
JOHNSON CONTROLS | THF2B42T21 | XAHC48FBCN1 | TMLV120C20MP12 | 40500 | 40500 | 16 | 11.7 | 8.1 | 2.14 | 64 | 50 | 210845364
JOHNSON CONTROLS | THF2B42T21 | XAFD48FBCN1 | TM9E080C20MP12 | 40500 | 40000 | 15.2 | 11.7 | 8.1 | 2.04 | 64 | 49 | 210845361
JOHNSON CONTROLS | THF2B42T21 | XAFC48FBCN1 | TM8Y080C16MP11 | 40000 | 39500 | 15.2 | 11.7 | 8.1 | 2.04 | 63 | 49 | 210845278
JOHNSON CONTROLS | THF2B48T21 | XAFD60HBCN1 | TL8E100C20UH11 | 45500 | 43500 | 15.2 | 11.7 | 8.1 | 2.28 | 68 | 55 | 210845198
JOHNSON CONTROLS | THF2B48T21 | XAHC60HBCN1 | TM8V080C16MP12 | 45500 | 44000 | 16 | 11.7 | 8.1 | 2.48 | 69 | 56 | 210845194
JOHNSON CONTROLS | THF2B48T21 | XAHD60HBCN1 | TM9Y100C16MP11 | 45000 | 44000 | 15.2 | 11.7 | 8.1 | 2.46 | 69 | 57 | 210845184
CHAMPION HEATING AND COOLING | THF2B30T21 | XAFC48FBAN1+JMVT16CC2N1 |  | 30000 | 28600 | 16 | 12 | 8.1 | 2.18 | 64 | 50 | 210363335
FRASER-JOHNSTON | THF2B30T21 | XAFC48FBAN1+JMVT16CC2N1 |  | 30000 | 28600 | 16 | 12 | 8.1 | 2.18 | 64 | 50 | 210363334
LUXAIRE | THF2B30T21 | XAFC48FBAN1+JMVT16CC2N1 |  | 30000 | 28600 | 16 | 12 | 8.1 | 2.18 | 64 | 50 | 210363333
COLEMAN | THF2B30T21 | XAFC48FBAN1+JMVT16CC2N1 |  | 30000 | 28600 | 16 | 12 | 8.1 | 2.18 | 64 | 50 | 210363332
JOHNSON CONTROLS | THF2B42T21 | XAHD48FBCN1 | TPLC080C16MP13 | 40500 | 40000 | 15.2 | 11.7 | 8.1 | 2.12 | 65 | 51 | 210851243
JOHNSON CONTROLS | THF2B42T21 | XAHC48FBCN1 | TM9V060B12MP12 | 39500 | 39500 | 15.2 | 11.7 | 8.1 | 2 | 63 | 48 | 210851239
JOHNSON CONTROLS | THF2B42T21 | XAHC48FBCN1 | TM9V100C16MP12 | 40000 | 40000 | 16 | 12 | 8.1 | 2.08 | 63 | 48 | 210851237
JOHNSON CONTROLS | THF2B48T21 | XAFD60HBCN1 | TM9E120D20MP12 | 45500 | 44000 | 15.2 | 11.7 | 8.1 | 2.28 | 67 | 54 | 210851141
JOHNSON CONTROLS | THF2B48T21 | XAFC60GBCN1+JMVT17CC2N1 |  | 44500 | 46000 | 15.2 | 11.7 | 8.1 | 2.42 | 67 | 54 | 210851137
JOHNSON CONTROLS | THF2B42T21 | XAHC48FBCN1 | TPLC100C20MP13 | 40500 | 40500 | 16 | 11.7 | 8.1 | 2.14 | 64 | 50 | 210851117
JOHNSON CONTROLS | THF2B42T21 | XAFD48FBCN1 | TM9V100C16MP12 | 40500 | 40000 | 15.2 | 11.7 | 8.1 | 2.04 | 63 | 48 | 210851113
JOHNSON CONTROLS | THF2B60T21 | XAFD60HBCN1+JMET18DS2N1 |  | 56500 | 56000 | 16 | 11.7 | 8.1 | 2.26 | 68 | 55 | 210851052
JOHNSON CONTROLS | THF2B48T21 | XAHC60HBCN1+JMET12CS2N1 |  | 46000 | 44000 | 16 | 11.7 | 8.1 | 2.48 | 69 | 57 | 210850688
JOHNSON CONTROLS | THF2B48T21 | XAHC60HBCN1 | TM9E100C16MP12 | 45000 | 44000 | 16 | 11.7 | 8.1 | 2.46 | 69 | 57 | 210850677
JOHNSON CONTROLS | THF2B48T21 | XAHC60HBCN1 | TP9C100C20MP13 | 45500 | 44000 | 16 | 11.7 | 8.1 | 2.48 | 69 | 57 | 210850674
JOHNSON CONTROLS | THF2B42T21 | XAHC48FBCN1 | TMLV100C16MP12 | 40000 | 39500 | 16 | 11.7 | 8.1 | 2.12 | 66 | 52 | 210850650
JOHNSON CONTROLS | THF2B42T21 | XAHC48FBCN1 | TM9E080B12MP12 | 39500 | 39500 | 15.2 | 11.7 | 8.1 | 2.02 | 63 | 48 | 210850648
JOHNSON CONTROLS | THF2B42T21 | XAHD48FBCN1 | TP9C080C16MP13 | 40000 | 40000 | 15.2 | 11.7 | 8.1 | 2.06 | 63 | 48 | 210850646
COLEMAN | HH860E2S11 | CTM60D5CHS1 | CP9C120D20MP13 | 53000 | 54000 | 19 | 11 | 8.5 | 2 | 69 | 72 | 214397187
JOHNSON CONTROLS | HH860E2S11 | CTM60D5CHS1 | TP9C120D20MP13 | 53000 | 54000 | 19 | 11 | 8.5 | 2 | 69 | 72 | 214397186
CHAMPION HEATING AND COOLING | HH860E2S11 | CTM60D5CHS1 | TP9C120D20MP13 | 53000 | 54000 | 19 | 11 | 8.5 | 2 | 69 | 72 | 214397185
FRASER-JOHNSTON | HH860E2S11 | CTM60D5CHS1 | TP9C120D20MP13 | 53000 | 54000 | 19 | 11 | 8.5 | 2 | 69 | 72 | 214397184
LUXAIRE | HH860E2S11 | CTM60D5CHS1 | TP9C120D20MP13 | 53000 | 54000 | 19 | 11 | 8.5 | 2 | 69 | 72 | 214397183
COLEMAN | HH860E2S11 | CTM60D5CHS1 | TP9C120D20MP13 | 53000 | 54000 | 19 | 11 | 8.5 | 2 | 69 | 72 | 214397182
JOHNSON CONTROLS | HH860E2S11 | CTM60D5CHS1 | TM9V120D20MP12 | 53000 | 54000 | 19 | 11 | 8.5 | 2 | 69 | 72 | 214397181
CHAMPION HEATING AND COOLING | HH860E2S11 | CTM60D5CHS1 | TM9V120D20MP12 | 53000 | 54000 | 19 | 11 | 8.5 | 2 | 69 | 72 | 214397180
FRASER-JOHNSTON | HH860E2S11 | CTM60D5CHS1 | TM9V120D20MP12 | 53000 | 54000 | 19 | 11 | 8.5 | 2 | 69 | 72 | 214397179
LUXAIRE | HH860E2S11 | CTM60D5CHS1 | TM9V120D20MP12 | 53000 | 54000 | 19 | 11 | 8.5 | 2 | 69 | 72 | 214397178
COLEMAN | HH860E2S11 | CTM60D5CHS1 | TM9V120D20MP12 | 53000 | 54000 | 19 | 11 | 8.5 | 2 | 69 | 72 | 214397177
JOHNSON CONTROLS | HH860E2S11 | CTF60C5CHS1 | TM9Y100C20MP11 | 52000 | 54500 | 18 | 11 | 8.5 | 2 | 69 | 72 | 214397166
CHAMPION HEATING AND COOLING | HH860E2S11 | CTF60C5CHS1 | TM9Y100C20MP11 | 52000 | 54500 | 18 | 11 | 8.5 | 2 | 69 | 72 | 214397165
FRASER-JOHNSTON | HH860E2S11 | CTF60C5CHS1 | TM9Y100C20MP11 | 52000 | 54500 | 18 | 11 | 8.5 | 2 | 69 | 72 | 214397164
LUXAIRE | HH860E2S11 | CTF60C5CHS1 | TM9Y100C20MP11 | 52000 | 54500 | 18 | 11 | 8.5 | 2 | 69 | 72 | 214397163
COLEMAN | HH860E2S11 | CTF60C5CHS1 | TM9Y100C20MP11 | 52000 | 54500 | 18 | 11 | 8.5 | 2 | 69 | 72 | 214397162
JOHNSON CONTROLS | HH824E2S11 | CTF30A5ADS1 | TM9E026A08MP12 | 23000 | 23000 | 17 | 11 | 9 | 2 | 78 | 77 | 214397119
JOHNSON CONTROLS | HH860E2S11 | CTM60D5CJS1+JMET18DS2N1 |  | 52500 | 54000 | 19 | 11 | 8.5 | 2 | 69 | 72 | 214421555
CHAMPION HEATING AND COOLING | HH860E2S11 | CTM60D5CJS1+JMET18DS2N1 |  | 52500 | 54000 | 19 | 11 | 8.5 | 2 | 69 | 72 | 214421554
FRASER-JOHNSTON | HH860E2S11 | CTM60D5CJS1+JMET18DS2N1 |  | 52500 | 54000 | 19 | 11 | 8.5 | 2 | 69 | 72 | 214421553
LUXAIRE | HH860E2S11 | CTM60D5CJS1+JMET18DS2N1 |  | 52500 | 54000 | 19 | 11 | 8.5 | 2 | 69 | 72 | 214421552
COLEMAN | HH860E2S11 | CTM60D5CJS1+JMET18DS2N1 |  | 52500 | 54000 | 19 | 11 | 8.5 | 2 | 69 | 72 | 214421551
JOHNSON CONTROLS | HH836E2S11 | CTM48C5CFS1+JMET16CS2N1 |  | 33000 | 30800 | 19 | 11 | 8.5 | 2 | 84 | 82 | 214421530
CHAMPION HEATING AND COOLING | HH836E2S11 | CTM48C5CFS1+JMET16CS2N1 |  | 33000 | 30800 | 19 | 11 | 8.5 | 2 | 84 | 82 | 214421529
FRASER-JOHNSTON | HH836E2S11 | CTM48C5CFS1+JMET16CS2N1 |  | 33000 | 30800 | 19 | 11 | 8.5 | 2 | 84 | 82 | 214421528
LUXAIRE | HH836E2S11 | CTM48C5CFS1+JMET16CS2N1 |  | 33000 | 30800 | 19 | 11 | 8.5 | 2 | 84 | 82 | 214421527
COLEMAN | HH836E2S11 | CTM48C5CFS1+JMET16CS2N1 |  | 33000 | 30800 | 19 | 11 | 8.5 | 2 | 84 | 82 | 214421526
JOHNSON CONTROLS | HH836E2S11 | CTM48C5CFS1+JMET12CS2N1 |  | 33800 | 31600 | 19 | 11 | 8.5 | 2 | 82 | 80 | 214421525
CHAMPION HEATING AND COOLING | HH836E2S11 | CTM48C5CFS1+JMET12CS2N1 |  | 33800 | 31600 | 19 | 11 | 8.5 | 2 | 82 | 80 | 214421524
FRASER-JOHNSTON | HH836E2S11 | CTM48C5CFS1+JMET12CS2N1 |  | 33800 | 31600 | 19 | 11 | 8.5 | 2 | 82 | 80 | 214421523
LUXAIRE | HH836E2S11 | CTM48C5CFS1+JMET12CS2N1 |  | 33800 | 31600 | 19 | 11 | 8.5 | 2 | 82 | 80 | 214421522
COLEMAN | HH836E2S11 | CTM48C5CFS1+JMET12CS2N1 |  | 33800 | 31600 | 19 | 11 | 8.5 | 2 | 82 | 80 | 214421521
JOHNSON CONTROLS | HH860E2S11 | CTF60D5CJS1+JMVT20DC2N1 |  | 52500 | 54000 | 19 | 11 | 8.5 | 2 | 69 | 72 | 214421520
CHAMPION HEATING AND COOLING | HH860E2S11 | CTF60D5CJS1+JMVT20DC2N1 |  | 52500 | 54000 | 19 | 11 | 8.5 | 2 | 69 | 72 | 214421519
FRASER-JOHNSTON | HH860E2S11 | CTF60D5CJS1+JMVT20DC2N1 |  | 52500 | 54000 | 19 | 11 | 8.5 | 2 | 69 | 72 | 214421518
LUXAIRE | HH860E2S11 | CTF60D5CJS1+JMVT20DC2N1 |  | 52500 | 54000 | 19 | 11 | 8.5 | 2 | 69 | 72 | 214421517
COLEMAN | HH860E2S11 | CTF60D5CJS1+JMVT20DC2N1 |  | 52500 | 54000 | 19 | 11 | 8.5 | 2 | 69 | 72 | 214421516
JOHNSON CONTROLS | HH836E2S11 | CTF36B5CDS1+JMET12BS2N1 |  | 33800 | 31200 | 19 | 11.7 | 8.5 | 2 | 88 | 81 | 214421510
CHAMPION HEATING AND COOLING | HH836E2S11 | CTF36B5CDS1+JMET12BS2N1 |  | 33800 | 31200 | 19 | 11.7 | 8.5 | 2 | 88 | 81 | 214421509
FRASER-JOHNSTON | HH836E2S11 | CTF36B5CDS1+JMET12BS2N1 |  | 33800 | 31200 | 19 | 11.7 | 8.5 | 2 | 88 | 81 | 214421508
LUXAIRE | HH836E2S11 | CTF36B5CDS1+JMET12BS2N1 |  | 33800 | 31200 | 19 | 11.7 | 8.5 | 2 | 88 | 81 | 214421507
LUXAIRE | HH860E2S11 | CTF60C5CGS1 | LP9C100C20MP13 | 44000 | 45000 | 18 | 11 | 8.5 | 2 | 74 | 75 | 214398717
COLEMAN | HH836E2S11 | CTF36B5CDS1+JMET12BS2N1 |  | 33800 | 31200 | 19 | 11.7 | 8.5 | 2 | 88 | 81 | 214421506
COLEMAN | HH860E2S11 | CTF60C5CGS1 | CP9C100C20MP13 | 44000 | 45000 | 18 | 11 | 8.5 | 2 | 74 | 75 | 214398716
GUARDIAN | RHP15048B21 | XAHD60HBCN1 | TM9Y100C16MP11 | 45000 | 44000 | 15.2 | 11.7 | 8.1 | 2.46 | 69 | 57 | 210360496
EVCON | RHP15048B21 | XAHD60HBCN1 | TM9Y100C16MP11 | 45000 | 44000 | 15.2 | 11.7 | 8.1 | 2.46 | 69 | 57 | 210360497
CHAMPION HEATING AND COOLING | THF2B48T21 | XAHD60HBCN1 | TM9Y100C16MP11 | 45000 | 44000 | 15.2 | 11.7 | 8.1 | 2.46 | 69 | 57 | 210360495
FRASER-JOHNSTON | THF2B48T21 | XAHD60HBCN1 | TM9Y100C16MP11 | 45000 | 44000 | 15.2 | 11.7 | 8.1 | 2.46 | 69 | 57 | 210360494
COLEMAN | THF2B48T21 | XAHD60HBCN1 | TM9Y100C16MP11 | 45000 | 44000 | 15.2 | 11.7 | 8.1 | 2.46 | 69 | 57 | 210360492
LUXAIRE | THF2B48T21 | XAHD60HBCN1 | TM9Y100C16MP11 | 45000 | 44000 | 15.2 | 11.7 | 8.1 | 2.46 | 69 | 57 | 210360493
CHAMPION HEATING AND COOLING | THF2B48T21 | XAFC60HBCN1+JMVT16CC2N1 |  | 46500 | 44000 | 15.2 | 11.7 | 8.1 | 2.3 | 67 | 54 | 210360200
FRASER-JOHNSTON | THF2B48T21 | XAFC60HBCN1+JMVT16CC2N1 |  | 46500 | 44000 | 15.2 | 11.7 | 8.1 | 2.3 | 67 | 54 | 210360199
CHAMPION HEATING AND COOLING | THF2B48T21 | XAHC60HBCN1+JMVT16CC2N1 |  | 46500 | 44500 | 16 | 11.7 | 8.1 | 2.46 | 69 | 56 | 210360192
COLEMAN | THF2B48T21 | XAFC60HBCN1+JMVT16CC2N1 |  | 46500 | 44000 | 15.2 | 11.7 | 8.1 | 2.3 | 67 | 54 | 210360197
LUXAIRE | THF2B48T21 | XAFC60HBCN1+JMVT16CC2N1 |  | 46500 | 44000 | 15.2 | 11.7 | 8.1 | 2.3 | 67 | 54 | 210360198
FRASER-JOHNSTON | THF2B48T21 | XAHC60HBCN1+JMVT16CC2N1 |  | 46500 | 44500 | 16 | 11.7 | 8.1 | 2.46 | 69 | 56 | 210360191
COLEMAN | THF2B48T21 | XAHC60HBCN1+JMVT16CC2N1 |  | 46500 | 44500 | 16 | 11.7 | 8.1 | 2.46 | 69 | 56 | 210360189
LUXAIRE | THF2B48T21 | XAHC60HBCN1+JMVT16CC2N1 |  | 46500 | 44500 | 16 | 11.7 | 8.1 | 2.46 | 69 | 56 | 210360190
CHAMPION HEATING AND COOLING | THF2B48T21 | XAHC60HBCN1+JMVT17CC2N1 |  | 46500 | 44500 | 16 | 11.7 | 8.1 | 2.46 | 69 | 56 | 210360184
FRASER-JOHNSTON | THF2B48T21 | XAHC60HBCN1+JMVT17CC2N1 |  | 46500 | 44500 | 16 | 11.7 | 8.1 | 2.46 | 69 | 56 | 210360183
LUXAIRE | THF2B48T21 | XAHC60HBCN1+JMVT17CC2N1 |  | 46500 | 44500 | 16 | 11.7 | 8.1 | 2.46 | 69 | 56 | 210360182
COLEMAN | THF2B48T21 | XAHC60HBCN1+JMVT17CC2N1 |  | 46500 | 44500 | 16 | 11.7 | 8.1 | 2.46 | 69 | 56 | 210360181
CHAMPION HEATING AND COOLING | THF2B48T21 | XAFC60HBCN1 | TL8E100C20UH11 | 45500 | 43500 | 15.2 | 11.7 | 8.1 | 2.3 | 68 | 55 | 210360176
FRASER-JOHNSTON | THF2B48T21 | XAFC60HBCN1 | TL8E100C20UH11 | 45500 | 43500 | 15.2 | 11.7 | 8.1 | 2.3 | 68 | 55 | 210360175
COLEMAN | THF2B48T21 | XAFC60HBCN1 | TL8E100C20UH11 | 45500 | 43500 | 15.2 | 11.7 | 8.1 | 2.3 | 68 | 55 | 210360173
LUXAIRE | THF2B48T21 | XAFC60HBCN1 | TL8E100C20UH11 | 45500 | 43500 | 15.2 | 11.7 | 8.1 | 2.3 | 68 | 55 | 210360174
LUXAIRE | THF2B48T21 | XAFC60HBCN1 | LPLC100C20MP13 | 45500 | 43500 | 15.2 | 11.7 | 8.1 | 2.3 | 68 | 55 | 210357853
CHAMPION HEATING AND COOLING | THF2B48T21 | XAFC60HBCN1 | TPLC120C20MP13 | 45500 | 43500 | 15.2 | 11.7 | 8.1 | 2.3 | 68 | 55 | 210357852
FRASER-JOHNSTON | THF2B48T21 | XAFC60HBCN1 | TPLC120C20MP13 | 45500 | 43500 | 15.2 | 11.7 | 8.1 | 2.3 | 68 | 55 | 210357851
LUXAIRE | THF2B48T21 | XAFC60HBCN1 | TPLC120C20MP13 | 45500 | 43500 | 15.2 | 11.7 | 8.1 | 2.3 | 68 | 55 | 210357850
COLEMAN | THF2B48T21 | XAFC60HBCN1 | TPLC120C20MP13 | 45500 | 43500 | 15.2 | 11.7 | 8.1 | 2.3 | 68 | 55 | 210357849
FRASER-JOHNSTON | THF2B48T21 | XAFC60HBCN1 | TPLC100C20MP13 | 45500 | 43500 | 15.2 | 11.7 | 8.1 | 2.3 | 68 | 55 | 210357847
CHAMPION HEATING AND COOLING | THF2B48T21 | XAFC60HBCN1 | TPLC100C20MP13 | 45500 | 43500 | 15.2 | 11.7 | 8.1 | 2.3 | 68 | 55 | 210357848
LUXAIRE | THF2B48T21 | XAFC60HBCN1 | TPLC100C20MP13 | 45500 | 43500 | 15.2 | 11.7 | 8.1 | 2.3 | 68 | 55 | 210357846
CHAMPION HEATING AND COOLING | THF2B48T21 | XAFC60HBCN1 | TMLV120C20MP12 | 45500 | 43500 | 15.2 | 11.7 | 8.1 | 2.3 | 68 | 55 | 210357844
COLEMAN | THF2B48T21 | XAFC60HBCN1 | TPLC100C20MP13 | 45500 | 43500 | 15.2 | 11.7 | 8.1 | 2.3 | 68 | 55 | 210357845
LUXAIRE | THF2B48T21 | XAFC60HBCN1 | TMLV120C20MP12 | 45500 | 43500 | 15.2 | 11.7 | 8.1 | 2.3 | 68 | 55 | 210357842
FRASER-JOHNSTON | THF2B48T21 | XAFC60HBCN1 | TMLV120C20MP12 | 45500 | 43500 | 15.2 | 11.7 | 8.1 | 2.3 | 68 | 55 | 210357843
COLEMAN | THF2B48T21 | XAFC60HBCN1 | TMLV120C20MP12 | 45500 | 43500 | 15.2 | 11.7 | 8.1 | 2.3 | 68 | 55 | 210357841
CHAMPION HEATING AND COOLING | THF2B48T21 | XAFC60HBCN1 | TM8V120C20MP12 | 45500 | 43500 | 15.2 | 11.7 | 8.1 | 2.3 | 68 | 55 | 210357840
FRASER-JOHNSTON | THF2B48T21 | XAFC60HBCN1 | TM8V120C20MP12 | 45500 | 43500 | 15.2 | 11.7 | 8.1 | 2.3 | 68 | 55 | 210357839
LUXAIRE | THF2B48T21 | XAFC60HBCN1 | TM8V120C20MP12 | 45500 | 43500 | 15.2 | 11.7 | 8.1 | 2.3 | 68 | 55 | 210357838
COLEMAN | THF2B48T21 | XAFC60HBCN1 | TM8V120C20MP12 | 45500 | 43500 | 15.2 | 11.7 | 8.1 | 2.3 | 68 | 55 | 210357837
JOHNSON CONTROLS | THF2B24T21 | XAFC30CBAN1 | Z8ET080B12LMPS1 | 23800 | 22200 | 16 | 11.7 | 8.1 | 2.22 | 63 | 52 | 212594131
CHAMPION HEATING AND COOLING | THF2B24T21 | XAFC30CBAN1 | Z8ET080B12LMPS1 | 23800 | 22200 | 16 | 11.7 | 8.1 | 2.22 | 63 | 52 | 212594130
FRASER-JOHNSTON | THF2B24T21 | XAFC30CBAN1 | Z8ET080B12LMPS1 | 23800 | 22200 | 16 | 11.7 | 8.1 | 2.22 | 63 | 52 | 212594129
LUXAIRE | THF2B24T21 | XAFC30CBAN1 | Z8ET080B12LMPS1 | 23800 | 22200 | 16 | 11.7 | 8.1 | 2.22 | 63 | 52 | 212594128
COLEMAN | THF2B24T21 | XAFC30CBAN1 | Z8ET080B12LMPS1 | 23800 | 22200 | 16 | 11.7 | 8.1 | 2.22 | 63 | 52 | 212594127
JOHNSON CONTROLS | THF2B42T21 | XAHC60GBCN1 | Z8ET080C16LMPS1 | 41500 | 40000 | 16 | 11.7 | 8.1 | 2.38 | 66 | 55 | 212594070
CHAMPION HEATING AND COOLING | THF2B42T21 | XAHC60GBCN1 | Z8ET080C16LMPS1 | 41500 | 40000 | 16 | 11.7 | 8.1 | 2.38 | 66 | 55 | 212594069
FRASER-JOHNSTON | THF2B42T21 | XAHC60GBCN1 | Z8ET080C16LMPS1 | 41500 | 40000 | 16 | 11.7 | 8.1 | 2.38 | 66 | 55 | 212594068
LUXAIRE | THF2B42T21 | XAHC60GBCN1 | Z8ET080C16LMPS1 | 41500 | 40000 | 16 | 11.7 | 8.1 | 2.38 | 66 | 55 | 212594067
JOHNSON CONTROLS | THF2B30T21 | XAHC36DBAN1 | Z8ET080C16LMPS1 | 29600 | 27600 | 16 | 11.7 | 8.1 | 2.26 | 64 | 54 | 212594025
COLEMAN | THF2B42T21 | XAHC60GBCN1 | Z8ET080C16LMPS1 | 41500 | 40000 | 16 | 11.7 | 8.1 | 2.38 | 66 | 55 | 212594066
CHAMPION HEATING AND COOLING | THF2B30T21 | XAHC36DBAN1 | Z8ET080C16LMPS1 | 29600 | 27600 | 16 | 11.7 | 8.1 | 2.26 | 64 | 54 | 212594024
FRASER-JOHNSTON | THF2B30T21 | XAHC36DBAN1 | Z8ET080C16LMPS1 | 29600 | 27600 | 16 | 11.7 | 8.1 | 2.26 | 64 | 54 | 212594023
LUXAIRE | THF2B30T21 | XAHC36DBAN1 | Z8ET080C16LMPS1 | 29600 | 27600 | 16 | 11.7 | 8.1 | 2.26 | 64 | 54 | 212594022
COLEMAN | THF2B30T21 | XAHC36DBAN1 | Z8ET080C16LMPS1 | 29600 | 27600 | 16 | 11.7 | 8.1 | 2.26 | 64 | 54 | 212594021
JOHNSON CONTROLS | THF2B42T21 | XAHD60GBCN1 | Z8ET080C16LMPS1 | 41500 | 40000 | 16 | 11.7 | 8.1 | 2.36 | 66 | 55 | 212593930
CHAMPION HEATING AND COOLING | THF2B42T21 | XAHD60GBCN1 | Z8ET080C16LMPS1 | 41500 | 40000 | 16 | 11.7 | 8.1 | 2.36 | 66 | 55 | 212593929
FRASER-JOHNSTON | THF2B42T21 | XAHD60GBCN1 | Z8ET080C16LMPS1 | 41500 | 40000 | 16 | 11.7 | 8.1 | 2.36 | 66 | 55 | 212593928
LUXAIRE | THF2B48T21 | XAHD60HBCN1 | TM9V100C16MP12 | 45500 | 44000 | 15.2 | 11.7 | 8.1 | 2.46 | 69 | 57 | 210357683
COLEMAN | THF2B48T21 | XAHD60HBCN1 | TM9V100C16MP12 | 45500 | 44000 | 15.2 | 11.7 | 8.1 | 2.46 | 69 | 57 | 210357682
EVCON | RHP15024B21 | XAHC36DBAN1+JMET12CS2N1 |  | 24000 | 21000 | 16 | 12 | 8.1 | 2.22 | 66 | 52 | 210357558
FRASER-JOHNSTON | THF2B24T21 | XAHC36DBAN1+JMET12CS2N1 |  | 24000 | 21000 | 16 | 12 | 8.1 | 2.22 | 66 | 52 | 210357555
CHAMPION HEATING AND COOLING | THF2B24T21 | XAHC36DBAN1+JMET12CS2N1 |  | 24000 | 21000 | 16 | 12 | 8.1 | 2.22 | 66 | 52 | 210357556
GUARDIAN | RHP15024B21 | XAHC36DBAN1+JMET12CS2N1 |  | 24000 | 21000 | 16 | 12 | 8.1 | 2.22 | 66 | 52 | 210357557
LUXAIRE | THF2B24T21 | XAHC36DBAN1+JMET12CS2N1 |  | 24000 | 21000 | 16 | 12 | 8.1 | 2.22 | 66 | 52 | 210357554
COLEMAN | THF2B24T21 | XAHC36DBAN1+JMET12CS2N1 |  | 24000 | 21000 | 16 | 12 | 8.1 | 2.22 | 66 | 52 | 210357553
EVCON | RHP15024B21 | XAFC30CBAN1+JMET12CS2N1 |  | 24000 | 22200 | 16 | 12 | 8.1 | 2.08 | 63 | 48 | 210357312
GUARDIAN | RHP15024B21 | XAFC30CBAN1+JMET12CS2N1 |  | 24000 | 22200 | 16 | 12 | 8.1 | 2.08 | 63 | 48 | 210357311
CHAMPION HEATING AND COOLING | THF2B24T21 | XAFC30CBAN1+JMET12CS2N1 |  | 24000 | 22200 | 16 | 12 | 8.1 | 2.08 | 63 | 48 | 210357310
FRASER-JOHNSTON | THF2B24T21 | XAFC30CBAN1+JMET12CS2N1 |  | 24000 | 22200 | 16 | 12 | 8.1 | 2.08 | 63 | 48 | 210357309
LUXAIRE | THF2B24T21 | XAFC30CBAN1+JMET12CS2N1 |  | 24000 | 22200 | 16 | 12 | 8.1 | 2.08 | 63 | 48 | 210357308
COLEMAN | THF2B24T21 | XAFC30CBAN1+JMET12CS2N1 |  | 24000 | 22200 | 16 | 12 | 8.1 | 2.08 | 63 | 48 | 210357307
FRASER-JOHNSTON | THF2B24T21 | XAFC30CBAN1 | TL8E080C16UH11 | 24000 | 22400 | 15.2 | 11.7 | 8.1 | 2.02 | 63 | 47 | 210357299
CHAMPION HEATING AND COOLING | THF2B24T21 | XAFC30CBAN1 | TL8E080C16UH11 | 24000 | 22400 | 15.2 | 11.7 | 8.1 | 2.02 | 63 | 47 | 210357300
LUXAIRE | THF2B24T21 | XAFC30CBAN1 | TL8E080C16UH11 | 24000 | 22400 | 15.2 | 11.7 | 8.1 | 2.02 | 63 | 47 | 210357298
COLEMAN | THF2B24T21 | XAFC30CBAN1 | TL8E080C16UH11 | 24000 | 22400 | 15.2 | 11.7 | 8.1 | 2.02 | 63 | 47 | 210357297
FRASER-JOHNSTON | THF2B24T21 | XAFC30CBAN1 | TL9E080C16UH11 | 24000 | 22400 | 15.2 | 11.7 | 8.1 | 2.06 | 63 | 48 | 210357291
CHAMPION HEATING AND COOLING | THF2B24T21 | XAFC30CBAN1 | TL9E080C16UH11 | 24000 | 22400 | 15.2 | 11.7 | 8.1 | 2.06 | 63 | 48 | 210357292
LUXAIRE | THF2B24T21 | XAFC30CBAN1 | TL9E080C16UH11 | 24000 | 22400 | 15.2 | 11.7 | 8.1 | 2.06 | 63 | 48 | 210357290
COLEMAN | THF2B24T21 | XAFC30CBAN1 | TL9E080C16UH11 | 24000 | 22400 | 15.2 | 11.7 | 8.1 | 2.06 | 63 | 48 | 210357289
EVCON | RHP15024B21 | XAHC30CBAN1 | RGF19080CE16MP13 | 23800 | 22400 | 15.2 | 11.7 | 8.1 | 2.12 | 64 | 50 | 210357106
GUARDIAN | RHP15024B21 | XAHC30CBAN1 | RGF19080CE16MP13 | 23800 | 22400 | 15.2 | 11.7 | 8.1 | 2.12 | 64 | 50 | 210357105
CHAMPION HEATING AND COOLING | THF2B24T21 | XAHC30CBAN1 | TM9E080C16MP12 | 23800 | 22400 | 15.2 | 11.7 | 8.1 | 2.12 | 64 | 50 | 210357104
FRASER-JOHNSTON | THF2B24T21 | XAHC30CBAN1 | TM9E080C16MP12 | 23800 | 22400 | 15.2 | 11.7 | 8.1 | 2.12 | 64 | 50 | 210357103
LUXAIRE | THF2B24T21 | XAHC30CBAN1 | TM9E080C16MP12 | 23800 | 22400 | 15.2 | 11.7 | 8.1 | 2.12 | 64 | 50 | 210357102
COLEMAN | THF2B24T21 | XAHC30CBAN1 | TM9E080C16MP12 | 23800 | 22400 | 15.2 | 11.7 | 8.1 | 2.12 | 64 | 50 | 210357101
YORK | YH2F42TB21 | XAHC60GBCN1 | Y82E080B12LMPS1 | 40500 | 39500 | 15.2 | 11.7 | 8.1 | 2.32 | 66 | 55 | 212593858
YORK | YH2F24TB21 | XAHC36DBAN1 | Y82E080B12LMPS1 | 24000 | 21200 | 16 | 12 | 8.1 | 2.3 | 65 | 54 | 212593843
YORK | YH2F24TB21 | XAHC30CBAN1 | Y82E080B12LMPS1 | 23800 | 22600 | 16 | 11.7 | 8.1 | 2.24 | 63 | 51 | 212593841
EVCON | RHP15042B21 | XAHD48FBCN1 | RGF19080CE16MP13 | 40500 | 40500 | 16 | 11.7 | 8.1 | 2.1 | 65 | 51 | 210350423
YORK | YH2F42TB21 | XAFC60GBCN1 | Y82E080B12LMPS1 | 40000 | 38000 | 15.2 | 11.7 | 8.1 | 2.24 | 66 | 55 | 212593830
GUARDIAN | RHP15042B21 | XAHD48FBCN1 | RGF19080CE16MP13 | 40500 | 40500 | 16 | 11.7 | 8.1 | 2.1 | 65 | 51 | 210350422
FRASER-JOHNSTON | THF2B42T21 | XAFC48FBCN1+JMET16CS2N1 |  | 41000 | 40500 | 16 | 11.7 | 8.1 | 2.06 | 64 | 49 | 210347997
LUXAIRE | THF2B42T21 | XAFC48FBCN1+JMET16CS2N1 |  | 41000 | 40500 | 16 | 11.7 | 8.1 | 2.06 | 64 | 49 | 210347996
COLEMAN | THF2B42T21 | XAFC48FBCN1+JMET16CS2N1 |  | 41000 | 40500 | 16 | 11.7 | 8.1 | 2.06 | 64 | 49 | 210347995
CHAMPION HEATING AND COOLING | THF2B42T21 | XAHC48FBCN1+JMVT16CC2N1 |  | 41000 | 40000 | 16 | 12 | 8.1 | 2.18 | 64 | 49 | 210347988
FRASER-JOHNSTON | THF2B42T21 | XAHC48FBCN1+JMVT16CC2N1 |  | 41000 | 40000 | 16 | 12 | 8.1 | 2.18 | 64 | 49 | 210347987
LUXAIRE | THF2B42T21 | XAHC48FBCN1+JMVT16CC2N1 |  | 41000 | 40000 | 16 | 12 | 8.1 | 2.18 | 64 | 49 | 210347986
COLEMAN | THF2B42T21 | XAHC48FBCN1+JMVT16CC2N1 |  | 41000 | 40000 | 16 | 12 | 8.1 | 2.18 | 64 | 49 | 210347985
CHAMPION HEATING AND COOLING | THF2B42T21 | XAHD48FBCN1 | TL9E100C20UH11 | 40500 | 40500 | 16 | 11.7 | 8.1 | 2.14 | 65 | 50 | 210347968
FRASER-JOHNSTON | THF2B42T21 | XAHD48FBCN1 | TL9E100C20UH11 | 40500 | 40500 | 16 | 11.7 | 8.1 | 2.14 | 65 | 50 | 210347967
LUXAIRE | THF2B42T21 | XAHD48FBCN1 | TL9E100C20UH11 | 40500 | 40500 | 16 | 11.7 | 8.1 | 2.14 | 65 | 50 | 210347966
COLEMAN | THF2B42T21 | XAHD48FBCN1 | TL9E100C20UH11 | 40500 | 40500 | 16 | 11.7 | 8.1 | 2.14 | 65 | 50 | 210347965
EVCON | RHP15042B21 | XAFD48FBCN1 | RGF19100CE20MP13 | 40500 | 40000 | 15.2 | 11.7 | 8.1 | 2.04 | 64 | 49 | 210347794
GUARDIAN | RHP15042B21 | XAFD48FBCN1 | RGF19100CE20MP13 | 40500 | 40000 | 15.2 | 11.7 | 8.1 | 2.04 | 64 | 49 | 210347793
CHAMPION HEATING AND COOLING | THF2B42T21 | XAFD48FBCN1 | TM9E100C20MP12 | 40500 | 40000 | 15.2 | 11.7 | 8.1 | 2.04 | 64 | 49 | 210347792
FRASER-JOHNSTON | THF2B42T21 | XAFD48FBCN1 | TM9E100C20MP12 | 40500 | 40000 | 15.2 | 11.7 | 8.1 | 2.04 | 64 | 49 | 210347791
LUXAIRE | THF2B42T21 | XAFD48FBCN1 | TM9E100C20MP12 | 40500 | 40000 | 15.2 | 11.7 | 8.1 | 2.04 | 64 | 49 | 210347790
COLEMAN | THF2B42T21 | XAFD48FBCN1 | TM9E100C20MP12 | 40500 | 40000 | 15.2 | 11.7 | 8.1 | 2.04 | 64 | 49 | 210347789
EVCON | RHP15042B21 | XAHD48FBCN1 | RGF19100CE20MP13 | 40500 | 40000 | 15.2 | 12 | 8.1 | 2.12 | 64 | 50 | 210347782
GUARDIAN | RHP15042B21 | XAHD48FBCN1 | RGF19100CE20MP13 | 40500 | 40000 | 15.2 | 12 | 8.1 | 2.12 | 64 | 50 | 210347781
CHAMPION HEATING AND COOLING | THF2B42T21 | XAHD48FBCN1 | TM9E100C20MP12 | 40500 | 40000 | 15.2 | 12 | 8.1 | 2.12 | 64 | 50 | 210347780
FRASER-JOHNSTON | THF2B42T21 | XAHD48FBCN1 | TM9E100C20MP12 | 40500 | 40000 | 15.2 | 12 | 8.1 | 2.12 | 64 | 50 | 210347779
LUXAIRE | THF2B42T21 | XAHD48FBCN1 | TM9E100C20MP12 | 40500 | 40000 | 15.2 | 12 | 8.1 | 2.12 | 64 | 50 | 210347778
EVCON | RHP15042B21 | XAFD48FBCN1 | RGF19120DE20MP13 | 40500 | 40000 | 15.2 | 11.7 | 8.1 | 2.04 | 63 | 48 | 210347770
COLEMAN | THF2B42T21 | XAHD48FBCN1 | TM9E100C20MP12 | 40500 | 40000 | 15.2 | 12 | 8.1 | 2.12 | 64 | 50 | 210347777
GUARDIAN | RHP15042B21 | XAFD48FBCN1 | RGF19120DE20MP13 | 40500 | 40000 | 15.2 | 11.7 | 8.1 | 2.04 | 63 | 48 | 210347769
CHAMPION HEATING AND COOLING | THF2B42T21 | XAFD48FBCN1 | TM9E120D20MP12 | 40500 | 40000 | 15.2 | 11.7 | 8.1 | 2.04 | 63 | 48 | 210347768
FRASER-JOHNSTON | THF2B42T21 | XAFD48FBCN1 | TM9E120D20MP12 | 40500 | 40000 | 15.2 | 11.7 | 8.1 | 2.04 | 63 | 48 | 210347767
JOHNSON CONTROLS | HH860E2S11 | CTF60C5CGS1 | TP9C100C20MP13 | 44000 | 45000 | 18 | 11 | 8.5 | 2 | 74 | 75 | 214398715
FRASER-JOHNSTON | HH860E2S11 | CTF60C5CHS1 | TM9E100C20MP12 | 53500 | 55000 | 19 | 11 | 8.5 | 2 | 69 | 73 | 214397191
COLEMAN | HH860E2S11 | CTF60C5CHS1 | TM9E100C20MP12 | 53500 | 55000 | 19 | 11 | 8.5 | 2 | 69 | 73 | 214397189
LUXAIRE | HH860E2S11 | CTM60D5CHS1 | LP9C120D20MP13 | 53000 | 54000 | 19 | 11 | 8.5 | 2 | 69 | 72 | 214397188
YORK | HH860E2S11 | CTF60C5CGS1 | TM8V100C20MP12 | 44500 | 45000 | 18 | 11 | 8.5 | 2 | 75 | 75 | 214395846
YORK | HH836E2S11 | CTU36B5XDS1+JMET12BS2N1+TXV |  | 33800 | 31200 | 19 | 11.7 | 8.5 | 2 | 88 | 81 | 214779453
YORK | HH836E2S11 | CTU48C5XFS1+TXV | TM9E080C20MP12 | 33800 | 32000 | 17 | 11 | 8.5 | 2 | 83 | 81 | 214719826
YORK | HH836E2S11 | CTU48C5XFS1+TXV | Y81E100C16SMPS1 | 33400 | 31200 | 19 | 11 | 8.5 | 2 | 83 | 81 | 214719827
YORK | HH836E2S11 | CTU48C5XFS1+TXV | Y81E080C16SMPS1 | 34000 | 31800 | 19 | 11 | 8.5 | 2 | 82 | 80 | 214719825
YORK | HH860E2S11 | CTU60C5XGS1+TXV | Y91E100C16SMPS1 | 45500 | 47000 | 18 | 11 | 8.5 | 2 | 73 | 73 | 214719823
YORK | HH860E2S11 | CTU60C5XGS1+TXV | TP9C100C20MP13 | 44000 | 45000 | 18 | 11 | 8.5 | 2 | 74 | 75 | 214719822
YORK | HH860E2S11 | CTU60C5XGS1+TXV | YP9C100C20MP13 | 44000 | 45000 | 18 | 11 | 8.5 | 2 | 74 | 75 | 214719821
YORK | HH860E2S11 | CTU60C5XGS1+TXV | TM9V100C20MP12 | 44000 | 45000 | 18 | 11 | 8.5 | 2 | 74 | 75 | 214719820
YORK | HH860E2S11 | CTU60C5XGS1+TXV | TM9Y100C20MP11 | 44500 | 46500 | 17 | 11 | 8.5 | 2 | 75 | 75 | 214719815
YORK | HH836E2S11 | CTU48C5XFS1+TXV | Y81E120C20SMPS1 | 33400 | 31600 | 19 | 11 | 8.5 | 2 | 83 | 80 | 214719814
YORK | HH836E2S11 | CTU48C5XFS1+TXV | Y91E100C16SMPS1 | 35000 | 32600 | 18 | 11 | 8.1 | 2 | 82 | 75 | 214719813
YORK | HH860E2S11 | CTU60C5XGS1+TXV | TM9E100C16MP12 | 44500 | 46000 | 18 | 11 | 8.5 | 2 | 75 | 75 | 214719807
YORK | HH860E2S11 | CTU60C5XGS1+TXV | TM9E100C20MP12 | 45500 | 47000 | 17 | 11 | 8.5 | 2 | 76 | 74 | 214719806
YORK | HH860E2S11 | CTU60C5XGS1+TXV | YPLC120C20MP13 | 44500 | 45000 | 18 | 11 | 8.5 | 2 | 75 | 75 | 214719805
LUXAIRE | THF2B48T21 | XAHD60HBCN1 | LP9C100C16MP13 | 45500 | 44000 | 15.2 | 11.7 | 8.1 | 2.46 | 69 | 57 | 210357691
COLEMAN | THF2B48T21 | XAHD60HBCN1 | CP9C100C16MP13 | 45500 | 44000 | 15.2 | 11.7 | 8.1 | 2.46 | 69 | 57 | 210357690
CHAMPION HEATING AND COOLING | THF2B48T21 | XAHD60HBCN1 | TP9C100C16MP13 | 45500 | 44000 | 15.2 | 11.7 | 8.1 | 2.46 | 69 | 57 | 210357689
FRASER-JOHNSTON | THF2B48T21 | XAHD60HBCN1 | TP9C100C16MP13 | 45500 | 44000 | 15.2 | 11.7 | 8.1 | 2.46 | 69 | 57 | 210357688
LUXAIRE | THF2B48T21 | XAHD60HBCN1 | TP9C100C16MP13 | 45500 | 44000 | 15.2 | 11.7 | 8.1 | 2.46 | 69 | 57 | 210357687
COLEMAN | THF2B48T21 | XAHD60HBCN1 | TP9C100C16MP13 | 45500 | 44000 | 15.2 | 11.7 | 8.1 | 2.46 | 69 | 57 | 210357686
CHAMPION HEATING AND COOLING | THF2B48T21 | XAHD60HBCN1 | TM9V100C16MP12 | 45500 | 44000 | 15.2 | 11.7 | 8.1 | 2.46 | 69 | 57 | 210357685
FRASER-JOHNSTON | THF2B48T21 | XAHD60HBCN1 | TM9V100C16MP12 | 45500 | 44000 | 15.2 | 11.7 | 8.1 | 2.46 | 69 | 57 | 210357684
EVCON | RHP15042B21 | XAHC48FBCN1+JMET12CS2N1 |  | 40500 | 39500 | 16 | 12 | 8.1 | 2.16 | 64 | 49 | 210348018
GUARDIAN | RHP15042B21 | XAHC48FBCN1+JMET12CS2N1 |  | 40500 | 39500 | 16 | 12 | 8.1 | 2.16 | 64 | 49 | 210348017
CHAMPION HEATING AND COOLING | THF2B42T21 | XAHC48FBCN1+JMET12CS2N1 |  | 40500 | 39500 | 16 | 12 | 8.1 | 2.16 | 64 | 49 | 210348016
FRASER-JOHNSTON | THF2B42T21 | XAHC48FBCN1+JMET12CS2N1 |  | 40500 | 39500 | 16 | 12 | 8.1 | 2.16 | 64 | 49 | 210348015
LUXAIRE | THF2B42T21 | XAHC48FBCN1+JMET12CS2N1 |  | 40500 | 39500 | 16 | 12 | 8.1 | 2.16 | 64 | 49 | 210348014
COLEMAN | THF2B42T21 | XAHC48FBCN1+JMET12CS2N1 |  | 40500 | 39500 | 16 | 12 | 8.1 | 2.16 | 64 | 49 | 210348013
GUARDIAN | RHP15042B21 | XAFC48FBCN1+JMET16CS2N1 |  | 41000 | 40500 | 16 | 11.7 | 8.1 | 2.06 | 64 | 49 | 210347999
EVCON | RHP15042B21 | XAFC48FBCN1+JMET16CS2N1 |  | 41000 | 40500 | 16 | 11.7 | 8.1 | 2.06 | 64 | 49 | 210348000
CHAMPION HEATING AND COOLING | THF2B42T21 | XAFC48FBCN1+JMET16CS2N1 |  | 41000 | 40500 | 16 | 11.7 | 8.1 | 2.06 | 64 | 49 | 210347998
CHAMPION HEATING AND COOLING | THF2B42T21 | XAHC60GBCN1 | Z8ES100C20SMPS1 | 41000 | 40000 | 15.2 | 11.7 | 8.1 | 2.34 | 66 | 55 | 212488253
FRASER-JOHNSTON | THF2B42T21 | XAHC60GBCN1 | Z8ES100C20SMPS1 | 41000 | 40000 | 15.2 | 11.7 | 8.1 | 2.34 | 66 | 55 | 212488252
LUXAIRE | THF2B42T21 | XAHC60GBCN1 | Z8ES100C20SMPS1 | 41000 | 40000 | 15.2 | 11.7 | 8.1 | 2.34 | 66 | 55 | 212488251
COLEMAN | THF2B42T21 | XAHC60GBCN1 | Z8ES100C20SMPS1 | 41000 | 40000 | 15.2 | 11.7 | 8.1 | 2.34 | 66 | 55 | 212488250
JOHNSON CONTROLS | THF2B42T21 | XAFC60GBCN1 | Z8ES120C20SMPS1 | 40500 | 39000 | 15.2 | 11.7 | 8.1 | 2.24 | 65 | 54 | 212488218
CHAMPION HEATING AND COOLING | THF2B42T21 | XAFC60GBCN1 | Z8ES120C20SMPS1 | 40500 | 39000 | 15.2 | 11.7 | 8.1 | 2.24 | 65 | 54 | 212488217
FRASER-JOHNSTON | THF2B42T21 | XAFC60GBCN1 | Z8ES120C20SMPS1 | 40500 | 39000 | 15.2 | 11.7 | 8.1 | 2.24 | 65 | 54 | 212488216
LUXAIRE | THF2B42T21 | XAFC60GBCN1 | Z8ES120C20SMPS1 | 40500 | 39000 | 15.2 | 11.7 | 8.1 | 2.24 | 65 | 54 | 212488215
COLEMAN | THF2B42T21 | XAFC60GBCN1 | Z8ES120C20SMPS1 | 40500 | 39000 | 15.2 | 11.7 | 8.1 | 2.24 | 65 | 54 | 212488214
JOHNSON CONTROLS | THF2B42T21 | XAHC60GBCN1 | Z8ES080B12SMPS1 | 40500 | 39500 | 15.2 | 11.7 | 8.1 | 2.32 | 66 | 55 | 212485428
CHAMPION HEATING AND COOLING | THF2B42T21 | XAHC60GBCN1 | Z8ES080B12SMPS1 | 40500 | 39500 | 15.2 | 11.7 | 8.1 | 2.32 | 66 | 55 | 212485427
FRASER-JOHNSTON | THF2B42T21 | XAHC60GBCN1 | Z8ES080B12SMPS1 | 40500 | 39500 | 15.2 | 11.7 | 8.1 | 2.32 | 66 | 55 | 212485426
LUXAIRE | THF2B42T21 | XAHC60GBCN1 | Z8ES080B12SMPS1 | 40500 | 39500 | 15.2 | 11.7 | 8.1 | 2.32 | 66 | 55 | 212485425
COLEMAN | THF2B42T21 | XAHC60GBCN1 | Z8ES080B12SMPS1 | 40500 | 39500 | 15.2 | 11.7 | 8.1 | 2.32 | 66 | 55 | 212485424
JOHNSON CONTROLS | THF2B42T21 | XAFD60GBCN1 | Z8ES080C20SMPS1 | 40500 | 38500 | 16 | 11.7 | 8.1 | 2.26 | 66 | 55 | 212485392
CHAMPION HEATING AND COOLING | THF2B42T21 | XAFD60GBCN1 | Z8ES080C20SMPS1 | 40500 | 38500 | 16 | 11.7 | 8.1 | 2.26 | 66 | 55 | 212485391
FRASER-JOHNSTON | THF2B42T21 | XAFD60GBCN1 | Z8ES080C20SMPS1 | 40500 | 38500 | 16 | 11.7 | 8.1 | 2.26 | 66 | 55 | 212485390
LUXAIRE | THF2B42T21 | XAFD60GBCN1 | Z8ES080C20SMPS1 | 40500 | 38500 | 16 | 11.7 | 8.1 | 2.26 | 66 | 55 | 212485389
JOHNSON CONTROLS | THF2B42T21 | XAFD60GBCN1 | Z8ES100C16SMPS1 | 40500 | 38500 | 15.2 | 11.7 | 8.1 | 2.28 | 66 | 55 | 212485356
COLEMAN | THF2B42T21 | XAFD60GBCN1 | Z8ES080C20SMPS1 | 40500 | 38500 | 16 | 11.7 | 8.1 | 2.26 | 66 | 55 | 212485388
CHAMPION HEATING AND COOLING | THF2B42T21 | XAFD60GBCN1 | Z8ES100C16SMPS1 | 40500 | 38500 | 15.2 | 11.7 | 8.1 | 2.28 | 66 | 55 | 212485355
FRASER-JOHNSTON | THF2B42T21 | XAFD60GBCN1 | Z8ES100C16SMPS1 | 40500 | 38500 | 15.2 | 11.7 | 8.1 | 2.28 | 66 | 55 | 212485354
LUXAIRE | THF2B42T21 | XAFD60GBCN1 | Z8ES100C16SMPS1 | 40500 | 38500 | 15.2 | 11.7 | 8.1 | 2.28 | 66 | 55 | 212485353
COLEMAN | THF2B42T21 | XAFD60GBCN1 | Z8ES100C16SMPS1 | 40500 | 38500 | 15.2 | 11.7 | 8.1 | 2.28 | 66 | 55 | 212485352
JOHNSON CONTROLS | THF2B42T21 | XAHD60GBCN1 | Z8ES100C20SMPS1 | 41000 | 40000 | 15.2 | 11.7 | 8.1 | 2.34 | 66 | 55 | 212485332
CHAMPION HEATING AND COOLING | THF2B42T21 | XAHD60GBCN1 | Z8ES100C20SMPS1 | 41000 | 40000 | 15.2 | 11.7 | 8.1 | 2.34 | 66 | 55 | 212485331
FRASER-JOHNSTON | THF2B42T21 | XAHD60GBCN1 | Z8ES100C20SMPS1 | 41000 | 40000 | 15.2 | 11.7 | 8.1 | 2.34 | 66 | 55 | 212485330
LUXAIRE | THF2B42T21 | XAHD60GBCN1 | Z8ES100C20SMPS1 | 41000 | 40000 | 15.2 | 11.7 | 8.1 | 2.34 | 66 | 55 | 212485329
COLEMAN | THF2B42T21 | XAHD60GBCN1 | Z8ES100C20SMPS1 | 41000 | 40000 | 15.2 | 11.7 | 8.1 | 2.34 | 66 | 55 | 212485328
JOHNSON CONTROLS | THF2B42T21 | XAFD60GBCN1 | Z8ES120C20SMPS1 | 40500 | 39000 | 15.2 | 11.7 | 8.1 | 2.26 | 65 | 54 | 212485296
CHAMPION HEATING AND COOLING | THF2B42T21 | XAFD60GBCN1 | Z8ES120C20SMPS1 | 40500 | 39000 | 15.2 | 11.7 | 8.1 | 2.26 | 65 | 54 | 212485295
FRASER-JOHNSTON | THF2B42T21 | XAFD60GBCN1 | Z8ES120C20SMPS1 | 40500 | 39000 | 15.2 | 11.7 | 8.1 | 2.26 | 65 | 54 | 212485294
LUXAIRE | THF2B42T21 | XAFD60GBCN1 | Z8ES120C20SMPS1 | 40500 | 39000 | 15.2 | 11.7 | 8.1 | 2.26 | 65 | 54 | 212485293
COLEMAN | THF2B42T21 | XAFD60GBCN1 | Z8ES120C20SMPS1 | 40500 | 39000 | 15.2 | 11.7 | 8.1 | 2.26 | 65 | 54 | 212485292
JOHNSON CONTROLS | THF2B42T21 | XAFC60GBCN1 | Z8ES080C16SMPS1 | 41000 | 39000 | 16 | 12 | 8.1 | 2.3 | 65 | 54 | 212482541
CHAMPION HEATING AND COOLING | THF2B42T21 | XAFC60GBCN1 | Z8ES080C16SMPS1 | 41000 | 39000 | 16 | 12 | 8.1 | 2.3 | 65 | 54 | 212482538
FRASER-JOHNSTON | THF2B42T21 | XAFC60GBCN1 | Z8ES080C16SMPS1 | 41000 | 39000 | 16 | 12 | 8.1 | 2.3 | 65 | 54 | 212482533
LUXAIRE | THF2B42T21 | XAFC60GBCN1 | Z8ES080C16SMPS1 | 41000 | 39000 | 16 | 12 | 8.1 | 2.3 | 65 | 54 | 212482530
COLEMAN | THF2B42T21 | XAFC60GBCN1 | Z8ES080C16SMPS1 | 41000 | 39000 | 16 | 12 | 8.1 | 2.3 | 65 | 54 | 212482528
JOHNSON CONTROLS | THF2B42T21 | XAHC60GBCN1 | Z8ES080C20SMPS1 | 41000 | 40000 | 16 | 11.7 | 8.1 | 2.34 | 66 | 55 | 212482487
CHAMPION HEATING AND COOLING | THF2B42T21 | XAHC60GBCN1 | Z8ES080C20SMPS1 | 41000 | 40000 | 16 | 11.7 | 8.1 | 2.34 | 66 | 55 | 212482484
FRASER-JOHNSTON | THF2B42T21 | XAHC60GBCN1 | Z8ES080C20SMPS1 | 41000 | 40000 | 16 | 11.7 | 8.1 | 2.34 | 66 | 55 | 212482482
LUXAIRE | THF2B42T21 | XAHC60GBCN1 | Z8ES080C20SMPS1 | 41000 | 40000 | 16 | 11.7 | 8.1 | 2.34 | 66 | 55 | 212482479
COLEMAN | THF2B42T21 | XAHC60GBCN1 | Z8ES080C20SMPS1 | 41000 | 40000 | 16 | 11.7 | 8.1 | 2.34 | 66 | 55 | 212482477
JOHNSON CONTROLS | THF2B42T21 | XAHC60GBCN1 | Z8ES100C16SMPS1 | 41000 | 40000 | 15.2 | 11.7 | 8.1 | 2.36 | 66 | 55 | 212482428
CHAMPION HEATING AND COOLING | THF2B42T21 | XAHC60GBCN1 | Z8ES100C16SMPS1 | 41000 | 40000 | 15.2 | 11.7 | 8.1 | 2.36 | 66 | 55 | 212482426
FRASER-JOHNSTON | THF2B42T21 | XAHC60GBCN1 | Z8ES100C16SMPS1 | 41000 | 40000 | 15.2 | 11.7 | 8.1 | 2.36 | 66 | 55 | 212482423
LUXAIRE | THF2B42T21 | XAHC60GBCN1 | Z8ES100C16SMPS1 | 41000 | 40000 | 15.2 | 11.7 | 8.1 | 2.36 | 66 | 55 | 212482421
CHAMPION HEATING AND COOLING | THF2B48T21 | XAFC60HBCN1 | TM8V100C20MP12 | 45500 | 43500 | 15.2 | 11.7 | 8.1 | 2.3 | 68 | 55 | 210345738
FRASER-JOHNSTON | THF2B48T21 | XAFC60HBCN1 | TM8V100C20MP12 | 45500 | 43500 | 15.2 | 11.7 | 8.1 | 2.3 | 68 | 55 | 210345737
LUXAIRE | THF2B48T21 | XAFC60HBCN1 | TM8V100C20MP12 | 45500 | 43500 | 15.2 | 11.7 | 8.1 | 2.3 | 68 | 55 | 210345736
COLEMAN | THF2B48T21 | XAFC60HBCN1 | TM8V100C20MP12 | 45500 | 43500 | 15.2 | 11.7 | 8.1 | 2.3 | 68 | 55 | 210345735
LUXAIRE | THF2B48T21 | XAHC60HBCN1 | LPLC120C20MP13 | 46000 | 44500 | 16 | 11.7 | 8.1 | 2.46 | 69 | 56 | 210345730
COLEMAN | THF2B48T21 | XAHC60HBCN1 | CPLC120C20MP13 | 46000 | 44500 | 16 | 11.7 | 8.1 | 2.46 | 69 | 56 | 210345729
LUXAIRE | THF2B48T21 | XAHC60HBCN1 | LPLC100C20MP13 | 46000 | 44500 | 16 | 11.7 | 8.1 | 2.46 | 69 | 56 | 210345728
YORK | YH2F60TB21 | XAFD60HBCN1+JMET18DS2N1 |  | 56500 | 56000 | 16 | 11.7 | 8.1 | 2.26 | 68 | 55 | 210340719
CHAMPION HEATING AND COOLING | THF2B48T21 | XAHC60HBCN1 | TPLC120C20MP13 | 46000 | 44500 | 16 | 11.7 | 8.1 | 2.46 | 69 | 56 | 210345727
YORK | YH2F48TB21 | XAHC60HBCN1+JMET12CS2N1 |  | 46000 | 44000 | 16 | 11.7 | 8.1 | 2.48 | 69 | 57 | 210340633
FRASER-JOHNSTON | THF2B48T21 | XAHC60HBCN1 | TPLC120C20MP13 | 46000 | 44500 | 16 | 11.7 | 8.1 | 2.46 | 69 | 56 | 210345726
LUXAIRE | THF2B48T21 | XAHC60HBCN1 | TPLC120C20MP13 | 46000 | 44500 | 16 | 11.7 | 8.1 | 2.46 | 69 | 56 | 210345725
COLEMAN | THF2B48T21 | XAHC60HBCN1 | TPLC120C20MP13 | 46000 | 44500 | 16 | 11.7 | 8.1 | 2.46 | 69 | 56 | 210345724
YORK | YH2F48TB21 | XAHC60HBCN1+JMET16CS2N1 |  | 45500 | 44000 | 16 | 12 | 8.1 | 2.5 | 69 | 56 | 210340631
YORK | YH2F48TB21 | XAHD60HBCN1+JMET18DS2N1 |  | 47000 | 45000 | 16 | 11.7 | 8.1 | 2.46 | 68 | 56 | 210340629
CHAMPION HEATING AND COOLING | THF2B48T21 | XAHC60HBCN1 | TPLC100C20MP13 | 46000 | 44500 | 16 | 11.7 | 8.1 | 2.46 | 69 | 56 | 210345723
YORK | YH2F48TB21 | XAFD60HBCN1+JMVT20DC2N1 |  | 47000 | 44000 | 15.2 | 11.7 | 8.1 | 2.3 | 67 | 54 | 210340624
FRASER-JOHNSTON | THF2B48T21 | XAHC60HBCN1 | TPLC100C20MP13 | 46000 | 44500 | 16 | 11.7 | 8.1 | 2.46 | 69 | 56 | 210345722
YORK | YH2F48TB21 | XAHD60HBCN1+JMVT20DC2N1 |  | 47000 | 45000 | 16 | 11.7 | 8.1 | 2.44 | 68 | 56 | 210340622
LUXAIRE | THF2B48T21 | XAHC60HBCN1 | TPLC100C20MP13 | 46000 | 44500 | 16 | 11.7 | 8.1 | 2.46 | 69 | 56 | 210345721
YORK | YH2F48TB21 | XAHD60HBCN1 | TL8E080C16UH11 | 45000 | 44000 | 15.2 | 11.7 | 8.1 | 2.48 | 69 | 57 | 210340620
COLEMAN | THF2B48T21 | XAHC60HBCN1 | TPLC100C20MP13 | 46000 | 44500 | 16 | 11.7 | 8.1 | 2.46 | 69 | 56 | 210345720
YORK | YH2F48TB21 | XAHC60HBCN1 | TL9E080C16UH11 | 45000 | 44000 | 16 | 11.7 | 8.1 | 2.46 | 69 | 57 | 210340618
JOHNSON CONTROLS | THF2B60T21 | XAFD60HBCN1+JMVT20DC2N1 |  | 57000 | 56000 | 16 | 11.7 | 8.1 | 2.22 | 68 | 55 | 210850252
JOHNSON CONTROLS | THF2B48T21 | XAFC60HBCN1+JMVT16CC2N1 |  | 46500 | 44000 | 15.2 | 11.7 | 8.1 | 2.3 | 67 | 54 | 210850243
JOHNSON CONTROLS | THF2B48T21 | XAFC60HBCN1 | TL8E100C20UH11 | 45500 | 43500 | 15.2 | 11.7 | 8.1 | 2.3 | 68 | 55 | 210850242
JOHNSON CONTROLS | THF2B48T21 | XAFD60HBCN1 | TL9E100C20UH11 | 45500 | 44000 | 15.2 | 11.7 | 8.1 | 2.28 | 67 | 54 | 210850241
JOHNSON CONTROLS | THF2B48T21 | XAFD60GBCN1+JMVT20DC2N1 |  | 45500 | 46500 | 15.2 | 11.7 | 8.1 | 2.42 | 67 | 54 | 210850227
JOHNSON CONTROLS | THF2B42T21 | XAHC48FBCN1 | TPLC120C20MP13 | 40500 | 40500 | 16 | 11.7 | 8.1 | 2.14 | 64 | 50 | 210850207
JOHNSON CONTROLS | THF2B42T21 | XAHD48FBCN1 | TM9E080C16MP12 | 40500 | 40500 | 16 | 11.7 | 8.1 | 2.1 | 65 | 51 | 210850205
JOHNSON CONTROLS | THF2B42T21 | XAFD48FBCN1 | TP9C100C16MP13 | 40500 | 40000 | 15.2 | 11.7 | 8.1 | 2.04 | 63 | 48 | 210850203
JOHNSON CONTROLS | THF2B42T21 | XAHC48FBCN1 | TM9E080C16MP12 | 40500 | 40500 | 16 | 11.7 | 8.1 | 2.1 | 65 | 51 | 210850118
JOHNSON CONTROLS | THF2B30T21 | XAFC48FBAN1 | TL9E080C16UH11 | 29800 | 28600 | 15.2 | 11.7 | 8.1 | 2.1 | 64 | 49 | 210850113
JOHNSON CONTROLS | THF2B48T21 | XAHD60HBCN1+JMVT20DC2N1 |  | 47000 | 45000 | 16 | 11.7 | 8.1 | 2.44 | 68 | 56 | 210849391
JOHNSON CONTROLS | THF2B48T21 | XAFC60HBCN1 | TL9E100C20UH11 | 45500 | 43500 | 15.2 | 11.7 | 8.1 | 2.28 | 68 | 55 | 210849390
JOHNSON CONTROLS | THF2B42T21 | XAHC48FBCN1 | TPLC080C16MP13 | 40000 | 39500 | 16 | 11.7 | 8.1 | 2.12 | 66 | 52 | 210849355
JOHNSON CONTROLS | THF2B42T21 | XAHD48FBCN1 | TM9V100C16MP12 | 40500 | 40000 | 16 | 11.7 | 8.1 | 2.12 | 64 | 49 | 210849350
JOHNSON CONTROLS | THF2B24T21 | XAHC30CBAN1 | TM9E080C16MP12 | 23800 | 22400 | 15.2 | 11.7 | 8.1 | 2.12 | 64 | 50 | 210849315
CHAMPION HEATING AND COOLING | THF2B48T21 | XAFD60HBCN1 | TL9E100C20UH11 | 45500 | 44000 | 15.2 | 11.7 | 8.1 | 2.28 | 67 | 54 | 210360152
FRASER-JOHNSTON | THF2B48T21 | XAFD60HBCN1 | TL9E100C20UH11 | 45500 | 44000 | 15.2 | 11.7 | 8.1 | 2.28 | 67 | 54 | 210360151
LUXAIRE | THF2B48T21 | XAFD60HBCN1 | TL9E100C20UH11 | 45500 | 44000 | 15.2 | 11.7 | 8.1 | 2.28 | 67 | 54 | 210360150
COLEMAN | THF2B48T21 | XAFD60HBCN1 | TL9E100C20UH11 | 45500 | 44000 | 15.2 | 11.7 | 8.1 | 2.28 | 67 | 54 | 210360149
EVCON | RHP15048B21 | XAFD60HBCN1 | RGF19100CE20MP13 | 45500 | 43500 | 15.2 | 11.7 | 8.1 | 2.28 | 68 | 55 | 210359881
GUARDIAN | RHP15048B21 | XAFD60HBCN1 | RGF19100CE20MP13 | 45500 | 43500 | 15.2 | 11.7 | 8.1 | 2.28 | 68 | 55 | 210359880
FRASER-JOHNSTON | THF2B48T21 | XAFD60HBCN1 | TM9E100C20MP12 | 45500 | 43500 | 15.2 | 11.7 | 8.1 | 2.28 | 68 | 55 | 210359878
CHAMPION HEATING AND COOLING | THF2B48T21 | XAFD60HBCN1 | TM9E100C20MP12 | 45500 | 43500 | 15.2 | 11.7 | 8.1 | 2.28 | 68 | 55 | 210359879
LUXAIRE | THF2B48T21 | XAFD60HBCN1 | TM9E100C20MP12 | 45500 | 43500 | 15.2 | 11.7 | 8.1 | 2.28 | 68 | 55 | 210359877
COLEMAN | THF2B48T21 | XAFD60HBCN1 | TM9E100C20MP12 | 45500 | 43500 | 15.2 | 11.7 | 8.1 | 2.28 | 68 | 55 | 210359876
EVCON | RHP15048B21 | XAFD60HBCN1 | RGF19120DE20MP13 | 45500 | 44000 | 15.2 | 11.7 | 8.1 | 2.28 | 67 | 54 | 210359863
GUARDIAN | RHP15048B21 | XAFD60HBCN1 | RGF19120DE20MP13 | 45500 | 44000 | 15.2 | 11.7 | 8.1 | 2.28 | 67 | 54 | 210359862
CHAMPION HEATING AND COOLING | THF2B48T21 | XAFD60HBCN1 | TM9E120D20MP12 | 45500 | 44000 | 15.2 | 11.7 | 8.1 | 2.28 | 67 | 54 | 210359861
FRASER-JOHNSTON | THF2B48T21 | XAFD60HBCN1 | TM9E120D20MP12 | 45500 | 44000 | 15.2 | 11.7 | 8.1 | 2.28 | 67 | 54 | 210359860
LUXAIRE | THF2B48T21 | XAFD60HBCN1 | TM9E120D20MP12 | 45500 | 44000 | 15.2 | 11.7 | 8.1 | 2.28 | 67 | 54 | 210359859
COLEMAN | THF2B48T21 | XAFD60HBCN1 | TM9E120D20MP12 | 45500 | 44000 | 15.2 | 11.7 | 8.1 | 2.28 | 67 | 54 | 210359858
YORK | HH836E2S11 | CTF36B5CDS1 | TM9Y080B12MP11 | 33000 | 31000 | 18 | 11 | 8.5 | 2 | 88 | 82 | 214396201
LUXAIRE | THF2B60T21 | XAFD60JBCN1+JMVT20DC2N1 |  | 56500 | 56000 | 16 | 11.7 | 8.1 | 2.26 | 68 | 55 | 210353434
YORK | HH860E2S11 | CTM60D5CJS1+JME18D2SN1 |  | 53000 | 54000 | 19 | 11 | 8.5 | 2 | 69 | 72 | 214396191
COLEMAN | THF2B60T21 | XAFD60JBCN1+JMVT20DC2N1 |  | 56500 | 56000 | 16 | 11.7 | 8.1 | 2.26 | 68 | 55 | 210353433
YORK | HH860E2S11 | CTF60D5CJS1+JMET18DS2N1 |  | 53000 | 54000 | 19 | 11 | 8.5 | 2 | 69 | 72 | 214396190
YORK | HH860E2S11 | CTM60C5CHS1 | Y81E080C20SMPS1 | 53000 | 54000 | 19 | 11 | 8.5 | 2 | 69 | 72 | 214396189
YORK | HH860E2S11 | CTF60D5CHS1 | TM9E120D20MP12 | 53000 | 54500 | 19 | 11 | 8.5 | 2 | 69 | 72 | 214396187
LUXAIRE | THF2B30T21 | XAFC48FBAN1 | LP9C100C16MP13 | 30000 | 28600 | 15.2 | 11.7 | 8.1 | 2.12 | 64 | 50 | 210355592
COLEMAN | THF2B30T21 | XAFC48FBAN1 | CP9C100C16MP13 | 30000 | 28600 | 15.2 | 11.7 | 8.1 | 2.12 | 64 | 50 | 210355591
YORK | YH2F60TB21 | XAHD60JBCN1 | Y91E120D20SMPS1 | 54500 | 58500 | 15.2 | 11.7 | 8.1 | 2.36 | 65 | 53 | 214647795
CHAMPION HEATING AND COOLING | THF2B30T21 | XAFC48FBAN1 | TP9C100C16MP13 | 30000 | 28600 | 15.2 | 11.7 | 8.1 | 2.12 | 64 | 50 | 210355586
FRASER-JOHNSTON | THF2B30T21 | XAFC48FBAN1 | TP9C100C16MP13 | 30000 | 28600 | 15.2 | 11.7 | 8.1 | 2.12 | 64 | 50 | 210355585
YORK | HH824E2S11 | CTM36B5ADS1 | Y91E060B12SMPS1 | 23000 | 23000 | 17 | 12 | 9 | 2 | 80 | 77 | 214609046
LUXAIRE | THF2B30T21 | XAFC48FBAN1 | TP9C100C16MP13 | 30000 | 28600 | 15.2 | 11.7 | 8.1 | 2.12 | 64 | 50 | 210355584
COLEMAN | THF2B30T21 | XAFC48FBAN1 | TP9C100C16MP13 | 30000 | 28600 | 15.2 | 11.7 | 8.1 | 2.12 | 64 | 50 | 210355583
YORK | HH824E2S11 | CTF30A5ADS1 | Y91E060A10SMPS1 | 23000 | 23000 | 18 | 12 | 8.5 | 2 | 79 | 77 | 214609045
CHAMPION HEATING AND COOLING | THF2B30T21 | XAFC48FBAN1 | TM9V100C16MP12 | 30000 | 28600 | 15.2 | 11.7 | 8.1 | 2.12 | 64 | 50 | 210355578
YORK | HH824E2S11 | CTM36B5ADS1 | Y91E080B12SMPS1 | 23000 | 23000 | 18 | 12 | 9 | 2 | 80 | 77 | 214609044
FRASER-JOHNSTON | THF2B30T21 | XAFC48FBAN1 | TM9V100C16MP12 | 30000 | 28600 | 15.2 | 11.7 | 8.1 | 2.12 | 64 | 50 | 210355577
YORK | HH824E2S11 | CTF36B5ADS1 | Y91E080B12SMPS1 | 23000 | 23000 | 18 | 12 | 9 | 2 | 80 | 77 | 214609043
YORK | HH824E2S11 | CTF36B5ADS1 | Y91E060B12SMPS1 | 23000 | 23000 | 17 | 12 | 9 | 2 | 80 | 77 | 214609042
LUXAIRE | THF2B30T21 | XAFC48FBAN1 | TM9V100C16MP12 | 30000 | 28600 | 15.2 | 11.7 | 8.1 | 2.12 | 64 | 50 | 210355576
COLEMAN | THF2B30T21 | XAFC48FBAN1 | TM9V100C16MP12 | 30000 | 28600 | 15.2 | 11.7 | 8.1 | 2.12 | 64 | 50 | 210355575
YORK | HH824E2S11 | CTF30A5ADS1 | Y91E026A08SMPS1 | 23000 | 23000 | 18 | 12 | 8.5 | 2 | 77 | 75 | 214609041
YORK | HH824E2S11 | CTF30A5ADS1 | Y91E040A10SMPS1 | 23000 | 23000 | 18 | 12 | 8.5 | 2 | 80 | 77 | 214609040
YORK | HH824E2S11 | CTF30B5ACS1 | Y91E060B12SMPS1 | 23000 | 23000 | 17 | 11.7 | 9 | 2 | 82 | 81 | 214609039
YORK | HH824E2S11 | CTF30B5ACS1 | Y91E080B12SMPS1 | 23000 | 23000 | 17 | 12 | 9 | 2 | 80 | 79 | 214609038
YORK | HH824E2S11 | CTM30B5ACS1 | Y91E080B12SMPS1 | 23000 | 23000 | 17 | 12 | 9 | 2 | 80 | 79 | 214609037
YORK | HH824E2S11 | CTM30B5ACS1 | Y91E060B12SMPS1 | 23000 | 23000 | 17 | 11.7 | 9 | 2 | 82 | 81 | 214609036
YORK | HH836E2S11 | CTF48C5CFS1 | Y91E080C16SMPS1 | 32200 | 30400 | 18 | 11 | 8.5 | 2 | 84 | 77 | 214609035
YORK | HH836E2S11 | CTF48C5CFS1 | Y91E080C20SMPS1 | 34200 | 32000 | 18 | 11 | 8.1 | 2 | 82 | 76 | 214609034
YORK | HH836E2S11 | CTM48C5CFS1 | Y91E080C20SMPS1 | 34400 | 32000 | 18 | 11 | 8.1 | 2 | 82 | 76 | 214609033
YORK | HH836E2S11 | CTM48C5CFS1 | Y91E100C16SMPS1 | 35000 | 32600 | 18 | 11 | 8.1 | 2 | 82 | 75 | 214609032
YORK | HH836E2S11 | CTM48C5CFS1 | Y91E080C16SMPS1 | 33200 | 31200 | 18 | 11 | 8.5 | 2 | 83 | 76 | 214609031
YORK | HH836E2S11 | CTF48C5CFS1 | Y91E100C16SMPS1 | 35000 | 32600 | 18 | 11 | 8.1 | 2 | 82 | 75 | 214609030
EVCON | RHP15030B21 | RFCB36DBAEMP2N1 |  | 30000 | 28800 | 16 | 12 | 8.1 | 2.1 | 64 | 50 | 210355252
YORK | HH860E2S11 | CTF60C5CGS1 | Y91E100C16SMPS1 | 45500 | 47000 | 18 | 11 | 8.5 | 2 | 73 | 73 | 214609027
JOHNSON CONTROLS | HH860E2S11 | CTM60D5CHS1 | TM9Y120D20MP11 | 53000 | 54500 | 19 | 11 | 8.5 | 2 | 69 | 72 | 214396316
CHAMPION HEATING AND COOLING | HH860E2S11 | CTM60D5CHS1 | TM9Y120D20MP11 | 53000 | 54500 | 19 | 11 | 8.5 | 2 | 69 | 72 | 214396315
FRASER-JOHNSTON | HH860E2S11 | CTM60D5CHS1 | TM9Y120D20MP11 | 53000 | 54500 | 19 | 11 | 8.5 | 2 | 69 | 72 | 214396314
LUXAIRE | HH860E2S11 | CTM60D5CHS1 | TM9Y120D20MP11 | 53000 | 54500 | 19 | 11 | 8.5 | 2 | 69 | 72 | 214396313
COLEMAN | HH860E2S11 | CTM60D5CHS1 | TM9Y120D20MP11 | 53000 | 54500 | 19 | 11 | 8.5 | 2 | 69 | 72 | 214396312
LUXAIRE | HH860E2S11 | CTF60C5CHS1 | LP9C100C20MP13 | 52000 | 53500 | 19 | 11 | 8.5 | 2 | 69 | 72 | 214396311
COLEMAN | HH860E2S11 | CTF60C5CHS1 | CP9C100C20MP13 | 52000 | 53500 | 19 | 11 | 8.5 | 2 | 69 | 72 | 214396310
JOHNSON CONTROLS | HH860E2S11 | CTF60C5CHS1 | TP9C100C20MP13 | 52000 | 53500 | 19 | 11 | 8.5 | 2 | 69 | 72 | 214396309
CHAMPION HEATING AND COOLING | HH860E2S11 | CTF60C5CHS1 | TP9C100C20MP13 | 52000 | 53500 | 19 | 11 | 8.5 | 2 | 69 | 72 | 214396308
FRASER-JOHNSTON | HH860E2S11 | CTF60C5CHS1 | TP9C100C20MP13 | 52000 | 53500 | 19 | 11 | 8.5 | 2 | 69 | 72 | 214396307
LUXAIRE | HH860E2S11 | CTF60C5CHS1 | TP9C100C20MP13 | 52000 | 53500 | 19 | 11 | 8.5 | 2 | 69 | 72 | 214396306
COLEMAN | HH860E2S11 | CTF60C5CHS1 | TP9C100C20MP13 | 52000 | 53500 | 19 | 11 | 8.5 | 2 | 69 | 72 | 214396305
JOHNSON CONTROLS | HH860E2S11 | CTF60C5CHS1 | TM9V100C20MP12 | 52000 | 53500 | 19 | 11 | 8.5 | 2 | 69 | 72 | 214396303
CHAMPION HEATING AND COOLING | HH860E2S11 | CTF60C5CHS1 | TM9V100C20MP12 | 52000 | 53500 | 19 | 11 | 8.5 | 2 | 69 | 72 | 214396302
FRASER-JOHNSTON | HH860E2S11 | CTF60C5CHS1 | TM9V100C20MP12 | 52000 | 53500 | 19 | 11 | 8.5 | 2 | 69 | 72 | 214396301
LUXAIRE | HH860E2S11 | CTF60C5CHS1 | TM9V100C20MP12 | 52000 | 53500 | 19 | 11 | 8.5 | 2 | 69 | 72 | 214396300
COLEMAN | HH860E2S11 | CTF60C5CHS1 | TM9V100C20MP12 | 52000 | 53500 | 19 | 11 | 8.5 | 2 | 69 | 72 | 214396299
JOHNSON CONTROLS | HH860E2S11 | CTM60C5CHS1 | TM9Y100C20MP11 | 52500 | 54500 | 18 | 11 | 8.5 | 2 | 69 | 72 | 214396298
LUXAIRE | HH836E2S11 | CTM48C5CFS1 | TM9V100C20MP12 | 33800 | 32400 | 18 | 10 | 8.5 | 2 | 82 | 80 | 214398576
COLEMAN | HH836E2S11 | CTM48C5CFS1 | TM9V100C20MP12 | 33800 | 32400 | 18 | 10 | 8.5 | 2 | 82 | 80 | 214398575
JOHNSON CONTROLS | HH836E2S11 | CTF36C5CDS1 | TM9Y080C16MP11 | 33800 | 32000 | 18 | 11 | 8.5 | 2 | 88 | 81 | 214398554
CHAMPION HEATING AND COOLING | HH836E2S11 | CTF36C5CDS1 | TM9Y080C16MP11 | 33800 | 32000 | 18 | 11 | 8.5 | 2 | 88 | 81 | 214398553
FRASER-JOHNSTON | HH836E2S11 | CTF36C5CDS1 | TM9Y080C16MP11 | 33800 | 32000 | 18 | 11 | 8.5 | 2 | 88 | 81 | 214398552
LUXAIRE | HH836E2S11 | CTF36C5CDS1 | TM9Y080C16MP11 | 33800 | 32000 | 18 | 11 | 8.5 | 2 | 88 | 81 | 214398551
COLEMAN | HH836E2S11 | CTF36C5CDS1 | TM9Y080C16MP11 | 33800 | 32000 | 18 | 11 | 8.5 | 2 | 88 | 81 | 214398550
LUXAIRE | HH836E2S11 | CTF36B5CDS1 | LP9C080B12MP13 | 33000 | 30800 | 18 | 11 | 8.5 | 2 | 88 | 82 | 214398544
COLEMAN | HH836E2S11 | CTF36B5CDS1 | CP9C080B12MP13 | 33000 | 30800 | 18 | 11 | 8.5 | 2 | 88 | 82 | 214398543
JOHNSON CONTROLS | HH836E2S11 | CTF36B5CDS1 | TP9C080B12MP13 | 33000 | 30800 | 18 | 11 | 8.5 | 2 | 88 | 82 | 214398542
CHAMPION HEATING AND COOLING | HH836E2S11 | CTF36B5CDS1 | TP9C080B12MP13 | 33000 | 30800 | 18 | 11 | 8.5 | 2 | 88 | 82 | 214398541
FRASER-JOHNSTON | HH836E2S11 | CTF36B5CDS1 | TP9C080B12MP13 | 33000 | 30800 | 18 | 11 | 8.5 | 2 | 88 | 82 | 214398540
LUXAIRE | HH836E2S11 | CTF36B5CDS1 | TP9C080B12MP13 | 33000 | 30800 | 18 | 11 | 8.5 | 2 | 88 | 82 | 214398539
COLEMAN | HH836E2S11 | CTF36B5CDS1 | TP9C080B12MP13 | 33000 | 30800 | 18 | 11 | 8.5 | 2 | 88 | 82 | 214398538
JOHNSON CONTROLS | HH836E2S11 | CTF36B5CDS1 | TM9V080B12MP12 | 33000 | 30800 | 18 | 11 | 8.5 | 2 | 88 | 82 | 214398537
CHAMPION HEATING AND COOLING | HH836E2S11 | CTF36B5CDS1 | TM9V080B12MP12 | 33000 | 30800 | 18 | 11 | 8.5 | 2 | 88 | 82 | 214398536
FRASER-JOHNSTON | HH836E2S11 | CTF36B5CDS1 | TM9V080B12MP12 | 33000 | 30800 | 18 | 11 | 8.5 | 2 | 88 | 82 | 214398535
LUXAIRE | HH836E2S11 | CTF36B5CDS1 | TM9V080B12MP12 | 33000 | 30800 | 18 | 11 | 8.5 | 2 | 88 | 82 | 214398534
COLEMAN | HH836E2S11 | CTF36B5CDS1 | TM9V080B12MP12 | 33000 | 30800 | 18 | 11 | 8.5 | 2 | 88 | 82 | 214398533
JOHNSON CONTROLS | HH836E2S11 | CTF36C5CDS1 | TL9E100C20UH11 | 33800 | 31600 | 17 | 11 | 8.5 | 2 | 88 | 80 | 214398527
CHAMPION HEATING AND COOLING | HH836E2S11 | CTF36C5CDS1 | TL9E100C20UH11 | 33800 | 31600 | 17 | 11 | 8.5 | 2 | 88 | 80 | 214398526
FRASER-JOHNSTON | HH836E2S11 | CTF36C5CDS1 | TL9E100C20UH11 | 33800 | 31600 | 17 | 11 | 8.5 | 2 | 88 | 80 | 214398525
LUXAIRE | HH836E2S11 | CTF36C5CDS1 | TL9E100C20UH11 | 33800 | 31600 | 17 | 11 | 8.5 | 2 | 88 | 80 | 214398524
COLEMAN | HH836E2S11 | CTF36C5CDS1 | TL9E100C20UH11 | 33800 | 31600 | 17 | 11 | 8.5 | 2 | 88 | 80 | 214398523
LUXAIRE | HH836E2S11 | CTM36B5CDS1 | LP9C080B12MP13 | 32600 | 30200 | 17 | 11 | 8.5 | 2 | 88 | 83 | 214398517
COLEMAN | HH836E2S11 | CTM36B5CDS1 | CP9C080B12MP13 | 32600 | 30200 | 17 | 11 | 8.5 | 2 | 88 | 83 | 214398516
JOHNSON CONTROLS | HH836E2S11 | CTM36B5CDS1 | TP9C080B12MP13 | 32600 | 30200 | 17 | 11 | 8.5 | 2 | 88 | 83 | 214398515
CHAMPION HEATING AND COOLING | HH836E2S11 | CTM36B5CDS1 | TP9C080B12MP13 | 32600 | 30200 | 17 | 11 | 8.5 | 2 | 88 | 83 | 214398514
FRASER-JOHNSTON | HH836E2S11 | CTM36B5CDS1 | TP9C080B12MP13 | 32600 | 30200 | 17 | 11 | 8.5 | 2 | 88 | 83 | 214398513
LUXAIRE | HH836E2S11 | CTM36B5CDS1 | TP9C080B12MP13 | 32600 | 30200 | 17 | 11 | 8.5 | 2 | 88 | 83 | 214398512
COLEMAN | HH836E2S11 | CTM36B5CDS1 | TP9C080B12MP13 | 32600 | 30200 | 17 | 11 | 8.5 | 2 | 88 | 83 | 214398511
JOHNSON CONTROLS | HH836E2S11 | CTM36B5CDS1 | TM9V080B12MP12 | 32600 | 30200 | 17 | 11 | 8.5 | 2 | 88 | 83 | 214398510
CHAMPION HEATING AND COOLING | HH836E2S11 | CTM36B5CDS1 | TM9V080B12MP12 | 32600 | 30200 | 17 | 11 | 8.5 | 2 | 88 | 83 | 214398509
FRASER-JOHNSTON | HH836E2S11 | CTM36B5CDS1 | TM9V080B12MP12 | 32600 | 30200 | 17 | 11 | 8.5 | 2 | 88 | 83 | 214398508
LUXAIRE | HH836E2S11 | CTM36B5CDS1 | TM9V080B12MP12 | 32600 | 30200 | 17 | 11 | 8.5 | 2 | 88 | 83 | 214398507
COLEMAN | HH836E2S11 | CTM36B5CDS1 | TM9V080B12MP12 | 32600 | 30200 | 17 | 11 | 8.5 | 2 | 88 | 83 | 214398506
JOHNSON CONTROLS | HH836E2S11 | CTF36C5CDS1 | TM9E100C16MP12 | 33400 | 31200 | 18 | 11 | 8.5 | 2 | 88 | 81 | 214398495
CHAMPION HEATING AND COOLING | HH836E2S11 | CTF36C5CDS1 | TM9E100C16MP12 | 33400 | 31200 | 18 | 11 | 8.5 | 2 | 88 | 81 | 214398494
FRASER-JOHNSTON | HH836E2S11 | CTF36C5CDS1 | TM9E100C16MP12 | 33400 | 31200 | 18 | 11 | 8.5 | 2 | 88 | 81 | 214398493
LUXAIRE | HH836E2S11 | CTF36C5CDS1 | TM9E100C16MP12 | 33400 | 31200 | 18 | 11 | 8.5 | 2 | 88 | 81 | 214398492
COLEMAN | HH836E2S11 | CTF36C5CDS1 | TM9E100C16MP12 | 33400 | 31200 | 18 | 11 | 8.5 | 2 | 88 | 81 | 214398491
JOHNSON CONTROLS | HH860E2S11 | CTF60D5CJS1 | TM9Y120D20MP11 | 52500 | 55500 | 19 | 10 | 8.5 | 2 | 69 | 72 | 214398470
CHAMPION HEATING AND COOLING | HH860E2S11 | CTF60D5CJS1 | TM9Y120D20MP11 | 52500 | 55500 | 19 | 10 | 8.5 | 2 | 69 | 72 | 214398469
FRASER-JOHNSTON | HH860E2S11 | CTF60D5CJS1 | TM9Y120D20MP11 | 52500 | 55500 | 19 | 10 | 8.5 | 2 | 69 | 72 | 214398468
LUXAIRE | HH860E2S11 | CTF60D5CJS1 | TM9Y120D20MP11 | 52500 | 55500 | 19 | 10 | 8.5 | 2 | 69 | 72 | 214398467
COLEMAN | HH860E2S11 | CTF60D5CJS1 | TM9Y120D20MP11 | 52500 | 55500 | 19 | 10 | 8.5 | 2 | 69 | 72 | 214398466
YORK | HH836E2S11 | CTM36B5CDS1 | YPLC080B12MP13 | 32400 | 30400 | 17 | 11 | 8.5 | 2 | 88 | 83 | 214395810
EVCON | RHP15042B21 | XAFC48FBCN1 | RGF19100CE20MP13 | 40500 | 40000 | 15.2 | 11.7 | 8.1 | 2.04 | 64 | 49 | 210351771
GUARDIAN | RHP15042B21 | XAFC48FBCN1 | RGF19100CE20MP13 | 40500 | 40000 | 15.2 | 11.7 | 8.1 | 2.04 | 64 | 49 | 210351770
YORK | HH836E2S11 | CTM36B5CDS1 | TPLC080B12MP13 | 32400 | 30400 | 17 | 11 | 8.5 | 2 | 88 | 83 | 214395809
CHAMPION HEATING AND COOLING | THF2B42T21 | XAFC48FBCN1 | TM9E100C20MP12 | 40500 | 40000 | 15.2 | 11.7 | 8.1 | 2.04 | 64 | 49 | 210351769
YORK | HH836E2S11 | CTM36B5CDS1 | TM8V080B12MP12 | 32400 | 30400 | 17 | 11 | 8.5 | 2 | 88 | 83 | 214395808
FRASER-JOHNSTON | THF2B42T21 | XAFC48FBCN1 | TM9E100C20MP12 | 40500 | 40000 | 15.2 | 11.7 | 8.1 | 2.04 | 64 | 49 | 210351768
YORK | HH836E2S11 | CTM36B5CDS1 | YP9C060B12MP13 | 32600 | 30600 | 17 | 11 | 8.5 | 2 | 88 | 82 | 214395804
LUXAIRE | THF2B42T21 | XAFC48FBCN1 | TM9E100C20MP12 | 40500 | 40000 | 15.2 | 11.7 | 8.1 | 2.04 | 64 | 49 | 210351767
COLEMAN | THF2B42T21 | XAFC48FBCN1 | TM9E100C20MP12 | 40500 | 40000 | 15.2 | 11.7 | 8.1 | 2.04 | 64 | 49 | 210351766
YORK | HH836E2S11 | CTM36B5CDS1 | TP9C060B12MP13 | 32600 | 30600 | 17 | 11 | 8.5 | 2 | 88 | 82 | 214395803
YORK | HH836E2S11 | CTM36B5CDS1 | TM9V060B12MP12 | 32600 | 30600 | 17 | 11 | 8.5 | 2 | 88 | 82 | 214395802
EVCON | RHP15042B21 | XAHC48FBCN1 | RGF19100CE20MP13 | 40500 | 40000 | 15.2 | 12 | 8.1 | 2.12 | 64 | 50 | 210351759
YORK | HH836E2S11 | CTM48C5CFS1 | YP9C100C16MP13 | 32600 | 31000 | 18 | 11 | 8.5 | 2 | 84 | 82 | 214395801
GUARDIAN | RHP15042B21 | XAHC48FBCN1 | RGF19100CE20MP13 | 40500 | 40000 | 15.2 | 12 | 8.1 | 2.12 | 64 | 50 | 210351758
LUXAIRE | THF2B30T21 | XAFC48FBAN1 | TPLC080C16MP13 | 30000 | 29200 | 15.2 | 11.7 | 8.1 | 2.14 | 64 | 50 | 210351536
YORK | HH836E2S11 | CTM48C5CFS1 | TP9C100C16MP13 | 32600 | 31000 | 18 | 11 | 8.5 | 2 | 84 | 82 | 214395800
COLEMAN | THF2B42T21 | XAFC60GBCN1 | Z8ES120C16SMPS1 | 40500 | 38500 | 16 | 12 | 8.1 | 2.28 | 65 | 55 | 212482377
CHAMPION HEATING AND COOLING | THF2B42T21 | XAHC60GBCN1 | Z8ES120C20SMPS1 | 41000 | 40500 | 16 | 11.7 | 8.1 | 2.34 | 65 | 55 | 212482356
FRASER-JOHNSTON | THF2B42T21 | XAHC60GBCN1 | Z8ES120C20SMPS1 | 41000 | 40500 | 16 | 11.7 | 8.1 | 2.34 | 65 | 55 | 212482355
LUXAIRE | THF2B42T21 | XAHC60GBCN1 | Z8ES120C20SMPS1 | 41000 | 40500 | 16 | 11.7 | 8.1 | 2.34 | 65 | 55 | 212482354
COLEMAN | THF2B42T21 | XAHC60GBCN1 | Z8ES120C20SMPS1 | 41000 | 40500 | 16 | 11.7 | 8.1 | 2.34 | 65 | 55 | 212482353
JOHNSON CONTROLS | THF2B42T21 | XAFD60GBCN1 | Z8ES080C16SMPS1 | 40500 | 38500 | 16 | 12 | 8.1 | 2.28 | 65 | 54 | 212477912
CHAMPION HEATING AND COOLING | THF2B42T21 | XAFD60GBCN1 | Z8ES080C16SMPS1 | 40500 | 38500 | 16 | 12 | 8.1 | 2.28 | 65 | 54 | 212477911
FRASER-JOHNSTON | THF2B42T21 | XAFD60GBCN1 | Z8ES080C16SMPS1 | 40500 | 38500 | 16 | 12 | 8.1 | 2.28 | 65 | 54 | 212477910
LUXAIRE | THF2B42T21 | XAFD60GBCN1 | Z8ES080C16SMPS1 | 40500 | 38500 | 16 | 12 | 8.1 | 2.28 | 65 | 54 | 212477909
COLEMAN | THF2B42T21 | XAFD60GBCN1 | Z8ES080C16SMPS1 | 40500 | 38500 | 16 | 12 | 8.1 | 2.28 | 65 | 54 | 212477908
JOHNSON CONTROLS | THF2B42T21 | XAHD60GBCN1 | Z8ES080C20SMPS1 | 41000 | 40000 | 15.2 | 11.7 | 8.1 | 2.34 | 66 | 55 | 212477888
CHAMPION HEATING AND COOLING | THF2B42T21 | XAHD60GBCN1 | Z8ES080C20SMPS1 | 41000 | 40000 | 15.2 | 11.7 | 8.1 | 2.34 | 66 | 55 | 212477887
FRASER-JOHNSTON | THF2B42T21 | XAHD60GBCN1 | Z8ES080C20SMPS1 | 41000 | 40000 | 15.2 | 11.7 | 8.1 | 2.34 | 66 | 55 | 212477886
LUXAIRE | THF2B42T21 | XAHD60GBCN1 | Z8ES080C20SMPS1 | 41000 | 40000 | 15.2 | 11.7 | 8.1 | 2.34 | 66 | 55 | 212477885
JOHNSON CONTROLS | THF2B42T21 | XAHD60GBCN1 | Z8ES100C16SMPS1 | 41000 | 40000 | 15.2 | 11.7 | 8.1 | 2.34 | 66 | 55 | 212477864
COLEMAN | THF2B42T21 | XAHD60GBCN1 | Z8ES080C20SMPS1 | 41000 | 40000 | 15.2 | 11.7 | 8.1 | 2.34 | 66 | 55 | 212477884
FRASER-JOHNSTON | THF2B42T21 | XAHD60GBCN1 | Z8ES100C16SMPS1 | 41000 | 40000 | 15.2 | 11.7 | 8.1 | 2.34 | 66 | 55 | 212477862
LUXAIRE | THF2B42T21 | XAHD60GBCN1 | Z8ES100C16SMPS1 | 41000 | 40000 | 15.2 | 11.7 | 8.1 | 2.34 | 66 | 55 | 212477861
CHAMPION HEATING AND COOLING | THF2B42T21 | XAHD60GBCN1 | Z8ES100C16SMPS1 | 41000 | 40000 | 15.2 | 11.7 | 8.1 | 2.34 | 66 | 55 | 212477863
COLEMAN | THF2B42T21 | XAHD60GBCN1 | Z8ES100C16SMPS1 | 41000 | 40000 | 15.2 | 11.7 | 8.1 | 2.34 | 66 | 55 | 212477860
FRASER-JOHNSTON | THF2B42T21 | XAFD60GBCN1 | Z8ES120C16SMPS1 | 40500 | 38500 | 15.2 | 12 | 8.1 | 2.28 | 65 | 55 | 212477826
JOHNSON CONTROLS | THF2B42T21 | XAFD60GBCN1 | Z8ES120C16SMPS1 | 40500 | 38500 | 15.2 | 12 | 8.1 | 2.28 | 65 | 55 | 212477828
CHAMPION HEATING AND COOLING | THF2B42T21 | XAFD60GBCN1 | Z8ES120C16SMPS1 | 40500 | 38500 | 15.2 | 12 | 8.1 | 2.28 | 65 | 55 | 212477827
LUXAIRE | THF2B42T21 | XAFD60GBCN1 | Z8ES120C16SMPS1 | 40500 | 38500 | 15.2 | 12 | 8.1 | 2.28 | 65 | 55 | 212477825
FRASER-JOHNSTON | THF2B42T21 | XAHC60GBCN1 | Z8ES080C16SMPS1 | 41000 | 40000 | 16 | 12 | 8.1 | 2.38 | 65 | 55 | 212477308
COLEMAN | THF2B42T21 | XAFD60GBCN1 | Z8ES120C16SMPS1 | 40500 | 38500 | 15.2 | 12 | 8.1 | 2.28 | 65 | 55 | 212477824
CHAMPION HEATING AND COOLING | THF2B42T21 | XAHC60GBCN1 | Z8ES080C16SMPS1 | 41000 | 40000 | 16 | 12 | 8.1 | 2.38 | 65 | 55 | 212477309
JOHNSON CONTROLS | THF2B42T21 | XAHC60GBCN1 | Z8ES080C16SMPS1 | 41000 | 40000 | 16 | 12 | 8.1 | 2.38 | 65 | 55 | 212477310
LUXAIRE | THF2B42T21 | XAHC60GBCN1 | Z8ES080C16SMPS1 | 41000 | 40000 | 16 | 12 | 8.1 | 2.38 | 65 | 55 | 212477307
COLEMAN | THF2B42T21 | XAHC60GBCN1 | Z8ES080C16SMPS1 | 41000 | 40000 | 16 | 12 | 8.1 | 2.38 | 65 | 55 | 212477306
CHAMPION HEATING AND COOLING | THF2B42T21 | XAFC60GBCN1 | Z8ES100B12SMPS1 | 40500 | 38500 | 15.2 | 11.7 | 8.1 | 2.24 | 66 | 55 | 212477273
JOHNSON CONTROLS | THF2B42T21 | XAFC60GBCN1 | Z8ES100B12SMPS1 | 40500 | 38500 | 15.2 | 11.7 | 8.1 | 2.24 | 66 | 55 | 212477274
FRASER-JOHNSTON | THF2B42T21 | XAFC60GBCN1 | Z8ES100B12SMPS1 | 40500 | 38500 | 15.2 | 11.7 | 8.1 | 2.24 | 66 | 55 | 212477272
LUXAIRE | THF2B42T21 | XAFC60GBCN1 | Z8ES100B12SMPS1 | 40500 | 38500 | 15.2 | 11.7 | 8.1 | 2.24 | 66 | 55 | 212477271
COLEMAN | THF2B42T21 | XAFC60GBCN1 | Z8ES100B12SMPS1 | 40500 | 38500 | 15.2 | 11.7 | 8.1 | 2.24 | 66 | 55 | 212477270
JOHNSON CONTROLS | THF2B42T21 | XAFC60GBCN1 | Z8ES100C20SMPS1 | 40500 | 39000 | 15.2 | 11.7 | 8.1 | 2.26 | 65 | 54 | 212477238
CHAMPION HEATING AND COOLING | THF2B42T21 | XAFC60GBCN1 | Z8ES100C20SMPS1 | 40500 | 39000 | 15.2 | 11.7 | 8.1 | 2.26 | 65 | 54 | 212477237
FRASER-JOHNSTON | THF2B42T21 | XAFC60GBCN1 | Z8ES100C20SMPS1 | 40500 | 39000 | 15.2 | 11.7 | 8.1 | 2.26 | 65 | 54 | 212477236
LUXAIRE | THF2B42T21 | XAFC60GBCN1 | Z8ES100C20SMPS1 | 40500 | 39000 | 15.2 | 11.7 | 8.1 | 2.26 | 65 | 54 | 212477235
COLEMAN | THF2B42T21 | XAFC60GBCN1 | Z8ES100C20SMPS1 | 40500 | 39000 | 15.2 | 11.7 | 8.1 | 2.26 | 65 | 54 | 212477234
JOHNSON CONTROLS | THF2B42T21 | XAHC60GBCN1 | Z8ES120C16SMPS1 | 41500 | 40000 | 15.2 | 11.7 | 8.1 | 2.36 | 66 | 55 | 212477214
CHAMPION HEATING AND COOLING | THF2B42T21 | XAHC60GBCN1 | Z8ES120C16SMPS1 | 41500 | 40000 | 15.2 | 11.7 | 8.1 | 2.36 | 66 | 55 | 212477213
FRASER-JOHNSTON | THF2B42T21 | XAHC60GBCN1 | Z8ES120C16SMPS1 | 41500 | 40000 | 15.2 | 11.7 | 8.1 | 2.36 | 66 | 55 | 212477212
CHAMPION HEATING AND COOLING | THF2B42T21 | XAHD48FBCN1 | TM9V100C16MP12 | 40500 | 40000 | 16 | 11.7 | 8.1 | 2.12 | 64 | 49 | 210346709
FRASER-JOHNSTON | THF2B42T21 | XAHD48FBCN1 | TM9V100C16MP12 | 40500 | 40000 | 16 | 11.7 | 8.1 | 2.12 | 64 | 49 | 210346708
LUXAIRE | THF2B42T21 | XAHD48FBCN1 | TM9V100C16MP12 | 40500 | 40000 | 16 | 11.7 | 8.1 | 2.12 | 64 | 49 | 210346707
COLEMAN | THF2B42T21 | XAHD48FBCN1 | TM9V100C16MP12 | 40500 | 40000 | 16 | 11.7 | 8.1 | 2.12 | 64 | 49 | 210346706
YORK | YH2F48TB21 | XAFD60GBCN1+JMET18DS2N1 |  | 46000 | 47000 | 15.2 | 11.7 | 8.1 | 2.4 | 67 | 54 | 210341294
YORK | YH2F48TB21 | XAFC60GBCN1+JMVT17CC2N1 |  | 44500 | 46000 | 15.2 | 11.7 | 8.1 | 2.42 | 67 | 54 | 210341291
LUXAIRE | THF2B42T21 | XAHC48FBCN1 | LP9C100C20MP13 | 40500 | 40000 | 16 | 11.7 | 8.1 | 2.12 | 65 | 51 | 210346695
COLEMAN | THF2B42T21 | XAHC48FBCN1 | CP9C100C20MP13 | 40500 | 40000 | 16 | 11.7 | 8.1 | 2.12 | 65 | 51 | 210346694
CHAMPION HEATING AND COOLING | THF2B42T21 | XAHC48FBCN1 | TP9C100C20MP13 | 40500 | 40000 | 16 | 11.7 | 8.1 | 2.12 | 65 | 51 | 210346693
YORK | YH2F30TB21 | XAFC48FBAN1+JMVT16CC2N1 |  | 30000 | 28600 | 16 | 12 | 8.1 | 2.18 | 64 | 50 | 210345201
YORK | YH2F30TB21 | XAFC48FBAN1+JMVT17CC2N1 |  | 30000 | 28600 | 16 | 12 | 8.1 | 2.18 | 64 | 50 | 210345193
EVCON | RHP15042B21 | XAHC48FBCN1+JMET16CS2N1 |  | 41000 | 40500 | 16 | 12 | 8.1 | 2.2 | 66 | 52 | 210347141
GUARDIAN | RHP15042B21 | XAHC48FBCN1+JMET16CS2N1 |  | 41000 | 40500 | 16 | 12 | 8.1 | 2.2 | 66 | 52 | 210347140
CHAMPION HEATING AND COOLING | THF2B42T21 | XAHC48FBCN1+JMET16CS2N1 |  | 41000 | 40500 | 16 | 12 | 8.1 | 2.2 | 66 | 52 | 210347139
FRASER-JOHNSTON | THF2B42T21 | XAHC48FBCN1+JMET16CS2N1 |  | 41000 | 40500 | 16 | 12 | 8.1 | 2.2 | 66 | 52 | 210347138
LUXAIRE | THF2B42T21 | XAHC48FBCN1+JMET16CS2N1 |  | 41000 | 40500 | 16 | 12 | 8.1 | 2.2 | 66 | 52 | 210347137
COLEMAN | THF2B42T21 | XAHC48FBCN1+JMET16CS2N1 |  | 41000 | 40500 | 16 | 12 | 8.1 | 2.2 | 66 | 52 | 210347136
CHAMPION HEATING AND COOLING | THF2B42T21 | XAFC48FBCN1+JMVT16CC2N1 |  | 41000 | 40000 | 16 | 12 | 8.1 | 2.08 | 63 | 48 | 210347113
FRASER-JOHNSTON | THF2B42T21 | XAFC48FBCN1+JMVT16CC2N1 |  | 41000 | 40000 | 16 | 12 | 8.1 | 2.08 | 63 | 48 | 210347112
LUXAIRE | THF2B42T21 | XAFC48FBCN1+JMVT16CC2N1 |  | 41000 | 40000 | 16 | 12 | 8.1 | 2.08 | 63 | 48 | 210347111
COLEMAN | THF2B42T21 | XAFC48FBCN1+JMVT16CC2N1 |  | 41000 | 40000 | 16 | 12 | 8.1 | 2.08 | 63 | 48 | 210347110
CHAMPION HEATING AND COOLING | THF2B42T21 | XAFC48FBCN1 | TL8E080C16UH11 | 40000 | 40000 | 15.2 | 11.7 | 8.1 | 2.02 | 63 | 48 | 210347101
FRASER-JOHNSTON | THF2B42T21 | XAFC48FBCN1 | TL8E080C16UH11 | 40000 | 40000 | 15.2 | 11.7 | 8.1 | 2.02 | 63 | 48 | 210347100
CHAMPION HEATING AND COOLING | THF2B48T21 | XAHC60HBCN1 | TM8V100C20MP12 | 46000 | 44500 | 16 | 11.7 | 8.1 | 2.46 | 69 | 56 | 210360723
FRASER-JOHNSTON | THF2B48T21 | XAHC60HBCN1 | TM8V100C20MP12 | 46000 | 44500 | 16 | 11.7 | 8.1 | 2.46 | 69 | 56 | 210360722
LUXAIRE | THF2B48T21 | XAHC60HBCN1 | TM8V100C20MP12 | 46000 | 44500 | 16 | 11.7 | 8.1 | 2.46 | 69 | 56 | 210360721
COLEMAN | THF2B48T21 | XAHC60HBCN1 | TM8V100C20MP12 | 46000 | 44500 | 16 | 11.7 | 8.1 | 2.46 | 69 | 56 | 210360720
EVCON | RHP15048B21 | XAFD60HBCN1 | RGF19080CE20MP13 | 45500 | 43500 | 15.2 | 11.7 | 8.1 | 2.28 | 68 | 55 | 210360613
GUARDIAN | RHP15048B21 | XAFD60HBCN1 | RGF19080CE20MP13 | 45500 | 43500 | 15.2 | 11.7 | 8.1 | 2.28 | 68 | 55 | 210360612
CHAMPION HEATING AND COOLING | THF2B48T21 | XAFD60HBCN1 | TM9E080C20MP12 | 45500 | 43500 | 15.2 | 11.7 | 8.1 | 2.28 | 68 | 55 | 210360611
FRASER-JOHNSTON | THF2B48T21 | XAFD60HBCN1 | TM9E080C20MP12 | 45500 | 43500 | 15.2 | 11.7 | 8.1 | 2.28 | 68 | 55 | 210360610
LUXAIRE | THF2B48T21 | XAFD60HBCN1 | TM9E080C20MP12 | 45500 | 43500 | 15.2 | 11.7 | 8.1 | 2.28 | 68 | 55 | 210360609
COLEMAN | THF2B48T21 | XAFD60HBCN1 | TM9E080C20MP12 | 45500 | 43500 | 15.2 | 11.7 | 8.1 | 2.28 | 68 | 55 | 210360608
CHAMPION HEATING AND COOLING | HH860E2S11 | CTM60C5CHS1 | TPLC120C20MP13 | 53000 | 54000 | 19 | 11 | 8.5 | 2 | 69 | 72 | 214398055
FRASER-JOHNSTON | HH860E2S11 | CTM60C5CHS1 | TPLC120C20MP13 | 53000 | 54000 | 19 | 11 | 8.5 | 2 | 69 | 72 | 214398054
LUXAIRE | HH860E2S11 | CTM60C5CHS1 | TPLC120C20MP13 | 53000 | 54000 | 19 | 11 | 8.5 | 2 | 69 | 72 | 214398053
COLEMAN | HH860E2S11 | CTM60C5CHS1 | TPLC120C20MP13 | 53000 | 54000 | 19 | 11 | 8.5 | 2 | 69 | 72 | 214398052
JOHNSON CONTROLS | HH860E2S11 | CTM60C5CHS1 | TPLC100C20MP13 | 53000 | 54000 | 19 | 11 | 8.5 | 2 | 69 | 72 | 214398051
CHAMPION HEATING AND COOLING | HH860E2S11 | CTM60C5CHS1 | TPLC100C20MP13 | 53000 | 54000 | 19 | 11 | 8.5 | 2 | 69 | 72 | 214398050
FRASER-JOHNSTON | HH860E2S11 | CTM60C5CHS1 | TPLC100C20MP13 | 53000 | 54000 | 19 | 11 | 8.5 | 2 | 69 | 72 | 214398049
LUXAIRE | HH860E2S11 | CTM60C5CHS1 | TPLC100C20MP13 | 53000 | 54000 | 19 | 11 | 8.5 | 2 | 69 | 72 | 214398048
COLEMAN | HH860E2S11 | CTM60C5CHS1 | TPLC100C20MP13 | 53000 | 54000 | 19 | 11 | 8.5 | 2 | 69 | 72 | 214398047
JOHNSON CONTROLS | HH860E2S11 | CTM60C5CHS1 | TMLV120C20MP12 | 53000 | 54000 | 19 | 11 | 8.5 | 2 | 69 | 72 | 214398046
CHAMPION HEATING AND COOLING | HH860E2S11 | CTM60C5CHS1 | TMLV120C20MP12 | 53000 | 54000 | 19 | 11 | 8.5 | 2 | 69 | 72 | 214398045
FRASER-JOHNSTON | HH860E2S11 | CTM60C5CHS1 | TMLV120C20MP12 | 53000 | 54000 | 19 | 11 | 8.5 | 2 | 69 | 72 | 214398044
LUXAIRE | HH860E2S11 | CTM60C5CHS1 | TMLV120C20MP12 | 53000 | 54000 | 19 | 11 | 8.5 | 2 | 69 | 72 | 214398043
COLEMAN | HH860E2S11 | CTM60C5CHS1 | TMLV120C20MP12 | 53000 | 54000 | 19 | 11 | 8.5 | 2 | 69 | 72 | 214398042
JOHNSON CONTROLS | HH860E2S11 | CTM60C5CHS1 | TM8V100C20MP12 | 53000 | 54000 | 19 | 11 | 8.5 | 2 | 69 | 72 | 214398041
CHAMPION HEATING AND COOLING | HH860E2S11 | CTM60C5CHS1 | TM8V100C20MP12 | 53000 | 54000 | 19 | 11 | 8.5 | 2 | 69 | 72 | 214398040
FRASER-JOHNSTON | HH860E2S11 | CTM60C5CHS1 | TM8V100C20MP12 | 53000 | 54000 | 19 | 11 | 8.5 | 2 | 69 | 72 | 214398039
LUXAIRE | HH860E2S11 | CTM60C5CHS1 | TM8V100C20MP12 | 53000 | 54000 | 19 | 11 | 8.5 | 2 | 69 | 72 | 214398038
COLEMAN | HH860E2S11 | CTM60C5CHS1 | TM8V100C20MP12 | 53000 | 54000 | 19 | 11 | 8.5 | 2 | 69 | 72 | 214398037
JOHNSON CONTROLS | HH860E2S11 | CTM60C5CHS1 | TM8V120C20MP12 | 53000 | 54000 | 19 | 11 | 8.5 | 2 | 69 | 72 | 214398036
CHAMPION HEATING AND COOLING | HH860E2S11 | CTM60C5CHS1 | TM8V120C20MP12 | 53000 | 54000 | 19 | 11 | 8.5 | 2 | 69 | 72 | 214398035
FRASER-JOHNSTON | HH860E2S11 | CTM60C5CHS1 | TM8V120C20MP12 | 53000 | 54000 | 19 | 11 | 8.5 | 2 | 69 | 72 | 214398034
LUXAIRE | HH860E2S11 | CTM60C5CHS1 | TM8V120C20MP12 | 53000 | 54000 | 19 | 11 | 8.5 | 2 | 69 | 72 | 214398033
COLEMAN | HH860E2S11 | CTM60C5CHS1 | TM8V120C20MP12 | 53000 | 54000 | 19 | 11 | 8.5 | 2 | 69 | 72 | 214398032
JOHNSON CONTROLS | HH860E2S11 | CTF60D5CHS1 | TM9Y120D20MP11 | 53000 | 54500 | 19 | 11 | 8.5 | 2 | 69 | 72 | 214398006
CHAMPION HEATING AND COOLING | HH860E2S11 | CTF60D5CHS1 | TM9Y120D20MP11 | 53000 | 54500 | 19 | 11 | 8.5 | 2 | 69 | 72 | 214398005
FRASER-JOHNSTON | HH860E2S11 | CTF60D5CHS1 | TM9Y120D20MP11 | 53000 | 54500 | 19 | 11 | 8.5 | 2 | 69 | 72 | 214398004
LUXAIRE | HH860E2S11 | CTF60D5CHS1 | TM9Y120D20MP11 | 53000 | 54500 | 19 | 11 | 8.5 | 2 | 69 | 72 | 214398003
COLEMAN | HH860E2S11 | CTF60D5CHS1 | TM9Y120D20MP11 | 53000 | 54500 | 19 | 11 | 8.5 | 2 | 69 | 72 | 214398002
JOHNSON CONTROLS | HH824E2S11 | CTF30A5ADS1 | TM9E060A10MP12 | 23000 | 23000 | 17 | 11 | 9 | 2 | 81 | 79 | 214397937
FRASER-JOHNSTON | HH824E2S11 | CTF30A5ADS1 | TM9E060A10MP12 | 23000 | 23000 | 17 | 11 | 9 | 2 | 81 | 79 | 214397935
CHAMPION HEATING AND COOLING | HH824E2S11 | CTF30A5ADS1 | TM9E060A10MP12 | 23000 | 23000 | 17 | 11 | 9 | 2 | 81 | 79 | 214397936
LUXAIRE | HH824E2S11 | CTF30A5ADS1 | TM9E060A10MP12 | 23000 | 23000 | 17 | 11 | 9 | 2 | 81 | 79 | 214397934
JOHNSON CONTROLS | HH836E2S11 | CTF36C5CDS1 | TM9Y100C16MP11 | 33200 | 31000 | 18 | 11 | 8.5 | 2 | 88 | 81 | 214397268
CHAMPION HEATING AND COOLING | HH836E2S11 | CTF36C5CDS1 | TM9Y100C16MP11 | 33200 | 31000 | 18 | 11 | 8.5 | 2 | 88 | 81 | 214397267
FRASER-JOHNSTON | HH836E2S11 | CTF36C5CDS1 | TM9Y100C16MP11 | 33200 | 31000 | 18 | 11 | 8.5 | 2 | 88 | 81 | 214397266
LUXAIRE | HH836E2S11 | CTF36C5CDS1 | TM9Y100C16MP11 | 33200 | 31000 | 18 | 11 | 8.5 | 2 | 88 | 81 | 214397265
COLEMAN | HH836E2S11 | CTF36C5CDS1 | TM9Y100C16MP11 | 33200 | 31000 | 18 | 11 | 8.5 | 2 | 88 | 81 | 214397264
JOHNSON CONTROLS | HH836E2S11 | CTF36B5CDS1 | TM9Y080B12MP11 | 33000 | 31000 | 18 | 11 | 8.5 | 2 | 88 | 82 | 214397258
CHAMPION HEATING AND COOLING | HH836E2S11 | CTF36B5CDS1 | TM9Y080B12MP11 | 33000 | 31000 | 18 | 11 | 8.5 | 2 | 88 | 82 | 214397257
FRASER-JOHNSTON | HH836E2S11 | CTF36B5CDS1 | TM9Y080B12MP11 | 33000 | 31000 | 18 | 11 | 8.5 | 2 | 88 | 82 | 214397256
LUXAIRE | HH836E2S11 | CTF36B5CDS1 | TM9Y080B12MP11 | 33000 | 31000 | 18 | 11 | 8.5 | 2 | 88 | 82 | 214397255
COLEMAN | HH836E2S11 | CTF36B5CDS1 | TM9Y080B12MP11 | 33000 | 31000 | 18 | 11 | 8.5 | 2 | 88 | 82 | 214397254
JOHNSON CONTROLS | HH860E2S11 | CTM60D5CJS1+JME18D2SN1 |  | 53000 | 54000 | 19 | 11 | 8.5 | 2 | 69 | 72 | 214397213
CHAMPION HEATING AND COOLING | HH860E2S11 | CTM60D5CJS1+JME18D2SN1 |  | 53000 | 54000 | 19 | 11 | 8.5 | 2 | 69 | 72 | 214397212
FRASER-JOHNSTON | HH860E2S11 | CTM60D5CJS1+JME18D2SN1 |  | 53000 | 54000 | 19 | 11 | 8.5 | 2 | 69 | 72 | 214397211
LUXAIRE | HH860E2S11 | CTM60D5CJS1+JME18D2SN1 |  | 53000 | 54000 | 19 | 11 | 8.5 | 2 | 69 | 72 | 214397210
COLEMAN | HH860E2S11 | CTM60D5CJS1+JME18D2SN1 |  | 53000 | 54000 | 19 | 11 | 8.5 | 2 | 69 | 72 | 214397209
JOHNSON CONTROLS | HH860E2S11 | CTF60D5CJS1+JMET18DS2N1 |  | 53000 | 54000 | 19 | 11 | 8.5 | 2 | 69 | 72 | 214397208
CHAMPION HEATING AND COOLING | HH860E2S11 | CTF60D5CJS1+JMET18DS2N1 |  | 53000 | 54000 | 19 | 11 | 8.5 | 2 | 69 | 72 | 214397207
FRASER-JOHNSTON | HH860E2S11 | CTF60D5CJS1+JMET18DS2N1 |  | 53000 | 54000 | 19 | 11 | 8.5 | 2 | 69 | 72 | 214397206
LUXAIRE | HH860E2S11 | CTF60D5CJS1+JMET18DS2N1 |  | 53000 | 54000 | 19 | 11 | 8.5 | 2 | 69 | 72 | 214397205
COLEMAN | HH860E2S11 | CTF60D5CJS1+JMET18DS2N1 |  | 53000 | 54000 | 19 | 11 | 8.5 | 2 | 69 | 72 | 214397204
JOHNSON CONTROLS | HH860E2S11 | CTF60D5CHS1 | TM9E120D20MP12 | 53000 | 54500 | 19 | 11 | 8.5 | 2 | 69 | 72 | 214397198
CHAMPION HEATING AND COOLING | HH860E2S11 | CTF60D5CHS1 | TM9E120D20MP12 | 53000 | 54500 | 19 | 11 | 8.5 | 2 | 69 | 72 | 214397197
FRASER-JOHNSTON | HH860E2S11 | CTF60D5CHS1 | TM9E120D20MP12 | 53000 | 54500 | 19 | 11 | 8.5 | 2 | 69 | 72 | 214397196
LUXAIRE | HH860E2S11 | CTF60D5CHS1 | TM9E120D20MP12 | 53000 | 54500 | 19 | 11 | 8.5 | 2 | 69 | 72 | 214397195
COLEMAN | HH860E2S11 | CTF60D5CHS1 | TM9E120D20MP12 | 53000 | 54500 | 19 | 11 | 8.5 | 2 | 69 | 72 | 214397194
JOHNSON CONTROLS | HH860E2S11 | CTF60C5CHS1 | TM9E100C20MP12 | 53500 | 55000 | 19 | 11 | 8.5 | 2 | 69 | 73 | 214397193
CHAMPION HEATING AND COOLING | HH860E2S11 | CTF60C5CHS1 | TM9E100C20MP12 | 53500 | 55000 | 19 | 11 | 8.5 | 2 | 69 | 73 | 214397192
LUXAIRE | HH860E2S11 | CTF60C5CHS1 | TM9E100C20MP12 | 53500 | 55000 | 19 | 11 | 8.5 | 2 | 69 | 73 | 214397190
JOHNSON CONTROLS | THF2B42T21 | XAHC48FBCN1 | TP9C100C16MP13 | 40000 | 40000 | 16 | 12 | 8.1 | 2.08 | 63 | 48 | 210850326
JOHNSON CONTROLS | HH860E2S11 | CTU60C5XGS1+TXV | TM8V100C20MP12 | 44500 | 45000 | 18 | 11 | 8.5 | 2 | 75 | 75 | 214719954
COLEMAN | HH860E2S11 | CTU60C5XGS1+TXV | TMLV120C20MP12 | 44500 | 45000 | 18 | 11 | 8.5 | 2 | 75 | 75 | 214719955
LUXAIRE | HH860E2S11 | CTU60C5XGS1+TXV | TMLV120C20MP12 | 44500 | 45000 | 18 | 11 | 8.5 | 2 | 75 | 75 | 214719956
FRASER-JOHNSTON | HH860E2S11 | CTU60C5XGS1+TXV | TMLV120C20MP12 | 44500 | 45000 | 18 | 11 | 8.5 | 2 | 75 | 75 | 214719957
CHAMPION HEATING AND COOLING | HH860E2S11 | CTU60C5XGS1+TXV | TMLV120C20MP12 | 44500 | 45000 | 18 | 11 | 8.5 | 2 | 75 | 75 | 214719958
JOHNSON CONTROLS | HH860E2S11 | CTU60C5XGS1+TXV | TMLV120C20MP12 | 44500 | 45000 | 18 | 11 | 8.5 | 2 | 75 | 75 | 214719959
COLEMAN | HH860E2S11 | CTU60C5XGS1+TXV | TPLC100C20MP13 | 44500 | 45000 | 18 | 11 | 8.5 | 2 | 75 | 75 | 214719960
LUXAIRE | HH860E2S11 | CTU60C5XGS1+TXV | TPLC100C20MP13 | 44500 | 45000 | 18 | 11 | 8.5 | 2 | 75 | 75 | 214719961
FRASER-JOHNSTON | HH860E2S11 | CTU60C5XGS1+TXV | TPLC100C20MP13 | 44500 | 45000 | 18 | 11 | 8.5 | 2 | 75 | 75 | 214719962
CHAMPION HEATING AND COOLING | HH860E2S11 | CTU60C5XGS1+TXV | TPLC100C20MP13 | 44500 | 45000 | 18 | 11 | 8.5 | 2 | 75 | 75 | 214719963
JOHNSON CONTROLS | HH860E2S11 | CTU60C5XGS1+TXV | TPLC100C20MP13 | 44500 | 45000 | 18 | 11 | 8.5 | 2 | 75 | 75 | 214719964
COLEMAN | HH836E2S11 | CTU48C5XFS1+TXV | CP9C100C16MP13 | 32200 | 30400 | 18 | 11 | 8.5 | 2 | 84 | 83 | 214719965
LUXAIRE | HH836E2S11 | CTU48C5XFS1+TXV | LP9C100C16MP13 | 32200 | 30400 | 18 | 11 | 8.5 | 2 | 84 | 83 | 214719966
COLEMAN | HH860E2S11 | CTU60C5XGS1+TXV | TPLC120C20MP13 | 44500 | 45000 | 18 | 11 | 8.5 | 2 | 75 | 75 | 214719967
LUXAIRE | HH860E2S11 | CTU60C5XGS1+TXV | TPLC120C20MP13 | 44500 | 45000 | 18 | 11 | 8.5 | 2 | 75 | 75 | 214719968
FRASER-JOHNSTON | HH860E2S11 | CTU60C5XGS1+TXV | TPLC120C20MP13 | 44500 | 45000 | 18 | 11 | 8.5 | 2 | 75 | 75 | 214719969
CHAMPION HEATING AND COOLING | HH860E2S11 | CTU60C5XGS1+TXV | TPLC120C20MP13 | 44500 | 45000 | 18 | 11 | 8.5 | 2 | 75 | 75 | 214719970
JOHNSON CONTROLS | HH860E2S11 | CTU60C5XGS1+TXV | TPLC120C20MP13 | 44500 | 45000 | 18 | 11 | 8.5 | 2 | 75 | 75 | 214719971
COLEMAN | HH860E2S11 | CTU60C5XGS1+TXV | CPLC100C20MP13 | 44500 | 45000 | 18 | 11 | 8.5 | 2 | 75 | 75 | 214719972
LUXAIRE | HH860E2S11 | CTU60C5XGS1+TXV | LPLC100C20MP13 | 44500 | 45000 | 18 | 11 | 8.5 | 2 | 75 | 75 | 214719973
COLEMAN | HH860E2S11 | CTU60C5XGS1+TXV | CPLC120C20MP13 | 44500 | 45000 | 18 | 11 | 8.5 | 2 | 75 | 75 | 214719974
LUXAIRE | HH860E2S11 | CTU60C5XGS1+TXV | LPLC120C20MP13 | 44500 | 45000 | 18 | 11 | 8.5 | 2 | 75 | 75 | 214719975
COLEMAN | HH860E2S11 | CTU60C5XGS1+TXV | TM9E100C16MP12 | 44500 | 46000 | 18 | 11 | 8.5 | 2 | 75 | 75 | 214719976
LUXAIRE | HH860E2S11 | CTU60C5XGS1+TXV | TM9E100C16MP12 | 44500 | 46000 | 18 | 11 | 8.5 | 2 | 75 | 75 | 214719977
FRASER-JOHNSTON | HH860E2S11 | CTU60C5XGS1+TXV | TM9E100C16MP12 | 44500 | 46000 | 18 | 11 | 8.5 | 2 | 75 | 75 | 214719978
CHAMPION HEATING AND COOLING | HH860E2S11 | CTU60C5XGS1+TXV | TM9E100C16MP12 | 44500 | 46000 | 18 | 11 | 8.5 | 2 | 75 | 75 | 214719979
JOHNSON CONTROLS | HH860E2S11 | CTU60C5XGS1+TXV | TM9E100C16MP12 | 44500 | 46000 | 18 | 11 | 8.5 | 2 | 75 | 75 | 214719980
COLEMAN | HH860E2S11 | CTU60C5XGS1+TXV | TM9E100C20MP12 | 45500 | 47000 | 17 | 11 | 8.5 | 2 | 76 | 74 | 214719981
LUXAIRE | HH860E2S11 | CTU60C5XGS1+TXV | TM9E100C20MP12 | 45500 | 47000 | 17 | 11 | 8.5 | 2 | 76 | 74 | 214719982
FRASER-JOHNSTON | HH860E2S11 | CTU60C5XGS1+TXV | TM9E100C20MP12 | 45500 | 47000 | 17 | 11 | 8.5 | 2 | 76 | 74 | 214719983
CHAMPION HEATING AND COOLING | HH860E2S11 | CTU60C5XGS1+TXV | TM9E100C20MP12 | 45500 | 47000 | 17 | 11 | 8.5 | 2 | 76 | 74 | 214719984
JOHNSON CONTROLS | HH860E2S11 | CTU60C5XGS1+TXV | TM9E100C20MP12 | 45500 | 47000 | 17 | 11 | 8.5 | 2 | 76 | 74 | 214719985
COLEMAN | HH836E2S11 | CTU48C5XFS1+TXV | Z9ES100C16SMPS1 | 35000 | 32600 | 18 | 11 | 8.1 | 2 | 82 | 75 | 214720011
LUXAIRE | HH836E2S11 | CTU48C5XFS1+TXV | Z9ES100C16SMPS1 | 35000 | 32600 | 18 | 11 | 8.1 | 2 | 82 | 75 | 214720012
FRASER-JOHNSTON | HH836E2S11 | CTU48C5XFS1+TXV | Z9ES100C16SMPS1 | 35000 | 32600 | 18 | 11 | 8.1 | 2 | 82 | 75 | 214720013
CHAMPION HEATING AND COOLING | HH836E2S11 | CTU48C5XFS1+TXV | Z9ES100C16SMPS1 | 35000 | 32600 | 18 | 11 | 8.1 | 2 | 82 | 75 | 214720014
JOHNSON CONTROLS | HH836E2S11 | CTU48C5XFS1+TXV | Z9ES100C16SMPS1 | 35000 | 32600 | 18 | 11 | 8.1 | 2 | 82 | 75 | 214720015
COLEMAN | HH836E2S11 | CTU48C5XFS1+TXV | Z8ES120C20SMPS1 | 33400 | 31600 | 19 | 11 | 8.5 | 2 | 83 | 80 | 214720016
LUXAIRE | HH836E2S11 | CTU48C5XFS1+TXV | Z8ES120C20SMPS1 | 33400 | 31600 | 19 | 11 | 8.5 | 2 | 83 | 80 | 214720017
FRASER-JOHNSTON | HH836E2S11 | CTU48C5XFS1+TXV | Z8ES120C20SMPS1 | 33400 | 31600 | 19 | 11 | 8.5 | 2 | 83 | 80 | 214720018
CHAMPION HEATING AND COOLING | HH836E2S11 | CTU48C5XFS1+TXV | Z8ES120C20SMPS1 | 33400 | 31600 | 19 | 11 | 8.5 | 2 | 83 | 80 | 214720019
JOHNSON CONTROLS | HH836E2S11 | CTU48C5XFS1+TXV | Z8ES120C20SMPS1 | 33400 | 31600 | 19 | 11 | 8.5 | 2 | 83 | 80 | 214720020
COLEMAN | HH860E2S11 | CTU60C5XGS1+TXV | TM9E080C20MP12 | 46000 | 47000 | 17 | 11 | 8.5 | 2 | 76 | 74 | 214720021
LUXAIRE | HH860E2S11 | CTU60C5XGS1+TXV | TM9E080C20MP12 | 46000 | 47000 | 17 | 11 | 8.5 | 2 | 76 | 74 | 214720022
FRASER-JOHNSTON | HH860E2S11 | CTU60C5XGS1+TXV | TM9E080C20MP12 | 46000 | 47000 | 17 | 11 | 8.5 | 2 | 76 | 74 | 214720023
CHAMPION HEATING AND COOLING | HH860E2S11 | CTU60C5XGS1+TXV | TM9E080C20MP12 | 46000 | 47000 | 17 | 11 | 8.5 | 2 | 76 | 74 | 214720024
JOHNSON CONTROLS | HH860E2S11 | CTU60C5XGS1+TXV | TM9E080C20MP12 | 46000 | 47000 | 17 | 11 | 8.5 | 2 | 76 | 74 | 214720025
COLEMAN | HH860E2S11 | CTU60C5XGS1+TXV | TL9E080C16UH11 | 44500 | 46000 | 18 | 11 | 8.5 | 2 | 75 | 75 | 214720026
LUXAIRE | HH860E2S11 | CTU60C5XGS1+TXV | TL9E080C16UH11 | 44500 | 46000 | 18 | 11 | 8.5 | 2 | 75 | 75 | 214720027
FRASER-JOHNSTON | HH860E2S11 | CTU60C5XGS1+TXV | TL9E080C16UH11 | 44500 | 46000 | 18 | 11 | 8.5 | 2 | 75 | 75 | 214720028
CHAMPION HEATING AND COOLING | HH860E2S11 | CTU60C5XGS1+TXV | TL9E080C16UH11 | 44500 | 46000 | 18 | 11 | 8.5 | 2 | 75 | 75 | 214720029
JOHNSON CONTROLS | HH860E2S11 | CTU60C5XGS1+TXV | TL9E080C16UH11 | 44500 | 46000 | 18 | 11 | 8.5 | 2 | 75 | 75 | 214720030
COLEMAN | HH860E2S11 | CTU60C5XGS1+TXV | TM9V080C16MP12 | 43500 | 44000 | 17 | 11 | 8.5 | 2 | 74 | 76 | 214720031
LUXAIRE | HH860E2S11 | CTU60C5XGS1+TXV | TM9V080C16MP12 | 43500 | 44000 | 17 | 11 | 8.5 | 2 | 74 | 76 | 214720032
FRASER-JOHNSTON | HH860E2S11 | CTU60C5XGS1+TXV | TM9V080C16MP12 | 43500 | 44000 | 17 | 11 | 8.5 | 2 | 74 | 76 | 214720033
CHAMPION HEATING AND COOLING | HH860E2S11 | CTU60C5XGS1+TXV | TM9V080C16MP12 | 43500 | 44000 | 17 | 11 | 8.5 | 2 | 74 | 76 | 214720034
JOHNSON CONTROLS | HH860E2S11 | CTU60C5XGS1+TXV | TM9V080C16MP12 | 43500 | 44000 | 17 | 11 | 8.5 | 2 | 74 | 76 | 214720035
COLEMAN | HH860E2S11 | CTU60C5XGS1+TXV | CP9C080C16MP13 | 43500 | 44000 | 17 | 11 | 8.5 | 2 | 74 | 76 | 214720036
LUXAIRE | HH860E2S11 | CTU60C5XGS1+TXV | LP9C080C16MP13 | 43500 | 44000 | 17 | 11 | 8.5 | 2 | 74 | 76 | 214720037
COLEMAN | HH860E2S11 | CTU60C5XGS1+TXV | TP9C080C16MP13 | 43500 | 44000 | 17 | 11 | 8.5 | 2 | 74 | 76 | 214720038
LUXAIRE | HH860E2S11 | CTU60C5XGS1+TXV | TP9C080C16MP13 | 43500 | 44000 | 17 | 11 | 8.5 | 2 | 74 | 76 | 214720039
FRASER-JOHNSTON | HH860E2S11 | CTU60C5XGS1+TXV | TP9C080C16MP13 | 43500 | 44000 | 17 | 11 | 8.5 | 2 | 74 | 76 | 214720040
CHAMPION HEATING AND COOLING | HH860E2S11 | CTU60C5XGS1+TXV | TP9C080C16MP13 | 43500 | 44000 | 17 | 11 | 8.5 | 2 | 74 | 76 | 214720041
JOHNSON CONTROLS | HH860E2S11 | CTU60C5XGS1+TXV | TP9C080C16MP13 | 43500 | 44000 | 17 | 11 | 8.5 | 2 | 74 | 76 | 214720042
MDV | MOD30-36HFN10-M2 | MTJ-36HWFN10-M2 |  | 36000 | 40000 | 18.8 | 10.2 | 10.2 | 2.1 | 69 | 64 | 214855479
HITACHI | PAS-12BUFASDQ1 | PPIM-B12UFA1DQ |  | 12000 | 14000 | 20.5 | 12.5 | 9.8 | 2.09 | 95 | 77 | 215218878
HITACHI | PAS-09BUFASDQ1 | PPIM-B09UFA1DQ |  | 9000 | 11000 | 20 | 13 | 9.6 | 1.98 | 92 | 87 | 215218875
MIDEA | MOVB-24HDN10-M16G | MVME24B2MN10TB |  | 24000 | 24000 | 18 | 11.7 | 8.5 | 1.84 | 79 | 72 | 215218931
MIDEA | MOVB-60HDN10-M16G | MVME48C2MN10TB |  | 46000 | 47000 | 17 | 11.7 | 8.5 | 1.87 | 81 | 71 | 215218932
MIDEA | MOVB-60HDN10-M16G | MVME36B2MN10TB |  | 34200 | 34200 | 17 | 11.7 | 8.5 | 1.8 | 100 | 100 | 215218933
MIDEA | MOVB-60HDN10-M16G | MVME60C2MN10TB |  | 55000 | 56000 | 16.5 | 10 | 8.5 | 1.87 | 71 | 71 | 215218934
MIDEA | MOVB-24HDN10-M16G | MVMP24B2MN10TA |  | 24000 | 24000 | 15.2 | 10.6 | 8.5 | 1.8 | 83 | 71 | 215218935
MIDEA | MOVB-24HDN10-M16G | MC**2430AN10TH | MGV96U060B3C | 23600 | 24000 | 16 | 10.6 | 8.5 | 1.8 | 73 | 70 | 215218936
MIDEA | MOVB-24HDN10-M16G | MC**2430AN10TH | MGV96U080B3C | 23600 | 24000 | 16 | 10.6 | 8.5 | 1.8 | 73 | 70 | 215218937
MIDEA | MOVB-24HDN10-M16G | MC**2430BN10TH | MGV96U060B3C | 24000 | 24000 | 16 | 10.6 | 8.5 | 1.8 | 73 | 70 | 215218938
MIDEA | MOVB-24HDN10-M16G | MC**2430BN10TH | MGV96U080B3C | 23600 | 24000 | 16 | 10.6 | 8.5 | 1.8 | 73 | 70 | 215218939
MIDEA | MOVB-60HDN10-M16G | MC**4248BN10TH | MGV96U080B3C | 43000 | 44000 | 16 | 10.5 | 8.5 | 1.85 | 75 | 70 | 215218940
MIDEA | MOVB-60HDN10-M16G | MC**4248CN10TH | MGV96U080C4C | 43000 | 45000 | 16 | 10.5 | 8.5 | 1.85 | 73 | 70 | 215218941
MIDEA | MOVB-60HDN10-M16G | MC**4248CN10TH | MGV96U100C5C | 44500 | 47000 | 16 | 10.5 | 8.5 | 1.85 | 72 | 70 | 215218942
MIDEA | MOVB-60HDN10-M16G | MC**4248DN10TH | MGV96U100D5C | 45500 | 47000 | 16 | 10.5 | 8.5 | 1.85 | 73 | 70 | 215218943
MIDEA | MOVB-60HDN10-M16G | MC**4248DN10TH | MGV96U120D5C | 45500 | 47000 | 16 | 10.5 | 8.5 | 1.85 | 73 | 70 | 215218944
York | YMSJYH036BAAND-X | YMSJXH036BAAN--5 |  | 33800 | 35000 | 17.5 | 10.2 | 8.5 | 1.9 | 71 | 59 | 214931601
York | YMSJYH060BAAND-X | YMSJXH060BAAN--5 |  | 55000 | 57000 | 17 | 10.2 | 9 | 1.88 | 71 | 68 | 214931602
York | YMSJYH024BAAND-X | YMSJXC024BAAN--5 |  | 24000 | 24000 | 17.5 | 11.7 | 8.2 | 1.9 | 88 | 70 | 215218871
MIDEA | MOVB-36HDN10-M16G | MVME36B2MN10TB |  | 34200 | 34200 | 17 | 10.4 | 8.5 | 1.88 | 72 | 64 | 215222844
MIDEA | MOVB-36HDN10-M16G | MVME24B2MN10TB |  | 24000 | 24000 | 18 | 11.8 | 8.5 | 1.88 | 88 | 73 | 215222845
MIDEA | MOVB-36HDN10-M16G | MVMP24B2MN10TA |  | 24000 | 24000 | 15.2 | 11.7 | 8.5 | 1.8 | 86 | 73 | 215222846
MIDEA | MOVB-36HDN10-M16G | MC**3036AN10TH | MGV96U060B3C | 32400 | 34200 | 16 | 10 | 8.5 | 1.8 | 67 | 53 | 215222851
MIDEA | MOVB-36HDN10-M16G | MC**3036AN10TH | MGV96U080B3C | 32600 | 34200 | 16 | 10 | 8.5 | 1.8 | 67 | 53 | 215222852
MIDEA | MOVB-36HDN10-M16G | MC**3036BN10TH | MGV96U060B3C | 33000 | 34200 | 16 | 10.5 | 8.5 | 1.8 | 67 | 53 | 215222853
MIDEA | MOVB-36HDN10-M16G | MC**3036BN10TH | MGV96U080B3C | 32600 | 34200 | 16 | 10.5 | 8.5 | 1.8 | 67 | 53 | 215222854
MIDEA | MOVB-36HDN10-M16G | MC**3036CN10TH | MGV96U080C4C | 32800 | 34200 | 16 | 10.5 | 8.5 | 1.8 | 67 | 54 | 215222855
MIDEA | MOVB-36HDN10-M16G | MC**3036CN10TH | MGV96U100C5C | 32800 | 34200 | 16 | 10.5 | 8.5 | 1.8 | 67 | 54 | 215222856
MIDEA | MOVB-36HDN10-M16G | MC**4248BN10TH | MGV96U080B3C | 33400 | 34200 | 16 | 10.5 | 8.5 | 1.8 | 67 | 54 | 215222857
MIDEA | MOVB-36HDN10-M16G | MC**4248CN10TH | MGV96U100C5C | 33600 | 34200 | 16 | 10.5 | 8.5 | 1.8 | 67 | 54 | 215222858
MIDEA | MOVB-60HDN10-M16G | MC**4860DN10TH | MGV96U100D5C | 53500 | 54000 | 16 | 10 | 8.5 | 1.85 | 70 | 62 | 215222859
MIDEA | MOVB-60HDN10-M16G | MC**4860DN10TH | MGV96U120D5C | 53500 | 54000 | 16 | 10 | 8.5 | 1.85 | 70 | 62 | 215222860
DUCANE | 4HP18V36P | 7AH1AC18PX-0* |  | 22000 | 24000 | 17.1 | 12.3 | 8.5 | 1.94 | 64 | 61 | 215218949
AC PRO | 4HP18V36P | 7AH1AC18PX-0* |  | 22000 | 24000 | 17.1 | 12.3 | 8.5 | 1.94 | 64 | 61 | 215218950
ALLIED | 4HP18V36P | 7AH1AC18PX-0* |  | 22000 | 24000 | 17.1 | 12.3 | 8.5 | 1.94 | 64 | 61 | 215218951
CONCORD | 4HP18V36P | 7AH1AC18PX-0* |  | 22000 | 24000 | 17.1 | 12.3 | 8.5 | 1.94 | 64 | 61 | 215218952
DUCANE | 4HP18V36P | 7AH1AC24PX-0* |  | 23000 | 24000 | 16.5 | 12.3 | 8.1 | 1.84 | 67 | 64 | 215218953
AC PRO | 4HP18V36P | 7AH1AC24PX-0* |  | 23000 | 24000 | 16.5 | 12.3 | 8.1 | 1.84 | 67 | 64 | 215218954
ALLIED | 4HP18V36P | 7AH1AC24PX-0* |  | 23000 | 24000 | 16.5 | 12.3 | 8.1 | 1.84 | 67 | 64 | 215218955
CONCORD | 4HP18V36P | 7AH1AC24PX-0* |  | 23000 | 24000 | 16.5 | 12.3 | 8.1 | 1.84 | 67 | 64 | 215218956
DUCANE | 4HP18V36P | 7AH1AC36PX-0* |  | 34000 | 35400 | 15.5 | 11 | 8.5 | 2.1 | 63 | 53 | 215218957
AC PRO | 4HP18V36P | 7AH1AC36PX-0* |  | 34000 | 35400 | 15.5 | 11 | 8.5 | 2.1 | 63 | 53 | 215218958
ALLIED | 4HP18V36P | 7AH1AC36PX-0* |  | 34000 | 35400 | 15.5 | 11 | 8.5 | 2.1 | 63 | 53 | 215218959
CONCORD | 4HP18V36P | 7AH1AC36PX-0* |  | 34000 | 35400 | 15.5 | 11 | 8.5 | 2.1 | 63 | 53 | 215218960
DUCANE | 4HP18V36P | 7AH1AE24PX-0* |  | 23000 | 24000 | 17.5 | 12.3 | 8.1 | 1.85 | 63 | 62 | 215218961
AC PRO | 4HP18V36P | 7AH1AE24PX-0* |  | 23000 | 24000 | 17.5 | 12.3 | 8.1 | 1.85 | 63 | 62 | 215218962
ALLIED | 4HP18V36P | 7AH1AE24PX-0* |  | 23000 | 24000 | 17.5 | 12.3 | 8.1 | 1.85 | 63 | 62 | 215218963
CONCORD | 4HP18V36P | 7AH1AE24PX-0* |  | 23000 | 24000 | 17.5 | 12.3 | 8.1 | 1.85 | 63 | 62 | 215218964
DUCANE | 4HP18V36P | 7AH1AE30PX-0* |  | 24000 | 24000 | 17.5 | 12.3 | 8.5 | 2 | 66 | 64 | 215218965
AC PRO | 4HP18V36P | 7AH1AE30PX-0* |  | 24000 | 24000 | 17.5 | 12.3 | 8.5 | 2 | 66 | 64 | 215218966
ALLIED | 4HP18V36P | 7AH1AE30PX-0* |  | 24000 | 24000 | 17.5 | 12.3 | 8.5 | 2 | 66 | 64 | 215218967
CONCORD | 4HP18V36P | 7AH1AE30PX-0* |  | 24000 | 24000 | 17.5 | 12.3 | 8.5 | 2 | 66 | 64 | 215218968
DUCANE | 4HP18V36P | 7AH1AE36PX-0* |  | 33800 | 35600 | 17.1 | 10.9 | 8.5 | 2.1 | 63 | 53 | 215218969
AC PRO | 4HP18V36P | 7AH1AE36PX-0* |  | 33800 | 35600 | 17.1 | 10.9 | 8.5 | 2.1 | 63 | 53 | 215218970
ALLIED | 4HP18V36P | 7AH1AE36PX-0* |  | 33800 | 35600 | 17.1 | 10.9 | 8.5 | 2.1 | 63 | 53 | 215218971
CONCORD | 4HP18V36P | 7AH1AE36PX-0* |  | 33800 | 35600 | 17.1 | 10.9 | 8.5 | 2.1 | 63 | 53 | 215218972
DUCANE | 4HP18V36P | 7AH1AE42PX-0* |  | 34000 | 35000 | 18 | 11.5 | 8.5 | 2.16 | 63 | 52 | 215218973
AC PRO | 4HP18V36P | 7AH1AE42PX-0* |  | 34000 | 35000 | 18 | 11.5 | 8.5 | 2.16 | 63 | 52 | 215218974
ALLIED | 4HP18V36P | 7AH1AE42PX-0* |  | 34000 | 35000 | 18 | 11.5 | 8.5 | 2.16 | 63 | 52 | 215218975
CONCORD | 4HP18V36P | 7AH1AE42PX-0* |  | 34000 | 35000 | 18 | 11.5 | 8.5 | 2.16 | 63 | 52 | 215218976
DUCANE | 4HP18V36P | 7AH1AV18PX-0* |  | 23400 | 24000 | 18.5 | 12.3 | 8.5 | 2.04 | 66 | 63 | 215218977
AC PRO | 4HP18V36P | 7AH1AV18PX-0* |  | 23400 | 24000 | 18.5 | 12.3 | 8.5 | 2.04 | 66 | 63 | 215218978
ALLIED | 4HP18V36P | 7AH1AV18PX-0* |  | 23400 | 24000 | 18.5 | 12.3 | 8.5 | 2.04 | 66 | 63 | 215218979
CONCORD | 4HP18V36P | 7AH1AV18PX-0* |  | 23400 | 24000 | 18.5 | 12.3 | 8.5 | 2.04 | 66 | 63 | 215218980
DUCANE | 4HP18V36P | 7AH1AV24PX-0* |  | 23400 | 24000 | 18.5 | 12.3 | 8.5 | 1.88 | 67 | 64 | 215218981
AC PRO | 4HP18V36P | 7AH1AV24PX-0* |  | 23400 | 24000 | 18.5 | 12.3 | 8.5 | 1.88 | 67 | 64 | 215218982
ALLIED | 4HP18V36P | 7AH1AV24PX-0* |  | 23400 | 24000 | 18.5 | 12.3 | 8.5 | 1.88 | 67 | 64 | 215218983
CONCORD | 4HP18V36P | 7AH1AV24PX-0* |  | 23400 | 24000 | 18.5 | 12.3 | 8.5 | 1.88 | 67 | 64 | 215218984
DUCANE | 4HP18V36P | 7AH1AV30PX-0* |  | 23600 | 24000 | 18.5 | 12.3 | 8.5 | 1.98 | 66 | 63 | 215218985
AC PRO | 4HP18V36P | 7AH1AV30PX-0* |  | 23600 | 24000 | 18.5 | 12.3 | 8.5 | 1.98 | 66 | 63 | 215218986
ALLIED | 4HP18V36P | 7AH1AV30PX-0* |  | 23600 | 24000 | 18.5 | 12.3 | 8.5 | 1.98 | 66 | 63 | 215218987
CONCORD | 4HP18V36P | 7AH1AV30PX-0* |  | 23600 | 24000 | 18.5 | 12.3 | 8.5 | 1.98 | 66 | 63 | 215218988
DUCANE | 4HP18V36P | 7AH1AV42PX-0* |  | 34400 | 35000 | 17.5 | 11.7 | 8.5 | 2.18 | 63 | 52 | 215218989
AC PRO | 4HP18V36P | 7AH1AV42PX-0* |  | 34400 | 35000 | 17.5 | 11.7 | 8.5 | 2.18 | 63 | 52 | 215218990
ALLIED | 4HP18V36P | 7AH1AV42PX-0* |  | 34400 | 35000 | 17.5 | 11.7 | 8.5 | 2.18 | 63 | 52 | 215218991
CONCORD | 4HP18V36P | 7AH1AV42PX-0* |  | 34400 | 35000 | 17.5 | 11.7 | 8.5 | 2.18 | 63 | 52 | 215218992
DUCANE | 4HP18V36P | 7AH2AE18PX-0* |  | 23200 | 24000 | 19 | 12.3 | 8.5 | 2.03 | 64 | 61 | 215218993
AC PRO | 4HP18V36P | 7AH2AE18PX-0* |  | 23200 | 24000 | 19 | 12.3 | 8.5 | 2.03 | 64 | 61 | 215218994
ALLIED | 4HP18V36P | 7AH2AE18PX-0* |  | 23200 | 24000 | 19 | 12.3 | 8.5 | 2.03 | 64 | 61 | 215218995
CONCORD | 4HP18V36P | 7AH2AE18PX-0* |  | 23200 | 24000 | 19 | 12.3 | 8.5 | 2.03 | 64 | 61 | 215218996
DUCANE | 4HP18V36P | 7AH2AE24PX-0* |  | 23200 | 24000 | 18 | 12.3 | 8.5 | 2.1 | 66 | 63 | 215218997
AC PRO | 4HP18V36P | 7AH2AE24PX-0* |  | 23200 | 24000 | 18 | 12.3 | 8.5 | 2.1 | 66 | 63 | 215218998
ALLIED | 4HP18V36P | 7AH2AE24PX-0* |  | 23200 | 24000 | 18 | 12.3 | 8.5 | 2.1 | 66 | 63 | 215218999
CONCORD | 4HP18V36P | 7AH2AE24PX-0* |  | 23200 | 24000 | 18 | 12.3 | 8.5 | 2.1 | 66 | 63 | 215219000
DUCANE | 4HP18V36P | 7AH2AE30PX-0* |  | 24000 | 24000 | 19 | 12.3 | 8.5 | 2.17 | 68 | 65 | 215219001
AC PRO | 4HP18V36P | 7AH2AE30PX-0* |  | 24000 | 24000 | 19 | 12.3 | 8.5 | 2.17 | 68 | 65 | 215219002
ALLIED | 4HP18V36P | 7AH2AE30PX-0* |  | 24000 | 24000 | 19 | 12.3 | 8.5 | 2.17 | 68 | 65 | 215219003
CONCORD | 4HP18V36P | 7AH2AE30PX-0* |  | 24000 | 24000 | 19 | 12.3 | 8.5 | 2.17 | 68 | 65 | 215219004
DUCANE | 4HP18V36P | 7AH2AE36PX-0* |  | 33600 | 34600 | 17.5 | 10.9 | 8.5 | 2.24 | 68 | 56 | 215219005
AC PRO | 4HP18V36P | 7AH2AE36PX-0* |  | 33600 | 34600 | 17.5 | 10.9 | 8.5 | 2.24 | 68 | 56 | 215219006
ALLIED | 4HP18V36P | 7AH2AE36PX-0* |  | 33600 | 34600 | 17.5 | 10.9 | 8.5 | 2.24 | 68 | 56 | 215219007
CONCORD | 4HP18V36P | 7AH2AE36PX-0* |  | 33600 | 34600 | 17.5 | 10.9 | 8.5 | 2.24 | 68 | 56 | 215219008
DUCANE | 4HP18V60P | 7AH2AE48PX-0* |  | 46000 | 49500 | 16.5 | 11 | 8.1 | 2.06 | 65 | 56 | 215219021
AC PRO | 4HP18V60P | 7AH2AE48PX-0* |  | 46000 | 49500 | 16.5 | 11 | 8.1 | 2.06 | 65 | 56 | 215219022
ALLIED | 4HP18V60P | 7AH2AE48PX-0* |  | 46000 | 49500 | 16.5 | 11 | 8.1 | 2.06 | 65 | 56 | 215219023
CONCORD | 4HP18V60P | 7AH2AE48PX-0* |  | 46000 | 49500 | 16.5 | 11 | 8.1 | 2.06 | 65 | 56 | 215219024
AC PRO | 4HP18V60P | 7AH2AE60PX-0* |  | 57000 | 58000 | 16 | 10.4 | 8.1 | 1.96 | 66 | 53 | 215219025
ALLIED | 4HP18V60P | 7AH2AE60PX-0* |  | 57000 | 58000 | 16 | 10.4 | 8.1 | 1.96 | 66 | 53 | 215219026
CONCORD | 4HP18V60P | 7AH2AE60PX-0* |  | 57000 | 58000 | 16 | 10.4 | 8.1 | 1.96 | 66 | 53 | 215219027
DUCANE | 4HP18V60P | 7AH2AE60PX-0* |  | 57000 | 58000 | 16 | 10.4 | 8.1 | 1.96 | 66 | 53 | 215219028
ARMSTRONG AIR | 4SHP18LX136P | 7AH1AC18PX-0* |  | 22000 | 24000 | 17.1 | 12.3 | 8.5 | 1.94 | 64 | 61 | 215219029
AIREASE | 4SHP18LX136P | 7AH1AC18PX-0* |  | 22000 | 24000 | 17.1 | 12.3 | 8.5 | 1.94 | 64 | 61 | 215219030
ARMSTRONG AIR | 4SHP18LX136P | 7AH1AC24PX-0* |  | 23000 | 24000 | 16.5 | 12.3 | 8.5 | 1.84 | 67 | 64 | 215219031
AIREASE | 4SHP18LX136P | 7AH1AC24PX-0* |  | 23000 | 24000 | 16.5 | 12.3 | 8.5 | 1.84 | 67 | 64 | 215219032
ARMSTRONG AIR | 4SHP18LX136P | 7AH1AC36PX-0* |  | 34000 | 35400 | 15.5 | 11 | 8.5 | 2.1 | 63 | 53 | 215219033
AIREASE | 4SHP18LX136P | 7AH1AC36PX-0* |  | 34000 | 35400 | 15.5 | 11 | 8.5 | 2.1 | 63 | 53 | 215219034
ARMSTRONG AIR | 4SHP18LX136P | 7AH1AE24PX-0* |  | 23000 | 24000 | 17.5 | 12.3 | 8.1 | 1.85 | 63 | 62 | 215219035
AIREASE | 4SHP18LX136P | 7AH1AE24PX-0* |  | 23000 | 24000 | 17.5 | 12.3 | 8.1 | 1.85 | 63 | 62 | 215219036
ARMSTRONG AIR | 4SHP18LX136P | 7AH1AE30PX-0* |  | 24000 | 24000 | 17.5 | 12.3 | 8.5 | 2 | 66 | 64 | 215219037
AIREASE | 4SHP18LX136P | 7AH1AE30PX-0* |  | 24000 | 24000 | 17.5 | 12.3 | 8.5 | 2 | 66 | 64 | 215219038
ARMSTRONG AIR | 4SHP18LX136P | 7AH1AE36PX-0* |  | 33800 | 35200 | 17.1 | 11 | 8.5 | 2.14 | 63 | 52 | 215219039
AIREASE | 4SHP18LX136P | 7AH1AE36PX-0* |  | 33800 | 35200 | 17.1 | 11 | 8.5 | 2.14 | 63 | 52 | 215219040
ARMSTRONG AIR | 4SHP18LX136P | 7AH1AE42PX-0* |  | 34000 | 35000 | 18 | 11.5 | 8.5 | 2.16 | 63 | 52 | 215219041
AIREASE | 4SHP18LX136P | 7AH1AE42PX-0* |  | 34000 | 35000 | 18 | 11.5 | 8.5 | 2.16 | 63 | 52 | 215219042
ARMSTRONG AIR | 4SHP18LX136P | 7AH1AV18PX-0* |  | 23400 | 24000 | 18 | 12.3 | 8.5 | 2.04 | 66 | 63 | 215219043
AIREASE | 4SHP18LX136P | 7AH1AV18PX-0* |  | 23400 | 24000 | 18 | 12.3 | 8.5 | 2.04 | 66 | 63 | 215219044
ARMSTRONG AIR | 4SHP18LX136P | 7AH1AV24PX-0* |  | 23400 | 24000 | 18.5 | 12.3 | 8.5 | 1.88 | 67 | 64 | 215219045
AIREASE | 4SHP18LX136P | 7AH1AV24PX-0* |  | 23400 | 24000 | 18.5 | 12.3 | 8.5 | 1.88 | 67 | 64 | 215219046
ARMSTRONG AIR | 4SHP18LX136P | 7AH1AV30PX-0* |  | 23600 | 24000 | 18.5 | 12.3 | 8.5 | 1.98 | 66 | 63 | 215219047
AIREASE | 4SHP18LX136P | 7AH1AV30PX-0* |  | 23600 | 24000 | 18.5 | 12.3 | 8.5 | 1.98 | 66 | 63 | 215219048
ARMSTRONG AIR | 4SHP18LX136P | 7AH1AV36PX-0* |  | 34200 | 34800 | 19 | 11.7 | 8.5 | 2.16 | 63 | 52 | 215219049
AIREASE | 4SHP18LX136P | 7AH1AV36PX-0* |  | 34200 | 34800 | 19 | 11.7 | 8.5 | 2.16 | 63 | 52 | 215219050
ARMSTRONG AIR | 4SHP18LX136P | 7AH1AV42PX-0* |  | 34400 | 35000 | 17.5 | 11.7 | 8.5 | 2.18 | 63 | 52 | 215219051
AIREASE | 4SHP18LX136P | 7AH1AV42PX-0* |  | 34400 | 35000 | 17.5 | 11.7 | 8.5 | 2.18 | 63 | 52 | 215219052
ARMSTRONG AIR | 4SHP18LX136P | 7AH2AE18PX-0* |  | 23200 | 24000 | 18 | 12.3 | 8.5 | 2.03 | 64 | 61 | 215219053
AIREASE | 4SHP18LX136P | 7AH2AE18PX-0* |  | 23200 | 24000 | 18 | 12.3 | 8.5 | 2.03 | 64 | 61 | 215219054
ARMSTRONG AIR | 4SHP18LX136P | 7AH2AE24PX-0* |  | 23600 | 24000 | 18 | 12.3 | 8.5 | 2.12 | 68 | 65 | 215219055
AIREASE | 4SHP18LX136P | 7AH2AE24PX-0* |  | 23600 | 24000 | 18 | 12.3 | 8.5 | 2.12 | 68 | 65 | 215219056
ARMSTRONG AIR | 4SHP18LX136P | 7AH2AE30PX-0* |  | 24000 | 24000 | 19 | 12.3 | 8.5 | 2.17 | 68 | 65 | 215219057
AIREASE | 4SHP18LX136P | 7AH2AE30PX-0* |  | 24000 | 24000 | 19 | 12.3 | 8.5 | 2.17 | 68 | 65 | 215219058
ARMSTRONG AIR | 4SHP18LX136P | 7AH2AE36PX-0* |  | 33600 | 34600 | 17.5 | 10.9 | 8.5 | 2.24 | 68 | 56 | 215219059
AIREASE | 4SHP18LX136P | 7AH2AE36PX-0* |  | 33600 | 34600 | 17.5 | 10.9 | 8.5 | 2.24 | 68 | 56 | 215219060
ARMSTRONG AIR | 4SHP18LX160P | 7AH2AE48PX-0* |  | 45500 | 47000 | 16.5 | 11 | 8.1 | 2.06 | 69 | 59 | 215219067
AIREASE | 4SHP18LX160P | 7AH2AE48PX-0* |  | 45500 | 47000 | 16.5 | 11 | 8.1 | 2.06 | 69 | 59 | 215219068
ARMSTRONG AIR | 4SHP18LX160P | 7AH2AE60PX-0* |  | 57000 | 58000 | 16 | 10.4 | 8.1 | 1.96 | 66 | 53 | 215219069
AIREASE | 4SHP18LX160P | 7AH2AE60PX-0* |  | 57000 | 58000 | 16 | 10.4 | 8.1 | 1.96 | 66 | 53 | 215219070
DUCANE | 4HP18V36P | 7AH1AV36PX-0* |  | 34000 | 34800 | 19 | 11.7 | 8.5 | 2.16 | 63 | 52 | 215219071
AC PRO | 4HP18V36P | 7AH1AV36PX-0* |  | 34000 | 34800 | 19 | 11.7 | 8.5 | 2.16 | 63 | 52 | 215219072
ALLIED | 4HP18V36P | 7AH1AV36PX-0* |  | 34000 | 34800 | 19 | 11.7 | 8.5 | 2.16 | 63 | 52 | 215219073
CONCORD | 4HP18V36P | 7AH1AV36PX-0* |  | 34000 | 34800 | 19 | 11.7 | 8.5 | 2.16 | 63 | 52 | 215219074
XAAE | 4HP18V36P | 7AH1AV36PX-0* |  | 34000 | 34800 | 19 | 11.7 | 8.5 | 2.16 | 63 | 52 | 215219075
ADP | HMH72B341 | AD-33(P,U)*****9 | Y91E080B12SMPS1 | 33200 | 30400 | 17 | 10 | 8.5 | 1.8 | 80 | 72 | 215218907
PANASONIC | CU-E9SD3UA | CS-E9SD3UAW |  | 9000 | 12000 | 20.5 | 13 | 9.9 | 1.82 | 75 | 58 | 9125308
HITACHI | PAS-30BLFASDQ1 | PPIM-B30UFA1DQ |  | 30000 | 32000 | 18.7 | 12.8 | 10.1 | 2.1 | 89 | 90 | 215222843
HITACHI | PAS-36BLFASDQ1 | PPIM-B36UFA1DQ |  | 36000 | 38000 | 21.5 | 13.3 | 10.7 | 2.1 | 90 | 93 | 215222841
HITACHI | PAS-24BLFASDQ1 | PPIM-B24UFA1DQ |  | 24000 | 26000 | 18.5 | 13.3 | 9.8 | 2.1 | 83 | 97 | 215222823
HITACHI | PAS-18BLFASDQ1 | PPIM-B18UFA1DQ |  | 18000 | 20000 | 20.2 | 12.7 | 9.8 | 2.1 | 90 | 110 | 215222822
RHEEM | RD17AZ60AJ3N | RCFZ6021STAAM | R921T1005A21M4 | 54500 | 46500 | 17 | 10 | 8.1 | 2.1 | 81 | 73 | 215222810
FRIEDRICH | RD17AZ60AJ3N | RCFZ6021STAAM | FR951T0705A21M4 | 54500 | 46500 | 18 | 10 | 8.1 | 2 | 81 | 73 | 215222809
RHEEM | RD17AZ60AJ3N | RCFZ6021STAAM | R951T1005A21M4 | 54500 | 46500 | 17 | 10 | 8.1 | 2.1 | 81 | 73 | 215222808
FRIEDRICH | RD17AZ60AJ3N | RCFZ6021STAAM | FR951T1005A21M4 | 54500 | 46500 | 17 | 10 | 8.1 | 2.1 | 81 | 73 | 215222807
FRIEDRICH | RD17AZ60AJ3N | RCFZ6021STAAM | FR921T1005A21M4 | 54500 | 46500 | 17 | 10 | 8.1 | 2.1 | 81 | 73 | 215222806
RUSSELL | RD17AZ60AJ3N | TCFZ6021STAAM | S921T1005A21M4 | 54500 | 46500 | 17 | 10 | 8.1 | 2.1 | 81 | 73 | 215222804
SURE | RD17AZ60AJ3N | TCFZ6021STAAM | S951T0705A21M4 | 54500 | 46500 | 18 | 10 | 8.1 | 2 | 81 | 73 | 215222805
FRIEDRICH | RD17AZ60AJ3N | TCFZ6021STAAM | FR921T0705A21M4 | 54500 | 46500 | 18 | 10 | 8.1 | 2 | 81 | 73 | 215222803
RUUD | RD17AZ60AJ3N | RCFZ6021STAAM | R951T0705A21M4 | 54500 | 46500 | 18 | 10 | 8.1 | 2 | 81 | 73 | 215222802
RUSSELL | RD17AZ60AJ3N | TCFZ6021STAAM | S951T0705A21M4 | 54500 | 46500 | 18 | 10 | 8.1 | 2 | 81 | 73 | 215222801
SURE | RD17AZ60AJ3N | TCFZ6021STAAM | S951T1005A21M4 | 54500 | 46500 | 17 | 10 | 8.1 | 2.1 | 81 | 73 | 215222800
RUSSELL | RD17AZ60AJ3N | TCFZ6021STAAM | S951T1005A21M4 | 54500 | 46500 | 17 | 10 | 8.1 | 2.1 | 81 | 73 | 215222799
FRIEDRICH | RD17AZ60AJ3N | TCFZ6021STAAM | FR951T1005A21M4 | 54500 | 46500 | 17 | 10 | 8.1 | 2.1 | 81 | 73 | 215222798
RHEEM | RD17AZ60AJ3N | RCFZ6021STAAM | R951T0705A21M4 | 54500 | 46500 | 18 | 10 | 8.1 | 2 | 81 | 73 | 215222797
SURE | RD17AZ60AJ3N | TCFZ6021STAAM | S921T1005A21M4 | 54500 | 46500 | 17 | 10 | 8.1 | 2.1 | 81 | 73 | 215222796
RUUD | RD17AZ60AJ3N | RCFZ6021STAAM | R921T0705A21M4 | 54500 | 46500 | 18 | 10 | 8.1 | 2 | 81 | 73 | 215222795
FRIEDRICH | RD17AZ60AJ3N | TCFZ6021STAAM | FR921T1005A21M4 | 54500 | 46500 | 17 | 10 | 8.1 | 2.1 | 81 | 73 | 215222794
RUUD | RD17AZ60AJ3N | RCFZ6021STAAM | R921T1005A21M4 | 54500 | 46500 | 17 | 10 | 8.1 | 2.1 | 81 | 73 | 215222793
FRIEDRICH | RD17AZ60AJ3N | RCFZ6021STAAM | FR921T0705A21M4 | 54500 | 46500 | 18 | 10 | 8.1 | 2 | 81 | 73 | 215222792
RUUD | RD17AZ60AJ3N | RCFZ6021STAAM | R951T1005A21M4 | 54500 | 46500 | 17 | 10 | 8.1 | 2.1 | 81 | 73 | 215222791
RHEEM | RD17AZ60AJ3N | RCFZ6021STAAM | R921T0705A21M4 | 54500 | 46500 | 18 | 10 | 8.1 | 2 | 81 | 73 | 215222790
SURE | RD17AZ60AJ3N | TCFZ6021STAAM | S921T0705A21M4 | 54500 | 46500 | 18 | 10 | 8.1 | 2 | 81 | 73 | 215222789
RUSSELL | RD17AZ60AJ3N | TCFZ6021STAAM | S921T0705A21M4 | 54500 | 46500 | 18 | 10 | 8.1 | 2 | 81 | 73 | 215222788
KINGHOME | KW18HQ25SDO | KM18HF1DI |  | 18000 | 18000 | 20 | 12.5 | 8.5 | 2.12 | 58 | 74 | 212437230
ADP | 288BNV024B0**A* | H,PG35936 | 987MC66100C21*** | 23600 | 20400 | 16 | 10 | 8.1 | 1.94 | 72 | 59 | 215223110
ADP | 288BNV024B0**A* | H,PG7J936 | 987MC66100C21*** | 23400 | 20400 | 16 | 10 | 8.1 | 1.94 | 72 | 59 | 215223111
ADP | 288BNV024B0**A* | H,PE7J936 | 987MC66100C21*** | 23400 | 20400 | 16 | 10 | 8.1 | 1.94 | 72 | 59 | 215223112
ADP | 288BNV024B0**A* | H,PG9J930 | 987MC66100C21*** | 23600 | 20400 | 16 | 10 | 8.1 | 1.94 | 72 | 59 | 215223113
ADP | 288BNV024B0**A* | H,PG9J936 | 987MC66100C21*** | 23600 | 20400 | 16 | 10 | 8.1 | 1.94 | 72 | 59 | 215223114
ADP | 288BNV024B0**A* | H,PE9J936 | 987MC66100C21*** | 23600 | 20400 | 16 | 10 | 8.1 | 1.94 | 72 | 59 | 215223115
ADP | 288BNV025*0**C* | H,PE7J936 | 987MB42060C17*** | 23400 | 20000 | 16 | 10.5 | 8.1 | 1.92 | 99 | 82 | 215223123
ADP | 288BNV025*0**C* | H,PG9J930 | 987MB42060C17*** | 23600 | 19400 | 16 | 10.5 | 8.1 | 2 | 101 | 84 | 215223124
ADP | 288BNV025*0**C* | H,PE9J936 | 987MB42060C17*** | 23600 | 19400 | 16 | 10.5 | 8.1 | 2 | 101 | 84 | 215223125
ADP | 288BNV025*0**C* | H,PE7J936 | 987MB42080C17*** | 23600 | 20000 | 16 | 11 | 8.1 | 1.92 | 99 | 82 | 215223126
ADP | 288BNV025*0**C* | H,PG9J930 | 987MB42080C17*** | 23600 | 19800 | 16 | 11 | 8.1 | 1.96 | 100 | 82 | 215223127
ADP | 288BNV025*0**C* | H,PE7J936 | 987MB60060C21*** | 23600 | 20000 | 16 | 10.5 | 8.1 | 1.92 | 99 | 82 | 215223129
ADP | 288BNV025*0**C* | H,PE9J936 | 987MB42080C17*** | 23600 | 20000 | 16 | 11 | 8.1 | 1.92 | 99 | 82 | 215223128
ADP | 288BNV025*0**C* | H,PG9J930 | 987MB60060C21*** | 23600 | 19800 | 16 | 11 | 8.1 | 1.96 | 100 | 82 | 215223130
ADP | 288BNV025*0**C* | H,PE9J936 | 987MB60060C21*** | 23600 | 19800 | 16 | 11 | 8.1 | 1.96 | 100 | 82 | 215223131
ADP | 288BNV025*0**C* | H,PE7J936 | 987MB66100C21*** | 23600 | 19800 | 16 | 11 | 8.1 | 1.94 | 99 | 82 | 215223132
ADP | 288BNV025*0**C* | H,PG9J930 | 987MB66100C21*** | 23800 | 19800 | 16 | 11 | 8.1 | 1.96 | 99 | 82 | 215223133
ADP | 288BNV025*0**C* | H,PE9J936 | 987MB66100C21*** | 23800 | 19800 | 16 | 11 | 8.1 | 1.96 | 99 | 82 | 215223134
ADP | 288BNV025*0**C* | H,PE7J936 | 987MB66120C24*** | 23400 | 19800 | 16 | 10.5 | 8.1 | 1.96 | 100 | 82 | 215223135
ADP | 288BNV025*0**C* | H,PG9J930 | 987MB66120C24*** | 23800 | 19800 | 16 | 11 | 8.1 | 1.96 | 100 | 82 | 215223136
ADP | 288BNV025*0**C* | H,PE9J936 | 987MB66120C24*** | 23800 | 19800 | 16 | 11 | 8.1 | 1.96 | 100 | 82 | 215223137
ADP | 288BNV025*0**C* | H,PG9J930 | 987MC42060C17*** | 23600 | 20000 | 16 | 11 | 8.1 | 1.94 | 99 | 82 | 215223138
ADP | 288BNV025*0**C* | H,PG9J930 | 987MC42080C17*** | 23600 | 19800 | 16 | 11 | 8.1 | 1.96 | 100 | 82 | 215223139
ADP | 288BNV025*0**C* | H,PG9J930 | 987MC60060C21*** | 23600 | 20000 | 16 | 11 | 8.1 | 1.94 | 99 | 82 | 215223140
ADP | 288BNV025*0**C* | H,PG9J930 | 987MC60080C21*** | 23800 | 19800 | 16 | 11 | 8.1 | 1.96 | 100 | 82 | 215223141
ADP | 288BNV025*0**C* | H,PG9J930 | 987MC66100C21*** | 23800 | 19800 | 16 | 11 | 8.1 | 1.96 | 99 | 82 | 215223142
ADP | 288BNV025*0**C* | H,PG9J930 | 987MC66120C24*** | 23800 | 19800 | 16 | 11 | 8.1 | 1.96 | 99 | 82 | 215223143
ADP | 288BNV048*0**A* | H,PG2K960 | 987MB66100C21*** | 45000 | 45000 | 17 | 10 | 8.5 | 1.98 | 79 | 63 | 215223059
ADP | 288BNV048*0**A* | H,PE1K948 | 987MB66100C21*** | 45000 | 45000 | 17 | 10 | 8.5 | 1.98 | 79 | 63 | 215223060
ADP | 288BNV048*0**A* | H,PG48960 | 987MC60080C21*** | 45500 | 44000 | 17 | 10 | 8.5 | 2 | 80 | 65 | 215223062
ADP | 288BNV048*0**A* | H,PG48960 | 987MC66100C21*** | 46000 | 44000 | 17 | 10 | 8.5 | 2.04 | 80 | 65 | 215223063
ADP | 288BNV048*0**A* | H,PG48960 | 987MC66120C24*** | 45500 | 43500 | 17 | 10 | 8.5 | 2.02 | 80 | 65 | 215223064
ADP | 288BNV024B0**A* | H,PG9J930 | 987MB42080C17*** | 23600 | 20600 | 16 | 10 | 8.1 | 1.92 | 72 | 59 | 215223070
ADP | 288BNV024B0**A* | H,PE9J936 | 987MB42080C17*** | 23600 | 20600 | 16 | 10 | 8.1 | 1.92 | 72 | 59 | 215223071
ADP | 288BNV024B0**A* | H,PG9J930 | 987MB60060C21*** | 23600 | 20600 | 16 | 10 | 8.1 | 1.92 | 72 | 59 | 215223073
ADP | 288BNV024B0**A* | H,PE9J936 | 987MB60060C21*** | 23600 | 20600 | 16 | 10 | 8.1 | 1.92 | 72 | 59 | 215223074
ADP | 288BNV024B0**A* | H,PE7J936 | 987MB66100C21*** | 23400 | 20400 | 16 | 10 | 8.1 | 1.92 | 73 | 59 | 215223075
ADP | 288BNV024B0**A* | H,PG9J930 | 987MB66100C21*** | 23600 | 20400 | 16 | 10 | 8.1 | 1.94 | 72 | 59 | 215223076
ADP | 288BNV024B0**A* | H,PE9J936 | 987MB66100C21*** | 23600 | 20400 | 16 | 10 | 8.1 | 1.94 | 72 | 59 | 215223077
ADP | 288BNV024B0**A* | H,PG9J930 | 987MB66120C24*** | 23600 | 20400 | 16 | 10 | 8.1 | 1.94 | 73 | 59 | 215223079
ADP | 288BNV024B0**A* | H,PE9J936 | 987MB66120C24*** | 23600 | 20400 | 16 | 10 | 8.1 | 1.94 | 73 | 59 | 215223080
ADP | 288BNV037*0**A* | H,PG35936 | 987MB42080C17*** | 31600 | 31800 | 17 | 11 | 8.1 | 1.86 | 96 | 77 | 215223182
ADP | 288BNV037*0**A* | H,PE9J936 | 987MB42080C17*** | 31600 | 31800 | 17 | 11 | 8.1 | 1.86 | 96 | 77 | 215223183
ADP | 288BNV037*0**A* | H,PG35936 | 987MB60060C21*** | 31600 | 31800 | 17 | 11 | 8.1 | 1.88 | 96 | 76 | 215223184
ADP | 288BNV037*0**A* | H,PE9J936 | 987MB60060C21*** | 31600 | 31800 | 17 | 11 | 8.1 | 1.86 | 96 | 77 | 215223185
ADP | 288BNV037*0**A* | H,PG35936 | 987MB66100C21*** | 32000 | 31000 | 17 | 11.5 | 8.5 | 2 | 98 | 79 | 215223187
ADP | 288BNV037*0**A* | H,PE9J936 | 987MB66100C21*** | 32000 | 31000 | 17 | 11.5 | 8.5 | 1.98 | 98 | 79 | 215223188
ADP | 288BNV037*0**A* | H,PG35936 | 987MB66120C24*** | 31800 | 31000 | 17 | 11.5 | 8.5 | 1.98 | 98 | 79 | 215223189
ADP | 288BNV037*0**A* | H,PE9J936 | 987MB66120C24*** | 31800 | 31000 | 17 | 11.5 | 8.5 | 1.98 | 98 | 79 | 215223190
ADP | 288BNV037*0**B* | H,PG35936 | 987MB42080C17*** | 31600 | 31800 | 17 | 11 | 8.1 | 1.86 | 96 | 77 | 215223191
ADP | 288BNV037*0**B* | H,PE9J936 | 987MB42080C17*** | 31600 | 31800 | 17 | 11 | 8.1 | 1.86 | 96 | 77 | 215223192
ADP | 288BNV037*0**B* | H,PG35936 | 987MB60060C21*** | 31600 | 31800 | 17 | 11 | 8.1 | 1.88 | 96 | 76 | 215223193
ADP | 288BNV037*0**B* | H,PE9J936 | 987MB60060C21*** | 31600 | 31800 | 17 | 11 | 8.1 | 1.86 | 96 | 77 | 215223194
ADP | 288BNV037*0**B* | H,PG35936 | 987MB66100C21*** | 32000 | 31000 | 17 | 11.5 | 8.5 | 1.98 | 98 | 79 | 215223196
ADP | 288BNV037*0**B* | H,PE9J936 | 987MB66100C21*** | 32000 | 31000 | 17 | 11.5 | 8.5 | 1.98 | 98 | 79 | 215223197
ADP | 288BNV037*0**B* | H,PG35936 | 987MB66120C24*** | 31800 | 31000 | 17 | 11.5 | 8.5 | 1.98 | 98 | 79 | 215223198
ADP | 288BNV037*0**B* | H,PE9J936 | 987MB66120C24*** | 31800 | 31000 | 17 | 11.5 | 8.5 | 1.98 | 98 | 79 | 215223199
ADP | DLCURAH18ABK | H,GG31918+CI |  | 18000 | 17300 | 16 | 11.7 | 9.2 | 2.14 | 79 | 84 | 215223356
ADP | BOVB-36HDN1-M20G | H,G,JG35936+AEFE3A* |  | 33600 | 32600 | 18.5 | 11.7 | 9.4 | 2.02 | 83 | 64 | 215223357
ADP | BOVB-36HDN1-M20G | H,G,JG35936+AEFE4B* |  | 34000 | 32600 | 19 | 12 | 9.45 | 2.02 | 83 | 64 | 215223358
MIDEA | MOVB-60HDN10-M16G | MC**4860CN10TH | MGV96U100C5C | 53000 | 53500 | 16 | 10 | 8.5 | 1.85 | 70 | 63 | 215222869
GCHV | COT-D60HNR8-GA01(J0) | CAH-D60HNR8-FMD(J0) |  | 55500 | 57000 | 17 | 10 | 8.6 | 2.1 | 74 | 75 | 215223221
GCHV | COT-D60HNR8-GA01(J0) | CAH-D48HNR8-FMD(J0) |  | 47500 | 48000 | 17.5 | 11.3 | 9 | 2.1 | 83 | 71 | 215223220
GCHV | COT-D36HNR8-EA01(J0) | CAH-D36HNR8-FMC(J0) |  | 34000 | 34200 | 18.6 | 11.7 | 9 | 2.1 | 70 | 70 | 215223219
GCHV | COT-D36HNR8-EA01(J0) | CAH-D24HNR8-FMC(J0) |  | 24000 | 24000 | 20 | 13.3 | 9.4 | 2.1 | 80 | 83 | 215223218
BOSCH | BMS500-AAS009-1CSXHD | BMS500-AAU009-1AHDXD |  | 9000 | 10000 | 21.4 | 13.4 | 12.5 | 1.89 | 96 | 112 | 215223281
BOSCH | BMS500-AAS012-1CSXHD | BMS500-AAU012-1AHDXD |  | 12000 | 12500 | 20 | 12 | 10 | 1.9 | 77 | 94 | 215223285
BOSCH | BMS500-AAS024-1CSXHD | BMS500-AAU024-1AHDXD |  | 24000 | 26000 | 19 | 12 | 11.7 | 2.18 | 83 | 92 | 215223291
BOSCH | BMS500-AAS009-1CSXRD | BMS500-AAU009-1AHDXD |  | 9000 | 10000 | 19.5 | 12.8 | 11 | 2.25 | 89 | 86 | 215223297
BOSCH | BMS500-AAS012-1CSXRD | BMS500-AAU012-1AHDXD |  | 11500 | 12000 | 19 | 11.7 | 10.2 | 2.25 | 79 | 73 | 215223301
BOSCH | BMS500-AAS018-1CSXRD | BMS500-AAU018-1AHDXD |  | 17000 | 20000 | 20 | 12.5 | 10.5 | 2.2 | 70 | 70 | 215223305
BOSCH | BMS500-AAS024-1CSXRD | BMS500-AAU024-1AHDXD |  | 24000 | 25000 | 19 | 12.5 | 11 | 2.3 | 85 | 76 | 215223308
BOSCH | BMS500-AAS036-1CSXLD | BMS500-AAU036-1AHDXD |  | 36000 | 40000 | 18.7 | 10.1 | 10.2 | 2.1 | 69 | 64 | 215223312
BOSCH | BMS500-AAS048-1CSXLD | BMS500-AAU048-1AHDXD |  | 48000 | 50000 | 17.1 | 10 | 9.8 | 2 | 78 | 76 | 215223314
BOSCH | BMS500-AAS060-1CSXLD | BMS500-AAU060-1AHDXD |  | 58000 | 60000 | 17 | 10 | 9.7 | 2.2 | 67 | 67 | 215223315
LENNOX | EL17XP1-036-230A** | CX35-50/60C+TDR | SL280UH100NV60C* | 36000 | 33400 | 16.2 | 13 | 8.1 | 2.14 | 66 | 52 | 210293701
LENNOX | EL17XP1-036-230A** | CHX35-51/61C-**-*+TDR | SL280UH100NV60C* | 36000 | 33800 | 16.4 | 13 | 8.1 | 2.22 | 66 | 53 | 210293581
LENNOX | EL17XP1-036-230A** | CHX35-51/61C-**-*+TDR | SL280UH080NV60C* | 36000 | 33400 | 16.6 | 13.5 | 8.1 | 2.24 | 66 | 53 | 210293578
LENNOX | EL17XP1-036-230A** | CHX35-48B-**-*+TDR | SL280UH080NV48B* | 36000 | 33400 | 16.2 | 13 | 8.1 | 2.26 | 66 | 52 | 210293544
LENNOX | EL17XP1-036-230A** | CH35-51C+TDR+TXV | SL280UH100NV60C* | 36000 | 33800 | 16.4 | 13 | 8.1 | 2.22 | 66 | 53 | 210293510
LENNOX | EL17XP1-036-230A** | CH35-51C+TDR+TXV | SL280UH080NV60C* | 36000 | 33400 | 16.6 | 13.5 | 8.1 | 2.24 | 66 | 53 | 210293507
LENNOX | EL17XP1-036-230A** | C35-50/60C+TDR+TXV | SL280UH100NV60C* | 36000 | 33400 | 16.2 | 13 | 8.1 | 2.14 | 66 | 52 | 210293436
LENNOX | EL17XP1-036-230A** | CH35-48B+TDR+TXV | SL280UH080NV48B* | 36000 | 33400 | 16.2 | 13 | 8.1 | 2.26 | 66 | 52 | 210293473
LENNOX | EL17XP1-030-230A** | CX35-36B+TDR | SL280UH080NV48B* | 30000 | 28000 | 16.2 | 13 | 8.1 | 2.3 | 66 | 52 | 210291934
LENNOX | EL17XP1-030-230A** | CX35-36A+TDR | SL280UH060NV36A* | 30000 | 28000 | 16.2 | 13 | 8.1 | 2.3 | 66 | 52 | 210291900
LENNOX | EL17XP1-030-230A** | CX35-30B+TDR | SL280UH080NV48B* | 29200 | 27800 | 15.8 | 13 | 8.1 | 2.2 | 65 | 51 | 210291881
LENNOX | EL17XP1-030-230A** | CX35-30A+TDR | SL280UH060NV36A* | 29400 | 27800 | 16 | 13 | 8.1 | 2.24 | 65 | 51 | 210291845
LENNOX | EL17XP1-030-230A** | CHX35-36C-**-*+TDR | SL280UH100NV60C* | 30000 | 29400 | 15.4 | 12.5 | 8.5 | 2.22 | 65 | 51 | 210291782
LENNOX | EL17XP1-030-230A** | CHX35-36C-**-*+TDR | SL280UH080NV60C* | 30000 | 29000 | 15.6 | 13 | 8.5 | 2.24 | 66 | 52 | 210291778
LENNOX | EL17XP1-030-230A** | CH35-36C+TDR+TXV | SL280UH100NV60C* | 30000 | 29400 | 15.4 | 12.5 | 8.5 | 2.22 | 65 | 51 | 210291717
LENNOX | EL17XP1-030-230A** | CH35-36C+TDR+TXV | SL280UH080NV60C* | 30000 | 29000 | 15.6 | 13 | 8.5 | 2.24 | 66 | 52 | 210291713
LENNOX | EL17XP1-030-230A** | C35-36B+TDR+TXV | SL280UH080NV48B* | 30000 | 28000 | 16.2 | 13 | 8.1 | 2.3 | 66 | 52 | 210291652
LENNOX | EL17XP1-030-230A** | C35-36A+TDR+TXV | SL280UH060NV36A* | 30000 | 28000 | 16.2 | 13 | 8.1 | 2.3 | 66 | 52 | 210291618
LENNOX | EL17XP1-030-230A** | C35-30B+TDR+TXV | SL280UH080NV48B* | 29200 | 27800 | 15.8 | 13 | 8.1 | 2.2 | 65 | 51 | 210291596
LENNOX | EL17XP1-030-230A** | C35-30A+TDR+TXV | SL280UH060NV36A* | 29400 | 27800 | 16 | 13 | 8.1 | 2.24 | 65 | 51 | 210291555
LENNOX | EL17XP1-024-230A** | CHX35-30A-**-*+TDR | SL280UH060NV36A* | 23800 | 21600 | 16.8 | 14 | 8.1 | 2.14 | 63 | 48 | 210291350
LENNOX | EL17XP1-024-230A** | CH35-30A+TDR+TXV | SL280UH060NV36A* | 23800 | 21600 | 16.8 | 14 | 8.1 | 2.14 | 63 | 48 | 210291196
LENNOX | EL17XP1-042-230A** | CBA27UHE-048-230*+TDR |  | 41000 | 40000 | 15.2 | 13 | 8.1 | 2.2 | 65 | 50 | 215223707
LENNOX | EL17XP1-042-230A** | CBA38MV-048-230*+TDR |  | 41500 | 40000 | 15.2 | 13 | 8.1 | 2.22 | 65 | 55 | 215223708
YORK | HH824E2S11 | CTM36B5ADS1 | Y81E080B12SMPS1 | 23000 | 23000 | 18 | 11.7 | 9 | 2 | 80 | 77 | 215223956
YORK | HH824E2S11 | CTM36B5ADS1 | Y81E100B12SMPS1 | 23000 | 23000 | 18 | 11.7 | 9 | 2 | 80 | 78 | 215223955
JOHNSON CONTROLS | HH824E2S11 | CTM36B5ADS1 | Z8ES100B12SMPS1 | 23000 | 23000 | 18 | 11.7 | 9 | 2 | 80 | 78 | 215223954
CHAMPION HEATING AND COOLING | HH824E2S11 | CTM36B5ADS1 | Z8ES100B12SMPS1 | 23000 | 23000 | 18 | 11.7 | 9 | 2 | 80 | 78 | 215223953
FRASER-JOHNSTON | HH824E2S11 | CTM36B5ADS1 | Z8ES100B12SMPS1 | 23000 | 23000 | 18 | 11.7 | 9 | 2 | 80 | 78 | 215223952
LUXAIRE | HH824E2S11 | CTM36B5ADS1 | Z8ES100B12SMPS1 | 23000 | 23000 | 18 | 11.7 | 9 | 2 | 80 | 78 | 215223951
COLEMAN | HH824E2S11 | CTM36B5ADS1 | Z8ES100B12SMPS1 | 23000 | 23000 | 18 | 11.7 | 9 | 2 | 80 | 78 | 215223950
JOHNSON CONTROLS | HH824E2S11 | CTM36B5ADS1 | Z8ES080B12SMPS1 | 23000 | 23000 | 18 | 11.7 | 9 | 2 | 80 | 77 | 215223949
CHAMPION HEATING AND COOLING | HH824E2S11 | CTM36B5ADS1 | Z8ES080B12SMPS1 | 23000 | 23000 | 18 | 11.7 | 9 | 2 | 80 | 77 | 215223948
FRASER-JOHNSTON | HH824E2S11 | CTM36B5ADS1 | Z8ES080B12SMPS1 | 23000 | 23000 | 18 | 11.7 | 9 | 2 | 80 | 77 | 215223947
LUXAIRE | HH824E2S11 | CTM36B5ADS1 | Z8ES080B12SMPS1 | 23000 | 23000 | 18 | 11.7 | 9 | 2 | 80 | 77 | 215223946
COLEMAN | HH824E2S11 | CTM36B5ADS1 | Z8ES080B12SMPS1 | 23000 | 23000 | 18 | 11.7 | 9 | 2 | 80 | 77 | 215223945
BOSCH | BMS500-AAS018-1CSXHD | BMS500-AAU018-1AHDXD |  | 17000 | 19000 | 18 | 12 | 10.5 | 2 | 79 | 95 | 215223289
MDV | MOX430-18HFN10-M1X | MTI-18HWFN10-M1-D |  | 17000 | 19000 | 18 | 12 | 10.5 | 2 | 79 | 95 | 214861942
GREE | GWH18QDXF-D3DNB2A/O | GFH(18)DB-D3DN***/I |  | 18000 | 18000 | 20 | 12.5 | 8.5 | 2.12 | 58 | 74 | 211497198
ADP | RP15AZ18AJ2N | F,PE*G31924 |  | 16200 | 15500 | 15.2 | 11 | 8.1 | 2.1 | 70 | 57 | 215224741
ADP | 25VNA460A*031* | H,PG48960 | 59MN7C060C21**20 | 56000 | 59500 | 18 | 11.5 | 8.1 | 1.92 | 87 | 67 | 215224742
ADP | 25VNA460A*031* | H,PG49960 | 59MN7C060C21**20 | 56000 | 59500 | 18 | 11.5 | 8.1 | 1.92 | 87 | 67 | 215224743
ADP | 25VNA460A*031* | H,PG48960 | 59MN7C080C21**20 | 56500 | 59000 | 19 | 12 | 8.1 | 1.94 | 86 | 66 | 215224744
ADP | 25VNA460A*031* | H,PG49960 | 59MN7C080C21**20 | 56500 | 59000 | 19 | 12 | 8.1 | 1.94 | 86 | 66 | 215224745
ADP | 25VNA460A*031* | H,PG48960 | 59MN7C100C21**22 | 56500 | 59000 | 19 | 12 | 8.1 | 1.96 | 86 | 66 | 215224746
ADP | 25VNA460A*031* | H,PG49960 | 59MN7C100C21**22 | 57500 | 58500 | 19 | 12 | 8.5 | 2.1 | 85 | 66 | 215224747
ADP | 25VNA460A*031* | H,PG48960 | 59MN7C120C24**22 | 56500 | 59000 | 19 | 12 | 8.1 | 1.96 | 86 | 66 | 215224748
ADP | 25VNA460A*031* | H,PG49960 | 59MN7C120C24**22 | 56500 | 59000 | 19 | 12 | 8.1 | 1.96 | 86 | 66 | 215224749
ADP | 25VNA424A*031* | H,PG31930 | 59MN7C060C17**14 | 22800 | 25600 | 19 | 12.5 | 10 | 2.28 | 95 | 77 | 215224750
ADP | 25VNA424A*031* | H,PG7J936 | 59MN7C060C17**14 | 23200 | 25200 | 19 | 13 | 10 | 2.36 | 96 | 78 | 215224751
ADP | 25VNA424A*031* | H,PG9J936 | 59MN7C060C17**14 | 23200 | 25000 | 20 | 12.5 | 10.5 | 2.46 | 96 | 78 | 215224752
ADP | 25VNA424A*031* | H,PG31930 | 59MN7C060C21**20 | 22600 | 25000 | 20 | 12 | 10.5 | 2.42 | 96 | 78 | 215224753
ADP | 25VNA424A*031* | H,PG7J936 | 59MN7C060C21**20 | 23200 | 25000 | 20 | 12.5 | 10.5 | 2.42 | 96 | 78 | 215224754
ADP | 25VNA424A*031* | H,PG9J936 | 59MN7C060C21**20 | 23400 | 25000 | 20 | 13 | 10.5 | 2.44 | 95 | 78 | 215224755
ADP | 25VNA424A*031* | H,PG7J936 | 59MN7C080C17**14 | 23200 | 25200 | 20 | 13 | 10 | 2.4 | 95 | 77 | 215224757
ADP | 25VNA424A*031* | H,PG31930 | 59MN7C080C17**14 | 22800 | 25200 | 20 | 12.5 | 10 | 2.38 | 95 | 78 | 215224756
ADP | 25VNA424A*031* | H,PG9J936 | 59MN7C080C17**14 | 23400 | 25000 | 20 | 13 | 10.5 | 2.46 | 95 | 78 | 215224758
ADP | 25VNA424A*031* | H,PG31930 | 59MN7C100C21**22 | 22600 | 25000 | 20 | 12.5 | 10.5 | 2.48 | 95 | 77 | 215224759
ADP | 25VNA424A*031* | H,PG7J936 | 59MN7C100C21**22 | 23000 | 25000 | 20 | 13 | 10.5 | 2.46 | 95 | 78 | 215224760
ADP | 25VNA424A*031* | H,PG9J936 | 59MN7C100C21**22 | 23400 | 25000 | 20 | 13.5 | 10.5 | 2.46 | 95 | 78 | 215224761
ADP | 25VNA448A*031* | H,PG48960 | 59MN7C060C21**20 | 44000 | 44500 | 20 | 11.5 | 9 | 2.22 | 97 | 82 | 215224762
ADP | 25VNA448A*031* | H,PG49960 | 59MN7C060C21**20 | 44000 | 44500 | 20 | 11.5 | 9 | 2.22 | 97 | 82 | 215224763
ADP | 25VNA448A*031* | H,PG48960 | 59MN7C080C21**20 | 44500 | 44500 | 21 | 12 | 9 | 2.26 | 96 | 81 | 215224764
ADP | 25VNA448A*031* | H,PG49960 | 59MN7C080C21**20 | 44500 | 44500 | 21 | 12 | 9 | 2.26 | 96 | 81 | 215224765
ADP | 25VNA448A*031* | H,PG48960 | 59MN7C100C21**22 | 44500 | 44000 | 21 | 12 | 9.5 | 2.26 | 97 | 81 | 215224766
ADP | 25VNA448A*031* | H,PG49960 | 59MN7C100C21**22 | 44500 | 44000 | 21 | 12 | 9.5 | 2.26 | 97 | 81 | 215224767
ADP | 25VNA448A*031* | H,PG49960 | 59MN7C120C24**22 | 44500 | 44000 | 21 | 12 | 9.5 | 2.26 | 97 | 82 | 215224769
ADP | 25VNA448A*031* | H,PG48960 | 59MN7C120C24**22 | 44500 | 44000 | 21 | 12 | 9.5 | 2.34 | 95 | 81 | 215224768
ADP | 25VNA436A*031* | H,PG9J936 | 59MN7C060C21**20 | 33000 | 35200 | 19 | 11.7 | 9 | 2.02 | 86 | 73 | 215224771
ADP | 25VNA436A*031* | H,PG9J936 | 59MN7C060C17**14 | 33000 | 35400 | 19 | 11.7 | 9.5 | 2.02 | 86 | 73 | 215224770
ADP | 25VNA436A*031* | H,PG9J936 | 59MN7C080C17**14 | 33000 | 35200 | 19 | 11.7 | 9.5 | 2.02 | 86 | 73 | 215224772
ADP | 25VNA436A*031* | H,PG9J936 | 59MN7C080C21**20 | 33200 | 35200 | 19 | 12 | 9 | 2.04 | 86 | 73 | 215224773
ADP | 25VNA436A*031* | H,PG9J936 | 59MN7C100C21**22 | 32800 | 34800 | 20 | 12 | 9 | 2.04 | 91 | 78 | 215224774
ADP | 25VNA436A*031* | H,PG9J936 | 59MN7C120C24**22 | 32800 | 34800 | 20 | 11.7 | 9 | 2.04 | 91 | 78 | 215224775
BOSCH | BOVA-24RXB-M15S | BIVA-24RCB-M20X |  | 24000 | 24000 | 18 | 11.7 | 8.5 | 1.84 | 79 | 72 | 215225087
BOSCH | BOVA-24RXB-M15S | BIVA-24RXB-M15X |  | 24000 | 24000 | 15.2 | 10.6 | 8.5 | 1.8 | 83 | 71 | 215225088
BOSCH | BOVA-24RXB-M15S | BMAC2430ABTA | BGH96M060B3C | 23600 | 24000 | 16 | 10.6 | 8.5 | 1.8 | 73 | 70 | 215225089
BOSCH | BOVA-24RXB-M15S | BMAC2430ABTA | BGH96M080B3C | 23600 | 24000 | 16 | 10.6 | 8.5 | 1.8 | 73 | 70 | 215225090
BOSCH | BOVA-24RXB-M15S | BMAC2430BBTA | BGH96M060B3C | 24000 | 24000 | 16 | 10.6 | 8.5 | 1.8 | 73 | 70 | 215225091
BOSCH | BOVA-24RXB-M15S | BMAC2430BBTA | BGH96M080B3C | 23600 | 24000 | 16 | 10.6 | 8.5 | 1.8 | 73 | 70 | 215225092
BOSCH | BOVA-36RXB-M15S | BIVA-36RCB-M20X |  | 34200 | 34200 | 17 | 10.4 | 8.5 | 1.88 | 72 | 64 | 215225093
BOSCH | BOVA-36RXB-M15S | BIVA-24RCB-M20X |  | 24000 | 24000 | 18 | 11.8 | 8.5 | 1.88 | 88 | 73 | 215225094
BOSCH | BOVA-36RXB-M15S | BIVA-24RXB-M15X |  | 24000 | 24000 | 15.2 | 11.7 | 8.5 | 1.8 | 86 | 73 | 215225095
BOSCH | BOVA-36RXB-M15S | BMAC3036ABTA | BGH96M060B3C | 32400 | 34200 | 16 | 10 | 8.5 | 1.8 | 67 | 53 | 215225097
BOSCH | BOVA-36RXB-M15S | BMAC3036ABTA | BGH96M080B3C | 32600 | 34200 | 16 | 10 | 8.5 | 1.8 | 67 | 53 | 215225098
BOSCH | BOVA-36RXB-M15S | BMAC3036BBTA | BGH96M060B3C | 33000 | 34200 | 16 | 10.5 | 8.5 | 1.8 | 67 | 53 | 215225099
BOSCH | BOVA-36RXB-M15S | BMAC3036CBTA | BGH96M080C4C | 32800 | 34200 | 16 | 10.5 | 8.5 | 1.8 | 67 | 54 | 215225101
BOSCH | BOVA-36RXB-M15S | BMAC3036CBTA | BGH96M100C5C | 32800 | 34200 | 16 | 10.5 | 8.5 | 1.8 | 67 | 54 | 215225102
BOSCH | BOVA-36RXB-M15S | BMAC3036BBTA | BGH96M080B3C | 32600 | 34200 | 16 | 10.5 | 8.5 | 1.8 | 67 | 53 | 215225100
BOSCH | BOVA-36RXB-M15S | BMAC4248BBTA | BGH96M080B3C | 33400 | 34200 | 16 | 10.5 | 8.5 | 1.8 | 67 | 54 | 215225103
BOSCH | BOVA-36RXB-M15S | BMAC4248CBTA | BGH96M100C5C | 33600 | 34200 | 16 | 10.5 | 8.5 | 1.8 | 67 | 54 | 215225104
BOSCH | BOVA-60RXB-M15S | BIVA-48RCB-M20X |  | 46000 | 47000 | 17 | 11.7 | 8.5 | 1.87 | 81 | 71 | 215225108
BOSCH | BOVA-60RXB-M15S | BIVA-36RCB-M20X |  | 34200 | 34200 | 17 | 11.7 | 8.5 | 1.8 | 100 | 100 | 215225109
BOSCH | BOVA-60RXB-M15S | BIVA-60RCB-M20X |  | 55000 | 56000 | 16.5 | 10 | 8.5 | 1.87 | 71 | 71 | 215225110
BOSCH | BOVA-60RXB-M15S | BMAC4248BBTA | BGH96M080B3C | 43000 | 44000 | 16 | 10.5 | 8.5 | 1.85 | 75 | 70 | 215225111
BOSCH | BOVA-60RXB-M15S | BMAC4248CBTA | BGH96M080C4C | 43000 | 45000 | 16 | 10.5 | 8.5 | 1.85 | 73 | 70 | 215225112
BOSCH | BOVA-60RXB-M15S | BMAC4248CBTA | BGH96M100C5C | 44500 | 47000 | 16 | 10.5 | 8.5 | 1.85 | 72 | 70 | 215225113
BOSCH | BOVA-60RXB-M15S | BMAC4248DBTA | BGH96M100D5C | 45500 | 47000 | 16 | 10.5 | 8.5 | 1.85 | 73 | 70 | 215225114
BOSCH | BOVA-60RXB-M15S | BMAC4248DBTA | BGH96M120D5C | 45500 | 47000 | 16 | 10.5 | 8.5 | 1.85 | 73 | 70 | 215225115
BOSCH | BOVA-60RXB-M15S | BMAC4860DBTA | BGH96M100D5C | 53500 | 54000 | 16 | 10 | 8.5 | 1.85 | 70 | 62 | 215225119
BOSCH | BOVA-60RXB-M15S | BMAC4860DBTA | BGH96M120D5C | 53500 | 54000 | 16 | 10 | 8.5 | 1.85 | 70 | 62 | 215225120
BOSCH | BOVA-60RXB-M15S | BMAC4860CBTA | BGH96M100C5C | 53000 | 53500 | 16 | 10 | 8.5 | 1.85 | 70 | 63 | 215225126
YORK | YH2F48TB21 | XAFC60GBCN1 | Y91E080C20SMPS1 | 45000 | 48000 | 15.2 | 10.5 | 8.1 | 2.34 | 68 | 56 | 212412851
YORK | YH2F42TB21 | XAFD48FBCN1 | Y91E120D20SMPS1 | 40500 | 40000 | 15.2 | 12 | 8.1 | 2.24 | 63 | 52 | 212413363
YORK | YH2F42TB21 | XAHC48FBCN1 | Y91E100C20SMPS1 | 40000 | 40500 | 16 | 11.7 | 8.1 | 2.32 | 63 | 55 | 212413367
YORK | YH2F42TB21 | XAHC48FBCN1 | Y91E080C20SMPS1 | 40000 | 40500 | 16 | 11.7 | 8.1 | 2.32 | 64 | 55 | 212413378
YORK | YH2F48TB21 | XAFC60GBCN1 | Y91E100C20SMPS1 | 45000 | 48000 | 15.2 | 10.5 | 8.1 | 2.34 | 68 | 56 | 212412831
COLEMAN | THF2B48T21 | XAFC60GBCN1 | Z9ES080C20SMPS1 | 45000 | 48000 | 15.2 | 10.5 | 8.1 | 2.34 | 68 | 56 | 212416846
FRASER-JOHNSTON | THF2B42T21 | XAHC48FBCN1 | Z9ES100C20SMPS1 | 40000 | 40500 | 16 | 11.7 | 8.1 | 2.32 | 63 | 55 | 212415613
CHAMPION HEATING AND COOLING | THF2B42T21 | XAHC48FBCN1 | Z9ES100C20SMPS1 | 40000 | 40500 | 16 | 11.7 | 8.1 | 2.32 | 63 | 55 | 212415614
GUARDIAN | RHP15042B21 | XAHC48FBCN1 | RG19100C20MPS1 | 40000 | 40500 | 16 | 11.7 | 8.1 | 2.32 | 63 | 55 | 212415615
EVCON | RHP15042B21 | XAHC48FBCN1 | RG19100C20MPS1 | 40000 | 40500 | 16 | 11.7 | 8.1 | 2.32 | 63 | 55 | 212415616
JOHNSON CONTROLS | THF2B42T21 | XAHC48FBCN1 | Z9ES100C20SMPS1 | 40000 | 40500 | 16 | 11.7 | 8.1 | 2.32 | 63 | 55 | 212415617
LUXAIRE | THF2B48T21 | XAFC60GBCN1 | Z9ES100C20SMPS1 | 45000 | 48000 | 15.2 | 10.5 | 8.1 | 2.34 | 68 | 56 | 212416707
COLEMAN | THF2B48T21 | XAFC60GBCN1 | Z9ES100C20SMPS1 | 45000 | 48000 | 15.2 | 10.5 | 8.1 | 2.34 | 68 | 56 | 212416706
COLEMAN | THF2B42T21 | XAFD48FBCN1 | Z9ES120D20SMPS1 | 40500 | 40000 | 15.2 | 12 | 8.1 | 2.24 | 63 | 52 | 212415583
LUXAIRE | THF2B42T21 | XAFD48FBCN1 | Z9ES120D20SMPS1 | 40500 | 40000 | 15.2 | 12 | 8.1 | 2.24 | 63 | 52 | 212415584
FRASER-JOHNSTON | THF2B42T21 | XAFD48FBCN1 | Z9ES120D20SMPS1 | 40500 | 40000 | 15.2 | 12 | 8.1 | 2.24 | 63 | 52 | 212415585
CHAMPION HEATING AND COOLING | THF2B42T21 | XAFD48FBCN1 | Z9ES120D20SMPS1 | 40500 | 40000 | 15.2 | 12 | 8.1 | 2.24 | 63 | 52 | 212415586
FRASER-JOHNSTON | THF2B48T21 | XAFC60GBCN1 | Z9ES100C20SMPS1 | 45000 | 48000 | 15.2 | 10.5 | 8.1 | 2.34 | 68 | 56 | 212416708
CHAMPION HEATING AND COOLING | THF2B48T21 | XAFC60GBCN1 | Z9ES100C20SMPS1 | 45000 | 48000 | 15.2 | 10.5 | 8.1 | 2.34 | 68 | 56 | 212416709
GUARDIAN | RHP15048B21 | XAFC60GBCN1 | RG19100C20MPS1 | 45000 | 48000 | 15.2 | 10.5 | 8.1 | 2.34 | 68 | 56 | 212416710
EVCON | RHP15048B21 | XAFC60GBCN1 | RG19100C20MPS1 | 45000 | 48000 | 15.2 | 10.5 | 8.1 | 2.34 | 68 | 56 | 212416711
JOHNSON CONTROLS | THF2B48T21 | XAFC60GBCN1 | Z9ES100C20SMPS1 | 45000 | 48000 | 15.2 | 10.5 | 8.1 | 2.34 | 68 | 56 | 212416712
COLEMAN | THF2B42T21 | XAHC48FBCN1 | Z9ES080C20SMPS1 | 40000 | 40500 | 16 | 11.7 | 8.1 | 2.32 | 64 | 55 | 212415737
LUXAIRE | THF2B42T21 | XAHC48FBCN1 | Z9ES080C20SMPS1 | 40000 | 40500 | 16 | 11.7 | 8.1 | 2.32 | 64 | 55 | 212415738
GUARDIAN | RHP15042B21 | XAFD48FBCN1 | RG19120D20MPS1 | 40500 | 40000 | 15.2 | 12 | 8.1 | 2.24 | 63 | 52 | 212415587
EVCON | RHP15042B21 | XAFD48FBCN1 | RG19120D20MPS1 | 40500 | 40000 | 15.2 | 12 | 8.1 | 2.24 | 63 | 52 | 212415588
JOHNSON CONTROLS | THF2B42T21 | XAFD48FBCN1 | Z9ES120D20SMPS1 | 40500 | 40000 | 15.2 | 12 | 8.1 | 2.24 | 63 | 52 | 212415589
COLEMAN | THF2B42T21 | XAHC48FBCN1 | Z9ES100C20SMPS1 | 40000 | 40500 | 16 | 11.7 | 8.1 | 2.32 | 63 | 55 | 212415611
LUXAIRE | THF2B42T21 | XAHC48FBCN1 | Z9ES100C20SMPS1 | 40000 | 40500 | 16 | 11.7 | 8.1 | 2.32 | 63 | 55 | 212415612
LUXAIRE | THF2B48T21 | XAFC60GBCN1 | Z9ES080C20SMPS1 | 45000 | 48000 | 15.2 | 10.5 | 8.1 | 2.34 | 68 | 56 | 212416847
FRASER-JOHNSTON | THF2B48T21 | XAFC60GBCN1 | Z9ES080C20SMPS1 | 45000 | 48000 | 15.2 | 10.5 | 8.1 | 2.34 | 68 | 56 | 212416848
CHAMPION HEATING AND COOLING | THF2B48T21 | XAFC60GBCN1 | Z9ES080C20SMPS1 | 45000 | 48000 | 15.2 | 10.5 | 8.1 | 2.34 | 68 | 56 | 212416849
GUARDIAN | RHP15048B21 | XAFC60GBCN1 | RG19080C20MPS1 | 45000 | 48000 | 15.2 | 10.5 | 8.1 | 2.34 | 68 | 56 | 212416850
EVCON | RHP15048B21 | XAFC60GBCN1 | RG19080C20MPS1 | 45000 | 48000 | 15.2 | 10.5 | 8.1 | 2.34 | 68 | 56 | 212416851
JOHNSON CONTROLS | THF2B48T21 | XAFC60GBCN1 | Z9ES080C20SMPS1 | 45000 | 48000 | 15.2 | 10.5 | 8.1 | 2.34 | 68 | 56 | 212416852
FRASER-JOHNSTON | THF2B42T21 | XAHC48FBCN1 | Z9ES080C20SMPS1 | 40000 | 40500 | 16 | 11.7 | 8.1 | 2.32 | 64 | 55 | 212415739
CHAMPION HEATING AND COOLING | THF2B42T21 | XAHC48FBCN1 | Z9ES080C20SMPS1 | 40000 | 40500 | 16 | 11.7 | 8.1 | 2.32 | 64 | 55 | 212415740
GUARDIAN | RHP15042B21 | XAHC48FBCN1 | RG19080C20MPS1 | 40000 | 40500 | 16 | 11.7 | 8.1 | 2.32 | 64 | 55 | 212415741
EVCON | RHP15042B21 | XAHC48FBCN1 | RG19080C20MPS1 | 40000 | 40500 | 16 | 11.7 | 8.1 | 2.32 | 64 | 55 | 212415742
JOHNSON CONTROLS | THF2B42T21 | XAHC48FBCN1 | Z9ES080C20SMPS1 | 40000 | 40500 | 16 | 11.7 | 8.1 | 2.32 | 64 | 55 | 212415743
ADP | 4HP17L24P-**A | V,N36H***D449+AEFE3A* |  | 23200 | 20000 | 15.2 | 13 | 8.1 | 2.12 | 63 | 50 | 214931546
ADP | AUD60W/A1-D(U) | PL60H210P529+AEFE5* |  | 54000 | 52000 | 15.2 | 10 | 9 | 1.8 | 67 | 78 | 213886001
ADP | YH2F48TB21 | H,YG88760+JMET16CS2N1 |  | 45500 | 42000 | 16 | 12 | 8.1 | 2.5 | 70 | 58 | 215225626
ASPEN | AUH4860ZGDA* | L(E,G)M60M4 |  | 48000 | 48000 | 17 | 11 | 9 | 1.8 | 65 | 81 | 215250406
ASPEN | HMH72B341 | D(A,C,E)36A36+TDR | Y91E080B12SMPS1 | 31000 | 32200 | 16.9 | 10 | 8.4 | 1.8 | 78 | 70 | 214836555
ASPEN | HMH72B341 | D(A,C,E)36A36+TDR | Y91E060B12SMPS1 | 30800 | 32000 | 16.4 | 10 | 8.4 | 1.8 | 78 | 70 | 214836554
York | YMSJYH048BAAND-X | YMSJXC048BAAN--5 |  | 45000 | 47000 | 17.5 | 11.7 | 9 | 1.9 | 81 | 70 | 215218872
LENNOX | VPC036H4M-3PD | VWHA036H4-3P |  | 36000 | 36000 | 15.2 | 10.6 | 9 | 1.8 | 70 | 70 | 214068552
LENNOX | VPC036H4M-3PD | VWHA030H4-3P |  | 30000 | 30000 | 15.2 | 11 | 9 | 1.8 | 59 | 70 | 214068551
LENNOX | VPC024H4M-3P | VWHA024H4-3P |  | 24000 | 24000 | 15.2 | 10.6 | 8.1 | 1.8 | 70 | 70 | 214068550
LENNOX | VPC018H4M-3P | VWHA018H4-3P |  | 18000 | 18000 | 16 | 12 | 8.5 | 1.8 | 70 | 70 | 214068549
MIDEA | MDV-V24WMN1T | MHVE24A1MN1TA |  | 24000 | 24000 | 15.2 | 10.6 | 8.1 | 1.8 | 70 | 70 | 214065603
MIDEA | MDV-V36WMN1TE | MHVE30B1MN1TA |  | 30000 | 30000 | 15.2 | 11 | 9 | 1.8 | 59 | 70 | 214065602
MIDEA | MDV-V36WMN1TE | MHVE36B1MN1TA |  | 36000 | 36000 | 15.2 | 10.6 | 9 | 1.8 | 70 | 70 | 214065601
MIDEA | MDV-V18WMN1T | MHVE18A1MN1TA |  | 18000 | 18000 | 16 | 12 | 8.5 | 1.8 | 70 | 70 | 214065600
BOSCH | BOVB-60HDN1-M18M | BVA-48WN1-M20 |  | 45000 | 47000 | 17.5 | 11.7 | 9 | 1.9 | 81 | 70 | 206395999
MIDEA | MOVB-60HDN1-M18M | MVME48C2MN1TA |  | 45000 | 47000 | 17.5 | 11.7 | 9 | 1.9 | 81 | 70 | 206395035
BOSCH | BOVB-36HDN1-M20G | BMA*4248CNTF | BGH96M100C5B | 33000 | 34200 | 18.5 | 12 | 9 | 2 | 75 | 58 | 207658570
BOSCH | BOVB-36HDN1-M20G | BMA*4248CNTF | BGH96M100C5A | 33000 | 34200 | 18.5 | 12 | 9 | 2 | 75 | 58 | 207658555
BOSCH | BOVA-36HDN1-M20G | BMA*4248CNTF | BGH96M100C5B | 33000 | 34200 | 18.5 | 12 | 9 | 2 | 75 | 58 | 207454646
MIDEA | MOVA-60HDN1-M20G | MC**4248CNTF | MGH96M080C4A | 42500 | 44500 | 17 | 11.7 | 8.8 | 1.9 | 79 | 71 | 202902845
BOSCH | BOVB-36HDN1-M20G | BVA-36WN1-M20 |  | 34200 | 34200 | 19 | 12 | 9.5 | 2.02 | 82 | 62 | 207658524
PIONEER | YD036GMFI20MR2 | DC036GMFI20HT2 |  | 34200 | 34200 | 19 | 12 | 9.5 | 2.02 | 82 | 62 | 205301885
BOSCH | BOVA-36HDN1-M20G | BVA-36WN1-M20 |  | 34200 | 34200 | 19 | 12 | 9.5 | 2.02 | 82 | 62 | 202868496
MIDEA | MOVA-36HDN1-M20G | MVME36B2MN1TA |  | 34200 | 34200 | 19 | 12 | 9.5 | 2.02 | 82 | 62 | 202850899
BOSCH | BOVA-60HDN1-M20G | BMA*4248CNTF | BGH96M080C4A | 42500 | 44500 | 17 | 11.7 | 8.8 | 1.9 | 79 | 71 | 203024998
BOSCH | BOVB-60HDN1-M20G | BMA*4248CNTF | BGH96M080C4B | 42500 | 44500 | 17 | 11.7 | 8.8 | 1.9 | 79 | 71 | 207658564
BOSCH | BOVB-60HDN1-M20G | BMA*4248CNTF | BGH96M080C4A | 42500 | 44500 | 17 | 11.7 | 8.8 | 1.9 | 79 | 71 | 207658550
BOSCH | BOVA-60HDN1-M20G | BMA*4248CNTF | BGH96M080C4B | 42500 | 44500 | 17 | 11.7 | 8.8 | 1.9 | 79 | 71 | 207454640
BOSCH | BOVA-36HDN1-M20G | BMA*4248CNTF | BGH96M100C5A | 33000 | 34200 | 18.5 | 12 | 9 | 2 | 75 | 58 | 203025017
MIDEA | MOVA-36HDN1-M20G | MC**4248CNTF | MGH96M100C5A | 33000 | 34200 | 18.5 | 12 | 9 | 2 | 75 | 58 | 202902426
MIDEA | MOVA-60HDN1-M16G | MVME48C2MN1TA |  | 48000 | 48000 | 16.1 | 12 | 8.5 | 1.87 | 79 | 63 | 208128206
BOSCH | BOVA-60HDN1-M15G | BVA-48WN1-M20 |  | 48000 | 48000 | 16.1 | 12 | 8.5 | 1.87 | 79 | 63 | 208128246
YORK | YH2F30TB21 | JHVTC42FBAC2N1 |  | 30000 | 28600 | 16 | 12 | 8.1 | 2.16 | 64 | 49 | 210345195
COLEMAN | THF2B48T21 | JHETD48GBCS2N1 |  | 45000 | 46500 | 15.2 | 11.7 | 8.1 | 2.42 | 68 | 55 | 210345477
LUXAIRE | THF2B48T21 | JHETD48GBCS2N1 |  | 45000 | 46500 | 15.2 | 11.7 | 8.1 | 2.42 | 68 | 55 | 210345478
FRASER-JOHNSTON | THF2B48T21 | JHETD48GBCS2N1 |  | 45000 | 46500 | 15.2 | 11.7 | 8.1 | 2.42 | 68 | 55 | 210345479
CHAMPION HEATING AND COOLING | THF2B48T21 | JHETD48GBCS2N1 |  | 45000 | 46500 | 15.2 | 11.7 | 8.1 | 2.42 | 68 | 55 | 210345480
GUARDIAN | RHP15048B21 | RFCD48GBCEMP2N1 |  | 45000 | 46500 | 15.2 | 11.7 | 8.1 | 2.42 | 68 | 55 | 210345481
EVCON | RHP15048B21 | RFCD48GBCEMP2N1 |  | 45000 | 46500 | 15.2 | 11.7 | 8.1 | 2.42 | 68 | 55 | 210345482
COLEMAN | THF2B48T21 | XAHC60HBCN1 | TM9V080B12MP12 | 45000 | 44000 | 15.2 | 11 | 8.1 | 2.44 | 69 | 57 | 210345543
LUXAIRE | THF2B48T21 | XAHC60HBCN1 | TM9V080B12MP12 | 45000 | 44000 | 15.2 | 11 | 8.1 | 2.44 | 69 | 57 | 210345544
COLEMAN | THF2B48T21 | XAHC60HBCN1 | TP9C080B12MP13 | 45000 | 44000 | 15.2 | 11 | 8.1 | 2.44 | 69 | 57 | 210345547
FRASER-JOHNSTON | THF2B48T21 | XAHC60HBCN1 | TM9V080B12MP12 | 45000 | 44000 | 15.2 | 11 | 8.1 | 2.44 | 69 | 57 | 210345545
CHAMPION HEATING AND COOLING | THF2B48T21 | XAHC60HBCN1 | TM9V080B12MP12 | 45000 | 44000 | 15.2 | 11 | 8.1 | 2.44 | 69 | 57 | 210345546
CHAMPION HEATING AND COOLING | THF2B48T21 | XAHC60HBCN1 | TP9C080B12MP13 | 45000 | 44000 | 15.2 | 11 | 8.1 | 2.44 | 69 | 57 | 210345550
FRASER-JOHNSTON | THF2B48T21 | XAHC60HBCN1 | TP9C080B12MP13 | 45000 | 44000 | 15.2 | 11 | 8.1 | 2.44 | 69 | 57 | 210345549
LUXAIRE | THF2B48T21 | XAHC60HBCN1 | TP9C080B12MP13 | 45000 | 44000 | 15.2 | 11 | 8.1 | 2.44 | 69 | 57 | 210345548
COLEMAN | THF2B48T21 | XAHC60HBCN1 | CP9C080B12MP13 | 45000 | 44000 | 15.2 | 11 | 8.1 | 2.44 | 69 | 57 | 210345551
LUXAIRE | THF2B48T21 | XAHC60HBCN1 | LP9C080B12MP13 | 45000 | 44000 | 15.2 | 11 | 8.1 | 2.44 | 69 | 57 | 210345552
GUARDIAN | RHP15048B21 | XAHC60HBCN1 | TM8Y120C20MP11 | 45500 | 44000 | 16 | 11.7 | 8.1 | 2.48 | 69 | 57 | 210345613
CHAMPION HEATING AND COOLING | THF2B48T21 | XAHC60HBCN1 | TM8Y120C20MP11 | 45500 | 44000 | 16 | 11.7 | 8.1 | 2.48 | 69 | 57 | 210345612
COLEMAN | THF2B48T21 | XAHC60HBCN1 | TM8Y120C20MP11 | 45500 | 44000 | 16 | 11.7 | 8.1 | 2.48 | 69 | 57 | 210345609
FRASER-JOHNSTON | THF2B48T21 | XAHC60HBCN1 | TM8Y120C20MP11 | 45500 | 44000 | 16 | 11.7 | 8.1 | 2.48 | 69 | 57 | 210345611
EVCON | RHP15048B21 | XAHC60HBCN1 | TM8Y120C20MP11 | 45500 | 44000 | 16 | 11.7 | 8.1 | 2.48 | 69 | 57 | 210345614
COLEMAN | THF2B48T21 | XAHC60HBCN1 | TM8Y100C20MP11 | 45500 | 44000 | 16 | 11.7 | 8.1 | 2.48 | 69 | 57 | 210345615
JOHNSON CONTROLS | THF2B42T21 | XAFD48FBCN1 | TM8Y100C16MP11 | 40000 | 39500 | 15.2 | 11.7 | 8.1 | 2.04 | 63 | 49 | 210851422
JOHNSON CONTROLS | THF2B48T21 | XAHC60HBCN1 | TM8Y120C20MP11 | 45500 | 44000 | 16 | 11.7 | 8.1 | 2.48 | 69 | 57 | 210851427
JOHNSON CONTROLS | THF2B48T21 | XAHC60HBCN1 | TL9E060B12UH11 | 44500 | 44500 | 15.2 | 11 | 8.1 | 2.42 | 69 | 57 | 210851437
JOHNSON CONTROLS | THF2B60T21 | XAHD60JBCN1 | TP9C120D20MP13 | 55000 | 58000 | 15.2 | 11 | 8.1 | 2.02 | 66 | 52 | 210851454
JOHNSON CONTROLS | THF2B60T21 | XAFD60HBCN1 | TM9V120D20MP12 | 55000 | 56000 | 15.2 | 11 | 8.1 | 2.22 | 68 | 55 | 210851456
JOHNSON CONTROLS | THF2B24T21 | XAHC30CBAN1 | TL9E060B12UH11 | 23600 | 22600 | 15.2 | 11 | 8.1 | 2.08 | 65 | 50 | 210851466
JOHNSON CONTROLS | THF2B42T21 | XAHC48FBCN1 | TM8Y080C16MP11 | 40000 | 40000 | 16 | 12 | 8.1 | 2.06 | 63 | 48 | 210851500
JOHNSON CONTROLS | THF2B48T21 | XAFC60HBCN1 | TM9Y100C20MP11 | 45500 | 44500 | 15.2 | 11 | 8.1 | 2.24 | 67 | 54 | 210851521
JOHNSON CONTROLS | THF2B30T21 | XAFC36DBAN1 | TM8E100C16MP11 | 30000 | 28600 | 16 | 11.7 | 8.1 | 2.12 | 65 | 51 | 210851547
JOHNSON CONTROLS | THF2B60T21 | XAFD60JBCN1 | TM9E080C20MP12 | 55500 | 56500 | 15.2 | 11 | 8.1 | 2.22 | 68 | 56 | 210851551
JOHNSON CONTROLS | THF2B60T21 | XAFD60HBCN1 | TM8E100C20MP11 | 54500 | 56000 | 15.2 | 11 | 8.1 | 2.24 | 68 | 55 | 210851556
JOHNSON CONTROLS | THF2B42T21 | XAFD48FBCN1 | TM8Y080C16MP11 | 40000 | 39500 | 15.2 | 11.7 | 8.1 | 2.04 | 63 | 49 | 210851595
JOHNSON CONTROLS | THF2B30T21 | XAFC36DBAN1 | TM8E120C16MP11 | 30000 | 28600 | 16 | 11.7 | 8.1 | 2.12 | 65 | 51 | 210851636
JOHNSON CONTROLS | THF2B60T21 | XAFD60HBCN1 | TM9E100C20MP12 | 55500 | 56500 | 15.2 | 11 | 8.1 | 2.22 | 68 | 56 | 210851641
JOHNSON CONTROLS | THF2B60T21 | XAHC60HBCN1 | TPLC100C20MP13 | 54500 | 58000 | 15.2 | 11 | 8.1 | 2.02 | 66 | 53 | 210851643
JOHNSON CONTROLS | THF2B42T21 | XAFC48FBCN1 | TM8E120C16MP11 | 40500 | 40500 | 15.2 | 11 | 8.1 | 2.02 | 64 | 49 | 210851694
JOHNSON CONTROLS | THF2B42T21 | XAFC48FBCN1 | TM8E100C16MP11 | 40500 | 40500 | 15.2 | 11 | 8.1 | 2 | 64 | 49 | 210851695
JOHNSON CONTROLS | THF2B48T21 | XAFC60GBCN1 | TM8V120C20MP12 | 45000 | 47000 | 15.2 | 11 | 8.1 | 2.38 | 68 | 55 | 210851708
JOHNSON CONTROLS | THF2B48T21 | XAFC60GBCN1 | TPLC100C20MP13 | 45000 | 47000 | 15.2 | 11 | 8.1 | 2.38 | 68 | 55 | 210851709
JOHNSON CONTROLS | THF2B48T21 | XAHD60HBCN1 | TMLE100C16MP11 | 45000 | 44000 | 16 | 11.7 | 8.1 | 2.46 | 69 | 57 | 210851724
JOHNSON CONTROLS | THF2B48T21 | JHETC48GBCS2N1 |  | 45500 | 47000 | 15.2 | 11 | 8.1 | 2.4 | 68 | 55 | 210859413
COLEMAN | THF2B48T21 | XAFC60GBCN1 | CPLC100C20MP13 | 45000 | 47000 | 15.2 | 11 | 8.1 | 2.38 | 68 | 55 | 211721821
YORK | HH836E2S11 | CTM48C5CFS1 | TM8E080C20MP11 | 34000 | 32200 | 17 | 11 | 8.5 | 2 | 82 | 80 | 214395618
YORK | HH836E2S11 | CTM48C5CFS1 | TMLE080C20MP11 | 34000 | 32200 | 17 | 11 | 8.5 | 2 | 82 | 80 | 214395619
YORK | HH836E2S11 | CTM48C5CFS1 | TM8E120C20MP11 | 33800 | 32000 | 17 | 11 | 8.5 | 2 | 83 | 80 | 214395621
YORK | HH836E2S11 | CTM48C5CFS1 | TMLE120C20MP11 | 33800 | 32000 | 17 | 11 | 8.5 | 2 | 83 | 80 | 214395622
YORK | HH860E2S11 | CTF60C5CGS1 | TM8E100C16MP11 | 44500 | 45500 | 18 | 11 | 8.5 | 2 | 75 | 75 | 214395637
YORK | HH860E2S11 | CTF60C5CGS1 | TMLE100C16MP11 | 44500 | 45500 | 18 | 11 | 8.5 | 2 | 75 | 75 | 214395638
YORK | HH860E2S11 | CTF60D5CGS1+JMVT20DC2N1 |  | 45000 | 44500 | 18 | 12 | 9 | 2 | 74 | 75 | 214395639
YORK | HH860E2S11 | CTM60C5CGS1 | TM8E080C16MP11 | 44500 | 45500 | 18 | 11 | 8.5 | 2 | 75 | 75 | 214395640
YORK | HH860E2S11 | CTM60C5CGS1 | TMLE080C16MP11 | 44500 | 45500 | 18 | 11 | 8.5 | 2 | 75 | 75 | 214395641
YORK | HH860E2S11 | CTF60C5CGS1 | TMLE080C16MP11 | 44500 | 45500 | 18 | 11 | 8.5 | 2 | 75 | 75 | 214395643
YORK | HH860E2S11 | CTF60C5CGS1 | TM8E080C16MP11 | 44500 | 45500 | 18 | 11 | 8.5 | 2 | 75 | 75 | 214395642
YORK | HH860E2S11 | CTF60C5CGS1 | TM8Y120C20MP11 | 44500 | 45000 | 18 | 11.7 | 8.5 | 2 | 74 | 75 | 214395644
YORK | HH860E2S11 | CTF60C5CGS1 | TM8Y100C20MP11 | 44500 | 45000 | 18 | 11.7 | 8.5 | 2 | 74 | 75 | 214395645
YORK | HH860E2S11 | CTF60C5CGS1 | TM8E120C20MP11 | 45500 | 47000 | 17 | 11 | 8.5 | 2 | 76 | 74 | 214395646
YORK | HH860E2S11 | CTF60C5CGS1 | TMLE120C20MP11 | 45500 | 47000 | 17 | 11 | 8.5 | 2 | 76 | 74 | 214395647
YORK | HH860E2S11 | CTF60C5CGS1 | TL8E080C16UH11 | 44000 | 44500 | 17 | 11.7 | 8.5 | 2 | 74 | 76 | 214395651
YORK | HH824E2S11 | CTF36B5ADS1+JMET12BS2N1 |  | 23000 | 22800 | 19 | 12 | 9 | 2 | 78 | 76 | 214395659
YORK | HH860E2S11 | CTF60C5CHS1 | TM8E120C20MP11 | 53000 | 54500 | 19 | 11 | 8.5 | 2 | 70 | 72 | 214395675
YORK | HH860E2S11 | CTF60C5CHS1 | TMLE120C20MP11 | 53000 | 54500 | 19 | 11 | 8.5 | 2 | 70 | 72 | 214395676
YORK | HH860E2S11 | CTF60D5CHS1+JMET18DS2N1 |  | 53000 | 53500 | 19 | 11.7 | 8.5 | 2 | 68 | 72 | 214395677
YORK | HH860E2S11 | CTM60D5CHS1 | TM8E130D20MP11 | 54000 | 55000 | 19 | 11 | 8.5 | 2 | 69 | 73 | 214395680
YORK | HH860E2S11 | CTM60D5CHS1 | TMLE130D20MP11 | 54000 | 55000 | 19 | 11 | 8.5 | 2 | 69 | 73 | 214395681
YORK | HH860E2S11 | CTF60C5CHS1 | TM8Y120C20MP11 | 53500 | 55000 | 19 | 11 | 8.5 | 2 | 69 | 73 | 214395682
YORK | HH860E2S11 | CTF60C5CHS1 | TM8Y100C20MP11 | 53500 | 55000 | 19 | 11 | 8.5 | 2 | 69 | 73 | 214395683
YORK | HH860E2S11 | CTM60C5CHS1 | TM8E120C20MP11 | 53000 | 54000 | 19 | 11 | 8.5 | 2 | 69 | 72 | 214395684
YORK | HH860E2S11 | CTM60C5CHS1 | TMLE120C20MP11 | 53000 | 54000 | 19 | 11 | 8.5 | 2 | 69 | 72 | 214395685
YORK | HH836E2S11 | CTF36C5CDS1 | TM8E080C16MP11 | 33400 | 31000 | 18 | 11 | 8.5 | 2 | 88 | 81 | 214395694
YORK | HH836E2S11 | CTF36C5CDS1 | TMLE080C16MP11 | 33400 | 31000 | 18 | 11 | 8.5 | 2 | 88 | 81 | 214395695
YORK | HH836E2S11 | CTF36B5CDS1 | Y82E080B12LMPS1 | 32800 | 30000 | 19 | 11.7 | 8.5 | 2 | 88 | 83 | 214395696
YORK | HH836E2S11 | CTF36C5CDS1 | TM8E100C16MP11 | 33600 | 31200 | 18 | 11 | 8.5 | 2 | 88 | 81 | 214395704
YORK | HH836E2S11 | CTF36C5CDS1 | TMLE100C16MP11 | 33600 | 31200 | 18 | 11 | 8.5 | 2 | 88 | 81 | 214395705
YORK | HH836E2S11 | CTM36C5CDS1 | TM8E120C16MP11 | 33400 | 31200 | 18 | 11 | 8.5 | 2 | 88 | 81 | 214395706
EVCON | RHP15024B21 | XAHC36DBAN1 | TM8Y080C16MP11 | 24000 | 21400 | 16 | 11.7 | 8.1 | 2.2 | 65 | 51 | 210354038
GUARDIAN | RHP15024B21 | XAHC36DBAN1 | TM8Y080C16MP11 | 24000 | 21400 | 16 | 11.7 | 8.1 | 2.2 | 65 | 51 | 210354037
CHAMPION HEATING AND COOLING | THF2B24T21 | XAHC36DBAN1 | TM8Y080C16MP11 | 24000 | 21400 | 16 | 11.7 | 8.1 | 2.2 | 65 | 51 | 210354036
FRASER-JOHNSTON | THF2B30T21 | XAFC36DBAN1 | TM8V100C16MP12 | 30000 | 28800 | 16 | 11.7 | 8.1 | 2.1 | 65 | 50 | 210358608
LUXAIRE | THF2B30T21 | XAFC36DBAN1 | TM8V100C16MP12 | 30000 | 28800 | 16 | 11.7 | 8.1 | 2.1 | 65 | 50 | 210358607
CHAMPION HEATING AND COOLING | THF2B30T21 | XAFC36DBAN1 | TM8V100C16MP12 | 30000 | 28800 | 16 | 11.7 | 8.1 | 2.1 | 65 | 50 | 210358609
COLEMAN | THF2B30T21 | XAFC36DBAN1 | TMLV100C16MP12 | 30000 | 28800 | 16 | 11.7 | 8.1 | 2.1 | 65 | 50 | 210358610
COLEMAN | THF2B30T21 | XAFC36DBAN1 | TM8V100C16MP12 | 30000 | 28800 | 16 | 11.7 | 8.1 | 2.1 | 65 | 50 | 210358606
LUXAIRE | THF2B30T21 | XAFC36DBAN1 | TMLV100C16MP12 | 30000 | 28800 | 16 | 11.7 | 8.1 | 2.1 | 65 | 50 | 210358611
CHAMPION HEATING AND COOLING | THF2B30T21 | XAFC36DBAN1 | TMLV100C16MP12 | 30000 | 28800 | 16 | 11.7 | 8.1 | 2.1 | 65 | 50 | 210358613
FRASER-JOHNSTON | THF2B30T21 | XAFC36DBAN1 | TMLV100C16MP12 | 30000 | 28800 | 16 | 11.7 | 8.1 | 2.1 | 65 | 50 | 210358612
COLEMAN | THF2B30T21 | XAFC36DBAN1 | TPLC080C16MP13 | 30000 | 28800 | 16 | 11.7 | 8.1 | 2.1 | 65 | 50 | 210358614
FRASER-JOHNSTON | THF2B30T21 | XAFC36DBAN1 | TPLC080C16MP13 | 30000 | 28800 | 16 | 11.7 | 8.1 | 2.1 | 65 | 50 | 210358616
LUXAIRE | THF2B30T21 | XAFC36DBAN1 | TPLC080C16MP13 | 30000 | 28800 | 16 | 11.7 | 8.1 | 2.1 | 65 | 50 | 210358615
COLEMAN | THF2B30T21 | XAFC36DBAN1 | TPLC100C16MP13 | 30000 | 28800 | 16 | 11.7 | 8.1 | 2.1 | 65 | 50 | 210358618
LUXAIRE | THF2B30T21 | XAFC36DBAN1 | TPLC100C16MP13 | 30000 | 28800 | 16 | 11.7 | 8.1 | 2.1 | 65 | 50 | 210358619
CHAMPION HEATING AND COOLING | THF2B30T21 | XAFC36DBAN1 | TPLC100C16MP13 | 30000 | 28800 | 16 | 11.7 | 8.1 | 2.1 | 65 | 50 | 210358621
FRASER-JOHNSTON | THF2B30T21 | XAFC36DBAN1 | TPLC100C16MP13 | 30000 | 28800 | 16 | 11.7 | 8.1 | 2.1 | 65 | 50 | 210358620
COLEMAN | THF2B30T21 | XAFC36DBAN1 | CPLC080C16MP13 | 30000 | 28800 | 16 | 11.7 | 8.1 | 2.1 | 65 | 50 | 210358622
CHAMPION HEATING AND COOLING | THF2B30T21 | XAFC36DBAN1 | TPLC080C16MP13 | 30000 | 28800 | 16 | 11.7 | 8.1 | 2.1 | 65 | 50 | 210358617
LUXAIRE | THF2B30T21 | XAFC36DBAN1 | LPLC080C16MP13 | 30000 | 28800 | 16 | 11.7 | 8.1 | 2.1 | 65 | 50 | 210358623
COLEMAN | THF2B30T21 | XAFC36DBAN1 | CPLC100C16MP13 | 30000 | 28800 | 16 | 11.7 | 8.1 | 2.1 | 65 | 50 | 210358624
LUXAIRE | THF2B30T21 | XAFC36DBAN1 | LPLC100C16MP13 | 30000 | 28800 | 16 | 11.7 | 8.1 | 2.1 | 65 | 50 | 210358625
CHAMPION HEATING AND COOLING | THF2B30T21 | JHETC36DBAS2N1 |  | 30000 | 28600 | 16 | 12 | 8.1 | 2.14 | 64 | 50 | 210358772
GUARDIAN | RHP15030B21 | RFCC36DBAEMP2N1 |  | 30000 | 28600 | 16 | 12 | 8.1 | 2.14 | 64 | 50 | 210358773
EVCON | RHP15030B21 | RFCC36DBAEMP2N1 |  | 30000 | 28600 | 16 | 12 | 8.1 | 2.14 | 64 | 50 | 210358774
YORK | YH2F60TB21 | XAFD60HBCN1 | TMLE130D20MP11 | 56000 | 57000 | 15.2 | 11.7 | 8.1 | 2.18 | 68 | 54 | 210338848
YORK | YH2F30TB21 | XAFD48FBAN1 | TM9V080C16MP12 | 30000 | 29200 | 15.2 | 11.5 | 8.1 | 2.12 | 64 | 50 | 210338861
YORK | YH2F30TB21 | XAFD48FBAN1 | TP9C080C16MP13 | 30000 | 29200 | 15.2 | 11.5 | 8.1 | 2.12 | 64 | 50 | 210338862
YORK | YH2F30TB21 | XAFD48FBAN1 | YP9C080C16MP13 | 30000 | 29200 | 15.2 | 11.5 | 8.1 | 2.12 | 64 | 50 | 210338863
YORK | YH2F24TB21 | XAHC30CBAN1 | TL9E060B12UH11 | 23600 | 22600 | 15.2 | 11 | 8.1 | 2.08 | 65 | 50 | 210338899
YORK | YH2F24TB21 | XAHC36DBAN1 | TM8Y100C16MP11 | 24000 | 21400 | 16 | 11.7 | 8.1 | 2.2 | 65 | 51 | 210338944
YORK | YH2F24TB21 | XAHC36DBAN1 | TM8Y080C16MP11 | 24000 | 21400 | 16 | 11.7 | 8.1 | 2.2 | 65 | 51 | 210338945
YORK | YH2F42TB21 | XAHC48FBCN1 | TM8Y100C20MP11 | 40500 | 40000 | 16 | 12 | 8.1 | 2.12 | 65 | 51 | 210339096
YORK | YH2F42TB21 | XAHC48FBCN1 | TM8Y120C20MP11 | 40500 | 40000 | 16 | 12 | 8.1 | 2.12 | 65 | 51 | 210339095
YORK | YH2F42TB21 | XAHC48FBCN1 | TM8Y100C16MP11 | 40000 | 40000 | 16 | 11.7 | 8.1 | 2.12 | 65 | 51 | 210339099
YORK | YH2F42TB21 | XAHC48FBCN1 | TM8Y080C16MP11 | 40000 | 40000 | 16 | 12 | 8.1 | 2.06 | 63 | 48 | 210339100
YORK | YH2F42TB21 | XAFC48FBCN1 | TM8E100C20MP11 | 40500 | 40000 | 15.2 | 11.7 | 8.1 | 2.04 | 64 | 49 | 210339115
YORK | YH2F42TB21 | XAFC48FBCN1 | TMLE100C20MP11 | 40500 | 40000 | 15.2 | 11.7 | 8.1 | 2.04 | 64 | 49 | 210339117
YORK | YH2F48TB21 | XAFD60GBCN1 | TL8E100C20UH11 | 45500 | 47000 | 15.2 | 11 | 8.1 | 2.38 | 68 | 55 | 210339217
YORK | YH2F48TB21 | JHETC48GBCS2N1 |  | 45500 | 47000 | 15.2 | 11 | 8.1 | 2.4 | 68 | 55 | 210339230
YORK | YH2F48TB21 | XAFC60HBCN1 | TM9Y100C20MP11 | 45500 | 44500 | 15.2 | 11 | 8.1 | 2.24 | 67 | 54 | 210339237
YORK | YH2F48TB21 | XAHC60HBCN1 | TM9Y080B12MP11 | 45000 | 44500 | 15.2 | 11 | 8.1 | 2.4 | 69 | 57 | 210339241
YORK | YH2F48TB21 | XAFC60HBCN1 | TM8Y120C20MP11 | 45500 | 43500 | 15.2 | 11.7 | 8.1 | 2.3 | 68 | 55 | 210339270
YORK | YH2F48TB21 | XAHD60HBCN1 | TM8E100C20MP11 | 46000 | 44500 | 15.2 | 11.7 | 8.1 | 2.42 | 69 | 57 | 210339287
YORK | YH2F48TB21 | XAHD60HBCN1 | TMLE100C20MP11 | 46000 | 44500 | 15.2 | 11.7 | 8.1 | 2.42 | 69 | 57 | 210339288
FRASER-JOHNSTON | HH860E2S11 | CTM60C5CGS1 | TM8E080C20MP11 | 45500 | 47000 | 17 | 11 | 8.5 | 2 | 76 | 74 | 214397052
CHAMPION HEATING AND COOLING | HH860E2S11 | CTM60C5CGS1 | TM8E080C20MP11 | 45500 | 47000 | 17 | 11 | 8.5 | 2 | 76 | 74 | 214397053
JOHNSON CONTROLS | HH860E2S11 | CTM60C5CGS1 | TM8E080C20MP11 | 45500 | 47000 | 17 | 11 | 8.5 | 2 | 76 | 74 | 214397054
COLEMAN | HH860E2S11 | CTM60C5CGS1 | TMLE080C20MP11 | 45500 | 47000 | 17 | 11 | 8.5 | 2 | 76 | 74 | 214397055
LUXAIRE | HH860E2S11 | CTM60C5CGS1 | TMLE080C20MP11 | 45500 | 47000 | 17 | 11 | 8.5 | 2 | 76 | 74 | 214397056
FRASER-JOHNSTON | HH860E2S11 | CTM60C5CGS1 | TMLE080C20MP11 | 45500 | 47000 | 17 | 11 | 8.5 | 2 | 76 | 74 | 214397057
CHAMPION HEATING AND COOLING | HH860E2S11 | CTM60C5CGS1 | TMLE080C20MP11 | 45500 | 47000 | 17 | 11 | 8.5 | 2 | 76 | 74 | 214397058
JOHNSON CONTROLS | HH860E2S11 | CTM60C5CGS1 | TMLE080C20MP11 | 45500 | 47000 | 17 | 11 | 8.5 | 2 | 76 | 74 | 214397059
COLEMAN | HH860E2S11 | CTM60D5CGS1 | TM8E130D20MP11 | 46000 | 47000 | 17 | 11 | 8.5 | 2 | 76 | 74 | 214397070
LUXAIRE | HH860E2S11 | CTM60D5CGS1 | TM8E130D20MP11 | 46000 | 47000 | 17 | 11 | 8.5 | 2 | 76 | 74 | 214397071
FRASER-JOHNSTON | HH860E2S11 | CTM60D5CGS1 | TM8E130D20MP11 | 46000 | 47000 | 17 | 11 | 8.5 | 2 | 76 | 74 | 214397072
CHAMPION HEATING AND COOLING | HH860E2S11 | CTM60D5CGS1 | TM8E130D20MP11 | 46000 | 47000 | 17 | 11 | 8.5 | 2 | 76 | 74 | 214397073
JOHNSON CONTROLS | HH860E2S11 | CTM60D5CGS1 | TM8E130D20MP11 | 46000 | 47000 | 17 | 11 | 8.5 | 2 | 76 | 74 | 214397074
COLEMAN | HH860E2S11 | CTM60D5CGS1 | TMLE130D20MP11 | 46000 | 47000 | 17 | 11 | 8.5 | 2 | 76 | 74 | 214397075
LUXAIRE | HH860E2S11 | CTM60D5CGS1 | TMLE130D20MP11 | 46000 | 47000 | 17 | 11 | 8.5 | 2 | 76 | 74 | 214397076
FRASER-JOHNSTON | HH860E2S11 | CTM60D5CGS1 | TMLE130D20MP11 | 46000 | 47000 | 17 | 11 | 8.5 | 2 | 76 | 74 | 214397077
CHAMPION HEATING AND COOLING | HH860E2S11 | CTM60D5CGS1 | TMLE130D20MP11 | 46000 | 47000 | 17 | 11 | 8.5 | 2 | 76 | 74 | 214397078
JOHNSON CONTROLS | HH860E2S11 | CTM60D5CGS1 | TMLE130D20MP11 | 46000 | 47000 | 17 | 11 | 8.5 | 2 | 76 | 74 | 214397079
COLEMAN | HH860E2S11 | CTM60C5CGS1 | TM8E100C16MP11 | 44500 | 45500 | 18 | 11 | 8.5 | 2 | 75 | 75 | 214397080
LUXAIRE | HH860E2S11 | CTM60C5CGS1 | TM8E100C16MP11 | 44500 | 45500 | 18 | 11 | 8.5 | 2 | 75 | 75 | 214397081
FRASER-JOHNSTON | HH860E2S11 | CTM60C5CGS1 | TM8E100C16MP11 | 44500 | 45500 | 18 | 11 | 8.5 | 2 | 75 | 75 | 214397082
CHAMPION HEATING AND COOLING | HH860E2S11 | CTM60C5CGS1 | TM8E100C16MP11 | 44500 | 45500 | 18 | 11 | 8.5 | 2 | 75 | 75 | 214397083
JOHNSON CONTROLS | HH860E2S11 | CTM60C5CGS1 | TM8E100C16MP11 | 44500 | 45500 | 18 | 11 | 8.5 | 2 | 75 | 75 | 214397084
COLEMAN | HH860E2S11 | CTM60C5CGS1 | TMLE100C16MP11 | 44500 | 45500 | 18 | 11 | 8.5 | 2 | 75 | 75 | 214397085
LUXAIRE | HH860E2S11 | CTM60C5CGS1 | TMLE100C16MP11 | 44500 | 45500 | 18 | 11 | 8.5 | 2 | 75 | 75 | 214397086
FRASER-JOHNSTON | HH860E2S11 | CTM60C5CGS1 | TMLE100C16MP11 | 44500 | 45500 | 18 | 11 | 8.5 | 2 | 75 | 75 | 214397087
CHAMPION HEATING AND COOLING | HH860E2S11 | CTM60C5CGS1 | TMLE100C16MP11 | 44500 | 45500 | 18 | 11 | 8.5 | 2 | 75 | 75 | 214397088
JOHNSON CONTROLS | HH860E2S11 | CTM60C5CGS1 | TMLE100C16MP11 | 44500 | 45500 | 18 | 11 | 8.5 | 2 | 75 | 75 | 214397089
COLEMAN | HH860E2S11 | CTF60C5CGS1 | TL9E100C20UH11 | 44000 | 44500 | 17 | 11.7 | 8.5 | 2 | 73 | 75 | 214397090
LUXAIRE | HH860E2S11 | CTF60C5CGS1 | TL9E100C20UH11 | 44000 | 44500 | 17 | 11.7 | 8.5 | 2 | 73 | 75 | 214397091
FRASER-JOHNSTON | HH860E2S11 | CTF60C5CGS1 | TL9E100C20UH11 | 44000 | 44500 | 17 | 11.7 | 8.5 | 2 | 73 | 75 | 214397092
CHAMPION HEATING AND COOLING | HH860E2S11 | CTF60C5CGS1 | TL9E100C20UH11 | 44000 | 44500 | 17 | 11.7 | 8.5 | 2 | 73 | 75 | 214397093
JOHNSON CONTROLS | HH860E2S11 | CTF60C5CGS1 | TL9E100C20UH11 | 44000 | 44500 | 17 | 11.7 | 8.5 | 2 | 73 | 75 | 214397094
COLEMAN | HH824E2S11 | CTF36B5ADS1+JMET08BS2N1 |  | 23000 | 22400 | 18 | 11.7 | 9 | 2 | 78 | 76 | 214397095
LUXAIRE | HH824E2S11 | CTF36B5ADS1+JMET08BS2N1 |  | 23000 | 22400 | 18 | 11.7 | 9 | 2 | 78 | 76 | 214397096
FRASER-JOHNSTON | HH824E2S11 | CTF36B5ADS1+JMET08BS2N1 |  | 23000 | 22400 | 18 | 11.7 | 9 | 2 | 78 | 76 | 214397097
CHAMPION HEATING AND COOLING | HH824E2S11 | CTF36B5ADS1+JMET08BS2N1 |  | 23000 | 22400 | 18 | 11.7 | 9 | 2 | 78 | 76 | 214397098
JOHNSON CONTROLS | HH824E2S11 | CTF36B5ADS1+JMET08BS2N1 |  | 23000 | 22400 | 18 | 11.7 | 9 | 2 | 78 | 76 | 214397099
COLEMAN | HH824E2S11 | CTF36B5ADS1+JME08B2SN1 |  | 23000 | 22800 | 19 | 12 | 9.5 | 2 | 77 | 76 | 214397100
LUXAIRE | HH824E2S11 | CTF36B5ADS1+JME08B2SN1 |  | 23000 | 22800 | 19 | 12 | 9.5 | 2 | 77 | 76 | 214397101
FRASER-JOHNSTON | HH824E2S11 | CTF36B5ADS1+JME08B2SN1 |  | 23000 | 22800 | 19 | 12 | 9.5 | 2 | 77 | 76 | 214397102
CHAMPION HEATING AND COOLING | HH824E2S11 | CTF36B5ADS1+JME08B2SN1 |  | 23000 | 22800 | 19 | 12 | 9.5 | 2 | 77 | 76 | 214397103
JOHNSON CONTROLS | HH824E2S11 | CTF36B5ADS1+JME08B2SN1 |  | 23000 | 22800 | 19 | 12 | 9.5 | 2 | 77 | 76 | 214397104
COLEMAN | HH824E2S11 | CTF30B5ACS1+JMET08BS2N1 |  | 23000 | 23000 | 18 | 12 | 9 | 2 | 79 | 78 | 214397120
LUXAIRE | HH824E2S11 | CTF30B5ACS1+JMET08BS2N1 |  | 23000 | 23000 | 18 | 12 | 9 | 2 | 79 | 78 | 214397121
FRASER-JOHNSTON | HH824E2S11 | CTF30B5ACS1+JMET08BS2N1 |  | 23000 | 23000 | 18 | 12 | 9 | 2 | 79 | 78 | 214397122
CHAMPION HEATING AND COOLING | HH824E2S11 | CTF30B5ACS1+JMET08BS2N1 |  | 23000 | 23000 | 18 | 12 | 9 | 2 | 79 | 78 | 214397123
JOHNSON CONTROLS | HH824E2S11 | CTF30B5ACS1+JMET08BS2N1 |  | 23000 | 23000 | 18 | 12 | 9 | 2 | 79 | 78 | 214397124
COLEMAN | HH860E2S11 | CTF60D5CHS1+JMC20D2SN1 |  | 53000 | 53000 | 19 | 12 | 8.5 | 2 | 69 | 72 | 214397167
LUXAIRE | HH860E2S11 | CTF60D5CHS1+JMC20D2SN1 |  | 53000 | 53000 | 19 | 12 | 8.5 | 2 | 69 | 72 | 214397168
FRASER-JOHNSTON | HH860E2S11 | CTF60D5CHS1+JMC20D2SN1 |  | 53000 | 53000 | 19 | 12 | 8.5 | 2 | 69 | 72 | 214397169
CHAMPION HEATING AND COOLING | HH860E2S11 | CTF60D5CHS1+JMC20D2SN1 |  | 53000 | 53000 | 19 | 12 | 8.5 | 2 | 69 | 72 | 214397170
JOHNSON CONTROLS | HH860E2S11 | CTF60D5CHS1+JMC20D2SN1 |  | 53000 | 53000 | 19 | 12 | 8.5 | 2 | 69 | 72 | 214397171
COLEMAN | HH836E2S11 | CTF36B5CDS1 | TM8E100B12MP11 | 33200 | 31200 | 18 | 11 | 8.5 | 2 | 88 | 81 | 214397239
LUXAIRE | HH836E2S11 | CTF36B5CDS1 | TM8E100B12MP11 | 33200 | 31200 | 18 | 11 | 8.5 | 2 | 88 | 81 | 214397240
FRASER-JOHNSTON | HH836E2S11 | CTF36B5CDS1 | TM8E100B12MP11 | 33200 | 31200 | 18 | 11 | 8.5 | 2 | 88 | 81 | 214397241
CHAMPION HEATING AND COOLING | HH836E2S11 | CTF36B5CDS1 | TM8E100B12MP11 | 33200 | 31200 | 18 | 11 | 8.5 | 2 | 88 | 81 | 214397242
JOHNSON CONTROLS | HH836E2S11 | CTF36B5CDS1 | TM8E100B12MP11 | 33200 | 31200 | 18 | 11 | 8.5 | 2 | 88 | 81 | 214397243
COLEMAN | HH836E2S11 | CTF36B5CDS1 | TMLE100B12MP11 | 33200 | 31200 | 18 | 11 | 8.5 | 2 | 88 | 81 | 214397244
LUXAIRE | HH836E2S11 | CTF36B5CDS1 | TMLE100B12MP11 | 33200 | 31200 | 18 | 11 | 8.5 | 2 | 88 | 81 | 214397245
FRASER-JOHNSTON | HH836E2S11 | CTF36B5CDS1 | TMLE100B12MP11 | 33200 | 31200 | 18 | 11 | 8.5 | 2 | 88 | 81 | 214397246
CHAMPION HEATING AND COOLING | HH836E2S11 | CTF36B5CDS1 | TMLE100B12MP11 | 33200 | 31200 | 18 | 11 | 8.5 | 2 | 88 | 81 | 214397247
JOHNSON CONTROLS | HH836E2S11 | CTF36B5CDS1 | TMLE100B12MP11 | 33200 | 31200 | 18 | 11 | 8.5 | 2 | 88 | 81 | 214397248
COLEMAN | HH836E2S11 | CTF36B5CDS1 | TM8Y080B12MP11 | 33000 | 30800 | 18 | 11 | 8.5 | 2 | 88 | 82 | 214397259
LUXAIRE | THF2B60T21 | XAHC60HBCN1 | TM8V120C20MP12 | 54500 | 58000 | 15.2 | 11 | 8.1 | 2.02 | 66 | 53 | 210356861
COLEMAN | THF2B60T21 | XAHC60HBCN1 | TM8V120C20MP12 | 54500 | 58000 | 15.2 | 11 | 8.1 | 2.02 | 66 | 53 | 210356860
COLEMAN | THF2B60T21 | XAHC60HBCN1 | TM8V100C20MP12 | 54500 | 58000 | 15.2 | 11 | 8.1 | 2.02 | 66 | 53 | 210356864
FRASER-JOHNSTON | THF2B60T21 | XAHC60HBCN1 | TM8V120C20MP12 | 54500 | 58000 | 15.2 | 11 | 8.1 | 2.02 | 66 | 53 | 210356862
FRASER-JOHNSTON | THF2B60T21 | XAHC60HBCN1 | TM8V100C20MP12 | 54500 | 58000 | 15.2 | 11 | 8.1 | 2.02 | 66 | 53 | 210356866
CHAMPION HEATING AND COOLING | THF2B60T21 | XAHC60HBCN1 | TM8V120C20MP12 | 54500 | 58000 | 15.2 | 11 | 8.1 | 2.02 | 66 | 53 | 210356863
COLEMAN | THF2B60T21 | XAHC60HBCN1 | TPLC100C20MP13 | 54500 | 58000 | 15.2 | 11 | 8.1 | 2.02 | 66 | 53 | 210356872
FRASER-JOHNSTON | THF2B60T21 | XAHC60HBCN1 | TMLV120C20MP12 | 54500 | 58000 | 15.2 | 11 | 8.1 | 2.02 | 66 | 53 | 210356870
CHAMPION HEATING AND COOLING | THF2B60T21 | XAHC60HBCN1 | TMLV120C20MP12 | 54500 | 58000 | 15.2 | 11 | 8.1 | 2.02 | 66 | 53 | 210356871
CHAMPION HEATING AND COOLING | THF2B60T21 | XAHC60HBCN1 | TM8V100C20MP12 | 54500 | 58000 | 15.2 | 11 | 8.1 | 2.02 | 66 | 53 | 210356867
COLEMAN | THF2B60T21 | XAHC60HBCN1 | TMLV120C20MP12 | 54500 | 58000 | 15.2 | 11 | 8.1 | 2.02 | 66 | 53 | 210356868
LUXAIRE | THF2B60T21 | XAHC60HBCN1 | TPLC100C20MP13 | 54500 | 58000 | 15.2 | 11 | 8.1 | 2.02 | 66 | 53 | 210356873
LUXAIRE | THF2B60T21 | XAHC60HBCN1 | TM8V100C20MP12 | 54500 | 58000 | 15.2 | 11 | 8.1 | 2.02 | 66 | 53 | 210356865
LUXAIRE | THF2B60T21 | XAHC60HBCN1 | TMLV120C20MP12 | 54500 | 58000 | 15.2 | 11 | 8.1 | 2.02 | 66 | 53 | 210356869
CHAMPION HEATING AND COOLING | THF2B60T21 | XAHC60HBCN1 | TPLC100C20MP13 | 54500 | 58000 | 15.2 | 11 | 8.1 | 2.02 | 66 | 53 | 210356875
LUXAIRE | THF2B60T21 | XAHC60HBCN1 | TPLC120C20MP13 | 54500 | 58000 | 15.2 | 11 | 8.1 | 2.02 | 66 | 53 | 210356877
COLEMAN | THF2B60T21 | XAHC60HBCN1 | TPLC120C20MP13 | 54500 | 58000 | 15.2 | 11 | 8.1 | 2.02 | 66 | 53 | 210356876
FRASER-JOHNSTON | THF2B60T21 | XAHC60HBCN1 | TPLC120C20MP13 | 54500 | 58000 | 15.2 | 11 | 8.1 | 2.02 | 66 | 53 | 210356878
CHAMPION HEATING AND COOLING | THF2B60T21 | XAHC60HBCN1 | TPLC120C20MP13 | 54500 | 58000 | 15.2 | 11 | 8.1 | 2.02 | 66 | 53 | 210356879
LUXAIRE | THF2B60T21 | XAHC60HBCN1 | LPLC100C20MP13 | 54500 | 58000 | 15.2 | 11 | 8.1 | 2.02 | 66 | 53 | 210356880
COLEMAN | THF2B60T21 | XAHC60HBCN1 | CPLC120C20MP13 | 54500 | 58000 | 15.2 | 11 | 8.1 | 2.02 | 66 | 53 | 210356881
FRASER-JOHNSTON | THF2B60T21 | XAHC60HBCN1 | TPLC100C20MP13 | 54500 | 58000 | 15.2 | 11 | 8.1 | 2.02 | 66 | 53 | 210356874
GUARDIAN | RHP15060B21 | XAHD60HBCN1 | RGF1L130DE20MP12 | 55000 | 58000 | 15.2 | 11 | 8.1 | 2.02 | 66 | 53 | 210356897
COLEMAN | THF2B60T21 | XAHD60HBCN1 | TM8E130D20MP11 | 55000 | 58000 | 15.2 | 11 | 8.1 | 2.02 | 66 | 53 | 210356893
CHAMPION HEATING AND COOLING | THF2B60T21 | XAHD60HBCN1 | TM8E130D20MP11 | 55000 | 58000 | 15.2 | 11 | 8.1 | 2.02 | 66 | 53 | 210356896
FRASER-JOHNSTON | THF2B60T21 | XAHD60HBCN1 | TM8E130D20MP11 | 55000 | 58000 | 15.2 | 11 | 8.1 | 2.02 | 66 | 53 | 210356895
LUXAIRE | THF2B60T21 | XAHC60HBCN1 | LPLC120C20MP13 | 54500 | 58000 | 15.2 | 11 | 8.1 | 2.02 | 66 | 53 | 210356882
LUXAIRE | THF2B60T21 | XAHD60HBCN1 | TM8E130D20MP11 | 55000 | 58000 | 15.2 | 11 | 8.1 | 2.02 | 66 | 53 | 210356894
COLEMAN | THF2B60T21 | XAHD60HBCN1 | TMLE130D20MP11 | 55000 | 58000 | 15.2 | 11 | 8.1 | 2.02 | 66 | 53 | 210356899
LUXAIRE | THF2B60T21 | XAHD60HBCN1 | TMLE130D20MP11 | 55000 | 58000 | 15.2 | 11 | 8.1 | 2.02 | 66 | 53 | 210356900
CHAMPION HEATING AND COOLING | THF2B60T21 | XAHD60HBCN1 | TMLE130D20MP11 | 55000 | 58000 | 15.2 | 11 | 8.1 | 2.02 | 66 | 53 | 210356902
FRASER-JOHNSTON | THF2B60T21 | XAHD60HBCN1 | TMLE130D20MP11 | 55000 | 58000 | 15.2 | 11 | 8.1 | 2.02 | 66 | 53 | 210356901
EVCON | RHP15060B21 | XAHD60HBCN1 | RGF1L130DE20MP12 | 55000 | 58000 | 15.2 | 11 | 8.1 | 2.02 | 66 | 53 | 210356898
COLEMAN | THF2B60T21 | XAFC60HBCN1 | TM8E100C20MP11 | 54500 | 56000 | 15.2 | 11 | 8.1 | 2.24 | 68 | 55 | 210356913
EVCON | RHP15060B21 | XAFC60HBCN1 | RGF1L100CE20MP12 | 54500 | 56000 | 15.2 | 11 | 8.1 | 2.24 | 68 | 55 | 210356918
LUXAIRE | THF2B60T21 | XAFC60HBCN1 | TMLE100C20MP11 | 54500 | 56000 | 15.2 | 11 | 8.1 | 2.24 | 68 | 55 | 210356920
LUXAIRE | THF2B60T21 | XAFC60HBCN1 | TM8E100C20MP11 | 54500 | 56000 | 15.2 | 11 | 8.1 | 2.24 | 68 | 55 | 210356914
CHAMPION HEATING AND COOLING | THF2B60T21 | XAFC60HBCN1 | TM8E100C20MP11 | 54500 | 56000 | 15.2 | 11 | 8.1 | 2.24 | 68 | 55 | 210356916
COLEMAN | THF2B60T21 | XAFC60HBCN1 | TMLE100C20MP11 | 54500 | 56000 | 15.2 | 11 | 8.1 | 2.24 | 68 | 55 | 210356919
CHAMPION HEATING AND COOLING | THF2B60T21 | XAFC60HBCN1 | TMLE100C20MP11 | 54500 | 56000 | 15.2 | 11 | 8.1 | 2.24 | 68 | 55 | 210356922
FRASER-JOHNSTON | THF2B60T21 | XAFC60HBCN1 | TMLE100C20MP11 | 54500 | 56000 | 15.2 | 11 | 8.1 | 2.24 | 68 | 55 | 210356921
FRASER-JOHNSTON | THF2B60T21 | XAFC60HBCN1 | TM8E100C20MP11 | 54500 | 56000 | 15.2 | 11 | 8.1 | 2.24 | 68 | 55 | 210356915
GUARDIAN | RHP15060B21 | XAFC60HBCN1 | RGF1L100CE20MP12 | 54500 | 56000 | 15.2 | 11 | 8.1 | 2.24 | 68 | 55 | 210356917
COLEMAN | THF2B30T21 | XAFD48FBAN1 | TM9V100C16MP12 | 30000 | 28600 | 15.2 | 11.7 | 8.1 | 2.12 | 64 | 50 | 210356953
FRASER-JOHNSTON | THF2B30T21 | XAFD48FBAN1 | TM9V100C16MP12 | 30000 | 28600 | 15.2 | 11.7 | 8.1 | 2.12 | 64 | 50 | 210356955
LUXAIRE | THF2B30T21 | XAFD48FBAN1 | TM9V100C16MP12 | 30000 | 28600 | 15.2 | 11.7 | 8.1 | 2.12 | 64 | 50 | 210356954
CHAMPION HEATING AND COOLING | THF2B30T21 | XAFD48FBAN1 | TM9V100C16MP12 | 30000 | 28600 | 15.2 | 11.7 | 8.1 | 2.12 | 64 | 50 | 210356956
COLEMAN | THF2B30T21 | XAFD48FBAN1 | TP9C100C16MP13 | 30000 | 28600 | 15.2 | 11.7 | 8.1 | 2.12 | 64 | 50 | 210356957
FRASER-JOHNSTON | THF2B30T21 | XAFD48FBAN1 | TP9C100C16MP13 | 30000 | 28600 | 15.2 | 11.7 | 8.1 | 2.12 | 64 | 50 | 210356959
LUXAIRE | THF2B30T21 | XAFD48FBAN1 | TP9C100C16MP13 | 30000 | 28600 | 15.2 | 11.7 | 8.1 | 2.12 | 64 | 50 | 210356958
CHAMPION HEATING AND COOLING | THF2B30T21 | XAFD48FBAN1 | TP9C100C16MP13 | 30000 | 28600 | 15.2 | 11.7 | 8.1 | 2.12 | 64 | 50 | 210356960
COLEMAN | THF2B30T21 | XAFD48FBAN1 | CP9C100C16MP13 | 30000 | 28600 | 15.2 | 11.7 | 8.1 | 2.12 | 64 | 50 | 210356961
LUXAIRE | THF2B30T21 | XAFD48FBAN1 | LP9C100C16MP13 | 30000 | 28600 | 15.2 | 11.7 | 8.1 | 2.12 | 64 | 50 | 210356962
COLEMAN | HH836E2S11 | CTM48C5CFS1 | TM8E100C20MP11 | 33800 | 32200 | 17 | 11 | 8.5 | 2 | 82 | 80 | 214397770
LUXAIRE | HH836E2S11 | CTM48C5CFS1 | TM8E100C20MP11 | 33800 | 32200 | 17 | 11 | 8.5 | 2 | 82 | 80 | 214397771
FRASER-JOHNSTON | HH836E2S11 | CTM48C5CFS1 | TM8E100C20MP11 | 33800 | 32200 | 17 | 11 | 8.5 | 2 | 82 | 80 | 214397772
CHAMPION HEATING AND COOLING | HH836E2S11 | CTM48C5CFS1 | TM8E100C20MP11 | 33800 | 32200 | 17 | 11 | 8.5 | 2 | 82 | 80 | 214397773
JOHNSON CONTROLS | HH836E2S11 | CTM48C5CFS1 | TM8E100C20MP11 | 33800 | 32200 | 17 | 11 | 8.5 | 2 | 82 | 80 | 214397774
COLEMAN | HH836E2S11 | CTM48C5CFS1 | TMLE100C20MP11 | 33800 | 32200 | 17 | 11 | 8.5 | 2 | 82 | 80 | 214397775
LUXAIRE | HH836E2S11 | CTM48C5CFS1 | TMLE100C20MP11 | 33800 | 32200 | 17 | 11 | 8.5 | 2 | 82 | 80 | 214397776
FRASER-JOHNSTON | HH836E2S11 | CTM48C5CFS1 | TMLE100C20MP11 | 33800 | 32200 | 17 | 11 | 8.5 | 2 | 82 | 80 | 214397777
CHAMPION HEATING AND COOLING | HH836E2S11 | CTM48C5CFS1 | TMLE100C20MP11 | 33800 | 32200 | 17 | 11 | 8.5 | 2 | 82 | 80 | 214397778
JOHNSON CONTROLS | HH836E2S11 | CTM48C5CFS1 | TMLE100C20MP11 | 33800 | 32200 | 17 | 11 | 8.5 | 2 | 82 | 80 | 214397779
COLEMAN | HH836E2S11 | CTF48C5CFS1 | TM8E080C20MP11 | 34200 | 32400 | 17 | 11 | 8.5 | 2 | 81 | 80 | 214397807
LUXAIRE | HH836E2S11 | CTF48C5CFS1 | TM8E080C20MP11 | 34200 | 32400 | 17 | 11 | 8.5 | 2 | 81 | 80 | 214397808
FRASER-JOHNSTON | HH836E2S11 | CTF48C5CFS1 | TM8E080C20MP11 | 34200 | 32400 | 17 | 11 | 8.5 | 2 | 81 | 80 | 214397809
CHAMPION HEATING AND COOLING | HH836E2S11 | CTF48C5CFS1 | TM8E080C20MP11 | 34200 | 32400 | 17 | 11 | 8.5 | 2 | 81 | 80 | 214397810
JOHNSON CONTROLS | HH836E2S11 | CTF48C5CFS1 | TM8E080C20MP11 | 34200 | 32400 | 17 | 11 | 8.5 | 2 | 81 | 80 | 214397811
COLEMAN | HH836E2S11 | CTF48C5CFS1 | TMLE080C20MP11 | 34200 | 32400 | 17 | 11 | 8.5 | 2 | 81 | 80 | 214397812
LUXAIRE | HH836E2S11 | CTF48C5CFS1 | TMLE080C20MP11 | 34200 | 32400 | 17 | 11 | 8.5 | 2 | 81 | 80 | 214397813
FRASER-JOHNSTON | HH836E2S11 | CTF48C5CFS1 | TMLE080C20MP11 | 34200 | 32400 | 17 | 11 | 8.5 | 2 | 81 | 80 | 214397814
CHAMPION HEATING AND COOLING | HH836E2S11 | CTF48C5CFS1 | TMLE080C20MP11 | 34200 | 32400 | 17 | 11 | 8.5 | 2 | 81 | 80 | 214397815
JOHNSON CONTROLS | HH836E2S11 | CTF48C5CFS1 | TMLE080C20MP11 | 34200 | 32400 | 17 | 11 | 8.5 | 2 | 81 | 80 | 214397816
COLEMAN | HH860E2S11 | CTF60C5CGS1+JMVT17CC2N1 |  | 44500 | 44000 | 18 | 12 | 8.5 | 2 | 74 | 75 | 214397834
LUXAIRE | HH860E2S11 | CTF60C5CGS1+JMVT17CC2N1 |  | 44500 | 44000 | 18 | 12 | 8.5 | 2 | 74 | 75 | 214397835
FRASER-JOHNSTON | HH860E2S11 | CTF60C5CGS1+JMVT17CC2N1 |  | 44500 | 44000 | 18 | 12 | 8.5 | 2 | 74 | 75 | 214397836
CHAMPION HEATING AND COOLING | HH860E2S11 | CTF60C5CGS1+JMVT17CC2N1 |  | 44500 | 44000 | 18 | 12 | 8.5 | 2 | 74 | 75 | 214397837
JOHNSON CONTROLS | HH860E2S11 | CTF60C5CGS1+JMVT17CC2N1 |  | 44500 | 44000 | 18 | 12 | 8.5 | 2 | 74 | 75 | 214397838
COLEMAN | HH860E2S11 | CTF60D5CGS1+JMET18DS2N1 |  | 45500 | 45500 | 18 | 12 | 9 | 2 | 75 | 74 | 214397839
LUXAIRE | HH860E2S11 | CTF60D5CGS1+JMET18DS2N1 |  | 45500 | 45500 | 18 | 12 | 9 | 2 | 75 | 74 | 214397840
FRASER-JOHNSTON | HH860E2S11 | CTF60D5CGS1+JMET18DS2N1 |  | 45500 | 45500 | 18 | 12 | 9 | 2 | 75 | 74 | 214397841
CHAMPION HEATING AND COOLING | HH860E2S11 | CTF60D5CGS1+JMET18DS2N1 |  | 45500 | 45500 | 18 | 12 | 9 | 2 | 75 | 74 | 214397842
JOHNSON CONTROLS | HH860E2S11 | CTF60D5CGS1+JMET18DS2N1 |  | 45500 | 45500 | 18 | 12 | 9 | 2 | 75 | 74 | 214397843
COLEMAN | HH860E2S11 | CTF60C5CGS1 | TM8E120C16MP11 | 44500 | 45500 | 18 | 11 | 8.5 | 2 | 75 | 75 | 214397844
LUXAIRE | HH860E2S11 | CTF60C5CGS1 | TM8E120C16MP11 | 44500 | 45500 | 18 | 11 | 8.5 | 2 | 75 | 75 | 214397845
FRASER-JOHNSTON | HH860E2S11 | CTF60C5CGS1 | TM8E120C16MP11 | 44500 | 45500 | 18 | 11 | 8.5 | 2 | 75 | 75 | 214397846
CHAMPION HEATING AND COOLING | HH860E2S11 | CTF60C5CGS1 | TM8E120C16MP11 | 44500 | 45500 | 18 | 11 | 8.5 | 2 | 75 | 75 | 214397847
JOHNSON CONTROLS | HH860E2S11 | CTF60C5CGS1 | TM8E120C16MP11 | 44500 | 45500 | 18 | 11 | 8.5 | 2 | 75 | 75 | 214397848
COLEMAN | HH860E2S11 | CTF60C5CGS1 | TMLE120C16MP11 | 44500 | 45500 | 18 | 11 | 8.5 | 2 | 75 | 75 | 214397849
LUXAIRE | HH860E2S11 | CTF60C5CGS1 | TMLE120C16MP11 | 44500 | 45500 | 18 | 11 | 8.5 | 2 | 75 | 75 | 214397850
FRASER-JOHNSTON | HH860E2S11 | CTF60C5CGS1 | TMLE120C16MP11 | 44500 | 45500 | 18 | 11 | 8.5 | 2 | 75 | 75 | 214397851
CHAMPION HEATING AND COOLING | HH860E2S11 | CTF60C5CGS1 | TMLE120C16MP11 | 44500 | 45500 | 18 | 11 | 8.5 | 2 | 75 | 75 | 214397852
JOHNSON CONTROLS | HH860E2S11 | CTF60C5CGS1 | TMLE120C16MP11 | 44500 | 45500 | 18 | 11 | 8.5 | 2 | 75 | 75 | 214397853
COLEMAN | HH860E2S11 | CTF60D5CGS1+JMC20D2SN1 |  | 45000 | 44500 | 18 | 12 | 9 | 2 | 74 | 75 | 214397854
LUXAIRE | HH860E2S11 | CTF60D5CGS1+JMC20D2SN1 |  | 45000 | 44500 | 18 | 12 | 9 | 2 | 74 | 75 | 214397855
FRASER-JOHNSTON | HH860E2S11 | CTF60D5CGS1+JMC20D2SN1 |  | 45000 | 44500 | 18 | 12 | 9 | 2 | 74 | 75 | 214397856
CHAMPION HEATING AND COOLING | HH860E2S11 | CTF60D5CGS1+JMC20D2SN1 |  | 45000 | 44500 | 18 | 12 | 9 | 2 | 74 | 75 | 214397857
JOHNSON CONTROLS | HH860E2S11 | CTF60D5CGS1+JMC20D2SN1 |  | 45000 | 44500 | 18 | 12 | 9 | 2 | 74 | 75 | 214397858
COLEMAN | HH860E2S11 | CTM60C5CGS1 | TM8E120C16MP11 | 44500 | 45500 | 18 | 11 | 8.5 | 2 | 75 | 75 | 214397859
LUXAIRE | HH860E2S11 | CTM60C5CGS1 | TM8E120C16MP11 | 44500 | 45500 | 18 | 11 | 8.5 | 2 | 75 | 75 | 214397860
FRASER-JOHNSTON | HH860E2S11 | CTM60C5CGS1 | TM8E120C16MP11 | 44500 | 45500 | 18 | 11 | 8.5 | 2 | 75 | 75 | 214397861
CHAMPION HEATING AND COOLING | HH860E2S11 | CTM60C5CGS1 | TM8E120C16MP11 | 44500 | 45500 | 18 | 11 | 8.5 | 2 | 75 | 75 | 214397862
JOHNSON CONTROLS | HH860E2S11 | CTM60C5CGS1 | TM8E120C16MP11 | 44500 | 45500 | 18 | 11 | 8.5 | 2 | 75 | 75 | 214397863
COLEMAN | HH860E2S11 | CTM60C5CGS1 | TMLE120C16MP11 | 44500 | 45500 | 18 | 11 | 8.5 | 2 | 75 | 75 | 214397864
LUXAIRE | HH860E2S11 | CTM60C5CGS1 | TMLE120C16MP11 | 44500 | 45500 | 18 | 11 | 8.5 | 2 | 75 | 75 | 214397865
FRASER-JOHNSTON | HH860E2S11 | CTM60C5CGS1 | TMLE120C16MP11 | 44500 | 45500 | 18 | 11 | 8.5 | 2 | 75 | 75 | 214397866
CHAMPION HEATING AND COOLING | HH860E2S11 | CTM60C5CGS1 | TMLE120C16MP11 | 44500 | 45500 | 18 | 11 | 8.5 | 2 | 75 | 75 | 214397867
JOHNSON CONTROLS | HH860E2S11 | CTM60C5CGS1 | TMLE120C16MP11 | 44500 | 45500 | 18 | 11 | 8.5 | 2 | 75 | 75 | 214397868
COLEMAN | HH824E2S11 | CTF36B5ADS1+JMVT12BC2N1 |  | 23000 | 23000 | 19 | 12 | 9.5 | 2 | 79 | 77 | 214397923
LUXAIRE | HH824E2S11 | CTF36B5ADS1+JMVT12BC2N1 |  | 23000 | 23000 | 19 | 12 | 9.5 | 2 | 79 | 77 | 214397924
JOHNSON CONTROLS | THF2B48T21 | XAHC60HBCN1 | TM8E120C16MP11 | 45500 | 44000 | 16 | 11.7 | 8.1 | 2.48 | 69 | 56 | 210848816
JOHNSON CONTROLS | THF2B48T21 | XAFD60HBCN1 | TPLC120C20MP13 | 46500 | 45000 | 15.2 | 11 | 8.1 | 2.2 | 67 | 54 | 210848813
JOHNSON CONTROLS | THF2B48T21 | XAFD60HBCN1 | TM8V100C20MP12 | 46500 | 45000 | 15.2 | 11 | 8.1 | 2.2 | 67 | 54 | 210848812
JOHNSON CONTROLS | THF2B48T21 | XAFC60GBCN1+JMET16CS2N1 |  | 46000 | 47500 | 15.2 | 11 | 8.1 | 2.38 | 67 | 54 | 210848807
JOHNSON CONTROLS | THF2B42T21 | XAFD48FBCN1 | TM8E080C16MP11 | 40500 | 40500 | 15.2 | 11 | 8.1 | 2.02 | 64 | 49 | 210848789
JOHNSON CONTROLS | THF2B30T21 | XAFD48FBAN1 | TMLV100C16MP12 | 30000 | 29200 | 15.2 | 11.7 | 8.1 | 2.12 | 64 | 50 | 210848774
FRASER-JOHNSTON | THF2B42T21 | XAFC48FBCN1 | TM8E120C20MP11 | 40500 | 40000 | 15.2 | 11.7 | 8.1 | 2.04 | 64 | 49 | 210343916
LUXAIRE | THF2B42T21 | XAFC48FBCN1 | TM8E120C20MP11 | 40500 | 40000 | 15.2 | 11.7 | 8.1 | 2.04 | 64 | 49 | 210343915
COLEMAN | THF2B42T21 | XAFC48FBCN1 | TM8E120C20MP11 | 40500 | 40000 | 15.2 | 11.7 | 8.1 | 2.04 | 64 | 49 | 210343914
GUARDIAN | RHP15042B21 | XAFD48FBCN1 | TM8Y080C16MP11 | 40000 | 39500 | 15.2 | 11.7 | 8.1 | 2.04 | 63 | 49 | 210343878
EVCON | RHP15042B21 | XAHC48FBCN1 | TM8Y080B12MP11 | 39500 | 39500 | 16 | 12 | 8.1 | 2.02 | 62 | 47 | 210343894
GUARDIAN | RHP15042B21 | XAHC48FBCN1 | TM8Y080B12MP11 | 39500 | 39500 | 16 | 12 | 8.1 | 2.02 | 62 | 47 | 210343892
FRASER-JOHNSTON | THF2B42T21 | XAHC48FBCN1 | TM8Y080B12MP11 | 39500 | 39500 | 16 | 12 | 8.1 | 2.02 | 62 | 47 | 210343890
LUXAIRE | THF2B42T21 | XAHC48FBCN1 | TM8Y080B12MP11 | 39500 | 39500 | 16 | 12 | 8.1 | 2.02 | 62 | 47 | 210343889
CHAMPION HEATING AND COOLING | THF2B42T21 | XAHC48FBCN1 | TM8Y080B12MP11 | 39500 | 39500 | 16 | 12 | 8.1 | 2.02 | 62 | 47 | 210343891
COLEMAN | THF2B42T21 | XAHC48FBCN1 | TM8Y080B12MP11 | 39500 | 39500 | 16 | 12 | 8.1 | 2.02 | 62 | 47 | 210343888
EVCON | RHP15042B21 | XAFD48FBCN1 | TM8Y080C16MP11 | 40000 | 39500 | 15.2 | 11.7 | 8.1 | 2.04 | 63 | 49 | 210343879
CHAMPION HEATING AND COOLING | THF2B42T21 | XAFD48FBCN1 | TM8Y080C16MP11 | 40000 | 39500 | 15.2 | 11.7 | 8.1 | 2.04 | 63 | 49 | 210343877
FRASER-JOHNSTON | THF2B42T21 | XAFD48FBCN1 | TM8Y080C16MP11 | 40000 | 39500 | 15.2 | 11.7 | 8.1 | 2.04 | 63 | 49 | 210343876
LUXAIRE | THF2B42T21 | XAFD48FBCN1 | TM8Y080C16MP11 | 40000 | 39500 | 15.2 | 11.7 | 8.1 | 2.04 | 63 | 49 | 210343875
COLEMAN | THF2B42T21 | XAFD48FBCN1 | TM8Y080C16MP11 | 40000 | 39500 | 15.2 | 11.7 | 8.1 | 2.04 | 63 | 49 | 210343874
EVCON | RHP15030B21 | XAFD48FBAN1 | TM8Y100C16MP11 | 30000 | 28600 | 15.2 | 11.7 | 8.1 | 2.12 | 64 | 50 | 210343680
GUARDIAN | RHP15030B21 | XAFD48FBAN1 | TM8Y100C16MP11 | 30000 | 28600 | 15.2 | 11.7 | 8.1 | 2.12 | 64 | 50 | 210343678
CHAMPION HEATING AND COOLING | THF2B30T21 | XAFD48FBAN1 | TM8Y100C16MP11 | 30000 | 28600 | 15.2 | 11.7 | 8.1 | 2.12 | 64 | 50 | 210343677
FRASER-JOHNSTON | THF2B30T21 | XAFD48FBAN1 | TM8Y100C16MP11 | 30000 | 28600 | 15.2 | 11.7 | 8.1 | 2.12 | 64 | 50 | 210343676
LUXAIRE | THF2B30T21 | XAFD48FBAN1 | TM8Y100C16MP11 | 30000 | 28600 | 15.2 | 11.7 | 8.1 | 2.12 | 64 | 50 | 210343675
COLEMAN | THF2B30T21 | XAFD48FBAN1 | TM8Y100C16MP11 | 30000 | 28600 | 15.2 | 11.7 | 8.1 | 2.12 | 64 | 50 | 210343674
GUARDIAN | RHP15024B21 | XAHB30CBAN1 | RGF1L080BE12MP12 | 23600 | 22400 | 15.2 | 11.5 | 8.1 | 2.1 | 64 | 50 | 210349320
CHAMPION HEATING AND COOLING | THF2B24T21 | XAHB30CBAN1 | TMLE080B12MP11 | 23600 | 22400 | 15.2 | 11.5 | 8.1 | 2.1 | 64 | 50 | 210349325
JOHNSON CONTROLS | THF2B30T21 | XAFD48FBAN1 | TP9C080C16MP13 | 30000 | 29200 | 15.2 | 11.5 | 8.1 | 2.12 | 64 | 50 | 210849125
JOHNSON CONTROLS | THF2B60T21 | XAFD60HBCN1 | TP9C120D20MP13 | 55000 | 56000 | 15.2 | 11 | 8.1 | 2.22 | 68 | 55 | 210849121
JOHNSON CONTROLS | THF2B48T21 | XAFC60GBCN1 | TM8Y100C16MP11 | 45000 | 47000 | 15.2 | 11 | 8.1 | 2.34 | 68 | 55 | 210849088
JOHNSON CONTROLS | THF2B48T21 | XAHC60HBCN1 | TM9V080B12MP12 | 45000 | 44000 | 15.2 | 11 | 8.1 | 2.44 | 69 | 57 | 210849090
JOHNSON CONTROLS | THF2B60T21 | XAFD60HBCN1 | TMLE120C20MP11 | 54500 | 56000 | 15.2 | 11 | 8.1 | 2.22 | 68 | 55 | 210849009
JOHNSON CONTROLS | THF2B60T21 | XAFD60JBCN1 | TM9E100C20MP12 | 55500 | 56500 | 15.2 | 11 | 8.1 | 2.22 | 68 | 56 | 210849004
JOHNSON CONTROLS | THF2B60T21 | XAFD60JBCN1 | TM9Y100C20MP11 | 54000 | 56000 | 15.2 | 11 | 8.1 | 2.22 | 69 | 56 | 210849003
JOHNSON CONTROLS | THF2B48T21 | XAHC60HBCN1 | TM8E100C16MP11 | 45500 | 44000 | 16 | 11.7 | 8.1 | 2.46 | 69 | 57 | 210848977
JOHNSON CONTROLS | THF2B48T21 | XAHC60HBCN1 | TM9E060B12MP12 | 44500 | 44500 | 15.2 | 11 | 8.1 | 2.4 | 69 | 56 | 210848970
JOHNSON CONTROLS | THF2B60T21 | XAHC60HBCN1 | TM8Y100C20MP11 | 54500 | 58000 | 15.2 | 11 | 8.1 | 2.02 | 66 | 53 | 210848950
JOHNSON CONTROLS | THF2B42T21 | XAHC48FBCN1 | TM8Y100C20MP11 | 40500 | 40000 | 16 | 12 | 8.1 | 2.12 | 65 | 51 | 210848942
JOHNSON CONTROLS | THF2B60T21 | XAHC60HBCN1 | TM8E120C20MP11 | 54500 | 58000 | 15.2 | 11 | 8.1 | 2.02 | 66 | 52 | 210848847
JOHNSON CONTROLS | THF2B60T21 | XAFD60HBCN1 | TM9E080C20MP12 | 55500 | 56500 | 15.2 | 11 | 8.1 | 2.2 | 68 | 55 | 210848846
JOHNSON CONTROLS | THF2B30T21 | XAHC36DBAN1 | TM8V100C16MP12 | 29400 | 28400 | 15.2 | 11 | 8.1 | 2.06 | 65 | 51 | 210848836
JOHNSON CONTROLS | THF2B48T21 | XAFD60GBCN1 | Z8ES130D20SMPS1 | 46500 | 48000 | 15.2 | 11 | 8.1 | 2.44 | 67 | 56 | 212417174
LUXAIRE | THF2B48T21 | XAFD60GBCN1 | Z8ES130D20SMPS1 | 46500 | 48000 | 15.2 | 11 | 8.1 | 2.44 | 67 | 56 | 212417171
FRASER-JOHNSTON | THF2B48T21 | XAFD60GBCN1 | Z8ES130D20SMPS1 | 46500 | 48000 | 15.2 | 11 | 8.1 | 2.44 | 67 | 56 | 212417172
CHAMPION HEATING AND COOLING | THF2B48T21 | XAFD60GBCN1 | Z8ES130D20SMPS1 | 46500 | 48000 | 15.2 | 11 | 8.1 | 2.44 | 67 | 56 | 212417173
COLEMAN | THF2B48T21 | XAFD60GBCN1 | Z8ES130D20SMPS1 | 46500 | 48000 | 15.2 | 11 | 8.1 | 2.44 | 67 | 56 | 212417170
JOHNSON CONTROLS | THF2B48T21 | XAFC60GBCN1 | Z8ET080C16LMPS1 | 45000 | 47000 | 15.2 | 11 | 8.1 | 2.42 | 67 | 55 | 212417124
CHAMPION HEATING AND COOLING | THF2B48T21 | XAFC60GBCN1 | Z8ET080C16LMPS1 | 45000 | 47000 | 15.2 | 11 | 8.1 | 2.42 | 67 | 55 | 212417123
FRASER-JOHNSTON | THF2B48T21 | XAFC60GBCN1 | Z8ET080C16LMPS1 | 45000 | 47000 | 15.2 | 11 | 8.1 | 2.42 | 67 | 55 | 212417122
LUXAIRE | THF2B48T21 | XAFC60GBCN1 | Z8ET080C16LMPS1 | 45000 | 47000 | 15.2 | 11 | 8.1 | 2.42 | 67 | 55 | 212417121
COLEMAN | THF2B48T21 | XAFC60GBCN1 | Z8ET080C16LMPS1 | 45000 | 47000 | 15.2 | 11 | 8.1 | 2.42 | 67 | 55 | 212417120
JOHNSON CONTROLS | THF2B48T21 | XAFD60GBCN1 | Z8ET080C16LMPS1 | 45000 | 47000 | 15.2 | 11 | 8.1 | 2.42 | 67 | 55 | 212417109
CHAMPION HEATING AND COOLING | THF2B48T21 | XAFD60GBCN1 | Z8ET080C16LMPS1 | 45000 | 47000 | 15.2 | 11 | 8.1 | 2.42 | 67 | 55 | 212417108
FRASER-JOHNSTON | THF2B48T21 | XAFD60GBCN1 | Z8ET080C16LMPS1 | 45000 | 47000 | 15.2 | 11 | 8.1 | 2.42 | 67 | 55 | 212417107
LUXAIRE | THF2B48T21 | XAFD60GBCN1 | Z8ET080C16LMPS1 | 45000 | 47000 | 15.2 | 11 | 8.1 | 2.42 | 67 | 55 | 212417106
COLEMAN | THF2B48T21 | XAFD60GBCN1 | Z8ET080C16LMPS1 | 45000 | 47000 | 15.2 | 11 | 8.1 | 2.42 | 67 | 55 | 212417105
JOHNSON CONTROLS | THF2B48T21 | XAFC60GBCN1 | Z8ES100C20SMPS1 | 45500 | 47500 | 15.2 | 11 | 8.1 | 2.4 | 67 | 56 | 212417324
CHAMPION HEATING AND COOLING | THF2B48T21 | XAFC60GBCN1 | Z8ES100C20SMPS1 | 45500 | 47500 | 15.2 | 11 | 8.1 | 2.4 | 67 | 56 | 212417323
FRASER-JOHNSTON | THF2B48T21 | XAFC60GBCN1 | Z8ES100C20SMPS1 | 45500 | 47500 | 15.2 | 11 | 8.1 | 2.4 | 67 | 56 | 212417322
LUXAIRE | THF2B48T21 | XAFC60GBCN1 | Z8ES100C20SMPS1 | 45500 | 47500 | 15.2 | 11 | 8.1 | 2.4 | 67 | 56 | 212417321
COLEMAN | THF2B48T21 | XAFC60GBCN1 | Z8ES100C20SMPS1 | 45500 | 47500 | 15.2 | 11 | 8.1 | 2.4 | 67 | 56 | 212417320
JOHNSON CONTROLS | THF2B48T21 | XAFD60GBCN1 | Z8ES100C20SMPS1 | 45500 | 47500 | 15.2 | 11 | 8.1 | 2.4 | 67 | 56 | 212417309
CHAMPION HEATING AND COOLING | THF2B48T21 | XAFD60GBCN1 | Z8ES100C20SMPS1 | 45500 | 47500 | 15.2 | 11 | 8.1 | 2.4 | 67 | 56 | 212417308
FRASER-JOHNSTON | THF2B48T21 | XAFD60GBCN1 | Z8ES100C20SMPS1 | 45500 | 47500 | 15.2 | 11 | 8.1 | 2.4 | 67 | 56 | 212417307
FRASER-JOHNSTON | THF2B60T21 | XAFD60JBCN1 | Z8ES080C20SMPS1 | 54000 | 57500 | 15.2 | 11 | 8.1 | 2.38 | 68 | 55 | 212415254
JOHNSON CONTROLS | THF2B60T21 | XAFD60JBCN1 | Z8ES080C20SMPS1 | 54000 | 57500 | 15.2 | 11 | 8.1 | 2.38 | 68 | 55 | 212415256
CHAMPION HEATING AND COOLING | THF2B60T21 | XAFD60JBCN1 | Z8ES080C20SMPS1 | 54000 | 57500 | 15.2 | 11 | 8.1 | 2.38 | 68 | 55 | 212415255
LUXAIRE | THF2B60T21 | XAFD60JBCN1 | Z8ES080C20SMPS1 | 54000 | 57500 | 15.2 | 11 | 8.1 | 2.38 | 68 | 55 | 212415253
COLEMAN | THF2B60T21 | XAFD60JBCN1 | Z8ES080C20SMPS1 | 54000 | 57500 | 15.2 | 11 | 8.1 | 2.38 | 68 | 55 | 212415252
LUXAIRE | THF2B60T21 | XAFD60JBCN1 | Z8ES100C16SMPS1 | 54000 | 57500 | 15.2 | 11 | 8.1 | 2.36 | 68 | 55 | 212415233
JOHNSON CONTROLS | THF2B60T21 | XAFD60JBCN1 | Z8ES100C16SMPS1 | 54000 | 57500 | 15.2 | 11 | 8.1 | 2.36 | 68 | 55 | 212415236
FRASER-JOHNSTON | THF2B60T21 | XAFD60JBCN1 | Z8ES100C16SMPS1 | 54000 | 57500 | 15.2 | 11 | 8.1 | 2.36 | 68 | 55 | 212415234
CHAMPION HEATING AND COOLING | THF2B60T21 | XAFD60JBCN1 | Z8ES100C16SMPS1 | 54000 | 57500 | 15.2 | 11 | 8.1 | 2.36 | 68 | 55 | 212415235
COLEMAN | THF2B60T21 | XAFD60JBCN1 | Z8ES100C16SMPS1 | 54000 | 57500 | 15.2 | 11 | 8.1 | 2.36 | 68 | 55 | 212415232
JOHNSON CONTROLS | THF2B60T21 | XAFD60JBCN1 | Z8ES100C20SMPS1 | 54000 | 57500 | 15.2 | 11 | 8.1 | 2.38 | 68 | 55 | 212415216
CHAMPION HEATING AND COOLING | THF2B60T21 | XAFD60JBCN1 | Z8ES100C20SMPS1 | 54000 | 57500 | 15.2 | 11 | 8.1 | 2.38 | 68 | 55 | 212415215
FRASER-JOHNSTON | THF2B60T21 | XAFD60JBCN1 | Z8ES100C20SMPS1 | 54000 | 57500 | 15.2 | 11 | 8.1 | 2.38 | 68 | 55 | 212415214
COLEMAN | THF2B60T21 | XAFD60JBCN1 | Z8ES100C20SMPS1 | 54000 | 57500 | 15.2 | 11 | 8.1 | 2.38 | 68 | 55 | 212415212
LUXAIRE | THF2B60T21 | XAFD60JBCN1 | Z8ES100C20SMPS1 | 54000 | 57500 | 15.2 | 11 | 8.1 | 2.38 | 68 | 55 | 212415213
JOHNSON CONTROLS | THF2B60T21 | XAFD60JBCN1 | Z8ES120C20SMPS1 | 54000 | 57500 | 15.2 | 11 | 8.1 | 2.38 | 68 | 55 | 212415176
CHAMPION HEATING AND COOLING | THF2B60T21 | XAFD60JBCN1 | Z8ES120C20SMPS1 | 54000 | 57500 | 15.2 | 11 | 8.1 | 2.38 | 68 | 55 | 212415175
FRASER-JOHNSTON | THF2B60T21 | XAFD60JBCN1 | Z8ES120C20SMPS1 | 54000 | 57500 | 15.2 | 11 | 8.1 | 2.38 | 68 | 55 | 212415174
LUXAIRE | THF2B60T21 | XAFD60JBCN1 | Z8ES120C20SMPS1 | 54000 | 57500 | 15.2 | 11 | 8.1 | 2.38 | 68 | 55 | 212415173
COLEMAN | THF2B60T21 | XAFD60JBCN1 | Z8ES120C20SMPS1 | 54000 | 57500 | 15.2 | 11 | 8.1 | 2.38 | 68 | 55 | 212415172
CHAMPION HEATING AND COOLING | THF2B30T21 | XAFD48FBAN1 | TM8V100C16MP12 | 30000 | 29200 | 15.2 | 11.7 | 8.1 | 2.12 | 64 | 50 | 210350127
LUXAIRE | THF2B30T21 | XAFD48FBAN1 | TM8V100C16MP12 | 30000 | 29200 | 15.2 | 11.7 | 8.1 | 2.12 | 64 | 50 | 210350125
FRASER-JOHNSTON | THF2B30T21 | XAFD48FBAN1 | TM8V100C16MP12 | 30000 | 29200 | 15.2 | 11.7 | 8.1 | 2.12 | 64 | 50 | 210350126
COLEMAN | THF2B30T21 | XAFD48FBAN1 | TM8V100C16MP12 | 30000 | 29200 | 15.2 | 11.7 | 8.1 | 2.12 | 64 | 50 | 210350124
COLEMAN | THF2B48T21 | XAFD60GBCN1 | CP9C120D20MP13 | 45500 | 47500 | 15.2 | 11 | 8.1 | 2.36 | 67 | 54 | 210344184
LUXAIRE | THF2B48T21 | XAFD60GBCN1 | LP9C120D20MP13 | 45500 | 47500 | 15.2 | 11 | 8.1 | 2.36 | 67 | 54 | 210344185
CHAMPION HEATING AND COOLING | THF2B48T21 | XAFD60GBCN1 | TP9C120D20MP13 | 45500 | 47500 | 15.2 | 11 | 8.1 | 2.36 | 67 | 54 | 210344179
LUXAIRE | THF2B48T21 | XAFD60GBCN1 | TP9C120D20MP13 | 45500 | 47500 | 15.2 | 11 | 8.1 | 2.36 | 67 | 54 | 210344177
FRASER-JOHNSTON | THF2B48T21 | XAFD60GBCN1 | TP9C120D20MP13 | 45500 | 47500 | 15.2 | 11 | 8.1 | 2.36 | 67 | 54 | 210344178
COLEMAN | THF2B48T21 | XAFD60GBCN1 | TP9C120D20MP13 | 45500 | 47500 | 15.2 | 11 | 8.1 | 2.36 | 67 | 54 | 210344176
CHAMPION HEATING AND COOLING | THF2B48T21 | XAFD60GBCN1 | TM9V120D20MP12 | 45500 | 47500 | 15.2 | 11 | 8.1 | 2.36 | 67 | 54 | 210344171
COLEMAN | THF2B48T21 | XAFD60GBCN1 | TM9V120D20MP12 | 45500 | 47500 | 15.2 | 11 | 8.1 | 2.36 | 67 | 54 | 210344168
FRASER-JOHNSTON | THF2B48T21 | XAFD60GBCN1 | TM9V120D20MP12 | 45500 | 47500 | 15.2 | 11 | 8.1 | 2.36 | 67 | 54 | 210344170
LUXAIRE | THF2B48T21 | XAFD60GBCN1 | TM9V120D20MP12 | 45500 | 47500 | 15.2 | 11 | 8.1 | 2.36 | 67 | 54 | 210344169
FRASER-JOHNSTON | THF2B42T21 | JHVTC42FBCC2N1 |  | 41000 | 40000 | 16 | 12 | 8.1 | 2.08 | 63 | 48 | 210344132
CHAMPION HEATING AND COOLING | THF2B42T21 | JHVTC42FBCC2N1 |  | 41000 | 40000 | 16 | 12 | 8.1 | 2.08 | 63 | 48 | 210344133
LUXAIRE | THF2B42T21 | JHVTC42FBCC2N1 |  | 41000 | 40000 | 16 | 12 | 8.1 | 2.08 | 63 | 48 | 210344131
COLEMAN | THF2B42T21 | JHVTC42FBCC2N1 |  | 41000 | 40000 | 16 | 12 | 8.1 | 2.08 | 63 | 48 | 210344130
CHAMPION HEATING AND COOLING | THF2B42T21 | XAFC48FBCN1 | TMLE080C20MP11 | 40500 | 40000 | 15.2 | 11.7 | 8.1 | 2.04 | 64 | 50 | 210344019
FRASER-JOHNSTON | THF2B42T21 | XAFC48FBCN1 | TMLE080C20MP11 | 40500 | 40000 | 15.2 | 11.7 | 8.1 | 2.04 | 64 | 50 | 210344018
COLEMAN | THF2B42T21 | XAFC48FBCN1 | TMLE080C20MP11 | 40500 | 40000 | 15.2 | 11.7 | 8.1 | 2.04 | 64 | 50 | 210344016
LUXAIRE | THF2B42T21 | XAFC48FBCN1 | TMLE080C20MP11 | 40500 | 40000 | 15.2 | 11.7 | 8.1 | 2.04 | 64 | 50 | 210344017
EVCON | RHP15042B21 | XAFC48FBCN1 | RGF1L080CE20MP12 | 40500 | 40000 | 15.2 | 11.7 | 8.1 | 2.04 | 64 | 50 | 210344009
GUARDIAN | RHP15042B21 | XAFC48FBCN1 | RGF1L080CE20MP12 | 40500 | 40000 | 15.2 | 11.7 | 8.1 | 2.04 | 64 | 50 | 210344008
FRASER-JOHNSTON | THF2B42T21 | XAFC48FBCN1 | TM8E080C20MP11 | 40500 | 40000 | 15.2 | 11.7 | 8.1 | 2.04 | 64 | 50 | 210344006
CHAMPION HEATING AND COOLING | THF2B42T21 | XAFC48FBCN1 | TM8E080C20MP11 | 40500 | 40000 | 15.2 | 11.7 | 8.1 | 2.04 | 64 | 50 | 210344007
COLEMAN | THF2B42T21 | XAFC48FBCN1 | TM8E080C20MP11 | 40500 | 40000 | 15.2 | 11.7 | 8.1 | 2.04 | 64 | 50 | 210344004
LUXAIRE | THF2B42T21 | XAFC48FBCN1 | TM8E080C20MP11 | 40500 | 40000 | 15.2 | 11.7 | 8.1 | 2.04 | 64 | 50 | 210344005
FRASER-JOHNSTON | THF2B42T21 | XAFD48FBCN1 | TMLE100C16MP11 | 40500 | 40500 | 15.2 | 11 | 8.1 | 2.02 | 64 | 49 | 210343972
CHAMPION HEATING AND COOLING | THF2B42T21 | XAFD48FBCN1 | TMLE100C16MP11 | 40500 | 40500 | 15.2 | 11 | 8.1 | 2.02 | 64 | 49 | 210343973
LUXAIRE | THF2B42T21 | XAFD48FBCN1 | TMLE100C16MP11 | 40500 | 40500 | 15.2 | 11 | 8.1 | 2.02 | 64 | 49 | 210343971
COLEMAN | THF2B42T21 | XAFD48FBCN1 | TMLE100C16MP11 | 40500 | 40500 | 15.2 | 11 | 8.1 | 2.02 | 64 | 49 | 210343970
EVCON | RHP15042B21 | XAFD48FBCN1 | RGF1L100CE16MP12 | 40500 | 40500 | 15.2 | 11 | 8.1 | 2.02 | 64 | 49 | 210343969
GUARDIAN | RHP15042B21 | XAFD48FBCN1 | RGF1L100CE16MP12 | 40500 | 40500 | 15.2 | 11 | 8.1 | 2.02 | 64 | 49 | 210343968
CHAMPION HEATING AND COOLING | THF2B42T21 | XAFD48FBCN1 | TM8E100C16MP11 | 40500 | 40500 | 15.2 | 11 | 8.1 | 2.02 | 64 | 49 | 210343967
FRASER-JOHNSTON | THF2B42T21 | XAFD48FBCN1 | TM8E100C16MP11 | 40500 | 40500 | 15.2 | 11 | 8.1 | 2.02 | 64 | 49 | 210343966
LUXAIRE | THF2B42T21 | XAFD48FBCN1 | TM8E100C16MP11 | 40500 | 40500 | 15.2 | 11 | 8.1 | 2.02 | 64 | 49 | 210343965
COLEMAN | THF2B42T21 | XAFD48FBCN1 | TM8E100C16MP11 | 40500 | 40500 | 15.2 | 11 | 8.1 | 2.02 | 64 | 49 | 210343964
FRASER-JOHNSTON | THF2B42T21 | XAFC48FBCN1 | TMLE120C20MP11 | 40500 | 40000 | 15.2 | 11.7 | 8.1 | 2.04 | 64 | 49 | 210343928
CHAMPION HEATING AND COOLING | THF2B42T21 | XAFC48FBCN1 | TMLE120C20MP11 | 40500 | 40000 | 15.2 | 11.7 | 8.1 | 2.04 | 64 | 49 | 210343929
LUXAIRE | THF2B42T21 | XAFC48FBCN1 | TMLE120C20MP11 | 40500 | 40000 | 15.2 | 11.7 | 8.1 | 2.04 | 64 | 49 | 210343927
COLEMAN | THF2B42T21 | XAFC48FBCN1 | TMLE120C20MP11 | 40500 | 40000 | 15.2 | 11.7 | 8.1 | 2.04 | 64 | 49 | 210343926
CHAMPION HEATING AND COOLING | THF2B42T21 | XAFC48FBCN1 | TM8E120C20MP11 | 40500 | 40000 | 15.2 | 11.7 | 8.1 | 2.04 | 64 | 49 | 210343917
EVCON | RHP15042B21 | XAFC48FBCN1 | RGF1L120CE20MP12 | 40500 | 40000 | 15.2 | 11.7 | 8.1 | 2.04 | 64 | 49 | 210343919
GUARDIAN | RHP15042B21 | XAFC48FBCN1 | RGF1L120CE20MP12 | 40500 | 40000 | 15.2 | 11.7 | 8.1 | 2.04 | 64 | 49 | 210343918
FRASER-JOHNSTON | THF2B60T21 | XAFD60JBCN1 | TM9Y100C20MP11 | 54000 | 56000 | 15.2 | 11 | 8.1 | 2.22 | 69 | 56 | 210361740
COLEMAN | THF2B60T21 | XAFD60JBCN1 | TM9Y100C20MP11 | 54000 | 56000 | 15.2 | 11 | 8.1 | 2.22 | 69 | 56 | 210361738
LUXAIRE | THF2B60T21 | XAFD60JBCN1 | TM9Y100C20MP11 | 54000 | 56000 | 15.2 | 11 | 8.1 | 2.22 | 69 | 56 | 210361739
FRASER-JOHNSTON | THF2B30T21 | XAFC36DBAN1 | TL8E100C20UH11 | 30000 | 28200 | 16 | 12 | 8.1 | 2.12 | 65 | 51 | 210361652
LUXAIRE | THF2B30T21 | XAFC36DBAN1 | TL8E100C20UH11 | 30000 | 28200 | 16 | 12 | 8.1 | 2.12 | 65 | 51 | 210361651
CHAMPION HEATING AND COOLING | THF2B30T21 | XAFC36DBAN1 | TL8E100C20UH11 | 30000 | 28200 | 16 | 12 | 8.1 | 2.12 | 65 | 51 | 210361653
COLEMAN | THF2B30T21 | XAFC36DBAN1 | TL8E100C20UH11 | 30000 | 28200 | 16 | 12 | 8.1 | 2.12 | 65 | 51 | 210361650
YORK | YH2F60TB21 | JHETD60HBCS2N1 |  | 56000 | 56000 | 16 | 11.7 | 8.1 | 2.26 | 68 | 55 | 210338004
YORK | YH2F60TB21 | JHVTD60HBCC2N1 |  | 56000 | 56000 | 16 | 11.7 | 8.1 | 2.28 | 68 | 55 | 210338003
YORK | YH2F48TB21 | JHVTC60HBCC2N1 |  | 46500 | 44500 | 15.2 | 11.7 | 8.1 | 2.28 | 67 | 53 | 210337964
YORK | YH2F48TB21 | XAHC60HBCN1 | TM8E080C20MP11 | 46000 | 44500 | 16 | 11.7 | 8.1 | 2.44 | 69 | 57 | 210337947
YORK | YH2F48TB21 | XAHC60HBCN1 | TMLE080C20MP11 | 46000 | 44500 | 16 | 11.7 | 8.1 | 2.44 | 69 | 57 | 210337948
YORK | YH2F48TB21 | XAHC60HBCN1 | TMLE100C16MP11 | 45500 | 44000 | 16 | 11.7 | 8.1 | 2.46 | 69 | 57 | 210337944
YORK | YH2F48TB21 | XAHC60HBCN1 | TM8E100C16MP11 | 45500 | 44000 | 16 | 11.7 | 8.1 | 2.46 | 69 | 57 | 210337943
YORK | YH2F48TB21 | XAFC60HBCN1 | TM8Y100C20MP11 | 45500 | 43500 | 15.2 | 11.7 | 8.1 | 2.3 | 68 | 55 | 210337891
YORK | YH2F48TB21 | XAHD60HBCN1 | TM8Y100C20MP11 | 45500 | 44000 | 16 | 11.7 | 8.1 | 2.48 | 69 | 57 | 210337889
YORK | YH2F48TB21 | XAHD60HBCN1 | TM8Y120C20MP11 | 45500 | 44000 | 16 | 11.7 | 8.1 | 2.48 | 69 | 57 | 210337888
YORK | YH2F48TB21 | XAHC60HBCN1 | TM9E060B12MP12 | 44500 | 44500 | 15.2 | 11 | 8.1 | 2.4 | 69 | 56 | 210337885
CHAMPION HEATING AND COOLING | HH860E2S11 | CTF60C5CGS1 | Z8ES100C16SMPS1 | 44000 | 44000 | 17 | 12 | 8.5 | 2 | 73 | 75 | 214584609
JOHNSON CONTROLS | HH860E2S11 | CTF60C5CGS1 | Z8ES100C16SMPS1 | 44000 | 44000 | 17 | 12 | 8.5 | 2 | 73 | 75 | 214584610
COLEMAN | HH860E2S11 | CTF60C5CGS1 | Z8ES080C16SMPS1 | 44500 | 44500 | 18 | 12 | 8.5 | 2 | 74 | 75 | 214584611
LUXAIRE | HH860E2S11 | CTF60C5CGS1 | Z8ES080C16SMPS1 | 44500 | 44500 | 18 | 12 | 8.5 | 2 | 74 | 75 | 214584612
FRASER-JOHNSTON | HH860E2S11 | CTF60C5CGS1 | Z8ES080C16SMPS1 | 44500 | 44500 | 18 | 12 | 8.5 | 2 | 74 | 75 | 214584613
CHAMPION HEATING AND COOLING | HH860E2S11 | CTF60C5CGS1 | Z8ES080C16SMPS1 | 44500 | 44500 | 18 | 12 | 8.5 | 2 | 74 | 75 | 214584614
JOHNSON CONTROLS | HH860E2S11 | CTF60C5CGS1 | Z8ES080C16SMPS1 | 44500 | 44500 | 18 | 12 | 8.5 | 2 | 74 | 75 | 214584615
COLEMAN | HH836E2S11 | CTF36B5CDS1 | Z8ES100B12SMPS1 | 33000 | 30400 | 18 | 11.7 | 8.5 | 2 | 88 | 82 | 214584621
LUXAIRE | HH836E2S11 | CTF36B5CDS1 | Z8ES100B12SMPS1 | 33000 | 30400 | 18 | 11.7 | 8.5 | 2 | 88 | 82 | 214584622
FRASER-JOHNSTON | THF2B24T21 | XAHC30CBAN1 | TM9E080B12MP12 | 23800 | 22600 | 15.2 | 11 | 8.1 | 2.1 | 64 | 50 | 210357115
EVCON | RHP15024B21 | XAHC30CBAN1 | RGF19080BE12MP13 | 23800 | 22600 | 15.2 | 11 | 8.1 | 2.1 | 64 | 50 | 210357118
CHAMPION HEATING AND COOLING | THF2B24T21 | XAHC30CBAN1 | TM9E080B12MP12 | 23800 | 22600 | 15.2 | 11 | 8.1 | 2.1 | 64 | 50 | 210357116
GUARDIAN | RHP15024B21 | XAHC30CBAN1 | RGF19080BE12MP13 | 23800 | 22600 | 15.2 | 11 | 8.1 | 2.1 | 64 | 50 | 210357117
COLEMAN | THF2B24T21 | XAHC30CBAN1 | TM9E080B12MP12 | 23800 | 22600 | 15.2 | 11 | 8.1 | 2.1 | 64 | 50 | 210357113
LUXAIRE | THF2B24T21 | XAHC30CBAN1 | TM9E080B12MP12 | 23800 | 22600 | 15.2 | 11 | 8.1 | 2.1 | 64 | 50 | 210357114
CHAMPION HEATING AND COOLING | THF2B48T21 | XAFD60GBCN1 | Z8ES120C20SMPS1 | 45500 | 47500 | 15.2 | 11 | 8.1 | 2.4 | 67 | 56 | 212417208
COLEMAN | THF2B48T21 | XAFD60GBCN1 | Z8ES100C16SMPS1 | 45500 | 47500 | 15.2 | 11 | 8.1 | 2.4 | 67 | 56 | 212417355
COLEMAN | THF2B48T21 | XAFD60GBCN1 | Z8ES120C20SMPS1 | 45500 | 47500 | 15.2 | 11 | 8.1 | 2.4 | 67 | 56 | 212417205
EVCON | RHP15060B21 | RFCD60JBCEMP2N1 |  | 56000 | 56000 | 16 | 11.7 | 8.1 | 2.24 | 68 | 55 | 210361861
CHAMPION HEATING AND COOLING | THF2B60T21 | JHETD60JBCS2N1 |  | 56000 | 56000 | 16 | 11.7 | 8.1 | 2.24 | 68 | 55 | 210361859
GUARDIAN | RHP15060B21 | RFCD60JBCEMP2N1 |  | 56000 | 56000 | 16 | 11.7 | 8.1 | 2.24 | 68 | 55 | 210361860
COLEMAN | THF2B60T21 | JHETD60JBCS2N1 |  | 56000 | 56000 | 16 | 11.7 | 8.1 | 2.24 | 68 | 55 | 210361856
FRASER-JOHNSTON | THF2B60T21 | JHETD60JBCS2N1 |  | 56000 | 56000 | 16 | 11.7 | 8.1 | 2.24 | 68 | 55 | 210361858
LUXAIRE | THF2B60T21 | JHETD60JBCS2N1 |  | 56000 | 56000 | 16 | 11.7 | 8.1 | 2.24 | 68 | 55 | 210361857
EVCON | RHP15060B21 | XAHD60JBCN1 | TM8Y100C20MP11 | 54500 | 58000 | 15.2 | 11 | 8.1 | 2.02 | 66 | 53 | 210361802
CHAMPION HEATING AND COOLING | THF2B60T21 | XAHD60JBCN1 | TM8Y100C20MP11 | 54500 | 58000 | 15.2 | 11 | 8.1 | 2.02 | 66 | 53 | 210361799
GUARDIAN | RHP15060B21 | XAHD60JBCN1 | TM8Y100C20MP11 | 54500 | 58000 | 15.2 | 11 | 8.1 | 2.02 | 66 | 53 | 210361800
FRASER-JOHNSTON | THF2B60T21 | XAHD60JBCN1 | TM8Y100C20MP11 | 54500 | 58000 | 15.2 | 11 | 8.1 | 2.02 | 66 | 53 | 210361798
LUXAIRE | THF2B60T21 | XAHD60JBCN1 | TM8Y100C20MP11 | 54500 | 58000 | 15.2 | 11 | 8.1 | 2.02 | 66 | 53 | 210361797
EVCON | RHP15060B21 | XAHD60JBCN1 | TM8Y120C20MP11 | 54500 | 58000 | 15.2 | 11 | 8.1 | 2.02 | 66 | 53 | 210361795
CHAMPION HEATING AND COOLING | THF2B60T21 | XAHD60JBCN1 | TM8Y120C20MP11 | 54500 | 58000 | 15.2 | 11 | 8.1 | 2.02 | 66 | 53 | 210361793
GUARDIAN | RHP15060B21 | XAHD60JBCN1 | TM8Y120C20MP11 | 54500 | 58000 | 15.2 | 11 | 8.1 | 2.02 | 66 | 53 | 210361794
FRASER-JOHNSTON | THF2B60T21 | XAHD60JBCN1 | TM8Y120C20MP11 | 54500 | 58000 | 15.2 | 11 | 8.1 | 2.02 | 66 | 53 | 210361792
COLEMAN | THF2B60T21 | XAHD60JBCN1 | TM8Y100C20MP11 | 54500 | 58000 | 15.2 | 11 | 8.1 | 2.02 | 66 | 53 | 210361796
LUXAIRE | THF2B60T21 | XAHD60JBCN1 | TM8Y120C20MP11 | 54500 | 58000 | 15.2 | 11 | 8.1 | 2.02 | 66 | 53 | 210361791
COLEMAN | THF2B60T21 | XAHD60JBCN1 | TM8Y120C20MP11 | 54500 | 58000 | 15.2 | 11 | 8.1 | 2.02 | 66 | 53 | 210361790
GUARDIAN | RHP15060B21 | XAFD60JBCN1 | RGF19100CE20MP13 | 55500 | 56500 | 15.2 | 11 | 8.1 | 2.22 | 68 | 56 | 210361774
CHAMPION HEATING AND COOLING | THF2B60T21 | XAFD60JBCN1 | TM9E100C20MP12 | 55500 | 56500 | 15.2 | 11 | 8.1 | 2.22 | 68 | 56 | 210361773
EVCON | RHP15060B21 | XAFD60JBCN1 | RGF19100CE20MP13 | 55500 | 56500 | 15.2 | 11 | 8.1 | 2.22 | 68 | 56 | 210361775
LUXAIRE | THF2B60T21 | XAFD60JBCN1 | TM9E100C20MP12 | 55500 | 56500 | 15.2 | 11 | 8.1 | 2.22 | 68 | 56 | 210361771
FRASER-JOHNSTON | THF2B60T21 | XAFD60JBCN1 | TM9E100C20MP12 | 55500 | 56500 | 15.2 | 11 | 8.1 | 2.22 | 68 | 56 | 210361772
COLEMAN | THF2B60T21 | XAFD60JBCN1 | TM9E100C20MP12 | 55500 | 56500 | 15.2 | 11 | 8.1 | 2.22 | 68 | 56 | 210361770
EVCON | RHP15060B21 | XAFD60JBCN1 | TM9Y100C20MP11 | 54000 | 56000 | 15.2 | 11 | 8.1 | 2.22 | 69 | 56 | 210361743
GUARDIAN | RHP15060B21 | XAFD60JBCN1 | TM9Y100C20MP11 | 54000 | 56000 | 15.2 | 11 | 8.1 | 2.22 | 69 | 56 | 210361742
CHAMPION HEATING AND COOLING | THF2B60T21 | XAFD60JBCN1 | TM9Y100C20MP11 | 54000 | 56000 | 15.2 | 11 | 8.1 | 2.22 | 69 | 56 | 210361741
YORK | YH2F60TB21 | XAFC60HBCN1 | TMLE080C20MP11 | 55000 | 56500 | 15.2 | 11 | 8.1 | 2.18 | 68 | 56 | 210338176
YORK | YH2F60TB21 | XAFD60HBCN1 | TMLE120C20MP11 | 54500 | 56000 | 15.2 | 11 | 8.1 | 2.22 | 68 | 55 | 210338171
YORK | YH2F60TB21 | XAFC60HBCN1 | TM8E080C20MP11 | 55000 | 56500 | 15.2 | 11 | 8.1 | 2.18 | 68 | 56 | 210338175
YORK | YH2F60TB21 | XAFD60HBCN1 | TM8E120C20MP11 | 54500 | 56000 | 15.2 | 11 | 8.1 | 2.22 | 68 | 55 | 210338169
YORK | YH2F60TB21 | XAFC60HBCN1 | TM9E080C20MP12 | 54500 | 56000 | 15.2 | 11 | 8.1 | 2.24 | 68 | 55 | 210338166
YORK | YH2F60TB21 | JHETD60JBCS2N1 |  | 56000 | 56000 | 16 | 11.7 | 8.1 | 2.24 | 68 | 55 | 210338151
YORK | YH2F60TB21 | XAHD60JBCN1 | TM8Y100C20MP11 | 54500 | 58000 | 15.2 | 11 | 8.1 | 2.02 | 66 | 53 | 210338140
YORK | YH2F60TB21 | XAFD60JBCN1 | TM9E100C20MP12 | 55500 | 56500 | 15.2 | 11 | 8.1 | 2.22 | 68 | 56 | 210338136
YORK | YH2F60TB21 | XAHD60JBCN1 | TM8Y120C20MP11 | 54500 | 58000 | 15.2 | 11 | 8.1 | 2.02 | 66 | 53 | 210338139
YORK | YH2F60TB21 | XAFD60JBCN1 | TM9Y100C20MP11 | 54000 | 56000 | 15.2 | 11 | 8.1 | 2.22 | 69 | 56 | 210338128
YORK | YH2F30TB21 | XAFC36DBAN1 | TL8E100C20UH11 | 30000 | 28200 | 16 | 12 | 8.1 | 2.12 | 65 | 51 | 210338109
COLEMAN | THF2B48T21 | XAFC60HBCN1 | TMLE120C20MP11 | 46000 | 44000 | 15.2 | 11.7 | 8.1 | 2.26 | 67 | 54 | 210357892
GUARDIAN | RHP15048B21 | XAFC60HBCN1 | RGF1L120CE20MP12 | 46000 | 44000 | 15.2 | 11.7 | 8.1 | 2.26 | 67 | 54 | 210357890
EVCON | RHP15048B21 | XAFC60HBCN1 | RGF1L120CE20MP12 | 46000 | 44000 | 15.2 | 11.7 | 8.1 | 2.26 | 67 | 54 | 210357891
COLEMAN | THF2B48T21 | XAFC60HBCN1 | TM8E120C20MP11 | 46000 | 44000 | 15.2 | 11.7 | 8.1 | 2.26 | 67 | 54 | 210357886
LUXAIRE | THF2B48T21 | XAFC60HBCN1 | TM8E120C20MP11 | 46000 | 44000 | 15.2 | 11.7 | 8.1 | 2.26 | 67 | 54 | 210357887
FRASER-JOHNSTON | THF2B48T21 | XAHC60HBCN1 | TMLE120C20MP11 | 46000 | 44500 | 16 | 11.7 | 8.1 | 2.44 | 69 | 56 | 210357874
FRASER-JOHNSTON | THF2B48T21 | XAHC60HBCN1 | TM8E120C20MP11 | 46000 | 44500 | 16 | 11.7 | 8.1 | 2.44 | 69 | 56 | 210357868
CHAMPION HEATING AND COOLING | THF2B48T21 | XAHC60HBCN1 | TM8E120C20MP11 | 46000 | 44500 | 16 | 11.7 | 8.1 | 2.44 | 69 | 56 | 210357869
CHAMPION HEATING AND COOLING | THF2B48T21 | XAHC60HBCN1 | TMLE120C20MP11 | 46000 | 44500 | 16 | 11.7 | 8.1 | 2.44 | 69 | 56 | 210357875
LUXAIRE | THF2B48T21 | XAHC60HBCN1 | TMLE120C20MP11 | 46000 | 44500 | 16 | 11.7 | 8.1 | 2.44 | 69 | 56 | 210357873
COLEMAN | THF2B48T21 | XAHC60HBCN1 | TMLE120C20MP11 | 46000 | 44500 | 16 | 11.7 | 8.1 | 2.44 | 69 | 56 | 210357872
EVCON | RHP15048B21 | XAHC60HBCN1 | RGF1L120CE20MP12 | 46000 | 44500 | 16 | 11.7 | 8.1 | 2.44 | 69 | 56 | 210357871
GUARDIAN | RHP15048B21 | XAHC60HBCN1 | RGF1L120CE20MP12 | 46000 | 44500 | 16 | 11.7 | 8.1 | 2.44 | 69 | 56 | 210357870
LUXAIRE | THF2B48T21 | XAHC60HBCN1 | TM8E120C20MP11 | 46000 | 44500 | 16 | 11.7 | 8.1 | 2.44 | 69 | 56 | 210357867
COLEMAN | THF2B48T21 | XAHC60HBCN1 | TM8E120C20MP11 | 46000 | 44500 | 16 | 11.7 | 8.1 | 2.44 | 69 | 56 | 210357866
CHAMPION HEATING AND COOLING | HH860E2S11 | CTM60D5CHS1 | TMLE130D20MP11 | 54000 | 55000 | 19 | 11 | 8.5 | 2 | 69 | 73 | 214397610
FRASER-JOHNSTON | HH860E2S11 | CTM60D5CHS1 | TMLE130D20MP11 | 54000 | 55000 | 19 | 11 | 8.5 | 2 | 69 | 73 | 214397609
LUXAIRE | HH860E2S11 | CTM60D5CHS1 | TMLE130D20MP11 | 54000 | 55000 | 19 | 11 | 8.5 | 2 | 69 | 73 | 214397608
COLEMAN | HH860E2S11 | CTM60D5CHS1 | TMLE130D20MP11 | 54000 | 55000 | 19 | 11 | 8.5 | 2 | 69 | 73 | 214397607
JOHNSON CONTROLS | HH860E2S11 | CTM60D5CHS1 | TM8E130D20MP11 | 54000 | 55000 | 19 | 11 | 8.5 | 2 | 69 | 73 | 214397606
CHAMPION HEATING AND COOLING | HH860E2S11 | CTM60D5CHS1 | TM8E130D20MP11 | 54000 | 55000 | 19 | 11 | 8.5 | 2 | 69 | 73 | 214397605
FRASER-JOHNSTON | HH860E2S11 | CTM60D5CHS1 | TM8E130D20MP11 | 54000 | 55000 | 19 | 11 | 8.5 | 2 | 69 | 73 | 214397604
LUXAIRE | HH860E2S11 | CTM60D5CHS1 | TM8E130D20MP11 | 54000 | 55000 | 19 | 11 | 8.5 | 2 | 69 | 73 | 214397603
COLEMAN | HH860E2S11 | CTM60D5CHS1 | TM8E130D20MP11 | 54000 | 55000 | 19 | 11 | 8.5 | 2 | 69 | 73 | 214397602
JOHNSON CONTROLS | HH860E2S11 | CTF60D5CHS1+JMET18DS2N1 |  | 53000 | 53500 | 19 | 11.7 | 8.5 | 2 | 68 | 72 | 214397591
CHAMPION HEATING AND COOLING | HH860E2S11 | CTF60D5CHS1+JMET18DS2N1 |  | 53000 | 53500 | 19 | 11.7 | 8.5 | 2 | 68 | 72 | 214397590
FRASER-JOHNSTON | HH860E2S11 | CTF60D5CHS1+JMET18DS2N1 |  | 53000 | 53500 | 19 | 11.7 | 8.5 | 2 | 68 | 72 | 214397589
LUXAIRE | HH860E2S11 | CTF60D5CHS1+JMET18DS2N1 |  | 53000 | 53500 | 19 | 11.7 | 8.5 | 2 | 68 | 72 | 214397588
COLEMAN | HH860E2S11 | CTF60D5CHS1+JMET18DS2N1 |  | 53000 | 53500 | 19 | 11.7 | 8.5 | 2 | 68 | 72 | 214397587
JOHNSON CONTROLS | HH860E2S11 | CTF60C5CHS1 | TMLE120C20MP11 | 53000 | 54500 | 19 | 11 | 8.5 | 2 | 70 | 72 | 214397586
CHAMPION HEATING AND COOLING | HH860E2S11 | CTF60C5CHS1 | TMLE120C20MP11 | 53000 | 54500 | 19 | 11 | 8.5 | 2 | 70 | 72 | 214397585
FRASER-JOHNSTON | HH860E2S11 | CTF60C5CHS1 | TMLE120C20MP11 | 53000 | 54500 | 19 | 11 | 8.5 | 2 | 70 | 72 | 214397584
LUXAIRE | HH860E2S11 | CTF60C5CHS1 | TMLE120C20MP11 | 53000 | 54500 | 19 | 11 | 8.5 | 2 | 70 | 72 | 214397583
COLEMAN | HH860E2S11 | CTF60C5CHS1 | TMLE120C20MP11 | 53000 | 54500 | 19 | 11 | 8.5 | 2 | 70 | 72 | 214397582
JOHNSON CONTROLS | HH860E2S11 | CTF60C5CHS1 | TM8E120C20MP11 | 53000 | 54500 | 19 | 11 | 8.5 | 2 | 70 | 72 | 214397581
CHAMPION HEATING AND COOLING | HH860E2S11 | CTF60C5CHS1 | TM8E120C20MP11 | 53000 | 54500 | 19 | 11 | 8.5 | 2 | 70 | 72 | 214397580
FRASER-JOHNSTON | HH860E2S11 | CTF60C5CHS1 | TM8E120C20MP11 | 53000 | 54500 | 19 | 11 | 8.5 | 2 | 70 | 72 | 214397579
LUXAIRE | HH860E2S11 | CTF60C5CHS1 | TM8E120C20MP11 | 53000 | 54500 | 19 | 11 | 8.5 | 2 | 70 | 72 | 214397578
COLEMAN | HH860E2S11 | CTF60C5CHS1 | TM8E120C20MP11 | 53000 | 54500 | 19 | 11 | 8.5 | 2 | 70 | 72 | 214397577
JOHNSON CONTROLS | HH824E2S11 | CTF36B5ADS1+JMET12BS2N1 |  | 23000 | 22800 | 19 | 12 | 9 | 2 | 78 | 76 | 214397527
CHAMPION HEATING AND COOLING | HH824E2S11 | CTF36B5ADS1+JMET12BS2N1 |  | 23000 | 22800 | 19 | 12 | 9 | 2 | 78 | 76 | 214397526
FRASER-JOHNSTON | HH824E2S11 | CTF36B5ADS1+JMET12BS2N1 |  | 23000 | 22800 | 19 | 12 | 9 | 2 | 78 | 76 | 214397525
LUXAIRE | HH824E2S11 | CTF36B5ADS1+JMET12BS2N1 |  | 23000 | 22800 | 19 | 12 | 9 | 2 | 78 | 76 | 214397524
COLEMAN | HH824E2S11 | CTF36B5ADS1+JMET12BS2N1 |  | 23000 | 22800 | 19 | 12 | 9 | 2 | 78 | 76 | 214397523
JOHNSON CONTROLS | HH860E2S11 | CTF60C5CGS1 | TL8E080C16UH11 | 44000 | 44500 | 17 | 11.7 | 8.5 | 2 | 74 | 76 | 214397490
CHAMPION HEATING AND COOLING | HH860E2S11 | CTF60C5CGS1 | TL8E080C16UH11 | 44000 | 44500 | 17 | 11.7 | 8.5 | 2 | 74 | 76 | 214397489
FRASER-JOHNSTON | HH860E2S11 | CTF60C5CGS1 | TL8E080C16UH11 | 44000 | 44500 | 17 | 11.7 | 8.5 | 2 | 74 | 76 | 214397488
LUXAIRE | HH860E2S11 | CTF60C5CGS1 | TL8E080C16UH11 | 44000 | 44500 | 17 | 11.7 | 8.5 | 2 | 74 | 76 | 214397487
COLEMAN | HH860E2S11 | CTF60C5CGS1 | TL8E080C16UH11 | 44000 | 44500 | 17 | 11.7 | 8.5 | 2 | 74 | 76 | 214397486
JOHNSON CONTROLS | HH860E2S11 | CTF60C5CGS1 | TMLE120C20MP11 | 45500 | 47000 | 17 | 11 | 8.5 | 2 | 76 | 74 | 214397473
CHAMPION HEATING AND COOLING | HH860E2S11 | CTF60C5CGS1 | TMLE120C20MP11 | 45500 | 47000 | 17 | 11 | 8.5 | 2 | 76 | 74 | 214397472
FRASER-JOHNSTON | HH860E2S11 | CTF60C5CGS1 | TMLE120C20MP11 | 45500 | 47000 | 17 | 11 | 8.5 | 2 | 76 | 74 | 214397471
LUXAIRE | HH860E2S11 | CTF60C5CGS1 | TMLE120C20MP11 | 45500 | 47000 | 17 | 11 | 8.5 | 2 | 76 | 74 | 214397470
COLEMAN | HH860E2S11 | CTF60C5CGS1 | TMLE120C20MP11 | 45500 | 47000 | 17 | 11 | 8.5 | 2 | 76 | 74 | 214397469
JOHNSON CONTROLS | HH860E2S11 | CTF60C5CGS1 | TM8E120C20MP11 | 45500 | 47000 | 17 | 11 | 8.5 | 2 | 76 | 74 | 214397468
CHAMPION HEATING AND COOLING | HH860E2S11 | CTF60C5CGS1 | TM8E120C20MP11 | 45500 | 47000 | 17 | 11 | 8.5 | 2 | 76 | 74 | 214397467
FRASER-JOHNSTON | HH860E2S11 | CTF60C5CGS1 | TM8E120C20MP11 | 45500 | 47000 | 17 | 11 | 8.5 | 2 | 76 | 74 | 214397466
LUXAIRE | HH860E2S11 | CTF60C5CGS1 | TM8E120C20MP11 | 45500 | 47000 | 17 | 11 | 8.5 | 2 | 76 | 74 | 214397465
COLEMAN | HH860E2S11 | CTF60C5CGS1 | TM8E120C20MP11 | 45500 | 47000 | 17 | 11 | 8.5 | 2 | 76 | 74 | 214397464
JOHNSON CONTROLS | HH860E2S11 | CTF60C5CGS1 | TM8Y100C20MP11 | 44500 | 45000 | 18 | 11.7 | 8.5 | 2 | 74 | 75 | 214397463
CHAMPION HEATING AND COOLING | HH860E2S11 | CTF60C5CGS1 | TM8Y100C20MP11 | 44500 | 45000 | 18 | 11.7 | 8.5 | 2 | 74 | 75 | 214397462
FRASER-JOHNSTON | HH860E2S11 | CTF60C5CGS1 | TM8Y100C20MP11 | 44500 | 45000 | 18 | 11.7 | 8.5 | 2 | 74 | 75 | 214397461
LUXAIRE | HH860E2S11 | CTF60C5CGS1 | TM8Y100C20MP11 | 44500 | 45000 | 18 | 11.7 | 8.5 | 2 | 74 | 75 | 214397460
COLEMAN | HH860E2S11 | CTF60C5CGS1 | TM8Y100C20MP11 | 44500 | 45000 | 18 | 11.7 | 8.5 | 2 | 74 | 75 | 214397459
JOHNSON CONTROLS | HH860E2S11 | CTF60C5CGS1 | TM8Y120C20MP11 | 44500 | 45000 | 18 | 11.7 | 8.5 | 2 | 74 | 75 | 214397458
CHAMPION HEATING AND COOLING | HH860E2S11 | CTF60C5CGS1 | TM8Y120C20MP11 | 44500 | 45000 | 18 | 11.7 | 8.5 | 2 | 74 | 75 | 214397457
FRASER-JOHNSTON | HH860E2S11 | CTF60C5CGS1 | TM8Y120C20MP11 | 44500 | 45000 | 18 | 11.7 | 8.5 | 2 | 74 | 75 | 214397456
LUXAIRE | HH860E2S11 | CTF60C5CGS1 | TM8Y120C20MP11 | 44500 | 45000 | 18 | 11.7 | 8.5 | 2 | 74 | 75 | 214397455
COLEMAN | HH860E2S11 | CTF60C5CGS1 | TM8Y120C20MP11 | 44500 | 45000 | 18 | 11.7 | 8.5 | 2 | 74 | 75 | 214397454
JOHNSON CONTROLS | HH860E2S11 | CTF60C5CGS1 | TMLE080C16MP11 | 44500 | 45500 | 18 | 11 | 8.5 | 2 | 75 | 75 | 214397453
CHAMPION HEATING AND COOLING | HH860E2S11 | CTF60C5CGS1 | TMLE080C16MP11 | 44500 | 45500 | 18 | 11 | 8.5 | 2 | 75 | 75 | 214397452
FRASER-JOHNSTON | HH860E2S11 | CTF60C5CGS1 | TMLE080C16MP11 | 44500 | 45500 | 18 | 11 | 8.5 | 2 | 75 | 75 | 214397451
LUXAIRE | HH860E2S11 | CTF60C5CGS1 | TMLE080C16MP11 | 44500 | 45500 | 18 | 11 | 8.5 | 2 | 75 | 75 | 214397450
COLEMAN | HH860E2S11 | CTF60C5CGS1 | TMLE080C16MP11 | 44500 | 45500 | 18 | 11 | 8.5 | 2 | 75 | 75 | 214397449
JOHNSON CONTROLS | HH860E2S11 | CTF60C5CGS1 | TM8E080C16MP11 | 44500 | 45500 | 18 | 11 | 8.5 | 2 | 75 | 75 | 214397448
CHAMPION HEATING AND COOLING | HH860E2S11 | CTF60C5CGS1 | TM8E080C16MP11 | 44500 | 45500 | 18 | 11 | 8.5 | 2 | 75 | 75 | 214397447
FRASER-JOHNSTON | HH860E2S11 | CTF60C5CGS1 | TM8E080C16MP11 | 44500 | 45500 | 18 | 11 | 8.5 | 2 | 75 | 75 | 214397446
LUXAIRE | HH860E2S11 | CTF60C5CGS1 | TM8E080C16MP11 | 44500 | 45500 | 18 | 11 | 8.5 | 2 | 75 | 75 | 214397445
COLEMAN | HH860E2S11 | CTF60C5CGS1 | TM8E080C16MP11 | 44500 | 45500 | 18 | 11 | 8.5 | 2 | 75 | 75 | 214397444
LUXAIRE | THF2B30T21 | XAFD48FBAN1 | LP9C080C16MP13 | 30000 | 29200 | 15.2 | 11.5 | 8.1 | 2.12 | 64 | 50 | 210353626
COLEMAN | THF2B30T21 | XAFD48FBAN1 | CP9C080C16MP13 | 30000 | 29200 | 15.2 | 11.5 | 8.1 | 2.12 | 64 | 50 | 210353625
CHAMPION HEATING AND COOLING | THF2B30T21 | XAFD48FBAN1 | TP9C080C16MP13 | 30000 | 29200 | 15.2 | 11.5 | 8.1 | 2.12 | 64 | 50 | 210353624
FRASER-JOHNSTON | THF2B30T21 | XAFD48FBAN1 | TP9C080C16MP13 | 30000 | 29200 | 15.2 | 11.5 | 8.1 | 2.12 | 64 | 50 | 210353623
LUXAIRE | THF2B30T21 | XAFD48FBAN1 | TP9C080C16MP13 | 30000 | 29200 | 15.2 | 11.5 | 8.1 | 2.12 | 64 | 50 | 210353622
COLEMAN | THF2B30T21 | XAFD48FBAN1 | TP9C080C16MP13 | 30000 | 29200 | 15.2 | 11.5 | 8.1 | 2.12 | 64 | 50 | 210353621
CHAMPION HEATING AND COOLING | THF2B30T21 | XAFD48FBAN1 | TM9V080C16MP12 | 30000 | 29200 | 15.2 | 11.5 | 8.1 | 2.12 | 64 | 50 | 210353620
FRASER-JOHNSTON | THF2B30T21 | XAFD48FBAN1 | TM9V080C16MP12 | 30000 | 29200 | 15.2 | 11.5 | 8.1 | 2.12 | 64 | 50 | 210353619
LUXAIRE | THF2B30T21 | XAFD48FBAN1 | TM9V080C16MP12 | 30000 | 29200 | 15.2 | 11.5 | 8.1 | 2.12 | 64 | 50 | 210353618
COLEMAN | THF2B30T21 | XAFD48FBAN1 | TM9V080C16MP12 | 30000 | 29200 | 15.2 | 11.5 | 8.1 | 2.12 | 64 | 50 | 210353617
COLEMAN | THF2B60T21 | XAFD60HBCN1 | TMLE130D20MP11 | 56000 | 57000 | 15.2 | 11.7 | 8.1 | 2.18 | 68 | 54 | 210353559
CHAMPION HEATING AND COOLING | THF2B60T21 | XAFD60HBCN1 | TM8E130D20MP11 | 56000 | 57000 | 15.2 | 11.7 | 8.1 | 2.18 | 68 | 54 | 210353550
FRASER-JOHNSTON | THF2B60T21 | XAFD60HBCN1 | TM8E130D20MP11 | 56000 | 57000 | 15.2 | 11.7 | 8.1 | 2.18 | 68 | 54 | 210353549
LUXAIRE | THF2B60T21 | XAFD60HBCN1 | TM8E130D20MP11 | 56000 | 57000 | 15.2 | 11.7 | 8.1 | 2.18 | 68 | 54 | 210353548
COLEMAN | THF2B60T21 | XAFD60HBCN1 | TM8E130D20MP11 | 56000 | 57000 | 15.2 | 11.7 | 8.1 | 2.18 | 68 | 54 | 210353547
EVCON | RHP15060B21 | JHVTD60HBCC2N1 |  | 56000 | 56000 | 16 | 11.7 | 8.1 | 2.28 | 68 | 55 | 212582171
GUARDIAN | RHP15048B21 | JHVTC48GBCC2N1 |  | 45500 | 46500 | 15.2 | 11.7 | 8.1 | 2.42 | 68 | 55 | 212582170
GUARDIAN | RHP15060B21 | JHVTD60JBCC2N1 |  | 56500 | 56500 | 16 | 11.7 | 8.1 | 2.22 | 67 | 54 | 212582168
GUARDIAN | RHP15048B21 | JHVTD48GBCC2N1 |  | 44500 | 46000 | 15.2 | 11.7 | 8.1 | 2.42 | 67 | 54 | 212582166
GUARDIAN | RHP15030B21 | JHVTD42FBAC2N1 |  | 30000 | 28600 | 16 | 12 | 8.1 | 2.18 | 64 | 49 | 212582162
EVCON | RHP15048B21 | JHVTC48GBCC2N1 |  | 45500 | 46500 | 15.2 | 11.7 | 8.1 | 2.42 | 68 | 55 | 212582163
GUARDIAN | RHP15042B21 | JHVTD42FBCC2N1 |  | 41000 | 40000 | 16 | 12 | 8.1 | 2.08 | 63 | 48 | 212582160
EVCON | RHP15060B21 | JHVTD60JBCC2N1 |  | 56500 | 56500 | 16 | 11.7 | 8.1 | 2.22 | 67 | 54 | 212582161
GUARDIAN | RHP15048B21 | JHETD60HBCS2N1 |  | 47000 | 44000 | 16 | 11.7 | 8.1 | 2.3 | 67 | 54 | 212541191
EVCON | RHP15048B21 | JHETD60HBCS2N1 |  | 47000 | 44000 | 16 | 11.7 | 8.1 | 2.3 | 67 | 54 | 212541187
EVCON | RHP15030B21 | JHETC36DBAS2N1 |  | 30000 | 28600 | 16 | 12 | 8.1 | 2.14 | 64 | 50 | 212541157
GUARDIAN | RHP15030B21 | JHETC36DBAS2N1 |  | 30000 | 28600 | 16 | 12 | 8.1 | 2.14 | 64 | 50 | 212541155
GUARDIAN | RHP15060B21 | JHETD60HBCS2N1 |  | 56000 | 56000 | 16 | 11.7 | 8.1 | 2.26 | 68 | 55 | 212541145
EVCON | RHP15060B21 | JHETD60HBCS2N1 |  | 56000 | 56000 | 16 | 11.7 | 8.1 | 2.26 | 68 | 55 | 212541147
EVCON | RHP15048B21 | JHETD48GBCS2N1 |  | 45000 | 46500 | 15.2 | 11.7 | 8.1 | 2.42 | 68 | 55 | 212541136
GUARDIAN | RHP15048B21 | JHETD48GBCS2N1 |  | 45000 | 46500 | 15.2 | 11.7 | 8.1 | 2.42 | 68 | 55 | 212541132
EVCON | RHP15060B21 | JHETD60JBCS2N1 |  | 56000 | 56000 | 16 | 11.7 | 8.1 | 2.24 | 68 | 55 | 212541123
GUARDIAN | RHP15048B21 | JHETC48GBCS2N1 |  | 45500 | 47000 | 15.2 | 11 | 8.1 | 2.4 | 68 | 55 | 212541109
GUARDIAN | RHP15060B21 | JHETD60JBCS2N1 |  | 56000 | 56000 | 16 | 11.7 | 8.1 | 2.24 | 68 | 55 | 212541120
EVCON | RHP15048B21 | JHETC48GBCS2N1 |  | 45500 | 47000 | 15.2 | 11 | 8.1 | 2.4 | 68 | 55 | 212541112
EVCON | RHP15030B21 | JHETC42FBAS2N1 |  | 30000 | 28800 | 16 | 12 | 8.1 | 2.16 | 64 | 50 | 212541107
GUARDIAN | RHP15030B21 | JHETC42FBAS2N1 |  | 30000 | 28800 | 16 | 12 | 8.1 | 2.16 | 64 | 50 | 212541104
COLEMAN | THF2B42T21 | XAHD60GBCN1 | Z8ES120C20SMPS1 | 41000 | 40500 | 15.2 | 11.5 | 8.1 | 2.32 | 65 | 55 | 212477800
JOHNSON CONTROLS | THF2B42T21 | XAHD60GBCN1 | Z8ES120C20SMPS1 | 41000 | 40500 | 15.2 | 11.5 | 8.1 | 2.32 | 65 | 55 | 212477804
CHAMPION HEATING AND COOLING | THF2B42T21 | XAHD60GBCN1 | Z8ES120C20SMPS1 | 41000 | 40500 | 15.2 | 11.5 | 8.1 | 2.32 | 65 | 55 | 212477803
FRASER-JOHNSTON | THF2B42T21 | XAHD60GBCN1 | Z8ES120C20SMPS1 | 41000 | 40500 | 15.2 | 11.5 | 8.1 | 2.32 | 65 | 55 | 212477802
LUXAIRE | THF2B42T21 | XAHD60GBCN1 | Z8ES120C20SMPS1 | 41000 | 40500 | 15.2 | 11.5 | 8.1 | 2.32 | 65 | 55 | 212477801
CHAMPION HEATING AND COOLING | THF2B42T21 | XAHC60GBCN1 | Z8ES100B12SMPS1 | 41000 | 40000 | 15.2 | 11.5 | 8.1 | 2.32 | 66 | 55 | 212475106
JOHNSON CONTROLS | THF2B42T21 | XAHC60GBCN1 | Z8ES100B12SMPS1 | 41000 | 40000 | 15.2 | 11.5 | 8.1 | 2.32 | 66 | 55 | 212475108
FRASER-JOHNSTON | THF2B42T21 | XAHC60GBCN1 | Z8ES100B12SMPS1 | 41000 | 40000 | 15.2 | 11.5 | 8.1 | 2.32 | 66 | 55 | 212475104
LUXAIRE | THF2B42T21 | XAHC60GBCN1 | Z8ES100B12SMPS1 | 41000 | 40000 | 15.2 | 11.5 | 8.1 | 2.32 | 66 | 55 | 212475102
COLEMAN | THF2B42T21 | XAHC60GBCN1 | Z8ES100B12SMPS1 | 41000 | 40000 | 15.2 | 11.5 | 8.1 | 2.32 | 66 | 55 | 212475100
YORK | YH2F42TB21 | XAHD60GBCN1 | Y81E120C20SMPS1 | 41000 | 40500 | 15.2 | 11.5 | 8.1 | 2.32 | 65 | 55 | 212452759
JOHNSON CONTROLS | HH860E2S11 | CTM60C5CGS1 | TMLE080C16MP11 | 44500 | 45500 | 18 | 11 | 8.5 | 2 | 75 | 75 | 214397443
CHAMPION HEATING AND COOLING | HH860E2S11 | CTM60C5CGS1 | TMLE080C16MP11 | 44500 | 45500 | 18 | 11 | 8.5 | 2 | 75 | 75 | 214397442
FRASER-JOHNSTON | HH860E2S11 | CTM60C5CGS1 | TMLE080C16MP11 | 44500 | 45500 | 18 | 11 | 8.5 | 2 | 75 | 75 | 214397441
LUXAIRE | HH860E2S11 | CTM60C5CGS1 | TMLE080C16MP11 | 44500 | 45500 | 18 | 11 | 8.5 | 2 | 75 | 75 | 214397440
COLEMAN | HH860E2S11 | CTM60C5CGS1 | TMLE080C16MP11 | 44500 | 45500 | 18 | 11 | 8.5 | 2 | 75 | 75 | 214397439
JOHNSON CONTROLS | HH860E2S11 | CTM60C5CGS1 | TM8E080C16MP11 | 44500 | 45500 | 18 | 11 | 8.5 | 2 | 75 | 75 | 214397438
CHAMPION HEATING AND COOLING | HH860E2S11 | CTM60C5CGS1 | TM8E080C16MP11 | 44500 | 45500 | 18 | 11 | 8.5 | 2 | 75 | 75 | 214397437
FRASER-JOHNSTON | HH860E2S11 | CTM60C5CGS1 | TM8E080C16MP11 | 44500 | 45500 | 18 | 11 | 8.5 | 2 | 75 | 75 | 214397436
LUXAIRE | HH860E2S11 | CTM60C5CGS1 | TM8E080C16MP11 | 44500 | 45500 | 18 | 11 | 8.5 | 2 | 75 | 75 | 214397435
COLEMAN | HH860E2S11 | CTM60C5CGS1 | TM8E080C16MP11 | 44500 | 45500 | 18 | 11 | 8.5 | 2 | 75 | 75 | 214397434
JOHNSON CONTROLS | HH860E2S11 | CTF60D5CGS1+JMVT20DC2N1 |  | 45000 | 44500 | 18 | 12 | 9 | 2 | 74 | 75 | 214397433
CHAMPION HEATING AND COOLING | HH860E2S11 | CTF60D5CGS1+JMVT20DC2N1 |  | 45000 | 44500 | 18 | 12 | 9 | 2 | 74 | 75 | 214397432
FRASER-JOHNSTON | HH860E2S11 | CTF60D5CGS1+JMVT20DC2N1 |  | 45000 | 44500 | 18 | 12 | 9 | 2 | 74 | 75 | 214397431
LUXAIRE | HH860E2S11 | CTF60D5CGS1+JMVT20DC2N1 |  | 45000 | 44500 | 18 | 12 | 9 | 2 | 74 | 75 | 214397430
COLEMAN | HH860E2S11 | CTF60D5CGS1+JMVT20DC2N1 |  | 45000 | 44500 | 18 | 12 | 9 | 2 | 74 | 75 | 214397429
JOHNSON CONTROLS | HH860E2S11 | CTF60C5CGS1 | TMLE100C16MP11 | 44500 | 45500 | 18 | 11 | 8.5 | 2 | 75 | 75 | 214397428
CHAMPION HEATING AND COOLING | HH860E2S11 | CTF60C5CGS1 | TMLE100C16MP11 | 44500 | 45500 | 18 | 11 | 8.5 | 2 | 75 | 75 | 214397427
FRASER-JOHNSTON | HH860E2S11 | CTF60C5CGS1 | TMLE100C16MP11 | 44500 | 45500 | 18 | 11 | 8.5 | 2 | 75 | 75 | 214397426
LUXAIRE | HH860E2S11 | CTF60C5CGS1 | TMLE100C16MP11 | 44500 | 45500 | 18 | 11 | 8.5 | 2 | 75 | 75 | 214397425
COLEMAN | HH860E2S11 | CTF60C5CGS1 | TMLE100C16MP11 | 44500 | 45500 | 18 | 11 | 8.5 | 2 | 75 | 75 | 214397424
JOHNSON CONTROLS | HH860E2S11 | CTF60C5CGS1 | TM8E100C16MP11 | 44500 | 45500 | 18 | 11 | 8.5 | 2 | 75 | 75 | 214397423
CHAMPION HEATING AND COOLING | HH860E2S11 | CTF60C5CGS1 | TM8E100C16MP11 | 44500 | 45500 | 18 | 11 | 8.5 | 2 | 75 | 75 | 214397422
FRASER-JOHNSTON | HH860E2S11 | CTF60C5CGS1 | TM8E100C16MP11 | 44500 | 45500 | 18 | 11 | 8.5 | 2 | 75 | 75 | 214397421
LUXAIRE | HH860E2S11 | CTF60C5CGS1 | TM8E100C16MP11 | 44500 | 45500 | 18 | 11 | 8.5 | 2 | 75 | 75 | 214397420
COLEMAN | HH860E2S11 | CTF60C5CGS1 | TM8E100C16MP11 | 44500 | 45500 | 18 | 11 | 8.5 | 2 | 75 | 75 | 214397419
JOHNSON CONTROLS | HH836E2S11 | CTM48C5CFS1 | TMLE120C20MP11 | 33800 | 32000 | 17 | 11 | 8.5 | 2 | 83 | 80 | 214397357
CHAMPION HEATING AND COOLING | HH836E2S11 | CTM48C5CFS1 | TMLE120C20MP11 | 33800 | 32000 | 17 | 11 | 8.5 | 2 | 83 | 80 | 214397356
FRASER-JOHNSTON | HH836E2S11 | CTM48C5CFS1 | TMLE120C20MP11 | 33800 | 32000 | 17 | 11 | 8.5 | 2 | 83 | 80 | 214397355
LUXAIRE | HH836E2S11 | CTM48C5CFS1 | TMLE120C20MP11 | 33800 | 32000 | 17 | 11 | 8.5 | 2 | 83 | 80 | 214397354
COLEMAN | HH836E2S11 | CTM48C5CFS1 | TMLE120C20MP11 | 33800 | 32000 | 17 | 11 | 8.5 | 2 | 83 | 80 | 214397353
JOHNSON CONTROLS | HH836E2S11 | CTM48C5CFS1 | TM8E120C20MP11 | 33800 | 32000 | 17 | 11 | 8.5 | 2 | 83 | 80 | 214397352
CHAMPION HEATING AND COOLING | HH836E2S11 | CTM48C5CFS1 | TM8E120C20MP11 | 33800 | 32000 | 17 | 11 | 8.5 | 2 | 83 | 80 | 214397351
FRASER-JOHNSTON | HH836E2S11 | CTM48C5CFS1 | TM8E120C20MP11 | 33800 | 32000 | 17 | 11 | 8.5 | 2 | 83 | 80 | 214397350
LUXAIRE | HH836E2S11 | CTM48C5CFS1 | TM8E120C20MP11 | 33800 | 32000 | 17 | 11 | 8.5 | 2 | 83 | 80 | 214397349
COLEMAN | HH836E2S11 | CTM48C5CFS1 | TM8E120C20MP11 | 33800 | 32000 | 17 | 11 | 8.5 | 2 | 83 | 80 | 214397348
JOHNSON CONTROLS | HH836E2S11 | CTM48C5CFS1 | TMLE080C20MP11 | 34000 | 32200 | 17 | 11 | 8.5 | 2 | 82 | 80 | 214397342
CHAMPION HEATING AND COOLING | HH836E2S11 | CTM48C5CFS1 | TMLE080C20MP11 | 34000 | 32200 | 17 | 11 | 8.5 | 2 | 82 | 80 | 214397341
FRASER-JOHNSTON | HH836E2S11 | CTM48C5CFS1 | TMLE080C20MP11 | 34000 | 32200 | 17 | 11 | 8.5 | 2 | 82 | 80 | 214397340
LUXAIRE | HH836E2S11 | CTM48C5CFS1 | TMLE080C20MP11 | 34000 | 32200 | 17 | 11 | 8.5 | 2 | 82 | 80 | 214397339
COLEMAN | HH836E2S11 | CTM48C5CFS1 | TMLE080C20MP11 | 34000 | 32200 | 17 | 11 | 8.5 | 2 | 82 | 80 | 214397338
JOHNSON CONTROLS | HH836E2S11 | CTM48C5CFS1 | TM8E080C20MP11 | 34000 | 32200 | 17 | 11 | 8.5 | 2 | 82 | 80 | 214397337
CHAMPION HEATING AND COOLING | HH836E2S11 | CTM48C5CFS1 | TM8E080C20MP11 | 34000 | 32200 | 17 | 11 | 8.5 | 2 | 82 | 80 | 214397336
FRASER-JOHNSTON | HH836E2S11 | CTM48C5CFS1 | TM8E080C20MP11 | 34000 | 32200 | 17 | 11 | 8.5 | 2 | 82 | 80 | 214397335
LUXAIRE | HH836E2S11 | CTM48C5CFS1 | TM8E080C20MP11 | 34000 | 32200 | 17 | 11 | 8.5 | 2 | 82 | 80 | 214397334
COLEMAN | HH836E2S11 | CTM48C5CFS1 | TM8E080C20MP11 | 34000 | 32200 | 17 | 11 | 8.5 | 2 | 82 | 80 | 214397333
JOHNSON CONTROLS | HH836E2S11 | CTF36B5CDS1+JME12B2SN1 |  | 33000 | 30000 | 19 | 12 | 8.5 | 2 | 88 | 82 | 214397295
CHAMPION HEATING AND COOLING | HH836E2S11 | CTF36B5CDS1+JME12B2SN1 |  | 33000 | 30000 | 19 | 12 | 8.5 | 2 | 88 | 82 | 214397294
FRASER-JOHNSTON | HH836E2S11 | CTF36B5CDS1+JME12B2SN1 |  | 33000 | 30000 | 19 | 12 | 8.5 | 2 | 88 | 82 | 214397293
LUXAIRE | HH836E2S11 | CTF36B5CDS1+JME12B2SN1 |  | 33000 | 30000 | 19 | 12 | 8.5 | 2 | 88 | 82 | 214397292
COLEMAN | HH836E2S11 | CTF36B5CDS1+JME12B2SN1 |  | 33000 | 30000 | 19 | 12 | 8.5 | 2 | 88 | 82 | 214397291
JOHNSON CONTROLS | HH836E2S11 | CTF36B5CDS1 | TM8Y080B12MP11 | 33000 | 30800 | 18 | 11 | 8.5 | 2 | 88 | 82 | 214397263
CHAMPION HEATING AND COOLING | HH836E2S11 | CTF36B5CDS1 | TM8Y080B12MP11 | 33000 | 30800 | 18 | 11 | 8.5 | 2 | 88 | 82 | 214397262
FRASER-JOHNSTON | HH836E2S11 | CTF36B5CDS1 | TM8Y080B12MP11 | 33000 | 30800 | 18 | 11 | 8.5 | 2 | 88 | 82 | 214397261
LUXAIRE | HH836E2S11 | CTF36B5CDS1 | TM8Y080B12MP11 | 33000 | 30800 | 18 | 11 | 8.5 | 2 | 88 | 82 | 214397260
EVCON | RHP15060B21 | XAFD60HBCN1 | TM8Y100C20MP11 | 55000 | 56500 | 15.2 | 11 | 8.1 | 2.22 | 68 | 56 | 210353527
GUARDIAN | RHP15060B21 | XAFD60HBCN1 | TM8Y100C20MP11 | 55000 | 56500 | 15.2 | 11 | 8.1 | 2.22 | 68 | 56 | 210353525
CHAMPION HEATING AND COOLING | THF2B60T21 | XAFD60HBCN1 | TM8Y100C20MP11 | 55000 | 56500 | 15.2 | 11 | 8.1 | 2.22 | 68 | 56 | 210353524
FRASER-JOHNSTON | THF2B60T21 | XAFD60HBCN1 | TM8Y100C20MP11 | 55000 | 56500 | 15.2 | 11 | 8.1 | 2.22 | 68 | 56 | 210353523
LUXAIRE | THF2B60T21 | XAFD60HBCN1 | TM8Y100C20MP11 | 55000 | 56500 | 15.2 | 11 | 8.1 | 2.22 | 68 | 56 | 210353522
COLEMAN | THF2B60T21 | XAFD60HBCN1 | TM8Y100C20MP11 | 55000 | 56500 | 15.2 | 11 | 8.1 | 2.22 | 68 | 56 | 210353521
EVCON | RHP15060B21 | XAFD60HBCN1 | TM8Y120C20MP11 | 55000 | 56500 | 15.2 | 11 | 8.1 | 2.22 | 68 | 56 | 210353514
GUARDIAN | RHP15060B21 | XAFD60HBCN1 | TM8Y120C20MP11 | 55000 | 56500 | 15.2 | 11 | 8.1 | 2.22 | 68 | 56 | 210353513
CHAMPION HEATING AND COOLING | THF2B60T21 | XAFD60HBCN1 | TM8Y120C20MP11 | 55000 | 56500 | 15.2 | 11 | 8.1 | 2.22 | 68 | 56 | 210353512
FRASER-JOHNSTON | THF2B60T21 | XAFD60HBCN1 | TM8Y120C20MP11 | 55000 | 56500 | 15.2 | 11 | 8.1 | 2.22 | 68 | 56 | 210353511
LUXAIRE | THF2B60T21 | XAFD60HBCN1 | TM8Y120C20MP11 | 55000 | 56500 | 15.2 | 11 | 8.1 | 2.22 | 68 | 56 | 210353510
EVCON | RHP15060B21 | XAFD60HBCN1 | RGF1L130DE20MP12 | 56000 | 57000 | 15.2 | 11.7 | 8.1 | 2.18 | 68 | 54 | 210353552
GUARDIAN | RHP15060B21 | XAFD60HBCN1 | RGF1L130DE20MP12 | 56000 | 57000 | 15.2 | 11.7 | 8.1 | 2.18 | 68 | 54 | 210353551
COLEMAN | THF2B60T21 | XAFD60HBCN1 | TM8Y120C20MP11 | 55000 | 56500 | 15.2 | 11 | 8.1 | 2.22 | 68 | 56 | 210353509
CHAMPION HEATING AND COOLING | THF2B60T21 | XAFD60HBCN1 | TMLE130D20MP11 | 56000 | 57000 | 15.2 | 11.7 | 8.1 | 2.18 | 68 | 54 | 210353562
FRASER-JOHNSTON | THF2B60T21 | XAFD60HBCN1 | TMLE130D20MP11 | 56000 | 57000 | 15.2 | 11.7 | 8.1 | 2.18 | 68 | 54 | 210353561
EVCON | RHP15060B21 | XAFC60HBCN1 | RGF19100CE20MP13 | 54500 | 55500 | 15.2 | 11 | 8.1 | 2.24 | 68 | 56 | 210353494
GUARDIAN | RHP15060B21 | XAFC60HBCN1 | RGF19100CE20MP13 | 54500 | 55500 | 15.2 | 11 | 8.1 | 2.24 | 68 | 56 | 210353493
CHAMPION HEATING AND COOLING | THF2B60T21 | XAFC60HBCN1 | TM9E100C20MP12 | 54500 | 55500 | 15.2 | 11 | 8.1 | 2.24 | 68 | 56 | 210353492
FRASER-JOHNSTON | THF2B60T21 | XAFC60HBCN1 | TM9E100C20MP12 | 54500 | 55500 | 15.2 | 11 | 8.1 | 2.24 | 68 | 56 | 210353491
LUXAIRE | THF2B60T21 | XAFC60HBCN1 | TM9E100C20MP12 | 54500 | 55500 | 15.2 | 11 | 8.1 | 2.24 | 68 | 56 | 210353490
LUXAIRE | THF2B60T21 | XAFD60HBCN1 | TMLE130D20MP11 | 56000 | 57000 | 15.2 | 11.7 | 8.1 | 2.18 | 68 | 54 | 210353560
COLEMAN | THF2B60T21 | XAFC60HBCN1 | TM9E100C20MP12 | 54500 | 55500 | 15.2 | 11 | 8.1 | 2.24 | 68 | 56 | 210353489
LUXAIRE | THF2B60T21 | XAFD60HBCN1 | LP9C120D20MP13 | 55000 | 56000 | 15.2 | 11 | 8.1 | 2.22 | 68 | 55 | 210353480
COLEMAN | THF2B60T21 | XAFD60HBCN1 | CP9C120D20MP13 | 55000 | 56000 | 15.2 | 11 | 8.1 | 2.22 | 68 | 55 | 210353479
CHAMPION HEATING AND COOLING | THF2B60T21 | XAFD60HBCN1 | TP9C120D20MP13 | 55000 | 56000 | 15.2 | 11 | 8.1 | 2.22 | 68 | 55 | 210353474
FRASER-JOHNSTON | THF2B60T21 | XAFD60HBCN1 | TP9C120D20MP13 | 55000 | 56000 | 15.2 | 11 | 8.1 | 2.22 | 68 | 55 | 210353473
LUXAIRE | THF2B60T21 | XAFD60HBCN1 | TP9C120D20MP13 | 55000 | 56000 | 15.2 | 11 | 8.1 | 2.22 | 68 | 55 | 210353472
COLEMAN | THF2B60T21 | XAFD60HBCN1 | TP9C120D20MP13 | 55000 | 56000 | 15.2 | 11 | 8.1 | 2.22 | 68 | 55 | 210353471
CHAMPION HEATING AND COOLING | THF2B60T21 | XAFD60HBCN1 | TM9V120D20MP12 | 55000 | 56000 | 15.2 | 11 | 8.1 | 2.22 | 68 | 55 | 210353466
FRASER-JOHNSTON | THF2B60T21 | XAFD60HBCN1 | TM9V120D20MP12 | 55000 | 56000 | 15.2 | 11 | 8.1 | 2.22 | 68 | 55 | 210353465
LUXAIRE | THF2B60T21 | XAFD60HBCN1 | TM9V120D20MP12 | 55000 | 56000 | 15.2 | 11 | 8.1 | 2.22 | 68 | 55 | 210353464
COLEMAN | THF2B60T21 | XAFD60HBCN1 | TM9V120D20MP12 | 55000 | 56000 | 15.2 | 11 | 8.1 | 2.22 | 68 | 55 | 210353463
CHAMPION HEATING AND COOLING | THF2B60T21 | JHVTD60JBCC2N1 |  | 56500 | 56500 | 16 | 11.7 | 8.1 | 2.22 | 67 | 54 | 210353440
FRASER-JOHNSTON | THF2B60T21 | JHVTD60JBCC2N1 |  | 56500 | 56500 | 16 | 11.7 | 8.1 | 2.22 | 67 | 54 | 210353439
LUXAIRE | THF2B60T21 | JHVTD60JBCC2N1 |  | 56500 | 56500 | 16 | 11.7 | 8.1 | 2.22 | 67 | 54 | 210353438
COLEMAN | THF2B60T21 | JHVTD60JBCC2N1 |  | 56500 | 56500 | 16 | 11.7 | 8.1 | 2.22 | 67 | 54 | 210353437
CHAMPION HEATING AND COOLING | THF2B60T21 | XAFD60JBCN1 | TMLE080C20MP11 | 55000 | 56500 | 15.2 | 11 | 8.1 | 2.2 | 68 | 55 | 210353428
FRASER-JOHNSTON | THF2B60T21 | XAFD60JBCN1 | TMLE080C20MP11 | 55000 | 56500 | 15.2 | 11 | 8.1 | 2.2 | 68 | 55 | 210353427
LUXAIRE | THF2B60T21 | XAFD60JBCN1 | TMLE080C20MP11 | 55000 | 56500 | 15.2 | 11 | 8.1 | 2.2 | 68 | 55 | 210353426
COLEMAN | THF2B60T21 | XAFD60JBCN1 | TMLE080C20MP11 | 55000 | 56500 | 15.2 | 11 | 8.1 | 2.2 | 68 | 55 | 210353425
GUARDIAN | RHP15060B21 | XAFD60JBCN1 | RGF1L080CE20MP12 | 55000 | 56500 | 15.2 | 11 | 8.1 | 2.2 | 68 | 55 | 210353423
EVCON | RHP15060B21 | XAFD60JBCN1 | RGF1L080CE20MP12 | 55000 | 56500 | 15.2 | 11 | 8.1 | 2.2 | 68 | 55 | 210353424
CHAMPION HEATING AND COOLING | THF2B60T21 | XAFD60JBCN1 | TM8E080C20MP11 | 55000 | 56500 | 15.2 | 11 | 8.1 | 2.2 | 68 | 55 | 210353422
FRASER-JOHNSTON | THF2B60T21 | XAFD60JBCN1 | TM8E080C20MP11 | 55000 | 56500 | 15.2 | 11 | 8.1 | 2.2 | 68 | 55 | 210353421
LUXAIRE | THF2B60T21 | XAFD60JBCN1 | TM8E080C20MP11 | 55000 | 56500 | 15.2 | 11 | 8.1 | 2.2 | 68 | 55 | 210353420
COLEMAN | THF2B60T21 | XAFD60JBCN1 | TM8E080C20MP11 | 55000 | 56500 | 15.2 | 11 | 8.1 | 2.2 | 68 | 55 | 210353419
LUXAIRE | THF2B60T21 | XAHD60JBCN1 | LP9C120D20MP13 | 55000 | 58000 | 15.2 | 11 | 8.1 | 2.02 | 66 | 52 | 210353408
COLEMAN | THF2B60T21 | XAHD60JBCN1 | CP9C120D20MP13 | 55000 | 58000 | 15.2 | 11 | 8.1 | 2.02 | 66 | 52 | 210353407
CHAMPION HEATING AND COOLING | THF2B60T21 | XAHD60JBCN1 | TP9C120D20MP13 | 55000 | 58000 | 15.2 | 11 | 8.1 | 2.02 | 66 | 52 | 210353406
FRASER-JOHNSTON | THF2B60T21 | XAHD60JBCN1 | TP9C120D20MP13 | 55000 | 58000 | 15.2 | 11 | 8.1 | 2.02 | 66 | 52 | 210353405
LUXAIRE | THF2B60T21 | XAHD60JBCN1 | TP9C120D20MP13 | 55000 | 58000 | 15.2 | 11 | 8.1 | 2.02 | 66 | 52 | 210353404
COLEMAN | THF2B60T21 | XAHD60JBCN1 | TP9C120D20MP13 | 55000 | 58000 | 15.2 | 11 | 8.1 | 2.02 | 66 | 52 | 210353403
CHAMPION HEATING AND COOLING | THF2B60T21 | XAHD60JBCN1 | TM9V120D20MP12 | 55000 | 58000 | 15.2 | 11 | 8.1 | 2.02 | 66 | 52 | 210353402
LUXAIRE | THF2B60T21 | XAHD60JBCN1 | TM9V120D20MP12 | 55000 | 58000 | 15.2 | 11 | 8.1 | 2.02 | 66 | 52 | 210353400
FRASER-JOHNSTON | THF2B60T21 | XAHD60JBCN1 | TM9V120D20MP12 | 55000 | 58000 | 15.2 | 11 | 8.1 | 2.02 | 66 | 52 | 210353401
COLEMAN | THF2B60T21 | XAHD60JBCN1 | TM9V120D20MP12 | 55000 | 58000 | 15.2 | 11 | 8.1 | 2.02 | 66 | 52 | 210353399
YORK | YH2F42TB21 | XAHC60GBCN1 | Y81E100B12SMPS1 | 41000 | 40000 | 15.2 | 11.5 | 8.1 | 2.32 | 66 | 55 | 212449855
LUXAIRE | THF2B48T21 | XAFC60GBCN1 | Z8ES080C16SMPS1 | 45500 | 47000 | 15.2 | 11 | 8.1 | 2.42 | 67 | 56 | 212417496
CHAMPION HEATING AND COOLING | THF2B48T21 | XAFC60GBCN1 | Z8ES080C16SMPS1 | 45500 | 47000 | 15.2 | 11 | 8.1 | 2.42 | 67 | 56 | 212417498
FRASER-JOHNSTON | THF2B48T21 | XAFC60GBCN1 | Z8ES080C16SMPS1 | 45500 | 47000 | 15.2 | 11 | 8.1 | 2.42 | 67 | 56 | 212417497
JOHNSON CONTROLS | THF2B48T21 | XAFC60GBCN1 | Z8ES080C16SMPS1 | 45500 | 47000 | 15.2 | 11 | 8.1 | 2.42 | 67 | 56 | 212417499
COLEMAN | THF2B48T21 | XAFC60GBCN1 | Z8ES080C16SMPS1 | 45500 | 47000 | 15.2 | 11 | 8.1 | 2.42 | 67 | 56 | 212417495
FRASER-JOHNSTON | THF2B48T21 | XAFD60GBCN1 | Z8ES080C16SMPS1 | 45500 | 47000 | 15.2 | 11 | 8.1 | 2.42 | 67 | 56 | 212417482
CHAMPION HEATING AND COOLING | THF2B48T21 | XAFD60GBCN1 | Z8ES080C16SMPS1 | 45500 | 47000 | 15.2 | 11 | 8.1 | 2.42 | 67 | 56 | 212417483
JOHNSON CONTROLS | THF2B48T21 | XAFD60GBCN1 | Z8ES080C16SMPS1 | 45500 | 47000 | 15.2 | 11 | 8.1 | 2.42 | 67 | 56 | 212417484
LUXAIRE | THF2B48T21 | XAFD60GBCN1 | Z8ES080C16SMPS1 | 45500 | 47000 | 15.2 | 11 | 8.1 | 2.42 | 67 | 56 | 212417481
COLEMAN | THF2B48T21 | XAFD60GBCN1 | Z8ES080C16SMPS1 | 45500 | 47000 | 15.2 | 11 | 8.1 | 2.42 | 67 | 56 | 212417480
LUXAIRE | THF2B48T21 | XAFC60GBCN1 | Z8ES080C20SMPS1 | 45500 | 47500 | 15.2 | 11 | 8.1 | 2.4 | 67 | 56 | 212417446
JOHNSON CONTROLS | THF2B48T21 | XAFC60GBCN1 | Z8ES080C20SMPS1 | 45500 | 47500 | 15.2 | 11 | 8.1 | 2.4 | 67 | 56 | 212417449
CHAMPION HEATING AND COOLING | THF2B48T21 | XAFC60GBCN1 | Z8ES080C20SMPS1 | 45500 | 47500 | 15.2 | 11 | 8.1 | 2.4 | 67 | 56 | 212417448
FRASER-JOHNSTON | THF2B48T21 | XAFC60GBCN1 | Z8ES080C20SMPS1 | 45500 | 47500 | 15.2 | 11 | 8.1 | 2.4 | 67 | 56 | 212417447
COLEMAN | THF2B48T21 | XAFC60GBCN1 | Z8ES080C20SMPS1 | 45500 | 47500 | 15.2 | 11 | 8.1 | 2.4 | 67 | 56 | 212417445
CHAMPION HEATING AND COOLING | THF2B48T21 | XAFD60GBCN1 | Z8ES080C20SMPS1 | 45500 | 47500 | 15.2 | 11 | 8.1 | 2.4 | 67 | 56 | 212417433
JOHNSON CONTROLS | THF2B48T21 | XAFD60GBCN1 | Z8ES080C20SMPS1 | 45500 | 47500 | 15.2 | 11 | 8.1 | 2.4 | 67 | 56 | 212417434
LUXAIRE | THF2B48T21 | XAFD60GBCN1 | Z8ES080C20SMPS1 | 45500 | 47500 | 15.2 | 11 | 8.1 | 2.4 | 67 | 56 | 212417431
COLEMAN | THF2B48T21 | XAFD60GBCN1 | Z8ES080C20SMPS1 | 45500 | 47500 | 15.2 | 11 | 8.1 | 2.4 | 67 | 56 | 212417430
FRASER-JOHNSTON | THF2B48T21 | XAFD60GBCN1 | Z8ES080C20SMPS1 | 45500 | 47500 | 15.2 | 11 | 8.1 | 2.4 | 67 | 56 | 212417432
COLEMAN | THF2B48T21 | XAFC60GBCN1 | Z8ES100B12SMPS1 | 44500 | 47000 | 15.2 | 11 | 8.1 | 2.38 | 68 | 56 | 212417395
JOHNSON CONTROLS | THF2B48T21 | XAFC60GBCN1 | Z8ES100B12SMPS1 | 44500 | 47000 | 15.2 | 11 | 8.1 | 2.38 | 68 | 56 | 212417399
CHAMPION HEATING AND COOLING | THF2B48T21 | XAFC60GBCN1 | Z8ES100B12SMPS1 | 44500 | 47000 | 15.2 | 11 | 8.1 | 2.38 | 68 | 56 | 212417398
LUXAIRE | THF2B48T21 | XAFC60GBCN1 | Z8ES100B12SMPS1 | 44500 | 47000 | 15.2 | 11 | 8.1 | 2.38 | 68 | 56 | 212417396
FRASER-JOHNSTON | THF2B48T21 | XAFC60GBCN1 | Z8ES100B12SMPS1 | 44500 | 47000 | 15.2 | 11 | 8.1 | 2.38 | 68 | 56 | 212417397
COLEMAN | THF2B48T21 | XAFC60GBCN1 | Z8ES100C16SMPS1 | 45500 | 47500 | 15.2 | 11 | 8.1 | 2.4 | 67 | 56 | 212417370
JOHNSON CONTROLS | THF2B48T21 | XAFC60GBCN1 | Z8ES100C16SMPS1 | 45500 | 47500 | 15.2 | 11 | 8.1 | 2.4 | 67 | 56 | 212417374
CHAMPION HEATING AND COOLING | THF2B48T21 | XAFC60GBCN1 | Z8ES100C16SMPS1 | 45500 | 47500 | 15.2 | 11 | 8.1 | 2.4 | 67 | 56 | 212417373
LUXAIRE | THF2B48T21 | XAFC60GBCN1 | Z8ES100C16SMPS1 | 45500 | 47500 | 15.2 | 11 | 8.1 | 2.4 | 67 | 56 | 212417371
FRASER-JOHNSTON | THF2B48T21 | XAFC60GBCN1 | Z8ES100C16SMPS1 | 45500 | 47500 | 15.2 | 11 | 8.1 | 2.4 | 67 | 56 | 212417372
LUXAIRE | THF2B48T21 | XAFD60GBCN1 | Z8ES100C20SMPS1 | 45500 | 47500 | 15.2 | 11 | 8.1 | 2.4 | 67 | 56 | 212417306
COLEMAN | THF2B48T21 | XAFD60GBCN1 | Z8ES100C20SMPS1 | 45500 | 47500 | 15.2 | 11 | 8.1 | 2.4 | 67 | 56 | 212417305
JOHNSON CONTROLS | THF2B48T21 | XAFD60GBCN1 | Z8ES100C16SMPS1 | 45500 | 47500 | 15.2 | 11 | 8.1 | 2.4 | 67 | 56 | 212417359
CHAMPION HEATING AND COOLING | THF2B48T21 | XAFC60GBCN1 | Z8ES120C16SMPS1 | 45500 | 47500 | 15.2 | 11 | 8.1 | 2.42 | 67 | 56 | 212417273
FRASER-JOHNSTON | THF2B48T21 | XAFC60GBCN1 | Z8ES120C16SMPS1 | 45500 | 47500 | 15.2 | 11 | 8.1 | 2.42 | 67 | 56 | 212417272
JOHNSON CONTROLS | THF2B48T21 | XAFC60GBCN1 | Z8ES120C16SMPS1 | 45500 | 47500 | 15.2 | 11 | 8.1 | 2.42 | 67 | 56 | 212417274
COLEMAN | THF2B48T21 | XAFC60GBCN1 | Z8ES120C16SMPS1 | 45500 | 47500 | 15.2 | 11 | 8.1 | 2.42 | 67 | 56 | 212417270
LUXAIRE | THF2B48T21 | XAFC60GBCN1 | Z8ES120C16SMPS1 | 45500 | 47500 | 15.2 | 11 | 8.1 | 2.42 | 67 | 56 | 212417271
CHAMPION HEATING AND COOLING | THF2B48T21 | XAFD60GBCN1 | Z8ES100C16SMPS1 | 45500 | 47500 | 15.2 | 11 | 8.1 | 2.4 | 67 | 56 | 212417358
JOHNSON CONTROLS | THF2B48T21 | XAFD60GBCN1 | Z8ES120C16SMPS1 | 45500 | 47500 | 15.2 | 11 | 8.1 | 2.42 | 67 | 56 | 212417259
FRASER-JOHNSTON | THF2B48T21 | XAFD60GBCN1 | Z8ES120C16SMPS1 | 45500 | 47500 | 15.2 | 11 | 8.1 | 2.42 | 67 | 56 | 212417257
CHAMPION HEATING AND COOLING | THF2B48T21 | XAFD60GBCN1 | Z8ES120C16SMPS1 | 45500 | 47500 | 15.2 | 11 | 8.1 | 2.42 | 67 | 56 | 212417258
LUXAIRE | THF2B48T21 | XAFD60GBCN1 | Z8ES120C16SMPS1 | 45500 | 47500 | 15.2 | 11 | 8.1 | 2.42 | 67 | 56 | 212417256
COLEMAN | THF2B48T21 | XAFD60GBCN1 | Z8ES120C16SMPS1 | 45500 | 47500 | 15.2 | 11 | 8.1 | 2.42 | 67 | 56 | 212417255
FRASER-JOHNSTON | THF2B48T21 | XAFD60GBCN1 | Z8ES100C16SMPS1 | 45500 | 47500 | 15.2 | 11 | 8.1 | 2.4 | 67 | 56 | 212417357
CHAMPION HEATING AND COOLING | THF2B48T21 | XAFC60GBCN1 | Z8ES120C20SMPS1 | 45500 | 47500 | 15.2 | 11 | 8.1 | 2.4 | 67 | 56 | 212417223
LUXAIRE | THF2B48T21 | XAFD60GBCN1 | Z8ES100C16SMPS1 | 45500 | 47500 | 15.2 | 11 | 8.1 | 2.4 | 67 | 56 | 212417356
FRASER-JOHNSTON | THF2B48T21 | XAFC60GBCN1 | Z8ES120C20SMPS1 | 45500 | 47500 | 15.2 | 11 | 8.1 | 2.4 | 67 | 56 | 212417222
JOHNSON CONTROLS | THF2B48T21 | XAFC60GBCN1 | Z8ES120C20SMPS1 | 45500 | 47500 | 15.2 | 11 | 8.1 | 2.4 | 67 | 56 | 212417224
LUXAIRE | THF2B48T21 | XAFC60GBCN1 | Z8ES120C20SMPS1 | 45500 | 47500 | 15.2 | 11 | 8.1 | 2.4 | 67 | 56 | 212417221
COLEMAN | THF2B48T21 | XAFC60GBCN1 | Z8ES120C20SMPS1 | 45500 | 47500 | 15.2 | 11 | 8.1 | 2.4 | 67 | 56 | 212417220
FRASER-JOHNSTON | THF2B48T21 | XAFD60GBCN1 | Z8ES120C20SMPS1 | 45500 | 47500 | 15.2 | 11 | 8.1 | 2.4 | 67 | 56 | 212417207
JOHNSON CONTROLS | THF2B48T21 | XAFD60GBCN1 | Z8ES120C20SMPS1 | 45500 | 47500 | 15.2 | 11 | 8.1 | 2.4 | 67 | 56 | 212417209
LUXAIRE | THF2B48T21 | XAFD60GBCN1 | Z8ES120C20SMPS1 | 45500 | 47500 | 15.2 | 11 | 8.1 | 2.4 | 67 | 56 | 212417206
EVCON | RHP15042B21 | XAFD48FBCN1 | TM8Y120C20MP11 | 40500 | 40000 | 15.2 | 11.7 | 8.1 | 2.04 | 64 | 49 | 210350435
GUARDIAN | RHP15042B21 | XAFD48FBCN1 | TM8Y120C20MP11 | 40500 | 40000 | 15.2 | 11.7 | 8.1 | 2.04 | 64 | 49 | 210350434
FRASER-JOHNSTON | THF2B42T21 | XAFD48FBCN1 | TM8Y120C20MP11 | 40500 | 40000 | 15.2 | 11.7 | 8.1 | 2.04 | 64 | 49 | 210350432
LUXAIRE | THF2B42T21 | XAFD48FBCN1 | TM8Y120C20MP11 | 40500 | 40000 | 15.2 | 11.7 | 8.1 | 2.04 | 64 | 49 | 210350431
COLEMAN | THF2B42T21 | XAFD48FBCN1 | TM8Y120C20MP11 | 40500 | 40000 | 15.2 | 11.7 | 8.1 | 2.04 | 64 | 49 | 210350430
COLEMAN | THF2B42T21 | XAFD48FBCN1 | TM9Y100C20MP11 | 40500 | 40500 | 15.2 | 11 | 8.1 | 2.02 | 64 | 49 | 210350258
CHAMPION HEATING AND COOLING | THF2B42T21 | XAFD48FBCN1 | TM9Y100C20MP11 | 40500 | 40500 | 15.2 | 11 | 8.1 | 2.02 | 64 | 49 | 210350261
GUARDIAN | RHP15042B21 | XAFD48FBCN1 | TM9Y100C20MP11 | 40500 | 40500 | 15.2 | 11 | 8.1 | 2.02 | 64 | 49 | 210350262
EVCON | RHP15042B21 | XAFD48FBCN1 | TM9Y100C20MP11 | 40500 | 40500 | 15.2 | 11 | 8.1 | 2.02 | 64 | 49 | 210350263
FRASER-JOHNSTON | THF2B42T21 | XAFD48FBCN1 | TM9Y100C20MP11 | 40500 | 40500 | 15.2 | 11 | 8.1 | 2.02 | 64 | 49 | 210350260
LUXAIRE | THF2B42T21 | XAFD48FBCN1 | TM9Y100C20MP11 | 40500 | 40500 | 15.2 | 11 | 8.1 | 2.02 | 64 | 49 | 210350259
COLEMAN | THF2B30T21 | JHETC42FBAS2N1 |  | 30000 | 28800 | 16 | 12 | 8.1 | 2.16 | 64 | 50 | 210350236
FRASER-JOHNSTON | THF2B30T21 | JHETC42FBAS2N1 |  | 30000 | 28800 | 16 | 12 | 8.1 | 2.16 | 64 | 50 | 210350238
CHAMPION HEATING AND COOLING | THF2B30T21 | JHETC42FBAS2N1 |  | 30000 | 28800 | 16 | 12 | 8.1 | 2.16 | 64 | 50 | 210350239
LUXAIRE | THF2B30T21 | JHETC42FBAS2N1 |  | 30000 | 28800 | 16 | 12 | 8.1 | 2.16 | 64 | 50 | 210350237
COLEMAN | THF2B30T21 | XAFD48FBAN1 | TMLV100C16MP12 | 30000 | 29200 | 15.2 | 11.7 | 8.1 | 2.12 | 64 | 50 | 210350132
LUXAIRE | THF2B30T21 | XAFD48FBAN1 | LPLC080C16MP13 | 30000 | 29200 | 15.2 | 11.7 | 8.1 | 2.12 | 64 | 50 | 210350145
COLEMAN | THF2B30T21 | XAFD48FBAN1 | CPLC080C16MP13 | 30000 | 29200 | 15.2 | 11.7 | 8.1 | 2.12 | 64 | 50 | 210350144
COLEMAN | THF2B30T21 | XAFD48FBAN1 | TPLC100C16MP13 | 30000 | 29200 | 15.2 | 11.7 | 8.1 | 2.12 | 64 | 50 | 210350140
LUXAIRE | THF2B30T21 | XAFD48FBAN1 | TPLC100C16MP13 | 30000 | 29200 | 15.2 | 11.7 | 8.1 | 2.12 | 64 | 50 | 210350141
LUXAIRE | THF2B30T21 | XAFD48FBAN1 | LPLC100C16MP13 | 30000 | 29200 | 15.2 | 11.7 | 8.1 | 2.12 | 64 | 50 | 210350147
COLEMAN | THF2B30T21 | XAFD48FBAN1 | CPLC100C16MP13 | 30000 | 29200 | 15.2 | 11.7 | 8.1 | 2.12 | 64 | 50 | 210350146
CHAMPION HEATING AND COOLING | THF2B30T21 | XAFD48FBAN1 | TPLC100C16MP13 | 30000 | 29200 | 15.2 | 11.7 | 8.1 | 2.12 | 64 | 50 | 210350143
CHAMPION HEATING AND COOLING | THF2B30T21 | XAFD48FBAN1 | TPLC080C16MP13 | 30000 | 29200 | 15.2 | 11.7 | 8.1 | 2.12 | 64 | 50 | 210350139
FRASER-JOHNSTON | THF2B30T21 | XAFD48FBAN1 | TPLC100C16MP13 | 30000 | 29200 | 15.2 | 11.7 | 8.1 | 2.12 | 64 | 50 | 210350142
FRASER-JOHNSTON | THF2B30T21 | XAFD48FBAN1 | TPLC080C16MP13 | 30000 | 29200 | 15.2 | 11.7 | 8.1 | 2.12 | 64 | 50 | 210350138
CHAMPION HEATING AND COOLING | THF2B30T21 | XAFD48FBAN1 | TMLV100C16MP12 | 30000 | 29200 | 15.2 | 11.7 | 8.1 | 2.12 | 64 | 50 | 210350135
LUXAIRE | THF2B30T21 | XAFD48FBAN1 | TPLC080C16MP13 | 30000 | 29200 | 15.2 | 11.7 | 8.1 | 2.12 | 64 | 50 | 210350137
COLEMAN | THF2B30T21 | XAFD48FBAN1 | TPLC080C16MP13 | 30000 | 29200 | 15.2 | 11.7 | 8.1 | 2.12 | 64 | 50 | 210350136
FRASER-JOHNSTON | THF2B30T21 | XAFD48FBAN1 | TMLV100C16MP12 | 30000 | 29200 | 15.2 | 11.7 | 8.1 | 2.12 | 64 | 50 | 210350134
CHAMPION HEATING AND COOLING | THF2B30T21 | XAFD48FBAN1 | TM8V080C16MP12 | 30000 | 29000 | 15.2 | 11.7 | 8.1 | 2.14 | 64 | 50 | 210350131
LUXAIRE | THF2B30T21 | XAFD48FBAN1 | TM8V080C16MP12 | 30000 | 29000 | 15.2 | 11.7 | 8.1 | 2.14 | 64 | 50 | 210350129
LUXAIRE | THF2B30T21 | XAFD48FBAN1 | TMLV100C16MP12 | 30000 | 29200 | 15.2 | 11.7 | 8.1 | 2.12 | 64 | 50 | 210350133
COLEMAN | THF2B30T21 | XAFD48FBAN1 | TM8V080C16MP12 | 30000 | 29000 | 15.2 | 11.7 | 8.1 | 2.14 | 64 | 50 | 210350128
FRASER-JOHNSTON | THF2B30T21 | XAFD48FBAN1 | TM8V080C16MP12 | 30000 | 29000 | 15.2 | 11.7 | 8.1 | 2.14 | 64 | 50 | 210350130
JOHNSON CONTROLS | THF2B30T21 | XAFD48FBAN1 | TM8V080C16MP12 | 30000 | 29000 | 15.2 | 11.7 | 8.1 | 2.14 | 64 | 50 | 210850196
JOHNSON CONTROLS | THF2B30T21 | XAFC36DBAN1 | TPLC100C16MP13 | 30000 | 28800 | 16 | 11.7 | 8.1 | 2.1 | 65 | 50 | 210850143
JOHNSON CONTROLS | THF2B42T21 | XAFD48FBCN1 | TMLE120C16MP11 | 40500 | 40500 | 15.2 | 11 | 8.1 | 2.02 | 64 | 49 | 210850122
JOHNSON CONTROLS | THF2B60T21 | XAFC60HBCN1 | TMLE080C20MP11 | 55000 | 56500 | 15.2 | 11 | 8.1 | 2.18 | 68 | 56 | 210850070
JOHNSON CONTROLS | THF2B30T21 | XAFC36DBAN1 | TL8E100C20UH11 | 30000 | 28200 | 16 | 12 | 8.1 | 2.12 | 65 | 51 | 210850059
JOHNSON CONTROLS | THF2B48T21 | XAHC60HBCN1 | TMLE080C20MP11 | 46000 | 44500 | 16 | 11.7 | 8.1 | 2.44 | 69 | 57 | 210850038
JOHNSON CONTROLS | THF2B24T21 | XAHB30CBAN1 | TMLE080B12MP11 | 23600 | 22400 | 15.2 | 11.5 | 8.1 | 2.1 | 64 | 50 | 210850166
JOHNSON CONTROLS | THF2B60T21 | XAHC60HBCN1 | TM8E080C20MP11 | 54500 | 58000 | 15.2 | 11 | 8.1 | 2.02 | 66 | 53 | 210850155
JOHNSON CONTROLS | THF2B48T21 | XAFC60HBCN1 | TMLE120C20MP11 | 46000 | 44000 | 15.2 | 11.7 | 8.1 | 2.26 | 67 | 54 | 210849386
JOHNSON CONTROLS | THF2B48T21 | XAFC60GBCN1 | TM8V100C20MP12 | 45000 | 47000 | 15.2 | 11 | 8.1 | 2.38 | 68 | 55 | 210849371
JOHNSON CONTROLS | THF2B48T21 | XAFC60GBCN1 | TPLC120C20MP13 | 45000 | 47000 | 15.2 | 11 | 8.1 | 2.38 | 68 | 55 | 210849372
JOHNSON CONTROLS | THF2B42T21 | XAFC48FBCN1 | TMLE120C16MP11 | 40500 | 40500 | 15.2 | 11 | 8.1 | 2.02 | 64 | 49 | 210849358
JOHNSON CONTROLS | THF2B42T21 | XAFC48FBCN1 | TMLE100C16MP11 | 40500 | 40500 | 15.2 | 11 | 8.1 | 2 | 64 | 49 | 210849359
JOHNSON CONTROLS | THF2B30T21 | XAFD48FBAN1 | TMLE080C16MP11 | 30000 | 29000 | 16 | 11.7 | 8.1 | 2.12 | 64 | 50 | 210849346
JOHNSON CONTROLS | THF2B60T21 | XAFC60HBCN1 | TM8E100C20MP11 | 54500 | 56000 | 15.2 | 11 | 8.1 | 2.24 | 68 | 55 | 210849309
JOHNSON CONTROLS | THF2B30T21 | XAFC36DBAN1 | TM8E080C16MP11 | 30000 | 28400 | 16 | 11.7 | 8.1 | 2.1 | 65 | 51 | 210849302
JOHNSON CONTROLS | THF2B48T21 | XAFC60GBCN1 | TL9E100C20UH11 | 45000 | 47500 | 15.2 | 11 | 8.1 | 2.36 | 67 | 54 | 210849280
JOHNSON CONTROLS | THF2B48T21 | XAFD60GBCN1 | TM9V120D20MP12 | 45500 | 47500 | 15.2 | 11 | 8.1 | 2.36 | 67 | 54 | 210849269
JOHNSON CONTROLS | THF2B60T21 | XAFD60HBCN1 | TMLE100C20MP11 | 54500 | 56000 | 15.2 | 11 | 8.1 | 2.24 | 68 | 55 | 210849221
JOHNSON CONTROLS | THF2B60T21 | XAFD60JBCN1 | TMLE100C20MP11 | 55000 | 56500 | 15.2 | 11 | 8.1 | 2.2 | 68 | 55 | 210849218
JOHNSON CONTROLS | THF2B60T21 | XAFD60JBCN1 | TM8Y120C20MP11 | 55000 | 56500 | 15.2 | 11 | 8.1 | 2.22 | 68 | 56 | 210849216
CHAMPION HEATING AND COOLING | THF2B24T21 | XAHC36DBAN1 | TM8Y100C16MP11 | 24000 | 21400 | 16 | 11.7 | 8.1 | 2.2 | 65 | 51 | 210354028
FRASER-JOHNSTON | THF2B24T21 | XAHC36DBAN1 | TM8Y100C16MP11 | 24000 | 21400 | 16 | 11.7 | 8.1 | 2.2 | 65 | 51 | 210354027
LUXAIRE | THF2B24T21 | XAHC36DBAN1 | TM8Y100C16MP11 | 24000 | 21400 | 16 | 11.7 | 8.1 | 2.2 | 65 | 51 | 210354026
COLEMAN | THF2B24T21 | XAHC36DBAN1 | TM8Y100C16MP11 | 24000 | 21400 | 16 | 11.7 | 8.1 | 2.2 | 65 | 51 | 210354025
COLEMAN | THF2B24T21 | XAHC30CBAN1 | TL9E060B12UH11 | 23600 | 22600 | 15.2 | 11 | 8.1 | 2.08 | 65 | 50 | 210353807
CHAMPION HEATING AND COOLING | THF2B24T21 | XAHC30CBAN1 | TL9E060B12UH11 | 23600 | 22600 | 15.2 | 11 | 8.1 | 2.08 | 65 | 50 | 210353810
FRASER-JOHNSTON | THF2B24T21 | XAHC30CBAN1 | TL9E060B12UH11 | 23600 | 22600 | 15.2 | 11 | 8.1 | 2.08 | 65 | 50 | 210353809
LUXAIRE | THF2B24T21 | XAHC30CBAN1 | TL9E060B12UH11 | 23600 | 22600 | 15.2 | 11 | 8.1 | 2.08 | 65 | 50 | 210353808
CHAMPION HEATING AND COOLING | THF2B30T21 | XAFD48FBAN1 | Z8ET080C16LMPS1 | 30000 | 28400 | 16 | 12 | 8.1 | 2.34 | 63 | 54 | 212594470
LUXAIRE | THF2B30T21 | XAFD48FBAN1 | Z8ET080C16LMPS1 | 30000 | 28400 | 16 | 12 | 8.1 | 2.34 | 63 | 54 | 212594468
FRASER-JOHNSTON | THF2B30T21 | XAFD48FBAN1 | Z8ET080C16LMPS1 | 30000 | 28400 | 16 | 12 | 8.1 | 2.34 | 63 | 54 | 212594469
JOHNSON CONTROLS | THF2B30T21 | XAFD48FBAN1 | Z8ET080C16LMPS1 | 30000 | 28400 | 16 | 12 | 8.1 | 2.34 | 63 | 54 | 212594471
COLEMAN | THF2B30T21 | XAFD48FBAN1 | Z8ET080C16LMPS1 | 30000 | 28400 | 16 | 12 | 8.1 | 2.34 | 63 | 54 | 212594467
JOHNSON CONTROLS | THF2B30T21 | XAFC36DBAN1 | Z8ET080C16LMPS1 | 30000 | 28200 | 16 | 12 | 8.1 | 2.32 | 65 | 55 | 212594461
FRASER-JOHNSTON | THF2B30T21 | XAFC36DBAN1 | Z8ET080C16LMPS1 | 30000 | 28200 | 16 | 12 | 8.1 | 2.32 | 65 | 55 | 212594459
CHAMPION HEATING AND COOLING | THF2B30T21 | XAFC36DBAN1 | Z8ET080C16LMPS1 | 30000 | 28200 | 16 | 12 | 8.1 | 2.32 | 65 | 55 | 212594460
COLEMAN | THF2B30T21 | XAFC36DBAN1 | Z8ET080C16LMPS1 | 30000 | 28200 | 16 | 12 | 8.1 | 2.32 | 65 | 55 | 212594457
LUXAIRE | THF2B30T21 | XAFC36DBAN1 | Z8ET080C16LMPS1 | 30000 | 28200 | 16 | 12 | 8.1 | 2.32 | 65 | 55 | 212594458
JOHNSON CONTROLS | THF2B30T21 | XAFC36DBAN1 | Z8ET080B12LMPS1 | 30000 | 29000 | 16 | 11.7 | 8.1 | 2.26 | 64 | 55 | 212594151
CHAMPION HEATING AND COOLING | THF2B30T21 | XAFC36DBAN1 | Z8ET080B12LMPS1 | 30000 | 29000 | 16 | 11.7 | 8.1 | 2.26 | 64 | 55 | 212594150
LUXAIRE | THF2B30T21 | XAFC36DBAN1 | Z8ET080B12LMPS1 | 30000 | 29000 | 16 | 11.7 | 8.1 | 2.26 | 64 | 55 | 212594148
FRASER-JOHNSTON | THF2B30T21 | XAFC36DBAN1 | Z8ET080B12LMPS1 | 30000 | 29000 | 16 | 11.7 | 8.1 | 2.26 | 64 | 55 | 212594149
COLEMAN | THF2B30T21 | XAFC36DBAN1 | Z8ET080B12LMPS1 | 30000 | 29000 | 16 | 11.7 | 8.1 | 2.26 | 64 | 55 | 212594147
YORK | YH2F30TB21 | XAFC36DBAN1 | Y82E080B12LMPS1 | 30000 | 29000 | 16 | 11.7 | 8.1 | 2.26 | 64 | 55 | 212593820
YORK | YH2F30TB21 | XAFD48FBAN1 | Y82E080C16LMPS1 | 30000 | 28400 | 16 | 12 | 8.1 | 2.34 | 63 | 54 | 212593709
YORK | YH2F30TB21 | XAFC36DBAN1 | Y82E080C16LMPS1 | 30000 | 28200 | 16 | 12 | 8.1 | 2.32 | 65 | 55 | 212593707
EVCON | RHP15048B21 | JHVTD48GBCC2N1 |  | 44500 | 46000 | 15.2 | 11.7 | 8.1 | 2.42 | 67 | 54 | 212582200
GUARDIAN | RHP15048B21 | JHVTD60HBCC2N1 |  | 46500 | 44000 | 16 | 12 | 8.1 | 2.32 | 67 | 54 | 212582197
EVCON | RHP15030B21 | JHVTD42FBAC2N1 |  | 30000 | 28600 | 16 | 12 | 8.1 | 2.18 | 64 | 49 | 212582196
EVCON | RHP15042B21 | JHVTD42FBCC2N1 |  | 41000 | 40000 | 16 | 12 | 8.1 | 2.08 | 63 | 48 | 212582194
GUARDIAN | RHP15030B21 | JHVTC42FBAC2N1 |  | 30000 | 28600 | 16 | 12 | 8.1 | 2.16 | 64 | 49 | 212582191
GUARDIAN | RHP15060B21 | JHVTC60HBCC2N1 |  | 55000 | 55500 | 15.2 | 11.7 | 8.1 | 2.26 | 68 | 55 | 212582187
EVCON | RHP15048B21 | JHVTD60HBCC2N1 |  | 46500 | 44000 | 16 | 12 | 8.1 | 2.32 | 67 | 54 | 212582188
GUARDIAN | RHP15048B21 | JHVTC60HBCC2N1 |  | 46500 | 44500 | 15.2 | 11.7 | 8.1 | 2.28 | 67 | 53 | 212582184
EVCON | RHP15030B21 | JHVTC42FBAC2N1 |  | 30000 | 28600 | 16 | 12 | 8.1 | 2.16 | 64 | 49 | 212582183
GUARDIAN | RHP15042B21 | JHVTC42FBCC2N1 |  | 41000 | 40000 | 16 | 12 | 8.1 | 2.08 | 63 | 48 | 212582180
EVCON | RHP15060B21 | JHVTC60HBCC2N1 |  | 55000 | 55500 | 15.2 | 11.7 | 8.1 | 2.26 | 68 | 55 | 212582179
GUARDIAN | RHP15060B21 | JHVTD60HBCC2N1 |  | 56000 | 56000 | 16 | 11.7 | 8.1 | 2.28 | 68 | 55 | 212582178
EVCON | RHP15048B21 | JHVTC60HBCC2N1 |  | 46500 | 44500 | 15.2 | 11.7 | 8.1 | 2.28 | 67 | 53 | 212582177
EVCON | RHP15042B21 | JHVTC42FBCC2N1 |  | 41000 | 40000 | 16 | 12 | 8.1 | 2.08 | 63 | 48 | 212582173
CHAMPION HEATING AND COOLING | THF2B60T21 | XAFC60HBCN1 | TMLE080C20MP11 | 55000 | 56500 | 15.2 | 11 | 8.1 | 2.18 | 68 | 56 | 210350532
GUARDIAN | RHP15060B21 | XAFC60HBCN1 | RGF1L080CE20MP12 | 55000 | 56500 | 15.2 | 11 | 8.1 | 2.18 | 68 | 56 | 210350527
FRASER-JOHNSTON | THF2B60T21 | XAFC60HBCN1 | TMLE080C20MP11 | 55000 | 56500 | 15.2 | 11 | 8.1 | 2.18 | 68 | 56 | 210350531
LUXAIRE | THF2B60T21 | XAFC60HBCN1 | TMLE080C20MP11 | 55000 | 56500 | 15.2 | 11 | 8.1 | 2.18 | 68 | 56 | 210350530
COLEMAN | THF2B60T21 | XAFC60HBCN1 | TMLE080C20MP11 | 55000 | 56500 | 15.2 | 11 | 8.1 | 2.18 | 68 | 56 | 210350529
FRASER-JOHNSTON | THF2B60T21 | XAFC60HBCN1 | TM8E080C20MP11 | 55000 | 56500 | 15.2 | 11 | 8.1 | 2.18 | 68 | 56 | 210350525
EVCON | RHP15060B21 | XAFC60HBCN1 | RGF1L080CE20MP12 | 55000 | 56500 | 15.2 | 11 | 8.1 | 2.18 | 68 | 56 | 210350528
CHAMPION HEATING AND COOLING | THF2B60T21 | XAFC60HBCN1 | TM8E080C20MP11 | 55000 | 56500 | 15.2 | 11 | 8.1 | 2.18 | 68 | 56 | 210350526
COLEMAN | THF2B60T21 | XAFC60HBCN1 | TM8E080C20MP11 | 55000 | 56500 | 15.2 | 11 | 8.1 | 2.18 | 68 | 56 | 210350523
LUXAIRE | THF2B60T21 | XAFC60HBCN1 | TM8E080C20MP11 | 55000 | 56500 | 15.2 | 11 | 8.1 | 2.18 | 68 | 56 | 210350524
COLEMAN | THF2B60T21 | XAFD60HBCN1 | TMLE120C20MP11 | 54500 | 56000 | 15.2 | 11 | 8.1 | 2.22 | 68 | 55 | 210350505
FRASER-JOHNSTON | THF2B60T21 | XAFD60HBCN1 | TMLE120C20MP11 | 54500 | 56000 | 15.2 | 11 | 8.1 | 2.22 | 68 | 55 | 210350507
LUXAIRE | THF2B60T21 | XAFD60HBCN1 | TMLE120C20MP11 | 54500 | 56000 | 15.2 | 11 | 8.1 | 2.22 | 68 | 55 | 210350506
CHAMPION HEATING AND COOLING | THF2B60T21 | XAFD60HBCN1 | TMLE120C20MP11 | 54500 | 56000 | 15.2 | 11 | 8.1 | 2.22 | 68 | 55 | 210350508
CHAMPION HEATING AND COOLING | THF2B60T21 | XAFD60HBCN1 | TM8E120C20MP11 | 54500 | 56000 | 15.2 | 11 | 8.1 | 2.22 | 68 | 55 | 210350496
FRASER-JOHNSTON | THF2B60T21 | XAFD60HBCN1 | TM8E120C20MP11 | 54500 | 56000 | 15.2 | 11 | 8.1 | 2.22 | 68 | 55 | 210350495
EVCON | RHP15060B21 | XAFD60HBCN1 | RGF1L120CE20MP12 | 54500 | 56000 | 15.2 | 11 | 8.1 | 2.22 | 68 | 55 | 210350498
GUARDIAN | RHP15060B21 | XAFD60HBCN1 | RGF1L120CE20MP12 | 54500 | 56000 | 15.2 | 11 | 8.1 | 2.22 | 68 | 55 | 210350497
LUXAIRE | THF2B60T21 | XAFD60HBCN1 | TM8E120C20MP11 | 54500 | 56000 | 15.2 | 11 | 8.1 | 2.22 | 68 | 55 | 210350494
COLEMAN | THF2B60T21 | XAFD60HBCN1 | TM8E120C20MP11 | 54500 | 56000 | 15.2 | 11 | 8.1 | 2.22 | 68 | 55 | 210350493
GUARDIAN | RHP15060B21 | XAFC60HBCN1 | RGF19080CE20MP13 | 54500 | 56000 | 15.2 | 11 | 8.1 | 2.24 | 68 | 55 | 210350481
EVCON | RHP15060B21 | XAFC60HBCN1 | RGF19080CE20MP13 | 54500 | 56000 | 15.2 | 11 | 8.1 | 2.24 | 68 | 55 | 210350482
CHAMPION HEATING AND COOLING | THF2B60T21 | XAFC60HBCN1 | TM9E080C20MP12 | 54500 | 56000 | 15.2 | 11 | 8.1 | 2.24 | 68 | 55 | 210350480
LUXAIRE | THF2B60T21 | XAFC60HBCN1 | TM9E080C20MP12 | 54500 | 56000 | 15.2 | 11 | 8.1 | 2.24 | 68 | 55 | 210350478
FRASER-JOHNSTON | THF2B60T21 | XAFC60HBCN1 | TM9E080C20MP12 | 54500 | 56000 | 15.2 | 11 | 8.1 | 2.24 | 68 | 55 | 210350479
COLEMAN | THF2B60T21 | XAFC60HBCN1 | TM9E080C20MP12 | 54500 | 56000 | 15.2 | 11 | 8.1 | 2.24 | 68 | 55 | 210350477
CHAMPION HEATING AND COOLING | THF2B42T21 | XAFD48FBCN1 | TM8Y120C20MP11 | 40500 | 40000 | 15.2 | 11.7 | 8.1 | 2.04 | 64 | 49 | 210350433
JOHNSON CONTROLS | THF2B30T21 | XAFC36DBAN1+JMET12CS2N1 |  | 30000 | 28400 | 16 | 12 | 8.1 | 2.14 | 64 | 50 | 210850599
JOHNSON CONTROLS | THF2B30T21 | XAFC36DBAN1 | TMLE120C16MP11 | 30000 | 28600 | 16 | 11.7 | 8.1 | 2.12 | 65 | 51 | 210850596
JOHNSON CONTROLS | THF2B42T21 | XAFC48FBCN1 | TMLE080C20MP11 | 40500 | 40000 | 15.2 | 11.7 | 8.1 | 2.04 | 64 | 50 | 210850561
JOHNSON CONTROLS | THF2B42T21 | XAFC48FBCN1 | TMLE120C20MP11 | 40500 | 40000 | 15.2 | 11.7 | 8.1 | 2.04 | 64 | 49 | 210850558
JOHNSON CONTROLS | THF2B60T21 | XAFD60JBCN1 | TM8E100C20MP11 | 55000 | 56500 | 15.2 | 11 | 8.1 | 2.2 | 68 | 55 | 210850514
JOHNSON CONTROLS | THF2B60T21 | XAHD60HBCN1 | TM9E080C20MP12 | 55000 | 58000 | 15.2 | 11 | 8.1 | 2.02 | 66 | 53 | 210850516
JOHNSON CONTROLS | THF2B30T21 | XAFC36DBAN1 | TMLE100C16MP11 | 30000 | 28600 | 16 | 11.7 | 8.1 | 2.12 | 65 | 51 | 210850507
JOHNSON CONTROLS | THF2B30T21 | XAFC36DBAN1 | TL9E080C16UH11 | 30000 | 28600 | 16 | 11.7 | 8.1 | 2.1 | 65 | 51 | 210850509
JOHNSON CONTROLS | THF2B48T21 | XAHC60HBCN1 | TM8E100C20MP11 | 46000 | 44500 | 16 | 11.7 | 8.1 | 2.44 | 69 | 57 | 210851148
JOHNSON CONTROLS | THF2B48T21 | XAHD60HBCN1 | TM8E120C20MP11 | 46000 | 44500 | 15.2 | 11.7 | 8.1 | 2.44 | 69 | 56 | 210851145
JOHNSON CONTROLS | THF2B48T21 | XAFD60HBCN1 | TMLE120C20MP11 | 46000 | 44000 | 15.2 | 11.7 | 8.1 | 2.26 | 67 | 54 | 210851146
JOHNSON CONTROLS | THF2B30T21 | XAFD48FBAN1 | TM9V080C16MP12 | 30000 | 29200 | 15.2 | 11.5 | 8.1 | 2.12 | 64 | 50 | 210850419
JOHNSON CONTROLS | THF2B60T21 | XAFD60HBCN1 | TMLE130D20MP11 | 56000 | 57000 | 15.2 | 11.7 | 8.1 | 2.18 | 68 | 54 | 210850417
JOHNSON CONTROLS | THF2B48T21 | XAFD60HBCN1 | TPLC100C20MP13 | 46500 | 45000 | 15.2 | 11 | 8.1 | 2.2 | 67 | 54 | 210851144
JOHNSON CONTROLS | THF2B60T21 | XAFD60HBCN1 | TM8Y120C20MP11 | 55000 | 56500 | 15.2 | 11 | 8.1 | 2.22 | 68 | 56 | 210850416
JOHNSON CONTROLS | THF2B48T21 | XAFD60HBCN1 | TM8V120C20MP12 | 46500 | 45000 | 15.2 | 11 | 8.1 | 2.2 | 67 | 54 | 210851143
JOHNSON CONTROLS | THF2B48T21 | XAHC60HBCN1 | TM8Y080C16MP11 | 45500 | 44000 | 16 | 11.7 | 8.1 | 2.46 | 69 | 57 | 210851142
JOHNSON CONTROLS | THF2B48T21 | XAFD60GBCN1 | TM8Y100C16MP11 | 45000 | 47000 | 15.2 | 11 | 8.1 | 2.34 | 68 | 55 | 210850377
JOHNSON CONTROLS | THF2B42T21 | XAHD48FBCN1 | TM8Y100C16MP11 | 40000 | 40000 | 16 | 12 | 8.1 | 2.06 | 63 | 48 | 210850357
JOHNSON CONTROLS | THF2B48T21 | XAFC60GBCN1 | TL8E100C20UH11 | 45000 | 47000 | 15.2 | 11 | 8.1 | 2.38 | 68 | 55 | 210850351
JOHNSON CONTROLS | THF2B42T21 | XAFC48FBCN1 | TM9E080C16MP12 | 40500 | 40500 | 15.2 | 11.5 | 8.1 | 2 | 64 | 50 | 210850330
JOHNSON CONTROLS | THF2B48T21 | XAHC60HBCN1 | TM9Y100C20MP11 | 46000 | 45000 | 15.2 | 11 | 8.1 | 2.4 | 69 | 56 | 210851139
JOHNSON CONTROLS | THF2B30T21 | XAFC48FBAN1 | TP9C080C16MP13 | 30000 | 29200 | 15.2 | 11.5 | 8.1 | 2.1 | 64 | 50 | 210850273
JOHNSON CONTROLS | THF2B60T21 | XAFD60JBCN1 | TM9E120D20MP12 | 54500 | 56000 | 15.2 | 11 | 8.1 | 2.2 | 69 | 56 | 210850266
JOHNSON CONTROLS | THF2B60T21 | XAFC60HBCN1 | TMLE120C20MP11 | 54500 | 56000 | 15.2 | 11 | 8.1 | 2.22 | 68 | 55 | 210850270
JOHNSON CONTROLS | THF2B30T21 | XAFC36DBAN1+JMET16CS2N1 |  | 30000 | 28400 | 16 | 12 | 8.1 | 2.16 | 64 | 50 | 210850264
JOHNSON CONTROLS | THF2B60T21 | XAFD60JBCN1 | TM9Y120D20MP11 | 54500 | 56500 | 15.2 | 11 | 8.1 | 2.18 | 68 | 55 | 210850265
JOHNSON CONTROLS | THF2B48T21 | XAHC60HBCN1 | TMLE100C20MP11 | 46000 | 44500 | 16 | 11.7 | 8.1 | 2.44 | 69 | 57 | 210850239
JOHNSON CONTROLS | THF2B48T21 | XAHD60HBCN1 | TMLE120C20MP11 | 46000 | 44500 | 15.2 | 11.7 | 8.1 | 2.44 | 69 | 56 | 210850236
GUARDIAN | RHP15048B21 | XAHD60HBCN1 | TM9Y100C20MP11 | 46000 | 45000 | 15.2 | 11 | 8.1 | 2.38 | 69 | 56 | 210344610
EVCON | RHP15048B21 | XAHD60HBCN1 | TM9Y100C20MP11 | 46000 | 45000 | 15.2 | 11 | 8.1 | 2.38 | 69 | 56 | 210344611
CHAMPION HEATING AND COOLING | THF2B48T21 | XAHD60HBCN1 | TM9Y100C20MP11 | 46000 | 45000 | 15.2 | 11 | 8.1 | 2.38 | 69 | 56 | 210344609
FRASER-JOHNSTON | THF2B48T21 | XAHD60HBCN1 | TM9Y100C20MP11 | 46000 | 45000 | 15.2 | 11 | 8.1 | 2.38 | 69 | 56 | 210344608
LUXAIRE | THF2B48T21 | XAHD60HBCN1 | TM9Y100C20MP11 | 46000 | 45000 | 15.2 | 11 | 8.1 | 2.38 | 69 | 56 | 210344607
COLEMAN | THF2B48T21 | XAHD60HBCN1 | TM9Y100C20MP11 | 46000 | 45000 | 15.2 | 11 | 8.1 | 2.38 | 69 | 56 | 210344606
CHAMPION HEATING AND COOLING | THF2B48T21 | XAFC60GBCN1 | TL9E100C20UH11 | 45000 | 47500 | 15.2 | 11 | 8.1 | 2.36 | 67 | 54 | 210344535
FRASER-JOHNSTON | THF2B48T21 | XAFC60GBCN1 | TL9E100C20UH11 | 45000 | 47500 | 15.2 | 11 | 8.1 | 2.36 | 67 | 54 | 210344534
LUXAIRE | THF2B48T21 | XAFC60GBCN1 | TL9E100C20UH11 | 45000 | 47500 | 15.2 | 11 | 8.1 | 2.36 | 67 | 54 | 210344533
COLEMAN | THF2B48T21 | XAFC60GBCN1 | TL9E100C20UH11 | 45000 | 47500 | 15.2 | 11 | 8.1 | 2.36 | 67 | 54 | 210344532
JOHNSON CONTROLS | HH836E2S11 | CTM36C5CDS1 | TMLE120C16MP11 | 33400 | 31200 | 18 | 11 | 8.5 | 2 | 88 | 81 | 214397713
CHAMPION HEATING AND COOLING | HH836E2S11 | CTM36C5CDS1 | TMLE120C16MP11 | 33400 | 31200 | 18 | 11 | 8.5 | 2 | 88 | 81 | 214397712
FRASER-JOHNSTON | HH836E2S11 | CTM36C5CDS1 | TMLE120C16MP11 | 33400 | 31200 | 18 | 11 | 8.5 | 2 | 88 | 81 | 214397711
LUXAIRE | HH836E2S11 | CTM36C5CDS1 | TMLE120C16MP11 | 33400 | 31200 | 18 | 11 | 8.5 | 2 | 88 | 81 | 214397710
COLEMAN | HH836E2S11 | CTM36C5CDS1 | TMLE120C16MP11 | 33400 | 31200 | 18 | 11 | 8.5 | 2 | 88 | 81 | 214397709
JOHNSON CONTROLS | HH836E2S11 | CTM36C5CDS1 | TM8E120C16MP11 | 33400 | 31200 | 18 | 11 | 8.5 | 2 | 88 | 81 | 214397708
CHAMPION HEATING AND COOLING | HH836E2S11 | CTM36C5CDS1 | TM8E120C16MP11 | 33400 | 31200 | 18 | 11 | 8.5 | 2 | 88 | 81 | 214397707
FRASER-JOHNSTON | HH836E2S11 | CTM36C5CDS1 | TM8E120C16MP11 | 33400 | 31200 | 18 | 11 | 8.5 | 2 | 88 | 81 | 214397706
LUXAIRE | HH836E2S11 | CTM36C5CDS1 | TM8E120C16MP11 | 33400 | 31200 | 18 | 11 | 8.5 | 2 | 88 | 81 | 214397705
COLEMAN | HH836E2S11 | CTM36C5CDS1 | TM8E120C16MP11 | 33400 | 31200 | 18 | 11 | 8.5 | 2 | 88 | 81 | 214397704
JOHNSON CONTROLS | HH836E2S11 | CTF36C5CDS1 | TMLE100C16MP11 | 33600 | 31200 | 18 | 11 | 8.5 | 2 | 88 | 81 | 214397703
CHAMPION HEATING AND COOLING | HH836E2S11 | CTF36C5CDS1 | TMLE100C16MP11 | 33600 | 31200 | 18 | 11 | 8.5 | 2 | 88 | 81 | 214397702
FRASER-JOHNSTON | HH836E2S11 | CTF36C5CDS1 | TMLE100C16MP11 | 33600 | 31200 | 18 | 11 | 8.5 | 2 | 88 | 81 | 214397701
LUXAIRE | HH836E2S11 | CTF36C5CDS1 | TMLE100C16MP11 | 33600 | 31200 | 18 | 11 | 8.5 | 2 | 88 | 81 | 214397700
COLEMAN | HH836E2S11 | CTF36C5CDS1 | TMLE100C16MP11 | 33600 | 31200 | 18 | 11 | 8.5 | 2 | 88 | 81 | 214397699
JOHNSON CONTROLS | HH836E2S11 | CTF36C5CDS1 | TM8E100C16MP11 | 33600 | 31200 | 18 | 11 | 8.5 | 2 | 88 | 81 | 214397698
CHAMPION HEATING AND COOLING | HH836E2S11 | CTF36C5CDS1 | TM8E100C16MP11 | 33600 | 31200 | 18 | 11 | 8.5 | 2 | 88 | 81 | 214397697
FRASER-JOHNSTON | HH836E2S11 | CTF36C5CDS1 | TM8E100C16MP11 | 33600 | 31200 | 18 | 11 | 8.5 | 2 | 88 | 81 | 214397696
LUXAIRE | HH836E2S11 | CTF36C5CDS1 | TM8E100C16MP11 | 33600 | 31200 | 18 | 11 | 8.5 | 2 | 88 | 81 | 214397695
COLEMAN | HH836E2S11 | CTF36C5CDS1 | TM8E100C16MP11 | 33600 | 31200 | 18 | 11 | 8.5 | 2 | 88 | 81 | 214397694
JOHNSON CONTROLS | HH836E2S11 | CTF36C5CDS1 | TMLE080C16MP11 | 33400 | 31000 | 18 | 11 | 8.5 | 2 | 88 | 81 | 214397673
CHAMPION HEATING AND COOLING | HH836E2S11 | CTF36C5CDS1 | TMLE080C16MP11 | 33400 | 31000 | 18 | 11 | 8.5 | 2 | 88 | 81 | 214397672
FRASER-JOHNSTON | HH836E2S11 | CTF36C5CDS1 | TMLE080C16MP11 | 33400 | 31000 | 18 | 11 | 8.5 | 2 | 88 | 81 | 214397671
LUXAIRE | HH836E2S11 | CTF36C5CDS1 | TMLE080C16MP11 | 33400 | 31000 | 18 | 11 | 8.5 | 2 | 88 | 81 | 214397670
COLEMAN | HH836E2S11 | CTF36C5CDS1 | TMLE080C16MP11 | 33400 | 31000 | 18 | 11 | 8.5 | 2 | 88 | 81 | 214397669
JOHNSON CONTROLS | HH836E2S11 | CTF36C5CDS1 | TM8E080C16MP11 | 33400 | 31000 | 18 | 11 | 8.5 | 2 | 88 | 81 | 214397668
CHAMPION HEATING AND COOLING | HH836E2S11 | CTF36C5CDS1 | TM8E080C16MP11 | 33400 | 31000 | 18 | 11 | 8.5 | 2 | 88 | 81 | 214397667
FRASER-JOHNSTON | HH836E2S11 | CTF36C5CDS1 | TM8E080C16MP11 | 33400 | 31000 | 18 | 11 | 8.5 | 2 | 88 | 81 | 214397666
LUXAIRE | HH836E2S11 | CTF36C5CDS1 | TM8E080C16MP11 | 33400 | 31000 | 18 | 11 | 8.5 | 2 | 88 | 81 | 214397665
COLEMAN | HH836E2S11 | CTF36C5CDS1 | TM8E080C16MP11 | 33400 | 31000 | 18 | 11 | 8.5 | 2 | 88 | 81 | 214397664
JOHNSON CONTROLS | HH860E2S11 | CTM60C5CHS1 | TMLE120C20MP11 | 53000 | 54000 | 19 | 11 | 8.5 | 2 | 69 | 72 | 214397631
CHAMPION HEATING AND COOLING | HH860E2S11 | CTM60C5CHS1 | TMLE120C20MP11 | 53000 | 54000 | 19 | 11 | 8.5 | 2 | 69 | 72 | 214397630
FRASER-JOHNSTON | HH860E2S11 | CTM60C5CHS1 | TMLE120C20MP11 | 53000 | 54000 | 19 | 11 | 8.5 | 2 | 69 | 72 | 214397629
LUXAIRE | HH860E2S11 | CTM60C5CHS1 | TMLE120C20MP11 | 53000 | 54000 | 19 | 11 | 8.5 | 2 | 69 | 72 | 214397628
COLEMAN | HH860E2S11 | CTM60C5CHS1 | TMLE120C20MP11 | 53000 | 54000 | 19 | 11 | 8.5 | 2 | 69 | 72 | 214397627
JOHNSON CONTROLS | HH860E2S11 | CTM60C5CHS1 | TM8E120C20MP11 | 53000 | 54000 | 19 | 11 | 8.5 | 2 | 69 | 72 | 214397626
CHAMPION HEATING AND COOLING | HH860E2S11 | CTM60C5CHS1 | TM8E120C20MP11 | 53000 | 54000 | 19 | 11 | 8.5 | 2 | 69 | 72 | 214397625
FRASER-JOHNSTON | HH860E2S11 | CTM60C5CHS1 | TM8E120C20MP11 | 53000 | 54000 | 19 | 11 | 8.5 | 2 | 69 | 72 | 214397624
LUXAIRE | HH860E2S11 | CTM60C5CHS1 | TM8E120C20MP11 | 53000 | 54000 | 19 | 11 | 8.5 | 2 | 69 | 72 | 214397623
COLEMAN | HH860E2S11 | CTM60C5CHS1 | TM8E120C20MP11 | 53000 | 54000 | 19 | 11 | 8.5 | 2 | 69 | 72 | 214397622
JOHNSON CONTROLS | HH860E2S11 | CTF60C5CHS1 | TM8Y100C20MP11 | 53500 | 55000 | 19 | 11 | 8.5 | 2 | 69 | 73 | 214397621
CHAMPION HEATING AND COOLING | HH860E2S11 | CTF60C5CHS1 | TM8Y100C20MP11 | 53500 | 55000 | 19 | 11 | 8.5 | 2 | 69 | 73 | 214397620
FRASER-JOHNSTON | HH860E2S11 | CTF60C5CHS1 | TM8Y100C20MP11 | 53500 | 55000 | 19 | 11 | 8.5 | 2 | 69 | 73 | 214397619
LUXAIRE | HH860E2S11 | CTF60C5CHS1 | TM8Y100C20MP11 | 53500 | 55000 | 19 | 11 | 8.5 | 2 | 69 | 73 | 214397618
COLEMAN | HH860E2S11 | CTF60C5CHS1 | TM8Y100C20MP11 | 53500 | 55000 | 19 | 11 | 8.5 | 2 | 69 | 73 | 214397617
JOHNSON CONTROLS | HH860E2S11 | CTF60C5CHS1 | TM8Y120C20MP11 | 53500 | 55000 | 19 | 11 | 8.5 | 2 | 69 | 73 | 214397616
CHAMPION HEATING AND COOLING | HH860E2S11 | CTF60C5CHS1 | TM8Y120C20MP11 | 53500 | 55000 | 19 | 11 | 8.5 | 2 | 69 | 73 | 214397615
FRASER-JOHNSTON | HH860E2S11 | CTF60C5CHS1 | TM8Y120C20MP11 | 53500 | 55000 | 19 | 11 | 8.5 | 2 | 69 | 73 | 214397614
LUXAIRE | HH860E2S11 | CTF60C5CHS1 | TM8Y120C20MP11 | 53500 | 55000 | 19 | 11 | 8.5 | 2 | 69 | 73 | 214397613
COLEMAN | HH860E2S11 | CTF60C5CHS1 | TM8Y120C20MP11 | 53500 | 55000 | 19 | 11 | 8.5 | 2 | 69 | 73 | 214397612
JOHNSON CONTROLS | HH860E2S11 | CTM60D5CHS1 | TMLE130D20MP11 | 54000 | 55000 | 19 | 11 | 8.5 | 2 | 69 | 73 | 214397611
LUXAIRE | THF2B24T21 | XAHC36DBAN1 | TM8Y080C16MP11 | 24000 | 21400 | 16 | 11.7 | 8.1 | 2.2 | 65 | 51 | 210354034
FRASER-JOHNSTON | THF2B24T21 | XAHC36DBAN1 | TM8Y080C16MP11 | 24000 | 21400 | 16 | 11.7 | 8.1 | 2.2 | 65 | 51 | 210354035
COLEMAN | THF2B24T21 | XAHC36DBAN1 | TM8Y080C16MP11 | 24000 | 21400 | 16 | 11.7 | 8.1 | 2.2 | 65 | 51 | 210354033
EVCON | RHP15024B21 | XAHC36DBAN1 | TM8Y100C16MP11 | 24000 | 21400 | 16 | 11.7 | 8.1 | 2.2 | 65 | 51 | 210354031
GUARDIAN | RHP15024B21 | XAHC36DBAN1 | TM8Y100C16MP11 | 24000 | 21400 | 16 | 11.7 | 8.1 | 2.2 | 65 | 51 | 210354029
YORK | HH824E2S11 | CTF30B5ACS1+JMVT12BC2N1 |  | 23000 | 23000 | 18 | 12 | 9 | 2 | 81 | 80 | 214395970
YORK | HH860E2S11 | CTF60C5CGS1 | Y81E100C20SMPS1 | 44500 | 44500 | 18 | 12 | 8.5 | 2 | 74 | 75 | 214395954
YORK | HH860E2S11 | CTM60C5CGS1 | TMLE100C20MP11 | 45500 | 47000 | 17 | 11 | 8.5 | 2 | 76 | 74 | 214395949
YORK | HH860E2S11 | CTM60C5CGS1 | TM8E100C20MP11 | 45500 | 47000 | 17 | 11 | 8.5 | 2 | 76 | 74 | 214395948
YORK | HH860E2S11 | CTF60C5CGS1 | TMLE100C20MP11 | 45500 | 47000 | 17 | 11 | 8.5 | 2 | 76 | 74 | 214395947
YORK | HH860E2S11 | CTF60C5CGS1 | TM8E100C20MP11 | 45500 | 47000 | 17 | 11 | 8.5 | 2 | 76 | 74 | 214395946
YORK | HH860E2S11 | CTF60C5CGS1 | YPLC100C16MP13 | 43500 | 44000 | 17 | 11.7 | 8.5 | 2 | 73 | 76 | 214395941
YORK | HH860E2S11 | CTF60C5CGS1 | YPLC080C16MP13 | 43500 | 44000 | 17 | 11.7 | 8.5 | 2 | 73 | 76 | 214395940
YORK | HH860E2S11 | CTF60C5CGS1 | TPLC100C16MP13 | 43500 | 44000 | 17 | 11.7 | 8.5 | 2 | 73 | 76 | 214395939
CHAMPION HEATING AND COOLING | THF2B42T21 | XAHD48FBCN1 | TM8Y100C16MP11 | 40000 | 40000 | 16 | 12 | 8.1 | 2.06 | 63 | 48 | 210351843
LUXAIRE | THF2B30T21 | XAFC48FBAN1 | LP9C080C16MP13 | 30000 | 29200 | 15.2 | 11.5 | 8.1 | 2.1 | 64 | 50 | 210352558
FRASER-JOHNSTON | THF2B42T21 | XAHD48FBCN1 | TM8Y080C16MP11 | 40000 | 40000 | 16 | 12 | 8.1 | 2.06 | 63 | 48 | 210351850
LUXAIRE | THF2B42T21 | XAHD48FBCN1 | TM8Y080C16MP11 | 40000 | 40000 | 16 | 12 | 8.1 | 2.06 | 63 | 48 | 210351849
COLEMAN | THF2B42T21 | XAHD48FBCN1 | TM8Y080C16MP11 | 40000 | 40000 | 16 | 12 | 8.1 | 2.06 | 63 | 48 | 210351848
EVCON | RHP15042B21 | XAHD48FBCN1 | TM8Y100C16MP11 | 40000 | 40000 | 16 | 12 | 8.1 | 2.06 | 63 | 48 | 210351846
LUXAIRE | THF2B42T21 | XAHD48FBCN1 | TM8Y100C16MP11 | 40000 | 40000 | 16 | 12 | 8.1 | 2.06 | 63 | 48 | 210351841
FRASER-JOHNSTON | THF2B42T21 | XAHD48FBCN1 | TM8Y100C16MP11 | 40000 | 40000 | 16 | 12 | 8.1 | 2.06 | 63 | 48 | 210351842
GUARDIAN | RHP15042B21 | XAHD48FBCN1 | TM8Y100C16MP11 | 40000 | 40000 | 16 | 12 | 8.1 | 2.06 | 63 | 48 | 210351844
COLEMAN | THF2B42T21 | XAHD48FBCN1 | TM8Y100C16MP11 | 40000 | 40000 | 16 | 12 | 8.1 | 2.06 | 63 | 48 | 210351840
COLEMAN | THF2B30T21 | XAFC48FBAN1 | CP9C080C16MP13 | 30000 | 29200 | 15.2 | 11.5 | 8.1 | 2.1 | 64 | 50 | 210352557
CHAMPION HEATING AND COOLING | THF2B42T21 | XAHC48FBCN1 | TM9E100C16MP12 | 40500 | 40000 | 16 | 11 | 8.1 | 2.12 | 67 | 53 | 210351787
GUARDIAN | RHP15042B21 | XAHC48FBCN1 | RGF19100CE16MP13 | 40500 | 40000 | 16 | 11 | 8.1 | 2.12 | 67 | 53 | 210351788
LUXAIRE | THF2B42T21 | XAHC48FBCN1 | TM9E100C16MP12 | 40500 | 40000 | 16 | 11 | 8.1 | 2.12 | 67 | 53 | 210351785
EVCON | RHP15042B21 | XAHC48FBCN1 | RGF19100CE16MP13 | 40500 | 40000 | 16 | 11 | 8.1 | 2.12 | 67 | 53 | 210351789
COLEMAN | THF2B42T21 | XAHC48FBCN1 | TM9E100C16MP12 | 40500 | 40000 | 16 | 11 | 8.1 | 2.12 | 67 | 53 | 210351784
FRASER-JOHNSTON | THF2B42T21 | XAHC48FBCN1 | TM9E100C16MP12 | 40500 | 40000 | 16 | 11 | 8.1 | 2.12 | 67 | 53 | 210351786
CHAMPION HEATING AND COOLING | THF2B30T21 | XAFC48FBAN1 | TP9C080C16MP13 | 30000 | 29200 | 15.2 | 11.5 | 8.1 | 2.1 | 64 | 50 | 210352552
FRASER-JOHNSTON | THF2B30T21 | XAFC48FBAN1 | TP9C080C16MP13 | 30000 | 29200 | 15.2 | 11.5 | 8.1 | 2.1 | 64 | 50 | 210352551
LUXAIRE | THF2B30T21 | XAFC48FBAN1 | TP9C080C16MP13 | 30000 | 29200 | 15.2 | 11.5 | 8.1 | 2.1 | 64 | 50 | 210352550
COLEMAN | THF2B30T21 | XAFC48FBAN1 | TP9C080C16MP13 | 30000 | 29200 | 15.2 | 11.5 | 8.1 | 2.1 | 64 | 50 | 210352549
JOHNSON CONTROLS | THF2B42T21 | XAFD48FBCN1 | TM8E120C16MP11 | 40500 | 40500 | 15.2 | 11 | 8.1 | 2.02 | 64 | 49 | 210851394
JOHNSON CONTROLS | THF2B60T21 | XAFC60HBCN1 | TM8E080C20MP11 | 55000 | 56500 | 15.2 | 11 | 8.1 | 2.18 | 68 | 56 | 210851342
JOHNSON CONTROLS | THF2B60T21 | XAFD60HBCN1 | TM8E120C20MP11 | 54500 | 56000 | 15.2 | 11 | 8.1 | 2.22 | 68 | 55 | 210851341
JOHNSON CONTROLS | THF2B48T21 | XAHC60HBCN1 | TM8E080C20MP11 | 46000 | 44500 | 16 | 11.7 | 8.1 | 2.44 | 69 | 57 | 210851310
JOHNSON CONTROLS | THF2B60T21 | XAFC60HBCN1 | TM8Y100C20MP11 | 55000 | 56500 | 15.2 | 11 | 8.1 | 2.22 | 68 | 56 | 210851278
JOHNSON CONTROLS | THF2B60T21 | XAFD60HBCN1 | TM8Y100C20MP11 | 55000 | 56500 | 15.2 | 11 | 8.1 | 2.22 | 68 | 56 | 210851273
JOHNSON CONTROLS | THF2B48T21 | XAFC60HBCN1 | TM8Y100C20MP11 | 45500 | 43500 | 15.2 | 11.7 | 8.1 | 2.3 | 68 | 55 | 210851265
JOHNSON CONTROLS | THF2B42T21 | XAFC48FBCN1 | TMLE080C16MP11 | 40500 | 40500 | 15.2 | 11 | 8.1 | 2 | 64 | 49 | 210851246
JOHNSON CONTROLS | THF2B60T21 | XAFC60HBCN1 | TM8E120C20MP11 | 54500 | 56000 | 15.2 | 11 | 8.1 | 2.22 | 68 | 55 | 210851181
JOHNSON CONTROLS | THF2B60T21 | XAFD60HBCN1 | TMLE080C20MP11 | 54500 | 56000 | 15.2 | 11 | 8.1 | 2.22 | 68 | 55 | 210851182
JOHNSON CONTROLS | THF2B60T21 | XAHC60HBCN1 | TM9E100C20MP12 | 55000 | 58000 | 15.2 | 11 | 8.1 | 2.02 | 66 | 53 | 210851179
JOHNSON CONTROLS | THF2B30T21 | XAFD48FBAN1 | TM8V100C16MP12 | 30000 | 29200 | 15.2 | 11.7 | 8.1 | 2.12 | 64 | 50 | 210851107
JOHNSON CONTROLS | THF2B24T21 | XAHB30CBAN1 | TM8E080B12MP11 | 23600 | 22400 | 15.2 | 11.5 | 8.1 | 2.1 | 64 | 50 | 210851078
JOHNSON CONTROLS | THF2B60T21 | XAHD60JBCN1 | TM9E080C20MP12 | 55000 | 58000 | 15.2 | 11 | 8.1 | 2 | 66 | 52 | 210851063
JOHNSON CONTROLS | THF2B30T21 | XAFC36DBAN1 | TPLC080C16MP13 | 30000 | 28800 | 16 | 11.7 | 8.1 | 2.1 | 65 | 50 | 210851056
JOHNSON CONTROLS | THF2B48T21 | XAFC60HBCN1 | TM8E120C20MP11 | 46000 | 44000 | 15.2 | 11.7 | 8.1 | 2.26 | 67 | 54 | 210850681
JOHNSON CONTROLS | THF2B30T21 | XAFD48FBAN1 | TM8E080C16MP11 | 30000 | 29000 | 16 | 11.7 | 8.1 | 2.12 | 64 | 50 | 210850641
JOHNSON CONTROLS | THF2B30T21 | XAHC36DBAN1 | TM8V080C16MP12 | 29400 | 28400 | 15.2 | 11 | 8.1 | 2.06 | 65 | 51 | 210850595
JOHNSON CONTROLS | THF2B60T21 | XAHC60HBCN1 | TPLC120C20MP13 | 54500 | 58000 | 15.2 | 11 | 8.1 | 2.02 | 66 | 53 | 210850603
CHAMPION HEATING AND COOLING | THF2B42T21 | XAFD48FBCN1 | TMLE120C16MP11 | 40500 | 40500 | 15.2 | 11 | 8.1 | 2.02 | 64 | 49 | 210344943
LUXAIRE | THF2B42T21 | XAFD48FBCN1 | TMLE120C16MP11 | 40500 | 40500 | 15.2 | 11 | 8.1 | 2.02 | 64 | 49 | 210344941
GUARDIAN | RHP15042B21 | XAFD48FBCN1 | RGF1L120CE16MP12 | 40500 | 40500 | 15.2 | 11 | 8.1 | 2.02 | 64 | 49 | 210344938
EVCON | RHP15042B21 | XAFD48FBCN1 | RGF1L120CE16MP12 | 40500 | 40500 | 15.2 | 11 | 8.1 | 2.02 | 64 | 49 | 210344939
FRASER-JOHNSTON | THF2B42T21 | XAFD48FBCN1 | TMLE120C16MP11 | 40500 | 40500 | 15.2 | 11 | 8.1 | 2.02 | 64 | 49 | 210344942
COLEMAN | THF2B42T21 | XAFD48FBCN1 | TMLE120C16MP11 | 40500 | 40500 | 15.2 | 11 | 8.1 | 2.02 | 64 | 49 | 210344940
FRASER-JOHNSTON | THF2B42T21 | XAFD48FBCN1 | TM8E120C16MP11 | 40500 | 40500 | 15.2 | 11 | 8.1 | 2.02 | 64 | 49 | 210344936
CHAMPION HEATING AND COOLING | THF2B42T21 | XAFD48FBCN1 | TM8E120C16MP11 | 40500 | 40500 | 15.2 | 11 | 8.1 | 2.02 | 64 | 49 | 210344937
COLEMAN | THF2B42T21 | XAFD48FBCN1 | TM8E120C16MP11 | 40500 | 40500 | 15.2 | 11 | 8.1 | 2.02 | 64 | 49 | 210344934
LUXAIRE | THF2B42T21 | XAFD48FBCN1 | TM8E120C16MP11 | 40500 | 40500 | 15.2 | 11 | 8.1 | 2.02 | 64 | 49 | 210344935
GUARDIAN | RHP15042B21 | XAHD48FBCN1 | TM8Y080C16MP11 | 40000 | 40000 | 16 | 12 | 8.1 | 2.06 | 63 | 48 | 210344832
EVCON | RHP15042B21 | XAHD48FBCN1 | TM8Y080C16MP11 | 40000 | 40000 | 16 | 12 | 8.1 | 2.06 | 63 | 48 | 210344833
CHAMPION HEATING AND COOLING | THF2B42T21 | XAHD48FBCN1 | TM8Y080C16MP11 | 40000 | 40000 | 16 | 12 | 8.1 | 2.06 | 63 | 48 | 210344831
YORK | YH2F60TB21 | XAFD60JBCN1 | Y91E120D20SMPS1 | 53000 | 57500 | 15.2 | 11 | 8.1 | 2.42 | 67 | 55 | 214647796
JOHNSON CONTROLS | HH860E2S11 | CTF60C5CGS1 | Z9ES100C20SMPS1 | 45500 | 47000 | 18 | 11.7 | 8.5 | 2 | 72 | 72 | 214609204
CHAMPION HEATING AND COOLING | HH860E2S11 | CTF60C5CGS1 | Z9ES080C16SMPS1 | 44500 | 47000 | 18 | 11.7 | 8.5 | 2 | 71 | 72 | 214609203
CHAMPION HEATING AND COOLING | HH860E2S11 | CTF60C5CGS1 | Z9ES080C20SMPS1 | 44500 | 46500 | 18 | 11.7 | 8.5 | 2 | 70 | 72 | 214609198
JOHNSON CONTROLS | HH860E2S11 | CTF60C5CGS1 | Z9ES080C16SMPS1 | 44500 | 47000 | 18 | 11.7 | 8.5 | 2 | 71 | 72 | 214609174
JOHNSON CONTROLS | HH860E2S11 | CTF60C5CGS1 | Z9ES080C20SMPS1 | 44500 | 46500 | 18 | 11.7 | 8.5 | 2 | 70 | 72 | 214609169
COLEMAN | HH860E2S11 | CTF60C5CGS1 | Z9ES100C20SMPS1 | 45500 | 47000 | 18 | 11.7 | 8.5 | 2 | 72 | 72 | 214609146
LUXAIRE | HH860E2S11 | CTF60C5CGS1 | Z9ES100C20SMPS1 | 45500 | 47000 | 18 | 11.7 | 8.5 | 2 | 72 | 72 | 214609117
COLEMAN | HH860E2S11 | CTF60C5CGS1 | Z9ES080C16SMPS1 | 44500 | 47000 | 18 | 11.7 | 8.5 | 2 | 71 | 72 | 214609116
COLEMAN | HH860E2S11 | CTF60C5CGS1 | Z9ES080C20SMPS1 | 44500 | 46500 | 18 | 11.7 | 8.5 | 2 | 70 | 72 | 214609111
FRASER-JOHNSTON | HH860E2S11 | CTF60C5CGS1 | Z9ES100C20SMPS1 | 45500 | 47000 | 18 | 11.7 | 8.5 | 2 | 72 | 72 | 214609089
LUXAIRE | HH860E2S11 | CTF60C5CGS1 | Z9ES080C16SMPS1 | 44500 | 47000 | 18 | 11.7 | 8.5 | 2 | 71 | 72 | 214609088
LUXAIRE | HH860E2S11 | CTF60C5CGS1 | Z9ES080C20SMPS1 | 44500 | 46500 | 18 | 11.7 | 8.5 | 2 | 70 | 72 | 214609083
CHAMPION HEATING AND COOLING | HH860E2S11 | CTF60C5CGS1 | Z9ES100C20SMPS1 | 45500 | 47000 | 18 | 11.7 | 8.5 | 2 | 72 | 72 | 214609061
FRASER-JOHNSTON | HH860E2S11 | CTF60C5CGS1 | Z9ES080C16SMPS1 | 44500 | 47000 | 18 | 11.7 | 8.5 | 2 | 71 | 72 | 214609060
FRASER-JOHNSTON | HH860E2S11 | CTF60C5CGS1 | Z9ES080C20SMPS1 | 44500 | 46500 | 18 | 11.7 | 8.5 | 2 | 70 | 72 | 214609055
YORK | HH860E2S11 | CTF60C5CGS1 | Y91E100C20SMPS1 | 45500 | 47000 | 18 | 11.7 | 8.5 | 2 | 72 | 72 | 214609029
YORK | HH860E2S11 | CTF60C5CGS1 | Y91E080C16SMPS1 | 44500 | 47000 | 18 | 11.7 | 8.5 | 2 | 71 | 72 | 214609028
YORK | HH860E2S11 | CTF60C5CGS1 | Y91E080C20SMPS1 | 44500 | 46500 | 18 | 11.7 | 8.5 | 2 | 70 | 72 | 214609022
EVCON | RHP15030B21 | XAFD48FBAN1 | RGF19100CE16MP13 | 30000 | 29200 | 15.2 | 11.7 | 8.1 | 2.12 | 64 | 50 | 210362399
GUARDIAN | RHP15030B21 | XAFD48FBAN1 | RGF19100CE16MP13 | 30000 | 29200 | 15.2 | 11.7 | 8.1 | 2.12 | 64 | 50 | 210362398
FRASER-JOHNSTON | THF2B30T21 | XAFD48FBAN1 | TM9E100C16MP12 | 30000 | 29200 | 15.2 | 11.7 | 8.1 | 2.12 | 64 | 50 | 210362396
CHAMPION HEATING AND COOLING | THF2B30T21 | XAFD48FBAN1 | TM9E100C16MP12 | 30000 | 29200 | 15.2 | 11.7 | 8.1 | 2.12 | 64 | 50 | 210362397
LUXAIRE | THF2B30T21 | XAFD48FBAN1 | TM9E100C16MP12 | 30000 | 29200 | 15.2 | 11.7 | 8.1 | 2.12 | 64 | 50 | 210362395
COLEMAN | THF2B30T21 | XAFD48FBAN1 | TM9E100C16MP12 | 30000 | 29200 | 15.2 | 11.7 | 8.1 | 2.12 | 64 | 50 | 210362394
YORK | YH2F60TB21 | XAFD60HBCN1 | TM8E130D20MP11 | 56000 | 57000 | 15.2 | 11.7 | 8.1 | 2.18 | 68 | 54 | 210338846
YORK | YH2F60TB21 | XAFD60HBCN1 | TM8Y100C20MP11 | 55000 | 56500 | 15.2 | 11 | 8.1 | 2.22 | 68 | 56 | 210338842
YORK | YH2F60TB21 | XAFD60HBCN1 | TM8Y120C20MP11 | 55000 | 56500 | 15.2 | 11 | 8.1 | 2.22 | 68 | 56 | 210338840
YORK | YH2F60TB21 | XAFC60HBCN1 | TM9E100C20MP12 | 54500 | 55500 | 15.2 | 11 | 8.1 | 2.24 | 68 | 56 | 210338837
YORK | YH2F60TB21 | XAFD60HBCN1 | YP9C120D20MP13 | 55000 | 56000 | 15.2 | 11 | 8.1 | 2.22 | 68 | 55 | 210338834
YORK | YH2F60TB21 | XAFD60HBCN1 | TP9C120D20MP13 | 55000 | 56000 | 15.2 | 11 | 8.1 | 2.22 | 68 | 55 | 210338832
YORK | YH2F60TB21 | XAFD60HBCN1 | TM9V120D20MP12 | 55000 | 56000 | 15.2 | 11 | 8.1 | 2.22 | 68 | 55 | 210338830
YORK | YH2F60TB21 | JHVTD60JBCC2N1 |  | 56500 | 56500 | 16 | 11.7 | 8.1 | 2.22 | 67 | 54 | 210338824
YORK | YH2F60TB21 | XAFD60JBCN1 | TMLE080C20MP11 | 55000 | 56500 | 15.2 | 11 | 8.1 | 2.2 | 68 | 55 | 210338821
YORK | YH2F60TB21 | XAFD60JBCN1 | TM8E080C20MP11 | 55000 | 56500 | 15.2 | 11 | 8.1 | 2.2 | 68 | 55 | 210338820
YORK | YH2F60TB21 | XAHD60JBCN1 | TP9C120D20MP13 | 55000 | 58000 | 15.2 | 11 | 8.1 | 2.02 | 66 | 52 | 210338816
YORK | YH2F60TB21 | XAHD60JBCN1 | YP9C120D20MP13 | 55000 | 58000 | 15.2 | 11 | 8.1 | 2.02 | 66 | 52 | 210338817
YORK | YH2F60TB21 | XAHD60JBCN1 | TM9V120D20MP12 | 55000 | 58000 | 15.2 | 11 | 8.1 | 2.02 | 66 | 52 | 210338815
YORK | YH2F48TB21 | XAHC60HBCN1 | TL9E060B12UH11 | 44500 | 44500 | 15.2 | 11 | 8.1 | 2.42 | 69 | 57 | 210338697
YORK | YH2F48TB21 | XAHD60HBCN1 | TMLE080C16MP11 | 45000 | 44000 | 16 | 11.7 | 8.1 | 2.46 | 69 | 56 | 210338689
YORK | YH2F48TB21 | XAHD60HBCN1 | TM8E080C16MP11 | 45000 | 44000 | 16 | 11.7 | 8.1 | 2.46 | 69 | 56 | 210338688
YORK | YH2F48TB21 | XAHD60HBCN1 | TMLE130D20MP11 | 46500 | 45000 | 15.2 | 11.7 | 8.1 | 2.42 | 69 | 56 | 210338677
YORK | YH2F48TB21 | XAHD60HBCN1 | TM8E130D20MP11 | 46500 | 45000 | 15.2 | 11.7 | 8.1 | 2.42 | 69 | 56 | 210338676
YORK | YH2F48TB21 | XAHC60HBCN1 | TM8Y100C20MP11 | 45500 | 44000 | 16 | 11.7 | 8.1 | 2.48 | 69 | 57 | 210338628
YORK | YH2F48TB21 | XAHC60HBCN1 | TM8Y120C20MP11 | 45500 | 44000 | 16 | 11.7 | 8.1 | 2.48 | 69 | 57 | 210338627
YORK | YH2F48TB21 | XAHC60HBCN1 | YP9C080B12MP13 | 45000 | 44000 | 15.2 | 11 | 8.1 | 2.44 | 69 | 57 | 210338617
YORK | YH2F48TB21 | XAHC60HBCN1 | TP9C080B12MP13 | 45000 | 44000 | 15.2 | 11 | 8.1 | 2.44 | 69 | 57 | 210338616
YORK | YH2F48TB21 | XAHC60HBCN1 | TM9V080B12MP12 | 45000 | 44000 | 15.2 | 11 | 8.1 | 2.44 | 69 | 57 | 210338615
YORK | YH2F48TB21 | JHETD48GBCS2N1 |  | 45000 | 46500 | 15.2 | 11.7 | 8.1 | 2.42 | 68 | 55 | 210338600
YORK | YH2F48TB21 | JHVTC48GBCC2N1 |  | 45500 | 46500 | 15.2 | 11.7 | 8.1 | 2.42 | 68 | 55 | 210338599
YORK | YH2F42TB21 | XAFD48FBCN1 | TMLE120C16MP11 | 40500 | 40500 | 15.2 | 11 | 8.1 | 2.02 | 64 | 49 | 210338495
YORK | YH2F42TB21 | XAFD48FBCN1 | TM8E120C16MP11 | 40500 | 40500 | 15.2 | 11 | 8.1 | 2.02 | 64 | 49 | 210338494
YORK | YH2F42TB21 | XAHD48FBCN1 | TM8Y080C16MP11 | 40000 | 40000 | 16 | 12 | 8.1 | 2.06 | 63 | 48 | 210338467
YORK | YH2F42TB21 | XAHD48FBCN1 | TM8Y100C16MP11 | 40000 | 40000 | 16 | 12 | 8.1 | 2.06 | 63 | 48 | 210338466
YORK | YH2F42TB21 | XAHC48FBCN1 | TM9E100C16MP12 | 40500 | 40000 | 16 | 11 | 8.1 | 2.12 | 67 | 53 | 210338458
YORK | YH2F30TB21 | JHVTD42FBAC2N1 |  | 30000 | 28600 | 16 | 12 | 8.1 | 2.18 | 64 | 49 | 210338440
COLEMAN | THF2B48T21 | JHETD60HBCS2N1 |  | 47000 | 44000 | 16 | 11.7 | 8.1 | 2.3 | 67 | 54 | 210358094
LUXAIRE | THF2B48T21 | JHETD60HBCS2N1 |  | 47000 | 44000 | 16 | 11.7 | 8.1 | 2.3 | 67 | 54 | 210358095
EVCON | RHP15048B21 | RFCD60HBCEMP2N1 |  | 47000 | 44000 | 16 | 11.7 | 8.1 | 2.3 | 67 | 54 | 210358099
FRASER-JOHNSTON | THF2B48T21 | JHETD60HBCS2N1 |  | 47000 | 44000 | 16 | 11.7 | 8.1 | 2.3 | 67 | 54 | 210358096
CHAMPION HEATING AND COOLING | THF2B48T21 | JHETD60HBCS2N1 |  | 47000 | 44000 | 16 | 11.7 | 8.1 | 2.3 | 67 | 54 | 210358097
GUARDIAN | RHP15048B21 | RFCD60HBCEMP2N1 |  | 47000 | 44000 | 16 | 11.7 | 8.1 | 2.3 | 67 | 54 | 210358098
LUXAIRE | THF2B48T21 | XAFC60HBCN1 | TMLE120C20MP11 | 46000 | 44000 | 15.2 | 11.7 | 8.1 | 2.26 | 67 | 54 | 210357893
FRASER-JOHNSTON | THF2B48T21 | XAHD60HBCN1 | TM8E100C16MP11 | 45000 | 44000 | 16 | 11.7 | 8.1 | 2.46 | 69 | 57 | 210357908
FRASER-JOHNSTON | THF2B48T21 | XAHD60HBCN1 | TMLE100C16MP11 | 45000 | 44000 | 16 | 11.7 | 8.1 | 2.46 | 69 | 57 | 210357914
LUXAIRE | THF2B48T21 | XAHD60HBCN1 | TMLE100C16MP11 | 45000 | 44000 | 16 | 11.7 | 8.1 | 2.46 | 69 | 57 | 210357913
CHAMPION HEATING AND COOLING | THF2B48T21 | XAHD60HBCN1 | TMLE100C16MP11 | 45000 | 44000 | 16 | 11.7 | 8.1 | 2.46 | 69 | 57 | 210357915
COLEMAN | THF2B48T21 | XAHD60HBCN1 | TMLE100C16MP11 | 45000 | 44000 | 16 | 11.7 | 8.1 | 2.46 | 69 | 57 | 210357912
CHAMPION HEATING AND COOLING | THF2B48T21 | XAHD60HBCN1 | TM8E100C16MP11 | 45000 | 44000 | 16 | 11.7 | 8.1 | 2.46 | 69 | 57 | 210357909
EVCON | RHP15048B21 | XAHD60HBCN1 | RGF1L100CE16MP12 | 45000 | 44000 | 16 | 11.7 | 8.1 | 2.46 | 69 | 57 | 210357911
GUARDIAN | RHP15048B21 | XAHD60HBCN1 | RGF1L100CE16MP12 | 45000 | 44000 | 16 | 11.7 | 8.1 | 2.46 | 69 | 57 | 210357910
COLEMAN | THF2B48T21 | XAHD60HBCN1 | TM8E100C16MP11 | 45000 | 44000 | 16 | 11.7 | 8.1 | 2.46 | 69 | 57 | 210357906
LUXAIRE | THF2B48T21 | XAHD60HBCN1 | TM8E100C16MP11 | 45000 | 44000 | 16 | 11.7 | 8.1 | 2.46 | 69 | 57 | 210357907
FRASER-JOHNSTON | THF2B48T21 | XAFC60HBCN1 | TMLE120C20MP11 | 46000 | 44000 | 15.2 | 11.7 | 8.1 | 2.26 | 67 | 54 | 210357894
CHAMPION HEATING AND COOLING | THF2B48T21 | XAFC60HBCN1 | TMLE120C20MP11 | 46000 | 44000 | 15.2 | 11.7 | 8.1 | 2.26 | 67 | 54 | 210357895
FRASER-JOHNSTON | THF2B48T21 | XAFC60HBCN1 | TM8E120C20MP11 | 46000 | 44000 | 15.2 | 11.7 | 8.1 | 2.26 | 67 | 54 | 210357888
CHAMPION HEATING AND COOLING | THF2B48T21 | XAFC60HBCN1 | TM8E120C20MP11 | 46000 | 44000 | 15.2 | 11.7 | 8.1 | 2.26 | 67 | 54 | 210357889
YORK | HH860E2S11 | CTF60C5CGS1+JMC16C2SN1 |  | 44500 | 44000 | 18 | 12 | 8.5 | 2 | 74 | 75 | 214396046
YORK | HH860E2S11 | CTF60C5CGS1 | YP9C100C16MP13 | 43500 | 44000 | 17 | 11.7 | 8.5 | 2 | 73 | 75 | 214396045
YORK | HH860E2S11 | CTF60C5CGS1 | TP9C100C16MP13 | 43500 | 44000 | 17 | 11.7 | 8.5 | 2 | 73 | 75 | 214396044
YORK | HH860E2S11 | CTF60C5CGS1 | TM9V100C16MP12 | 43500 | 44000 | 17 | 11.7 | 8.5 | 2 | 73 | 75 | 214396043
YORK | HH860E2S11 | CTF60C5CGS1 | TL8E100C20UH11 | 45000 | 45500 | 18 | 11.7 | 8.5 | 2 | 75 | 75 | 214396042
YORK | HH836E2S11 | CTM48C5CFS1 | TM8Y100C20MP11 | 33800 | 32200 | 19 | 11 | 8.5 | 2 | 82 | 80 | 214396029
YORK | HH836E2S11 | CTM48C5CFS1 | TM8Y120C20MP11 | 33800 | 32200 | 19 | 11 | 8.5 | 2 | 82 | 80 | 214396028
YORK | HH836E2S11 | CTF48C5CFS1 | TMLE100C20MP11 | 34000 | 32200 | 17 | 11 | 8.5 | 2 | 82 | 80 | 214396027
YORK | HH836E2S11 | CTF48C5CFS1 | TM8E100C20MP11 | 34000 | 32200 | 17 | 11 | 8.5 | 2 | 82 | 80 | 214396026
YORK | HH836E2S11 | CTF48C5CFS1+JMC17C2SN1 |  | 34400 | 32000 | 19 | 11.7 | 9 | 2 | 81 | 79 | 214396024
YORK | HH836E2S11 | CTF36B5CDS1 | Y81E080B12SMPS1 | 32800 | 30000 | 18 | 11.7 | 8.5 | 2 | 88 | 83 | 214396012
YORK | HH836E2S11 | CTM36C5CDS1 | TMLE080C16MP11 | 33400 | 31000 | 18 | 11 | 8.5 | 2 | 88 | 81 | 214396007
YORK | HH836E2S11 | CTM36C5CDS1 | TM8E080C16MP11 | 33400 | 31000 | 18 | 11 | 8.5 | 2 | 88 | 81 | 214396006
YORK | HH836E2S11 | CTF36B5CDS1+JMVT12BC2N1 |  | 33600 | 31000 | 19 | 11.7 | 8.5 | 2 | 88 | 81 | 214396001
YORK | HH836E2S11 | CTF48C5CFS1+JME16C2SN1 |  | 33600 | 31200 | 19 | 11.7 | 9 | 2 | 83 | 81 | 214395997
YORK | HH860E2S11 | JHC60D5CJ2SS1 |  | 53000 | 54000 | 19 | 11 | 8.5 | 2 | 69 | 72 | 214395992
YORK | HH860E2S11 | CTM60C5CHS1 | TM8Y100C20MP11 | 53500 | 55000 | 19 | 11 | 8.5 | 2 | 69 | 73 | 214395987
YORK | HH860E2S11 | CTM60C5CHS1 | TM8Y120C20MP11 | 53500 | 55000 | 19 | 11 | 8.5 | 2 | 69 | 73 | 214395986
CHAMPION HEATING AND COOLING | THF2B30T21 | XAFC36DBAN1 | TMLE100C16MP11 | 30000 | 28600 | 16 | 11.7 | 8.1 | 2.12 | 65 | 51 | 210355136
CHAMPION HEATING AND COOLING | THF2B30T21 | XAFC36DBAN1 | TM8E100C16MP11 | 30000 | 28600 | 16 | 11.7 | 8.1 | 2.12 | 65 | 51 | 210355130
GUARDIAN | RHP15030B21 | XAFC36DBAN1 | RGF1L100CE16MP12 | 30000 | 28600 | 16 | 11.7 | 8.1 | 2.12 | 65 | 51 | 210355131
LUXAIRE | THF2B30T21 | XAFC36DBAN1 | TM8E100C16MP11 | 30000 | 28600 | 16 | 11.7 | 8.1 | 2.12 | 65 | 51 | 210355128
FRASER-JOHNSTON | THF2B30T21 | XAFC36DBAN1 | TM8E100C16MP11 | 30000 | 28600 | 16 | 11.7 | 8.1 | 2.12 | 65 | 51 | 210355129
COLEMAN | THF2B30T21 | XAFC36DBAN1 | TM8E100C16MP11 | 30000 | 28600 | 16 | 11.7 | 8.1 | 2.12 | 65 | 51 | 210355127
YORK | HH836E2S11 | CTF36B5CDS1+JMC12B2SN1 |  | 33600 | 31000 | 19 | 11.7 | 8.5 | 2 | 88 | 81 | 214396110
YORK | HH836E2S11 | CTF36B5CDS1 | TMLE080B12MP11 | 33200 | 31400 | 18 | 11 | 8.5 | 2 | 88 | 81 | 214396105
YORK | HH836E2S11 | CTF36B5CDS1 | TM8E080B12MP11 | 33200 | 31400 | 18 | 11 | 8.5 | 2 | 88 | 81 | 214396104
YORK | HH836E2S11 | CTM36B5CDS1 | TMLE100B12MP11 | 33200 | 31200 | 18 | 11 | 8.5 | 2 | 88 | 81 | 214396103
YORK | HH836E2S11 | CTM36B5CDS1 | TM8E100B12MP11 | 33200 | 31200 | 18 | 11 | 8.5 | 2 | 88 | 81 | 214396102
YORK | HH836E2S11 | CTM36C5CDS1 | TM8Y080C16MP11 | 33600 | 31400 | 18 | 11 | 8.5 | 2 | 88 | 81 | 214396096
YORK | HH836E2S11 | CTM36C5CDS1 | TM8Y100C16MP11 | 33600 | 31400 | 18 | 11 | 8.5 | 2 | 88 | 81 | 214396095
YORK | HH860E2S11 | CTF60D5CJS1 | TMLE130D20MP11 | 52000 | 54000 | 18 | 11 | 8.5 | 2 | 69 | 72 | 214396093
YORK | HH860E2S11 | CTF60D5CJS1 | TM8E130D20MP11 | 52000 | 54000 | 18 | 11 | 8.5 | 2 | 69 | 72 | 214396092
YORK | HH860E2S11 | CTF60D5CHS1 | TMLE130D20MP11 | 54000 | 55000 | 19 | 11 | 8.5 | 2 | 69 | 73 | 214396086
YORK | HH860E2S11 | CTF60D5CHS1 | TM8E130D20MP11 | 54000 | 55000 | 19 | 11 | 8.5 | 2 | 69 | 73 | 214396085
YORK | HH860E2S11 | CTF60D5CHS1+JME18D2SN1 |  | 53000 | 53500 | 19 | 12 | 8.5 | 2 | 68 | 72 | 214396084
YORK | HH860E2S11 | CTF60D5CHS1+JMVT20DC2N1 |  | 53000 | 53000 | 19 | 12 | 8.5 | 2 | 69 | 72 | 214396083
YORK | HH824E2S11 | CTF30B5ACS1+JMC12B2SN1 |  | 23000 | 23000 | 18 | 12 | 9 | 2 | 81 | 80 | 214396074
YORK | HH824E2S11 | CTF30A5ADS1 | TM8Y060A12MP11 | 23000 | 23000 | 18 | 11 | 9 | 2 | 82 | 80 | 214396072
YORK | HH860E2S11 | CTF60D5CGS1 | TMLE130D20MP11 | 46000 | 47000 | 17 | 11 | 8.5 | 2 | 77 | 75 | 214396057
YORK | HH860E2S11 | CTF60D5CGS1 | TM8E130D20MP11 | 46000 | 47000 | 17 | 11 | 8.5 | 2 | 77 | 75 | 214396056
YORK | HH860E2S11 | CTF60C5CGS1 | Y81E120C16SMPS1 | 44000 | 43500 | 18 | 12 | 8.5 | 2 | 74 | 76 | 214396055
YORK | HH860E2S11 | CTM60C5CGS1 | TMLE120C20MP11 | 45500 | 46500 | 17 | 11 | 8.5 | 2 | 75 | 74 | 214396052
YORK | HH860E2S11 | CTM60C5CGS1 | TM8E120C20MP11 | 45500 | 46500 | 17 | 11 | 8.5 | 2 | 75 | 74 | 214396051
JOHNSON CONTROLS | HH836E2S11 | CTM36C5CDS1 | TMLE080C16MP11 | 33400 | 31000 | 18 | 11 | 8.5 | 2 | 88 | 81 | 214396422
CHAMPION HEATING AND COOLING | HH836E2S11 | CTM36C5CDS1 | TMLE080C16MP11 | 33400 | 31000 | 18 | 11 | 8.5 | 2 | 88 | 81 | 214396421
FRASER-JOHNSTON | HH836E2S11 | CTM36C5CDS1 | TMLE080C16MP11 | 33400 | 31000 | 18 | 11 | 8.5 | 2 | 88 | 81 | 214396420
LUXAIRE | HH836E2S11 | CTM36C5CDS1 | TMLE080C16MP11 | 33400 | 31000 | 18 | 11 | 8.5 | 2 | 88 | 81 | 214396419
COLEMAN | HH836E2S11 | CTM36C5CDS1 | TMLE080C16MP11 | 33400 | 31000 | 18 | 11 | 8.5 | 2 | 88 | 81 | 214396418
JOHNSON CONTROLS | HH836E2S11 | CTM36C5CDS1 | TM8E080C16MP11 | 33400 | 31000 | 18 | 11 | 8.5 | 2 | 88 | 81 | 214396417
CHAMPION HEATING AND COOLING | HH836E2S11 | CTM36C5CDS1 | TM8E080C16MP11 | 33400 | 31000 | 18 | 11 | 8.5 | 2 | 88 | 81 | 214396416
FRASER-JOHNSTON | HH836E2S11 | CTM36C5CDS1 | TM8E080C16MP11 | 33400 | 31000 | 18 | 11 | 8.5 | 2 | 88 | 81 | 214396415
LUXAIRE | HH836E2S11 | CTM36C5CDS1 | TM8E080C16MP11 | 33400 | 31000 | 18 | 11 | 8.5 | 2 | 88 | 81 | 214396414
COLEMAN | HH836E2S11 | CTM36C5CDS1 | TM8E080C16MP11 | 33400 | 31000 | 18 | 11 | 8.5 | 2 | 88 | 81 | 214396413
JOHNSON CONTROLS | HH836E2S11 | CTF36B5CDS1+JMVT12BC2N1 |  | 33600 | 31000 | 19 | 11.7 | 8.5 | 2 | 88 | 81 | 214396395
CHAMPION HEATING AND COOLING | HH836E2S11 | CTF36B5CDS1+JMVT12BC2N1 |  | 33600 | 31000 | 19 | 11.7 | 8.5 | 2 | 88 | 81 | 214396394
FRASER-JOHNSTON | HH836E2S11 | CTF36B5CDS1+JMVT12BC2N1 |  | 33600 | 31000 | 19 | 11.7 | 8.5 | 2 | 88 | 81 | 214396393
LUXAIRE | HH836E2S11 | CTF36B5CDS1+JMVT12BC2N1 |  | 33600 | 31000 | 19 | 11.7 | 8.5 | 2 | 88 | 81 | 214396392
COLEMAN | HH836E2S11 | CTF36B5CDS1+JMVT12BC2N1 |  | 33600 | 31000 | 19 | 11.7 | 8.5 | 2 | 88 | 81 | 214396391
JOHNSON CONTROLS | HH836E2S11 | CTF48C5CFS1+JME16C2SN1 |  | 33600 | 31200 | 19 | 11.7 | 9 | 2 | 83 | 81 | 214396375
CHAMPION HEATING AND COOLING | HH836E2S11 | CTF48C5CFS1+JME16C2SN1 |  | 33600 | 31200 | 19 | 11.7 | 9 | 2 | 83 | 81 | 214396374
FRASER-JOHNSTON | HH836E2S11 | CTF48C5CFS1+JME16C2SN1 |  | 33600 | 31200 | 19 | 11.7 | 9 | 2 | 83 | 81 | 214396373
LUXAIRE | HH836E2S11 | CTF48C5CFS1+JME16C2SN1 |  | 33600 | 31200 | 19 | 11.7 | 9 | 2 | 83 | 81 | 214396372
COLEMAN | HH836E2S11 | CTF48C5CFS1+JME16C2SN1 |  | 33600 | 31200 | 19 | 11.7 | 9 | 2 | 83 | 81 | 214396371
JOHNSON CONTROLS | HH860E2S11 | JHC60D5CJ2SS1 |  | 53000 | 54000 | 19 | 11 | 8.5 | 2 | 69 | 72 | 214396353
CHAMPION HEATING AND COOLING | HH860E2S11 | JHC60D5CJ2SS1 |  | 53000 | 54000 | 19 | 11 | 8.5 | 2 | 69 | 72 | 214396352
FRASER-JOHNSTON | HH860E2S11 | JHC60D5CJ2SS1 |  | 53000 | 54000 | 19 | 11 | 8.5 | 2 | 69 | 72 | 214396351
LUXAIRE | HH860E2S11 | JHC60D5CJ2SS1 |  | 53000 | 54000 | 19 | 11 | 8.5 | 2 | 69 | 72 | 214396350
COLEMAN | HH860E2S11 | JHC60D5CJ2SS1 |  | 53000 | 54000 | 19 | 11 | 8.5 | 2 | 69 | 72 | 214396349
JOHNSON CONTROLS | HH860E2S11 | CTM60C5CHS1 | TM8Y100C20MP11 | 53500 | 55000 | 19 | 11 | 8.5 | 2 | 69 | 73 | 214396336
CHAMPION HEATING AND COOLING | HH860E2S11 | CTM60C5CHS1 | TM8Y100C20MP11 | 53500 | 55000 | 19 | 11 | 8.5 | 2 | 69 | 73 | 214396335
FRASER-JOHNSTON | HH860E2S11 | CTM60C5CHS1 | TM8Y100C20MP11 | 53500 | 55000 | 19 | 11 | 8.5 | 2 | 69 | 73 | 214396334
LUXAIRE | HH860E2S11 | CTM60C5CHS1 | TM8Y100C20MP11 | 53500 | 55000 | 19 | 11 | 8.5 | 2 | 69 | 73 | 214396333
COLEMAN | HH860E2S11 | CTM60C5CHS1 | TM8Y100C20MP11 | 53500 | 55000 | 19 | 11 | 8.5 | 2 | 69 | 73 | 214396332
JOHNSON CONTROLS | HH860E2S11 | CTM60C5CHS1 | TM8Y120C20MP11 | 53500 | 55000 | 19 | 11 | 8.5 | 2 | 69 | 73 | 214396331
CHAMPION HEATING AND COOLING | HH860E2S11 | CTM60C5CHS1 | TM8Y120C20MP11 | 53500 | 55000 | 19 | 11 | 8.5 | 2 | 69 | 73 | 214396330
FRASER-JOHNSTON | HH860E2S11 | CTM60C5CHS1 | TM8Y120C20MP11 | 53500 | 55000 | 19 | 11 | 8.5 | 2 | 69 | 73 | 214396329
LUXAIRE | HH860E2S11 | CTM60C5CHS1 | TM8Y120C20MP11 | 53500 | 55000 | 19 | 11 | 8.5 | 2 | 69 | 73 | 214396328
COLEMAN | HH860E2S11 | CTM60C5CHS1 | TM8Y120C20MP11 | 53500 | 55000 | 19 | 11 | 8.5 | 2 | 69 | 73 | 214396327
JOHNSON CONTROLS | HH824E2S11 | CTF30B5ACS1+JMVT12BC2N1 |  | 23000 | 23000 | 18 | 12 | 9 | 2 | 81 | 80 | 214396261
CHAMPION HEATING AND COOLING | HH824E2S11 | CTF30B5ACS1+JMVT12BC2N1 |  | 23000 | 23000 | 18 | 12 | 9 | 2 | 81 | 80 | 214396260
FRASER-JOHNSTON | HH824E2S11 | CTF30B5ACS1+JMVT12BC2N1 |  | 23000 | 23000 | 18 | 12 | 9 | 2 | 81 | 80 | 214396259
LUXAIRE | HH824E2S11 | CTF30B5ACS1+JMVT12BC2N1 |  | 23000 | 23000 | 18 | 12 | 9 | 2 | 81 | 80 | 214396258
COLEMAN | HH824E2S11 | CTF30B5ACS1+JMVT12BC2N1 |  | 23000 | 23000 | 18 | 12 | 9 | 2 | 81 | 80 | 214396257
YORK | HH836E2S11 | CTF36B5CDS1+JME12B2SN1 |  | 33000 | 30000 | 19 | 12 | 8.5 | 2 | 88 | 82 | 214396210
YORK | HH836E2S11 | CTF36B5CDS1 | TM8Y080B12MP11 | 33000 | 30800 | 18 | 11 | 8.5 | 2 | 88 | 82 | 214396203
YORK | HH836E2S11 | CTF36B5CDS1 | TMLE100B12MP11 | 33200 | 31200 | 18 | 11 | 8.5 | 2 | 88 | 81 | 214396199
YORK | HH836E2S11 | CTF36B5CDS1 | TM8E100B12MP11 | 33200 | 31200 | 18 | 11 | 8.5 | 2 | 88 | 81 | 214396198
YORK | HH860E2S11 | CTF60D5CHS1+JMC20D2SN1 |  | 53000 | 53000 | 19 | 12 | 8.5 | 2 | 69 | 72 | 214396181
YORK | HH824E2S11 | CTF30B5ACS1+JMET08BS2N1 |  | 23000 | 23000 | 18 | 12 | 9 | 2 | 79 | 78 | 214396171
YORK | HH824E2S11 | CTF36B5ADS1+JME08B2SN1 |  | 23000 | 22800 | 19 | 12 | 9.5 | 2 | 77 | 76 | 214396166
YORK | HH824E2S11 | CTF36B5ADS1+JMET08BS2N1 |  | 23000 | 22400 | 18 | 11.7 | 9 | 2 | 78 | 76 | 214396165
YORK | HH860E2S11 | CTF60C5CGS1 | TL9E100C20UH11 | 44000 | 44500 | 17 | 11.7 | 8.5 | 2 | 73 | 75 | 214396164
YORK | HH860E2S11 | CTM60C5CGS1 | TMLE100C16MP11 | 44500 | 45500 | 18 | 11 | 8.5 | 2 | 75 | 75 | 214396163
YORK | HH860E2S11 | CTM60C5CGS1 | TM8E100C16MP11 | 44500 | 45500 | 18 | 11 | 8.5 | 2 | 75 | 75 | 214396162
YORK | HH860E2S11 | CTM60D5CGS1 | TMLE130D20MP11 | 46000 | 47000 | 17 | 11 | 8.5 | 2 | 76 | 74 | 214396161
YORK | HH860E2S11 | CTM60D5CGS1 | TM8E130D20MP11 | 46000 | 47000 | 17 | 11 | 8.5 | 2 | 76 | 74 | 214396160
YORK | HH860E2S11 | CTM60C5CGS1 | TMLE080C20MP11 | 45500 | 47000 | 17 | 11 | 8.5 | 2 | 76 | 74 | 214396156
YORK | HH860E2S11 | CTM60C5CGS1 | TM8E080C20MP11 | 45500 | 47000 | 17 | 11 | 8.5 | 2 | 76 | 74 | 214396155
YORK | HH860E2S11 | CTF60D5CGS1+JME18D2SN1 |  | 46000 | 45500 | 19 | 12 | 9 | 2 | 76 | 74 | 214396151
YORK | HH860E2S11 | CTF60C5CGS1+JMVT16CC2N1 |  | 44500 | 44000 | 18 | 12 | 8.5 | 2 | 74 | 75 | 214396150
YORK | HH860E2S11 | CTF60C5CGS1 | Y81E080C20SMPS1 | 44000 | 44500 | 18 | 12 | 8.5 | 2 | 73 | 75 | 214396149
YORK | HH860E2S11 | CTF60C5CGS1+JMET16CS2N1 |  | 45500 | 45500 | 18 | 11.7 | 9 | 2 | 76 | 75 | 214396148
YORK | HH836E2S11 | CTF48C5CFS1 | TMLE120C20MP11 | 34000 | 32000 | 17 | 11 | 8.5 | 2 | 83 | 80 | 214396133
YORK | HH836E2S11 | CTF48C5CFS1 | TM8E120C20MP11 | 34000 | 32000 | 17 | 11 | 8.5 | 2 | 83 | 80 | 214396132
COLEMAN | THF2B30T21 | XAHC36DBAN1 | CPLC080C16MP13 | 29400 | 28400 | 15.2 | 11 | 8.1 | 2.06 | 65 | 51 | 210352097
COLEMAN | THF2B30T21 | XAHC36DBAN1 | TPLC100C16MP13 | 29400 | 28400 | 15.2 | 11 | 8.1 | 2.06 | 65 | 51 | 210352093
LUXAIRE | THF2B30T21 | XAHC36DBAN1 | TPLC100C16MP13 | 29400 | 28400 | 15.2 | 11 | 8.1 | 2.06 | 65 | 51 | 210352094
CHAMPION HEATING AND COOLING | THF2B30T21 | XAHC36DBAN1 | TPLC080C16MP13 | 29400 | 28400 | 15.2 | 11 | 8.1 | 2.06 | 65 | 51 | 210352092
COLEMAN | THF2B30T21 | XAHC36DBAN1 | TPLC080C16MP13 | 29400 | 28400 | 15.2 | 11 | 8.1 | 2.06 | 65 | 51 | 210352089
CHAMPION HEATING AND COOLING | THF2B30T21 | XAHC36DBAN1 | TMLV100C16MP12 | 29400 | 28400 | 15.2 | 11 | 8.1 | 2.06 | 65 | 51 | 210352088
COLEMAN | THF2B30T21 | XAHC36DBAN1 | TMLV100C16MP12 | 29400 | 28400 | 15.2 | 11 | 8.1 | 2.06 | 65 | 51 | 210352085
LUXAIRE | THF2B30T21 | XAHC36DBAN1 | TMLV100C16MP12 | 29400 | 28400 | 15.2 | 11 | 8.1 | 2.06 | 65 | 51 | 210352086
CHAMPION HEATING AND COOLING | THF2B30T21 | XAHC36DBAN1 | TM8V100C16MP12 | 29400 | 28400 | 15.2 | 11 | 8.1 | 2.06 | 65 | 51 | 210352084
FRASER-JOHNSTON | THF2B30T21 | XAHC36DBAN1 | TM8V100C16MP12 | 29400 | 28400 | 15.2 | 11 | 8.1 | 2.06 | 65 | 51 | 210352083
LUXAIRE | THF2B30T21 | XAHC36DBAN1 | TM8V100C16MP12 | 29400 | 28400 | 15.2 | 11 | 8.1 | 2.06 | 65 | 51 | 210352082
COLEMAN | THF2B30T21 | XAHC36DBAN1 | TM8V100C16MP12 | 29400 | 28400 | 15.2 | 11 | 8.1 | 2.06 | 65 | 51 | 210352081
FRASER-JOHNSTON | THF2B48T21 | XAFC60GBCN1 | TM8V120C20MP12 | 45000 | 47000 | 15.2 | 11 | 8.1 | 2.38 | 68 | 55 | 210347425
LUXAIRE | THF2B48T21 | XAFC60GBCN1 | TM8V120C20MP12 | 45000 | 47000 | 15.2 | 11 | 8.1 | 2.38 | 68 | 55 | 210347424
COLEMAN | THF2B48T21 | XAFC60GBCN1 | TM8V120C20MP12 | 45000 | 47000 | 15.2 | 11 | 8.1 | 2.38 | 68 | 55 | 210347423
CHAMPION HEATING AND COOLING | THF2B48T21 | XAFD60GBCN1 | TM8Y080C16MP11 | 45000 | 47000 | 15.2 | 11 | 8.1 | 2.34 | 68 | 55 | 210347391
EVCON | RHP15048B21 | XAFD60GBCN1 | TM8Y080C16MP11 | 45000 | 47000 | 15.2 | 11 | 8.1 | 2.34 | 68 | 55 | 210347393
GUARDIAN | RHP15048B21 | XAFD60GBCN1 | TM8Y080C16MP11 | 45000 | 47000 | 15.2 | 11 | 8.1 | 2.34 | 68 | 55 | 210347392
LUXAIRE | THF2B48T21 | XAFD60GBCN1 | TM8Y080C16MP11 | 45000 | 47000 | 15.2 | 11 | 8.1 | 2.34 | 68 | 55 | 210347389
FRASER-JOHNSTON | THF2B48T21 | XAFD60GBCN1 | TM8Y080C16MP11 | 45000 | 47000 | 15.2 | 11 | 8.1 | 2.34 | 68 | 55 | 210347390
COLEMAN | THF2B48T21 | XAFD60GBCN1 | TM8Y080C16MP11 | 45000 | 47000 | 15.2 | 11 | 8.1 | 2.34 | 68 | 55 | 210347388
FRASER-JOHNSTON | THF2B42T21 | XAFC48FBCN1 | TMLE100C16MP11 | 40500 | 40500 | 15.2 | 11 | 8.1 | 2 | 64 | 49 | 210347044
CHAMPION HEATING AND COOLING | THF2B42T21 | XAFC48FBCN1 | TMLE100C16MP11 | 40500 | 40500 | 15.2 | 11 | 8.1 | 2 | 64 | 49 | 210347045
LUXAIRE | THF2B42T21 | XAFC48FBCN1 | TMLE100C16MP11 | 40500 | 40500 | 15.2 | 11 | 8.1 | 2 | 64 | 49 | 210347043
COLEMAN | THF2B42T21 | XAFC48FBCN1 | TMLE100C16MP11 | 40500 | 40500 | 15.2 | 11 | 8.1 | 2 | 64 | 49 | 210347042
EVCON | RHP15042B21 | XAFC48FBCN1 | RGF1L100CE16MP12 | 40500 | 40500 | 15.2 | 11 | 8.1 | 2 | 64 | 49 | 210347035
GUARDIAN | RHP15042B21 | XAFC48FBCN1 | RGF1L100CE16MP12 | 40500 | 40500 | 15.2 | 11 | 8.1 | 2 | 64 | 49 | 210347034
CHAMPION HEATING AND COOLING | THF2B42T21 | XAFC48FBCN1 | TM8E100C16MP11 | 40500 | 40500 | 15.2 | 11 | 8.1 | 2 | 64 | 49 | 210347033
FRASER-JOHNSTON | THF2B42T21 | XAFC48FBCN1 | TM8E100C16MP11 | 40500 | 40500 | 15.2 | 11 | 8.1 | 2 | 64 | 49 | 210347032
LUXAIRE | THF2B42T21 | XAFC48FBCN1 | TM8E100C16MP11 | 40500 | 40500 | 15.2 | 11 | 8.1 | 2 | 64 | 49 | 210347031
COLEMAN | THF2B42T21 | XAFC48FBCN1 | TM8E100C16MP11 | 40500 | 40500 | 15.2 | 11 | 8.1 | 2 | 64 | 49 | 210347030
CHAMPION HEATING AND COOLING | THF2B42T21 | XAFC48FBCN1 | TMLE120C16MP11 | 40500 | 40500 | 15.2 | 11 | 8.1 | 2.02 | 64 | 49 | 210347015
FRASER-JOHNSTON | THF2B42T21 | XAFC48FBCN1 | TMLE120C16MP11 | 40500 | 40500 | 15.2 | 11 | 8.1 | 2.02 | 64 | 49 | 210347014
COLEMAN | THF2B42T21 | XAFC48FBCN1 | TMLE120C16MP11 | 40500 | 40500 | 15.2 | 11 | 8.1 | 2.02 | 64 | 49 | 210347012
LUXAIRE | THF2B42T21 | XAFC48FBCN1 | TMLE120C16MP11 | 40500 | 40500 | 15.2 | 11 | 8.1 | 2.02 | 64 | 49 | 210347013
GUARDIAN | RHP15042B21 | XAFC48FBCN1 | RGF1L120CE16MP12 | 40500 | 40500 | 15.2 | 11 | 8.1 | 2.02 | 64 | 49 | 210347004
CHAMPION HEATING AND COOLING | THF2B42T21 | XAFC48FBCN1 | TM8E120C16MP11 | 40500 | 40500 | 15.2 | 11 | 8.1 | 2.02 | 64 | 49 | 210347003
EVCON | RHP15042B21 | XAFC48FBCN1 | RGF1L120CE16MP12 | 40500 | 40500 | 15.2 | 11 | 8.1 | 2.02 | 64 | 49 | 210347005
FRASER-JOHNSTON | THF2B42T21 | XAFC48FBCN1 | TM8E120C16MP11 | 40500 | 40500 | 15.2 | 11 | 8.1 | 2.02 | 64 | 49 | 210347002
LUXAIRE | THF2B42T21 | XAFC48FBCN1 | TM8E120C16MP11 | 40500 | 40500 | 15.2 | 11 | 8.1 | 2.02 | 64 | 49 | 210347001
COLEMAN | THF2B42T21 | XAFC48FBCN1 | TM8E120C16MP11 | 40500 | 40500 | 15.2 | 11 | 8.1 | 2.02 | 64 | 49 | 210347000
GUARDIAN | RHP15042B21 | XAFD48FBCN1 | TM8Y100C20MP11 | 40500 | 40000 | 15.2 | 11.7 | 8.1 | 2.04 | 64 | 49 | 210346854
EVCON | RHP15042B21 | XAFD48FBCN1 | TM8Y100C20MP11 | 40500 | 40000 | 15.2 | 11.7 | 8.1 | 2.04 | 64 | 49 | 210346856
LUXAIRE | THF2B42T21 | XAFD48FBCN1 | TM8Y100C20MP11 | 40500 | 40000 | 15.2 | 11.7 | 8.1 | 2.04 | 64 | 49 | 210346851
FRASER-JOHNSTON | THF2B42T21 | XAFD48FBCN1 | TM8Y100C20MP11 | 40500 | 40000 | 15.2 | 11.7 | 8.1 | 2.04 | 64 | 49 | 210346852
CHAMPION HEATING AND COOLING | THF2B42T21 | XAFD48FBCN1 | TM8Y100C20MP11 | 40500 | 40000 | 15.2 | 11.7 | 8.1 | 2.04 | 64 | 49 | 210346853
COLEMAN | THF2B42T21 | XAFD48FBCN1 | TM8Y100C20MP11 | 40500 | 40000 | 15.2 | 11.7 | 8.1 | 2.04 | 64 | 49 | 210346850
EVCON | RHP15042B21 | XAHD48FBCN1 | TM8Y100C20MP11 | 40500 | 40000 | 16 | 12 | 8.1 | 2.16 | 65 | 51 | 210346840
GUARDIAN | RHP15042B21 | XAHD48FBCN1 | TM8Y100C20MP11 | 40500 | 40000 | 16 | 12 | 8.1 | 2.16 | 65 | 51 | 210346838
FRASER-JOHNSTON | THF2B42T21 | XAHD48FBCN1 | TM8Y100C20MP11 | 40500 | 40000 | 16 | 12 | 8.1 | 2.16 | 65 | 51 | 210346836
CHAMPION HEATING AND COOLING | THF2B42T21 | XAHD48FBCN1 | TM8Y100C20MP11 | 40500 | 40000 | 16 | 12 | 8.1 | 2.16 | 65 | 51 | 210346837
EVCON | RHP15042B21 | XAHD48FBCN1 | TM8Y120C20MP11 | 40500 | 40000 | 16 | 12 | 8.1 | 2.16 | 65 | 51 | 210346833
LUXAIRE | THF2B42T21 | XAHD48FBCN1 | TM8Y100C20MP11 | 40500 | 40000 | 16 | 12 | 8.1 | 2.16 | 65 | 51 | 210346835
COLEMAN | THF2B42T21 | XAHD48FBCN1 | TM8Y100C20MP11 | 40500 | 40000 | 16 | 12 | 8.1 | 2.16 | 65 | 51 | 210346834
GUARDIAN | RHP15042B21 | XAHD48FBCN1 | TM8Y120C20MP11 | 40500 | 40000 | 16 | 12 | 8.1 | 2.16 | 65 | 51 | 210346832
CHAMPION HEATING AND COOLING | THF2B42T21 | XAHD48FBCN1 | TM8Y120C20MP11 | 40500 | 40000 | 16 | 12 | 8.1 | 2.16 | 65 | 51 | 210346831
LUXAIRE | THF2B42T21 | XAHD48FBCN1 | TM8Y120C20MP11 | 40500 | 40000 | 16 | 12 | 8.1 | 2.16 | 65 | 51 | 210346829
COLEMAN | THF2B42T21 | XAHD48FBCN1 | TM8Y120C20MP11 | 40500 | 40000 | 16 | 12 | 8.1 | 2.16 | 65 | 51 | 210346828
FRASER-JOHNSTON | THF2B42T21 | XAHD48FBCN1 | TM8Y120C20MP11 | 40500 | 40000 | 16 | 12 | 8.1 | 2.16 | 65 | 51 | 210346830
GUARDIAN | RHP15042B21 | XAFD48FBCN1 | RGF19100CE16MP13 | 40500 | 40500 | 15.2 | 11 | 8.1 | 2 | 65 | 50 | 210346788
EVCON | RHP15042B21 | XAFD48FBCN1 | RGF19100CE16MP13 | 40500 | 40500 | 15.2 | 11 | 8.1 | 2 | 65 | 50 | 210346789
FRASER-JOHNSTON | THF2B42T21 | XAFD48FBCN1 | TM9E100C16MP12 | 40500 | 40500 | 15.2 | 11 | 8.1 | 2 | 65 | 50 | 210346786
CHAMPION HEATING AND COOLING | THF2B42T21 | XAFD48FBCN1 | TM9E100C16MP12 | 40500 | 40500 | 15.2 | 11 | 8.1 | 2 | 65 | 50 | 210346787
LUXAIRE | THF2B42T21 | XAFD48FBCN1 | TM9E100C16MP12 | 40500 | 40500 | 15.2 | 11 | 8.1 | 2 | 65 | 50 | 210346785
COLEMAN | THF2B42T21 | XAFD48FBCN1 | TM9E100C16MP12 | 40500 | 40500 | 15.2 | 11 | 8.1 | 2 | 65 | 50 | 210346784
JOHNSON CONTROLS | THF2B60T21 | JHVTD60JBCC2N1 |  | 56500 | 56500 | 16 | 11.7 | 8.1 | 2.22 | 67 | 54 | 211755702
JOHNSON CONTROLS | THF2B42T21 | JHVTD42FBCC2N1 |  | 41000 | 40000 | 16 | 12 | 8.1 | 2.08 | 63 | 48 | 211755700
CHAMPION HEATING AND COOLING | THF2B42T21 | JHVTD42FBCC2N1 |  | 41000 | 40000 | 16 | 12 | 8.1 | 2.08 | 63 | 48 | 211755699
FRASER-JOHNSTON | THF2B42T21 | JHVTD42FBCC2N1 |  | 41000 | 40000 | 16 | 12 | 8.1 | 2.08 | 63 | 48 | 211755698
LUXAIRE | THF2B42T21 | JHVTD42FBCC2N1 |  | 41000 | 40000 | 16 | 12 | 8.1 | 2.08 | 63 | 48 | 211755697
JOHNSON CONTROLS | THF2B30T21 | JHETC42FBAS2N1 |  | 30000 | 28800 | 16 | 12 | 8.1 | 2.16 | 64 | 50 | 211755685
JOHNSON CONTROLS | THF2B30T21 | JHETC36DBAS2N1 |  | 30000 | 28600 | 16 | 12 | 8.1 | 2.14 | 64 | 50 | 211755684
JOHNSON CONTROLS | THF2B48T21 | JHVTD60HBCC2N1 |  | 46500 | 44000 | 16 | 12 | 8.1 | 2.32 | 67 | 54 | 211755677
CHAMPION HEATING AND COOLING | THF2B30T21 | JHVTD42FBAC2N1 |  | 30000 | 28600 | 16 | 12 | 8.1 | 2.18 | 64 | 49 | 211755673
JOHNSON CONTROLS | THF2B30T21 | JHVTD42FBAC2N1 |  | 30000 | 28600 | 16 | 12 | 8.1 | 2.18 | 64 | 49 | 211755674
FRASER-JOHNSTON | THF2B30T21 | JHVTD42FBAC2N1 |  | 30000 | 28600 | 16 | 12 | 8.1 | 2.18 | 64 | 49 | 211755672
LUXAIRE | THF2B30T21 | JHVTD42FBAC2N1 |  | 30000 | 28600 | 16 | 12 | 8.1 | 2.18 | 64 | 49 | 211755671
COLEMAN | THF2B30T21 | JHVTD42FBAC2N1 |  | 30000 | 28600 | 16 | 12 | 8.1 | 2.18 | 64 | 49 | 211755670
JOHNSON CONTROLS | THF2B48T21 | JHVTD48GBCC2N1 |  | 44500 | 46000 | 15.2 | 11.7 | 8.1 | 2.42 | 67 | 54 | 211755666
CHAMPION HEATING AND COOLING | THF2B48T21 | JHVTD48GBCC2N1 |  | 44500 | 46000 | 15.2 | 11.7 | 8.1 | 2.42 | 67 | 54 | 211755665
FRASER-JOHNSTON | THF2B48T21 | JHVTD48GBCC2N1 |  | 44500 | 46000 | 15.2 | 11.7 | 8.1 | 2.42 | 67 | 54 | 211755664
LUXAIRE | THF2B48T21 | JHVTD48GBCC2N1 |  | 44500 | 46000 | 15.2 | 11.7 | 8.1 | 2.42 | 67 | 54 | 211755663
COLEMAN | THF2B42T21 | JHVTD42FBCC2N1 |  | 41000 | 40000 | 16 | 12 | 8.1 | 2.08 | 63 | 48 | 211755696
JOHNSON CONTROLS | THF2B30T21 | JHVTC42FBAC2N1 |  | 30000 | 28600 | 16 | 12 | 8.1 | 2.16 | 64 | 49 | 211755694
JOHNSON CONTROLS | THF2B60T21 | JHVTC60HBCC2N1 |  | 55000 | 55500 | 15.2 | 11.7 | 8.1 | 2.26 | 68 | 55 | 211755693
CHAMPION HEATING AND COOLING | THF2B60T21 | JHVTC60HBCC2N1 |  | 55000 | 55500 | 15.2 | 11.7 | 8.1 | 2.26 | 68 | 55 | 211755692
FRASER-JOHNSTON | THF2B60T21 | JHVTC60HBCC2N1 |  | 55000 | 55500 | 15.2 | 11.7 | 8.1 | 2.26 | 68 | 55 | 211755691
LUXAIRE | THF2B60T21 | JHVTC60HBCC2N1 |  | 55000 | 55500 | 15.2 | 11.7 | 8.1 | 2.26 | 68 | 55 | 211755690
COLEMAN | THF2B60T21 | JHVTC60HBCC2N1 |  | 55000 | 55500 | 15.2 | 11.7 | 8.1 | 2.26 | 68 | 55 | 211755689
COLEMAN | THF2B48T21 | JHVTD48GBCC2N1 |  | 44500 | 46000 | 15.2 | 11.7 | 8.1 | 2.42 | 67 | 54 | 211755662
JOHNSON CONTROLS | THF2B48T21 | JHETD60HBCS2N1 |  | 47000 | 44000 | 16 | 11.7 | 8.1 | 2.3 | 67 | 54 | 211755661
JOHNSON CONTROLS | THF2B60T21 | JHETD60JBCS2N1 |  | 56000 | 56000 | 16 | 11.7 | 8.1 | 2.24 | 68 | 55 | 211755660
JOHNSON CONTROLS | THF2B60T21 | JHVTD60HBCC2N1 |  | 56000 | 56000 | 16 | 11.7 | 8.1 | 2.28 | 68 | 55 | 211755658
JOHNSON CONTROLS | THF2B60T21 | JHETD60HBCS2N1 |  | 56000 | 56000 | 16 | 11.7 | 8.1 | 2.26 | 68 | 55 | 211755657
JOHNSON CONTROLS | THF2B42T21 | JHVTC42FBCC2N1 |  | 41000 | 40000 | 16 | 12 | 8.1 | 2.08 | 63 | 48 | 211755656
JOHNSON CONTROLS | THF2B48T21 | JHETD48GBCS2N1 |  | 45000 | 46500 | 15.2 | 11.7 | 8.1 | 2.42 | 68 | 55 | 211755653
JOHNSON CONTROLS | THF2B48T21 | JHVTC48GBCC2N1 |  | 45500 | 46500 | 15.2 | 11.7 | 8.1 | 2.42 | 68 | 55 | 211755652
CHAMPION HEATING AND COOLING | THF2B48T21 | JHVTC48GBCC2N1 |  | 45500 | 46500 | 15.2 | 11.7 | 8.1 | 2.42 | 68 | 55 | 211755651
FRASER-JOHNSTON | THF2B48T21 | JHVTC48GBCC2N1 |  | 45500 | 46500 | 15.2 | 11.7 | 8.1 | 2.42 | 68 | 55 | 211755650
LUXAIRE | THF2B48T21 | JHVTC48GBCC2N1 |  | 45500 | 46500 | 15.2 | 11.7 | 8.1 | 2.42 | 68 | 55 | 211755649
COLEMAN | THF2B48T21 | JHVTC48GBCC2N1 |  | 45500 | 46500 | 15.2 | 11.7 | 8.1 | 2.42 | 68 | 55 | 211755648
JOHNSON CONTROLS | THF2B48T21 | JHVTC60HBCC2N1 |  | 46500 | 44500 | 15.2 | 11.7 | 8.1 | 2.28 | 67 | 53 | 211755647
COLEMAN | THF2B60T21 | XAHC60HBCN1 | CPLC100C20MP13 | 54500 | 58000 | 15.2 | 11 | 8.1 | 2.02 | 66 | 53 | 211726404
CHAMPION HEATING AND COOLING | THF2B30T21 | XAFD48FBAN1 | TMLE080C16MP11 | 30000 | 29000 | 16 | 11.7 | 8.1 | 2.12 | 64 | 50 | 210346603
FRASER-JOHNSTON | THF2B30T21 | XAFD48FBAN1 | TMLE080C16MP11 | 30000 | 29000 | 16 | 11.7 | 8.1 | 2.12 | 64 | 50 | 210346602
EVCON | RHP15030B21 | XAFD48FBAN1 | RGF1L080CE16MP12 | 30000 | 29000 | 16 | 11.7 | 8.1 | 2.12 | 64 | 50 | 210346599
LUXAIRE | THF2B30T21 | XAFD48FBAN1 | TMLE080C16MP11 | 30000 | 29000 | 16 | 11.7 | 8.1 | 2.12 | 64 | 50 | 210346601
COLEMAN | THF2B30T21 | XAFD48FBAN1 | TMLE080C16MP11 | 30000 | 29000 | 16 | 11.7 | 8.1 | 2.12 | 64 | 50 | 210346600
CHAMPION HEATING AND COOLING | THF2B30T21 | XAFD48FBAN1 | TM8E080C16MP11 | 30000 | 29000 | 16 | 11.7 | 8.1 | 2.12 | 64 | 50 | 210346597
GUARDIAN | RHP15030B21 | XAFD48FBAN1 | RGF1L080CE16MP12 | 30000 | 29000 | 16 | 11.7 | 8.1 | 2.12 | 64 | 50 | 210346598
FRASER-JOHNSTON | THF2B30T21 | XAFD48FBAN1 | TM8E080C16MP11 | 30000 | 29000 | 16 | 11.7 | 8.1 | 2.12 | 64 | 50 | 210346596
LUXAIRE | THF2B30T21 | XAFD48FBAN1 | TM8E080C16MP11 | 30000 | 29000 | 16 | 11.7 | 8.1 | 2.12 | 64 | 50 | 210346595
COLEMAN | THF2B30T21 | XAFD48FBAN1 | TM8E080C16MP11 | 30000 | 29000 | 16 | 11.7 | 8.1 | 2.12 | 64 | 50 | 210346594
JOHNSON CONTROLS | THF2B60T21 | XAHD60HBCN1 | TM8Y100C20MP11 | 54500 | 58000 | 15.2 | 11 | 8.1 | 2 | 66 | 53 | 210845664
EVCON | RHP15030B21 | RFCC42FBAEMP2N1 |  | 30000 | 28800 | 16 | 12 | 8.1 | 2.16 | 64 | 50 | 210363331
GUARDIAN | RHP15030B21 | RFCC42FBAEMP2N1 |  | 30000 | 28800 | 16 | 12 | 8.1 | 2.16 | 64 | 50 | 210363330
CHAMPION HEATING AND COOLING | THF2B30T21 | JHVTC42FBAC2N1 |  | 30000 | 28600 | 16 | 12 | 8.1 | 2.16 | 64 | 49 | 210363321
FRASER-JOHNSTON | THF2B30T21 | JHVTC42FBAC2N1 |  | 30000 | 28600 | 16 | 12 | 8.1 | 2.16 | 64 | 49 | 210363320
LUXAIRE | THF2B30T21 | JHVTC42FBAC2N1 |  | 30000 | 28600 | 16 | 12 | 8.1 | 2.16 | 64 | 49 | 210363319
COLEMAN | THF2B30T21 | JHVTC42FBAC2N1 |  | 30000 | 28600 | 16 | 12 | 8.1 | 2.16 | 64 | 49 | 210363318
CHAMPION HEATING AND COOLING | THF2B48T21 | XAFC60GBCN1 | TM8Y080C16MP11 | 45000 | 47000 | 15.2 | 11 | 8.1 | 2.34 | 68 | 55 | 210363267
EVCON | RHP15048B21 | XAFC60GBCN1 | TM8Y080C16MP11 | 45000 | 47000 | 15.2 | 11 | 8.1 | 2.34 | 68 | 55 | 210363269
FRASER-JOHNSTON | THF2B48T21 | XAFC60GBCN1 | TM8Y080C16MP11 | 45000 | 47000 | 15.2 | 11 | 8.1 | 2.34 | 68 | 55 | 210363266
LUXAIRE | THF2B48T21 | XAFC60GBCN1 | TM8Y080C16MP11 | 45000 | 47000 | 15.2 | 11 | 8.1 | 2.34 | 68 | 55 | 210363265
GUARDIAN | RHP15048B21 | XAFC60GBCN1 | TM8Y080C16MP11 | 45000 | 47000 | 15.2 | 11 | 8.1 | 2.34 | 68 | 55 | 210363268
COLEMAN | THF2B48T21 | XAFC60GBCN1 | TM8Y080C16MP11 | 45000 | 47000 | 15.2 | 11 | 8.1 | 2.34 | 68 | 55 | 210363264
EVCON | RHP15048B21 | XAFC60GBCN1 | TM8Y100C16MP11 | 45000 | 47000 | 15.2 | 11 | 8.1 | 2.34 | 68 | 55 | 210363254
FRASER-JOHNSTON | THF2B48T21 | XAFC60GBCN1 | TM8Y100C16MP11 | 45000 | 47000 | 15.2 | 11 | 8.1 | 2.34 | 68 | 55 | 210363250
GUARDIAN | RHP15048B21 | XAFC60GBCN1 | TM8Y100C16MP11 | 45000 | 47000 | 15.2 | 11 | 8.1 | 2.34 | 68 | 55 | 210363252
CHAMPION HEATING AND COOLING | THF2B48T21 | XAFC60GBCN1 | TM8Y100C16MP11 | 45000 | 47000 | 15.2 | 11 | 8.1 | 2.34 | 68 | 55 | 210363251
LUXAIRE | THF2B48T21 | XAFC60GBCN1 | TM8Y100C16MP11 | 45000 | 47000 | 15.2 | 11 | 8.1 | 2.34 | 68 | 55 | 210363249
COLEMAN | THF2B48T21 | XAFC60GBCN1 | TM8Y100C16MP11 | 45000 | 47000 | 15.2 | 11 | 8.1 | 2.34 | 68 | 55 | 210363248
CHAMPION HEATING AND COOLING | THF2B42T21 | XAFC48FBCN1 | TMLE080C16MP11 | 40500 | 40500 | 15.2 | 11 | 8.1 | 2 | 64 | 49 | 210363011
FRASER-JOHNSTON | THF2B42T21 | XAFC48FBCN1 | TMLE080C16MP11 | 40500 | 40500 | 15.2 | 11 | 8.1 | 2 | 64 | 49 | 210363010
LUXAIRE | THF2B42T21 | XAFC48FBCN1 | TMLE080C16MP11 | 40500 | 40500 | 15.2 | 11 | 8.1 | 2 | 64 | 49 | 210363009
COLEMAN | THF2B42T21 | XAFC48FBCN1 | TMLE080C16MP11 | 40500 | 40500 | 15.2 | 11 | 8.1 | 2 | 64 | 49 | 210363008
GUARDIAN | RHP15042B21 | XAFC48FBCN1 | RGF1L080CE16MP12 | 40500 | 40500 | 15.2 | 11 | 8.1 | 2 | 64 | 49 | 210363000
CHAMPION HEATING AND COOLING | THF2B42T21 | XAFC48FBCN1 | TM8E080C16MP11 | 40500 | 40500 | 15.2 | 11 | 8.1 | 2 | 64 | 49 | 210362999
YORK | YH2F60TB21 | XAHC60HBCN1 | YPLC100C20MP13 | 54500 | 58000 | 15.2 | 11 | 8.1 | 2.02 | 66 | 53 | 210340066
YORK | YH2F60TB21 | XAHC60HBCN1 | TPLC120C20MP13 | 54500 | 58000 | 15.2 | 11 | 8.1 | 2.02 | 66 | 53 | 210340065
YORK | YH2F60TB21 | XAHC60HBCN1 | TM8V100C20MP12 | 54500 | 58000 | 15.2 | 11 | 8.1 | 2.02 | 66 | 53 | 210340062
YORK | YH2F60TB21 | XAHC60HBCN1 | TM8V120C20MP12 | 54500 | 58000 | 15.2 | 11 | 8.1 | 2.02 | 66 | 53 | 210340061
YORK | YH2F60TB21 | XAHC60HBCN1 | TM8Y120C20MP11 | 54500 | 58000 | 15.2 | 11 | 8.1 | 2.02 | 66 | 53 | 210340052
YORK | YH2F60TB21 | XAHC60HBCN1 | TM8Y100C20MP11 | 54500 | 58000 | 15.2 | 11 | 8.1 | 2.02 | 66 | 53 | 210340053
YORK | YH2F60TB21 | XAFD60HBCN1 | TM9E100C20MP12 | 55500 | 56500 | 15.2 | 11 | 8.1 | 2.22 | 68 | 56 | 210340048
YORK | YH2F30TB21 | XAFC36DBAN1+JMET12CS2N1 |  | 30000 | 28400 | 16 | 12 | 8.1 | 2.14 | 64 | 50 | 210340035
YORK | YH2F30TB21 | XAFC36DBAN1+JMVT16CC2N1 |  | 30000 | 28200 | 16 | 12 | 8.1 | 2.16 | 65 | 50 | 210340033
YORK | YH2F30TB21 | XAFC36DBAN1 | TM8E080C16MP11 | 30000 | 28400 | 16 | 11.7 | 8.1 | 2.1 | 65 | 51 | 210340024
YORK | YH2F30TB21 | XAFC36DBAN1 | TMLE080C16MP11 | 30000 | 28400 | 16 | 11.7 | 8.1 | 2.1 | 65 | 51 | 210340025
YORK | YH2F30TB21 | XAFC36DBAN1 | TMLE120C16MP11 | 30000 | 28600 | 16 | 11.7 | 8.1 | 2.12 | 65 | 51 | 210340017
YORK | YH2F30TB21 | XAFC36DBAN1 | TM8E120C16MP11 | 30000 | 28600 | 16 | 11.7 | 8.1 | 2.12 | 65 | 51 | 210340016
YORK | YH2F30TB21 | XAFC36DBAN1 | TM8V080C16MP12 | 30000 | 28800 | 16 | 11.7 | 8.1 | 2.1 | 65 | 50 | 210340013
YORK | YH2F30TB21 | XAHC36DBAN1 | TM8V080C16MP12 | 29400 | 28400 | 15.2 | 11 | 8.1 | 2.06 | 65 | 51 | 210340011
YORK | YH2F60TB21 | JHVTC60HBCC2N1 |  | 55000 | 55500 | 15.2 | 11.7 | 8.1 | 2.26 | 68 | 55 | 210340001
YORK | YH2F48TB21 | JHVTD60HBCC2N1 |  | 46500 | 44000 | 16 | 12 | 8.1 | 2.32 | 67 | 54 | 210339948
YORK | YH2F48TB21 | XAHC60HBCN1 | TM8E080C16MP11 | 45500 | 44000 | 16 | 11.7 | 8.1 | 2.48 | 69 | 56 | 210339942
YORK | YH2F48TB21 | XAHC60HBCN1 | TMLE080C16MP11 | 45500 | 44000 | 16 | 11.7 | 8.1 | 2.48 | 69 | 56 | 210339943
YORK | YH2F48TB21 | XAHD60HBCN1 | TM9Y100C20MP11 | 46000 | 45000 | 15.2 | 11 | 8.1 | 2.38 | 69 | 56 | 210339889
YORK | YH2F48TB21 | XAFC60GBCN1 | TL9E100C20UH11 | 45000 | 47500 | 15.2 | 11 | 8.1 | 2.36 | 67 | 54 | 210339876
YORK | YH2F48TB21 | XAFD60GBCN1 | YP9C120D20MP13 | 45500 | 47500 | 15.2 | 11 | 8.1 | 2.36 | 67 | 54 | 210339800
YORK | YH2F48TB21 | XAFD60GBCN1 | TP9C120D20MP13 | 45500 | 47500 | 15.2 | 11 | 8.1 | 2.36 | 67 | 54 | 210339798
YORK | YH2F48TB21 | XAFD60GBCN1 | TM9V120D20MP12 | 45500 | 47500 | 15.2 | 11 | 8.1 | 2.36 | 67 | 54 | 210339796
YORK | YH2F42TB21 | JHVTC42FBCC2N1 |  | 41000 | 40000 | 16 | 12 | 8.1 | 2.08 | 63 | 48 | 210339788
YORK | YH2F42TB21 | XAFC48FBCN1 | TMLE080C20MP11 | 40500 | 40000 | 15.2 | 11.7 | 8.1 | 2.04 | 64 | 50 | 210339764
YORK | YH2F42TB21 | XAFC48FBCN1 | TM8E080C20MP11 | 40500 | 40000 | 15.2 | 11.7 | 8.1 | 2.04 | 64 | 50 | 210339762
YORK | YH2F42TB21 | XAFD48FBCN1 | TMLE100C16MP11 | 40500 | 40500 | 15.2 | 11 | 8.1 | 2.02 | 64 | 49 | 210339755
YORK | YH2F42TB21 | XAFD48FBCN1 | TM8E100C16MP11 | 40500 | 40500 | 15.2 | 11 | 8.1 | 2.02 | 64 | 49 | 210339754
YORK | YH2F42TB21 | XAFC48FBCN1 | TMLE120C20MP11 | 40500 | 40000 | 15.2 | 11.7 | 8.1 | 2.04 | 64 | 49 | 210339746
YORK | YH2F42TB21 | XAFC48FBCN1 | TM8E120C20MP11 | 40500 | 40000 | 15.2 | 11.7 | 8.1 | 2.04 | 64 | 49 | 210339744
YORK | YH2F42TB21 | XAHC48FBCN1 | TM8Y080B12MP11 | 39500 | 39500 | 16 | 12 | 8.1 | 2.02 | 62 | 47 | 210339739
YORK | YH2F42TB21 | XAFD48FBCN1 | TM8Y080C16MP11 | 40000 | 39500 | 15.2 | 11.7 | 8.1 | 2.04 | 63 | 49 | 210339737
JOHNSON CONTROLS | HH860E2S11 | CTM60C5CHS1 | TM8E100C20MP11 | 53500 | 55000 | 19 | 11 | 8.5 | 2 | 69 | 73 | 214398445
CHAMPION HEATING AND COOLING | HH860E2S11 | CTM60C5CHS1 | TM8E100C20MP11 | 53500 | 55000 | 19 | 11 | 8.5 | 2 | 69 | 73 | 214398444
FRASER-JOHNSTON | HH860E2S11 | CTM60C5CHS1 | TM8E100C20MP11 | 53500 | 55000 | 19 | 11 | 8.5 | 2 | 69 | 73 | 214398443
LUXAIRE | HH860E2S11 | CTM60C5CHS1 | TM8E100C20MP11 | 53500 | 55000 | 19 | 11 | 8.5 | 2 | 69 | 73 | 214398442
COLEMAN | HH860E2S11 | CTM60C5CHS1 | TM8E100C20MP11 | 53500 | 55000 | 19 | 11 | 8.5 | 2 | 69 | 73 | 214398441
JOHNSON CONTROLS | HH860E2S11 | CTF60C5CHS1 | TMLE100C20MP11 | 53500 | 55000 | 19 | 11 | 8.5 | 2 | 69 | 73 | 214398440
CHAMPION HEATING AND COOLING | HH860E2S11 | CTF60C5CHS1 | TMLE100C20MP11 | 53500 | 55000 | 19 | 11 | 8.5 | 2 | 69 | 73 | 214398439
FRASER-JOHNSTON | HH860E2S11 | CTF60C5CHS1 | TMLE100C20MP11 | 53500 | 55000 | 19 | 11 | 8.5 | 2 | 69 | 73 | 214398438
LUXAIRE | HH860E2S11 | CTF60C5CHS1 | TMLE100C20MP11 | 53500 | 55000 | 19 | 11 | 8.5 | 2 | 69 | 73 | 214398437
COLEMAN | HH860E2S11 | CTF60C5CHS1 | TMLE100C20MP11 | 53500 | 55000 | 19 | 11 | 8.5 | 2 | 69 | 73 | 214398436
JOHNSON CONTROLS | HH860E2S11 | CTF60C5CHS1 | TM8E100C20MP11 | 53500 | 55000 | 19 | 11 | 8.5 | 2 | 69 | 73 | 214398435
CHAMPION HEATING AND COOLING | HH860E2S11 | CTF60C5CHS1 | TM8E100C20MP11 | 53500 | 55000 | 19 | 11 | 8.5 | 2 | 69 | 73 | 214398434
FRASER-JOHNSTON | HH860E2S11 | CTF60C5CHS1 | TM8E100C20MP11 | 53500 | 55000 | 19 | 11 | 8.5 | 2 | 69 | 73 | 214398433
LUXAIRE | HH860E2S11 | CTF60C5CHS1 | TM8E100C20MP11 | 53500 | 55000 | 19 | 11 | 8.5 | 2 | 69 | 73 | 214398432
COLEMAN | HH860E2S11 | CTF60C5CHS1 | TM8E100C20MP11 | 53500 | 55000 | 19 | 11 | 8.5 | 2 | 69 | 73 | 214398431
JOHNSON CONTROLS | HH824E2S11 | CTF30B5ACS1+JMET12BS2N1 |  | 23000 | 23000 | 18 | 12 | 9 | 2 | 80 | 79 | 214398378
CHAMPION HEATING AND COOLING | HH824E2S11 | CTF30B5ACS1+JMET12BS2N1 |  | 23000 | 23000 | 18 | 12 | 9 | 2 | 80 | 79 | 214398377
FRASER-JOHNSTON | HH824E2S11 | CTF30B5ACS1+JMET12BS2N1 |  | 23000 | 23000 | 18 | 12 | 9 | 2 | 80 | 79 | 214398376
LUXAIRE | HH824E2S11 | CTF30B5ACS1+JMET12BS2N1 |  | 23000 | 23000 | 18 | 12 | 9 | 2 | 80 | 79 | 214398375
COLEMAN | HH824E2S11 | CTF30B5ACS1+JMET12BS2N1 |  | 23000 | 23000 | 18 | 12 | 9 | 2 | 80 | 79 | 214398374
JOHNSON CONTROLS | HH824E2S11 | CTF36B5ADS1+JMC12B2SN1 |  | 23000 | 23000 | 19 | 12 | 9.5 | 2 | 79 | 77 | 214398351
CHAMPION HEATING AND COOLING | HH824E2S11 | CTF36B5ADS1+JMC12B2SN1 |  | 23000 | 23000 | 19 | 12 | 9.5 | 2 | 79 | 77 | 214398350
FRASER-JOHNSTON | HH824E2S11 | CTF36B5ADS1+JMC12B2SN1 |  | 23000 | 23000 | 19 | 12 | 9.5 | 2 | 79 | 77 | 214398349
LUXAIRE | HH824E2S11 | CTF36B5ADS1+JMC12B2SN1 |  | 23000 | 23000 | 19 | 12 | 9.5 | 2 | 79 | 77 | 214398348
COLEMAN | HH824E2S11 | CTF36B5ADS1+JMC12B2SN1 |  | 23000 | 23000 | 19 | 12 | 9.5 | 2 | 79 | 77 | 214398347
JOHNSON CONTROLS | HH860E2S11 | CTF60C5CGS1 | TM8Y080C16MP11 | 44000 | 44000 | 18 | 11.7 | 8.5 | 2 | 74 | 76 | 214398346
CHAMPION HEATING AND COOLING | HH860E2S11 | CTF60C5CGS1 | TM8Y080C16MP11 | 44000 | 44000 | 18 | 11.7 | 8.5 | 2 | 74 | 76 | 214398345
FRASER-JOHNSTON | HH860E2S11 | CTF60C5CGS1 | TM8Y080C16MP11 | 44000 | 44000 | 18 | 11.7 | 8.5 | 2 | 74 | 76 | 214398344
LUXAIRE | HH860E2S11 | CTF60C5CGS1 | TM8Y080C16MP11 | 44000 | 44000 | 18 | 11.7 | 8.5 | 2 | 74 | 76 | 214398343
COLEMAN | HH860E2S11 | CTF60C5CGS1 | TM8Y080C16MP11 | 44000 | 44000 | 18 | 11.7 | 8.5 | 2 | 74 | 76 | 214398342
JOHNSON CONTROLS | HH860E2S11 | CTF60C5CGS1 | TM8Y100C16MP11 | 44000 | 44000 | 18 | 11.7 | 8.5 | 2 | 74 | 76 | 214398341
CHAMPION HEATING AND COOLING | HH860E2S11 | CTF60C5CGS1 | TM8Y100C16MP11 | 44000 | 44000 | 18 | 11.7 | 8.5 | 2 | 74 | 76 | 214398340
FRASER-JOHNSTON | HH860E2S11 | CTF60C5CGS1 | TM8Y100C16MP11 | 44000 | 44000 | 18 | 11.7 | 8.5 | 2 | 74 | 76 | 214398339
LUXAIRE | HH860E2S11 | CTF60C5CGS1 | TM8Y100C16MP11 | 44000 | 44000 | 18 | 11.7 | 8.5 | 2 | 74 | 76 | 214398338
COLEMAN | HH860E2S11 | CTF60C5CGS1 | TM8Y100C16MP11 | 44000 | 44000 | 18 | 11.7 | 8.5 | 2 | 74 | 76 | 214398337
JOHNSON CONTROLS | HH860E2S11 | CTF60C5CGS1 | TMLE080C20MP11 | 45500 | 47000 | 17 | 11 | 8.5 | 2 | 76 | 74 | 214398309
CHAMPION HEATING AND COOLING | HH860E2S11 | CTF60C5CGS1 | TMLE080C20MP11 | 45500 | 47000 | 17 | 11 | 8.5 | 2 | 76 | 74 | 214398308
FRASER-JOHNSTON | HH860E2S11 | CTF60C5CGS1 | TMLE080C20MP11 | 45500 | 47000 | 17 | 11 | 8.5 | 2 | 76 | 74 | 214398307
LUXAIRE | HH860E2S11 | CTF60C5CGS1 | TMLE080C20MP11 | 45500 | 47000 | 17 | 11 | 8.5 | 2 | 76 | 74 | 214398306
COLEMAN | HH860E2S11 | CTF60C5CGS1 | TMLE080C20MP11 | 45500 | 47000 | 17 | 11 | 8.5 | 2 | 76 | 74 | 214398305
JOHNSON CONTROLS | HH860E2S11 | CTF60C5CGS1 | TM8E080C20MP11 | 45500 | 47000 | 17 | 11 | 8.5 | 2 | 76 | 74 | 214398304
CHAMPION HEATING AND COOLING | HH860E2S11 | CTF60C5CGS1 | TM8E080C20MP11 | 45500 | 47000 | 17 | 11 | 8.5 | 2 | 76 | 74 | 214398303
FRASER-JOHNSTON | HH860E2S11 | CTF60C5CGS1 | TM8E080C20MP11 | 45500 | 47000 | 17 | 11 | 8.5 | 2 | 76 | 74 | 214398302
LUXAIRE | HH860E2S11 | CTF60C5CGS1 | TM8E080C20MP11 | 45500 | 47000 | 17 | 11 | 8.5 | 2 | 76 | 74 | 214398301
COLEMAN | HH860E2S11 | CTF60C5CGS1 | TM8E080C20MP11 | 45500 | 47000 | 17 | 11 | 8.5 | 2 | 76 | 74 | 214398300
JOHNSON CONTROLS | HH860E2S11 | CTF60C5CGS1+JME16C2SN1 |  | 45500 | 45500 | 19 | 12 | 9 | 2 | 75 | 74 | 214398294
CHAMPION HEATING AND COOLING | HH860E2S11 | CTF60C5CGS1+JME16C2SN1 |  | 45500 | 45500 | 19 | 12 | 9 | 2 | 75 | 74 | 214398293
FRASER-JOHNSTON | HH860E2S11 | CTF60C5CGS1+JME16C2SN1 |  | 45500 | 45500 | 19 | 12 | 9 | 2 | 75 | 74 | 214398292
LUXAIRE | HH860E2S11 | CTF60C5CGS1+JME16C2SN1 |  | 45500 | 45500 | 19 | 12 | 9 | 2 | 75 | 74 | 214398291
COLEMAN | HH860E2S11 | CTF60C5CGS1+JME16C2SN1 |  | 45500 | 45500 | 19 | 12 | 9 | 2 | 75 | 74 | 214398290
JOHNSON CONTROLS | HH860E2S11 | CTF60C5CGS1+JMC17C2SN1 |  | 44500 | 44000 | 18 | 12 | 8.5 | 2 | 74 | 75 | 214398255
CHAMPION HEATING AND COOLING | HH860E2S11 | CTF60C5CGS1+JMC17C2SN1 |  | 44500 | 44000 | 18 | 12 | 8.5 | 2 | 74 | 75 | 214398254
FRASER-JOHNSTON | HH860E2S11 | CTF60C5CGS1+JMC17C2SN1 |  | 44500 | 44000 | 18 | 12 | 8.5 | 2 | 74 | 75 | 214398253
LUXAIRE | HH860E2S11 | CTF60C5CGS1+JMC17C2SN1 |  | 44500 | 44000 | 18 | 12 | 8.5 | 2 | 74 | 75 | 214398252
COLEMAN | HH860E2S11 | CTF60C5CGS1+JMC17C2SN1 |  | 44500 | 44000 | 18 | 12 | 8.5 | 2 | 74 | 75 | 214398251
JOHNSON CONTROLS | HH836E2S11 | CTF48C5CFS1 | TMLE100C16MP11 | 32800 | 31000 | 19 | 11 | 8.5 | 2 | 84 | 82 | 214398205
CHAMPION HEATING AND COOLING | HH836E2S11 | CTF48C5CFS1 | TMLE100C16MP11 | 32800 | 31000 | 19 | 11 | 8.5 | 2 | 84 | 82 | 214398204
FRASER-JOHNSTON | HH836E2S11 | CTF48C5CFS1 | TMLE100C16MP11 | 32800 | 31000 | 19 | 11 | 8.5 | 2 | 84 | 82 | 214398203
LUXAIRE | HH836E2S11 | CTF48C5CFS1 | TMLE100C16MP11 | 32800 | 31000 | 19 | 11 | 8.5 | 2 | 84 | 82 | 214398202
COLEMAN | HH836E2S11 | CTF48C5CFS1 | TMLE100C16MP11 | 32800 | 31000 | 19 | 11 | 8.5 | 2 | 84 | 82 | 214398201
JOHNSON CONTROLS | HH836E2S11 | CTF48C5CFS1 | TM8E100C16MP11 | 32800 | 31000 | 19 | 11 | 8.5 | 2 | 84 | 82 | 214398200
CHAMPION HEATING AND COOLING | HH836E2S11 | CTF48C5CFS1 | TM8E100C16MP11 | 32800 | 31000 | 19 | 11 | 8.5 | 2 | 84 | 82 | 214398199
FRASER-JOHNSTON | HH836E2S11 | CTF48C5CFS1 | TM8E100C16MP11 | 32800 | 31000 | 19 | 11 | 8.5 | 2 | 84 | 82 | 214398198
LUXAIRE | HH836E2S11 | CTF48C5CFS1 | TM8E100C16MP11 | 32800 | 31000 | 19 | 11 | 8.5 | 2 | 84 | 82 | 214398197
LUXAIRE | THF2B60T21 | XAFC60HBCN1 | TM9Y100C20MP11 | 54000 | 56000 | 15.2 | 11 | 8.1 | 2.22 | 69 | 56 | 210355384
CHAMPION HEATING AND COOLING | THF2B60T21 | XAFC60HBCN1 | TM9Y100C20MP11 | 54000 | 56000 | 15.2 | 11 | 8.1 | 2.22 | 69 | 56 | 210355386
EVCON | RHP15060B21 | XAFC60HBCN1 | TM9Y100C20MP11 | 54000 | 56000 | 15.2 | 11 | 8.1 | 2.22 | 69 | 56 | 210355388
GUARDIAN | RHP15060B21 | XAFC60HBCN1 | TM9Y100C20MP11 | 54000 | 56000 | 15.2 | 11 | 8.1 | 2.22 | 69 | 56 | 210355387
FRASER-JOHNSTON | THF2B60T21 | XAFC60HBCN1 | TM9Y100C20MP11 | 54000 | 56000 | 15.2 | 11 | 8.1 | 2.22 | 69 | 56 | 210355385
COLEMAN | THF2B60T21 | XAFC60HBCN1 | TM9Y100C20MP11 | 54000 | 56000 | 15.2 | 11 | 8.1 | 2.22 | 69 | 56 | 210355383
FRASER-JOHNSTON | THF2B60T21 | XAFD60JBCN1 | TMLE100C20MP11 | 55000 | 56500 | 15.2 | 11 | 8.1 | 2.2 | 68 | 55 | 210355375
COLEMAN | THF2B60T21 | XAFD60JBCN1 | TM8E100C20MP11 | 55000 | 56500 | 15.2 | 11 | 8.1 | 2.2 | 68 | 55 | 210355367
COLEMAN | THF2B60T21 | XAFD60JBCN1 | TMLE100C20MP11 | 55000 | 56500 | 15.2 | 11 | 8.1 | 2.2 | 68 | 55 | 210355373
LUXAIRE | THF2B60T21 | XAFD60JBCN1 | TMLE100C20MP11 | 55000 | 56500 | 15.2 | 11 | 8.1 | 2.2 | 68 | 55 | 210355374
CHAMPION HEATING AND COOLING | THF2B60T21 | XAFD60JBCN1 | TMLE100C20MP11 | 55000 | 56500 | 15.2 | 11 | 8.1 | 2.2 | 68 | 55 | 210355376
EVCON | RHP15060B21 | XAFD60JBCN1 | RGF1L100CE20MP12 | 55000 | 56500 | 15.2 | 11 | 8.1 | 2.2 | 68 | 55 | 210355372
GUARDIAN | RHP15060B21 | XAFD60JBCN1 | RGF1L100CE20MP12 | 55000 | 56500 | 15.2 | 11 | 8.1 | 2.2 | 68 | 55 | 210355371
CHAMPION HEATING AND COOLING | THF2B60T21 | XAFD60JBCN1 | TM8E100C20MP11 | 55000 | 56500 | 15.2 | 11 | 8.1 | 2.2 | 68 | 55 | 210355370
FRASER-JOHNSTON | THF2B60T21 | XAFD60JBCN1 | TM8E100C20MP11 | 55000 | 56500 | 15.2 | 11 | 8.1 | 2.2 | 68 | 55 | 210355369
LUXAIRE | THF2B60T21 | XAFD60JBCN1 | TM8E100C20MP11 | 55000 | 56500 | 15.2 | 11 | 8.1 | 2.2 | 68 | 55 | 210355368
FRASER-JOHNSTON | THF2B60T21 | XAFD60JBCN1 | TMLE120C20MP11 | 55000 | 56500 | 15.2 | 11 | 8.1 | 2.22 | 68 | 56 | 210355355
CHAMPION HEATING AND COOLING | THF2B60T21 | XAFD60JBCN1 | TM8E120C20MP11 | 55000 | 56500 | 15.2 | 11 | 8.1 | 2.22 | 68 | 56 | 210355350
COLEMAN | THF2B60T21 | XAFD60JBCN1 | TMLE120C20MP11 | 55000 | 56500 | 15.2 | 11 | 8.1 | 2.22 | 68 | 56 | 210355353
GUARDIAN | RHP15060B21 | XAFD60JBCN1 | RGF1L120CE20MP12 | 55000 | 56500 | 15.2 | 11 | 8.1 | 2.22 | 68 | 56 | 210355351
EVCON | RHP15060B21 | XAFD60JBCN1 | RGF1L120CE20MP12 | 55000 | 56500 | 15.2 | 11 | 8.1 | 2.22 | 68 | 56 | 210355352
LUXAIRE | THF2B60T21 | XAFD60JBCN1 | TMLE120C20MP11 | 55000 | 56500 | 15.2 | 11 | 8.1 | 2.22 | 68 | 56 | 210355354
CHAMPION HEATING AND COOLING | THF2B60T21 | XAFD60JBCN1 | TMLE120C20MP11 | 55000 | 56500 | 15.2 | 11 | 8.1 | 2.22 | 68 | 56 | 210355356
FRASER-JOHNSTON | THF2B60T21 | XAFD60JBCN1 | TM8E120C20MP11 | 55000 | 56500 | 15.2 | 11 | 8.1 | 2.22 | 68 | 56 | 210355349
LUXAIRE | THF2B60T21 | XAFD60JBCN1 | TM8E120C20MP11 | 55000 | 56500 | 15.2 | 11 | 8.1 | 2.22 | 68 | 56 | 210355348
COLEMAN | THF2B60T21 | XAFD60JBCN1 | TM8E120C20MP11 | 55000 | 56500 | 15.2 | 11 | 8.1 | 2.22 | 68 | 56 | 210355347
CHAMPION HEATING AND COOLING | THF2B60T21 | XAFD60JBCN1 | TM8Y100C20MP11 | 55000 | 56500 | 15.2 | 11 | 8.1 | 2.22 | 68 | 56 | 210355312
GUARDIAN | RHP15060B21 | XAFD60JBCN1 | TM8Y100C20MP11 | 55000 | 56500 | 15.2 | 11 | 8.1 | 2.22 | 68 | 56 | 210355313
LUXAIRE | THF2B60T21 | XAFD60JBCN1 | TM8Y120C20MP11 | 55000 | 56500 | 15.2 | 11 | 8.1 | 2.22 | 68 | 56 | 210355304
LUXAIRE | THF2B60T21 | XAFD60JBCN1 | TM8Y100C20MP11 | 55000 | 56500 | 15.2 | 11 | 8.1 | 2.22 | 68 | 56 | 210355310
EVCON | RHP15060B21 | XAFD60JBCN1 | TM8Y100C20MP11 | 55000 | 56500 | 15.2 | 11 | 8.1 | 2.22 | 68 | 56 | 210355315
FRASER-JOHNSTON | THF2B60T21 | XAFD60JBCN1 | TM8Y100C20MP11 | 55000 | 56500 | 15.2 | 11 | 8.1 | 2.22 | 68 | 56 | 210355311
FRASER-JOHNSTON | THF2B60T21 | XAFD60JBCN1 | TM8Y120C20MP11 | 55000 | 56500 | 15.2 | 11 | 8.1 | 2.22 | 68 | 56 | 210355305
EVCON | RHP15060B21 | XAFD60JBCN1 | TM8Y120C20MP11 | 55000 | 56500 | 15.2 | 11 | 8.1 | 2.22 | 68 | 56 | 210355308
GUARDIAN | RHP15060B21 | XAFD60JBCN1 | TM8Y120C20MP11 | 55000 | 56500 | 15.2 | 11 | 8.1 | 2.22 | 68 | 56 | 210355307
CHAMPION HEATING AND COOLING | THF2B60T21 | XAFD60JBCN1 | TM8Y120C20MP11 | 55000 | 56500 | 15.2 | 11 | 8.1 | 2.22 | 68 | 56 | 210355306
COLEMAN | THF2B60T21 | XAFD60JBCN1 | TM8Y100C20MP11 | 55000 | 56500 | 15.2 | 11 | 8.1 | 2.22 | 68 | 56 | 210355309
COLEMAN | THF2B60T21 | XAFD60JBCN1 | TM8Y120C20MP11 | 55000 | 56500 | 15.2 | 11 | 8.1 | 2.22 | 68 | 56 | 210355303
GUARDIAN | RHP15060B21 | XAFD60JBCN1 | RGF19080CE20MP13 | 55500 | 56500 | 15.2 | 11 | 8.1 | 2.22 | 68 | 56 | 210355287
CHAMPION HEATING AND COOLING | THF2B60T21 | XAFD60JBCN1 | TM9E080C20MP12 | 55500 | 56500 | 15.2 | 11 | 8.1 | 2.22 | 68 | 56 | 210355286
EVCON | RHP15060B21 | XAFD60JBCN1 | RGF19080CE20MP13 | 55500 | 56500 | 15.2 | 11 | 8.1 | 2.22 | 68 | 56 | 210355288
LUXAIRE | THF2B60T21 | XAFD60JBCN1 | TM9E080C20MP12 | 55500 | 56500 | 15.2 | 11 | 8.1 | 2.22 | 68 | 56 | 210355284
FRASER-JOHNSTON | THF2B60T21 | XAFD60JBCN1 | TM9E080C20MP12 | 55500 | 56500 | 15.2 | 11 | 8.1 | 2.22 | 68 | 56 | 210355285
COLEMAN | THF2B60T21 | XAFD60JBCN1 | TM9E080C20MP12 | 55500 | 56500 | 15.2 | 11 | 8.1 | 2.22 | 68 | 56 | 210355283
CHAMPION HEATING AND COOLING | THF2B60T21 | XAHD60JBCN1 | TM9E100C20MP12 | 55000 | 58000 | 15.2 | 11 | 8.1 | 2 | 66 | 52 | 210355274
EVCON | RHP15060B21 | XAHD60JBCN1 | RGF19100CE20MP13 | 55000 | 58000 | 15.2 | 11 | 8.1 | 2 | 66 | 52 | 210355276
GUARDIAN | RHP15060B21 | XAHD60JBCN1 | RGF19100CE20MP13 | 55000 | 58000 | 15.2 | 11 | 8.1 | 2 | 66 | 52 | 210355275
FRASER-JOHNSTON | THF2B42T21 | XAFD48FBCN1 | TMLE080C16MP11 | 40500 | 40500 | 15.2 | 11 | 8.1 | 2.02 | 64 | 49 | 210359242
LUXAIRE | THF2B42T21 | XAFD48FBCN1 | TMLE080C16MP11 | 40500 | 40500 | 15.2 | 11 | 8.1 | 2.02 | 64 | 49 | 210359241
COLEMAN | THF2B42T21 | XAFD48FBCN1 | TMLE080C16MP11 | 40500 | 40500 | 15.2 | 11 | 8.1 | 2.02 | 64 | 49 | 210359240
EVCON | RHP15042B21 | XAFD48FBCN1 | RGF1L080CE16MP12 | 40500 | 40500 | 15.2 | 11 | 8.1 | 2.02 | 64 | 49 | 210359239
GUARDIAN | RHP15042B21 | XAFD48FBCN1 | RGF1L080CE16MP12 | 40500 | 40500 | 15.2 | 11 | 8.1 | 2.02 | 64 | 49 | 210359238
CHAMPION HEATING AND COOLING | THF2B42T21 | XAFD48FBCN1 | TM8E080C16MP11 | 40500 | 40500 | 15.2 | 11 | 8.1 | 2.02 | 64 | 49 | 210359237
FRASER-JOHNSTON | THF2B42T21 | XAFD48FBCN1 | TM8E080C16MP11 | 40500 | 40500 | 15.2 | 11 | 8.1 | 2.02 | 64 | 49 | 210359236
COLEMAN | THF2B42T21 | XAFD48FBCN1 | TM8E080C16MP11 | 40500 | 40500 | 15.2 | 11 | 8.1 | 2.02 | 64 | 49 | 210359234
LUXAIRE | THF2B42T21 | XAFD48FBCN1 | TM8E080C16MP11 | 40500 | 40500 | 15.2 | 11 | 8.1 | 2.02 | 64 | 49 | 210359235
CHAMPION HEATING AND COOLING | THF2B42T21 | XAFD48FBCN1 | TMLE080C16MP11 | 40500 | 40500 | 15.2 | 11 | 8.1 | 2.02 | 64 | 49 | 210359243
CHAMPION HEATING AND COOLING | THF2B60T21 | XAHC60HBCN1 | TMLE080C20MP11 | 54500 | 58000 | 15.2 | 11 | 8.1 | 2.02 | 66 | 53 | 210358982
FRASER-JOHNSTON | THF2B60T21 | XAHC60HBCN1 | TMLE080C20MP11 | 54500 | 58000 | 15.2 | 11 | 8.1 | 2.02 | 66 | 53 | 210358981
LUXAIRE | THF2B60T21 | XAHC60HBCN1 | TMLE080C20MP11 | 54500 | 58000 | 15.2 | 11 | 8.1 | 2.02 | 66 | 53 | 210358980
COLEMAN | THF2B60T21 | XAHC60HBCN1 | TMLE080C20MP11 | 54500 | 58000 | 15.2 | 11 | 8.1 | 2.02 | 66 | 53 | 210358979
EVCON | RHP15060B21 | XAHC60HBCN1 | RGF1L080CE20MP12 | 54500 | 58000 | 15.2 | 11 | 8.1 | 2.02 | 66 | 53 | 210358978
GUARDIAN | RHP15060B21 | XAHC60HBCN1 | RGF1L080CE20MP12 | 54500 | 58000 | 15.2 | 11 | 8.1 | 2.02 | 66 | 53 | 210358977
CHAMPION HEATING AND COOLING | THF2B60T21 | XAHC60HBCN1 | TM8E080C20MP11 | 54500 | 58000 | 15.2 | 11 | 8.1 | 2.02 | 66 | 53 | 210358976
FRASER-JOHNSTON | THF2B60T21 | XAHC60HBCN1 | TM8E080C20MP11 | 54500 | 58000 | 15.2 | 11 | 8.1 | 2.02 | 66 | 53 | 210358975
LUXAIRE | THF2B60T21 | XAHC60HBCN1 | TM8E080C20MP11 | 54500 | 58000 | 15.2 | 11 | 8.1 | 2.02 | 66 | 53 | 210358974
COLEMAN | THF2B60T21 | XAHC60HBCN1 | TM8E080C20MP11 | 54500 | 58000 | 15.2 | 11 | 8.1 | 2.02 | 66 | 53 | 210358973
CHAMPION HEATING AND COOLING | THF2B60T21 | XAHC60HBCN1 | TMLE100C20MP11 | 54500 | 58000 | 15.2 | 11 | 8.1 | 2.02 | 66 | 53 | 210358962
FRASER-JOHNSTON | THF2B60T21 | XAHC60HBCN1 | TMLE100C20MP11 | 54500 | 58000 | 15.2 | 11 | 8.1 | 2.02 | 66 | 53 | 210358961
LUXAIRE | THF2B60T21 | XAHC60HBCN1 | TMLE100C20MP11 | 54500 | 58000 | 15.2 | 11 | 8.1 | 2.02 | 66 | 53 | 210358960
COLEMAN | THF2B60T21 | XAHC60HBCN1 | TMLE100C20MP11 | 54500 | 58000 | 15.2 | 11 | 8.1 | 2.02 | 66 | 53 | 210358959
EVCON | RHP15060B21 | XAHC60HBCN1 | RGF1L100CE20MP12 | 54500 | 58000 | 15.2 | 11 | 8.1 | 2.02 | 66 | 53 | 210358958
GUARDIAN | RHP15060B21 | XAHC60HBCN1 | RGF1L100CE20MP12 | 54500 | 58000 | 15.2 | 11 | 8.1 | 2.02 | 66 | 53 | 210358957
CHAMPION HEATING AND COOLING | THF2B60T21 | XAHC60HBCN1 | TM8E100C20MP11 | 54500 | 58000 | 15.2 | 11 | 8.1 | 2.02 | 66 | 53 | 210358956
FRASER-JOHNSTON | THF2B60T21 | XAHD60JBCN1 | TM9E100C20MP12 | 55000 | 58000 | 15.2 | 11 | 8.1 | 2 | 66 | 52 | 210355273
LUXAIRE | THF2B60T21 | XAHD60JBCN1 | TM9E100C20MP12 | 55000 | 58000 | 15.2 | 11 | 8.1 | 2 | 66 | 52 | 210355272
COLEMAN | THF2B60T21 | XAHD60JBCN1 | TM9E100C20MP12 | 55000 | 58000 | 15.2 | 11 | 8.1 | 2 | 66 | 52 | 210355271
LUXAIRE | THF2B30T21 | XAFC36DBAN1+JMVT17CC2N1 |  | 30000 | 28200 | 16 | 12 | 8.1 | 2.16 | 65 | 50 | 210355200
FRASER-JOHNSTON | THF2B30T21 | XAFC36DBAN1+JMVT17CC2N1 |  | 30000 | 28200 | 16 | 12 | 8.1 | 2.16 | 65 | 50 | 210355201
COLEMAN | THF2B30T21 | XAFC36DBAN1+JMVT17CC2N1 |  | 30000 | 28200 | 16 | 12 | 8.1 | 2.16 | 65 | 50 | 210355199
CHAMPION HEATING AND COOLING | THF2B30T21 | XAFC36DBAN1+JMVT17CC2N1 |  | 30000 | 28200 | 16 | 12 | 8.1 | 2.16 | 65 | 50 | 210355202
CHAMPION HEATING AND COOLING | THF2B30T21 | XAFC36DBAN1 | TL9E080C16UH11 | 30000 | 28600 | 16 | 11.7 | 8.1 | 2.1 | 65 | 51 | 210355194
FRASER-JOHNSTON | THF2B30T21 | XAFC36DBAN1 | TL9E080C16UH11 | 30000 | 28600 | 16 | 11.7 | 8.1 | 2.1 | 65 | 51 | 210355193
COLEMAN | THF2B30T21 | XAFC36DBAN1 | TL9E080C16UH11 | 30000 | 28600 | 16 | 11.7 | 8.1 | 2.1 | 65 | 51 | 210355191
LUXAIRE | THF2B30T21 | XAFC36DBAN1 | TL9E080C16UH11 | 30000 | 28600 | 16 | 11.7 | 8.1 | 2.1 | 65 | 51 | 210355192
COLEMAN | THF2B30T21 | XAFC36DBAN1 | TMLE100C16MP11 | 30000 | 28600 | 16 | 11.7 | 8.1 | 2.12 | 65 | 51 | 210355133
EVCON | RHP15030B21 | XAFC36DBAN1 | RGF1L100CE16MP12 | 30000 | 28600 | 16 | 11.7 | 8.1 | 2.12 | 65 | 51 | 210355132
FRASER-JOHNSTON | THF2B30T21 | XAFC36DBAN1 | TMLE100C16MP11 | 30000 | 28600 | 16 | 11.7 | 8.1 | 2.12 | 65 | 51 | 210355135
LUXAIRE | THF2B30T21 | XAFC36DBAN1 | TMLE100C16MP11 | 30000 | 28600 | 16 | 11.7 | 8.1 | 2.12 | 65 | 51 | 210355134
JOHNSON CONTROLS | THF2B60T21 | XAHD60JBCN1 | TM9V120D20MP12 | 55000 | 58000 | 15.2 | 11 | 8.1 | 2.02 | 66 | 52 | 210845564
JOHNSON CONTROLS | THF2B48T21 | XAHC60HBCN1 | TM8Y100C20MP11 | 45500 | 44000 | 16 | 11.7 | 8.1 | 2.48 | 69 | 57 | 210845515
JOHNSON CONTROLS | THF2B42T21 | XAHC48FBCN1 | TM8Y080B12MP11 | 39500 | 39500 | 16 | 12 | 8.1 | 2.02 | 62 | 47 | 210845524
JOHNSON CONTROLS | THF2B60T21 | XAFC60HBCN1 | TM9E100C20MP12 | 54500 | 55500 | 15.2 | 11 | 8.1 | 2.24 | 68 | 56 | 210845567
YORK | YH2F60TB21 | XAHC60HBCN1 | YPLC120C20MP13 | 54500 | 58000 | 15.2 | 11 | 8.1 | 2.02 | 66 | 53 | 210340067
YORK | YH2F60TB21 | XAHC60HBCN1 | TPLC100C20MP13 | 54500 | 58000 | 15.2 | 11 | 8.1 | 2.02 | 66 | 53 | 210340064
YORK | YH2F60TB21 | XAHC60HBCN1 | TMLV120C20MP12 | 54500 | 58000 | 15.2 | 11 | 8.1 | 2.02 | 66 | 53 | 210340063
YORK | YH2F60TB21 | XAHD60HBCN1 | TM8E130D20MP11 | 55000 | 58000 | 15.2 | 11 | 8.1 | 2.02 | 66 | 53 | 210340070
YORK | YH2F60TB21 | XAHD60HBCN1 | TMLE130D20MP11 | 55000 | 58000 | 15.2 | 11 | 8.1 | 2.02 | 66 | 53 | 210340071
YORK | YH2F60TB21 | XAFC60HBCN1 | TM8E100C20MP11 | 54500 | 56000 | 15.2 | 11 | 8.1 | 2.24 | 68 | 55 | 210340074
YORK | YH2F60TB21 | XAFC60HBCN1 | TMLE100C20MP11 | 54500 | 56000 | 15.2 | 11 | 8.1 | 2.24 | 68 | 55 | 210340075
YORK | YH2F30TB21 | XAFD48FBAN1 | TP9C100C16MP13 | 30000 | 28600 | 15.2 | 11.7 | 8.1 | 2.12 | 64 | 50 | 210340084
YORK | YH2F30TB21 | XAFD48FBAN1 | YP9C100C16MP13 | 30000 | 28600 | 15.2 | 11.7 | 8.1 | 2.12 | 64 | 50 | 210340085
YORK | YH2F30TB21 | XAFD48FBAN1 | TM9V100C16MP12 | 30000 | 28600 | 15.2 | 11.7 | 8.1 | 2.12 | 64 | 50 | 210340083
YORK | YH2F24TB21 | XAHC30CBAN1 | TM9E080B12MP12 | 23800 | 22600 | 15.2 | 11 | 8.1 | 2.1 | 64 | 50 | 210340123
YORK | YH2F42TB21 | XAFC48FBCN1 | TM8E120C16MP11 | 40500 | 40500 | 15.2 | 11 | 8.1 | 2.02 | 64 | 49 | 210340392
YORK | YH2F30TB21 | XAFD48FBAN1 | TM8E080C16MP11 | 30000 | 29000 | 16 | 11.7 | 8.1 | 2.12 | 64 | 50 | 210340303
YORK | YH2F30TB21 | XAFD48FBAN1 | TMLE080C16MP11 | 30000 | 29000 | 16 | 11.7 | 8.1 | 2.12 | 64 | 50 | 210340304
YORK | YH2F42TB21 | XAFC48FBCN1 | TMLE120C16MP11 | 40500 | 40500 | 15.2 | 11 | 8.1 | 2.02 | 64 | 49 | 210340394
YORK | YH2F42TB21 | XAFD48FBCN1 | TM9E100C16MP12 | 40500 | 40500 | 15.2 | 11 | 8.1 | 2 | 65 | 50 | 210340350
YORK | YH2F42TB21 | XAHD48FBCN1 | TM8Y120C20MP11 | 40500 | 40000 | 16 | 12 | 8.1 | 2.16 | 65 | 51 | 210340357
YORK | YH2F42TB21 | XAHD48FBCN1 | TM8Y100C20MP11 | 40500 | 40000 | 16 | 12 | 8.1 | 2.16 | 65 | 51 | 210340358
YORK | YH2F42TB21 | XAFD48FBCN1 | TM8Y100C20MP11 | 40500 | 40000 | 15.2 | 11.7 | 8.1 | 2.04 | 64 | 49 | 210340360
YORK | YH2F42TB21 | XAFC48FBCN1 | TM8E100C16MP11 | 40500 | 40500 | 15.2 | 11 | 8.1 | 2 | 64 | 49 | 210340398
YORK | YH2F42TB21 | XAFC48FBCN1 | TMLE100C16MP11 | 40500 | 40500 | 15.2 | 11 | 8.1 | 2 | 64 | 49 | 210340400
YORK | YH2F48TB21 | XAFD60GBCN1 | TM8Y080C16MP11 | 45000 | 47000 | 15.2 | 11 | 8.1 | 2.34 | 68 | 55 | 210340473
YORK | YH2F48TB21 | XAFC60GBCN1 | TM8V120C20MP12 | 45000 | 47000 | 15.2 | 11 | 8.1 | 2.38 | 68 | 55 | 210340482
YORK | YH2F48TB21 | XAFC60GBCN1 | TM8V100C20MP12 | 45000 | 47000 | 15.2 | 11 | 8.1 | 2.38 | 68 | 55 | 210340484
YORK | YH2F48TB21 | XAFC60GBCN1 | TMLV120C20MP12 | 45000 | 47000 | 15.2 | 11 | 8.1 | 2.38 | 68 | 55 | 210340486
YORK | YH2F48TB21 | XAFC60GBCN1 | TPLC100C20MP13 | 45000 | 47000 | 15.2 | 11 | 8.1 | 2.38 | 68 | 55 | 210340488
YORK | YH2F48TB21 | XAFC60GBCN1 | YPLC100C20MP13 | 45000 | 47000 | 15.2 | 11 | 8.1 | 2.38 | 68 | 55 | 210340492
YORK | YH2F48TB21 | XAFC60GBCN1 | TPLC120C20MP13 | 45000 | 47000 | 15.2 | 11 | 8.1 | 2.38 | 68 | 55 | 210340490
YORK | YH2F48TB21 | XAFC60GBCN1 | YPLC120C20MP13 | 45000 | 47000 | 15.2 | 11 | 8.1 | 2.38 | 68 | 55 | 210340494
JOHNSON CONTROLS | THF2B42T21 | XAHC48FBCN1 | TM9E100C16MP12 | 40500 | 40000 | 16 | 11 | 8.1 | 2.12 | 67 | 53 | 210845277
JOHNSON CONTROLS | THF2B30T21 | XAFC36DBAN1 | TMLV100C16MP12 | 30000 | 28800 | 16 | 11.7 | 8.1 | 2.1 | 65 | 50 | 210845300
JOHNSON CONTROLS | THF2B48T21 | XAHD60HBCN1 | TMLE120C16MP11 | 45500 | 44000 | 16 | 11.7 | 8.1 | 2.46 | 69 | 57 | 210845395
JOHNSON CONTROLS | THF2B48T21 | XAHD60HBCN1 | TMLE080C20MP11 | 46000 | 45000 | 16 | 11.7 | 8.1 | 2.42 | 68 | 56 | 210845398
JOHNSON CONTROLS | THF2B30T21 | XAHC36DBAN1 | TPLC100C16MP13 | 29400 | 28400 | 15.2 | 11 | 8.1 | 2.06 | 65 | 51 | 210845416
JOHNSON CONTROLS | THF2B60T21 | XAHD60HBCN1 | TM8Y120C20MP11 | 54500 | 58000 | 15.2 | 11 | 8.1 | 2 | 66 | 53 | 210845425
JOHNSON CONTROLS | THF2B30T21 | XAFC48FBAN1 | TM9V080C16MP12 | 30000 | 29200 | 15.2 | 11.5 | 8.1 | 2.1 | 64 | 50 | 210845429
JOHNSON CONTROLS | THF2B60T21 | XAFD60HBCN1 | TM9Y120D20MP11 | 54500 | 56500 | 15.2 | 11 | 8.1 | 2.18 | 68 | 55 | 210845423
JOHNSON CONTROLS | THF2B42T21 | XAFC48FBCN1 | TM9E100C16MP12 | 40500 | 40000 | 15.2 | 11 | 8.1 | 2 | 66 | 52 | 210845485
JOHNSON CONTROLS | THF2B42T21 | XAFD48FBCN1 | TM9E080C16MP12 | 40500 | 40500 | 15.2 | 11 | 8.1 | 2 | 64 | 50 | 210845486
JOHNSON CONTROLS | THF2B48T21 | XAFC60GBCN1 | TM8Y080C16MP11 | 45000 | 47000 | 15.2 | 11 | 8.1 | 2.34 | 68 | 55 | 210845499
FRASER-JOHNSTON | THF2B30T21 | XAFD48FBAN1 | TM9Y120D20MP11 | 30000 | 28800 | 15.2 | 11.7 | 8.1 | 2.12 | 64 | 49 | 210355505
EVCON | RHP15030B21 | XAFD48FBAN1 | TM9Y120D20MP11 | 30000 | 28800 | 15.2 | 11.7 | 8.1 | 2.12 | 64 | 49 | 210355508
CHAMPION HEATING AND COOLING | THF2B30T21 | XAFD48FBAN1 | TM9Y120D20MP11 | 30000 | 28800 | 15.2 | 11.7 | 8.1 | 2.12 | 64 | 49 | 210355506
GUARDIAN | RHP15030B21 | XAFD48FBAN1 | TM9Y120D20MP11 | 30000 | 28800 | 15.2 | 11.7 | 8.1 | 2.12 | 64 | 49 | 210355507
COLEMAN | THF2B30T21 | XAFD48FBAN1 | TM9Y120D20MP11 | 30000 | 28800 | 15.2 | 11.7 | 8.1 | 2.12 | 64 | 49 | 210355503
LUXAIRE | THF2B30T21 | XAFD48FBAN1 | TM9Y120D20MP11 | 30000 | 28800 | 15.2 | 11.7 | 8.1 | 2.12 | 64 | 49 | 210355504
COLEMAN | THF2B60T21 | XAFD60HBCN1 | TMLE100C20MP11 | 54500 | 56000 | 15.2 | 11 | 8.1 | 2.24 | 68 | 55 | 210355489
FRASER-JOHNSTON | THF2B60T21 | XAFD60HBCN1 | TMLE100C20MP11 | 54500 | 56000 | 15.2 | 11 | 8.1 | 2.24 | 68 | 55 | 210355491
CHAMPION HEATING AND COOLING | THF2B60T21 | XAFD60HBCN1 | TMLE100C20MP11 | 54500 | 56000 | 15.2 | 11 | 8.1 | 2.24 | 68 | 55 | 210355492
LUXAIRE | THF2B60T21 | XAFD60HBCN1 | TMLE100C20MP11 | 54500 | 56000 | 15.2 | 11 | 8.1 | 2.24 | 68 | 55 | 210355490
GUARDIAN | RHP15060B21 | XAFD60HBCN1 | RGF1L100CE20MP12 | 54500 | 56000 | 15.2 | 11 | 8.1 | 2.24 | 68 | 55 | 210355481
EVCON | RHP15060B21 | XAFD60HBCN1 | RGF1L100CE20MP12 | 54500 | 56000 | 15.2 | 11 | 8.1 | 2.24 | 68 | 55 | 210355482
FRASER-JOHNSTON | THF2B60T21 | XAFD60HBCN1 | TM8E100C20MP11 | 54500 | 56000 | 15.2 | 11 | 8.1 | 2.24 | 68 | 55 | 210355479
EVCON | RHP15060B21 | XAFC60HBCN1 | TM8Y100C20MP11 | 55000 | 56500 | 15.2 | 11 | 8.1 | 2.22 | 68 | 56 | 210355465
CHAMPION HEATING AND COOLING | THF2B60T21 | XAFD60HBCN1 | TM8E100C20MP11 | 54500 | 56000 | 15.2 | 11 | 8.1 | 2.24 | 68 | 55 | 210355480
LUXAIRE | THF2B60T21 | XAFD60HBCN1 | TM8E100C20MP11 | 54500 | 56000 | 15.2 | 11 | 8.1 | 2.24 | 68 | 55 | 210355478
COLEMAN | THF2B60T21 | XAFD60HBCN1 | TM8E100C20MP11 | 54500 | 56000 | 15.2 | 11 | 8.1 | 2.24 | 68 | 55 | 210355477
GUARDIAN | RHP15060B21 | XAFC60HBCN1 | TM8Y100C20MP11 | 55000 | 56500 | 15.2 | 11 | 8.1 | 2.22 | 68 | 56 | 210355463
CHAMPION HEATING AND COOLING | THF2B60T21 | XAFC60HBCN1 | TM8Y100C20MP11 | 55000 | 56500 | 15.2 | 11 | 8.1 | 2.22 | 68 | 56 | 210355462
CHAMPION HEATING AND COOLING | THF2B60T21 | XAFC60HBCN1 | TM8Y120C20MP11 | 55000 | 56500 | 15.2 | 11 | 8.1 | 2.22 | 68 | 56 | 210355456
FRASER-JOHNSTON | THF2B60T21 | XAFC60HBCN1 | TM8Y100C20MP11 | 55000 | 56500 | 15.2 | 11 | 8.1 | 2.22 | 68 | 56 | 210355461
LUXAIRE | THF2B60T21 | XAFC60HBCN1 | TM8Y100C20MP11 | 55000 | 56500 | 15.2 | 11 | 8.1 | 2.22 | 68 | 56 | 210355460
COLEMAN | THF2B60T21 | XAFC60HBCN1 | TM8Y100C20MP11 | 55000 | 56500 | 15.2 | 11 | 8.1 | 2.22 | 68 | 56 | 210355459
EVCON | RHP15060B21 | XAFC60HBCN1 | TM8Y120C20MP11 | 55000 | 56500 | 15.2 | 11 | 8.1 | 2.22 | 68 | 56 | 210355458
LUXAIRE | THF2B60T21 | XAFC60HBCN1 | TM8Y120C20MP11 | 55000 | 56500 | 15.2 | 11 | 8.1 | 2.22 | 68 | 56 | 210355454
GUARDIAN | RHP15060B21 | XAFC60HBCN1 | TM8Y120C20MP11 | 55000 | 56500 | 15.2 | 11 | 8.1 | 2.22 | 68 | 56 | 210355457
FRASER-JOHNSTON | THF2B60T21 | XAFC60HBCN1 | TM8Y120C20MP11 | 55000 | 56500 | 15.2 | 11 | 8.1 | 2.22 | 68 | 56 | 210355455
COLEMAN | THF2B60T21 | XAFC60HBCN1 | TM8Y120C20MP11 | 55000 | 56500 | 15.2 | 11 | 8.1 | 2.22 | 68 | 56 | 210355453
FRASER-JOHNSTON | THF2B60T21 | XAHD60HBCN1 | TM9E080C20MP12 | 55000 | 58000 | 15.2 | 11 | 8.1 | 2.02 | 66 | 53 | 210355435
EVCON | RHP15060B21 | XAHD60HBCN1 | RGF19080CE20MP13 | 55000 | 58000 | 15.2 | 11 | 8.1 | 2.02 | 66 | 53 | 210355438
GUARDIAN | RHP15060B21 | XAHD60HBCN1 | RGF19080CE20MP13 | 55000 | 58000 | 15.2 | 11 | 8.1 | 2.02 | 66 | 53 | 210355437
CHAMPION HEATING AND COOLING | THF2B60T21 | XAHD60HBCN1 | TM9E080C20MP12 | 55000 | 58000 | 15.2 | 11 | 8.1 | 2.02 | 66 | 53 | 210355436
LUXAIRE | THF2B60T21 | XAHD60HBCN1 | TM9E080C20MP12 | 55000 | 58000 | 15.2 | 11 | 8.1 | 2.02 | 66 | 53 | 210355434
COLEMAN | THF2B60T21 | XAHD60HBCN1 | TM9E080C20MP12 | 55000 | 58000 | 15.2 | 11 | 8.1 | 2.02 | 66 | 53 | 210355433
GUARDIAN | RHP15060B21 | XAFD60HBCN1 | RGF19120DE20MP13 | 54500 | 56500 | 15.2 | 11 | 8.1 | 2.2 | 68 | 56 | 210355419
FRASER-JOHNSTON | THF2B60T21 | XAFD60HBCN1 | TM9E120D20MP12 | 54500 | 56500 | 15.2 | 11 | 8.1 | 2.2 | 68 | 56 | 210355417
EVCON | RHP15060B21 | XAFD60HBCN1 | RGF19120DE20MP13 | 54500 | 56500 | 15.2 | 11 | 8.1 | 2.2 | 68 | 56 | 210355420
CHAMPION HEATING AND COOLING | THF2B60T21 | XAFD60HBCN1 | TM9E120D20MP12 | 54500 | 56500 | 15.2 | 11 | 8.1 | 2.2 | 68 | 56 | 210355418
LUXAIRE | THF2B60T21 | XAFD60HBCN1 | TM9E120D20MP12 | 54500 | 56500 | 15.2 | 11 | 8.1 | 2.2 | 68 | 56 | 210355416
COLEMAN | THF2B60T21 | XAFD60HBCN1 | TM9E120D20MP12 | 54500 | 56500 | 15.2 | 11 | 8.1 | 2.2 | 68 | 56 | 210355415
CHAMPION HEATING AND COOLING | HH860E2S11 | CTF60C5CGS1 | TM9V100C16MP12 | 43500 | 44000 | 17 | 11.7 | 8.5 | 2 | 73 | 75 | 214396570
FRASER-JOHNSTON | HH860E2S11 | CTF60C5CGS1 | TM9V100C16MP12 | 43500 | 44000 | 17 | 11.7 | 8.5 | 2 | 73 | 75 | 214396569
LUXAIRE | HH860E2S11 | CTF60C5CGS1 | TM9V100C16MP12 | 43500 | 44000 | 17 | 11.7 | 8.5 | 2 | 73 | 75 | 214396568
COLEMAN | HH860E2S11 | CTF60C5CGS1 | TM9V100C16MP12 | 43500 | 44000 | 17 | 11.7 | 8.5 | 2 | 73 | 75 | 214396567
JOHNSON CONTROLS | HH860E2S11 | CTF60C5CGS1 | TL8E100C20UH11 | 45000 | 45500 | 18 | 11.7 | 8.5 | 2 | 75 | 75 | 214396566
CHAMPION HEATING AND COOLING | HH860E2S11 | CTF60C5CGS1 | TL8E100C20UH11 | 45000 | 45500 | 18 | 11.7 | 8.5 | 2 | 75 | 75 | 214396565
FRASER-JOHNSTON | HH860E2S11 | CTF60C5CGS1 | TL8E100C20UH11 | 45000 | 45500 | 18 | 11.7 | 8.5 | 2 | 75 | 75 | 214396564
LUXAIRE | HH860E2S11 | CTF60C5CGS1 | TL8E100C20UH11 | 45000 | 45500 | 18 | 11.7 | 8.5 | 2 | 75 | 75 | 214396563
COLEMAN | HH860E2S11 | CTF60C5CGS1 | TL8E100C20UH11 | 45000 | 45500 | 18 | 11.7 | 8.5 | 2 | 75 | 75 | 214396562
JOHNSON CONTROLS | HH836E2S11 | CTM48C5CFS1 | TM8Y100C20MP11 | 33800 | 32200 | 19 | 11 | 8.5 | 2 | 82 | 80 | 214396517
CHAMPION HEATING AND COOLING | HH836E2S11 | CTM48C5CFS1 | TM8Y100C20MP11 | 33800 | 32200 | 19 | 11 | 8.5 | 2 | 82 | 80 | 214396516
FRASER-JOHNSTON | HH836E2S11 | CTM48C5CFS1 | TM8Y100C20MP11 | 33800 | 32200 | 19 | 11 | 8.5 | 2 | 82 | 80 | 214396515
LUXAIRE | HH836E2S11 | CTM48C5CFS1 | TM8Y100C20MP11 | 33800 | 32200 | 19 | 11 | 8.5 | 2 | 82 | 80 | 214396514
COLEMAN | HH836E2S11 | CTM48C5CFS1 | TM8Y100C20MP11 | 33800 | 32200 | 19 | 11 | 8.5 | 2 | 82 | 80 | 214396513
JOHNSON CONTROLS | HH836E2S11 | CTM48C5CFS1 | TM8Y120C20MP11 | 33800 | 32200 | 19 | 11 | 8.5 | 2 | 82 | 80 | 214396512
CHAMPION HEATING AND COOLING | HH836E2S11 | CTM48C5CFS1 | TM8Y120C20MP11 | 33800 | 32200 | 19 | 11 | 8.5 | 2 | 82 | 80 | 214396511
FRASER-JOHNSTON | HH836E2S11 | CTM48C5CFS1 | TM8Y120C20MP11 | 33800 | 32200 | 19 | 11 | 8.5 | 2 | 82 | 80 | 214396510
LUXAIRE | HH836E2S11 | CTM48C5CFS1 | TM8Y120C20MP11 | 33800 | 32200 | 19 | 11 | 8.5 | 2 | 82 | 80 | 214396509
COLEMAN | HH836E2S11 | CTM48C5CFS1 | TM8Y120C20MP11 | 33800 | 32200 | 19 | 11 | 8.5 | 2 | 82 | 80 | 214396508
JOHNSON CONTROLS | HH836E2S11 | CTF48C5CFS1 | TMLE100C20MP11 | 34000 | 32200 | 17 | 11 | 8.5 | 2 | 82 | 80 | 214396507
CHAMPION HEATING AND COOLING | HH836E2S11 | CTF48C5CFS1 | TMLE100C20MP11 | 34000 | 32200 | 17 | 11 | 8.5 | 2 | 82 | 80 | 214396506
FRASER-JOHNSTON | HH836E2S11 | CTF48C5CFS1 | TMLE100C20MP11 | 34000 | 32200 | 17 | 11 | 8.5 | 2 | 82 | 80 | 214396505
LUXAIRE | HH836E2S11 | CTF48C5CFS1 | TMLE100C20MP11 | 34000 | 32200 | 17 | 11 | 8.5 | 2 | 82 | 80 | 214396504
COLEMAN | HH836E2S11 | CTF48C5CFS1 | TMLE100C20MP11 | 34000 | 32200 | 17 | 11 | 8.5 | 2 | 82 | 80 | 214396503
JOHNSON CONTROLS | HH836E2S11 | CTF48C5CFS1 | TM8E100C20MP11 | 34000 | 32200 | 17 | 11 | 8.5 | 2 | 82 | 80 | 214396502
CHAMPION HEATING AND COOLING | HH836E2S11 | CTF48C5CFS1 | TM8E100C20MP11 | 34000 | 32200 | 17 | 11 | 8.5 | 2 | 82 | 80 | 214396501
FRASER-JOHNSTON | HH836E2S11 | CTF48C5CFS1 | TM8E100C20MP11 | 34000 | 32200 | 17 | 11 | 8.5 | 2 | 82 | 80 | 214396500
LUXAIRE | HH836E2S11 | CTF48C5CFS1 | TM8E100C20MP11 | 34000 | 32200 | 17 | 11 | 8.5 | 2 | 82 | 80 | 214396499
COLEMAN | HH836E2S11 | CTF48C5CFS1 | TM8E100C20MP11 | 34000 | 32200 | 17 | 11 | 8.5 | 2 | 82 | 80 | 214396498
JOHNSON CONTROLS | HH836E2S11 | CTF48C5CFS1+JMC17C2SN1 |  | 34400 | 32000 | 19 | 11.7 | 9 | 2 | 81 | 79 | 214396492
CHAMPION HEATING AND COOLING | HH836E2S11 | CTF48C5CFS1+JMC17C2SN1 |  | 34400 | 32000 | 19 | 11.7 | 9 | 2 | 81 | 79 | 214396491
FRASER-JOHNSTON | HH836E2S11 | CTF48C5CFS1+JMC17C2SN1 |  | 34400 | 32000 | 19 | 11.7 | 9 | 2 | 81 | 79 | 214396490
LUXAIRE | HH836E2S11 | CTF48C5CFS1+JMC17C2SN1 |  | 34400 | 32000 | 19 | 11.7 | 9 | 2 | 81 | 79 | 214396489
COLEMAN | HH836E2S11 | CTF48C5CFS1+JMC17C2SN1 |  | 34400 | 32000 | 19 | 11.7 | 9 | 2 | 81 | 79 | 214396488
CHAMPION HEATING AND COOLING | THF2B30T21 | XAFC36DBAN1+JMET16CS2N1 |  | 30000 | 28400 | 16 | 12 | 8.1 | 2.16 | 64 | 50 | 210352250
GUARDIAN | RHP15030B21 | XAFC36DBAN1+JMET16CS2N1 |  | 30000 | 28400 | 16 | 12 | 8.1 | 2.16 | 64 | 50 | 210352251
COLEMAN | THF2B30T21 | XAFC36DBAN1+JMET16CS2N1 |  | 30000 | 28400 | 16 | 12 | 8.1 | 2.16 | 64 | 50 | 210352247
LUXAIRE | THF2B30T21 | XAFC36DBAN1+JMET16CS2N1 |  | 30000 | 28400 | 16 | 12 | 8.1 | 2.16 | 64 | 50 | 210352248
CHAMPION HEATING AND COOLING | THF2B30T21 | XAFC36DBAN1 | TL8E080C16UH11 | 30000 | 28400 | 16 | 11.7 | 8.1 | 2.1 | 65 | 51 | 210352234
FRASER-JOHNSTON | THF2B30T21 | XAFC36DBAN1 | TL8E080C16UH11 | 30000 | 28400 | 16 | 11.7 | 8.1 | 2.1 | 65 | 51 | 210352233
LUXAIRE | THF2B30T21 | XAFC36DBAN1 | TL8E080C16UH11 | 30000 | 28400 | 16 | 11.7 | 8.1 | 2.1 | 65 | 51 | 210352232
COLEMAN | THF2B30T21 | XAFC36DBAN1 | TL8E080C16UH11 | 30000 | 28400 | 16 | 11.7 | 8.1 | 2.1 | 65 | 51 | 210352231
CHAMPION HEATING AND COOLING | THF2B30T21 | XAHC36DBAN1 | TPLC100C16MP13 | 29400 | 28400 | 15.2 | 11 | 8.1 | 2.06 | 65 | 51 | 210352096
LUXAIRE | THF2B30T21 | XAHC36DBAN1 | LPLC100C16MP13 | 29400 | 28400 | 15.2 | 11 | 8.1 | 2.06 | 65 | 51 | 210352100
LUXAIRE | THF2B30T21 | XAHC36DBAN1 | LPLC080C16MP13 | 29400 | 28400 | 15.2 | 11 | 8.1 | 2.06 | 65 | 51 | 210352098
COLEMAN | THF2B30T21 | XAHC36DBAN1 | CPLC100C16MP13 | 29400 | 28400 | 15.2 | 11 | 8.1 | 2.06 | 65 | 51 | 210352099
FRASER-JOHNSTON | THF2B30T21 | XAHC36DBAN1 | TPLC080C16MP13 | 29400 | 28400 | 15.2 | 11 | 8.1 | 2.06 | 65 | 51 | 210352091
FRASER-JOHNSTON | THF2B30T21 | XAHC36DBAN1 | TPLC100C16MP13 | 29400 | 28400 | 15.2 | 11 | 8.1 | 2.06 | 65 | 51 | 210352095
LUXAIRE | THF2B30T21 | XAHC36DBAN1 | TPLC080C16MP13 | 29400 | 28400 | 15.2 | 11 | 8.1 | 2.06 | 65 | 51 | 210352090
FRASER-JOHNSTON | THF2B30T21 | XAHC36DBAN1 | TMLV100C16MP12 | 29400 | 28400 | 15.2 | 11 | 8.1 | 2.06 | 65 | 51 | 210352087
YORK | YH2F60TB21 | XAFC60HBCN1 | Y81E120C16SMPS1 | 54000 | 56500 | 15.2 | 11 | 8.1 | 2.32 | 68 | 56 | 212413198
YORK | YH2F60TB21 | XAFD60HBCN1 | Y81E120C16SMPS1 | 54000 | 56500 | 15.2 | 11 | 8.1 | 2.32 | 68 | 56 | 212413195
YORK | YH2F60TB21 | XAFD60HBCN1 | Y81E130D20SMPS1 | 54000 | 55500 | 15.2 | 11 | 8.1 | 2.34 | 68 | 57 | 212413181
YORK | YH2F48TB21 | XAHD60HBCN1 | Y81E080C16SMPS1 | 45500 | 45000 | 16 | 11 | 8.1 | 2.38 | 68 | 55 | 212413091
YORK | YH2F48TB21 | XAHD60HBCN1 | Y81E080C20SMPS1 | 46000 | 45500 | 16 | 11 | 8.1 | 2.36 | 69 | 55 | 212413086
YORK | YH2F48TB21 | XAHD60HBCN1 | Y81E100C16SMPS1 | 46000 | 45500 | 16 | 11 | 8.1 | 2.36 | 69 | 55 | 212413073
YORK | YH2F48TB21 | XAHC60HBCN1 | Y81E100C16SMPS1 | 46000 | 45500 | 16 | 11 | 8.1 | 2.38 | 69 | 55 | 212413075
YORK | YH2F48TB21 | XAHD60HBCN1 | Y81E100C20SMPS1 | 46000 | 45500 | 16 | 11 | 8.1 | 2.38 | 69 | 55 | 212413068
YORK | YH2F48TB21 | XAHC60HBCN1 | Y81E120C16SMPS1 | 46000 | 45000 | 16 | 11 | 8.1 | 2.38 | 69 | 56 | 212413064
YORK | YH2F48TB21 | XAHC60HBCN1 | Y81E120C20SMPS1 | 46000 | 45500 | 16 | 11 | 8.1 | 2.38 | 69 | 55 | 212413057
YORK | YH2F48TB21 | XAHD60HBCN1 | Y81E120C20SMPS1 | 46000 | 45500 | 15.2 | 11 | 8.1 | 2.36 | 69 | 55 | 212413055
YORK | YH2F48TB21 | XAFD60GBCN1 | Y81E080C20SMPS1 | 45500 | 47500 | 15.2 | 11 | 8.1 | 2.4 | 67 | 56 | 212412931
YORK | YH2F48TB21 | XAFC60GBCN1 | Y81E100B12SMPS1 | 44500 | 47000 | 15.2 | 11 | 8.1 | 2.38 | 68 | 56 | 212412926
YORK | YH2F48TB21 | XAFC60GBCN1 | Y81E080C16SMPS1 | 45500 | 47000 | 15.2 | 11 | 8.1 | 2.42 | 67 | 56 | 212412940
YORK | YH2F48TB21 | XAFC60GBCN1 | Y81E100C16SMPS1 | 45500 | 47500 | 15.2 | 11 | 8.1 | 2.4 | 67 | 56 | 212412921
YORK | YH2F48TB21 | XAFD60GBCN1 | Y81E080C16SMPS1 | 45500 | 47000 | 15.2 | 11 | 8.1 | 2.42 | 67 | 56 | 212412937
YORK | YH2F48TB21 | XAFC60GBCN1 | Y81E080C20SMPS1 | 45500 | 47500 | 15.2 | 11 | 8.1 | 2.4 | 67 | 56 | 212412934
YORK | YH2F48TB21 | XAFD60GBCN1 | Y81E100C16SMPS1 | 45500 | 47500 | 15.2 | 11 | 8.1 | 2.4 | 67 | 56 | 212412918
YORK | YH2F48TB21 | XAFC60GBCN1 | Y81E100C20SMPS1 | 45500 | 47500 | 15.2 | 11 | 8.1 | 2.4 | 67 | 56 | 212412915
YORK | YH2F48TB21 | XAFD60GBCN1 | Y81E100C20SMPS1 | 45500 | 47500 | 15.2 | 11 | 8.1 | 2.4 | 67 | 56 | 212412912
YORK | YH2F48TB21 | XAFD60GBCN1 | Y81E130D20SMPS1 | 46500 | 48000 | 15.2 | 11 | 8.1 | 2.44 | 67 | 56 | 212412895
YORK | YH2F48TB21 | XAFD60GBCN1 | Y81E120C20SMPS1 | 45500 | 47500 | 15.2 | 11 | 8.1 | 2.4 | 67 | 56 | 212412900
YORK | YH2F48TB21 | XAFC60GBCN1 | Y81E120C16SMPS1 | 45500 | 47500 | 15.2 | 11 | 8.1 | 2.42 | 67 | 56 | 212412909
YORK | YH2F48TB21 | XAFD60GBCN1 | Y81E120C16SMPS1 | 45500 | 47500 | 15.2 | 11 | 8.1 | 2.42 | 67 | 56 | 212412906
YORK | YH2F48TB21 | XAFC60GBCN1 | Y81E120C20SMPS1 | 45500 | 47500 | 15.2 | 11 | 8.1 | 2.4 | 67 | 56 | 212412903
YORK | YH2F60TB21 | XAFD60JBCN1 | Y81E080C20SMPS1 | 54000 | 57500 | 15.2 | 11 | 8.1 | 2.38 | 68 | 55 | 212413265
YORK | YH2F60TB21 | XAFD60JBCN1 | Y81E100C16SMPS1 | 54000 | 57500 | 15.2 | 11 | 8.1 | 2.36 | 68 | 55 | 212413263
YORK | YH2F60TB21 | XAFD60JBCN1 | Y81E100C20SMPS1 | 54000 | 57500 | 15.2 | 11 | 8.1 | 2.38 | 68 | 55 | 212413261
YORK | YH2F60TB21 | XAFD60JBCN1 | Y81E120C20SMPS1 | 54000 | 57500 | 15.2 | 11 | 8.1 | 2.38 | 68 | 55 | 212413259
EVCON | RHP15042B21 | XAFC48FBCN1 | RGF1L100CE20MP12 | 40500 | 40000 | 15.2 | 11.7 | 8.1 | 2.04 | 64 | 49 | 210347926
FRASER-JOHNSTON | THF2B42T21 | XAFC48FBCN1 | TMLE100C20MP11 | 40500 | 40000 | 15.2 | 11.7 | 8.1 | 2.04 | 64 | 49 | 210347935
LUXAIRE | THF2B42T21 | XAFC48FBCN1 | TMLE100C20MP11 | 40500 | 40000 | 15.2 | 11.7 | 8.1 | 2.04 | 64 | 49 | 210347934
GUARDIAN | RHP15042B21 | XAFC48FBCN1 | RGF1L100CE20MP12 | 40500 | 40000 | 15.2 | 11.7 | 8.1 | 2.04 | 64 | 49 | 210347925
CHAMPION HEATING AND COOLING | THF2B42T21 | XAFC48FBCN1 | TM8E100C20MP11 | 40500 | 40000 | 15.2 | 11.7 | 8.1 | 2.04 | 64 | 49 | 210347924
FRASER-JOHNSTON | THF2B42T21 | XAFC48FBCN1 | TM8E100C20MP11 | 40500 | 40000 | 15.2 | 11.7 | 8.1 | 2.04 | 64 | 49 | 210347923
LUXAIRE | THF2B42T21 | XAFC48FBCN1 | TM8E100C20MP11 | 40500 | 40000 | 15.2 | 11.7 | 8.1 | 2.04 | 64 | 49 | 210347922
COLEMAN | THF2B42T21 | XAFC48FBCN1 | TM8E100C20MP11 | 40500 | 40000 | 15.2 | 11.7 | 8.1 | 2.04 | 64 | 49 | 210347921
EVCON | RHP15042B21 | XAHC48FBCN1 | TM8Y100C16MP11 | 40000 | 40000 | 16 | 11.7 | 8.1 | 2.12 | 65 | 51 | 210347843
GUARDIAN | RHP15042B21 | XAHC48FBCN1 | TM8Y100C16MP11 | 40000 | 40000 | 16 | 11.7 | 8.1 | 2.12 | 65 | 51 | 210347841
CHAMPION HEATING AND COOLING | THF2B42T21 | XAHC48FBCN1 | TM8Y100C16MP11 | 40000 | 40000 | 16 | 11.7 | 8.1 | 2.12 | 65 | 51 | 210347840
FRASER-JOHNSTON | THF2B42T21 | XAHC48FBCN1 | TM8Y100C16MP11 | 40000 | 40000 | 16 | 11.7 | 8.1 | 2.12 | 65 | 51 | 210347839
LUXAIRE | THF2B42T21 | XAHC48FBCN1 | TM8Y100C16MP11 | 40000 | 40000 | 16 | 11.7 | 8.1 | 2.12 | 65 | 51 | 210347838
COLEMAN | THF2B42T21 | XAHC48FBCN1 | TM8Y100C16MP11 | 40000 | 40000 | 16 | 11.7 | 8.1 | 2.12 | 65 | 51 | 210347837
CHAMPION HEATING AND COOLING | THF2B42T21 | XAHC48FBCN1 | TM8Y080C16MP11 | 40000 | 40000 | 16 | 12 | 8.1 | 2.06 | 63 | 48 | 210347848
FRASER-JOHNSTON | THF2B42T21 | XAHC48FBCN1 | TM8Y080C16MP11 | 40000 | 40000 | 16 | 12 | 8.1 | 2.06 | 63 | 48 | 210347847
EVCON | RHP15042B21 | XAHC48FBCN1 | TM8Y080C16MP11 | 40000 | 40000 | 16 | 12 | 8.1 | 2.06 | 63 | 48 | 210347850
GUARDIAN | RHP15042B21 | XAHC48FBCN1 | TM8Y080C16MP11 | 40000 | 40000 | 16 | 12 | 8.1 | 2.06 | 63 | 48 | 210347849
LUXAIRE | THF2B42T21 | XAHC48FBCN1 | TM8Y080C16MP11 | 40000 | 40000 | 16 | 12 | 8.1 | 2.06 | 63 | 48 | 210347846
COLEMAN | THF2B42T21 | XAHC48FBCN1 | TM8Y080C16MP11 | 40000 | 40000 | 16 | 12 | 8.1 | 2.06 | 63 | 48 | 210347845
COLEMAN | THF2B42T21 | XAHC48FBCN1 | TM8Y100C20MP11 | 40500 | 40000 | 16 | 12 | 8.1 | 2.12 | 65 | 51 | 210347815
EVCON | RHP15042B21 | XAHC48FBCN1 | TM8Y120C20MP11 | 40500 | 40000 | 16 | 12 | 8.1 | 2.12 | 65 | 51 | 210347814
GUARDIAN | RHP15042B21 | XAHC48FBCN1 | TM8Y120C20MP11 | 40500 | 40000 | 16 | 12 | 8.1 | 2.12 | 65 | 51 | 210347813
CHAMPION HEATING AND COOLING | THF2B42T21 | XAHC48FBCN1 | TM8Y120C20MP11 | 40500 | 40000 | 16 | 12 | 8.1 | 2.12 | 65 | 51 | 210347812
FRASER-JOHNSTON | THF2B42T21 | XAHC48FBCN1 | TM8Y120C20MP11 | 40500 | 40000 | 16 | 12 | 8.1 | 2.12 | 65 | 51 | 210347811
LUXAIRE | THF2B42T21 | XAHC48FBCN1 | TM8Y120C20MP11 | 40500 | 40000 | 16 | 12 | 8.1 | 2.12 | 65 | 51 | 210347810
COLEMAN | THF2B42T21 | XAHC48FBCN1 | TM8Y120C20MP11 | 40500 | 40000 | 16 | 12 | 8.1 | 2.12 | 65 | 51 | 210347809
EVCON | RHP15042B21 | XAHC48FBCN1 | TM8Y100C20MP11 | 40500 | 40000 | 16 | 12 | 8.1 | 2.12 | 65 | 51 | 210347821
GUARDIAN | RHP15042B21 | XAHC48FBCN1 | TM8Y100C20MP11 | 40500 | 40000 | 16 | 12 | 8.1 | 2.12 | 65 | 51 | 210347819
CHAMPION HEATING AND COOLING | THF2B42T21 | XAHC48FBCN1 | TM8Y100C20MP11 | 40500 | 40000 | 16 | 12 | 8.1 | 2.12 | 65 | 51 | 210347818
LUXAIRE | THF2B42T21 | XAHC48FBCN1 | TM8Y100C20MP11 | 40500 | 40000 | 16 | 12 | 8.1 | 2.12 | 65 | 51 | 210347816
FRASER-JOHNSTON | THF2B42T21 | XAHC48FBCN1 | TM8Y100C20MP11 | 40500 | 40000 | 16 | 12 | 8.1 | 2.12 | 65 | 51 | 210347817
LUXAIRE | THF2B48T21 | XAFC60GBCN1 | LPLC100C20MP13 | 45000 | 47000 | 15.2 | 11 | 8.1 | 2.38 | 68 | 55 | 210347463
LUXAIRE | THF2B48T21 | XAFC60GBCN1 | LPLC120C20MP13 | 45000 | 47000 | 15.2 | 11 | 8.1 | 2.38 | 68 | 55 | 210347466
COLEMAN | THF2B48T21 | XAFC60GBCN1 | CPLC120C20MP13 | 45000 | 47000 | 15.2 | 11 | 8.1 | 2.38 | 68 | 55 | 210347465
CHAMPION HEATING AND COOLING | THF2B48T21 | XAFC60GBCN1 | TPLC120C20MP13 | 45000 | 47000 | 15.2 | 11 | 8.1 | 2.38 | 68 | 55 | 210347458
FRASER-JOHNSTON | THF2B48T21 | XAFC60GBCN1 | TPLC120C20MP13 | 45000 | 47000 | 15.2 | 11 | 8.1 | 2.38 | 68 | 55 | 210347457
COLEMAN | THF2B48T21 | XAFC60GBCN1 | TPLC120C20MP13 | 45000 | 47000 | 15.2 | 11 | 8.1 | 2.38 | 68 | 55 | 210347455
LUXAIRE | THF2B48T21 | XAFC60GBCN1 | TPLC120C20MP13 | 45000 | 47000 | 15.2 | 11 | 8.1 | 2.38 | 68 | 55 | 210347456
FRASER-JOHNSTON | THF2B48T21 | XAFC60GBCN1 | TPLC100C20MP13 | 45000 | 47000 | 15.2 | 11 | 8.1 | 2.38 | 68 | 55 | 210347449
CHAMPION HEATING AND COOLING | THF2B48T21 | XAFC60GBCN1 | TPLC100C20MP13 | 45000 | 47000 | 15.2 | 11 | 8.1 | 2.38 | 68 | 55 | 210347450
LUXAIRE | THF2B48T21 | XAFC60GBCN1 | TPLC100C20MP13 | 45000 | 47000 | 15.2 | 11 | 8.1 | 2.38 | 68 | 55 | 210347448
COLEMAN | THF2B48T21 | XAFC60GBCN1 | TPLC100C20MP13 | 45000 | 47000 | 15.2 | 11 | 8.1 | 2.38 | 68 | 55 | 210347447
CHAMPION HEATING AND COOLING | THF2B48T21 | XAFC60GBCN1 | TMLV120C20MP12 | 45000 | 47000 | 15.2 | 11 | 8.1 | 2.38 | 68 | 55 | 210347442
FRASER-JOHNSTON | THF2B48T21 | XAFC60GBCN1 | TMLV120C20MP12 | 45000 | 47000 | 15.2 | 11 | 8.1 | 2.38 | 68 | 55 | 210347441
LUXAIRE | THF2B48T21 | XAFC60GBCN1 | TMLV120C20MP12 | 45000 | 47000 | 15.2 | 11 | 8.1 | 2.38 | 68 | 55 | 210347440
COLEMAN | THF2B48T21 | XAFC60GBCN1 | TMLV120C20MP12 | 45000 | 47000 | 15.2 | 11 | 8.1 | 2.38 | 68 | 55 | 210347439
FRASER-JOHNSTON | THF2B48T21 | XAFC60GBCN1 | TM8V100C20MP12 | 45000 | 47000 | 15.2 | 11 | 8.1 | 2.38 | 68 | 55 | 210347433
LUXAIRE | THF2B48T21 | XAFC60GBCN1 | TM8V100C20MP12 | 45000 | 47000 | 15.2 | 11 | 8.1 | 2.38 | 68 | 55 | 210347432
CHAMPION HEATING AND COOLING | THF2B48T21 | XAFC60GBCN1 | TM8V100C20MP12 | 45000 | 47000 | 15.2 | 11 | 8.1 | 2.38 | 68 | 55 | 210347434
COLEMAN | THF2B48T21 | XAFC60GBCN1 | TM8V100C20MP12 | 45000 | 47000 | 15.2 | 11 | 8.1 | 2.38 | 68 | 55 | 210347431
CHAMPION HEATING AND COOLING | THF2B48T21 | XAFC60GBCN1 | TM8V120C20MP12 | 45000 | 47000 | 15.2 | 11 | 8.1 | 2.38 | 68 | 55 | 210347426
JOHNSON CONTROLS | THF2B48T21 | XAHD60HBCN1 | TM9E120D20MP12 | 46500 | 45500 | 15.2 | 11 | 8.1 | 2.36 | 69 | 57 | 210846711
JOHNSON CONTROLS | THF2B30T21 | XAFD48FBAN1 | TPLC100C16MP13 | 30000 | 29200 | 15.2 | 11.7 | 8.1 | 2.12 | 64 | 50 | 210846678
JOHNSON CONTROLS | THF2B60T21 | XAHC60HBCN1 | TMLE100C20MP11 | 54500 | 58000 | 15.2 | 11 | 8.1 | 2.02 | 66 | 53 | 210846639
JOHNSON CONTROLS | THF2B60T21 | XAHD60JBCN1 | TMLE130D20MP11 | 55000 | 58000 | 15.2 | 11 | 8.1 | 2.02 | 66 | 52 | 210846635
JOHNSON CONTROLS | THF2B30T21 | XAFC36DBAN1 | TM8V100C16MP12 | 30000 | 28800 | 16 | 11.7 | 8.1 | 2.1 | 65 | 50 | 210846628
JOHNSON CONTROLS | THF2B42T21 | XAFD48FBCN1 | TM9Y100C20MP11 | 40500 | 40500 | 15.2 | 11 | 8.1 | 2.02 | 64 | 49 | 210846142
JOHNSON CONTROLS | THF2B48T21 | XAHD60HBCN1 | TM8E100C16MP11 | 45000 | 44000 | 16 | 11.7 | 8.1 | 2.46 | 69 | 57 | 210845864
JOHNSON CONTROLS | THF2B48T21 | XAFD60GBCN1 | TM8Y080C16MP11 | 45000 | 47000 | 15.2 | 11 | 8.1 | 2.34 | 68 | 55 | 210845845
JOHNSON CONTROLS | THF2B42T21 | XAFD48FBCN1 | TM9E100C16MP12 | 40500 | 40500 | 15.2 | 11 | 8.1 | 2 | 65 | 50 | 210845823
JOHNSON CONTROLS | THF2B42T21 | XAHD48FBCN1 | TM8Y120C20MP11 | 40500 | 40000 | 16 | 12 | 8.1 | 2.16 | 65 | 51 | 210845824
JOHNSON CONTROLS | THF2B60T21 | XAHD60HBCN1 | TMLE130D20MP11 | 55000 | 58000 | 15.2 | 11 | 8.1 | 2.02 | 66 | 53 | 210845771
JOHNSON CONTROLS | THF2B30T21 | XAFD48FBAN1 | TP9C100C16MP13 | 30000 | 28600 | 15.2 | 11.7 | 8.1 | 2.12 | 64 | 50 | 210845773
JOHNSON CONTROLS | THF2B30T21 | XAFC36DBAN1+JMVT16CC2N1 |  | 30000 | 28200 | 16 | 12 | 8.1 | 2.16 | 65 | 50 | 210845764
JOHNSON CONTROLS | THF2B60T21 | XAHC60HBCN1 | TMLV120C20MP12 | 54500 | 58000 | 15.2 | 11 | 8.1 | 2.02 | 66 | 53 | 210845770
JOHNSON CONTROLS | THF2B42T21 | XAFC48FBCN1 | TM8E120C20MP11 | 40500 | 40000 | 15.2 | 11.7 | 8.1 | 2.04 | 64 | 49 | 210845718
JOHNSON CONTROLS | THF2B42T21 | XAFC48FBCN1 | TM8E080C20MP11 | 40500 | 40000 | 15.2 | 11.7 | 8.1 | 2.04 | 64 | 50 | 210845722
JOHNSON CONTROLS | THF2B60T21 | XAHD60JBCN1 | TM8Y120C20MP11 | 54500 | 58000 | 15.2 | 11 | 8.1 | 2.02 | 66 | 53 | 210846549
JOHNSON CONTROLS | THF2B48T21 | XAHD60HBCN1 | TM8Y120C20MP11 | 45500 | 44000 | 16 | 11.7 | 8.1 | 2.48 | 69 | 57 | 210846517
JOHNSON CONTROLS | THF2B30T21 | XAFD48FBAN1 | TM9Y120D20MP11 | 30000 | 28800 | 15.2 | 11.7 | 8.1 | 2.12 | 64 | 49 | 210845676
YORK | YH2F24TB21 | XAHB30CBAN1 | TMLE080B12MP11 | 23600 | 22400 | 15.2 | 11.5 | 8.1 | 2.1 | 64 | 50 | 210340908
YORK | YH2F24TB21 | XAHB30CBAN1 | TM8E080B12MP11 | 23600 | 22400 | 15.2 | 11.5 | 8.1 | 2.1 | 64 | 50 | 210340907
YORK | YH2F24TB21 | XAHC30CBAN1 | TM8Y080B12MP11 | 23400 | 22200 | 15.2 | 11.7 | 8.1 | 2.1 | 64 | 50 | 210340881
YORK | YH2F60TB21 | XAHC60HBCN1 | TMLE080C20MP11 | 54500 | 58000 | 15.2 | 11 | 8.1 | 2.02 | 66 | 53 | 210340835
YORK | YH2F60TB21 | XAHC60HBCN1 | TM8E080C20MP11 | 54500 | 58000 | 15.2 | 11 | 8.1 | 2.02 | 66 | 53 | 210340834
YORK | YH2F60TB21 | XAHC60HBCN1 | TMLE100C20MP11 | 54500 | 58000 | 15.2 | 11 | 8.1 | 2.02 | 66 | 53 | 210340831
YORK | YH2F60TB21 | XAHC60HBCN1 | TM8E100C20MP11 | 54500 | 58000 | 15.2 | 11 | 8.1 | 2.02 | 66 | 53 | 210340830
YORK | YH2F60TB21 | XAHC60HBCN1 | TM9E080C20MP12 | 55000 | 58000 | 15.2 | 11 | 8.1 | 2.02 | 66 | 53 | 210340823
YORK | YH2F60TB21 | XAHD60JBCN1 | TMLE130D20MP11 | 55000 | 58000 | 15.2 | 11 | 8.1 | 2.02 | 66 | 52 | 210340805
YORK | YH2F60TB21 | XAHD60JBCN1 | TM8E130D20MP11 | 55000 | 58000 | 15.2 | 11 | 8.1 | 2.02 | 66 | 52 | 210340804
YORK | YH2F60TB21 | XAHD60JBCN1 | TM9E080C20MP12 | 55000 | 58000 | 15.2 | 11 | 8.1 | 2 | 66 | 52 | 210340801
YORK | YH2F30TB21 | JHETC36DBAS2N1 |  | 30000 | 28600 | 16 | 12 | 8.1 | 2.14 | 64 | 50 | 210340791
YORK | YH2F30TB21 | XAFC36DBAN1 | YPLC080C16MP13 | 30000 | 28800 | 16 | 11.7 | 8.1 | 2.1 | 65 | 50 | 210340751
YORK | YH2F30TB21 | XAFC36DBAN1 | YPLC100C16MP13 | 30000 | 28800 | 16 | 11.7 | 8.1 | 2.1 | 65 | 50 | 210340752
YORK | YH2F30TB21 | XAFC36DBAN1 | TPLC100C16MP13 | 30000 | 28800 | 16 | 11.7 | 8.1 | 2.1 | 65 | 50 | 210340750
YORK | YH2F30TB21 | XAFC36DBAN1 | TMLV100C16MP12 | 30000 | 28800 | 16 | 11.7 | 8.1 | 2.1 | 65 | 50 | 210340748
YORK | YH2F30TB21 | XAFC36DBAN1 | TPLC080C16MP13 | 30000 | 28800 | 16 | 11.7 | 8.1 | 2.1 | 65 | 50 | 210340749
YORK | YH2F30TB21 | XAFC36DBAN1 | TM8V100C16MP12 | 30000 | 28800 | 16 | 11.7 | 8.1 | 2.1 | 65 | 50 | 210340747
YORK | YH2F48TB21 | JHETD60HBCS2N1 |  | 47000 | 44000 | 16 | 11.7 | 8.1 | 2.3 | 67 | 54 | 210340634
YORK | YH2F48TB21 | XAHD60HBCN1 | TM8E100C16MP11 | 45000 | 44000 | 16 | 11.7 | 8.1 | 2.46 | 69 | 57 | 210340595
YORK | YH2F48TB21 | XAHD60HBCN1 | TMLE100C16MP11 | 45000 | 44000 | 16 | 11.7 | 8.1 | 2.46 | 69 | 57 | 210340596
YORK | YH2F48TB21 | XAFC60HBCN1 | TMLE120C20MP11 | 46000 | 44000 | 15.2 | 11.7 | 8.1 | 2.26 | 67 | 54 | 210340592
YORK | YH2F48TB21 | XAFC60HBCN1 | TM8E120C20MP11 | 46000 | 44000 | 15.2 | 11.7 | 8.1 | 2.26 | 67 | 54 | 210340591
YORK | YH2F48TB21 | XAHC60HBCN1 | TMLE120C20MP11 | 46000 | 44500 | 16 | 11.7 | 8.1 | 2.44 | 69 | 56 | 210340588
YORK | YH2F48TB21 | XAHC60HBCN1 | TM8E120C20MP11 | 46000 | 44500 | 16 | 11.7 | 8.1 | 2.44 | 69 | 56 | 210340587
COLEMAN | THF2B48T21 | XAHD60HBCN1 | TMLE120C20MP11 | 46000 | 44500 | 15.2 | 11.7 | 8.1 | 2.44 | 69 | 56 | 210360001
LUXAIRE | THF2B48T21 | XAHD60HBCN1 | TMLE120C20MP11 | 46000 | 44500 | 15.2 | 11.7 | 8.1 | 2.44 | 69 | 56 | 210360002
EVCON | RHP15048B21 | XAHD60HBCN1 | RGF1L120CE20MP12 | 46000 | 44500 | 15.2 | 11.7 | 8.1 | 2.44 | 69 | 56 | 210360000
CHAMPION HEATING AND COOLING | THF2B48T21 | XAHD60HBCN1 | TM8E120C20MP11 | 46000 | 44500 | 15.2 | 11.7 | 8.1 | 2.44 | 69 | 56 | 210359998
FRASER-JOHNSTON | THF2B48T21 | XAHD60HBCN1 | TM8E120C20MP11 | 46000 | 44500 | 15.2 | 11.7 | 8.1 | 2.44 | 69 | 56 | 210359997
GUARDIAN | RHP15048B21 | XAHD60HBCN1 | RGF1L120CE20MP12 | 46000 | 44500 | 15.2 | 11.7 | 8.1 | 2.44 | 69 | 56 | 210359999
COLEMAN | THF2B48T21 | XAHD60HBCN1 | TM8E120C20MP11 | 46000 | 44500 | 15.2 | 11.7 | 8.1 | 2.44 | 69 | 56 | 210359995
LUXAIRE | THF2B48T21 | XAHD60HBCN1 | TM8E120C20MP11 | 46000 | 44500 | 15.2 | 11.7 | 8.1 | 2.44 | 69 | 56 | 210359996
LUXAIRE | THF2B48T21 | XAFD60HBCN1 | LPLC120C20MP13 | 46500 | 45000 | 15.2 | 11 | 8.1 | 2.2 | 67 | 54 | 210359982
COLEMAN | THF2B48T21 | XAFD60HBCN1 | CPLC120C20MP13 | 46500 | 45000 | 15.2 | 11 | 8.1 | 2.2 | 67 | 54 | 210359981
LUXAIRE | THF2B48T21 | XAFD60HBCN1 | LPLC100C20MP13 | 46500 | 45000 | 15.2 | 11 | 8.1 | 2.2 | 67 | 54 | 210359979
CHAMPION HEATING AND COOLING | THF2B48T21 | XAFD60HBCN1 | TPLC120C20MP13 | 46500 | 45000 | 15.2 | 11 | 8.1 | 2.2 | 67 | 54 | 210359974
FRASER-JOHNSTON | THF2B48T21 | XAFD60HBCN1 | TPLC120C20MP13 | 46500 | 45000 | 15.2 | 11 | 8.1 | 2.2 | 67 | 54 | 210359973
LUXAIRE | THF2B48T21 | XAFD60HBCN1 | TPLC120C20MP13 | 46500 | 45000 | 15.2 | 11 | 8.1 | 2.2 | 67 | 54 | 210359972
COLEMAN | THF2B48T21 | XAFD60HBCN1 | TPLC120C20MP13 | 46500 | 45000 | 15.2 | 11 | 8.1 | 2.2 | 67 | 54 | 210359971
CHAMPION HEATING AND COOLING | THF2B48T21 | XAFD60HBCN1 | TPLC100C20MP13 | 46500 | 45000 | 15.2 | 11 | 8.1 | 2.2 | 67 | 54 | 210359966
LUXAIRE | THF2B48T21 | XAFD60HBCN1 | TPLC100C20MP13 | 46500 | 45000 | 15.2 | 11 | 8.1 | 2.2 | 67 | 54 | 210359964
FRASER-JOHNSTON | THF2B48T21 | XAFD60HBCN1 | TPLC100C20MP13 | 46500 | 45000 | 15.2 | 11 | 8.1 | 2.2 | 67 | 54 | 210359965
COLEMAN | THF2B48T21 | XAFD60HBCN1 | TPLC100C20MP13 | 46500 | 45000 | 15.2 | 11 | 8.1 | 2.2 | 67 | 54 | 210359963
CHAMPION HEATING AND COOLING | THF2B48T21 | XAFD60HBCN1 | TMLV120C20MP12 | 46500 | 45000 | 15.2 | 11 | 8.1 | 2.2 | 67 | 54 | 210359958
FRASER-JOHNSTON | THF2B48T21 | XAFD60HBCN1 | TMLV120C20MP12 | 46500 | 45000 | 15.2 | 11 | 8.1 | 2.2 | 67 | 54 | 210359957
COLEMAN | THF2B48T21 | XAFD60HBCN1 | TMLV120C20MP12 | 46500 | 45000 | 15.2 | 11 | 8.1 | 2.2 | 67 | 54 | 210359955
LUXAIRE | THF2B48T21 | XAFD60HBCN1 | TMLV120C20MP12 | 46500 | 45000 | 15.2 | 11 | 8.1 | 2.2 | 67 | 54 | 210359956
LUXAIRE | THF2B48T21 | XAFD60HBCN1 | TM8V100C20MP12 | 46500 | 45000 | 15.2 | 11 | 8.1 | 2.2 | 67 | 54 | 210359948
CHAMPION HEATING AND COOLING | THF2B48T21 | XAFD60HBCN1 | TM8V100C20MP12 | 46500 | 45000 | 15.2 | 11 | 8.1 | 2.2 | 67 | 54 | 210359950
FRASER-JOHNSTON | THF2B48T21 | XAFD60HBCN1 | TM8V100C20MP12 | 46500 | 45000 | 15.2 | 11 | 8.1 | 2.2 | 67 | 54 | 210359949
COLEMAN | THF2B48T21 | XAFD60HBCN1 | TM8V100C20MP12 | 46500 | 45000 | 15.2 | 11 | 8.1 | 2.2 | 67 | 54 | 210359947
CHAMPION HEATING AND COOLING | THF2B48T21 | XAFD60HBCN1 | TM8V120C20MP12 | 46500 | 45000 | 15.2 | 11 | 8.1 | 2.2 | 67 | 54 | 210359942
FRASER-JOHNSTON | THF2B48T21 | XAFD60HBCN1 | TM8V120C20MP12 | 46500 | 45000 | 15.2 | 11 | 8.1 | 2.2 | 67 | 54 | 210359941
COLEMAN | THF2B48T21 | XAFD60HBCN1 | TM8V120C20MP12 | 46500 | 45000 | 15.2 | 11 | 8.1 | 2.2 | 67 | 54 | 210359939
LUXAIRE | THF2B48T21 | XAFD60HBCN1 | TM8V120C20MP12 | 46500 | 45000 | 15.2 | 11 | 8.1 | 2.2 | 67 | 54 | 210359940
LUXAIRE | THF2B48T21 | XAHC60HBCN1 | TM8Y080C16MP11 | 45500 | 44000 | 16 | 11.7 | 8.1 | 2.46 | 69 | 57 | 210359911
GUARDIAN | RHP15048B21 | XAHC60HBCN1 | TM8Y080C16MP11 | 45500 | 44000 | 16 | 11.7 | 8.1 | 2.46 | 69 | 57 | 210359914
CHAMPION HEATING AND COOLING | THF2B48T21 | XAHC60HBCN1 | TM8Y080C16MP11 | 45500 | 44000 | 16 | 11.7 | 8.1 | 2.46 | 69 | 57 | 210359913
EVCON | RHP15048B21 | XAHC60HBCN1 | TM8Y080C16MP11 | 45500 | 44000 | 16 | 11.7 | 8.1 | 2.46 | 69 | 57 | 210359915
FRASER-JOHNSTON | THF2B48T21 | XAHC60HBCN1 | TM8Y080C16MP11 | 45500 | 44000 | 16 | 11.7 | 8.1 | 2.46 | 69 | 57 | 210359912
COLEMAN | THF2B48T21 | XAHC60HBCN1 | TM8Y080C16MP11 | 45500 | 44000 | 16 | 11.7 | 8.1 | 2.46 | 69 | 57 | 210359910
EVCON | RHP15048B21 | XAHC60HBCN1 | TM8Y100C16MP11 | 45500 | 44000 | 16 | 11.7 | 8.1 | 2.46 | 69 | 57 | 210359908
GUARDIAN | RHP15048B21 | XAHC60HBCN1 | TM8Y100C16MP11 | 45500 | 44000 | 16 | 11.7 | 8.1 | 2.46 | 69 | 57 | 210359906
CHAMPION HEATING AND COOLING | THF2B48T21 | XAHC60HBCN1 | TM8Y100C16MP11 | 45500 | 44000 | 16 | 11.7 | 8.1 | 2.46 | 69 | 57 | 210359905
FRASER-JOHNSTON | THF2B48T21 | XAHC60HBCN1 | TM8Y100C16MP11 | 45500 | 44000 | 16 | 11.7 | 8.1 | 2.46 | 69 | 57 | 210359904
COLEMAN | THF2B48T21 | XAHC60HBCN1 | TM8Y100C16MP11 | 45500 | 44000 | 16 | 11.7 | 8.1 | 2.46 | 69 | 57 | 210359902
LUXAIRE | THF2B48T21 | XAHC60HBCN1 | TM8Y100C16MP11 | 45500 | 44000 | 16 | 11.7 | 8.1 | 2.46 | 69 | 57 | 210359903
CHAMPION HEATING AND COOLING | THF2B48T21 | XAHD60HBCN1 | TM9E120D20MP12 | 46500 | 45500 | 15.2 | 11 | 8.1 | 2.36 | 69 | 57 | 210359849
EVCON | RHP15048B21 | XAHD60HBCN1 | RGF19120DE20MP13 | 46500 | 45500 | 15.2 | 11 | 8.1 | 2.36 | 69 | 57 | 210359851
FRASER-JOHNSTON | THF2B48T21 | XAHD60HBCN1 | TM9E120D20MP12 | 46500 | 45500 | 15.2 | 11 | 8.1 | 2.36 | 69 | 57 | 210359848
COLEMAN | THF2B48T21 | XAHD60HBCN1 | TM9E120D20MP12 | 46500 | 45500 | 15.2 | 11 | 8.1 | 2.36 | 69 | 57 | 210359846
GUARDIAN | RHP15048B21 | XAHD60HBCN1 | RGF19120DE20MP13 | 46500 | 45500 | 15.2 | 11 | 8.1 | 2.36 | 69 | 57 | 210359850
LUXAIRE | THF2B48T21 | XAHD60HBCN1 | TM9E120D20MP12 | 46500 | 45500 | 15.2 | 11 | 8.1 | 2.36 | 69 | 57 | 210359847
EVCON | RHP15048B21 | XAHC60HBCN1 | TM9Y100C20MP11 | 46000 | 45000 | 15.2 | 11 | 8.1 | 2.4 | 69 | 56 | 210359799
GUARDIAN | RHP15048B21 | XAHC60HBCN1 | TM9Y100C20MP11 | 46000 | 45000 | 15.2 | 11 | 8.1 | 2.4 | 69 | 56 | 210359798
CHAMPION HEATING AND COOLING | THF2B48T21 | XAHC60HBCN1 | TM9Y100C20MP11 | 46000 | 45000 | 15.2 | 11 | 8.1 | 2.4 | 69 | 56 | 210359797
FRASER-JOHNSTON | THF2B48T21 | XAHC60HBCN1 | TM9Y100C20MP11 | 46000 | 45000 | 15.2 | 11 | 8.1 | 2.4 | 69 | 56 | 210359796
LUXAIRE | THF2B48T21 | XAHC60HBCN1 | TM9Y100C20MP11 | 46000 | 45000 | 15.2 | 11 | 8.1 | 2.4 | 69 | 56 | 210359795
COLEMAN | THF2B48T21 | XAHC60HBCN1 | TM9Y100C20MP11 | 46000 | 45000 | 15.2 | 11 | 8.1 | 2.4 | 69 | 56 | 210359794
CHAMPION HEATING AND COOLING | THF2B48T21 | JHVTC60HBCC2N1 |  | 46500 | 44500 | 15.2 | 11.7 | 8.1 | 2.28 | 67 | 53 | 210359787
FRASER-JOHNSTON | THF2B48T21 | JHVTC60HBCC2N1 |  | 46500 | 44500 | 15.2 | 11.7 | 8.1 | 2.28 | 67 | 53 | 210359786
LUXAIRE | THF2B48T21 | JHVTC60HBCC2N1 |  | 46500 | 44500 | 15.2 | 11.7 | 8.1 | 2.28 | 67 | 53 | 210359785
COLEMAN | THF2B48T21 | JHVTC60HBCC2N1 |  | 46500 | 44500 | 15.2 | 11.7 | 8.1 | 2.28 | 67 | 53 | 210359784
EVCON | RHP15048B21 | XAFC60GBCN1+JMET16CS2N1 |  | 46000 | 47500 | 15.2 | 11 | 8.1 | 2.38 | 67 | 54 | 210359777
GUARDIAN | RHP15048B21 | XAFC60GBCN1+JMET16CS2N1 |  | 46000 | 47500 | 15.2 | 11 | 8.1 | 2.38 | 67 | 54 | 210359776
CHAMPION HEATING AND COOLING | THF2B48T21 | XAFC60GBCN1+JMET16CS2N1 |  | 46000 | 47500 | 15.2 | 11 | 8.1 | 2.38 | 67 | 54 | 210359775
FRASER-JOHNSTON | THF2B48T21 | XAFC60GBCN1+JMET16CS2N1 |  | 46000 | 47500 | 15.2 | 11 | 8.1 | 2.38 | 67 | 54 | 210359774
LUXAIRE | THF2B48T21 | XAFC60GBCN1+JMET16CS2N1 |  | 46000 | 47500 | 15.2 | 11 | 8.1 | 2.38 | 67 | 54 | 210359773
COLEMAN | THF2B48T21 | XAFC60GBCN1+JMET16CS2N1 |  | 46000 | 47500 | 15.2 | 11 | 8.1 | 2.38 | 67 | 54 | 210359772
CHAMPION HEATING AND COOLING | THF2B48T21 | XAHD60HBCN1 | TMLE080C20MP11 | 46000 | 45000 | 16 | 11.7 | 8.1 | 2.42 | 68 | 56 | 210360144
JOHNSON CONTROLS | THF2B42T21 | XAFD48FBCN1 | TM8Y100C20MP11 | 40500 | 40000 | 15.2 | 11.7 | 8.1 | 2.04 | 64 | 49 | 210845658
JOHNSON CONTROLS | THF2B48T21 | XAHD60HBCN1 | TMLE100C20MP11 | 46000 | 44500 | 15.2 | 11.7 | 8.1 | 2.42 | 69 | 57 | 210845637
JOHNSON CONTROLS | THF2B42T21 | XAFC48FBCN1 | TMLE100C20MP11 | 40500 | 40000 | 15.2 | 11.7 | 8.1 | 2.04 | 64 | 49 | 210845613
JOHNSON CONTROLS | THF2B60T21 | XAFD60HBCN1 | TM8E130D20MP11 | 56000 | 57000 | 15.2 | 11.7 | 8.1 | 2.18 | 68 | 54 | 210845568
COLEMAN | THF2B48T21 | XAFD60GBCN1 | TM8Y100C16MP11 | 45000 | 47000 | 15.2 | 11 | 8.1 | 2.34 | 68 | 55 | 210359520
LUXAIRE | THF2B48T21 | XAFD60GBCN1 | TM8Y100C16MP11 | 45000 | 47000 | 15.2 | 11 | 8.1 | 2.34 | 68 | 55 | 210359521
CHAMPION HEATING AND COOLING | THF2B48T21 | XAFD60GBCN1 | TM8Y100C16MP11 | 45000 | 47000 | 15.2 | 11 | 8.1 | 2.34 | 68 | 55 | 210359523
FRASER-JOHNSTON | THF2B48T21 | XAFD60GBCN1 | TM8Y100C16MP11 | 45000 | 47000 | 15.2 | 11 | 8.1 | 2.34 | 68 | 55 | 210359522
GUARDIAN | RHP15048B21 | XAFD60GBCN1 | TM8Y100C16MP11 | 45000 | 47000 | 15.2 | 11 | 8.1 | 2.34 | 68 | 55 | 210359524
EVCON | RHP15048B21 | XAFD60GBCN1 | TM8Y100C16MP11 | 45000 | 47000 | 15.2 | 11 | 8.1 | 2.34 | 68 | 55 | 210359526
COLEMAN | THF2B48T21 | XAFD60GBCN1 | TL9E100C20UH11 | 45000 | 47000 | 15.2 | 11 | 8.1 | 2.36 | 68 | 55 | 210359668
LUXAIRE | THF2B48T21 | XAFD60GBCN1 | TL9E100C20UH11 | 45000 | 47000 | 15.2 | 11 | 8.1 | 2.36 | 68 | 55 | 210359669
FRASER-JOHNSTON | THF2B48T21 | XAFD60GBCN1 | TL9E100C20UH11 | 45000 | 47000 | 15.2 | 11 | 8.1 | 2.36 | 68 | 55 | 210359670
CHAMPION HEATING AND COOLING | THF2B48T21 | XAFD60GBCN1 | TL9E100C20UH11 | 45000 | 47000 | 15.2 | 11 | 8.1 | 2.36 | 68 | 55 | 210359671
FRASER-JOHNSTON | THF2B48T21 | XAHD60HBCN1 | TMLE080C20MP11 | 46000 | 45000 | 16 | 11.7 | 8.1 | 2.42 | 68 | 56 | 210360143
COLEMAN | THF2B48T21 | XAHC60HBCN1 | Z8ES120C16SMPS1 | 46000 | 45000 | 16 | 11 | 8.1 | 2.38 | 69 | 56 | 212413774
FRASER-JOHNSTON | THF2B30T21 | XAFC36DBAN1+JMET16CS2N1 |  | 30000 | 28400 | 16 | 12 | 8.1 | 2.16 | 64 | 50 | 210352249
EVCON | RHP15030B21 | XAFC36DBAN1+JMET16CS2N1 |  | 30000 | 28400 | 16 | 12 | 8.1 | 2.16 | 64 | 50 | 210352252
COLEMAN | HH860E2S11 | CTF60D5CJS1 | TM8E130D20MP11 | 52000 | 54000 | 18 | 11 | 8.5 | 2 | 69 | 72 | 214396770
JOHNSON CONTROLS | HH860E2S11 | CTF60D5CHS1 | TMLE130D20MP11 | 54000 | 55000 | 19 | 11 | 8.5 | 2 | 69 | 73 | 214396754
CHAMPION HEATING AND COOLING | HH860E2S11 | CTF60D5CHS1 | TMLE130D20MP11 | 54000 | 55000 | 19 | 11 | 8.5 | 2 | 69 | 73 | 214396753
FRASER-JOHNSTON | HH860E2S11 | CTF60D5CHS1 | TMLE130D20MP11 | 54000 | 55000 | 19 | 11 | 8.5 | 2 | 69 | 73 | 214396752
LUXAIRE | HH860E2S11 | CTF60D5CHS1 | TMLE130D20MP11 | 54000 | 55000 | 19 | 11 | 8.5 | 2 | 69 | 73 | 214396751
COLEMAN | HH860E2S11 | CTF60D5CHS1 | TMLE130D20MP11 | 54000 | 55000 | 19 | 11 | 8.5 | 2 | 69 | 73 | 214396750
JOHNSON CONTROLS | HH860E2S11 | CTF60D5CHS1 | TM8E130D20MP11 | 54000 | 55000 | 19 | 11 | 8.5 | 2 | 69 | 73 | 214396749
CHAMPION HEATING AND COOLING | HH860E2S11 | CTF60D5CHS1 | TM8E130D20MP11 | 54000 | 55000 | 19 | 11 | 8.5 | 2 | 69 | 73 | 214396748
FRASER-JOHNSTON | HH860E2S11 | CTF60D5CHS1 | TM8E130D20MP11 | 54000 | 55000 | 19 | 11 | 8.5 | 2 | 69 | 73 | 214396747
LUXAIRE | HH860E2S11 | CTF60D5CHS1 | TM8E130D20MP11 | 54000 | 55000 | 19 | 11 | 8.5 | 2 | 69 | 73 | 214396746
COLEMAN | HH860E2S11 | CTF60D5CHS1 | TM8E130D20MP11 | 54000 | 55000 | 19 | 11 | 8.5 | 2 | 69 | 73 | 214396745
JOHNSON CONTROLS | HH860E2S11 | CTF60D5CHS1+JME18D2SN1 |  | 53000 | 53500 | 19 | 12 | 8.5 | 2 | 68 | 72 | 214396744
CHAMPION HEATING AND COOLING | HH860E2S11 | CTF60D5CHS1+JME18D2SN1 |  | 53000 | 53500 | 19 | 12 | 8.5 | 2 | 68 | 72 | 214396743
FRASER-JOHNSTON | HH860E2S11 | CTF60D5CHS1+JME18D2SN1 |  | 53000 | 53500 | 19 | 12 | 8.5 | 2 | 68 | 72 | 214396742
LUXAIRE | HH860E2S11 | CTF60D5CHS1+JME18D2SN1 |  | 53000 | 53500 | 19 | 12 | 8.5 | 2 | 68 | 72 | 214396741
COLEMAN | HH860E2S11 | CTF60D5CHS1+JME18D2SN1 |  | 53000 | 53500 | 19 | 12 | 8.5 | 2 | 68 | 72 | 214396740
JOHNSON CONTROLS | HH860E2S11 | CTF60D5CHS1+JMVT20DC2N1 |  | 53000 | 53000 | 19 | 12 | 8.5 | 2 | 69 | 72 | 214396739
CHAMPION HEATING AND COOLING | HH860E2S11 | CTF60D5CHS1+JMVT20DC2N1 |  | 53000 | 53000 | 19 | 12 | 8.5 | 2 | 69 | 72 | 214396738
FRASER-JOHNSTON | HH860E2S11 | CTF60D5CHS1+JMVT20DC2N1 |  | 53000 | 53000 | 19 | 12 | 8.5 | 2 | 69 | 72 | 214396737
LUXAIRE | HH860E2S11 | CTF60D5CHS1+JMVT20DC2N1 |  | 53000 | 53000 | 19 | 12 | 8.5 | 2 | 69 | 72 | 214396736
COLEMAN | HH860E2S11 | CTF60D5CHS1+JMVT20DC2N1 |  | 53000 | 53000 | 19 | 12 | 8.5 | 2 | 69 | 72 | 214396735
JOHNSON CONTROLS | HH824E2S11 | CTF30B5ACS1+JMC12B2SN1 |  | 23000 | 23000 | 18 | 12 | 9 | 2 | 81 | 80 | 214396697
CHAMPION HEATING AND COOLING | HH824E2S11 | CTF30B5ACS1+JMC12B2SN1 |  | 23000 | 23000 | 18 | 12 | 9 | 2 | 81 | 80 | 214396696
FRASER-JOHNSTON | HH824E2S11 | CTF30B5ACS1+JMC12B2SN1 |  | 23000 | 23000 | 18 | 12 | 9 | 2 | 81 | 80 | 214396695
LUXAIRE | HH824E2S11 | CTF30B5ACS1+JMC12B2SN1 |  | 23000 | 23000 | 18 | 12 | 9 | 2 | 81 | 80 | 214396694
COLEMAN | HH824E2S11 | CTF30B5ACS1+JMC12B2SN1 |  | 23000 | 23000 | 18 | 12 | 9 | 2 | 81 | 80 | 214396693
JOHNSON CONTROLS | HH824E2S11 | CTF30A5ADS1 | TM8Y060A12MP11 | 23000 | 23000 | 18 | 11 | 9 | 2 | 82 | 80 | 214396692
CHAMPION HEATING AND COOLING | HH824E2S11 | CTF30A5ADS1 | TM8Y060A12MP11 | 23000 | 23000 | 18 | 11 | 9 | 2 | 82 | 80 | 214396691
FRASER-JOHNSTON | HH824E2S11 | CTF30A5ADS1 | TM8Y060A12MP11 | 23000 | 23000 | 18 | 11 | 9 | 2 | 82 | 80 | 214396690
LUXAIRE | HH824E2S11 | CTF30A5ADS1 | TM8Y060A12MP11 | 23000 | 23000 | 18 | 11 | 9 | 2 | 82 | 80 | 214396689
COLEMAN | HH824E2S11 | CTF30A5ADS1 | TM8Y060A12MP11 | 23000 | 23000 | 18 | 11 | 9 | 2 | 82 | 80 | 214396688
JOHNSON CONTROLS | HH860E2S11 | CTF60D5CGS1 | TMLE130D20MP11 | 46000 | 47000 | 17 | 11 | 8.5 | 2 | 77 | 75 | 214396628
CHAMPION HEATING AND COOLING | HH860E2S11 | CTF60D5CGS1 | TMLE130D20MP11 | 46000 | 47000 | 17 | 11 | 8.5 | 2 | 77 | 75 | 214396627
FRASER-JOHNSTON | HH860E2S11 | CTF60D5CGS1 | TMLE130D20MP11 | 46000 | 47000 | 17 | 11 | 8.5 | 2 | 77 | 75 | 214396626
LUXAIRE | HH860E2S11 | CTF60D5CGS1 | TMLE130D20MP11 | 46000 | 47000 | 17 | 11 | 8.5 | 2 | 77 | 75 | 214396625
COLEMAN | HH860E2S11 | CTF60D5CGS1 | TMLE130D20MP11 | 46000 | 47000 | 17 | 11 | 8.5 | 2 | 77 | 75 | 214396624
JOHNSON CONTROLS | HH860E2S11 | CTF60D5CGS1 | TM8E130D20MP11 | 46000 | 47000 | 17 | 11 | 8.5 | 2 | 77 | 75 | 214396623
CHAMPION HEATING AND COOLING | HH860E2S11 | CTF60D5CGS1 | TM8E130D20MP11 | 46000 | 47000 | 17 | 11 | 8.5 | 2 | 77 | 75 | 214396622
FRASER-JOHNSTON | HH860E2S11 | CTF60D5CGS1 | TM8E130D20MP11 | 46000 | 47000 | 17 | 11 | 8.5 | 2 | 77 | 75 | 214396621
LUXAIRE | HH860E2S11 | CTF60D5CGS1 | TM8E130D20MP11 | 46000 | 47000 | 17 | 11 | 8.5 | 2 | 77 | 75 | 214396620
COLEMAN | HH860E2S11 | CTF60D5CGS1 | TM8E130D20MP11 | 46000 | 47000 | 17 | 11 | 8.5 | 2 | 77 | 75 | 214396619
JOHNSON CONTROLS | HH860E2S11 | CTM60C5CGS1 | TMLE120C20MP11 | 45500 | 46500 | 17 | 11 | 8.5 | 2 | 75 | 74 | 214396608
CHAMPION HEATING AND COOLING | HH860E2S11 | CTM60C5CGS1 | TMLE120C20MP11 | 45500 | 46500 | 17 | 11 | 8.5 | 2 | 75 | 74 | 214396607
FRASER-JOHNSTON | HH860E2S11 | CTM60C5CGS1 | TMLE120C20MP11 | 45500 | 46500 | 17 | 11 | 8.5 | 2 | 75 | 74 | 214396606
LUXAIRE | HH860E2S11 | CTM60C5CGS1 | TMLE120C20MP11 | 45500 | 46500 | 17 | 11 | 8.5 | 2 | 75 | 74 | 214396605
COLEMAN | HH860E2S11 | CTM60C5CGS1 | TMLE120C20MP11 | 45500 | 46500 | 17 | 11 | 8.5 | 2 | 75 | 74 | 214396604
JOHNSON CONTROLS | HH860E2S11 | CTM60C5CGS1 | TM8E120C20MP11 | 45500 | 46500 | 17 | 11 | 8.5 | 2 | 75 | 74 | 214396603
CHAMPION HEATING AND COOLING | HH860E2S11 | CTM60C5CGS1 | TM8E120C20MP11 | 45500 | 46500 | 17 | 11 | 8.5 | 2 | 75 | 74 | 214396602
FRASER-JOHNSTON | HH860E2S11 | CTM60C5CGS1 | TM8E120C20MP11 | 45500 | 46500 | 17 | 11 | 8.5 | 2 | 75 | 74 | 214396601
LUXAIRE | HH860E2S11 | CTM60C5CGS1 | TM8E120C20MP11 | 45500 | 46500 | 17 | 11 | 8.5 | 2 | 75 | 74 | 214396600
COLEMAN | HH860E2S11 | CTM60C5CGS1 | TM8E120C20MP11 | 45500 | 46500 | 17 | 11 | 8.5 | 2 | 75 | 74 | 214396599
JOHNSON CONTROLS | HH860E2S11 | CTF60C5CGS1+JMC16C2SN1 |  | 44500 | 44000 | 18 | 12 | 8.5 | 2 | 74 | 75 | 214396583
CHAMPION HEATING AND COOLING | HH860E2S11 | CTF60C5CGS1+JMC16C2SN1 |  | 44500 | 44000 | 18 | 12 | 8.5 | 2 | 74 | 75 | 214396582
FRASER-JOHNSTON | HH860E2S11 | CTF60C5CGS1+JMC16C2SN1 |  | 44500 | 44000 | 18 | 12 | 8.5 | 2 | 74 | 75 | 214396581
LUXAIRE | HH860E2S11 | CTF60C5CGS1+JMC16C2SN1 |  | 44500 | 44000 | 18 | 12 | 8.5 | 2 | 74 | 75 | 214396580
COLEMAN | HH860E2S11 | CTF60C5CGS1+JMC16C2SN1 |  | 44500 | 44000 | 18 | 12 | 8.5 | 2 | 74 | 75 | 214396579
LUXAIRE | HH860E2S11 | CTF60C5CGS1 | LP9C100C16MP13 | 43500 | 44000 | 17 | 11.7 | 8.5 | 2 | 73 | 75 | 214396578
COLEMAN | HH860E2S11 | CTF60C5CGS1 | CP9C100C16MP13 | 43500 | 44000 | 17 | 11.7 | 8.5 | 2 | 73 | 75 | 214396577
JOHNSON CONTROLS | HH860E2S11 | CTF60C5CGS1 | TP9C100C16MP13 | 43500 | 44000 | 17 | 11.7 | 8.5 | 2 | 73 | 75 | 214396576
CHAMPION HEATING AND COOLING | HH860E2S11 | CTF60C5CGS1 | TP9C100C16MP13 | 43500 | 44000 | 17 | 11.7 | 8.5 | 2 | 73 | 75 | 214396575
FRASER-JOHNSTON | HH860E2S11 | CTF60C5CGS1 | TP9C100C16MP13 | 43500 | 44000 | 17 | 11.7 | 8.5 | 2 | 73 | 75 | 214396574
LUXAIRE | HH860E2S11 | CTF60C5CGS1 | TP9C100C16MP13 | 43500 | 44000 | 17 | 11.7 | 8.5 | 2 | 73 | 75 | 214396573
COLEMAN | HH860E2S11 | CTF60C5CGS1 | TP9C100C16MP13 | 43500 | 44000 | 17 | 11.7 | 8.5 | 2 | 73 | 75 | 214396572
JOHNSON CONTROLS | HH860E2S11 | CTF60C5CGS1 | TM9V100C16MP12 | 43500 | 44000 | 17 | 11.7 | 8.5 | 2 | 73 | 75 | 214396571
FRASER-JOHNSTON | THF2B60T21 | XAHD60HBCN1 | TM8Y120C20MP11 | 54500 | 58000 | 15.2 | 11 | 8.1 | 2 | 66 | 53 | 210352411
CHAMPION HEATING AND COOLING | THF2B60T21 | XAHC60HBCN1 | TMLE120C20MP11 | 54500 | 58000 | 15.2 | 11 | 8.1 | 2.02 | 66 | 52 | 210352442
CHAMPION HEATING AND COOLING | THF2B60T21 | XAHC60HBCN1 | TM8E120C20MP11 | 54500 | 58000 | 15.2 | 11 | 8.1 | 2.02 | 66 | 52 | 210352436
LUXAIRE | THF2B60T21 | XAHC60HBCN1 | TMLE120C20MP11 | 54500 | 58000 | 15.2 | 11 | 8.1 | 2.02 | 66 | 52 | 210352440
FRASER-JOHNSTON | THF2B60T21 | XAHC60HBCN1 | TMLE120C20MP11 | 54500 | 58000 | 15.2 | 11 | 8.1 | 2.02 | 66 | 52 | 210352441
COLEMAN | THF2B60T21 | XAHC60HBCN1 | TMLE120C20MP11 | 54500 | 58000 | 15.2 | 11 | 8.1 | 2.02 | 66 | 52 | 210352439
EVCON | RHP15060B21 | XAHC60HBCN1 | RGF1L120CE20MP12 | 54500 | 58000 | 15.2 | 11 | 8.1 | 2.02 | 66 | 52 | 210352438
GUARDIAN | RHP15060B21 | XAHC60HBCN1 | RGF1L120CE20MP12 | 54500 | 58000 | 15.2 | 11 | 8.1 | 2.02 | 66 | 52 | 210352437
FRASER-JOHNSTON | THF2B60T21 | XAHC60HBCN1 | TM8E120C20MP11 | 54500 | 58000 | 15.2 | 11 | 8.1 | 2.02 | 66 | 52 | 210352435
LUXAIRE | THF2B60T21 | XAHC60HBCN1 | TM8E120C20MP11 | 54500 | 58000 | 15.2 | 11 | 8.1 | 2.02 | 66 | 52 | 210352434
COLEMAN | THF2B60T21 | XAHC60HBCN1 | TM8E120C20MP11 | 54500 | 58000 | 15.2 | 11 | 8.1 | 2.02 | 66 | 52 | 210352433
EVCON | RHP15060B21 | XAHD60HBCN1 | TM8Y100C20MP11 | 54500 | 58000 | 15.2 | 11 | 8.1 | 2 | 66 | 53 | 210352421
GUARDIAN | RHP15060B21 | XAHD60HBCN1 | TM8Y100C20MP11 | 54500 | 58000 | 15.2 | 11 | 8.1 | 2 | 66 | 53 | 210352419
LUXAIRE | THF2B60T21 | XAHD60HBCN1 | TM8Y120C20MP11 | 54500 | 58000 | 15.2 | 11 | 8.1 | 2 | 66 | 53 | 210352410
FRASER-JOHNSTON | THF2B60T21 | XAHD60HBCN1 | TM8Y100C20MP11 | 54500 | 58000 | 15.2 | 11 | 8.1 | 2 | 66 | 53 | 210352417
LUXAIRE | THF2B60T21 | XAHD60HBCN1 | TM8Y100C20MP11 | 54500 | 58000 | 15.2 | 11 | 8.1 | 2 | 66 | 53 | 210352416
CHAMPION HEATING AND COOLING | THF2B60T21 | XAHD60HBCN1 | TM8Y100C20MP11 | 54500 | 58000 | 15.2 | 11 | 8.1 | 2 | 66 | 53 | 210352418
EVCON | RHP15060B21 | XAHD60HBCN1 | TM8Y120C20MP11 | 54500 | 58000 | 15.2 | 11 | 8.1 | 2 | 66 | 53 | 210352414
COLEMAN | THF2B60T21 | XAHD60HBCN1 | TM8Y100C20MP11 | 54500 | 58000 | 15.2 | 11 | 8.1 | 2 | 66 | 53 | 210352415
GUARDIAN | RHP15060B21 | XAHD60HBCN1 | TM8Y120C20MP11 | 54500 | 58000 | 15.2 | 11 | 8.1 | 2 | 66 | 53 | 210352413
COLEMAN | THF2B60T21 | XAHD60HBCN1 | TM8Y120C20MP11 | 54500 | 58000 | 15.2 | 11 | 8.1 | 2 | 66 | 53 | 210352409
CHAMPION HEATING AND COOLING | THF2B60T21 | XAHD60HBCN1 | TM8Y120C20MP11 | 54500 | 58000 | 15.2 | 11 | 8.1 | 2 | 66 | 53 | 210352412
GUARDIAN | RHP15060B21 | XAFD60HBCN1 | RGF19080CE20MP13 | 55500 | 56500 | 15.2 | 11 | 8.1 | 2.2 | 68 | 55 | 210352387
EVCON | RHP15060B21 | XAFD60HBCN1 | RGF19080CE20MP13 | 55500 | 56500 | 15.2 | 11 | 8.1 | 2.2 | 68 | 55 | 210352388
CHAMPION HEATING AND COOLING | THF2B60T21 | XAFD60HBCN1 | TM9E080C20MP12 | 55500 | 56500 | 15.2 | 11 | 8.1 | 2.2 | 68 | 55 | 210352386
FRASER-JOHNSTON | THF2B60T21 | XAFD60HBCN1 | TM9E080C20MP12 | 55500 | 56500 | 15.2 | 11 | 8.1 | 2.2 | 68 | 55 | 210352385
LUXAIRE | THF2B60T21 | XAFD60HBCN1 | TM9E080C20MP12 | 55500 | 56500 | 15.2 | 11 | 8.1 | 2.2 | 68 | 55 | 210352384
CHAMPION HEATING AND COOLING | THF2B60T21 | XAHC60HBCN1 | TM9E100C20MP12 | 55000 | 58000 | 15.2 | 11 | 8.1 | 2.02 | 66 | 53 | 210352374
COLEMAN | THF2B60T21 | XAFD60HBCN1 | TM9E080C20MP12 | 55500 | 56500 | 15.2 | 11 | 8.1 | 2.2 | 68 | 55 | 210352383
FRASER-JOHNSTON | THF2B60T21 | XAHC60HBCN1 | TM9E100C20MP12 | 55000 | 58000 | 15.2 | 11 | 8.1 | 2.02 | 66 | 53 | 210352373
GUARDIAN | RHP15060B21 | XAHC60HBCN1 | RGF19100CE20MP13 | 55000 | 58000 | 15.2 | 11 | 8.1 | 2.02 | 66 | 53 | 210352375
EVCON | RHP15060B21 | XAHC60HBCN1 | RGF19100CE20MP13 | 55000 | 58000 | 15.2 | 11 | 8.1 | 2.02 | 66 | 53 | 210352376
COLEMAN | THF2B60T21 | XAHC60HBCN1 | TM9E100C20MP12 | 55000 | 58000 | 15.2 | 11 | 8.1 | 2.02 | 66 | 53 | 210352371
LUXAIRE | THF2B60T21 | XAHC60HBCN1 | TM9E100C20MP12 | 55000 | 58000 | 15.2 | 11 | 8.1 | 2.02 | 66 | 53 | 210352372
LUXAIRE | THF2B60T21 | XAFD60HBCN1 | TM9Y120D20MP11 | 54500 | 56500 | 15.2 | 11 | 8.1 | 2.18 | 68 | 55 | 210352334
COLEMAN | THF2B60T21 | XAFD60HBCN1 | TM9Y120D20MP11 | 54500 | 56500 | 15.2 | 11 | 8.1 | 2.18 | 68 | 55 | 210352333
EVCON | RHP15060B21 | XAFD60HBCN1 | TM9Y120D20MP11 | 54500 | 56500 | 15.2 | 11 | 8.1 | 2.18 | 68 | 55 | 210352338
FRASER-JOHNSTON | THF2B60T21 | XAFD60HBCN1 | TM9Y120D20MP11 | 54500 | 56500 | 15.2 | 11 | 8.1 | 2.18 | 68 | 55 | 210352335
GUARDIAN | RHP15060B21 | XAFD60HBCN1 | TM9Y120D20MP11 | 54500 | 56500 | 15.2 | 11 | 8.1 | 2.18 | 68 | 55 | 210352337
CHAMPION HEATING AND COOLING | THF2B60T21 | XAFD60HBCN1 | TM9Y120D20MP11 | 54500 | 56500 | 15.2 | 11 | 8.1 | 2.18 | 68 | 55 | 210352336
EVCON | RHP15060B21 | XAFD60JBCN1 | RGF19120DE20MP13 | 54500 | 56000 | 15.2 | 11 | 8.1 | 2.2 | 69 | 56 | 210352318
GUARDIAN | RHP15060B21 | XAFD60JBCN1 | RGF19120DE20MP13 | 54500 | 56000 | 15.2 | 11 | 8.1 | 2.2 | 69 | 56 | 210352317
FRASER-JOHNSTON | THF2B60T21 | XAFD60JBCN1 | TM9E120D20MP12 | 54500 | 56000 | 15.2 | 11 | 8.1 | 2.2 | 69 | 56 | 210352315
CHAMPION HEATING AND COOLING | THF2B60T21 | XAFD60JBCN1 | TM9E120D20MP12 | 54500 | 56000 | 15.2 | 11 | 8.1 | 2.2 | 69 | 56 | 210352316
COLEMAN | THF2B60T21 | XAFD60JBCN1 | TM9E120D20MP12 | 54500 | 56000 | 15.2 | 11 | 8.1 | 2.2 | 69 | 56 | 210352313
LUXAIRE | THF2B60T21 | XAFD60JBCN1 | TM9E120D20MP12 | 54500 | 56000 | 15.2 | 11 | 8.1 | 2.2 | 69 | 56 | 210352314
EVCON | RHP15060B21 | XAFD60JBCN1 | TM9Y120D20MP11 | 54500 | 56500 | 15.2 | 11 | 8.1 | 2.18 | 68 | 55 | 210352286
GUARDIAN | RHP15060B21 | XAFD60JBCN1 | TM9Y120D20MP11 | 54500 | 56500 | 15.2 | 11 | 8.1 | 2.18 | 68 | 55 | 210352285
CHAMPION HEATING AND COOLING | THF2B60T21 | XAFD60JBCN1 | TM9Y120D20MP11 | 54500 | 56500 | 15.2 | 11 | 8.1 | 2.18 | 68 | 55 | 210352284
LUXAIRE | THF2B60T21 | XAFD60JBCN1 | TM9Y120D20MP11 | 54500 | 56500 | 15.2 | 11 | 8.1 | 2.18 | 68 | 55 | 210352282
FRASER-JOHNSTON | THF2B60T21 | XAFD60JBCN1 | TM9Y120D20MP11 | 54500 | 56500 | 15.2 | 11 | 8.1 | 2.18 | 68 | 55 | 210352283
COLEMAN | THF2B60T21 | XAFD60JBCN1 | TM9Y120D20MP11 | 54500 | 56500 | 15.2 | 11 | 8.1 | 2.18 | 68 | 55 | 210352281
COLEMAN | HH860E2S11 | CTM60C5CHS1 | TMLE100C20MP11 | 53500 | 55000 | 19 | 11 | 8.5 | 2 | 69 | 73 | 214398446
LUXAIRE | HH860E2S11 | CTM60C5CHS1 | TMLE100C20MP11 | 53500 | 55000 | 19 | 11 | 8.5 | 2 | 69 | 73 | 214398447
FRASER-JOHNSTON | HH860E2S11 | CTM60C5CHS1 | TMLE100C20MP11 | 53500 | 55000 | 19 | 11 | 8.5 | 2 | 69 | 73 | 214398448
CHAMPION HEATING AND COOLING | HH860E2S11 | CTM60C5CHS1 | TMLE100C20MP11 | 53500 | 55000 | 19 | 11 | 8.5 | 2 | 69 | 73 | 214398449
JOHNSON CONTROLS | HH860E2S11 | CTM60C5CHS1 | TMLE100C20MP11 | 53500 | 55000 | 19 | 11 | 8.5 | 2 | 69 | 73 | 214398450
COLEMAN | HH860E2S11 | JHE60D5CJ2SS1 |  | 53000 | 54000 | 19 | 11 | 8.5 | 2 | 69 | 72 | 214398456
LUXAIRE | HH860E2S11 | JHE60D5CJ2SS1 |  | 53000 | 54000 | 19 | 11 | 8.5 | 2 | 69 | 72 | 214398457
FRASER-JOHNSTON | HH860E2S11 | JHE60D5CJ2SS1 |  | 53000 | 54000 | 19 | 11 | 8.5 | 2 | 69 | 72 | 214398458
CHAMPION HEATING AND COOLING | HH860E2S11 | JHE60D5CJ2SS1 |  | 53000 | 54000 | 19 | 11 | 8.5 | 2 | 69 | 72 | 214398459
JOHNSON CONTROLS | HH860E2S11 | JHE60D5CJ2SS1 |  | 53000 | 54000 | 19 | 11 | 8.5 | 2 | 69 | 72 | 214398460
COLEMAN | HH836E2S11 | CTF48C5CFS1+JMVT16CC2N1 |  | 34400 | 32000 | 19 | 11.7 | 9 | 2 | 81 | 79 | 214398471
LUXAIRE | HH836E2S11 | CTF48C5CFS1+JMVT16CC2N1 |  | 34400 | 32000 | 19 | 11.7 | 9 | 2 | 81 | 79 | 214398472
FRASER-JOHNSTON | HH836E2S11 | CTF48C5CFS1+JMVT16CC2N1 |  | 34400 | 32000 | 19 | 11.7 | 9 | 2 | 81 | 79 | 214398473
CHAMPION HEATING AND COOLING | HH836E2S11 | CTF48C5CFS1+JMVT16CC2N1 |  | 34400 | 32000 | 19 | 11.7 | 9 | 2 | 81 | 79 | 214398474
JOHNSON CONTROLS | HH836E2S11 | CTF48C5CFS1+JMVT16CC2N1 |  | 34400 | 32000 | 19 | 11.7 | 9 | 2 | 81 | 79 | 214398475
COLEMAN | HH836E2S11 | CTM36B5CDS1 | TM8Y080B12MP11 | 33000 | 30800 | 18 | 11 | 8.5 | 2 | 88 | 82 | 214398486
LUXAIRE | HH836E2S11 | CTM36B5CDS1 | TM8Y080B12MP11 | 33000 | 30800 | 18 | 11 | 8.5 | 2 | 88 | 82 | 214398487
FRASER-JOHNSTON | HH836E2S11 | CTM36B5CDS1 | TM8Y080B12MP11 | 33000 | 30800 | 18 | 11 | 8.5 | 2 | 88 | 82 | 214398488
CHAMPION HEATING AND COOLING | HH836E2S11 | CTM36B5CDS1 | TM8Y080B12MP11 | 33000 | 30800 | 18 | 11 | 8.5 | 2 | 88 | 82 | 214398489
JOHNSON CONTROLS | HH836E2S11 | CTM36B5CDS1 | TM8Y080B12MP11 | 33000 | 30800 | 18 | 11 | 8.5 | 2 | 88 | 82 | 214398490
COLEMAN | HH836E2S11 | CTF48C5CFS1+JMVT17CC2N1 |  | 34400 | 32000 | 19 | 11.7 | 9 | 2 | 81 | 79 | 214398570
LUXAIRE | HH836E2S11 | CTF48C5CFS1+JMVT17CC2N1 |  | 34400 | 32000 | 19 | 11.7 | 9 | 2 | 81 | 79 | 214398571
FRASER-JOHNSTON | HH836E2S11 | CTF48C5CFS1+JMVT17CC2N1 |  | 34400 | 32000 | 19 | 11.7 | 9 | 2 | 81 | 79 | 214398572
CHAMPION HEATING AND COOLING | HH836E2S11 | CTF48C5CFS1+JMVT17CC2N1 |  | 34400 | 32000 | 19 | 11.7 | 9 | 2 | 81 | 79 | 214398573
JOHNSON CONTROLS | HH836E2S11 | CTF48C5CFS1+JMVT17CC2N1 |  | 34400 | 32000 | 19 | 11.7 | 9 | 2 | 81 | 79 | 214398574
COLEMAN | HH836E2S11 | CTF48C5CFS1 | TM8Y120C20MP11 | 34000 | 32200 | 19 | 11 | 8.5 | 2 | 82 | 80 | 214398592
LUXAIRE | HH836E2S11 | CTF48C5CFS1 | TM8Y120C20MP11 | 34000 | 32200 | 19 | 11 | 8.5 | 2 | 82 | 80 | 214398593
FRASER-JOHNSTON | HH836E2S11 | CTF48C5CFS1 | TM8Y120C20MP11 | 34000 | 32200 | 19 | 11 | 8.5 | 2 | 82 | 80 | 214398594
CHAMPION HEATING AND COOLING | HH836E2S11 | CTF48C5CFS1 | TM8Y120C20MP11 | 34000 | 32200 | 19 | 11 | 8.5 | 2 | 82 | 80 | 214398595
JOHNSON CONTROLS | HH836E2S11 | CTF48C5CFS1 | TM8Y120C20MP11 | 34000 | 32200 | 19 | 11 | 8.5 | 2 | 82 | 80 | 214398596
COLEMAN | HH836E2S11 | CTF48C5CFS1 | TM8Y100C20MP11 | 34000 | 32200 | 19 | 11 | 8.5 | 2 | 82 | 80 | 214398597
LUXAIRE | HH836E2S11 | CTF48C5CFS1 | TM8Y100C20MP11 | 34000 | 32200 | 19 | 11 | 8.5 | 2 | 82 | 80 | 214398598
FRASER-JOHNSTON | HH836E2S11 | CTF48C5CFS1 | TM8Y100C20MP11 | 34000 | 32200 | 19 | 11 | 8.5 | 2 | 82 | 80 | 214398599
CHAMPION HEATING AND COOLING | HH836E2S11 | CTF48C5CFS1 | TM8Y100C20MP11 | 34000 | 32200 | 19 | 11 | 8.5 | 2 | 82 | 80 | 214398600
CHAMPION HEATING AND COOLING | THF2B42T21 | XAFC48FBCN1 | TMLE100C20MP11 | 40500 | 40000 | 15.2 | 11.7 | 8.1 | 2.04 | 64 | 49 | 210347936
COLEMAN | THF2B42T21 | XAFC48FBCN1 | TMLE100C20MP11 | 40500 | 40000 | 15.2 | 11.7 | 8.1 | 2.04 | 64 | 49 | 210347933
LUXAIRE | THF2B48T21 | XAFD60GBCN1 | TL8E100C20UH11 | 45500 | 47000 | 15.2 | 11 | 8.1 | 2.38 | 68 | 55 | 210348394
CHAMPION HEATING AND COOLING | THF2B48T21 | XAFD60GBCN1 | TL8E100C20UH11 | 45500 | 47000 | 15.2 | 11 | 8.1 | 2.38 | 68 | 55 | 210348396
FRASER-JOHNSTON | THF2B48T21 | XAFD60GBCN1 | TL8E100C20UH11 | 45500 | 47000 | 15.2 | 11 | 8.1 | 2.38 | 68 | 55 | 210348395
COLEMAN | THF2B48T21 | XAFD60GBCN1 | TL8E100C20UH11 | 45500 | 47000 | 15.2 | 11 | 8.1 | 2.38 | 68 | 55 | 210348393
COLEMAN | THF2B48T21 | JHETC48GBCS2N1 |  | 45500 | 47000 | 15.2 | 11 | 8.1 | 2.4 | 68 | 55 | 210348451
LUXAIRE | THF2B48T21 | JHETC48GBCS2N1 |  | 45500 | 47000 | 15.2 | 11 | 8.1 | 2.4 | 68 | 55 | 210348452
FRASER-JOHNSTON | THF2B48T21 | JHETC48GBCS2N1 |  | 45500 | 47000 | 15.2 | 11 | 8.1 | 2.4 | 68 | 55 | 210348453
GUARDIAN | RHP15048B21 | RFCC48GBCEMP2N1 |  | 45500 | 47000 | 15.2 | 11 | 8.1 | 2.4 | 68 | 55 | 210348455
EVCON | RHP15048B21 | RFCC48GBCEMP2N1 |  | 45500 | 47000 | 15.2 | 11 | 8.1 | 2.4 | 68 | 55 | 210348456
CHAMPION HEATING AND COOLING | THF2B48T21 | JHETC48GBCS2N1 |  | 45500 | 47000 | 15.2 | 11 | 8.1 | 2.4 | 68 | 55 | 210348454
LUXAIRE | THF2B48T21 | XAFC60HBCN1 | TM9Y100C20MP11 | 45500 | 44500 | 15.2 | 11 | 8.1 | 2.24 | 67 | 54 | 210348494
YORK | YH2F48TB21 | XAHD60HBCN1 | Y81E130D20SMPS1 | 46500 | 45500 | 16 | 11 | 8.1 | 2.4 | 69 | 56 | 212413050
YORK | YH2F48TB21 | XAFD60GBCN1 | Y82E080C16LMPS1 | 45000 | 47000 | 15.2 | 11 | 8.1 | 2.42 | 67 | 55 | 212412886
YORK | YH2F48TB21 | XAFC60GBCN1 | Y82E080C16LMPS1 | 45000 | 47000 | 15.2 | 11 | 8.1 | 2.42 | 67 | 55 | 212412889
COLEMAN | THF2B48T21 | XAHD60HBCN1 | Z8ES130D20SMPS1 | 46500 | 45500 | 16 | 11 | 8.1 | 2.4 | 69 | 56 | 212413694
LUXAIRE | THF2B48T21 | XAHD60HBCN1 | Z8ES130D20SMPS1 | 46500 | 45500 | 16 | 11 | 8.1 | 2.4 | 69 | 56 | 212413695
FRASER-JOHNSTON | THF2B48T21 | XAHD60HBCN1 | Z8ES130D20SMPS1 | 46500 | 45500 | 16 | 11 | 8.1 | 2.4 | 69 | 56 | 212413696
JOHNSON CONTROLS | THF2B48T21 | XAHD60HBCN1 | Z8ES130D20SMPS1 | 46500 | 45500 | 16 | 11 | 8.1 | 2.4 | 69 | 56 | 212413698
CHAMPION HEATING AND COOLING | THF2B48T21 | XAHD60HBCN1 | Z8ES130D20SMPS1 | 46500 | 45500 | 16 | 11 | 8.1 | 2.4 | 69 | 56 | 212413697
COLEMAN | THF2B48T21 | XAHD60HBCN1 | Z8ES120C20SMPS1 | 46000 | 45500 | 15.2 | 11 | 8.1 | 2.36 | 69 | 55 | 212413719
LUXAIRE | THF2B48T21 | XAHD60HBCN1 | Z8ES120C20SMPS1 | 46000 | 45500 | 15.2 | 11 | 8.1 | 2.36 | 69 | 55 | 212413720
JOHNSON CONTROLS | THF2B48T21 | XAHD60HBCN1 | Z8ES120C20SMPS1 | 46000 | 45500 | 15.2 | 11 | 8.1 | 2.36 | 69 | 55 | 212413723
FRASER-JOHNSTON | THF2B48T21 | XAHD60HBCN1 | Z8ES120C20SMPS1 | 46000 | 45500 | 15.2 | 11 | 8.1 | 2.36 | 69 | 55 | 212413721
CHAMPION HEATING AND COOLING | THF2B48T21 | XAHD60HBCN1 | Z8ES120C20SMPS1 | 46000 | 45500 | 15.2 | 11 | 8.1 | 2.36 | 69 | 55 | 212413722
COLEMAN | THF2B48T21 | XAHC60HBCN1 | Z8ES120C20SMPS1 | 46000 | 45500 | 16 | 11 | 8.1 | 2.38 | 69 | 55 | 212413729
FRASER-JOHNSTON | THF2B48T21 | XAHC60HBCN1 | Z8ES120C20SMPS1 | 46000 | 45500 | 16 | 11 | 8.1 | 2.38 | 69 | 55 | 212413731
CHAMPION HEATING AND COOLING | THF2B48T21 | XAHC60HBCN1 | Z8ES120C20SMPS1 | 46000 | 45500 | 16 | 11 | 8.1 | 2.38 | 69 | 55 | 212413732
JOHNSON CONTROLS | THF2B48T21 | XAHC60HBCN1 | Z8ES120C20SMPS1 | 46000 | 45500 | 16 | 11 | 8.1 | 2.38 | 69 | 55 | 212413733
LUXAIRE | THF2B48T21 | XAHC60HBCN1 | Z8ES120C20SMPS1 | 46000 | 45500 | 16 | 11 | 8.1 | 2.38 | 69 | 55 | 212413730
EVCON | RHP15060B21 | XAFD60HBCN1 | RGF19100CE20MP13 | 55500 | 56500 | 15.2 | 11 | 8.1 | 2.22 | 68 | 56 | 210356802
GUARDIAN | RHP15060B21 | XAFD60HBCN1 | RGF19100CE20MP13 | 55500 | 56500 | 15.2 | 11 | 8.1 | 2.22 | 68 | 56 | 210356801
CHAMPION HEATING AND COOLING | THF2B60T21 | XAFD60HBCN1 | TM9E100C20MP12 | 55500 | 56500 | 15.2 | 11 | 8.1 | 2.22 | 68 | 56 | 210356800
FRASER-JOHNSTON | THF2B60T21 | XAFD60HBCN1 | TM9E100C20MP12 | 55500 | 56500 | 15.2 | 11 | 8.1 | 2.22 | 68 | 56 | 210356799
LUXAIRE | THF2B60T21 | XAFD60HBCN1 | TM9E100C20MP12 | 55500 | 56500 | 15.2 | 11 | 8.1 | 2.22 | 68 | 56 | 210356798
COLEMAN | THF2B60T21 | XAFD60HBCN1 | TM9E100C20MP12 | 55500 | 56500 | 15.2 | 11 | 8.1 | 2.22 | 68 | 56 | 210356797
FRASER-JOHNSTON | THF2B48T21 | JHVTD60HBCC2N1 |  | 46500 | 44000 | 16 | 12 | 8.1 | 2.32 | 67 | 54 | 210356331
CHAMPION HEATING AND COOLING | THF2B48T21 | JHVTD60HBCC2N1 |  | 46500 | 44000 | 16 | 12 | 8.1 | 2.32 | 67 | 54 | 210356332
LUXAIRE | THF2B48T21 | JHVTD60HBCC2N1 |  | 46500 | 44000 | 16 | 12 | 8.1 | 2.32 | 67 | 54 | 210356330
COLEMAN | THF2B48T21 | JHVTD60HBCC2N1 |  | 46500 | 44000 | 16 | 12 | 8.1 | 2.32 | 67 | 54 | 210356329
EVCON | RHP15048B21 | XAHC60HBCN1 | RGF1L080CE16MP12 | 45500 | 44000 | 16 | 11.7 | 8.1 | 2.48 | 69 | 56 | 210356308
LUXAIRE | THF2B48T21 | XAHC60HBCN1 | TM8E080C16MP11 | 45500 | 44000 | 16 | 11.7 | 8.1 | 2.48 | 69 | 56 | 210356304
CHAMPION HEATING AND COOLING | THF2B48T21 | XAHC60HBCN1 | TMLE080C16MP11 | 45500 | 44000 | 16 | 11.7 | 8.1 | 2.48 | 69 | 56 | 210356312
LUXAIRE | THF2B48T21 | XAHC60HBCN1 | TMLE080C16MP11 | 45500 | 44000 | 16 | 11.7 | 8.1 | 2.48 | 69 | 56 | 210356310
COLEMAN | THF2B48T21 | XAHC60HBCN1 | TMLE080C16MP11 | 45500 | 44000 | 16 | 11.7 | 8.1 | 2.48 | 69 | 56 | 210356309
FRASER-JOHNSTON | THF2B48T21 | XAHC60HBCN1 | TMLE080C16MP11 | 45500 | 44000 | 16 | 11.7 | 8.1 | 2.48 | 69 | 56 | 210356311
GUARDIAN | RHP15048B21 | XAHC60HBCN1 | RGF1L080CE16MP12 | 45500 | 44000 | 16 | 11.7 | 8.1 | 2.48 | 69 | 56 | 210356307
FRASER-JOHNSTON | THF2B48T21 | XAHC60HBCN1 | TM8E080C16MP11 | 45500 | 44000 | 16 | 11.7 | 8.1 | 2.48 | 69 | 56 | 210356305
CHAMPION HEATING AND COOLING | THF2B48T21 | XAHC60HBCN1 | TM8E080C16MP11 | 45500 | 44000 | 16 | 11.7 | 8.1 | 2.48 | 69 | 56 | 210356306
COLEMAN | THF2B48T21 | XAHC60HBCN1 | TM8E080C16MP11 | 45500 | 44000 | 16 | 11.7 | 8.1 | 2.48 | 69 | 56 | 210356303
EVCON | RHP15030B21 | XAFC36DBAN1+JMET12CS2N1 |  | 30000 | 28400 | 16 | 12 | 8.1 | 2.14 | 64 | 50 | 210356740
GUARDIAN | RHP15030B21 | XAFC36DBAN1+JMET12CS2N1 |  | 30000 | 28400 | 16 | 12 | 8.1 | 2.14 | 64 | 50 | 210356739
CHAMPION HEATING AND COOLING | THF2B30T21 | XAFC36DBAN1+JMET12CS2N1 |  | 30000 | 28400 | 16 | 12 | 8.1 | 2.14 | 64 | 50 | 210356738
FRASER-JOHNSTON | THF2B30T21 | XAFC36DBAN1+JMET12CS2N1 |  | 30000 | 28400 | 16 | 12 | 8.1 | 2.14 | 64 | 50 | 210356737
JOHNSON CONTROLS | THF2B24T21 | XAHC30CBAN1 | TM9E080B12MP12 | 23800 | 22600 | 15.2 | 11 | 8.1 | 2.1 | 64 | 50 | 210847097
JOHNSON CONTROLS | THF2B60T21 | XAHD60HBCN1 | TM8E130D20MP11 | 55000 | 58000 | 15.2 | 11 | 8.1 | 2.02 | 66 | 53 | 210847090
JOHNSON CONTROLS | THF2B30T21 | XAFD48FBAN1 | TM9V100C16MP12 | 30000 | 28600 | 15.2 | 11.7 | 8.1 | 2.12 | 64 | 50 | 210847092
JOHNSON CONTROLS | THF2B60T21 | XAHC60HBCN1 | TM8V100C20MP12 | 54500 | 58000 | 15.2 | 11 | 8.1 | 2.02 | 66 | 53 | 210847089
JOHNSON CONTROLS | THF2B48T21 | XAHC60HBCN1 | TMLE080C16MP11 | 45500 | 44000 | 16 | 11.7 | 8.1 | 2.48 | 69 | 56 | 210847071
JOHNSON CONTROLS | THF2B48T21 | XAFD60GBCN1 | TP9C120D20MP13 | 45500 | 47500 | 15.2 | 11 | 8.1 | 2.36 | 67 | 54 | 210847051
JOHNSON CONTROLS | THF2B42T21 | XAFD48FBCN1 | TMLE100C16MP11 | 40500 | 40500 | 15.2 | 11 | 8.1 | 2.02 | 64 | 49 | 210847044
JOHNSON CONTROLS | THF2B60T21 | XAFD60HBCN1 | TM9E120D20MP12 | 54500 | 56500 | 15.2 | 11 | 8.1 | 2.2 | 68 | 56 | 210847000
JOHNSON CONTROLS | THF2B60T21 | XAFC60HBCN1 | TM9Y100C20MP11 | 54000 | 56000 | 15.2 | 11 | 8.1 | 2.22 | 69 | 56 | 210846999
JOHNSON CONTROLS | THF2B60T21 | XAFD60JBCN1 | TMLE120C20MP11 | 55000 | 56500 | 15.2 | 11 | 8.1 | 2.22 | 68 | 56 | 210846998
JOHNSON CONTROLS | THF2B60T21 | XAHD60JBCN1 | TM9E100C20MP12 | 55000 | 58000 | 15.2 | 11 | 8.1 | 2 | 66 | 52 | 210846996
JOHNSON CONTROLS | THF2B48T21 | XAHC60HBCN1 | TM8Y100C16MP11 | 45500 | 44000 | 16 | 11.7 | 8.1 | 2.46 | 69 | 57 | 210846990
JOHNSON CONTROLS | THF2B24T21 | XAHC30CBAN1 | TM8Y080B12MP11 | 23400 | 22200 | 15.2 | 11.7 | 8.1 | 2.1 | 64 | 50 | 210846987
JOHNSON CONTROLS | THF2B48T21 | XAHD60HBCN1 | TM8E100C20MP11 | 46000 | 44500 | 15.2 | 11.7 | 8.1 | 2.42 | 69 | 57 | 210846962
JOHNSON CONTROLS | THF2B48T21 | XAHC60HBCN1 | TM9Y080B12MP11 | 45000 | 44500 | 15.2 | 11 | 8.1 | 2.4 | 69 | 57 | 210846956
JOHNSON CONTROLS | THF2B48T21 | XAFD60GBCN1 | TL8E100C20UH11 | 45500 | 47000 | 15.2 | 11 | 8.1 | 2.38 | 68 | 55 | 210846952
JOHNSON CONTROLS | THF2B42T21 | XAHC48FBCN1 | TM8Y120C20MP11 | 40500 | 40000 | 16 | 12 | 8.1 | 2.12 | 65 | 51 | 210846934
JOHNSON CONTROLS | THF2B60T21 | XAFD60JBCN1 | TMLE080C20MP11 | 55000 | 56500 | 15.2 | 11 | 8.1 | 2.2 | 68 | 55 | 210846888
JOHNSON CONTROLS | THF2B48T21 | XAHD60HBCN1 | TMLE080C16MP11 | 45000 | 44000 | 16 | 11.7 | 8.1 | 2.46 | 69 | 56 | 210846869
JOHNSON CONTROLS | THF2B48T21 | XAHD60HBCN1 | TMLE130D20MP11 | 46500 | 45000 | 15.2 | 11.7 | 8.1 | 2.42 | 69 | 56 | 210846867
JOHNSON CONTROLS | THF2B60T21 | XAFD60JBCN1 | TM8Y100C20MP11 | 55000 | 56500 | 15.2 | 11 | 8.1 | 2.22 | 68 | 56 | 210846847
JOHNSON CONTROLS | THF2B42T21 | XAHC48FBCN1 | TM8Y100C16MP11 | 40000 | 40000 | 16 | 11.7 | 8.1 | 2.12 | 65 | 51 | 210846845
JOHNSON CONTROLS | THF2B48T21 | XAHD60HBCN1 | TM8Y100C20MP11 | 45500 | 44000 | 16 | 11.7 | 8.1 | 2.48 | 69 | 57 | 210846835
JOHNSON CONTROLS | THF2B42T21 | XAFC48FBCN1 | TM8E080C16MP11 | 40500 | 40500 | 15.2 | 11 | 8.1 | 2 | 64 | 49 | 210846816
JOHNSON CONTROLS | THF2B30T21 | XAFD48FBAN1 | TM9E100C16MP12 | 30000 | 29200 | 15.2 | 11.7 | 8.1 | 2.12 | 64 | 50 | 210846797
JOHNSON CONTROLS | THF2B60T21 | XAFD60HBCN1 | TM8E080C20MP11 | 54500 | 56000 | 15.2 | 11 | 8.1 | 2.22 | 68 | 55 | 210846752
JOHNSON CONTROLS | THF2B30T21 | XAFC36DBAN1 | TL8E080C16UH11 | 30000 | 28400 | 16 | 11.7 | 8.1 | 2.1 | 65 | 51 | 210846745
JOHNSON CONTROLS | THF2B30T21 | XAHC36DBAN1 | TPLC080C16MP13 | 29400 | 28400 | 15.2 | 11 | 8.1 | 2.06 | 65 | 51 | 210846739
JOHNSON CONTROLS | THF2B48T21 | XAFD60HBCN1 | TM8E120C20MP11 | 46000 | 44000 | 15.2 | 11.7 | 8.1 | 2.26 | 67 | 54 | 210846716
JOHNSON CONTROLS | THF2B48T21 | XAHD60HBCN1 | TM8E120C16MP11 | 45500 | 44000 | 16 | 11.7 | 8.1 | 2.46 | 69 | 57 | 210846717
JOHNSON CONTROLS | THF2B48T21 | XAHD60HBCN1 | TM8E080C20MP11 | 46000 | 45000 | 16 | 11.7 | 8.1 | 2.42 | 68 | 56 | 210846720
JOHNSON CONTROLS | THF2B48T21 | XAFD60HBCN1 | TMLV120C20MP12 | 46500 | 45000 | 15.2 | 11 | 8.1 | 2.2 | 67 | 54 | 210846714
YORK | YH2F48TB21 | XAHC60HBCN1 | TMLE120C16MP11 | 45500 | 44000 | 16 | 11.7 | 8.1 | 2.48 | 69 | 56 | 210341366
YORK | YH2F48TB21 | XAHC60HBCN1 | TMLE100C20MP11 | 46000 | 44500 | 16 | 11.7 | 8.1 | 2.44 | 69 | 57 | 210341370
YORK | YH2F48TB21 | XAHC60HBCN1 | TM8E120C16MP11 | 45500 | 44000 | 16 | 11.7 | 8.1 | 2.48 | 69 | 56 | 210341365
YORK | YH2F48TB21 | XAHD60HBCN1 | TM8E120C16MP11 | 45500 | 44000 | 16 | 11.7 | 8.1 | 2.46 | 69 | 57 | 210341361
YORK | YH2F48TB21 | XAHD60HBCN1 | TMLE120C16MP11 | 45500 | 44000 | 16 | 11.7 | 8.1 | 2.46 | 69 | 57 | 210341362
YORK | YH2F48TB21 | XAFD60HBCN1 | TMLE120C20MP11 | 46000 | 44000 | 15.2 | 11.7 | 8.1 | 2.26 | 67 | 54 | 210341357
YORK | YH2F48TB21 | XAFD60HBCN1 | TM8E120C20MP11 | 46000 | 44000 | 15.2 | 11.7 | 8.1 | 2.26 | 67 | 54 | 210341355
YORK | YH2F48TB21 | XAHD60HBCN1 | TMLE120C20MP11 | 46000 | 44500 | 15.2 | 11.7 | 8.1 | 2.44 | 69 | 56 | 210341352
YORK | YH2F48TB21 | XAHD60HBCN1 | TM8E120C20MP11 | 46000 | 44500 | 15.2 | 11.7 | 8.1 | 2.44 | 69 | 56 | 210341351
YORK | YH2F48TB21 | XAFD60HBCN1 | YPLC120C20MP13 | 46500 | 45000 | 15.2 | 11 | 8.1 | 2.2 | 67 | 54 | 210341347
YORK | YH2F48TB21 | XAFD60HBCN1 | YPLC100C20MP13 | 46500 | 45000 | 15.2 | 11 | 8.1 | 2.2 | 67 | 54 | 210341345
YORK | YH2F48TB21 | XAFD60HBCN1 | TPLC120C20MP13 | 46500 | 45000 | 15.2 | 11 | 8.1 | 2.2 | 67 | 54 | 210341343
YORK | YH2F48TB21 | XAFD60HBCN1 | TPLC100C20MP13 | 46500 | 45000 | 15.2 | 11 | 8.1 | 2.2 | 67 | 54 | 210341341
YORK | YH2F48TB21 | XAFD60HBCN1 | TMLV120C20MP12 | 46500 | 45000 | 15.2 | 11 | 8.1 | 2.2 | 67 | 54 | 210341339
YORK | YH2F48TB21 | XAFD60HBCN1 | TM8V100C20MP12 | 46500 | 45000 | 15.2 | 11 | 8.1 | 2.2 | 67 | 54 | 210341337
YORK | YH2F48TB21 | XAFD60HBCN1 | TM8V120C20MP12 | 46500 | 45000 | 15.2 | 11 | 8.1 | 2.2 | 67 | 54 | 210341335
YORK | YH2F48TB21 | XAHC60HBCN1 | TM8Y080C16MP11 | 45500 | 44000 | 16 | 11.7 | 8.1 | 2.46 | 69 | 57 | 210341327
YORK | YH2F48TB21 | XAHC60HBCN1 | TM8Y100C16MP11 | 45500 | 44000 | 16 | 11.7 | 8.1 | 2.46 | 69 | 57 | 210341326
YORK | YH2F48TB21 | XAHD60HBCN1 | TM9E120D20MP12 | 46500 | 45500 | 15.2 | 11 | 8.1 | 2.36 | 69 | 57 | 210341317
YORK | YH2F48TB21 | XAHC60HBCN1 | TM9Y100C20MP11 | 46000 | 45000 | 15.2 | 11 | 8.1 | 2.4 | 69 | 56 | 210341303
YORK | YH2F48TB21 | JHVTD48GBCC2N1 |  | 44500 | 46000 | 15.2 | 11.7 | 8.1 | 2.42 | 67 | 54 | 210341301
YORK | YH2F48TB21 | XAFC60GBCN1+JMET16CS2N1 |  | 46000 | 47500 | 15.2 | 11 | 8.1 | 2.38 | 67 | 54 | 210341299
YORK | YH2F48TB21 | XAFD60GBCN1 | TL9E100C20UH11 | 45000 | 47000 | 15.2 | 11 | 8.1 | 2.36 | 68 | 55 | 210341276
YORK | YH2F48TB21 | XAFD60GBCN1 | TM8Y100C16MP11 | 45000 | 47000 | 15.2 | 11 | 8.1 | 2.34 | 68 | 55 | 210341243
YORK | YH2F42TB21 | JHVTD42FBCC2N1 |  | 41000 | 40000 | 16 | 12 | 8.1 | 2.08 | 63 | 48 | 210341210
YORK | YH2F42TB21 | XAFD48FBCN1 | TMLE080C16MP11 | 40500 | 40500 | 15.2 | 11 | 8.1 | 2.02 | 64 | 49 | 210341189
YORK | YH2F42TB21 | XAFD48FBCN1 | TM8E080C16MP11 | 40500 | 40500 | 15.2 | 11 | 8.1 | 2.02 | 64 | 49 | 210341188
YORK | YH2F42TB21 | XAFD48FBCN1 | TM8Y120C20MP11 | 40500 | 40000 | 15.2 | 11.7 | 8.1 | 2.04 | 64 | 49 | 210341145
YORK | YH2F42TB21 | XAFD48FBCN1 | TM9Y100C20MP11 | 40500 | 40500 | 15.2 | 11 | 8.1 | 2.02 | 64 | 49 | 210341107
YORK | YH2F30TB21 | JHETC42FBAS2N1 |  | 30000 | 28800 | 16 | 12 | 8.1 | 2.16 | 64 | 50 | 210341103
YORK | YH2F30TB21 | XAFD48FBAN1 | YPLC100C16MP13 | 30000 | 29200 | 15.2 | 11.7 | 8.1 | 2.12 | 64 | 50 | 210341085
YORK | YH2F30TB21 | XAFD48FBAN1 | YPLC080C16MP13 | 30000 | 29200 | 15.2 | 11.7 | 8.1 | 2.12 | 64 | 50 | 210341084
YORK | YH2F30TB21 | XAFD48FBAN1 | TPLC100C16MP13 | 30000 | 29200 | 15.2 | 11.7 | 8.1 | 2.12 | 64 | 50 | 210341083
YORK | YH2F30TB21 | XAFD48FBAN1 | TM8V080C16MP12 | 30000 | 29000 | 15.2 | 11.7 | 8.1 | 2.14 | 64 | 50 | 210341080
YORK | YH2F30TB21 | XAFD48FBAN1 | TPLC080C16MP13 | 30000 | 29200 | 15.2 | 11.7 | 8.1 | 2.12 | 64 | 50 | 210341082
YORK | YH2F30TB21 | XAFD48FBAN1 | TM8V100C16MP12 | 30000 | 29200 | 15.2 | 11.7 | 8.1 | 2.12 | 64 | 50 | 210341079
YORK | YH2F30TB21 | XAFD48FBAN1 | TMLV100C16MP12 | 30000 | 29200 | 15.2 | 11.7 | 8.1 | 2.12 | 64 | 50 | 210341081
LUXAIRE | THF2B48T21 | XAHD60HBCN1 | TMLE080C20MP11 | 46000 | 45000 | 16 | 11.7 | 8.1 | 2.42 | 68 | 56 | 210360142
COLEMAN | THF2B48T21 | XAHD60HBCN1 | TMLE080C20MP11 | 46000 | 45000 | 16 | 11.7 | 8.1 | 2.42 | 68 | 56 | 210360141
EVCON | RHP15048B21 | XAHD60HBCN1 | RGF1L080CE20MP12 | 46000 | 45000 | 16 | 11.7 | 8.1 | 2.42 | 68 | 56 | 210360140
CHAMPION HEATING AND COOLING | THF2B48T21 | XAHD60HBCN1 | TM8E080C20MP11 | 46000 | 45000 | 16 | 11.7 | 8.1 | 2.42 | 68 | 56 | 210360138
FRASER-JOHNSTON | THF2B48T21 | XAHD60HBCN1 | TM8E080C20MP11 | 46000 | 45000 | 16 | 11.7 | 8.1 | 2.42 | 68 | 56 | 210360137
LUXAIRE | THF2B48T21 | XAHD60HBCN1 | TM8E080C20MP11 | 46000 | 45000 | 16 | 11.7 | 8.1 | 2.42 | 68 | 56 | 210360136
GUARDIAN | RHP15048B21 | XAHD60HBCN1 | RGF1L080CE20MP12 | 46000 | 45000 | 16 | 11.7 | 8.1 | 2.42 | 68 | 56 | 210360139
COLEMAN | THF2B48T21 | XAHD60HBCN1 | TM8E080C20MP11 | 46000 | 45000 | 16 | 11.7 | 8.1 | 2.42 | 68 | 56 | 210360135
CHAMPION HEATING AND COOLING | THF2B48T21 | XAHC60HBCN1 | TMLE100C20MP11 | 46000 | 44500 | 16 | 11.7 | 8.1 | 2.44 | 69 | 57 | 210360094
FRASER-JOHNSTON | THF2B48T21 | XAHC60HBCN1 | TMLE100C20MP11 | 46000 | 44500 | 16 | 11.7 | 8.1 | 2.44 | 69 | 57 | 210360093
LUXAIRE | THF2B48T21 | XAHC60HBCN1 | TMLE100C20MP11 | 46000 | 44500 | 16 | 11.7 | 8.1 | 2.44 | 69 | 57 | 210360092
COLEMAN | THF2B48T21 | XAHC60HBCN1 | TMLE100C20MP11 | 46000 | 44500 | 16 | 11.7 | 8.1 | 2.44 | 69 | 57 | 210360091
EVCON | RHP15048B21 | XAHC60HBCN1 | RGF1L100CE20MP12 | 46000 | 44500 | 16 | 11.7 | 8.1 | 2.44 | 69 | 57 | 210360090
GUARDIAN | RHP15048B21 | XAHC60HBCN1 | RGF1L100CE20MP12 | 46000 | 44500 | 16 | 11.7 | 8.1 | 2.44 | 69 | 57 | 210360089
CHAMPION HEATING AND COOLING | THF2B48T21 | XAHC60HBCN1 | TM8E100C20MP11 | 46000 | 44500 | 16 | 11.7 | 8.1 | 2.44 | 69 | 57 | 210360088
FRASER-JOHNSTON | THF2B48T21 | XAHC60HBCN1 | TM8E100C20MP11 | 46000 | 44500 | 16 | 11.7 | 8.1 | 2.44 | 69 | 57 | 210360087
LUXAIRE | THF2B48T21 | XAHC60HBCN1 | TM8E100C20MP11 | 46000 | 44500 | 16 | 11.7 | 8.1 | 2.44 | 69 | 57 | 210360086
COLEMAN | THF2B48T21 | XAHC60HBCN1 | TM8E100C20MP11 | 46000 | 44500 | 16 | 11.7 | 8.1 | 2.44 | 69 | 57 | 210360085
LUXAIRE | THF2B48T21 | XAHC60HBCN1 | TMLE120C16MP11 | 45500 | 44000 | 16 | 11.7 | 8.1 | 2.48 | 69 | 56 | 210360072
FRASER-JOHNSTON | THF2B48T21 | XAHC60HBCN1 | TMLE120C16MP11 | 45500 | 44000 | 16 | 11.7 | 8.1 | 2.48 | 69 | 56 | 210360073
CHAMPION HEATING AND COOLING | THF2B48T21 | XAHC60HBCN1 | TMLE120C16MP11 | 45500 | 44000 | 16 | 11.7 | 8.1 | 2.48 | 69 | 56 | 210360074
COLEMAN | THF2B48T21 | XAHC60HBCN1 | TMLE120C16MP11 | 45500 | 44000 | 16 | 11.7 | 8.1 | 2.48 | 69 | 56 | 210360071
EVCON | RHP15048B21 | XAHC60HBCN1 | RGF1L120CE16MP12 | 45500 | 44000 | 16 | 11.7 | 8.1 | 2.48 | 69 | 56 | 210360070
GUARDIAN | RHP15048B21 | XAHC60HBCN1 | RGF1L120CE16MP12 | 45500 | 44000 | 16 | 11.7 | 8.1 | 2.48 | 69 | 56 | 210360069
CHAMPION HEATING AND COOLING | THF2B48T21 | XAHC60HBCN1 | TM8E120C16MP11 | 45500 | 44000 | 16 | 11.7 | 8.1 | 2.48 | 69 | 56 | 210360068
FRASER-JOHNSTON | THF2B48T21 | XAHC60HBCN1 | TM8E120C16MP11 | 45500 | 44000 | 16 | 11.7 | 8.1 | 2.48 | 69 | 56 | 210360067
LUXAIRE | THF2B48T21 | XAHC60HBCN1 | TM8E120C16MP11 | 45500 | 44000 | 16 | 11.7 | 8.1 | 2.48 | 69 | 56 | 210360066
COLEMAN | THF2B48T21 | XAHC60HBCN1 | TM8E120C16MP11 | 45500 | 44000 | 16 | 11.7 | 8.1 | 2.48 | 69 | 56 | 210360065
CHAMPION HEATING AND COOLING | THF2B48T21 | XAHD60HBCN1 | TMLE120C16MP11 | 45500 | 44000 | 16 | 11.7 | 8.1 | 2.46 | 69 | 57 | 210360054
LUXAIRE | THF2B48T21 | XAHD60HBCN1 | TMLE120C16MP11 | 45500 | 44000 | 16 | 11.7 | 8.1 | 2.46 | 69 | 57 | 210360052
FRASER-JOHNSTON | THF2B48T21 | XAHD60HBCN1 | TMLE120C16MP11 | 45500 | 44000 | 16 | 11.7 | 8.1 | 2.46 | 69 | 57 | 210360053
COLEMAN | THF2B48T21 | XAHD60HBCN1 | TMLE120C16MP11 | 45500 | 44000 | 16 | 11.7 | 8.1 | 2.46 | 69 | 57 | 210360051
EVCON | RHP15048B21 | XAHD60HBCN1 | RGF1L120CE16MP12 | 45500 | 44000 | 16 | 11.7 | 8.1 | 2.46 | 69 | 57 | 210360050
GUARDIAN | RHP15048B21 | XAHD60HBCN1 | RGF1L120CE16MP12 | 45500 | 44000 | 16 | 11.7 | 8.1 | 2.46 | 69 | 57 | 210360049
LUXAIRE | THF2B48T21 | XAHD60HBCN1 | TM8E120C16MP11 | 45500 | 44000 | 16 | 11.7 | 8.1 | 2.46 | 69 | 57 | 210360046
FRASER-JOHNSTON | THF2B48T21 | XAHD60HBCN1 | TM8E120C16MP11 | 45500 | 44000 | 16 | 11.7 | 8.1 | 2.46 | 69 | 57 | 210360047
CHAMPION HEATING AND COOLING | THF2B48T21 | XAHD60HBCN1 | TM8E120C16MP11 | 45500 | 44000 | 16 | 11.7 | 8.1 | 2.46 | 69 | 57 | 210360048
COLEMAN | THF2B48T21 | XAHD60HBCN1 | TM8E120C16MP11 | 45500 | 44000 | 16 | 11.7 | 8.1 | 2.46 | 69 | 57 | 210360045
CHAMPION HEATING AND COOLING | THF2B48T21 | XAFD60HBCN1 | TMLE120C20MP11 | 46000 | 44000 | 15.2 | 11.7 | 8.1 | 2.26 | 67 | 54 | 210360030
LUXAIRE | THF2B48T21 | XAFD60HBCN1 | TMLE120C20MP11 | 46000 | 44000 | 15.2 | 11.7 | 8.1 | 2.26 | 67 | 54 | 210360028
COLEMAN | THF2B48T21 | XAFD60HBCN1 | TMLE120C20MP11 | 46000 | 44000 | 15.2 | 11.7 | 8.1 | 2.26 | 67 | 54 | 210360027
FRASER-JOHNSTON | THF2B48T21 | XAFD60HBCN1 | TMLE120C20MP11 | 46000 | 44000 | 15.2 | 11.7 | 8.1 | 2.26 | 67 | 54 | 210360029
GUARDIAN | RHP15048B21 | XAFD60HBCN1 | RGF1L120CE20MP12 | 46000 | 44000 | 15.2 | 11.7 | 8.1 | 2.26 | 67 | 54 | 210360019
CHAMPION HEATING AND COOLING | THF2B48T21 | XAFD60HBCN1 | TM8E120C20MP11 | 46000 | 44000 | 15.2 | 11.7 | 8.1 | 2.26 | 67 | 54 | 210360018
FRASER-JOHNSTON | THF2B48T21 | XAFD60HBCN1 | TM8E120C20MP11 | 46000 | 44000 | 15.2 | 11.7 | 8.1 | 2.26 | 67 | 54 | 210360017
LUXAIRE | THF2B48T21 | XAFD60HBCN1 | TM8E120C20MP11 | 46000 | 44000 | 15.2 | 11.7 | 8.1 | 2.26 | 67 | 54 | 210360016
EVCON | RHP15048B21 | XAFD60HBCN1 | RGF1L120CE20MP12 | 46000 | 44000 | 15.2 | 11.7 | 8.1 | 2.26 | 67 | 54 | 210360020
COLEMAN | THF2B48T21 | XAFD60HBCN1 | TM8E120C20MP11 | 46000 | 44000 | 15.2 | 11.7 | 8.1 | 2.26 | 67 | 54 | 210360015
CHAMPION HEATING AND COOLING | THF2B48T21 | XAHD60HBCN1 | TMLE120C20MP11 | 46000 | 44500 | 15.2 | 11.7 | 8.1 | 2.44 | 69 | 56 | 210360004
FRASER-JOHNSTON | THF2B48T21 | XAHD60HBCN1 | TMLE120C20MP11 | 46000 | 44500 | 15.2 | 11.7 | 8.1 | 2.44 | 69 | 56 | 210360003
JOHNSON CONTROLS | HH860E2S11 | CTM60C5CGS1 | TMLE100C20MP11 | 45500 | 47000 | 17 | 11 | 8.5 | 2 | 76 | 74 | 214398700
CHAMPION HEATING AND COOLING | HH860E2S11 | CTM60C5CGS1 | TMLE100C20MP11 | 45500 | 47000 | 17 | 11 | 8.5 | 2 | 76 | 74 | 214398699
FRASER-JOHNSTON | HH860E2S11 | CTM60C5CGS1 | TMLE100C20MP11 | 45500 | 47000 | 17 | 11 | 8.5 | 2 | 76 | 74 | 214398698
LUXAIRE | HH860E2S11 | CTM60C5CGS1 | TMLE100C20MP11 | 45500 | 47000 | 17 | 11 | 8.5 | 2 | 76 | 74 | 214398697
COLEMAN | HH860E2S11 | CTM60C5CGS1 | TMLE100C20MP11 | 45500 | 47000 | 17 | 11 | 8.5 | 2 | 76 | 74 | 214398696
JOHNSON CONTROLS | HH860E2S11 | CTM60C5CGS1 | TM8E100C20MP11 | 45500 | 47000 | 17 | 11 | 8.5 | 2 | 76 | 74 | 214398695
CHAMPION HEATING AND COOLING | HH860E2S11 | CTM60C5CGS1 | TM8E100C20MP11 | 45500 | 47000 | 17 | 11 | 8.5 | 2 | 76 | 74 | 214398694
FRASER-JOHNSTON | HH860E2S11 | CTM60C5CGS1 | TM8E100C20MP11 | 45500 | 47000 | 17 | 11 | 8.5 | 2 | 76 | 74 | 214398693
LUXAIRE | HH860E2S11 | CTM60C5CGS1 | TM8E100C20MP11 | 45500 | 47000 | 17 | 11 | 8.5 | 2 | 76 | 74 | 214398692
COLEMAN | HH860E2S11 | CTM60C5CGS1 | TM8E100C20MP11 | 45500 | 47000 | 17 | 11 | 8.5 | 2 | 76 | 74 | 214398691
JOHNSON CONTROLS | HH860E2S11 | CTF60C5CGS1 | TMLE100C20MP11 | 45500 | 47000 | 17 | 11 | 8.5 | 2 | 76 | 74 | 214398690
CHAMPION HEATING AND COOLING | HH860E2S11 | CTF60C5CGS1 | TMLE100C20MP11 | 45500 | 47000 | 17 | 11 | 8.5 | 2 | 76 | 74 | 214398689
FRASER-JOHNSTON | HH860E2S11 | CTF60C5CGS1 | TMLE100C20MP11 | 45500 | 47000 | 17 | 11 | 8.5 | 2 | 76 | 74 | 214398688
LUXAIRE | HH860E2S11 | CTF60C5CGS1 | TMLE100C20MP11 | 45500 | 47000 | 17 | 11 | 8.5 | 2 | 76 | 74 | 214398687
COLEMAN | HH860E2S11 | CTF60C5CGS1 | TMLE100C20MP11 | 45500 | 47000 | 17 | 11 | 8.5 | 2 | 76 | 74 | 214398686
JOHNSON CONTROLS | HH860E2S11 | CTF60C5CGS1 | TM8E100C20MP11 | 45500 | 47000 | 17 | 11 | 8.5 | 2 | 76 | 74 | 214398685
CHAMPION HEATING AND COOLING | HH860E2S11 | CTF60C5CGS1 | TM8E100C20MP11 | 45500 | 47000 | 17 | 11 | 8.5 | 2 | 76 | 74 | 214398684
FRASER-JOHNSTON | HH860E2S11 | CTF60C5CGS1 | TM8E100C20MP11 | 45500 | 47000 | 17 | 11 | 8.5 | 2 | 76 | 74 | 214398683
LUXAIRE | HH860E2S11 | CTF60C5CGS1 | TM8E100C20MP11 | 45500 | 47000 | 17 | 11 | 8.5 | 2 | 76 | 74 | 214398682
COLEMAN | HH860E2S11 | CTF60C5CGS1 | TM8E100C20MP11 | 45500 | 47000 | 17 | 11 | 8.5 | 2 | 76 | 74 | 214398681
LUXAIRE | HH860E2S11 | CTF60C5CGS1 | LPLC100C16MP13 | 43500 | 44000 | 17 | 11.7 | 8.5 | 2 | 73 | 76 | 214398665
COLEMAN | HH860E2S11 | CTF60C5CGS1 | CPLC100C16MP13 | 43500 | 44000 | 17 | 11.7 | 8.5 | 2 | 73 | 76 | 214398664
LUXAIRE | HH860E2S11 | CTF60C5CGS1 | LPLC080C16MP13 | 43500 | 44000 | 17 | 11.7 | 8.5 | 2 | 73 | 76 | 214398663
COLEMAN | HH860E2S11 | CTF60C5CGS1 | CPLC080C16MP13 | 43500 | 44000 | 17 | 11.7 | 8.5 | 2 | 73 | 76 | 214398662
JOHNSON CONTROLS | HH860E2S11 | CTF60C5CGS1 | TPLC100C16MP13 | 43500 | 44000 | 17 | 11.7 | 8.5 | 2 | 73 | 76 | 214398661
CHAMPION HEATING AND COOLING | HH860E2S11 | CTF60C5CGS1 | TPLC100C16MP13 | 43500 | 44000 | 17 | 11.7 | 8.5 | 2 | 73 | 76 | 214398660
FRASER-JOHNSTON | HH860E2S11 | CTF60C5CGS1 | TPLC100C16MP13 | 43500 | 44000 | 17 | 11.7 | 8.5 | 2 | 73 | 76 | 214398659
LUXAIRE | HH860E2S11 | CTF60C5CGS1 | TPLC100C16MP13 | 43500 | 44000 | 17 | 11.7 | 8.5 | 2 | 73 | 76 | 214398658
COLEMAN | HH860E2S11 | CTF60C5CGS1 | TPLC100C16MP13 | 43500 | 44000 | 17 | 11.7 | 8.5 | 2 | 73 | 76 | 214398657
JOHNSON CONTROLS | HH860E2S11 | CTF60C5CGS1 | TPLC080C16MP13 | 43500 | 44000 | 17 | 11.7 | 8.5 | 2 | 73 | 76 | 214398656
CHAMPION HEATING AND COOLING | HH860E2S11 | CTF60C5CGS1 | TPLC080C16MP13 | 43500 | 44000 | 17 | 11.7 | 8.5 | 2 | 73 | 76 | 214398655
FRASER-JOHNSTON | HH860E2S11 | CTF60C5CGS1 | TPLC080C16MP13 | 43500 | 44000 | 17 | 11.7 | 8.5 | 2 | 73 | 76 | 214398654
LUXAIRE | HH860E2S11 | CTF60C5CGS1 | TPLC080C16MP13 | 43500 | 44000 | 17 | 11.7 | 8.5 | 2 | 73 | 76 | 214398653
COLEMAN | HH860E2S11 | CTF60C5CGS1 | TPLC080C16MP13 | 43500 | 44000 | 17 | 11.7 | 8.5 | 2 | 73 | 76 | 214398652
JOHNSON CONTROLS | HH860E2S11 | CTF60C5CGS1 | TMLV100C16MP12 | 43500 | 44000 | 17 | 11.7 | 8.5 | 2 | 73 | 76 | 214398651
CHAMPION HEATING AND COOLING | HH860E2S11 | CTF60C5CGS1 | TMLV100C16MP12 | 43500 | 44000 | 17 | 11.7 | 8.5 | 2 | 73 | 76 | 214398650
FRASER-JOHNSTON | HH860E2S11 | CTF60C5CGS1 | TMLV100C16MP12 | 43500 | 44000 | 17 | 11.7 | 8.5 | 2 | 73 | 76 | 214398649
LUXAIRE | HH860E2S11 | CTF60C5CGS1 | TMLV100C16MP12 | 43500 | 44000 | 17 | 11.7 | 8.5 | 2 | 73 | 76 | 214398648
COLEMAN | HH860E2S11 | CTF60C5CGS1 | TMLV100C16MP12 | 43500 | 44000 | 17 | 11.7 | 8.5 | 2 | 73 | 76 | 214398647
JOHNSON CONTROLS | HH860E2S11 | CTF60C5CGS1 | TM8V080C16MP12 | 43500 | 44000 | 17 | 11.7 | 8.5 | 2 | 73 | 76 | 214398646
CHAMPION HEATING AND COOLING | HH860E2S11 | CTF60C5CGS1 | TM8V080C16MP12 | 43500 | 44000 | 17 | 11.7 | 8.5 | 2 | 73 | 76 | 214398645
FRASER-JOHNSTON | HH860E2S11 | CTF60C5CGS1 | TM8V080C16MP12 | 43500 | 44000 | 17 | 11.7 | 8.5 | 2 | 73 | 76 | 214398644
LUXAIRE | HH860E2S11 | CTF60C5CGS1 | TM8V080C16MP12 | 43500 | 44000 | 17 | 11.7 | 8.5 | 2 | 73 | 76 | 214398643
COLEMAN | HH860E2S11 | CTF60C5CGS1 | TM8V080C16MP12 | 43500 | 44000 | 17 | 11.7 | 8.5 | 2 | 73 | 76 | 214398642
JOHNSON CONTROLS | HH860E2S11 | CTF60C5CGS1 | TM8V100C16MP12 | 43500 | 44000 | 17 | 11.7 | 8.5 | 2 | 73 | 76 | 214398641
CHAMPION HEATING AND COOLING | HH860E2S11 | CTF60C5CGS1 | TM8V100C16MP12 | 43500 | 44000 | 17 | 11.7 | 8.5 | 2 | 73 | 76 | 214398640
FRASER-JOHNSTON | HH860E2S11 | CTF60C5CGS1 | TM8V100C16MP12 | 43500 | 44000 | 17 | 11.7 | 8.5 | 2 | 73 | 76 | 214398639
LUXAIRE | HH860E2S11 | CTF60C5CGS1 | TM8V100C16MP12 | 43500 | 44000 | 17 | 11.7 | 8.5 | 2 | 73 | 76 | 214398638
COLEMAN | HH860E2S11 | CTF60C5CGS1 | TM8V100C16MP12 | 43500 | 44000 | 17 | 11.7 | 8.5 | 2 | 73 | 76 | 214398637
JOHNSON CONTROLS | HH836E2S11 | CTF48C5CFS1 | TM8Y080C16MP11 | 33200 | 31400 | 19 | 11 | 8.5 | 2 | 83 | 82 | 214398626
CHAMPION HEATING AND COOLING | HH836E2S11 | CTF48C5CFS1 | TM8Y080C16MP11 | 33200 | 31400 | 19 | 11 | 8.5 | 2 | 83 | 82 | 214398625
FRASER-JOHNSTON | HH836E2S11 | CTF48C5CFS1 | TM8Y080C16MP11 | 33200 | 31400 | 19 | 11 | 8.5 | 2 | 83 | 82 | 214398624
LUXAIRE | HH836E2S11 | CTF48C5CFS1 | TM8Y080C16MP11 | 33200 | 31400 | 19 | 11 | 8.5 | 2 | 83 | 82 | 214398623
COLEMAN | HH836E2S11 | CTF48C5CFS1 | TM8Y080C16MP11 | 33200 | 31400 | 19 | 11 | 8.5 | 2 | 83 | 82 | 214398622
JOHNSON CONTROLS | HH836E2S11 | CTF48C5CFS1 | TM8Y100C16MP11 | 33200 | 31400 | 19 | 11 | 8.5 | 2 | 83 | 82 | 214398621
CHAMPION HEATING AND COOLING | HH836E2S11 | CTF48C5CFS1 | TM8Y100C16MP11 | 33200 | 31400 | 19 | 11 | 8.5 | 2 | 83 | 82 | 214398620
FRASER-JOHNSTON | HH836E2S11 | CTF48C5CFS1 | TM8Y100C16MP11 | 33200 | 31400 | 19 | 11 | 8.5 | 2 | 83 | 82 | 214398619
LUXAIRE | HH836E2S11 | CTF48C5CFS1 | TM8Y100C16MP11 | 33200 | 31400 | 19 | 11 | 8.5 | 2 | 83 | 82 | 214398618
COLEMAN | HH836E2S11 | CTF48C5CFS1 | TM8Y100C16MP11 | 33200 | 31400 | 19 | 11 | 8.5 | 2 | 83 | 82 | 214398617
JOHNSON CONTROLS | HH836E2S11 | CTF48C5CFS1 | TM8Y100C20MP11 | 34000 | 32200 | 19 | 11 | 8.5 | 2 | 82 | 80 | 214398601
LUXAIRE | THF2B30T21 | XAFC36DBAN1+JMET12CS2N1 |  | 30000 | 28400 | 16 | 12 | 8.1 | 2.14 | 64 | 50 | 210356736
COLEMAN | THF2B30T21 | XAFC36DBAN1+JMET12CS2N1 |  | 30000 | 28400 | 16 | 12 | 8.1 | 2.14 | 64 | 50 | 210356735
CHAMPION HEATING AND COOLING | THF2B30T21 | XAFC36DBAN1+JMVT16CC2N1 |  | 30000 | 28200 | 16 | 12 | 8.1 | 2.16 | 65 | 50 | 210356728
FRASER-JOHNSTON | THF2B30T21 | XAFC36DBAN1+JMVT16CC2N1 |  | 30000 | 28200 | 16 | 12 | 8.1 | 2.16 | 65 | 50 | 210356727
LUXAIRE | THF2B30T21 | XAFC36DBAN1+JMVT16CC2N1 |  | 30000 | 28200 | 16 | 12 | 8.1 | 2.16 | 65 | 50 | 210356726
COLEMAN | THF2B30T21 | XAFC36DBAN1+JMVT16CC2N1 |  | 30000 | 28200 | 16 | 12 | 8.1 | 2.16 | 65 | 50 | 210356725
YORK | YH2F48TB21 | XAHD60HBCN1 | TM8E080C20MP11 | 46000 | 45000 | 16 | 11.7 | 8.1 | 2.42 | 68 | 56 | 210341379
YORK | YH2F48TB21 | XAHD60HBCN1 | TMLE080C20MP11 | 46000 | 45000 | 16 | 11.7 | 8.1 | 2.42 | 68 | 56 | 210341380
YORK | YH2F48TB21 | XAHC60HBCN1 | TM8E100C20MP11 | 46000 | 44500 | 16 | 11.7 | 8.1 | 2.44 | 69 | 57 | 210341369
YORK | YH2F30TB21 | XAHC36DBAN1 | TM8V100C16MP12 | 29400 | 28400 | 15.2 | 11 | 8.1 | 2.06 | 65 | 51 | 210341504
YORK | YH2F30TB21 | XAHC36DBAN1 | TMLV100C16MP12 | 29400 | 28400 | 15.2 | 11 | 8.1 | 2.06 | 65 | 51 | 210341505
YORK | YH2F30TB21 | XAHC36DBAN1 | TPLC080C16MP13 | 29400 | 28400 | 15.2 | 11 | 8.1 | 2.06 | 65 | 51 | 210341506
YORK | YH2F30TB21 | XAHC36DBAN1 | TPLC100C16MP13 | 29400 | 28400 | 15.2 | 11 | 8.1 | 2.06 | 65 | 51 | 210341507
YORK | YH2F30TB21 | XAHC36DBAN1 | YPLC080C16MP13 | 29400 | 28400 | 15.2 | 11 | 8.1 | 2.06 | 65 | 51 | 210341508
YORK | YH2F30TB21 | XAHC36DBAN1 | YPLC100C16MP13 | 29400 | 28400 | 15.2 | 11 | 8.1 | 2.06 | 65 | 51 | 210341509
YORK | YH2F30TB21 | XAFC36DBAN1 | TL8E080C16UH11 | 30000 | 28400 | 16 | 11.7 | 8.1 | 2.1 | 65 | 51 | 210341540
YORK | YH2F30TB21 | XAFC36DBAN1+JMET16CS2N1 |  | 30000 | 28400 | 16 | 12 | 8.1 | 2.16 | 64 | 50 | 210341543
YORK | YH2F60TB21 | XAFD60JBCN1 | TM9Y120D20MP11 | 54500 | 56500 | 15.2 | 11 | 8.1 | 2.18 | 68 | 55 | 210341549
YORK | YH2F60TB21 | XAFD60JBCN1 | TM9E120D20MP12 | 54500 | 56000 | 15.2 | 11 | 8.1 | 2.2 | 69 | 56 | 210341557
YORK | YH2F60TB21 | XAFD60HBCN1 | TM9Y120D20MP11 | 54500 | 56500 | 15.2 | 11 | 8.1 | 2.18 | 68 | 55 | 210341561
YORK | YH2F60TB21 | XAHC60HBCN1 | TM9E100C20MP12 | 55000 | 58000 | 15.2 | 11 | 8.1 | 2.02 | 66 | 53 | 210341570
YORK | YH2F60TB21 | XAFD60HBCN1 | TM9E080C20MP12 | 55500 | 56500 | 15.2 | 11 | 8.1 | 2.2 | 68 | 55 | 210341572
YORK | YH2F60TB21 | XAHD60HBCN1 | TM8Y120C20MP11 | 54500 | 58000 | 15.2 | 11 | 8.1 | 2 | 66 | 53 | 210341576
YORK | YH2F60TB21 | XAHD60HBCN1 | TM8Y100C20MP11 | 54500 | 58000 | 15.2 | 11 | 8.1 | 2 | 66 | 53 | 210341577
YORK | YH2F60TB21 | XAHC60HBCN1 | TM8E120C20MP11 | 54500 | 58000 | 15.2 | 11 | 8.1 | 2.02 | 66 | 52 | 210341580
YORK | YH2F60TB21 | XAHC60HBCN1 | TMLE120C20MP11 | 54500 | 58000 | 15.2 | 11 | 8.1 | 2.02 | 66 | 52 | 210341581
YORK | YH2F60TB21 | XAFC60HBCN1 | TM8E120C20MP11 | 54500 | 56000 | 15.2 | 11 | 8.1 | 2.22 | 68 | 55 | 210341584
YORK | YH2F60TB21 | XAFC60HBCN1 | TMLE120C20MP11 | 54500 | 56000 | 15.2 | 11 | 8.1 | 2.22 | 68 | 55 | 210341585
YORK | YH2F60TB21 | XAFD60HBCN1 | TMLE080C20MP11 | 54500 | 56000 | 15.2 | 11 | 8.1 | 2.22 | 68 | 55 | 210341590
YORK | YH2F60TB21 | XAFD60HBCN1 | TM8E080C20MP11 | 54500 | 56000 | 15.2 | 11 | 8.1 | 2.22 | 68 | 55 | 210341588
YORK | YH2F30TB21 | XAFC48FBAN1 | TM9V080C16MP12 | 30000 | 29200 | 15.2 | 11.5 | 8.1 | 2.1 | 64 | 50 | 210341602
YORK | YH2F30TB21 | XAFC48FBAN1 | TP9C080C16MP13 | 30000 | 29200 | 15.2 | 11.5 | 8.1 | 2.1 | 64 | 50 | 210341604
YORK | YH2F30TB21 | XAFC48FBAN1 | YP9C080C16MP13 | 30000 | 29200 | 15.2 | 11.5 | 8.1 | 2.1 | 64 | 50 | 210341606
JOHNSON CONTROLS | THF2B48T21 | XAFC60GBCN1 | TMLV120C20MP12 | 45000 | 47000 | 15.2 | 11 | 8.1 | 2.38 | 68 | 55 | 210847156
JOHNSON CONTROLS | THF2B48T21 | XAHC60HBCN1 | TMLE120C20MP11 | 46000 | 44500 | 16 | 11.7 | 8.1 | 2.44 | 69 | 56 | 210847170
JOHNSON CONTROLS | THF2B48T21 | XAHC60HBCN1 | TMLE100C16MP11 | 45500 | 44000 | 16 | 11.7 | 8.1 | 2.46 | 69 | 57 | 210847570
JOHNSON CONTROLS | THF2B60T21 | XAFC60HBCN1 | TM9E080C20MP12 | 54500 | 56000 | 15.2 | 11 | 8.1 | 2.24 | 68 | 55 | 210847600
JOHNSON CONTROLS | THF2B42T21 | XAHD48FBCN1 | TM8Y080C16MP11 | 40000 | 40000 | 16 | 12 | 8.1 | 2.06 | 63 | 48 | 210847648
JOHNSON CONTROLS | THF2B60T21 | XAHD60JBCN1 | TM8E130D20MP11 | 55000 | 58000 | 15.2 | 11 | 8.1 | 2.02 | 66 | 52 | 210847678
JOHNSON CONTROLS | THF2B60T21 | XAHC60HBCN1 | TM8E100C20MP11 | 54500 | 58000 | 15.2 | 11 | 8.1 | 2.02 | 66 | 53 | 210847682
JOHNSON CONTROLS | THF2B30T21 | XAFD48FBAN1 | TPLC080C16MP13 | 30000 | 29200 | 15.2 | 11.7 | 8.1 | 2.12 | 64 | 50 | 210847721
JOHNSON CONTROLS | THF2B42T21 | XAFD48FBCN1 | TM8Y120C20MP11 | 40500 | 40000 | 15.2 | 11.7 | 8.1 | 2.04 | 64 | 49 | 210847730
JOHNSON CONTROLS | THF2B42T21 | XAFD48FBCN1 | TMLE080C16MP11 | 40500 | 40500 | 15.2 | 11 | 8.1 | 2.02 | 64 | 49 | 210847737
JOHNSON CONTROLS | THF2B48T21 | XAFD60GBCN1 | TL9E100C20UH11 | 45000 | 47000 | 15.2 | 11 | 8.1 | 2.36 | 68 | 55 | 210847750
JOHNSON CONTROLS | THF2B48T21 | XAHC60HBCN1 | TMLE120C16MP11 | 45500 | 44000 | 16 | 11.7 | 8.1 | 2.48 | 69 | 56 | 210847763
JOHNSON CONTROLS | THF2B48T21 | XAHC60HBCN1 | TP9C080B12MP13 | 45000 | 44000 | 15.2 | 11 | 8.1 | 2.44 | 69 | 57 | 210847775
JOHNSON CONTROLS | THF2B48T21 | XAHD60HBCN1 | TM8E130D20MP11 | 46500 | 45000 | 15.2 | 11.7 | 8.1 | 2.42 | 69 | 56 | 210847782
JOHNSON CONTROLS | THF2B48T21 | XAHD60HBCN1 | TM8E080C16MP11 | 45000 | 44000 | 16 | 11.7 | 8.1 | 2.46 | 69 | 56 | 210847784
EVCON | RHP15060B21 | XAHC60HBCN1 | TM8Y100C20MP11 | 54500 | 58000 | 15.2 | 11 | 8.1 | 2.02 | 66 | 53 | 210356835
EVCON | RHP15060B21 | XAHC60HBCN1 | TM8Y120C20MP11 | 54500 | 58000 | 15.2 | 11 | 8.1 | 2.02 | 66 | 53 | 210356828
GUARDIAN | RHP15060B21 | XAHC60HBCN1 | TM8Y100C20MP11 | 54500 | 58000 | 15.2 | 11 | 8.1 | 2.02 | 66 | 53 | 210356833
FRASER-JOHNSTON | THF2B60T21 | XAHC60HBCN1 | TM8Y100C20MP11 | 54500 | 58000 | 15.2 | 11 | 8.1 | 2.02 | 66 | 53 | 210356831
CHAMPION HEATING AND COOLING | THF2B60T21 | XAHC60HBCN1 | TM8Y100C20MP11 | 54500 | 58000 | 15.2 | 11 | 8.1 | 2.02 | 66 | 53 | 210356832
LUXAIRE | THF2B60T21 | XAHC60HBCN1 | TM8Y100C20MP11 | 54500 | 58000 | 15.2 | 11 | 8.1 | 2.02 | 66 | 53 | 210356830
COLEMAN | THF2B60T21 | XAHC60HBCN1 | TM8Y100C20MP11 | 54500 | 58000 | 15.2 | 11 | 8.1 | 2.02 | 66 | 53 | 210356829
CHAMPION HEATING AND COOLING | THF2B60T21 | XAHC60HBCN1 | TM8Y120C20MP11 | 54500 | 58000 | 15.2 | 11 | 8.1 | 2.02 | 66 | 53 | 210356826
GUARDIAN | RHP15060B21 | XAHC60HBCN1 | TM8Y120C20MP11 | 54500 | 58000 | 15.2 | 11 | 8.1 | 2.02 | 66 | 53 | 210356827
FRASER-JOHNSTON | THF2B60T21 | XAHC60HBCN1 | TM8Y120C20MP11 | 54500 | 58000 | 15.2 | 11 | 8.1 | 2.02 | 66 | 53 | 210356825
COLEMAN | THF2B60T21 | XAHC60HBCN1 | TM8Y120C20MP11 | 54500 | 58000 | 15.2 | 11 | 8.1 | 2.02 | 66 | 53 | 210356823
EVCON | RHP15030B21 | XAFC36DBAN1 | RGF1L080CE16MP12 | 30000 | 28400 | 16 | 11.7 | 8.1 | 2.1 | 65 | 51 | 210356688
COLEMAN | THF2B30T21 | XAFC36DBAN1 | TMLE080C16MP11 | 30000 | 28400 | 16 | 11.7 | 8.1 | 2.1 | 65 | 51 | 210356689
LUXAIRE | THF2B60T21 | XAHC60HBCN1 | TM8Y120C20MP11 | 54500 | 58000 | 15.2 | 11 | 8.1 | 2.02 | 66 | 53 | 210356824
CHAMPION HEATING AND COOLING | THF2B30T21 | XAFC36DBAN1 | TMLE080C16MP11 | 30000 | 28400 | 16 | 11.7 | 8.1 | 2.1 | 65 | 51 | 210356692
FRASER-JOHNSTON | THF2B30T21 | XAFC36DBAN1 | TMLE080C16MP11 | 30000 | 28400 | 16 | 11.7 | 8.1 | 2.1 | 65 | 51 | 210356691
GUARDIAN | RHP15030B21 | XAFC36DBAN1 | RGF1L080CE16MP12 | 30000 | 28400 | 16 | 11.7 | 8.1 | 2.1 | 65 | 51 | 210356687
LUXAIRE | THF2B30T21 | XAFC36DBAN1 | TMLE080C16MP11 | 30000 | 28400 | 16 | 11.7 | 8.1 | 2.1 | 65 | 51 | 210356690
CHAMPION HEATING AND COOLING | THF2B30T21 | XAFC36DBAN1 | TM8E080C16MP11 | 30000 | 28400 | 16 | 11.7 | 8.1 | 2.1 | 65 | 51 | 210356686
FRASER-JOHNSTON | THF2B30T21 | XAFC36DBAN1 | TM8E080C16MP11 | 30000 | 28400 | 16 | 11.7 | 8.1 | 2.1 | 65 | 51 | 210356685
LUXAIRE | THF2B30T21 | XAFC36DBAN1 | TM8E080C16MP11 | 30000 | 28400 | 16 | 11.7 | 8.1 | 2.1 | 65 | 51 | 210356684
COLEMAN | THF2B30T21 | XAFC36DBAN1 | TM8E080C16MP11 | 30000 | 28400 | 16 | 11.7 | 8.1 | 2.1 | 65 | 51 | 210356683
CHAMPION HEATING AND COOLING | THF2B30T21 | XAFC36DBAN1 | TMLE120C16MP11 | 30000 | 28600 | 16 | 11.7 | 8.1 | 2.12 | 65 | 51 | 210356652
FRASER-JOHNSTON | THF2B30T21 | XAFC36DBAN1 | TMLE120C16MP11 | 30000 | 28600 | 16 | 11.7 | 8.1 | 2.12 | 65 | 51 | 210356651
COLEMAN | THF2B30T21 | XAFC36DBAN1 | TM8E120C16MP11 | 30000 | 28600 | 16 | 11.7 | 8.1 | 2.12 | 65 | 51 | 210356643
LUXAIRE | THF2B30T21 | XAFC36DBAN1 | TMLE120C16MP11 | 30000 | 28600 | 16 | 11.7 | 8.1 | 2.12 | 65 | 51 | 210356650
COLEMAN | THF2B30T21 | XAFC36DBAN1 | TMLE120C16MP11 | 30000 | 28600 | 16 | 11.7 | 8.1 | 2.12 | 65 | 51 | 210356649
CHAMPION HEATING AND COOLING | THF2B30T21 | XAFC36DBAN1 | TM8E120C16MP11 | 30000 | 28600 | 16 | 11.7 | 8.1 | 2.12 | 65 | 51 | 210356646
EVCON | RHP15030B21 | XAFC36DBAN1 | RGF1L120CE16MP12 | 30000 | 28600 | 16 | 11.7 | 8.1 | 2.12 | 65 | 51 | 210356648
LUXAIRE | THF2B30T21 | XAFC36DBAN1 | TM8E120C16MP11 | 30000 | 28600 | 16 | 11.7 | 8.1 | 2.12 | 65 | 51 | 210356644
FRASER-JOHNSTON | THF2B30T21 | XAFC36DBAN1 | TM8E120C16MP11 | 30000 | 28600 | 16 | 11.7 | 8.1 | 2.12 | 65 | 51 | 210356645
GUARDIAN | RHP15030B21 | XAFC36DBAN1 | RGF1L120CE16MP12 | 30000 | 28600 | 16 | 11.7 | 8.1 | 2.12 | 65 | 51 | 210356647
COLEMAN | THF2B30T21 | XAFC36DBAN1 | TM8V080C16MP12 | 30000 | 28800 | 16 | 11.7 | 8.1 | 2.1 | 65 | 50 | 210356629
CHAMPION HEATING AND COOLING | THF2B30T21 | XAFC36DBAN1 | TM8V080C16MP12 | 30000 | 28800 | 16 | 11.7 | 8.1 | 2.1 | 65 | 50 | 210356632
FRASER-JOHNSTON | THF2B30T21 | XAFC36DBAN1 | TM8V080C16MP12 | 30000 | 28800 | 16 | 11.7 | 8.1 | 2.1 | 65 | 50 | 210356631
LUXAIRE | THF2B30T21 | XAFC36DBAN1 | TM8V080C16MP12 | 30000 | 28800 | 16 | 11.7 | 8.1 | 2.1 | 65 | 50 | 210356630
CHAMPION HEATING AND COOLING | THF2B30T21 | XAHC36DBAN1 | TM8V080C16MP12 | 29400 | 28400 | 15.2 | 11 | 8.1 | 2.06 | 65 | 51 | 210356624
LUXAIRE | THF2B30T21 | XAHC36DBAN1 | TM8V080C16MP12 | 29400 | 28400 | 15.2 | 11 | 8.1 | 2.06 | 65 | 51 | 210356622
COLEMAN | THF2B30T21 | XAHC36DBAN1 | TM8V080C16MP12 | 29400 | 28400 | 15.2 | 11 | 8.1 | 2.06 | 65 | 51 | 210356621
FRASER-JOHNSTON | THF2B30T21 | XAHC36DBAN1 | TM8V080C16MP12 | 29400 | 28400 | 15.2 | 11 | 8.1 | 2.06 | 65 | 51 | 210356623
FRASER-JOHNSTON | HH836E2S11 | CTF36B5CDS1+JMC12B2SN1 |  | 33600 | 31000 | 19 | 11.7 | 8.5 | 2 | 88 | 81 | 214396854
LUXAIRE | HH836E2S11 | CTF36B5CDS1+JMC12B2SN1 |  | 33600 | 31000 | 19 | 11.7 | 8.5 | 2 | 88 | 81 | 214396853
COLEMAN | HH836E2S11 | CTF36B5CDS1+JMC12B2SN1 |  | 33600 | 31000 | 19 | 11.7 | 8.5 | 2 | 88 | 81 | 214396852
JOHNSON CONTROLS | HH836E2S11 | CTF36B5CDS1 | TMLE080B12MP11 | 33200 | 31400 | 18 | 11 | 8.5 | 2 | 88 | 81 | 214396839
CHAMPION HEATING AND COOLING | HH836E2S11 | CTF36B5CDS1 | TMLE080B12MP11 | 33200 | 31400 | 18 | 11 | 8.5 | 2 | 88 | 81 | 214396838
FRASER-JOHNSTON | HH836E2S11 | CTF36B5CDS1 | TMLE080B12MP11 | 33200 | 31400 | 18 | 11 | 8.5 | 2 | 88 | 81 | 214396837
LUXAIRE | HH836E2S11 | CTF36B5CDS1 | TMLE080B12MP11 | 33200 | 31400 | 18 | 11 | 8.5 | 2 | 88 | 81 | 214396836
COLEMAN | HH836E2S11 | CTF36B5CDS1 | TMLE080B12MP11 | 33200 | 31400 | 18 | 11 | 8.5 | 2 | 88 | 81 | 214396835
JOHNSON CONTROLS | HH836E2S11 | CTF36B5CDS1 | TM8E080B12MP11 | 33200 | 31400 | 18 | 11 | 8.5 | 2 | 88 | 81 | 214396834
CHAMPION HEATING AND COOLING | HH836E2S11 | CTF36B5CDS1 | TM8E080B12MP11 | 33200 | 31400 | 18 | 11 | 8.5 | 2 | 88 | 81 | 214396833
FRASER-JOHNSTON | HH836E2S11 | CTF36B5CDS1 | TM8E080B12MP11 | 33200 | 31400 | 18 | 11 | 8.5 | 2 | 88 | 81 | 214396832
LUXAIRE | HH836E2S11 | CTF36B5CDS1 | TM8E080B12MP11 | 33200 | 31400 | 18 | 11 | 8.5 | 2 | 88 | 81 | 214396831
COLEMAN | HH836E2S11 | CTF36B5CDS1 | TM8E080B12MP11 | 33200 | 31400 | 18 | 11 | 8.5 | 2 | 88 | 81 | 214396830
JOHNSON CONTROLS | HH836E2S11 | CTM36B5CDS1 | TMLE100B12MP11 | 33200 | 31200 | 18 | 11 | 8.5 | 2 | 88 | 81 | 214396829
CHAMPION HEATING AND COOLING | HH836E2S11 | CTM36B5CDS1 | TMLE100B12MP11 | 33200 | 31200 | 18 | 11 | 8.5 | 2 | 88 | 81 | 214396828
FRASER-JOHNSTON | HH836E2S11 | CTM36B5CDS1 | TMLE100B12MP11 | 33200 | 31200 | 18 | 11 | 8.5 | 2 | 88 | 81 | 214396827
LUXAIRE | HH836E2S11 | CTM36B5CDS1 | TMLE100B12MP11 | 33200 | 31200 | 18 | 11 | 8.5 | 2 | 88 | 81 | 214396826
COLEMAN | HH836E2S11 | CTM36B5CDS1 | TMLE100B12MP11 | 33200 | 31200 | 18 | 11 | 8.5 | 2 | 88 | 81 | 214396825
JOHNSON CONTROLS | HH836E2S11 | CTM36B5CDS1 | TM8E100B12MP11 | 33200 | 31200 | 18 | 11 | 8.5 | 2 | 88 | 81 | 214396824
CHAMPION HEATING AND COOLING | HH836E2S11 | CTM36B5CDS1 | TM8E100B12MP11 | 33200 | 31200 | 18 | 11 | 8.5 | 2 | 88 | 81 | 214396823
FRASER-JOHNSTON | HH836E2S11 | CTM36B5CDS1 | TM8E100B12MP11 | 33200 | 31200 | 18 | 11 | 8.5 | 2 | 88 | 81 | 214396822
LUXAIRE | HH836E2S11 | CTM36B5CDS1 | TM8E100B12MP11 | 33200 | 31200 | 18 | 11 | 8.5 | 2 | 88 | 81 | 214396821
COLEMAN | HH836E2S11 | CTM36B5CDS1 | TM8E100B12MP11 | 33200 | 31200 | 18 | 11 | 8.5 | 2 | 88 | 81 | 214396820
JOHNSON CONTROLS | HH836E2S11 | CTM36C5CDS1 | TM8Y080C16MP11 | 33600 | 31400 | 18 | 11 | 8.5 | 2 | 88 | 81 | 214396794
CHAMPION HEATING AND COOLING | HH836E2S11 | CTM36C5CDS1 | TM8Y080C16MP11 | 33600 | 31400 | 18 | 11 | 8.5 | 2 | 88 | 81 | 214396793
FRASER-JOHNSTON | HH836E2S11 | CTM36C5CDS1 | TM8Y080C16MP11 | 33600 | 31400 | 18 | 11 | 8.5 | 2 | 88 | 81 | 214396792
LUXAIRE | HH836E2S11 | CTM36C5CDS1 | TM8Y080C16MP11 | 33600 | 31400 | 18 | 11 | 8.5 | 2 | 88 | 81 | 214396791
COLEMAN | HH836E2S11 | CTM36C5CDS1 | TM8Y080C16MP11 | 33600 | 31400 | 18 | 11 | 8.5 | 2 | 88 | 81 | 214396790
JOHNSON CONTROLS | HH836E2S11 | CTM36C5CDS1 | TM8Y100C16MP11 | 33600 | 31400 | 18 | 11 | 8.5 | 2 | 88 | 81 | 214396789
CHAMPION HEATING AND COOLING | HH836E2S11 | CTM36C5CDS1 | TM8Y100C16MP11 | 33600 | 31400 | 18 | 11 | 8.5 | 2 | 88 | 81 | 214396788
FRASER-JOHNSTON | HH836E2S11 | CTM36C5CDS1 | TM8Y100C16MP11 | 33600 | 31400 | 18 | 11 | 8.5 | 2 | 88 | 81 | 214396787
LUXAIRE | HH836E2S11 | CTM36C5CDS1 | TM8Y100C16MP11 | 33600 | 31400 | 18 | 11 | 8.5 | 2 | 88 | 81 | 214396786
COLEMAN | HH836E2S11 | CTM36C5CDS1 | TM8Y100C16MP11 | 33600 | 31400 | 18 | 11 | 8.5 | 2 | 88 | 81 | 214396785
JOHNSON CONTROLS | HH860E2S11 | CTF60D5CJS1 | TMLE130D20MP11 | 52000 | 54000 | 18 | 11 | 8.5 | 2 | 69 | 72 | 214396779
CHAMPION HEATING AND COOLING | HH860E2S11 | CTF60D5CJS1 | TMLE130D20MP11 | 52000 | 54000 | 18 | 11 | 8.5 | 2 | 69 | 72 | 214396778
FRASER-JOHNSTON | HH860E2S11 | CTF60D5CJS1 | TMLE130D20MP11 | 52000 | 54000 | 18 | 11 | 8.5 | 2 | 69 | 72 | 214396777
LUXAIRE | HH860E2S11 | CTF60D5CJS1 | TMLE130D20MP11 | 52000 | 54000 | 18 | 11 | 8.5 | 2 | 69 | 72 | 214396776
COLEMAN | HH860E2S11 | CTF60D5CJS1 | TMLE130D20MP11 | 52000 | 54000 | 18 | 11 | 8.5 | 2 | 69 | 72 | 214396775
JOHNSON CONTROLS | HH860E2S11 | CTF60D5CJS1 | TM8E130D20MP11 | 52000 | 54000 | 18 | 11 | 8.5 | 2 | 69 | 72 | 214396774
CHAMPION HEATING AND COOLING | HH860E2S11 | CTF60D5CJS1 | TM8E130D20MP11 | 52000 | 54000 | 18 | 11 | 8.5 | 2 | 69 | 72 | 214396773
FRASER-JOHNSTON | HH860E2S11 | CTF60D5CJS1 | TM8E130D20MP11 | 52000 | 54000 | 18 | 11 | 8.5 | 2 | 69 | 72 | 214396772
LUXAIRE | HH860E2S11 | CTF60D5CJS1 | TM8E130D20MP11 | 52000 | 54000 | 18 | 11 | 8.5 | 2 | 69 | 72 | 214396771
LUXAIRE | THF2B30T21 | XAFC48FBAN1 | TM9V080C16MP12 | 30000 | 29200 | 15.2 | 11.5 | 8.1 | 2.1 | 64 | 50 | 210352542
FRASER-JOHNSTON | THF2B30T21 | XAFC48FBAN1 | TM9V080C16MP12 | 30000 | 29200 | 15.2 | 11.5 | 8.1 | 2.1 | 64 | 50 | 210352543
CHAMPION HEATING AND COOLING | THF2B30T21 | XAFC48FBAN1 | TM9V080C16MP12 | 30000 | 29200 | 15.2 | 11.5 | 8.1 | 2.1 | 64 | 50 | 210352544
COLEMAN | THF2B30T21 | XAFC48FBAN1 | TM9V080C16MP12 | 30000 | 29200 | 15.2 | 11.5 | 8.1 | 2.1 | 64 | 50 | 210352541
FRASER-JOHNSTON | THF2B60T21 | XAFD60HBCN1 | TMLE080C20MP11 | 54500 | 56000 | 15.2 | 11 | 8.1 | 2.22 | 68 | 55 | 210352487
CHAMPION HEATING AND COOLING | THF2B60T21 | XAFD60HBCN1 | TMLE080C20MP11 | 54500 | 56000 | 15.2 | 11 | 8.1 | 2.22 | 68 | 55 | 210352488
LUXAIRE | THF2B60T21 | XAFD60HBCN1 | TMLE080C20MP11 | 54500 | 56000 | 15.2 | 11 | 8.1 | 2.22 | 68 | 55 | 210352486
LUXAIRE | THF2B60T21 | XAFC60HBCN1 | TM8E120C20MP11 | 54500 | 56000 | 15.2 | 11 | 8.1 | 2.22 | 68 | 55 | 210352454
COLEMAN | THF2B60T21 | XAFD60HBCN1 | TMLE080C20MP11 | 54500 | 56000 | 15.2 | 11 | 8.1 | 2.22 | 68 | 55 | 210352485
EVCON | RHP15060B21 | XAFD60HBCN1 | RGF1L080CE20MP12 | 54500 | 56000 | 15.2 | 11 | 8.1 | 2.22 | 68 | 55 | 210352478
CHAMPION HEATING AND COOLING | THF2B60T21 | XAFD60HBCN1 | TM8E080C20MP11 | 54500 | 56000 | 15.2 | 11 | 8.1 | 2.22 | 68 | 55 | 210352476
FRASER-JOHNSTON | THF2B60T21 | XAFD60HBCN1 | TM8E080C20MP11 | 54500 | 56000 | 15.2 | 11 | 8.1 | 2.22 | 68 | 55 | 210352475
LUXAIRE | THF2B60T21 | XAFD60HBCN1 | TM8E080C20MP11 | 54500 | 56000 | 15.2 | 11 | 8.1 | 2.22 | 68 | 55 | 210352474
GUARDIAN | RHP15060B21 | XAFD60HBCN1 | RGF1L080CE20MP12 | 54500 | 56000 | 15.2 | 11 | 8.1 | 2.22 | 68 | 55 | 210352477
COLEMAN | THF2B60T21 | XAFD60HBCN1 | TM8E080C20MP11 | 54500 | 56000 | 15.2 | 11 | 8.1 | 2.22 | 68 | 55 | 210352473
LUXAIRE | THF2B60T21 | XAFC60HBCN1 | TMLE120C20MP11 | 54500 | 56000 | 15.2 | 11 | 8.1 | 2.22 | 68 | 55 | 210352460
COLEMAN | THF2B60T21 | XAFC60HBCN1 | TMLE120C20MP11 | 54500 | 56000 | 15.2 | 11 | 8.1 | 2.22 | 68 | 55 | 210352459
FRASER-JOHNSTON | THF2B60T21 | XAFC60HBCN1 | TMLE120C20MP11 | 54500 | 56000 | 15.2 | 11 | 8.1 | 2.22 | 68 | 55 | 210352461
COLEMAN | THF2B60T21 | XAFC60HBCN1 | TM8E120C20MP11 | 54500 | 56000 | 15.2 | 11 | 8.1 | 2.22 | 68 | 55 | 210352453
CHAMPION HEATING AND COOLING | THF2B60T21 | XAFC60HBCN1 | TMLE120C20MP11 | 54500 | 56000 | 15.2 | 11 | 8.1 | 2.22 | 68 | 55 | 210352462
EVCON | RHP15060B21 | XAFC60HBCN1 | RGF1L120CE20MP12 | 54500 | 56000 | 15.2 | 11 | 8.1 | 2.22 | 68 | 55 | 210352458
CHAMPION HEATING AND COOLING | THF2B60T21 | XAFC60HBCN1 | TM8E120C20MP11 | 54500 | 56000 | 15.2 | 11 | 8.1 | 2.22 | 68 | 55 | 210352456
GUARDIAN | RHP15060B21 | XAFC60HBCN1 | RGF1L120CE20MP12 | 54500 | 56000 | 15.2 | 11 | 8.1 | 2.22 | 68 | 55 | 210352457
FRASER-JOHNSTON | THF2B60T21 | XAFC60HBCN1 | TM8E120C20MP11 | 54500 | 56000 | 15.2 | 11 | 8.1 | 2.22 | 68 | 55 | 210352455
FRASER-JOHNSTON | THF2B60T21 | XAFD60HBCN1 | Z8ES130D20SMPS1 | 54000 | 55500 | 15.2 | 11 | 8.1 | 2.34 | 68 | 57 | 212414525
COLEMAN | THF2B60T21 | XAFD60HBCN1 | Z8ES130D20SMPS1 | 54000 | 55500 | 15.2 | 11 | 8.1 | 2.34 | 68 | 57 | 212414523
LUXAIRE | THF2B60T21 | XAFD60HBCN1 | Z8ES130D20SMPS1 | 54000 | 55500 | 15.2 | 11 | 8.1 | 2.34 | 68 | 57 | 212414524
FRASER-JOHNSTON | THF2B48T21 | XAHD60HBCN1 | Z8ES080C16SMPS1 | 45500 | 45000 | 16 | 11 | 8.1 | 2.38 | 68 | 55 | 212413966
CHAMPION HEATING AND COOLING | THF2B48T21 | XAHD60HBCN1 | Z8ES080C16SMPS1 | 45500 | 45000 | 16 | 11 | 8.1 | 2.38 | 68 | 55 | 212413967
JOHNSON CONTROLS | THF2B48T21 | XAHD60HBCN1 | Z8ES080C16SMPS1 | 45500 | 45000 | 16 | 11 | 8.1 | 2.38 | 68 | 55 | 212413968
LUXAIRE | THF2B48T21 | XAHD60HBCN1 | Z8ES080C16SMPS1 | 45500 | 45000 | 16 | 11 | 8.1 | 2.38 | 68 | 55 | 212413965
COLEMAN | THF2B48T21 | XAHD60HBCN1 | Z8ES080C16SMPS1 | 45500 | 45000 | 16 | 11 | 8.1 | 2.38 | 68 | 55 | 212413964
JOHNSON CONTROLS | THF2B48T21 | XAHD60HBCN1 | Z8ES080C20SMPS1 | 46000 | 45500 | 16 | 11 | 8.1 | 2.36 | 69 | 55 | 212413923
FRASER-JOHNSTON | THF2B48T21 | XAHD60HBCN1 | Z8ES080C20SMPS1 | 46000 | 45500 | 16 | 11 | 8.1 | 2.36 | 69 | 55 | 212413921
CHAMPION HEATING AND COOLING | THF2B48T21 | XAHD60HBCN1 | Z8ES080C20SMPS1 | 46000 | 45500 | 16 | 11 | 8.1 | 2.36 | 69 | 55 | 212413922
LUXAIRE | THF2B48T21 | XAHD60HBCN1 | Z8ES080C20SMPS1 | 46000 | 45500 | 16 | 11 | 8.1 | 2.36 | 69 | 55 | 212413920
COLEMAN | THF2B48T21 | XAHD60HBCN1 | Z8ES080C20SMPS1 | 46000 | 45500 | 16 | 11 | 8.1 | 2.36 | 69 | 55 | 212413919
JOHNSON CONTROLS | THF2B48T21 | XAHC60HBCN1 | Z8ES100C16SMPS1 | 46000 | 45500 | 16 | 11 | 8.1 | 2.38 | 69 | 55 | 212413868
COLEMAN | THF2B48T21 | XAHC60HBCN1 | Z8ES100C16SMPS1 | 46000 | 45500 | 16 | 11 | 8.1 | 2.38 | 69 | 55 | 212413864
FRASER-JOHNSTON | THF2B48T21 | XAHC60HBCN1 | Z8ES100C16SMPS1 | 46000 | 45500 | 16 | 11 | 8.1 | 2.38 | 69 | 55 | 212413866
CHAMPION HEATING AND COOLING | THF2B48T21 | XAHC60HBCN1 | Z8ES100C16SMPS1 | 46000 | 45500 | 16 | 11 | 8.1 | 2.38 | 69 | 55 | 212413867
FRASER-JOHNSTON | THF2B48T21 | XAHD60HBCN1 | Z8ES100C16SMPS1 | 46000 | 45500 | 16 | 11 | 8.1 | 2.36 | 69 | 55 | 212413856
LUXAIRE | THF2B48T21 | XAHC60HBCN1 | Z8ES100C16SMPS1 | 46000 | 45500 | 16 | 11 | 8.1 | 2.38 | 69 | 55 | 212413865
CHAMPION HEATING AND COOLING | THF2B48T21 | XAHD60HBCN1 | Z8ES100C16SMPS1 | 46000 | 45500 | 16 | 11 | 8.1 | 2.36 | 69 | 55 | 212413857
JOHNSON CONTROLS | THF2B48T21 | XAHD60HBCN1 | Z8ES100C16SMPS1 | 46000 | 45500 | 16 | 11 | 8.1 | 2.36 | 69 | 55 | 212413858
COLEMAN | THF2B48T21 | XAHD60HBCN1 | Z8ES100C16SMPS1 | 46000 | 45500 | 16 | 11 | 8.1 | 2.36 | 69 | 55 | 212413854
LUXAIRE | THF2B48T21 | XAHD60HBCN1 | Z8ES100C16SMPS1 | 46000 | 45500 | 16 | 11 | 8.1 | 2.36 | 69 | 55 | 212413855
JOHNSON CONTROLS | THF2B48T21 | XAHD60HBCN1 | Z8ES100C20SMPS1 | 46000 | 45500 | 16 | 11 | 8.1 | 2.38 | 69 | 55 | 212413813
CHAMPION HEATING AND COOLING | THF2B48T21 | XAHD60HBCN1 | Z8ES100C20SMPS1 | 46000 | 45500 | 16 | 11 | 8.1 | 2.38 | 69 | 55 | 212413812
FRASER-JOHNSTON | THF2B48T21 | XAHD60HBCN1 | Z8ES100C20SMPS1 | 46000 | 45500 | 16 | 11 | 8.1 | 2.38 | 69 | 55 | 212413811
LUXAIRE | THF2B48T21 | XAHD60HBCN1 | Z8ES100C20SMPS1 | 46000 | 45500 | 16 | 11 | 8.1 | 2.38 | 69 | 55 | 212413810
COLEMAN | THF2B48T21 | XAHD60HBCN1 | Z8ES100C20SMPS1 | 46000 | 45500 | 16 | 11 | 8.1 | 2.38 | 69 | 55 | 212413809
CHAMPION HEATING AND COOLING | THF2B48T21 | XAHC60HBCN1 | Z8ES120C16SMPS1 | 46000 | 45000 | 16 | 11 | 8.1 | 2.38 | 69 | 56 | 212413777
FRASER-JOHNSTON | THF2B48T21 | XAHC60HBCN1 | Z8ES120C16SMPS1 | 46000 | 45000 | 16 | 11 | 8.1 | 2.38 | 69 | 56 | 212413776
JOHNSON CONTROLS | THF2B48T21 | XAHC60HBCN1 | Z8ES120C16SMPS1 | 46000 | 45000 | 16 | 11 | 8.1 | 2.38 | 69 | 56 | 212413778
LUXAIRE | THF2B48T21 | XAHC60HBCN1 | Z8ES120C16SMPS1 | 46000 | 45000 | 16 | 11 | 8.1 | 2.38 | 69 | 56 | 212413775
FRASER-JOHNSTON | THF2B48T21 | XAHD60HBCN1 | TMLE100C20MP11 | 46000 | 44500 | 15.2 | 11.7 | 8.1 | 2.42 | 69 | 57 | 210348719
COLEMAN | THF2B48T21 | XAHD60HBCN1 | TMLE100C20MP11 | 46000 | 44500 | 15.2 | 11.7 | 8.1 | 2.42 | 69 | 57 | 210348717
CHAMPION HEATING AND COOLING | THF2B48T21 | XAHD60HBCN1 | TMLE100C20MP11 | 46000 | 44500 | 15.2 | 11.7 | 8.1 | 2.42 | 69 | 57 | 210348720
LUXAIRE | THF2B48T21 | XAHD60HBCN1 | TMLE100C20MP11 | 46000 | 44500 | 15.2 | 11.7 | 8.1 | 2.42 | 69 | 57 | 210348718
EVCON | RHP15048B21 | XAHD60HBCN1 | RGF1L100CE20MP12 | 46000 | 44500 | 15.2 | 11.7 | 8.1 | 2.42 | 69 | 57 | 210348716
GUARDIAN | RHP15048B21 | XAHD60HBCN1 | RGF1L100CE20MP12 | 46000 | 44500 | 15.2 | 11.7 | 8.1 | 2.42 | 69 | 57 | 210348715
CHAMPION HEATING AND COOLING | THF2B48T21 | XAHD60HBCN1 | TM8E100C20MP11 | 46000 | 44500 | 15.2 | 11.7 | 8.1 | 2.42 | 69 | 57 | 210348714
FRASER-JOHNSTON | THF2B48T21 | XAHD60HBCN1 | TM8E100C20MP11 | 46000 | 44500 | 15.2 | 11.7 | 8.1 | 2.42 | 69 | 57 | 210348713
LUXAIRE | THF2B48T21 | XAHD60HBCN1 | TM8E100C20MP11 | 46000 | 44500 | 15.2 | 11.7 | 8.1 | 2.42 | 69 | 57 | 210348712
COLEMAN | THF2B48T21 | XAHD60HBCN1 | TM8E100C20MP11 | 46000 | 44500 | 15.2 | 11.7 | 8.1 | 2.42 | 69 | 57 | 210348711
LUXAIRE | THF2B48T21 | XAFC60HBCN1 | TM8Y120C20MP11 | 45500 | 43500 | 15.2 | 11.7 | 8.1 | 2.3 | 68 | 55 | 210348644
EVCON | RHP15048B21 | XAFC60HBCN1 | TM8Y120C20MP11 | 45500 | 43500 | 15.2 | 11.7 | 8.1 | 2.3 | 68 | 55 | 210348648
GUARDIAN | RHP15048B21 | XAFC60HBCN1 | TM8Y120C20MP11 | 45500 | 43500 | 15.2 | 11.7 | 8.1 | 2.3 | 68 | 55 | 210348647
CHAMPION HEATING AND COOLING | THF2B48T21 | XAFC60HBCN1 | TM8Y120C20MP11 | 45500 | 43500 | 15.2 | 11.7 | 8.1 | 2.3 | 68 | 55 | 210348646
FRASER-JOHNSTON | THF2B48T21 | XAFC60HBCN1 | TM8Y120C20MP11 | 45500 | 43500 | 15.2 | 11.7 | 8.1 | 2.3 | 68 | 55 | 210348645
COLEMAN | THF2B48T21 | XAFC60HBCN1 | TM8Y120C20MP11 | 45500 | 43500 | 15.2 | 11.7 | 8.1 | 2.3 | 68 | 55 | 210348643
GUARDIAN | RHP15048B21 | XAHC60HBCN1 | TM9Y080B12MP11 | 45000 | 44500 | 15.2 | 11 | 8.1 | 2.4 | 69 | 57 | 210348521
EVCON | RHP15048B21 | XAHC60HBCN1 | TM9Y080B12MP11 | 45000 | 44500 | 15.2 | 11 | 8.1 | 2.4 | 69 | 57 | 210348522
FRASER-JOHNSTON | THF2B48T21 | XAHC60HBCN1 | TM9Y080B12MP11 | 45000 | 44500 | 15.2 | 11 | 8.1 | 2.4 | 69 | 57 | 210348519
COLEMAN | THF2B48T21 | XAHC60HBCN1 | TM9Y080B12MP11 | 45000 | 44500 | 15.2 | 11 | 8.1 | 2.4 | 69 | 57 | 210348517
CHAMPION HEATING AND COOLING | THF2B48T21 | XAHC60HBCN1 | TM9Y080B12MP11 | 45000 | 44500 | 15.2 | 11 | 8.1 | 2.4 | 69 | 57 | 210348520
LUXAIRE | THF2B48T21 | XAHC60HBCN1 | TM9Y080B12MP11 | 45000 | 44500 | 15.2 | 11 | 8.1 | 2.4 | 69 | 57 | 210348518
FRASER-JOHNSTON | THF2B48T21 | XAFC60HBCN1 | TM9Y100C20MP11 | 45500 | 44500 | 15.2 | 11 | 8.1 | 2.24 | 67 | 54 | 210348495
EVCON | RHP15048B21 | XAFC60HBCN1 | TM9Y100C20MP11 | 45500 | 44500 | 15.2 | 11 | 8.1 | 2.24 | 67 | 54 | 210348498
GUARDIAN | RHP15048B21 | XAFC60HBCN1 | TM9Y100C20MP11 | 45500 | 44500 | 15.2 | 11 | 8.1 | 2.24 | 67 | 54 | 210348497
CHAMPION HEATING AND COOLING | THF2B48T21 | XAFC60HBCN1 | TM9Y100C20MP11 | 45500 | 44500 | 15.2 | 11 | 8.1 | 2.24 | 67 | 54 | 210348496
COLEMAN | THF2B48T21 | XAFC60HBCN1 | TM9Y100C20MP11 | 45500 | 44500 | 15.2 | 11 | 8.1 | 2.24 | 67 | 54 | 210348493
JOHNSON CONTROLS | THF2B30T21 | XAHC36DBAN1 | TMLV100C16MP12 | 29400 | 28400 | 15.2 | 11 | 8.1 | 2.06 | 65 | 51 | 210847913
JOHNSON CONTROLS | THF2B48T21 | XAFC60HBCN1 | TM8Y120C20MP11 | 45500 | 43500 | 15.2 | 11.7 | 8.1 | 2.3 | 68 | 55 | 210847876
JOHNSON CONTROLS | THF2B42T21 | XAFC48FBCN1 | TM8E100C20MP11 | 40500 | 40000 | 15.2 | 11.7 | 8.1 | 2.04 | 64 | 49 | 210847852
JOHNSON CONTROLS | THF2B24T21 | XAHC36DBAN1 | TM8Y080C16MP11 | 24000 | 21400 | 16 | 11.7 | 8.1 | 2.2 | 65 | 51 | 210847822
JOHNSON CONTROLS | THF2B60T21 | XAFD60JBCN1 | TM8E080C20MP11 | 55000 | 56500 | 15.2 | 11 | 8.1 | 2.2 | 68 | 55 | 210847803
JOHNSON CONTROLS | THF2B60T21 | XAHD60JBCN1 | TM8Y100C20MP11 | 54500 | 58000 | 15.2 | 11 | 8.1 | 2.02 | 66 | 53 | 210848010
JOHNSON CONTROLS | THF2B42T21 | XAHD48FBCN1 | TM9E100C16MP12 | 40500 | 40500 | 16 | 11 | 8.1 | 2.1 | 66 | 52 | 210847982
JOHNSON CONTROLS | THF2B30T21 | XAFD48FBAN1 | TL9E080C16UH11 | 29800 | 28600 | 15.2 | 11.7 | 8.1 | 2.1 | 64 | 49 | 210847976
JOHNSON CONTROLS | THF2B60T21 | XAHC60HBCN1 | TMLE120C20MP11 | 54500 | 58000 | 15.2 | 11 | 8.1 | 2.02 | 66 | 52 | 210847924
YORK | YH2F48TB21 | XAFC60GBCN1 | TL8E100C20UH11 | 45000 | 47000 | 15.2 | 11 | 8.1 | 2.38 | 68 | 55 | 210342123
YORK | YH2F48TB21 | XAFC60GBCN1 | TM8Y080C16MP11 | 45000 | 47000 | 15.2 | 11 | 8.1 | 2.34 | 68 | 55 | 210342065
YORK | YH2F48TB21 | XAFC60GBCN1 | TM8Y100C16MP11 | 45000 | 47000 | 15.2 | 11 | 8.1 | 2.34 | 68 | 55 | 210342063
YORK | YH2F42TB21 | XAFC48FBCN1 | TMLE080C16MP11 | 40500 | 40500 | 15.2 | 11 | 8.1 | 2 | 64 | 49 | 210342001
YORK | YH2F42TB21 | XAFC48FBCN1 | TM8E080C16MP11 | 40500 | 40500 | 15.2 | 11 | 8.1 | 2 | 64 | 49 | 210341999
YORK | YH2F42TB21 | XAFD48FBCN1 | TM8Y100C16MP11 | 40000 | 39500 | 15.2 | 11.7 | 8.1 | 2.04 | 63 | 49 | 210341970
YORK | YH2F42TB21 | XAFC48FBCN1 | TM9E080C16MP12 | 40500 | 40500 | 15.2 | 11.5 | 8.1 | 2 | 64 | 50 | 210341964
YORK | YH2F42TB21 | XAFD48FBCN1 | TM9E080C16MP12 | 40500 | 40500 | 15.2 | 11 | 8.1 | 2 | 64 | 50 | 210341962
YORK | YH2F42TB21 | XAFC48FBCN1 | TM9E100C16MP12 | 40500 | 40000 | 15.2 | 11 | 8.1 | 2 | 66 | 52 | 210341956
YORK | YH2F42TB21 | XAHD48FBCN1 | TM9E100C16MP12 | 40500 | 40500 | 16 | 11 | 8.1 | 2.1 | 66 | 52 | 210341954
YORK | YH2F30TB21 | XAFD48FBAN1 | TL9E080C16UH11 | 29800 | 28600 | 15.2 | 11.7 | 8.1 | 2.1 | 64 | 49 | 210341909
YORK | YH2F30TB21 | XAFD48FBAN1 | TM9E100C16MP12 | 30000 | 29200 | 15.2 | 11.7 | 8.1 | 2.12 | 64 | 50 | 210341864
FRASER-JOHNSTON | HH860E2S11 | CTF60C5CGS1 | Z8ES100C16SMPS1 | 44000 | 44000 | 17 | 12 | 8.5 | 2 | 73 | 75 | 214584608
LUXAIRE | HH860E2S11 | CTF60C5CGS1 | Z8ES100C16SMPS1 | 44000 | 44000 | 17 | 12 | 8.5 | 2 | 73 | 75 | 214584607
COLEMAN | HH860E2S11 | CTF60C5CGS1 | Z8ES100C16SMPS1 | 44000 | 44000 | 17 | 12 | 8.5 | 2 | 73 | 75 | 214584606
JOHNSON CONTROLS | HH860E2S11 | CTF60C5CGS1 | Z8ES120C20SMPS1 | 45000 | 45500 | 18 | 11.7 | 8.5 | 2 | 74 | 75 | 214584605
CHAMPION HEATING AND COOLING | HH860E2S11 | CTF60C5CGS1 | Z8ES120C20SMPS1 | 45000 | 45500 | 18 | 11.7 | 8.5 | 2 | 74 | 75 | 214584604
FRASER-JOHNSTON | HH860E2S11 | CTF60C5CGS1 | Z8ES120C20SMPS1 | 45000 | 45500 | 18 | 11.7 | 8.5 | 2 | 74 | 75 | 214584603
LUXAIRE | HH860E2S11 | CTF60C5CGS1 | Z8ES120C20SMPS1 | 45000 | 45500 | 18 | 11.7 | 8.5 | 2 | 74 | 75 | 214584602
COLEMAN | HH860E2S11 | CTF60C5CGS1 | Z8ES120C20SMPS1 | 45000 | 45500 | 18 | 11.7 | 8.5 | 2 | 74 | 75 | 214584601
JOHNSON CONTROLS | HH836E2S11 | CTF36B5CDS1 | Z8ES080B12SMPS1 | 32800 | 30000 | 18 | 11.7 | 8.5 | 2 | 88 | 83 | 214584595
CHAMPION HEATING AND COOLING | HH836E2S11 | CTF36B5CDS1 | Z8ES080B12SMPS1 | 32800 | 30000 | 18 | 11.7 | 8.5 | 2 | 88 | 83 | 214584594
FRASER-JOHNSTON | HH836E2S11 | CTF36B5CDS1 | Z8ES080B12SMPS1 | 32800 | 30000 | 18 | 11.7 | 8.5 | 2 | 88 | 83 | 214584593
LUXAIRE | HH836E2S11 | CTF36B5CDS1 | Z8ES080B12SMPS1 | 32800 | 30000 | 18 | 11.7 | 8.5 | 2 | 88 | 83 | 214584592
COLEMAN | HH836E2S11 | CTF36B5CDS1 | Z8ES080B12SMPS1 | 32800 | 30000 | 18 | 11.7 | 8.5 | 2 | 88 | 83 | 214584591
JOHNSON CONTROLS | HH836E2S11 | CTF36B5CDS1 | Z8ET080B12LMPS1 | 32800 | 30000 | 19 | 11.7 | 8.5 | 2 | 88 | 83 | 214584590
CHAMPION HEATING AND COOLING | HH836E2S11 | CTF36B5CDS1 | Z8ET080B12LMPS1 | 32800 | 30000 | 19 | 11.7 | 8.5 | 2 | 88 | 83 | 214584589
FRASER-JOHNSTON | HH836E2S11 | CTF36B5CDS1 | Z8ET080B12LMPS1 | 32800 | 30000 | 19 | 11.7 | 8.5 | 2 | 88 | 83 | 214584588
LUXAIRE | HH836E2S11 | CTF36B5CDS1 | Z8ET080B12LMPS1 | 32800 | 30000 | 19 | 11.7 | 8.5 | 2 | 88 | 83 | 214584587
COLEMAN | HH836E2S11 | CTF36B5CDS1 | Z8ET080B12LMPS1 | 32800 | 30000 | 19 | 11.7 | 8.5 | 2 | 88 | 83 | 214584586
JOHNSON CONTROLS | HH860E2S11 | CTF60C5CGS1 | Z8ES120C16SMPS1 | 44000 | 43500 | 18 | 12 | 8.5 | 2 | 74 | 76 | 214584760
CHAMPION HEATING AND COOLING | HH860E2S11 | CTF60C5CGS1 | Z8ES120C16SMPS1 | 44000 | 43500 | 18 | 12 | 8.5 | 2 | 74 | 76 | 214584759
FRASER-JOHNSTON | HH860E2S11 | CTF60C5CGS1 | Z8ES120C16SMPS1 | 44000 | 43500 | 18 | 12 | 8.5 | 2 | 74 | 76 | 214584758
LUXAIRE | HH860E2S11 | CTF60C5CGS1 | Z8ES120C16SMPS1 | 44000 | 43500 | 18 | 12 | 8.5 | 2 | 74 | 76 | 214584757
COLEMAN | HH860E2S11 | CTF60C5CGS1 | Z8ES120C16SMPS1 | 44000 | 43500 | 18 | 12 | 8.5 | 2 | 74 | 76 | 214584756
JOHNSON CONTROLS | HH860E2S11 | CTF60C5CGS1 | Z8ES080C20SMPS1 | 44000 | 44500 | 18 | 12 | 8.5 | 2 | 73 | 75 | 214584755
JOHNSON CONTROLS | HH860E2S11 | CTF60C5CGS1 | Z8ES100C20SMPS1 | 44500 | 44500 | 18 | 12 | 8.5 | 2 | 74 | 75 | 214584720
CHAMPION HEATING AND COOLING | HH860E2S11 | CTF60C5CGS1 | Z8ES100C20SMPS1 | 44500 | 44500 | 18 | 12 | 8.5 | 2 | 74 | 75 | 214584719
FRASER-JOHNSTON | HH860E2S11 | CTF60C5CGS1 | Z8ES100C20SMPS1 | 44500 | 44500 | 18 | 12 | 8.5 | 2 | 74 | 75 | 214584718
LUXAIRE | HH860E2S11 | CTF60C5CGS1 | Z8ES100C20SMPS1 | 44500 | 44500 | 18 | 12 | 8.5 | 2 | 74 | 75 | 214584717
COLEMAN | HH860E2S11 | CTF60C5CGS1 | Z8ES100C20SMPS1 | 44500 | 44500 | 18 | 12 | 8.5 | 2 | 74 | 75 | 214584716
CHAMPION HEATING AND COOLING | HH860E2S11 | CTF60C5CGS1 | Z8ES080C20SMPS1 | 44000 | 44500 | 18 | 12 | 8.5 | 2 | 73 | 75 | 214584754
FRASER-JOHNSTON | HH860E2S11 | CTF60C5CGS1 | Z8ES080C20SMPS1 | 44000 | 44500 | 18 | 12 | 8.5 | 2 | 73 | 75 | 214584753
LUXAIRE | HH860E2S11 | CTF60C5CGS1 | Z8ES080C20SMPS1 | 44000 | 44500 | 18 | 12 | 8.5 | 2 | 73 | 75 | 214584752
COLEMAN | HH860E2S11 | CTF60C5CGS1 | Z8ES080C20SMPS1 | 44000 | 44500 | 18 | 12 | 8.5 | 2 | 73 | 75 | 214584751
JOHNSON CONTROLS | HH836E2S11 | CTF48C5CFS1 | Z8ES120C16SMPS1 | 33400 | 31200 | 19 | 11.7 | 8.5 | 2 | 83 | 81 | 214584630
CHAMPION HEATING AND COOLING | HH836E2S11 | CTF48C5CFS1 | Z8ES120C16SMPS1 | 33400 | 31200 | 19 | 11.7 | 8.5 | 2 | 83 | 81 | 214584629
FRASER-JOHNSTON | HH836E2S11 | CTF48C5CFS1 | Z8ES120C16SMPS1 | 33400 | 31200 | 19 | 11.7 | 8.5 | 2 | 83 | 81 | 214584628
LUXAIRE | HH836E2S11 | CTF48C5CFS1 | Z8ES120C16SMPS1 | 33400 | 31200 | 19 | 11.7 | 8.5 | 2 | 83 | 81 | 214584627
COLEMAN | HH836E2S11 | CTF48C5CFS1 | Z8ES120C16SMPS1 | 33400 | 31200 | 19 | 11.7 | 8.5 | 2 | 83 | 81 | 214584626
JOHNSON CONTROLS | HH836E2S11 | CTF36B5CDS1 | Z8ES100B12SMPS1 | 33000 | 30400 | 18 | 11.7 | 8.5 | 2 | 88 | 82 | 214584625
CHAMPION HEATING AND COOLING | HH836E2S11 | CTF36B5CDS1 | Z8ES100B12SMPS1 | 33000 | 30400 | 18 | 11.7 | 8.5 | 2 | 88 | 82 | 214584624
FRASER-JOHNSTON | HH836E2S11 | CTF36B5CDS1 | Z8ES100B12SMPS1 | 33000 | 30400 | 18 | 11.7 | 8.5 | 2 | 88 | 82 | 214584623
COLEMAN | THF2B60T21 | JHVTD60HBCC2N1 |  | 56000 | 56000 | 16 | 11.7 | 8.1 | 2.28 | 68 | 55 | 210361168
EVCON | RHP15060B21 | RFCD60HBCEMP2N1 |  | 56000 | 56000 | 16 | 11.7 | 8.1 | 2.26 | 68 | 55 | 210361177
GUARDIAN | RHP15060B21 | RFCD60HBCEMP2N1 |  | 56000 | 56000 | 16 | 11.7 | 8.1 | 2.26 | 68 | 55 | 210361176
CHAMPION HEATING AND COOLING | THF2B60T21 | JHETD60HBCS2N1 |  | 56000 | 56000 | 16 | 11.7 | 8.1 | 2.26 | 68 | 55 | 210361175
FRASER-JOHNSTON | THF2B60T21 | JHETD60HBCS2N1 |  | 56000 | 56000 | 16 | 11.7 | 8.1 | 2.26 | 68 | 55 | 210361174
LUXAIRE | THF2B60T21 | JHETD60HBCS2N1 |  | 56000 | 56000 | 16 | 11.7 | 8.1 | 2.26 | 68 | 55 | 210361173
COLEMAN | THF2B60T21 | JHETD60HBCS2N1 |  | 56000 | 56000 | 16 | 11.7 | 8.1 | 2.26 | 68 | 55 | 210361172
CHAMPION HEATING AND COOLING | THF2B60T21 | JHVTD60HBCC2N1 |  | 56000 | 56000 | 16 | 11.7 | 8.1 | 2.28 | 68 | 55 | 210361171
LUXAIRE | THF2B60T21 | JHVTD60HBCC2N1 |  | 56000 | 56000 | 16 | 11.7 | 8.1 | 2.28 | 68 | 55 | 210361169
FRASER-JOHNSTON | THF2B60T21 | JHVTD60HBCC2N1 |  | 56000 | 56000 | 16 | 11.7 | 8.1 | 2.28 | 68 | 55 | 210361170
CHAMPION HEATING AND COOLING | THF2B48T21 | XAHC60HBCN1 | TMLE080C20MP11 | 46000 | 44500 | 16 | 11.7 | 8.1 | 2.44 | 69 | 57 | 210360921
FRASER-JOHNSTON | THF2B48T21 | XAHC60HBCN1 | TMLE080C20MP11 | 46000 | 44500 | 16 | 11.7 | 8.1 | 2.44 | 69 | 57 | 210360920
LUXAIRE | THF2B48T21 | XAHC60HBCN1 | TMLE080C20MP11 | 46000 | 44500 | 16 | 11.7 | 8.1 | 2.44 | 69 | 57 | 210360919
COLEMAN | THF2B48T21 | XAHC60HBCN1 | TMLE080C20MP11 | 46000 | 44500 | 16 | 11.7 | 8.1 | 2.44 | 69 | 57 | 210360918
EVCON | RHP15048B21 | XAHC60HBCN1 | RGF1L080CE20MP12 | 46000 | 44500 | 16 | 11.7 | 8.1 | 2.44 | 69 | 57 | 210360917
COLEMAN | THF2B48T21 | XAHC60HBCN1 | TM9E060B12MP12 | 44500 | 44500 | 15.2 | 11 | 8.1 | 2.4 | 69 | 56 | 210360638
LUXAIRE | THF2B48T21 | XAHC60HBCN1 | TM9E060B12MP12 | 44500 | 44500 | 15.2 | 11 | 8.1 | 2.4 | 69 | 56 | 210360639
FRASER-JOHNSTON | THF2B48T21 | XAHC60HBCN1 | TM9E060B12MP12 | 44500 | 44500 | 15.2 | 11 | 8.1 | 2.4 | 69 | 56 | 210360640
CHAMPION HEATING AND COOLING | THF2B48T21 | XAHC60HBCN1 | TM9E060B12MP12 | 44500 | 44500 | 15.2 | 11 | 8.1 | 2.4 | 69 | 56 | 210360641
GUARDIAN | RHP15048B21 | XAHC60HBCN1 | RGF19060BE12MP13 | 44500 | 44500 | 15.2 | 11 | 8.1 | 2.4 | 69 | 56 | 210360642
EVCON | RHP15048B21 | XAHC60HBCN1 | RGF19060BE12MP13 | 44500 | 44500 | 15.2 | 11 | 8.1 | 2.4 | 69 | 56 | 210360643
COLEMAN | THF2B48T21 | XAHD60HBCN1 | TM8Y120C20MP11 | 45500 | 44000 | 16 | 11.7 | 8.1 | 2.48 | 69 | 57 | 210360658
FRASER-JOHNSTON | THF2B48T21 | XAHD60HBCN1 | TM8Y120C20MP11 | 45500 | 44000 | 16 | 11.7 | 8.1 | 2.48 | 69 | 57 | 210360660
LUXAIRE | THF2B48T21 | XAHD60HBCN1 | TM8Y120C20MP11 | 45500 | 44000 | 16 | 11.7 | 8.1 | 2.48 | 69 | 57 | 210360659
CHAMPION HEATING AND COOLING | THF2B48T21 | XAHD60HBCN1 | TM8Y120C20MP11 | 45500 | 44000 | 16 | 11.7 | 8.1 | 2.48 | 69 | 57 | 210360661
GUARDIAN | RHP15048B21 | XAHD60HBCN1 | TM8Y120C20MP11 | 45500 | 44000 | 16 | 11.7 | 8.1 | 2.48 | 69 | 57 | 210360662
EVCON | RHP15048B21 | XAHD60HBCN1 | TM8Y120C20MP11 | 45500 | 44000 | 16 | 11.7 | 8.1 | 2.48 | 69 | 57 | 210360663
FRASER-JOHNSTON | THF2B48T21 | XAHD60HBCN1 | TM8Y100C20MP11 | 45500 | 44000 | 16 | 11.7 | 8.1 | 2.48 | 69 | 57 | 210360666
COLEMAN | THF2B48T21 | XAHD60HBCN1 | TM8Y100C20MP11 | 45500 | 44000 | 16 | 11.7 | 8.1 | 2.48 | 69 | 57 | 210360664
LUXAIRE | THF2B48T21 | XAHD60HBCN1 | TM8Y100C20MP11 | 45500 | 44000 | 16 | 11.7 | 8.1 | 2.48 | 69 | 57 | 210360665
GUARDIAN | RHP15048B21 | XAHD60HBCN1 | TM8Y100C20MP11 | 45500 | 44000 | 16 | 11.7 | 8.1 | 2.48 | 69 | 57 | 210360668
CHAMPION HEATING AND COOLING | THF2B48T21 | XAHD60HBCN1 | TM8Y100C20MP11 | 45500 | 44000 | 16 | 11.7 | 8.1 | 2.48 | 69 | 57 | 210360667
EVCON | RHP15048B21 | XAHD60HBCN1 | TM8Y100C20MP11 | 45500 | 44000 | 16 | 11.7 | 8.1 | 2.48 | 69 | 57 | 210360670
COLEMAN | THF2B48T21 | XAFC60HBCN1 | TM8Y100C20MP11 | 45500 | 43500 | 15.2 | 11.7 | 8.1 | 2.3 | 68 | 55 | 210360680
FRASER-JOHNSTON | THF2B48T21 | XAFC60HBCN1 | TM8Y100C20MP11 | 45500 | 43500 | 15.2 | 11.7 | 8.1 | 2.3 | 68 | 55 | 210360682
LUXAIRE | THF2B48T21 | XAFC60HBCN1 | TM8Y100C20MP11 | 45500 | 43500 | 15.2 | 11.7 | 8.1 | 2.3 | 68 | 55 | 210360681
CHAMPION HEATING AND COOLING | THF2B48T21 | XAFC60HBCN1 | TM8Y100C20MP11 | 45500 | 43500 | 15.2 | 11.7 | 8.1 | 2.3 | 68 | 55 | 210360683
EVCON | RHP15048B21 | XAFC60HBCN1 | TM8Y100C20MP11 | 45500 | 43500 | 15.2 | 11.7 | 8.1 | 2.3 | 68 | 55 | 210360686
GUARDIAN | RHP15048B21 | XAFC60HBCN1 | TM8Y100C20MP11 | 45500 | 43500 | 15.2 | 11.7 | 8.1 | 2.3 | 68 | 55 | 210360684
COLEMAN | THF2B48T21 | XAHC60HBCN1 | TM8E100C16MP11 | 45500 | 44000 | 16 | 11.7 | 8.1 | 2.46 | 69 | 57 | 210360892
LUXAIRE | THF2B48T21 | XAHC60HBCN1 | TM8E100C16MP11 | 45500 | 44000 | 16 | 11.7 | 8.1 | 2.46 | 69 | 57 | 210360893
CHAMPION HEATING AND COOLING | THF2B48T21 | XAHC60HBCN1 | TM8E100C16MP11 | 45500 | 44000 | 16 | 11.7 | 8.1 | 2.46 | 69 | 57 | 210360895
GUARDIAN | RHP15048B21 | XAHC60HBCN1 | RGF1L100CE16MP12 | 45500 | 44000 | 16 | 11.7 | 8.1 | 2.46 | 69 | 57 | 210360896
EVCON | RHP15048B21 | XAHC60HBCN1 | RGF1L100CE16MP12 | 45500 | 44000 | 16 | 11.7 | 8.1 | 2.46 | 69 | 57 | 210360897
FRASER-JOHNSTON | THF2B48T21 | XAHC60HBCN1 | TM8E100C16MP11 | 45500 | 44000 | 16 | 11.7 | 8.1 | 2.46 | 69 | 57 | 210360894
COLEMAN | THF2B48T21 | XAHC60HBCN1 | TMLE100C16MP11 | 45500 | 44000 | 16 | 11.7 | 8.1 | 2.46 | 69 | 57 | 210360898
LUXAIRE | THF2B48T21 | XAHC60HBCN1 | TMLE100C16MP11 | 45500 | 44000 | 16 | 11.7 | 8.1 | 2.46 | 69 | 57 | 210360899
FRASER-JOHNSTON | THF2B48T21 | XAHC60HBCN1 | TMLE100C16MP11 | 45500 | 44000 | 16 | 11.7 | 8.1 | 2.46 | 69 | 57 | 210360900
CHAMPION HEATING AND COOLING | THF2B48T21 | XAHC60HBCN1 | TMLE100C16MP11 | 45500 | 44000 | 16 | 11.7 | 8.1 | 2.46 | 69 | 57 | 210360901
LUXAIRE | THF2B48T21 | XAHC60HBCN1 | TM8E080C20MP11 | 46000 | 44500 | 16 | 11.7 | 8.1 | 2.44 | 69 | 57 | 210360913
COLEMAN | THF2B48T21 | XAHC60HBCN1 | TM8E080C20MP11 | 46000 | 44500 | 16 | 11.7 | 8.1 | 2.44 | 69 | 57 | 210360912
GUARDIAN | RHP15048B21 | XAHC60HBCN1 | RGF1L080CE20MP12 | 46000 | 44500 | 16 | 11.7 | 8.1 | 2.44 | 69 | 57 | 210360916
CHAMPION HEATING AND COOLING | THF2B48T21 | XAHC60HBCN1 | TM8E080C20MP11 | 46000 | 44500 | 16 | 11.7 | 8.1 | 2.44 | 69 | 57 | 210360915
FRASER-JOHNSTON | THF2B48T21 | XAHC60HBCN1 | TM8E080C20MP11 | 46000 | 44500 | 16 | 11.7 | 8.1 | 2.44 | 69 | 57 | 210360914
JOHNSON CONTROLS | THF2B24T21 | XAHC36DBAN1 | TM8Y100C16MP11 | 24000 | 21400 | 16 | 11.7 | 8.1 | 2.2 | 65 | 51 | 210848015
JOHNSON CONTROLS | THF2B42T21 | XAHD48FBCN1 | TM8Y100C20MP11 | 40500 | 40000 | 16 | 12 | 8.1 | 2.16 | 65 | 51 | 210848027
JOHNSON CONTROLS | THF2B30T21 | XAFD48FBAN1 | TM8Y100C16MP11 | 30000 | 28600 | 15.2 | 11.7 | 8.1 | 2.12 | 64 | 50 | 210848022
JOHNSON CONTROLS | THF2B30T21 | XAFC36DBAN1+JMVT17CC2N1 |  | 30000 | 28200 | 16 | 12 | 8.1 | 2.16 | 65 | 50 | 210848037
JOHNSON CONTROLS | THF2B60T21 | XAFD60JBCN1 | TM8E120C20MP11 | 55000 | 56500 | 15.2 | 11 | 8.1 | 2.22 | 68 | 56 | 210848042
JOHNSON CONTROLS | THF2B60T21 | XAFC60HBCN1 | TM8Y120C20MP11 | 55000 | 56500 | 15.2 | 11 | 8.1 | 2.22 | 68 | 56 | 210848045
JOHNSON CONTROLS | THF2B60T21 | XAHC60HBCN1 | TMLE080C20MP11 | 54500 | 58000 | 15.2 | 11 | 8.1 | 2.02 | 66 | 53 | 210848735
JOHNSON CONTROLS | THF2B42T21 | XAFD48FBCN1 | TM8E100C16MP11 | 40500 | 40500 | 15.2 | 11 | 8.1 | 2.02 | 64 | 49 | 210848088
JOHNSON CONTROLS | THF2B60T21 | XAHC60HBCN1 | TM9E080C20MP12 | 55000 | 58000 | 15.2 | 11 | 8.1 | 2.02 | 66 | 53 | 210848733
JOHNSON CONTROLS | THF2B48T21 | XAHD60HBCN1 | TM9Y100C20MP11 | 46000 | 45000 | 15.2 | 11 | 8.1 | 2.38 | 69 | 56 | 210848109
JOHNSON CONTROLS | THF2B48T21 | XAHC60HBCN1 | TM8E080C16MP11 | 45500 | 44000 | 16 | 11.7 | 8.1 | 2.48 | 69 | 56 | 210848116
JOHNSON CONTROLS | THF2B30T21 | XAFC36DBAN1 | TMLE080C16MP11 | 30000 | 28400 | 16 | 11.7 | 8.1 | 2.1 | 65 | 51 | 210848127
JOHNSON CONTROLS | THF2B60T21 | XAHC60HBCN1 | TM8Y120C20MP11 | 54500 | 58000 | 15.2 | 11 | 8.1 | 2.02 | 66 | 53 | 210848131
JOHNSON CONTROLS | THF2B60T21 | XAHC60HBCN1 | TM8V120C20MP12 | 54500 | 58000 | 15.2 | 11 | 8.1 | 2.02 | 66 | 53 | 210848132
JOHNSON CONTROLS | THF2B60T21 | XAFC60HBCN1 | TMLE100C20MP11 | 54500 | 56000 | 15.2 | 11 | 8.1 | 2.24 | 68 | 55 | 210848134
JOHNSON CONTROLS | THF2B30T21 | XAFC36DBAN1 | TM8V080C16MP12 | 30000 | 28800 | 16 | 11.7 | 8.1 | 2.1 | 65 | 50 | 210848125
JOHNSON CONTROLS | THF2B48T21 | XAHC60HBCN1 | TM8E120C20MP11 | 46000 | 44500 | 16 | 11.7 | 8.1 | 2.44 | 69 | 56 | 210848210
FRASER-JOHNSTON | THF2B60T21 | XAFC60HBCN1 | Z8ES120C16SMPS1 | 54000 | 56500 | 15.2 | 11 | 8.1 | 2.32 | 68 | 56 | 212414620
JOHNSON CONTROLS | THF2B60T21 | XAFC60HBCN1 | Z8ES120C16SMPS1 | 54000 | 56500 | 15.2 | 11 | 8.1 | 2.32 | 68 | 56 | 212414622
LUXAIRE | THF2B60T21 | XAFC60HBCN1 | Z8ES120C16SMPS1 | 54000 | 56500 | 15.2 | 11 | 8.1 | 2.32 | 68 | 56 | 212414619
CHAMPION HEATING AND COOLING | THF2B60T21 | XAFC60HBCN1 | Z8ES120C16SMPS1 | 54000 | 56500 | 15.2 | 11 | 8.1 | 2.32 | 68 | 56 | 212414621
COLEMAN | THF2B60T21 | XAFC60HBCN1 | Z8ES120C16SMPS1 | 54000 | 56500 | 15.2 | 11 | 8.1 | 2.32 | 68 | 56 | 212414618
JOHNSON CONTROLS | THF2B60T21 | XAFD60HBCN1 | Z8ES120C16SMPS1 | 54000 | 56500 | 15.2 | 11 | 8.1 | 2.32 | 68 | 56 | 212414607
CHAMPION HEATING AND COOLING | THF2B60T21 | XAFD60HBCN1 | Z8ES120C16SMPS1 | 54000 | 56500 | 15.2 | 11 | 8.1 | 2.32 | 68 | 56 | 212414606
FRASER-JOHNSTON | THF2B60T21 | XAFD60HBCN1 | Z8ES120C16SMPS1 | 54000 | 56500 | 15.2 | 11 | 8.1 | 2.32 | 68 | 56 | 212414605
LUXAIRE | THF2B60T21 | XAFD60HBCN1 | Z8ES120C16SMPS1 | 54000 | 56500 | 15.2 | 11 | 8.1 | 2.32 | 68 | 56 | 212414604
COLEMAN | THF2B60T21 | XAFD60HBCN1 | Z8ES120C16SMPS1 | 54000 | 56500 | 15.2 | 11 | 8.1 | 2.32 | 68 | 56 | 212414603
CHAMPION HEATING AND COOLING | THF2B60T21 | XAFD60HBCN1 | Z8ES130D20SMPS1 | 54000 | 55500 | 15.2 | 11 | 8.1 | 2.34 | 68 | 57 | 212414526
JOHNSON CONTROLS | THF2B60T21 | XAFD60HBCN1 | Z8ES130D20SMPS1 | 54000 | 55500 | 15.2 | 11 | 8.1 | 2.34 | 68 | 57 | 212414527
CHAMPION HEATING AND COOLING | THF2B24T21 | XAHB30CBAN1 | TM8E080B12MP11 | 23600 | 22400 | 15.2 | 11.5 | 8.1 | 2.1 | 64 | 50 | 210349319
FRASER-JOHNSTON | THF2B24T21 | XAHB30CBAN1 | TM8E080B12MP11 | 23600 | 22400 | 15.2 | 11.5 | 8.1 | 2.1 | 64 | 50 | 210349318
FRASER-JOHNSTON | THF2B24T21 | XAHB30CBAN1 | TMLE080B12MP11 | 23600 | 22400 | 15.2 | 11.5 | 8.1 | 2.1 | 64 | 50 | 210349324
COLEMAN | THF2B24T21 | XAHB30CBAN1 | TMLE080B12MP11 | 23600 | 22400 | 15.2 | 11.5 | 8.1 | 2.1 | 64 | 50 | 210349322
LUXAIRE | THF2B24T21 | XAHB30CBAN1 | TMLE080B12MP11 | 23600 | 22400 | 15.2 | 11.5 | 8.1 | 2.1 | 64 | 50 | 210349323
EVCON | RHP15024B21 | XAHB30CBAN1 | RGF1L080BE12MP12 | 23600 | 22400 | 15.2 | 11.5 | 8.1 | 2.1 | 64 | 50 | 210349321
LUXAIRE | THF2B24T21 | XAHB30CBAN1 | TM8E080B12MP11 | 23600 | 22400 | 15.2 | 11.5 | 8.1 | 2.1 | 64 | 50 | 210349317
COLEMAN | THF2B24T21 | XAHB30CBAN1 | TM8E080B12MP11 | 23600 | 22400 | 15.2 | 11.5 | 8.1 | 2.1 | 64 | 50 | 210349316
CHAMPION HEATING AND COOLING | THF2B24T21 | XAHC30CBAN1 | TM8Y080B12MP11 | 23400 | 22200 | 15.2 | 11.7 | 8.1 | 2.1 | 64 | 50 | 210349201
EVCON | RHP15024B21 | XAHC30CBAN1 | TM8Y080B12MP11 | 23400 | 22200 | 15.2 | 11.7 | 8.1 | 2.1 | 64 | 50 | 210349204
GUARDIAN | RHP15024B21 | XAHC30CBAN1 | TM8Y080B12MP11 | 23400 | 22200 | 15.2 | 11.7 | 8.1 | 2.1 | 64 | 50 | 210349202
LUXAIRE | THF2B24T21 | XAHC30CBAN1 | TM8Y080B12MP11 | 23400 | 22200 | 15.2 | 11.7 | 8.1 | 2.1 | 64 | 50 | 210349199
COLEMAN | THF2B24T21 | XAHC30CBAN1 | TM8Y080B12MP11 | 23400 | 22200 | 15.2 | 11.7 | 8.1 | 2.1 | 64 | 50 | 210349198
FRASER-JOHNSTON | THF2B24T21 | XAHC30CBAN1 | TM8Y080B12MP11 | 23400 | 22200 | 15.2 | 11.7 | 8.1 | 2.1 | 64 | 50 | 210349200
COLEMAN | HH836E2S11 | CTF48C5CFS1 | TM8E100C16MP11 | 32800 | 31000 | 19 | 11 | 8.5 | 2 | 84 | 82 | 214398196
JOHNSON CONTROLS | HH836E2S11 | CTM36C5CDS1 | TMLE100C16MP11 | 33400 | 31200 | 18 | 11 | 8.5 | 2 | 88 | 81 | 214398180
CHAMPION HEATING AND COOLING | HH836E2S11 | CTM36C5CDS1 | TMLE100C16MP11 | 33400 | 31200 | 18 | 11 | 8.5 | 2 | 88 | 81 | 214398179
FRASER-JOHNSTON | HH836E2S11 | CTM36C5CDS1 | TMLE100C16MP11 | 33400 | 31200 | 18 | 11 | 8.5 | 2 | 88 | 81 | 214398178
LUXAIRE | HH836E2S11 | CTM36C5CDS1 | TMLE100C16MP11 | 33400 | 31200 | 18 | 11 | 8.5 | 2 | 88 | 81 | 214398177
COLEMAN | HH836E2S11 | CTM36C5CDS1 | TMLE100C16MP11 | 33400 | 31200 | 18 | 11 | 8.5 | 2 | 88 | 81 | 214398176
JOHNSON CONTROLS | HH836E2S11 | CTM36C5CDS1 | TM8E100C16MP11 | 33400 | 31200 | 18 | 11 | 8.5 | 2 | 88 | 81 | 214398175
CHAMPION HEATING AND COOLING | HH836E2S11 | CTM36C5CDS1 | TM8E100C16MP11 | 33400 | 31200 | 18 | 11 | 8.5 | 2 | 88 | 81 | 214398174
FRASER-JOHNSTON | HH836E2S11 | CTM36C5CDS1 | TM8E100C16MP11 | 33400 | 31200 | 18 | 11 | 8.5 | 2 | 88 | 81 | 214398173
LUXAIRE | HH836E2S11 | CTM36C5CDS1 | TM8E100C16MP11 | 33400 | 31200 | 18 | 11 | 8.5 | 2 | 88 | 81 | 214398172
COLEMAN | HH836E2S11 | CTM36C5CDS1 | TM8E100C16MP11 | 33400 | 31200 | 18 | 11 | 8.5 | 2 | 88 | 81 | 214398171
JOHNSON CONTROLS | HH860E2S11 | CTM60C5CHS1 | TMLE080C20MP11 | 53000 | 54000 | 19 | 11 | 8.5 | 2 | 69 | 72 | 214398031
CHAMPION HEATING AND COOLING | HH860E2S11 | CTM60C5CHS1 | TMLE080C20MP11 | 53000 | 54000 | 19 | 11 | 8.5 | 2 | 69 | 72 | 214398030
FRASER-JOHNSTON | HH860E2S11 | CTM60C5CHS1 | TMLE080C20MP11 | 53000 | 54000 | 19 | 11 | 8.5 | 2 | 69 | 72 | 214398029
LUXAIRE | HH860E2S11 | CTM60C5CHS1 | TMLE080C20MP11 | 53000 | 54000 | 19 | 11 | 8.5 | 2 | 69 | 72 | 214398028
COLEMAN | HH860E2S11 | CTM60C5CHS1 | TMLE080C20MP11 | 53000 | 54000 | 19 | 11 | 8.5 | 2 | 69 | 72 | 214398027
JOHNSON CONTROLS | HH860E2S11 | CTM60C5CHS1 | TM8E080C20MP11 | 53000 | 54000 | 19 | 11 | 8.5 | 2 | 69 | 72 | 214398026
CHAMPION HEATING AND COOLING | HH860E2S11 | CTM60C5CHS1 | TM8E080C20MP11 | 53000 | 54000 | 19 | 11 | 8.5 | 2 | 69 | 72 | 214398025
FRASER-JOHNSTON | HH860E2S11 | CTM60C5CHS1 | TM8E080C20MP11 | 53000 | 54000 | 19 | 11 | 8.5 | 2 | 69 | 72 | 214398024
LUXAIRE | HH860E2S11 | CTM60C5CHS1 | TM8E080C20MP11 | 53000 | 54000 | 19 | 11 | 8.5 | 2 | 69 | 72 | 214398023
COLEMAN | HH860E2S11 | CTM60C5CHS1 | TM8E080C20MP11 | 53000 | 54000 | 19 | 11 | 8.5 | 2 | 69 | 72 | 214398022
JOHNSON CONTROLS | HH860E2S11 | CTF60C5CHS1 | TMLE080C20MP11 | 53500 | 55000 | 19 | 11 | 8.5 | 2 | 69 | 73 | 214398021
CHAMPION HEATING AND COOLING | HH860E2S11 | CTF60C5CHS1 | TMLE080C20MP11 | 53500 | 55000 | 19 | 11 | 8.5 | 2 | 69 | 73 | 214398020
FRASER-JOHNSTON | HH860E2S11 | CTF60C5CHS1 | TMLE080C20MP11 | 53500 | 55000 | 19 | 11 | 8.5 | 2 | 69 | 73 | 214398019
LUXAIRE | HH860E2S11 | CTF60C5CHS1 | TMLE080C20MP11 | 53500 | 55000 | 19 | 11 | 8.5 | 2 | 69 | 73 | 214398018
COLEMAN | HH860E2S11 | CTF60C5CHS1 | TMLE080C20MP11 | 53500 | 55000 | 19 | 11 | 8.5 | 2 | 69 | 73 | 214398017
JOHNSON CONTROLS | HH860E2S11 | CTF60C5CHS1 | TM8E080C20MP11 | 53500 | 55000 | 19 | 11 | 8.5 | 2 | 69 | 73 | 214398016
CHAMPION HEATING AND COOLING | HH860E2S11 | CTF60C5CHS1 | TM8E080C20MP11 | 53500 | 55000 | 19 | 11 | 8.5 | 2 | 69 | 73 | 214398015
FRASER-JOHNSTON | HH860E2S11 | CTF60C5CHS1 | TM8E080C20MP11 | 53500 | 55000 | 19 | 11 | 8.5 | 2 | 69 | 73 | 214398014
LUXAIRE | HH860E2S11 | CTF60C5CHS1 | TM8E080C20MP11 | 53500 | 55000 | 19 | 11 | 8.5 | 2 | 69 | 73 | 214398013
COLEMAN | HH860E2S11 | CTF60C5CHS1 | TM8E080C20MP11 | 53500 | 55000 | 19 | 11 | 8.5 | 2 | 69 | 73 | 214398012
JOHNSON CONTROLS | HH824E2S11 | CTF30B5ACS1+JME12B2SN1 |  | 23000 | 23000 | 19 | 12 | 9 | 2 | 81 | 80 | 214397974
CHAMPION HEATING AND COOLING | HH824E2S11 | CTF30B5ACS1+JME12B2SN1 |  | 23000 | 23000 | 19 | 12 | 9 | 2 | 81 | 80 | 214397973
FRASER-JOHNSTON | HH824E2S11 | CTF30B5ACS1+JME12B2SN1 |  | 23000 | 23000 | 19 | 12 | 9 | 2 | 81 | 80 | 214397972
LUXAIRE | HH824E2S11 | CTF30B5ACS1+JME12B2SN1 |  | 23000 | 23000 | 19 | 12 | 9 | 2 | 81 | 80 | 214397971
COLEMAN | HH824E2S11 | CTF30B5ACS1+JME12B2SN1 |  | 23000 | 23000 | 19 | 12 | 9 | 2 | 81 | 80 | 214397970
JOHNSON CONTROLS | HH824E2S11 | CTF30B5ACS1+JME08B2SN1 |  | 23000 | 23000 | 19 | 12 | 9 | 2 | 80 | 78 | 214397964
CHAMPION HEATING AND COOLING | HH824E2S11 | CTF30B5ACS1+JME08B2SN1 |  | 23000 | 23000 | 19 | 12 | 9 | 2 | 80 | 78 | 214397963
FRASER-JOHNSTON | HH824E2S11 | CTF30B5ACS1+JME08B2SN1 |  | 23000 | 23000 | 19 | 12 | 9 | 2 | 80 | 78 | 214397962
LUXAIRE | HH824E2S11 | CTF30B5ACS1+JME08B2SN1 |  | 23000 | 23000 | 19 | 12 | 9 | 2 | 80 | 78 | 214397961
COLEMAN | HH824E2S11 | CTF30B5ACS1+JME08B2SN1 |  | 23000 | 23000 | 19 | 12 | 9 | 2 | 80 | 78 | 214397960
JOHNSON CONTROLS | HH824E2S11 | CTF36B5ADS1+JME12B2SN1 |  | 23000 | 23000 | 19 | 12 | 9.5 | 2 | 79 | 77 | 214397932
CHAMPION HEATING AND COOLING | HH824E2S11 | CTF36B5ADS1+JME12B2SN1 |  | 23000 | 23000 | 19 | 12 | 9.5 | 2 | 79 | 77 | 214397931
FRASER-JOHNSTON | HH824E2S11 | CTF36B5ADS1+JME12B2SN1 |  | 23000 | 23000 | 19 | 12 | 9.5 | 2 | 79 | 77 | 214397930
LUXAIRE | HH824E2S11 | CTF36B5ADS1+JME12B2SN1 |  | 23000 | 23000 | 19 | 12 | 9.5 | 2 | 79 | 77 | 214397929
COLEMAN | HH824E2S11 | CTF36B5ADS1+JME12B2SN1 |  | 23000 | 23000 | 19 | 12 | 9.5 | 2 | 79 | 77 | 214397928
JOHNSON CONTROLS | HH824E2S11 | CTF36B5ADS1+JMVT12BC2N1 |  | 23000 | 23000 | 19 | 12 | 9.5 | 2 | 79 | 77 | 214397927
CHAMPION HEATING AND COOLING | HH824E2S11 | CTF36B5ADS1+JMVT12BC2N1 |  | 23000 | 23000 | 19 | 12 | 9.5 | 2 | 79 | 77 | 214397926
FRASER-JOHNSTON | HH824E2S11 | CTF36B5ADS1+JMVT12BC2N1 |  | 23000 | 23000 | 19 | 12 | 9.5 | 2 | 79 | 77 | 214397925
COLEMAN | THF2B48T21 | XAFC60GBCN1 | TL8E100C20UH11 | 45000 | 47000 | 15.2 | 11 | 8.1 | 2.38 | 68 | 55 | 210354824
LUXAIRE | THF2B48T21 | XAFC60GBCN1 | TL8E100C20UH11 | 45000 | 47000 | 15.2 | 11 | 8.1 | 2.38 | 68 | 55 | 210354825
FRASER-JOHNSTON | THF2B48T21 | XAFC60GBCN1 | TL8E100C20UH11 | 45000 | 47000 | 15.2 | 11 | 8.1 | 2.38 | 68 | 55 | 210354826
CHAMPION HEATING AND COOLING | THF2B48T21 | XAFC60GBCN1 | TL8E100C20UH11 | 45000 | 47000 | 15.2 | 11 | 8.1 | 2.38 | 68 | 55 | 210354827
YORK | HH860E2S11 | CTF60C5CGS1 | TPLC080C16MP13 | 43500 | 44000 | 17 | 11.7 | 8.5 | 2 | 73 | 76 | 214395938
YORK | HH860E2S11 | CTF60C5CGS1 | TMLV100C16MP12 | 43500 | 44000 | 17 | 11.7 | 8.5 | 2 | 73 | 76 | 214395937
YORK | HH860E2S11 | CTF60C5CGS1 | TM8V080C16MP12 | 43500 | 44000 | 17 | 11.7 | 8.5 | 2 | 73 | 76 | 214395936
YORK | HH860E2S11 | CTF60C5CGS1 | TM8V100C16MP12 | 43500 | 44000 | 17 | 11.7 | 8.5 | 2 | 73 | 76 | 214395935
YORK | HH836E2S11 | CTF48C5CFS1 | TM8Y080C16MP11 | 33200 | 31400 | 19 | 11 | 8.5 | 2 | 83 | 82 | 214395932
YORK | HH836E2S11 | CTF48C5CFS1 | TM8Y100C16MP11 | 33200 | 31400 | 19 | 11 | 8.5 | 2 | 83 | 82 | 214395931
YORK | HH836E2S11 | CTF48C5CFS1 | TM8Y100C20MP11 | 34000 | 32200 | 19 | 11 | 8.5 | 2 | 82 | 80 | 214395926
YORK | HH836E2S11 | CTF48C5CFS1 | TM8Y120C20MP11 | 34000 | 32200 | 19 | 11 | 8.5 | 2 | 82 | 80 | 214395925
YORK | HH836E2S11 | CTF48C5CFS1+JMVT17CC2N1 |  | 34400 | 32000 | 19 | 11.7 | 9 | 2 | 81 | 79 | 214395920
YORK | HH836E2S11 | CTM36B5CDS1 | TM8Y080B12MP11 | 33000 | 30800 | 18 | 11 | 8.5 | 2 | 88 | 82 | 214395900
YORK | HH836E2S11 | CTF48C5CFS1+JMVT16CC2N1 |  | 34400 | 32000 | 19 | 11.7 | 9 | 2 | 81 | 79 | 214395897
YORK | HH860E2S11 | JHE60D5CJ2SS1 |  | 53000 | 54000 | 19 | 11 | 8.5 | 2 | 69 | 72 | 214395894
YORK | HH860E2S11 | CTM60C5CHS1 | TMLE100C20MP11 | 53500 | 55000 | 19 | 11 | 8.5 | 2 | 69 | 73 | 214395891
YORK | HH860E2S11 | CTM60C5CHS1 | TM8E100C20MP11 | 53500 | 55000 | 19 | 11 | 8.5 | 2 | 69 | 73 | 214395890
YORK | HH860E2S11 | CTF60C5CHS1 | TMLE100C20MP11 | 53500 | 55000 | 19 | 11 | 8.5 | 2 | 69 | 73 | 214395889
YORK | HH860E2S11 | CTF60C5CHS1 | TM8E100C20MP11 | 53500 | 55000 | 19 | 11 | 8.5 | 2 | 69 | 73 | 214395888
YORK | HH824E2S11 | CTF30B5ACS1+JMET12BS2N1 |  | 23000 | 23000 | 18 | 12 | 9 | 2 | 80 | 79 | 214395876
YORK | HH824E2S11 | CTF36B5ADS1+JMC12B2SN1 |  | 23000 | 23000 | 19 | 12 | 9.5 | 2 | 79 | 77 | 214395867
YORK | HH860E2S11 | CTF60C5CGS1 | Y81E080C16SMPS1 | 44500 | 44500 | 18 | 12 | 8.5 | 2 | 74 | 75 | 214395866
YORK | HH860E2S11 | CTF60C5CGS1 | TM8Y080C16MP11 | 44000 | 44000 | 18 | 11.7 | 8.5 | 2 | 74 | 76 | 214395865
YORK | HH860E2S11 | CTF60C5CGS1 | TM8Y100C16MP11 | 44000 | 44000 | 18 | 11.7 | 8.5 | 2 | 74 | 76 | 214395864
YORK | HH860E2S11 | CTF60C5CGS1 | Y81E100C16SMPS1 | 44000 | 44000 | 17 | 12 | 8.5 | 2 | 73 | 75 | 214395863
YORK | HH860E2S11 | CTF60C5CGS1 | TMLE080C20MP11 | 45500 | 47000 | 17 | 11 | 8.5 | 2 | 76 | 74 | 214395856
YORK | HH860E2S11 | CTF60C5CGS1 | TM8E080C20MP11 | 45500 | 47000 | 17 | 11 | 8.5 | 2 | 76 | 74 | 214395855
YORK | HH860E2S11 | CTF60C5CGS1+JME16C2SN1 |  | 45500 | 45500 | 19 | 12 | 9 | 2 | 75 | 74 | 214395853
YORK | HH860E2S11 | CTF60C5CGS1+JMC17C2SN1 |  | 44500 | 44000 | 18 | 12 | 8.5 | 2 | 74 | 75 | 214395844
YORK | HH836E2S11 | CTF48C5CFS1 | Y81E120C16SMPS1 | 33400 | 31200 | 19 | 11.7 | 8.5 | 2 | 83 | 81 | 214395831
YORK | HH836E2S11 | CTF48C5CFS1 | TMLE100C16MP11 | 32800 | 31000 | 19 | 11 | 8.5 | 2 | 84 | 82 | 214395830
YORK | HH836E2S11 | CTF48C5CFS1 | TM8E100C16MP11 | 32800 | 31000 | 19 | 11 | 8.5 | 2 | 84 | 82 | 214395829
YORK | HH836E2S11 | CTM36C5CDS1 | TMLE100C16MP11 | 33400 | 31200 | 18 | 11 | 8.5 | 2 | 88 | 81 | 214395824
YORK | HH836E2S11 | CTM36C5CDS1 | TM8E100C16MP11 | 33400 | 31200 | 18 | 11 | 8.5 | 2 | 88 | 81 | 214395823
YORK | HH860E2S11 | CTM60C5CHS1 | TMLE080C20MP11 | 53000 | 54000 | 19 | 11 | 8.5 | 2 | 69 | 72 | 214395786
YORK | HH860E2S11 | CTM60C5CHS1 | TM8E080C20MP11 | 53000 | 54000 | 19 | 11 | 8.5 | 2 | 69 | 72 | 214395785
YORK | HH860E2S11 | CTF60C5CHS1 | TMLE080C20MP11 | 53500 | 55000 | 19 | 11 | 8.5 | 2 | 69 | 73 | 214395784
YORK | HH860E2S11 | CTF60C5CHS1 | TM8E080C20MP11 | 53500 | 55000 | 19 | 11 | 8.5 | 2 | 69 | 73 | 214395783
YORK | HH824E2S11 | CTF30B5ACS1+JME12B2SN1 |  | 23000 | 23000 | 19 | 12 | 9 | 2 | 81 | 80 | 214395773
YORK | HH824E2S11 | CTF30B5ACS1+JME08B2SN1 |  | 23000 | 23000 | 19 | 12 | 9 | 2 | 80 | 78 | 214395771
YORK | HH824E2S11 | CTF36B5ADS1+JME12B2SN1 |  | 23000 | 23000 | 19 | 12 | 9.5 | 2 | 79 | 77 | 214395764
YORK | HH824E2S11 | CTF36B5ADS1+JMVT12BC2N1 |  | 23000 | 23000 | 19 | 12 | 9.5 | 2 | 79 | 77 | 214395763
YORK | HH860E2S11 | CTM60C5CGS1 | TMLE120C16MP11 | 44500 | 45500 | 18 | 11 | 8.5 | 2 | 75 | 75 | 214395747
YORK | HH860E2S11 | CTM60C5CGS1 | TM8E120C16MP11 | 44500 | 45500 | 18 | 11 | 8.5 | 2 | 75 | 75 | 214395746
YORK | HH860E2S11 | CTF60D5CGS1+JMC20D2SN1 |  | 45000 | 44500 | 18 | 12 | 9 | 2 | 74 | 75 | 214395745
YORK | HH860E2S11 | CTF60C5CGS1 | TMLE120C16MP11 | 44500 | 45500 | 18 | 11 | 8.5 | 2 | 75 | 75 | 214395744
YORK | HH860E2S11 | CTF60C5CGS1 | TM8E120C16MP11 | 44500 | 45500 | 18 | 11 | 8.5 | 2 | 75 | 75 | 214395743
YORK | HH860E2S11 | CTF60D5CGS1+JMET18DS2N1 |  | 45500 | 45500 | 18 | 12 | 9 | 2 | 75 | 74 | 214395742
YORK | HH860E2S11 | CTF60C5CGS1+JMVT17CC2N1 |  | 44500 | 44000 | 18 | 12 | 8.5 | 2 | 74 | 75 | 214395741
YORK | HH860E2S11 | CTF60C5CGS1 | Y81E120C20SMPS1 | 45000 | 45500 | 18 | 11.7 | 8.5 | 2 | 74 | 75 | 214395737
YORK | HH836E2S11 | CTF48C5CFS1 | TMLE080C20MP11 | 34200 | 32400 | 17 | 11 | 8.5 | 2 | 81 | 80 | 214395732
YORK | HH836E2S11 | CTF48C5CFS1 | TM8E080C20MP11 | 34200 | 32400 | 17 | 11 | 8.5 | 2 | 81 | 80 | 214395731
YORK | HH836E2S11 | CTM48C5CFS1 | TMLE100C20MP11 | 33800 | 32200 | 17 | 11 | 8.5 | 2 | 82 | 80 | 214395723
YORK | HH836E2S11 | CTM48C5CFS1 | TM8E100C20MP11 | 33800 | 32200 | 17 | 11 | 8.5 | 2 | 82 | 80 | 214395722
YORK | HH836E2S11 | CTF36B5CDS1 | Y81E100B12SMPS1 | 33000 | 30400 | 18 | 11.7 | 8.5 | 2 | 88 | 82 | 214395712
YORK | HH836E2S11 | CTM36C5CDS1 | TMLE120C16MP11 | 33400 | 31200 | 18 | 11 | 8.5 | 2 | 88 | 81 | 214395707
COLEMAN | THF2B48T21 | XAFD60HBCN1 | CPLC100C20MP13 | 46500 | 45000 | 15.2 | 11 | 8.1 | 2.2 | 67 | 54 | 211726283
FRASER-JOHNSTON | THF2B48T21 | XAHC60HBCN1 | TL9E060B12UH11 | 44500 | 44500 | 15.2 | 11 | 8.1 | 2.42 | 69 | 57 | 210345901
COLEMAN | THF2B48T21 | XAHC60HBCN1 | TL9E060B12UH11 | 44500 | 44500 | 15.2 | 11 | 8.1 | 2.42 | 69 | 57 | 210345899
CHAMPION HEATING AND COOLING | THF2B48T21 | XAHC60HBCN1 | TL9E060B12UH11 | 44500 | 44500 | 15.2 | 11 | 8.1 | 2.42 | 69 | 57 | 210345902
LUXAIRE | THF2B48T21 | XAHC60HBCN1 | TL9E060B12UH11 | 44500 | 44500 | 15.2 | 11 | 8.1 | 2.42 | 69 | 57 | 210345900
CHAMPION HEATING AND COOLING | THF2B48T21 | XAHD60HBCN1 | TMLE080C16MP11 | 45000 | 44000 | 16 | 11.7 | 8.1 | 2.46 | 69 | 56 | 210345866
LUXAIRE | THF2B48T21 | XAHD60HBCN1 | TMLE080C16MP11 | 45000 | 44000 | 16 | 11.7 | 8.1 | 2.46 | 69 | 56 | 210345864
COLEMAN | THF2B48T21 | XAHD60HBCN1 | TMLE080C16MP11 | 45000 | 44000 | 16 | 11.7 | 8.1 | 2.46 | 69 | 56 | 210345863
FRASER-JOHNSTON | THF2B48T21 | XAHD60HBCN1 | TMLE080C16MP11 | 45000 | 44000 | 16 | 11.7 | 8.1 | 2.46 | 69 | 56 | 210345865
EVCON | RHP15048B21 | XAHD60HBCN1 | RGF1L080CE16MP12 | 45000 | 44000 | 16 | 11.7 | 8.1 | 2.46 | 69 | 56 | 210345862
GUARDIAN | RHP15048B21 | XAHD60HBCN1 | RGF1L080CE16MP12 | 45000 | 44000 | 16 | 11.7 | 8.1 | 2.46 | 69 | 56 | 210345861
CHAMPION HEATING AND COOLING | THF2B48T21 | XAHD60HBCN1 | TM8E080C16MP11 | 45000 | 44000 | 16 | 11.7 | 8.1 | 2.46 | 69 | 56 | 210345860
FRASER-JOHNSTON | THF2B48T21 | XAHD60HBCN1 | TM8E080C16MP11 | 45000 | 44000 | 16 | 11.7 | 8.1 | 2.46 | 69 | 56 | 210345859
COLEMAN | THF2B48T21 | XAHD60HBCN1 | TM8E080C16MP11 | 45000 | 44000 | 16 | 11.7 | 8.1 | 2.46 | 69 | 56 | 210345857
LUXAIRE | THF2B48T21 | XAHD60HBCN1 | TM8E080C16MP11 | 45000 | 44000 | 16 | 11.7 | 8.1 | 2.46 | 69 | 56 | 210345858
CHAMPION HEATING AND COOLING | THF2B48T21 | XAHD60HBCN1 | TMLE130D20MP11 | 46500 | 45000 | 15.2 | 11.7 | 8.1 | 2.42 | 69 | 56 | 210345806
FRASER-JOHNSTON | THF2B48T21 | XAHD60HBCN1 | TMLE130D20MP11 | 46500 | 45000 | 15.2 | 11.7 | 8.1 | 2.42 | 69 | 56 | 210345805
LUXAIRE | THF2B48T21 | XAHD60HBCN1 | TMLE130D20MP11 | 46500 | 45000 | 15.2 | 11.7 | 8.1 | 2.42 | 69 | 56 | 210345804
COLEMAN | THF2B48T21 | XAHD60HBCN1 | TMLE130D20MP11 | 46500 | 45000 | 15.2 | 11.7 | 8.1 | 2.42 | 69 | 56 | 210345803
EVCON | RHP15048B21 | XAHD60HBCN1 | RGF1L130DE20MP12 | 46500 | 45000 | 15.2 | 11.7 | 8.1 | 2.42 | 69 | 56 | 210345802
CHAMPION HEATING AND COOLING | THF2B48T21 | XAHD60HBCN1 | TM8E130D20MP11 | 46500 | 45000 | 15.2 | 11.7 | 8.1 | 2.42 | 69 | 56 | 210345800
GUARDIAN | RHP15048B21 | XAHD60HBCN1 | RGF1L130DE20MP12 | 46500 | 45000 | 15.2 | 11.7 | 8.1 | 2.42 | 69 | 56 | 210345801
FRASER-JOHNSTON | THF2B48T21 | XAHD60HBCN1 | TM8E130D20MP11 | 46500 | 45000 | 15.2 | 11.7 | 8.1 | 2.42 | 69 | 56 | 210345799
COLEMAN | THF2B48T21 | XAHD60HBCN1 | TM8E130D20MP11 | 46500 | 45000 | 15.2 | 11.7 | 8.1 | 2.42 | 69 | 56 | 210345797
LUXAIRE | THF2B48T21 | XAHD60HBCN1 | TM8E130D20MP11 | 46500 | 45000 | 15.2 | 11.7 | 8.1 | 2.42 | 69 | 56 | 210345798
LUXAIRE | THF2B48T21 | XAHC60HBCN1 | TM8Y120C20MP11 | 45500 | 44000 | 16 | 11.7 | 8.1 | 2.48 | 69 | 57 | 210345610
EVCON | RHP15048B21 | XAHC60HBCN1 | TM8Y100C20MP11 | 45500 | 44000 | 16 | 11.7 | 8.1 | 2.48 | 69 | 57 | 210345621
GUARDIAN | RHP15048B21 | XAHC60HBCN1 | TM8Y100C20MP11 | 45500 | 44000 | 16 | 11.7 | 8.1 | 2.48 | 69 | 57 | 210345619
CHAMPION HEATING AND COOLING | THF2B48T21 | XAHC60HBCN1 | TM8Y100C20MP11 | 45500 | 44000 | 16 | 11.7 | 8.1 | 2.48 | 69 | 57 | 210345618
FRASER-JOHNSTON | THF2B48T21 | XAHC60HBCN1 | TM8Y100C20MP11 | 45500 | 44000 | 16 | 11.7 | 8.1 | 2.48 | 69 | 57 | 210345617
FRASER-JOHNSTON | THF2B42T21 | XAFD48FBCN1 | TM8Y100C16MP11 | 40000 | 39500 | 15.2 | 11.7 | 8.1 | 2.04 | 63 | 49 | 210362882
LUXAIRE | THF2B42T21 | XAFD48FBCN1 | TM8Y100C16MP11 | 40000 | 39500 | 15.2 | 11.7 | 8.1 | 2.04 | 63 | 49 | 210362881
COLEMAN | THF2B42T21 | XAFD48FBCN1 | TM8Y100C16MP11 | 40000 | 39500 | 15.2 | 11.7 | 8.1 | 2.04 | 63 | 49 | 210362880
LUXAIRE | THF2B48T21 | XAHC60HBCN1 | TM8Y100C20MP11 | 45500 | 44000 | 16 | 11.7 | 8.1 | 2.48 | 69 | 57 | 210345616
FRASER-JOHNSTON | THF2B42T21 | XAFC48FBCN1 | TM8E080C16MP11 | 40500 | 40500 | 15.2 | 11 | 8.1 | 2 | 64 | 49 | 210362998
CHAMPION HEATING AND COOLING | THF2B42T21 | XAFC48FBCN1 | TM9E080C16MP12 | 40500 | 40500 | 15.2 | 11.5 | 8.1 | 2 | 64 | 50 | 210362845
LUXAIRE | THF2B42T21 | XAFC48FBCN1 | TM8E080C16MP11 | 40500 | 40500 | 15.2 | 11 | 8.1 | 2 | 64 | 49 | 210362997
EVCON | RHP15042B21 | XAFD48FBCN1 | TM8Y100C16MP11 | 40000 | 39500 | 15.2 | 11.7 | 8.1 | 2.04 | 63 | 49 | 210362886
GUARDIAN | RHP15042B21 | XAFD48FBCN1 | TM8Y100C16MP11 | 40000 | 39500 | 15.2 | 11.7 | 8.1 | 2.04 | 63 | 49 | 210362884
CHAMPION HEATING AND COOLING | THF2B42T21 | XAFD48FBCN1 | TM8Y100C16MP11 | 40000 | 39500 | 15.2 | 11.7 | 8.1 | 2.04 | 63 | 49 | 210362883
COLEMAN | THF2B42T21 | XAFC48FBCN1 | TM8E080C16MP11 | 40500 | 40500 | 15.2 | 11 | 8.1 | 2 | 64 | 49 | 210362996
EVCON | RHP15042B21 | XAFC48FBCN1 | RGF1L080CE16MP12 | 40500 | 40500 | 15.2 | 11 | 8.1 | 2 | 64 | 49 | 210363001
GUARDIAN | RHP15042B21 | XAFC48FBCN1 | RGF19080CE16MP13 | 40500 | 40500 | 15.2 | 11.5 | 8.1 | 2 | 64 | 50 | 210362846
FRASER-JOHNSTON | THF2B42T21 | XAFC48FBCN1 | TM9E080C16MP12 | 40500 | 40500 | 15.2 | 11.5 | 8.1 | 2 | 64 | 50 | 210362844
LUXAIRE | THF2B42T21 | XAFC48FBCN1 | TM9E080C16MP12 | 40500 | 40500 | 15.2 | 11.5 | 8.1 | 2 | 64 | 50 | 210362843
EVCON | RHP15042B21 | XAFC48FBCN1 | RGF19080CE16MP13 | 40500 | 40500 | 15.2 | 11.5 | 8.1 | 2 | 64 | 50 | 210362847
COLEMAN | THF2B42T21 | XAFC48FBCN1 | TM9E080C16MP12 | 40500 | 40500 | 15.2 | 11.5 | 8.1 | 2 | 64 | 50 | 210362842
EVCON | RHP15042B21 | XAFD48FBCN1 | RGF19080CE16MP13 | 40500 | 40500 | 15.2 | 11 | 8.1 | 2 | 64 | 50 | 210362835
CHAMPION HEATING AND COOLING | THF2B42T21 | XAFD48FBCN1 | TM9E080C16MP12 | 40500 | 40500 | 15.2 | 11 | 8.1 | 2 | 64 | 50 | 210362833
FRASER-JOHNSTON | THF2B42T21 | XAFD48FBCN1 | TM9E080C16MP12 | 40500 | 40500 | 15.2 | 11 | 8.1 | 2 | 64 | 50 | 210362832
GUARDIAN | RHP15042B21 | XAFD48FBCN1 | RGF19080CE16MP13 | 40500 | 40500 | 15.2 | 11 | 8.1 | 2 | 64 | 50 | 210362834
LUXAIRE | THF2B42T21 | XAFD48FBCN1 | TM9E080C16MP12 | 40500 | 40500 | 15.2 | 11 | 8.1 | 2 | 64 | 50 | 210362831
COLEMAN | THF2B42T21 | XAFD48FBCN1 | TM9E080C16MP12 | 40500 | 40500 | 15.2 | 11 | 8.1 | 2 | 64 | 50 | 210362830
EVCON | RHP15042B21 | XAFC48FBCN1 | RGF19100CE16MP13 | 40500 | 40000 | 15.2 | 11 | 8.1 | 2 | 66 | 52 | 210362799
GUARDIAN | RHP15042B21 | XAFC48FBCN1 | RGF19100CE16MP13 | 40500 | 40000 | 15.2 | 11 | 8.1 | 2 | 66 | 52 | 210362798
CHAMPION HEATING AND COOLING | THF2B42T21 | XAFC48FBCN1 | TM9E100C16MP12 | 40500 | 40000 | 15.2 | 11 | 8.1 | 2 | 66 | 52 | 210362797
FRASER-JOHNSTON | THF2B42T21 | XAFC48FBCN1 | TM9E100C16MP12 | 40500 | 40000 | 15.2 | 11 | 8.1 | 2 | 66 | 52 | 210362796
LUXAIRE | THF2B42T21 | XAFC48FBCN1 | TM9E100C16MP12 | 40500 | 40000 | 15.2 | 11 | 8.1 | 2 | 66 | 52 | 210362795
COLEMAN | THF2B42T21 | XAFC48FBCN1 | TM9E100C16MP12 | 40500 | 40000 | 15.2 | 11 | 8.1 | 2 | 66 | 52 | 210362794
FRASER-JOHNSTON | THF2B42T21 | XAHD48FBCN1 | TM9E100C16MP12 | 40500 | 40500 | 16 | 11 | 8.1 | 2.1 | 66 | 52 | 210362784
EVCON | RHP15042B21 | XAHD48FBCN1 | RGF19100CE16MP13 | 40500 | 40500 | 16 | 11 | 8.1 | 2.1 | 66 | 52 | 210362787
GUARDIAN | RHP15042B21 | XAHD48FBCN1 | RGF19100CE16MP13 | 40500 | 40500 | 16 | 11 | 8.1 | 2.1 | 66 | 52 | 210362786
CHAMPION HEATING AND COOLING | THF2B42T21 | XAHD48FBCN1 | TM9E100C16MP12 | 40500 | 40500 | 16 | 11 | 8.1 | 2.1 | 66 | 52 | 210362785
LUXAIRE | THF2B42T21 | XAHD48FBCN1 | TM9E100C16MP12 | 40500 | 40500 | 16 | 11 | 8.1 | 2.1 | 66 | 52 | 210362783
COLEMAN | THF2B42T21 | XAHD48FBCN1 | TM9E100C16MP12 | 40500 | 40500 | 16 | 11 | 8.1 | 2.1 | 66 | 52 | 210362782
COLEMAN | THF2B30T21 | XAFD48FBAN1 | TL9E080C16UH11 | 29800 | 28600 | 15.2 | 11.7 | 8.1 | 2.1 | 64 | 49 | 210362606
CHAMPION HEATING AND COOLING | THF2B30T21 | XAFD48FBAN1 | TL9E080C16UH11 | 29800 | 28600 | 15.2 | 11.7 | 8.1 | 2.1 | 64 | 49 | 210362609
FRASER-JOHNSTON | THF2B30T21 | XAFD48FBAN1 | TL9E080C16UH11 | 29800 | 28600 | 15.2 | 11.7 | 8.1 | 2.1 | 64 | 49 | 210362608
LUXAIRE | THF2B30T21 | XAFD48FBAN1 | TL9E080C16UH11 | 29800 | 28600 | 15.2 | 11.7 | 8.1 | 2.1 | 64 | 49 | 210362607
YORK | YH2F30TB21 | XAFD48FBAN1 | TM8Y100C16MP11 | 30000 | 28600 | 15.2 | 11.7 | 8.1 | 2.12 | 64 | 50 | 210339696
YORK | YH2F30TB21 | XAFD48FBAN1 | TM9Y120D20MP11 | 30000 | 28800 | 15.2 | 11.7 | 8.1 | 2.12 | 64 | 49 | 210339494
YORK | YH2F60TB21 | XAFD60HBCN1 | TMLE100C20MP11 | 54500 | 56000 | 15.2 | 11 | 8.1 | 2.24 | 68 | 55 | 210339491
YORK | YH2F60TB21 | XAFD60HBCN1 | TM8E100C20MP11 | 54500 | 56000 | 15.2 | 11 | 8.1 | 2.24 | 68 | 55 | 210339489
YORK | YH2F60TB21 | XAFC60HBCN1 | TM8Y120C20MP11 | 55000 | 56500 | 15.2 | 11 | 8.1 | 2.22 | 68 | 56 | 210339485
YORK | YH2F60TB21 | XAFC60HBCN1 | TM8Y100C20MP11 | 55000 | 56500 | 15.2 | 11 | 8.1 | 2.22 | 68 | 56 | 210339486
YORK | YH2F60TB21 | XAHD60HBCN1 | TM9E080C20MP12 | 55000 | 58000 | 15.2 | 11 | 8.1 | 2.02 | 66 | 53 | 210339482
YORK | YH2F60TB21 | XAFD60HBCN1 | TM9E120D20MP12 | 54500 | 56500 | 15.2 | 11 | 8.1 | 2.2 | 68 | 56 | 210339479
YORK | YH2F60TB21 | XAFC60HBCN1 | TM9Y100C20MP11 | 54000 | 56000 | 15.2 | 11 | 8.1 | 2.22 | 69 | 56 | 210339471
YORK | YH2F60TB21 | XAFD60JBCN1 | TMLE100C20MP11 | 55000 | 56500 | 15.2 | 11 | 8.1 | 2.2 | 68 | 55 | 210339469
YORK | YH2F60TB21 | XAFD60JBCN1 | TM8E120C20MP11 | 55000 | 56500 | 15.2 | 11 | 8.1 | 2.22 | 68 | 56 | 210339464
YORK | YH2F60TB21 | XAFD60JBCN1 | TM8E100C20MP11 | 55000 | 56500 | 15.2 | 11 | 8.1 | 2.2 | 68 | 55 | 210339468
YORK | YH2F60TB21 | XAFD60JBCN1 | TMLE120C20MP11 | 55000 | 56500 | 15.2 | 11 | 8.1 | 2.22 | 68 | 56 | 210339465
YORK | YH2F60TB21 | XAFD60JBCN1 | TM8Y120C20MP11 | 55000 | 56500 | 15.2 | 11 | 8.1 | 2.22 | 68 | 56 | 210339456
YORK | YH2F60TB21 | XAFD60JBCN1 | TM8Y100C20MP11 | 55000 | 56500 | 15.2 | 11 | 8.1 | 2.22 | 68 | 56 | 210339457
YORK | YH2F60TB21 | XAFD60JBCN1 | TM9E080C20MP12 | 55500 | 56500 | 15.2 | 11 | 8.1 | 2.22 | 68 | 56 | 210339453
YORK | YH2F60TB21 | XAHD60JBCN1 | TM9E100C20MP12 | 55000 | 58000 | 15.2 | 11 | 8.1 | 2 | 66 | 52 | 210339451
YORK | YH2F30TB21 | JHETB36DBAS2N1 |  | 30000 | 28800 | 16 | 12 | 8.1 | 2.1 | 64 | 50 | 210339447
YORK | YH2F30TB21 | XAFC36DBAN1+JMVT17CC2N1 |  | 30000 | 28200 | 16 | 12 | 8.1 | 2.16 | 65 | 50 | 210339438
YORK | YH2F30TB21 | XAFC36DBAN1 | TL9E080C16UH11 | 30000 | 28600 | 16 | 11.7 | 8.1 | 2.1 | 65 | 51 | 210339436
YORK | YH2F30TB21 | XAFC36DBAN1 | TM8E100C16MP11 | 30000 | 28600 | 16 | 11.7 | 8.1 | 2.12 | 65 | 51 | 210339423
YORK | YH2F30TB21 | XAFC36DBAN1 | TMLE100C16MP11 | 30000 | 28600 | 16 | 11.7 | 8.1 | 2.12 | 65 | 51 | 210339424
COLEMAN | THF2B60T21 | XAHC60HBCN1 | TM8E100C20MP11 | 54500 | 58000 | 15.2 | 11 | 8.1 | 2.02 | 66 | 53 | 210358953
FRASER-JOHNSTON | THF2B60T21 | XAHC60HBCN1 | TM8E100C20MP11 | 54500 | 58000 | 15.2 | 11 | 8.1 | 2.02 | 66 | 53 | 210358955
LUXAIRE | THF2B60T21 | XAHC60HBCN1 | TM8E100C20MP11 | 54500 | 58000 | 15.2 | 11 | 8.1 | 2.02 | 66 | 53 | 210358954
EVCON | RHP15060B21 | XAHC60HBCN1 | RGF19080CE20MP13 | 55000 | 58000 | 15.2 | 11 | 8.1 | 2.02 | 66 | 53 | 210358922
GUARDIAN | RHP15060B21 | XAHC60HBCN1 | RGF19080CE20MP13 | 55000 | 58000 | 15.2 | 11 | 8.1 | 2.02 | 66 | 53 | 210358921
CHAMPION HEATING AND COOLING | THF2B60T21 | XAHC60HBCN1 | TM9E080C20MP12 | 55000 | 58000 | 15.2 | 11 | 8.1 | 2.02 | 66 | 53 | 210358920
FRASER-JOHNSTON | THF2B60T21 | XAHC60HBCN1 | TM9E080C20MP12 | 55000 | 58000 | 15.2 | 11 | 8.1 | 2.02 | 66 | 53 | 210358919
LUXAIRE | THF2B60T21 | XAHC60HBCN1 | TM9E080C20MP12 | 55000 | 58000 | 15.2 | 11 | 8.1 | 2.02 | 66 | 53 | 210358918
COLEMAN | THF2B60T21 | XAHC60HBCN1 | TM9E080C20MP12 | 55000 | 58000 | 15.2 | 11 | 8.1 | 2.02 | 66 | 53 | 210358917
CHAMPION HEATING AND COOLING | THF2B60T21 | XAHD60JBCN1 | TMLE130D20MP11 | 55000 | 58000 | 15.2 | 11 | 8.1 | 2.02 | 66 | 52 | 210358838
FRASER-JOHNSTON | THF2B60T21 | XAHD60JBCN1 | TMLE130D20MP11 | 55000 | 58000 | 15.2 | 11 | 8.1 | 2.02 | 66 | 52 | 210358837
LUXAIRE | THF2B60T21 | XAHD60JBCN1 | TMLE130D20MP11 | 55000 | 58000 | 15.2 | 11 | 8.1 | 2.02 | 66 | 52 | 210358836
COLEMAN | THF2B60T21 | XAHD60JBCN1 | TMLE130D20MP11 | 55000 | 58000 | 15.2 | 11 | 8.1 | 2.02 | 66 | 52 | 210358835
EVCON | RHP15060B21 | XAHD60JBCN1 | RGF1L130DE20MP12 | 55000 | 58000 | 15.2 | 11 | 8.1 | 2.02 | 66 | 52 | 210358834
EVCON | RHP15060B21 | XAHD60JBCN1 | RGF19080CE20MP13 | 55000 | 58000 | 15.2 | 11 | 8.1 | 2 | 66 | 52 | 210358818
GUARDIAN | RHP15060B21 | XAHD60JBCN1 | RGF19080CE20MP13 | 55000 | 58000 | 15.2 | 11 | 8.1 | 2 | 66 | 52 | 210358817
CHAMPION HEATING AND COOLING | THF2B60T21 | XAHD60JBCN1 | TM9E080C20MP12 | 55000 | 58000 | 15.2 | 11 | 8.1 | 2 | 66 | 52 | 210358816
FRASER-JOHNSTON | THF2B60T21 | XAHD60JBCN1 | TM9E080C20MP12 | 55000 | 58000 | 15.2 | 11 | 8.1 | 2 | 66 | 52 | 210358815
LUXAIRE | THF2B60T21 | XAHD60JBCN1 | TM9E080C20MP12 | 55000 | 58000 | 15.2 | 11 | 8.1 | 2 | 66 | 52 | 210358814
COLEMAN | THF2B60T21 | XAHD60JBCN1 | TM9E080C20MP12 | 55000 | 58000 | 15.2 | 11 | 8.1 | 2 | 66 | 52 | 210358813
GUARDIAN | RHP15060B21 | XAHD60JBCN1 | RGF1L130DE20MP12 | 55000 | 58000 | 15.2 | 11 | 8.1 | 2.02 | 66 | 52 | 210358833
CHAMPION HEATING AND COOLING | THF2B60T21 | XAHD60JBCN1 | TM8E130D20MP11 | 55000 | 58000 | 15.2 | 11 | 8.1 | 2.02 | 66 | 52 | 210358832
FRASER-JOHNSTON | THF2B60T21 | XAHD60JBCN1 | TM8E130D20MP11 | 55000 | 58000 | 15.2 | 11 | 8.1 | 2.02 | 66 | 52 | 210358831
LUXAIRE | THF2B60T21 | XAHD60JBCN1 | TM8E130D20MP11 | 55000 | 58000 | 15.2 | 11 | 8.1 | 2.02 | 66 | 52 | 210358830
COLEMAN | THF2B60T21 | XAHD60JBCN1 | TM8E130D20MP11 | 55000 | 58000 | 15.2 | 11 | 8.1 | 2.02 | 66 | 52 | 210358829
FRASER-JOHNSTON | THF2B30T21 | JHETC36DBAS2N1 |  | 30000 | 28600 | 16 | 12 | 8.1 | 2.14 | 64 | 50 | 210358771
LUXAIRE | THF2B30T21 | JHETC36DBAS2N1 |  | 30000 | 28600 | 16 | 12 | 8.1 | 2.14 | 64 | 50 | 210358770
COLEMAN | THF2B30T21 | JHETC36DBAS2N1 |  | 30000 | 28600 | 16 | 12 | 8.1 | 2.14 | 64 | 50 | 210358769
LUXAIRE | HH860E2S11 | CTM60C5CGS1 | TM8E080C20MP11 | 45500 | 47000 | 17 | 11 | 8.5 | 2 | 76 | 74 | 214397051
COLEMAN | HH860E2S11 | CTM60C5CGS1 | TM8E080C20MP11 | 45500 | 47000 | 17 | 11 | 8.5 | 2 | 76 | 74 | 214397050
JOHNSON CONTROLS | HH860E2S11 | CTF60D5CGS1+JME18D2SN1 |  | 46000 | 45500 | 19 | 12 | 9 | 2 | 76 | 74 | 214397034
CHAMPION HEATING AND COOLING | HH860E2S11 | CTF60D5CGS1+JME18D2SN1 |  | 46000 | 45500 | 19 | 12 | 9 | 2 | 76 | 74 | 214397033
FRASER-JOHNSTON | HH860E2S11 | CTF60D5CGS1+JME18D2SN1 |  | 46000 | 45500 | 19 | 12 | 9 | 2 | 76 | 74 | 214397032
LUXAIRE | HH860E2S11 | CTF60D5CGS1+JME18D2SN1 |  | 46000 | 45500 | 19 | 12 | 9 | 2 | 76 | 74 | 214397031
COLEMAN | HH860E2S11 | CTF60D5CGS1+JME18D2SN1 |  | 46000 | 45500 | 19 | 12 | 9 | 2 | 76 | 74 | 214397030
JOHNSON CONTROLS | HH860E2S11 | CTF60C5CGS1+JMVT16CC2N1 |  | 44500 | 44000 | 18 | 12 | 8.5 | 2 | 74 | 75 | 214397029
CHAMPION HEATING AND COOLING | HH860E2S11 | CTF60C5CGS1+JMVT16CC2N1 |  | 44500 | 44000 | 18 | 12 | 8.5 | 2 | 74 | 75 | 214397028
FRASER-JOHNSTON | HH860E2S11 | CTF60C5CGS1+JMVT16CC2N1 |  | 44500 | 44000 | 18 | 12 | 8.5 | 2 | 74 | 75 | 214397027
LUXAIRE | HH860E2S11 | CTF60C5CGS1+JMVT16CC2N1 |  | 44500 | 44000 | 18 | 12 | 8.5 | 2 | 74 | 75 | 214397026
COLEMAN | HH860E2S11 | CTF60C5CGS1+JMVT16CC2N1 |  | 44500 | 44000 | 18 | 12 | 8.5 | 2 | 74 | 75 | 214397025
JOHNSON CONTROLS | HH860E2S11 | CTF60C5CGS1+JMET16CS2N1 |  | 45500 | 45500 | 18 | 11.7 | 9 | 2 | 76 | 75 | 214397024
CHAMPION HEATING AND COOLING | HH860E2S11 | CTF60C5CGS1+JMET16CS2N1 |  | 45500 | 45500 | 18 | 11.7 | 9 | 2 | 76 | 75 | 214397023
FRASER-JOHNSTON | HH860E2S11 | CTF60C5CGS1+JMET16CS2N1 |  | 45500 | 45500 | 18 | 11.7 | 9 | 2 | 76 | 75 | 214397022
LUXAIRE | HH860E2S11 | CTF60C5CGS1+JMET16CS2N1 |  | 45500 | 45500 | 18 | 11.7 | 9 | 2 | 76 | 75 | 214397021
COLEMAN | HH860E2S11 | CTF60C5CGS1+JMET16CS2N1 |  | 45500 | 45500 | 18 | 11.7 | 9 | 2 | 76 | 75 | 214397020
JOHNSON CONTROLS | HH836E2S11 | CTF48C5CFS1 | TMLE120C20MP11 | 34000 | 32000 | 17 | 11 | 8.5 | 2 | 83 | 80 | 214396955
CHAMPION HEATING AND COOLING | HH836E2S11 | CTF48C5CFS1 | TMLE120C20MP11 | 34000 | 32000 | 17 | 11 | 8.5 | 2 | 83 | 80 | 214396954
FRASER-JOHNSTON | HH836E2S11 | CTF48C5CFS1 | TMLE120C20MP11 | 34000 | 32000 | 17 | 11 | 8.5 | 2 | 83 | 80 | 214396953
LUXAIRE | HH836E2S11 | CTF48C5CFS1 | TMLE120C20MP11 | 34000 | 32000 | 17 | 11 | 8.5 | 2 | 83 | 80 | 214396952
COLEMAN | HH836E2S11 | CTF48C5CFS1 | TMLE120C20MP11 | 34000 | 32000 | 17 | 11 | 8.5 | 2 | 83 | 80 | 214396951
JOHNSON CONTROLS | HH836E2S11 | CTF48C5CFS1 | TM8E120C20MP11 | 34000 | 32000 | 17 | 11 | 8.5 | 2 | 83 | 80 | 214396950
CHAMPION HEATING AND COOLING | HH836E2S11 | CTF48C5CFS1 | TM8E120C20MP11 | 34000 | 32000 | 17 | 11 | 8.5 | 2 | 83 | 80 | 214396949
FRASER-JOHNSTON | HH836E2S11 | CTF48C5CFS1 | TM8E120C20MP11 | 34000 | 32000 | 17 | 11 | 8.5 | 2 | 83 | 80 | 214396948
LUXAIRE | HH836E2S11 | CTF48C5CFS1 | TM8E120C20MP11 | 34000 | 32000 | 17 | 11 | 8.5 | 2 | 83 | 80 | 214396947
COLEMAN | HH836E2S11 | CTF48C5CFS1 | TM8E120C20MP11 | 34000 | 32000 | 17 | 11 | 8.5 | 2 | 83 | 80 | 214396946
JOHNSON CONTROLS | HH836E2S11 | CTF36B5CDS1+JMC12B2SN1 |  | 33600 | 31000 | 19 | 11.7 | 8.5 | 2 | 88 | 81 | 214396856
CHAMPION HEATING AND COOLING | HH836E2S11 | CTF36B5CDS1+JMC12B2SN1 |  | 33600 | 31000 | 19 | 11.7 | 8.5 | 2 | 88 | 81 | 214396855
FRASER-JOHNSTON | THF2B30T21 | XAFC36DBAN1+JME12C2SN1 |  | 29000 | 27800 | 15.2 | 12 | 8.1 | 2.5 | 66 | 59 | 214802055
LUXAIRE | THF2B30T21 | XAFC36DBAN1+JMC17C2SN1 |  | 29000 | 28200 | 15.2 | 12 | 8.1 | 2.68 | 66 | 62 | 214802054
FRASER-JOHNSTON | THF2B30T21 | XAFB36DBAN1+JME12B2SN1 |  | 29000 | 28800 | 15.2 | 12 | 8.1 | 2.74 | 65 | 65 | 214802053
JOHNSON CONTROLS | THF2B60T21 | XAFD60JBCN1 | Z9ES120D20SMPS1 | 53000 | 57500 | 15.2 | 11 | 8.1 | 2.42 | 67 | 55 | 214647951
EVCON | RHP15060B21 | XAFD60JBCN1 | RG19120D20MPS1 | 53000 | 57500 | 15.2 | 11 | 8.1 | 2.42 | 67 | 55 | 214647950
GUARDIAN | RHP15060B21 | XAFD60JBCN1 | RG19120D20MPS1 | 53000 | 57500 | 15.2 | 11 | 8.1 | 2.42 | 67 | 55 | 214647949
CHAMPION HEATING AND COOLING | THF2B60T21 | XAFD60JBCN1 | Z9ES120D20SMPS1 | 53000 | 57500 | 15.2 | 11 | 8.1 | 2.42 | 67 | 55 | 214647948
FRASER-JOHNSTON | THF2B60T21 | XAFD60JBCN1 | Z9ES120D20SMPS1 | 53000 | 57500 | 15.2 | 11 | 8.1 | 2.42 | 67 | 55 | 214647947
LUXAIRE | THF2B60T21 | XAFD60JBCN1 | Z9ES120D20SMPS1 | 53000 | 57500 | 15.2 | 11 | 8.1 | 2.42 | 67 | 55 | 214647946
COLEMAN | THF2B60T21 | XAFD60JBCN1 | Z9ES120D20SMPS1 | 53000 | 57500 | 15.2 | 11 | 8.1 | 2.42 | 67 | 55 | 214647945
JOHNSON CONTROLS | THF2B48T21 | XAHD60HBCN1 | Z9ES120D20SMPS1 | 45500 | 45000 | 15.2 | 11 | 8.1 | 2.34 | 69 | 55 | 212417723
EVCON | RHP15048B21 | XAHD60HBCN1 | RG19120D20MPS1 | 45500 | 45000 | 15.2 | 11 | 8.1 | 2.34 | 69 | 55 | 212417722
GUARDIAN | RHP15048B21 | XAHD60HBCN1 | RG19120D20MPS1 | 45500 | 45000 | 15.2 | 11 | 8.1 | 2.34 | 69 | 55 | 212417721
FRASER-JOHNSTON | THF2B48T21 | XAHD60HBCN1 | Z9ES120D20SMPS1 | 45500 | 45000 | 15.2 | 11 | 8.1 | 2.34 | 69 | 55 | 212417719
CHAMPION HEATING AND COOLING | THF2B48T21 | XAHD60HBCN1 | Z9ES120D20SMPS1 | 45500 | 45000 | 15.2 | 11 | 8.1 | 2.34 | 69 | 55 | 212417720
LUXAIRE | THF2B48T21 | XAHD60HBCN1 | Z9ES120D20SMPS1 | 45500 | 45000 | 15.2 | 11 | 8.1 | 2.34 | 69 | 55 | 212417718
COLEMAN | THF2B48T21 | XAHD60HBCN1 | Z9ES120D20SMPS1 | 45500 | 45000 | 15.2 | 11 | 8.1 | 2.34 | 69 | 55 | 212417717
YORK | YH2F48TB21 | XAHC60HBCN1 | Y91E100C20SMPS1 | 45000 | 45000 | 15.2 | 11 | 8.1 | 2.34 | 69 | 55 | 212412989
YORK | YH2F48TB21 | XAHD60HBCN1 | Y91E120D20SMPS1 | 45500 | 45000 | 15.2 | 11 | 8.1 | 2.34 | 69 | 55 | 212412982
YORK | HH824E2S11 | CTM36B5ADS1 | TM9V060B12MP12 | 23000 | 23000 | 17 | 11.7 | 9 | 2 | 79 | 77 | 214810256
YORK | HH824E2S11 | CTM36B5ADS1 | TM9V080B12MP12 | 23000 | 23000 | 18 | 11.7 | 9 | 2 | 79 | 77 | 214810255
YORK | HH824E2S11 | CTM36B5ADS1 | TM8V080B12MP12 | 23000 | 22400 | 17 | 11.7 | 9 | 2 | 77 | 76 | 214810254
YORK | HH824E2S11 | CTM36B5ADS1 | TM8E080B12MP11 | 23000 | 23000 | 18 | 11.7 | 9 | 2 | 80 | 78 | 214810253
YORK | HH824E2S11 | CTM36B5ADS1 | TM8E100B12MP11 | 23000 | 23000 | 18 | 11.7 | 9 | 2 | 81 | 78 | 214810252
FRASER-JOHNSTON | HH824E2S11 | CTM36B5ADS1 | TM9V060B12MP12 | 23000 | 23000 | 17 | 11.7 | 9 | 2 | 79 | 77 | 214810251
LUXAIRE | HH824E2S11 | CTM36B5ADS1 | TM9V080B12MP12 | 23000 | 23000 | 18 | 11.7 | 9 | 2 | 79 | 77 | 214810250
CHAMPION HEATING AND COOLING | HH824E2S11 | CTM36B5ADS1 | TM8E080B12MP11 | 23000 | 23000 | 18 | 11.7 | 9 | 2 | 80 | 78 | 214810248
JOHNSON CONTROLS | HH824E2S11 | CTM36B5ADS1 | TM8V080B12MP12 | 23000 | 22400 | 17 | 11.7 | 9 | 2 | 77 | 76 | 214810249
FRASER-JOHNSTON | HH824E2S11 | CTM36B5ADS1 | TM8E100B12MP11 | 23000 | 23000 | 18 | 11.7 | 9 | 2 | 81 | 78 | 214810247
CHAMPION HEATING AND COOLING | HH824E2S11 | CTM36B5ADS1 | TM9V060B12MP12 | 23000 | 23000 | 17 | 11.7 | 9 | 2 | 79 | 77 | 214810245
FRASER-JOHNSTON | HH824E2S11 | CTM36B5ADS1 | TM9V080B12MP12 | 23000 | 23000 | 18 | 11.7 | 9 | 2 | 79 | 77 | 214810244
JOHNSON CONTROLS | HH824E2S11 | CTM36B5ADS1 | TM8E080B12MP11 | 23000 | 23000 | 18 | 11.7 | 9 | 2 | 80 | 78 | 214810243
CHAMPION HEATING AND COOLING | HH824E2S11 | CTM36B5ADS1 | TM8E100B12MP11 | 23000 | 23000 | 18 | 11.7 | 9 | 2 | 81 | 78 | 214810242
JOHNSON CONTROLS | HH824E2S11 | CTM36B5ADS1 | TM9V060B12MP12 | 23000 | 23000 | 17 | 11.7 | 9 | 2 | 79 | 77 | 214810240
CHAMPION HEATING AND COOLING | HH824E2S11 | CTM36B5ADS1 | TM9V080B12MP12 | 23000 | 23000 | 18 | 11.7 | 9 | 2 | 79 | 77 | 214810239
COLEMAN | HH824E2S11 | CTM36B5ADS1 | TM8V080B12MP12 | 23000 | 22400 | 17 | 11.7 | 9 | 2 | 77 | 76 | 214810238
JOHNSON CONTROLS | HH824E2S11 | CTM36B5ADS1 | TM8E100B12MP11 | 23000 | 23000 | 18 | 11.7 | 9 | 2 | 81 | 78 | 214810237
JOHNSON CONTROLS | HH824E2S11 | CTM36B5ADS1 | TM9V080B12MP12 | 23000 | 23000 | 18 | 11.7 | 9 | 2 | 79 | 77 | 214810235
LUXAIRE | HH824E2S11 | CTM36B5ADS1 | TM8V080B12MP12 | 23000 | 22400 | 17 | 11.7 | 9 | 2 | 77 | 76 | 214810234
COLEMAN | HH824E2S11 | CTM36B5ADS1 | TM8E080B12MP11 | 23000 | 23000 | 18 | 11.7 | 9 | 2 | 80 | 78 | 214810233
COLEMAN | HH824E2S11 | CTM36B5ADS1 | TM9V060B12MP12 | 23000 | 23000 | 17 | 11.7 | 9 | 2 | 79 | 77 | 214810232
FRASER-JOHNSTON | HH824E2S11 | CTM36B5ADS1 | TM8V080B12MP12 | 23000 | 22400 | 17 | 11.7 | 9 | 2 | 77 | 76 | 214810231
LUXAIRE | HH824E2S11 | CTM36B5ADS1 | TM8E080B12MP11 | 23000 | 23000 | 18 | 11.7 | 9 | 2 | 80 | 78 | 214810230
COLEMAN | HH824E2S11 | CTM36B5ADS1 | TM8E100B12MP11 | 23000 | 23000 | 18 | 11.7 | 9 | 2 | 81 | 78 | 214810229
LUXAIRE | HH824E2S11 | CTM36B5ADS1 | TM9V060B12MP12 | 23000 | 23000 | 17 | 11.7 | 9 | 2 | 79 | 77 | 214810227
COLEMAN | HH824E2S11 | CTM36B5ADS1 | TM9V080B12MP12 | 23000 | 23000 | 18 | 11.7 | 9 | 2 | 79 | 77 | 214810226
CHAMPION HEATING AND COOLING | HH824E2S11 | CTM36B5ADS1 | TM8V080B12MP12 | 23000 | 22400 | 17 | 11.7 | 9 | 2 | 77 | 76 | 214810225
FRASER-JOHNSTON | HH824E2S11 | CTM36B5ADS1 | TM8E080B12MP11 | 23000 | 23000 | 18 | 11.7 | 9 | 2 | 80 | 78 | 214810224
LUXAIRE | HH824E2S11 | CTM36B5ADS1 | TM8E100B12MP11 | 23000 | 23000 | 18 | 11.7 | 9 | 2 | 81 | 78 | 214810223
LUXAIRE | THF2B30T21 | XAFB36DBAN1+JMC12B2SN1 |  | 29000 | 28600 | 15.2 | 12 | 8.1 | 2.66 | 65 | 63 | 214802052
FRASER-JOHNSTON | THF2B30T21 | XAFC36DBAN1+JME16C2SN1 |  | 29000 | 28400 | 15.2 | 12 | 8.1 | 2.68 | 65 | 63 | 214802051
LUXAIRE | THF2B30T21 | XAFC36DBAN1+JMC16C2SN1 |  | 29000 | 28600 | 15.2 | 12 | 8.1 | 2.76 | 65 | 64 | 214802050
CHAMPION HEATING AND COOLING | THF2B30T21 | XAFC36DBAN1+JME12C2SN1 |  | 29000 | 27800 | 15.2 | 12 | 8.1 | 2.5 | 66 | 59 | 214802029
FRASER-JOHNSTON | THF2B30T21 | XAFC36DBAN1+JMC17C2SN1 |  | 29000 | 28200 | 15.2 | 12 | 8.1 | 2.68 | 66 | 62 | 214802028
CHAMPION HEATING AND COOLING | THF2B30T21 | XAFB36DBAN1+JME12B2SN1 |  | 29000 | 28800 | 15.2 | 12 | 8.1 | 2.74 | 65 | 65 | 214802027
FRASER-JOHNSTON | THF2B30T21 | XAFB36DBAN1+JMC12B2SN1 |  | 29000 | 28600 | 15.2 | 12 | 8.1 | 2.66 | 65 | 63 | 214802026
CHAMPION HEATING AND COOLING | THF2B30T21 | XAFC36DBAN1+JME16C2SN1 |  | 29000 | 28400 | 15.2 | 12 | 8.1 | 2.68 | 65 | 63 | 214802025
FRASER-JOHNSTON | THF2B30T21 | XAFC36DBAN1+JMC16C2SN1 |  | 29000 | 28600 | 15.2 | 12 | 8.1 | 2.76 | 65 | 64 | 214802024
GUARDIAN | RHP15030B21 | XAFC36DBAN1+JME12C2SN1 |  | 29000 | 27800 | 15.2 | 12 | 8.1 | 2.5 | 66 | 59 | 214802002
CHAMPION HEATING AND COOLING | THF2B30T21 | XAFC36DBAN1+JMC17C2SN1 |  | 29000 | 28200 | 15.2 | 12 | 8.1 | 2.68 | 66 | 62 | 214802001
GUARDIAN | RHP15030B21 | XAFB36DBAN1+JME12B2SN1 |  | 29000 | 28800 | 15.2 | 12 | 8.1 | 2.74 | 65 | 65 | 214802000
CHAMPION HEATING AND COOLING | THF2B30T21 | XAFB36DBAN1+JMC12B2SN1 |  | 29000 | 28600 | 15.2 | 12 | 8.1 | 2.66 | 65 | 63 | 214801999
GUARDIAN | RHP15030B21 | XAFC36DBAN1+JME16C2SN1 |  | 29000 | 28400 | 15.2 | 12 | 8.1 | 2.68 | 65 | 63 | 214801998
CHAMPION HEATING AND COOLING | THF2B30T21 | XAFC36DBAN1+JMC16C2SN1 |  | 29000 | 28600 | 15.2 | 12 | 8.1 | 2.76 | 65 | 64 | 214801997
EVCON | RHP15030B21 | XAFC36DBAN1+JME16C2SN1 |  | 29000 | 28400 | 15.2 | 12 | 8.1 | 2.68 | 65 | 63 | 214801973
JOHNSON CONTROLS | THF2B30T21 | XAFB36DBAN1+JMC12B2SN1 |  | 29000 | 28600 | 15.2 | 12 | 8.1 | 2.66 | 65 | 63 | 214801974
EVCON | RHP15030B21 | XAFC36DBAN1+JME12C2SN1 |  | 29000 | 27800 | 15.2 | 12 | 8.1 | 2.5 | 66 | 59 | 214801977
JOHNSON CONTROLS | THF2B30T21 | XAFC36DBAN1+JMC17C2SN1 |  | 29000 | 28200 | 15.2 | 12 | 8.1 | 2.68 | 66 | 62 | 214801976
EVCON | RHP15030B21 | XAFB36DBAN1+JME12B2SN1 |  | 29000 | 28800 | 15.2 | 12 | 8.1 | 2.74 | 65 | 65 | 214801975
JOHNSON CONTROLS | THF2B30T21 | XAFC36DBAN1+JMC16C2SN1 |  | 29000 | 28600 | 15.2 | 12 | 8.1 | 2.76 | 65 | 64 | 214801972
JOHNSON CONTROLS | THF2B30T21 | XAFC36DBAN1+JME12C2SN1 |  | 29000 | 27800 | 15.2 | 12 | 8.1 | 2.5 | 66 | 59 | 214801951
COLEMAN | THF2B30T21 | XAFC36DBAN1+JME12C2SN1 |  | 29000 | 27800 | 15.2 | 12 | 8.1 | 2.5 | 66 | 59 | 214801950
JOHNSON CONTROLS | THF2B30T21 | XAFB36DBAN1+JME12B2SN1 |  | 29000 | 28800 | 15.2 | 12 | 8.1 | 2.74 | 65 | 65 | 214801949
COLEMAN | THF2B30T21 | XAFB36DBAN1+JME12B2SN1 |  | 29000 | 28800 | 15.2 | 12 | 8.1 | 2.74 | 65 | 65 | 214801948
JOHNSON CONTROLS | THF2B30T21 | XAFC36DBAN1+JME16C2SN1 |  | 29000 | 28400 | 15.2 | 12 | 8.1 | 2.68 | 65 | 63 | 214801947
COLEMAN | THF2B30T21 | XAFC36DBAN1+JME16C2SN1 |  | 29000 | 28400 | 15.2 | 12 | 8.1 | 2.68 | 65 | 63 | 214801946
JOHNSON CONTROLS | HH860E2S11 | CTU60C5XGS1+TXV | Z9ES080C16SMPS1 | 44500 | 47000 | 18 | 11.7 | 8.5 | 2 | 71 | 72 | 214809274
CHAMPION HEATING AND COOLING | HH860E2S11 | CTU60C5XGS1+TXV | Z9ES080C16SMPS1 | 44500 | 47000 | 18 | 11.7 | 8.5 | 2 | 71 | 72 | 214809273
FRASER-JOHNSTON | HH860E2S11 | CTU60C5XGS1+TXV | Z9ES080C16SMPS1 | 44500 | 47000 | 18 | 11.7 | 8.5 | 2 | 71 | 72 | 214809272
LUXAIRE | HH860E2S11 | CTU60C5XGS1+TXV | Z9ES080C16SMPS1 | 44500 | 47000 | 18 | 11.7 | 8.5 | 2 | 71 | 72 | 214809271
COLEMAN | HH860E2S11 | CTU60C5XGS1+TXV | Z9ES080C16SMPS1 | 44500 | 47000 | 18 | 11.7 | 8.5 | 2 | 71 | 72 | 214809270
JOHNSON CONTROLS | HH860E2S11 | CTU60C5XGS1+TXV | Z9ES080C20SMPS1 | 44500 | 46500 | 18 | 11.7 | 8.5 | 2 | 70 | 72 | 214809269
CHAMPION HEATING AND COOLING | HH860E2S11 | CTU60C5XGS1+TXV | Z9ES080C20SMPS1 | 44500 | 46500 | 18 | 11.7 | 8.5 | 2 | 70 | 72 | 214809268
FRASER-JOHNSTON | HH860E2S11 | CTU60C5XGS1+TXV | Z9ES080C20SMPS1 | 44500 | 46500 | 18 | 11.7 | 8.5 | 2 | 70 | 72 | 214809267
LUXAIRE | HH860E2S11 | CTU60C5XGS1+TXV | Z9ES080C20SMPS1 | 44500 | 46500 | 18 | 11.7 | 8.5 | 2 | 70 | 72 | 214809266
LUXAIRE | THF2B30T21 | XAFC36DBAN1+JME12C2SN1 |  | 29000 | 27800 | 15.2 | 12 | 8.1 | 2.5 | 66 | 59 | 214801924
COLEMAN | THF2B30T21 | XAFC36DBAN1+JMC17C2SN1 |  | 29000 | 28200 | 15.2 | 12 | 8.1 | 2.68 | 66 | 62 | 214801923
LUXAIRE | THF2B30T21 | XAFB36DBAN1+JME12B2SN1 |  | 29000 | 28800 | 15.2 | 12 | 8.1 | 2.74 | 65 | 65 | 214801922
COLEMAN | THF2B30T21 | XAFB36DBAN1+JMC12B2SN1 |  | 29000 | 28600 | 15.2 | 12 | 8.1 | 2.66 | 65 | 63 | 214801921
LUXAIRE | THF2B30T21 | XAFC36DBAN1+JME16C2SN1 |  | 29000 | 28400 | 15.2 | 12 | 8.1 | 2.68 | 65 | 63 | 214801920
COLEMAN | THF2B30T21 | XAFC36DBAN1+JMC16C2SN1 |  | 29000 | 28600 | 15.2 | 12 | 8.1 | 2.76 | 65 | 64 | 214801919
YORK | YH2F30TB21 | XAFC36DBAN1+JME12C2SN1 |  | 29000 | 27800 | 15.2 | 12 | 8.1 | 2.5 | 66 | 59 | 214801899
YORK | YH2F30TB21 | XAFC36DBAN1+JMC17C2SN1 |  | 29000 | 28200 | 15.2 | 12 | 8.1 | 2.68 | 66 | 62 | 214801898
YORK | YH2F30TB21 | XAFB36DBAN1+JME12B2SN1 |  | 29000 | 28800 | 15.2 | 12 | 8.1 | 2.74 | 65 | 65 | 214801897
YORK | YH2F30TB21 | XAFB36DBAN1+JMC12B2SN1 |  | 29000 | 28600 | 15.2 | 12 | 8.1 | 2.66 | 65 | 63 | 214801896
YORK | YH2F30TB21 | XAFC36DBAN1+JME16C2SN1 |  | 29000 | 28400 | 15.2 | 12 | 8.1 | 2.68 | 65 | 63 | 214801895
YORK | YH2F30TB21 | XAFC36DBAN1+JMC16C2SN1 |  | 29000 | 28600 | 15.2 | 12 | 8.1 | 2.76 | 65 | 64 | 214801894
JOHNSON CONTROLS | THF2B60T21 | XAHD60JBCN1+JME18D2SN1 |  | 55000 | 58500 | 15.2 | 12 | 8.1 | 2.42 | 65 | 53 | 214799911
EVCON | RHP15060B21 | XAHD60JBCN1+JME18D2SN1 |  | 55000 | 58500 | 15.2 | 12 | 8.1 | 2.42 | 65 | 53 | 214799910
GUARDIAN | RHP15060B21 | XAHD60JBCN1+JME18D2SN1 |  | 55000 | 58500 | 15.2 | 12 | 8.1 | 2.42 | 65 | 53 | 214799909
CHAMPION HEATING AND COOLING | THF2B60T21 | XAHD60JBCN1+JME18D2SN1 |  | 55000 | 58500 | 15.2 | 12 | 8.1 | 2.42 | 65 | 53 | 214799908
FRASER-JOHNSTON | THF2B60T21 | XAHD60JBCN1+JME18D2SN1 |  | 55000 | 58500 | 15.2 | 12 | 8.1 | 2.42 | 65 | 53 | 214799907
LUXAIRE | THF2B60T21 | XAHD60JBCN1+JME18D2SN1 |  | 55000 | 58500 | 15.2 | 12 | 8.1 | 2.42 | 65 | 53 | 214799906
COLEMAN | THF2B60T21 | XAHD60JBCN1+JME18D2SN1 |  | 55000 | 58500 | 15.2 | 12 | 8.1 | 2.42 | 65 | 53 | 214799905
JOHNSON CONTROLS | THF2B60T21 | XAHD60JBCN1+JMC20D2SN1 |  | 54500 | 58000 | 15.2 | 12 | 8.1 | 2.42 | 65 | 53 | 214799904
CHAMPION HEATING AND COOLING | THF2B60T21 | XAHD60JBCN1+JMC20D2SN1 |  | 54500 | 58000 | 15.2 | 12 | 8.1 | 2.42 | 65 | 53 | 214799903
FRASER-JOHNSTON | THF2B60T21 | XAHD60JBCN1+JMC20D2SN1 |  | 54500 | 58000 | 15.2 | 12 | 8.1 | 2.42 | 65 | 53 | 214799902
LUXAIRE | THF2B60T21 | XAHD60JBCN1+JMC20D2SN1 |  | 54500 | 58000 | 15.2 | 12 | 8.1 | 2.42 | 65 | 53 | 214799901
COLEMAN | THF2B60T21 | XAHD60JBCN1+JMC20D2SN1 |  | 54500 | 58000 | 15.2 | 12 | 8.1 | 2.42 | 65 | 53 | 214799900
JOHNSON CONTROLS | THF2B60T21 | XAFD60JBCN1+JME18D2SN1 |  | 53500 | 57000 | 15.2 | 11.7 | 8.1 | 2.46 | 68 | 55 | 214799899
EVCON | RHP15060B21 | XAFD60JBCN1+JME18D2SN1 |  | 53500 | 57000 | 15.2 | 11.7 | 8.1 | 2.46 | 68 | 55 | 214799898
GUARDIAN | RHP15060B21 | XAFD60JBCN1+JME18D2SN1 |  | 53500 | 57000 | 15.2 | 11.7 | 8.1 | 2.46 | 68 | 55 | 214799897
CHAMPION HEATING AND COOLING | THF2B60T21 | XAFD60JBCN1+JME18D2SN1 |  | 53500 | 57000 | 15.2 | 11.7 | 8.1 | 2.46 | 68 | 55 | 214799896
FRASER-JOHNSTON | THF2B60T21 | XAFD60JBCN1+JME18D2SN1 |  | 53500 | 57000 | 15.2 | 11.7 | 8.1 | 2.46 | 68 | 55 | 214799895
LUXAIRE | THF2B60T21 | XAFD60JBCN1+JME18D2SN1 |  | 53500 | 57000 | 15.2 | 11.7 | 8.1 | 2.46 | 68 | 55 | 214799894
COLEMAN | THF2B60T21 | XAFD60JBCN1+JME18D2SN1 |  | 53500 | 57000 | 15.2 | 11.7 | 8.1 | 2.46 | 68 | 55 | 214799893
JOHNSON CONTROLS | THF2B60T21 | XAFD60JBCN1+JMC20D2SN1 |  | 53500 | 57500 | 15.2 | 11.7 | 8.1 | 2.42 | 67 | 54 | 214799892
CHAMPION HEATING AND COOLING | THF2B60T21 | XAFD60JBCN1+JMC20D2SN1 |  | 53500 | 57500 | 15.2 | 11.7 | 8.1 | 2.42 | 67 | 54 | 214799891
FRASER-JOHNSTON | THF2B60T21 | XAFD60JBCN1+JMC20D2SN1 |  | 53500 | 57500 | 15.2 | 11.7 | 8.1 | 2.42 | 67 | 54 | 214799890
JOHNSON CONTROLS | HH860E2S11 | CTU60D5XHS1+TXV | TMLE130D20MP11 | 54000 | 55000 | 19 | 11 | 8.5 | 2 | 69 | 73 | 214651104
CHAMPION HEATING AND COOLING | HH860E2S11 | CTU60D5XHS1+TXV | TMLE130D20MP11 | 54000 | 55000 | 19 | 11 | 8.5 | 2 | 69 | 73 | 214651100
FRASER-JOHNSTON | HH860E2S11 | CTU60D5XHS1+TXV | TMLE130D20MP11 | 54000 | 55000 | 19 | 11 | 8.5 | 2 | 69 | 73 | 214651097
LUXAIRE | HH860E2S11 | CTU60D5XHS1+TXV | TMLE130D20MP11 | 54000 | 55000 | 19 | 11 | 8.5 | 2 | 69 | 73 | 214651094
COLEMAN | HH860E2S11 | CTU60D5XHS1+TXV | TMLE130D20MP11 | 54000 | 55000 | 19 | 11 | 8.5 | 2 | 69 | 73 | 214651091
JOHNSON CONTROLS | HH860E2S11 | CTU60D5XHS1+TXV | TM8E130D20MP11 | 54000 | 55000 | 19 | 11 | 8.5 | 2 | 69 | 73 | 214651088
CHAMPION HEATING AND COOLING | HH860E2S11 | CTU60D5XHS1+TXV | TM8E130D20MP11 | 54000 | 55000 | 19 | 11 | 8.5 | 2 | 69 | 73 | 214651085
FRASER-JOHNSTON | HH860E2S11 | CTU60D5XHS1+TXV | TM8E130D20MP11 | 54000 | 55000 | 19 | 11 | 8.5 | 2 | 69 | 73 | 214651082
LUXAIRE | HH860E2S11 | CTU60D5XHS1+TXV | TM8E130D20MP11 | 54000 | 55000 | 19 | 11 | 8.5 | 2 | 69 | 73 | 214651079
COLEMAN | HH860E2S11 | CTU60D5XHS1+TXV | TM8E130D20MP11 | 54000 | 55000 | 19 | 11 | 8.5 | 2 | 69 | 73 | 214651075
YORK | HH860E2S11 | CTU60D5XHS1+TXV | TMLE130D20MP11 | 54000 | 55000 | 19 | 11 | 8.5 | 2 | 69 | 73 | 214650389
YORK | HH860E2S11 | CTU60D5XHS1+TXV | TM8E130D20MP11 | 54000 | 55000 | 19 | 11 | 8.5 | 2 | 69 | 73 | 214650385
LUXAIRE | HH824E2S11 | CTM36B5ADS1 | TP9C080B12MP13 | 23000 | 23000 | 18 | 11.7 | 9 | 2 | 79 | 77 | 214807740
COLEMAN | HH824E2S11 | CTM36B5ADS1 | TP9C080B12MP13 | 23000 | 23000 | 18 | 11.7 | 9 | 2 | 79 | 77 | 214807739
JOHNSON CONTROLS | HH824E2S11 | CTM36B5ADS1 | TMLE100B12MP11 | 23000 | 23000 | 18 | 11.7 | 9 | 2 | 81 | 78 | 214807738
CHAMPION HEATING AND COOLING | HH824E2S11 | CTM36B5ADS1 | TMLE100B12MP11 | 23000 | 23000 | 18 | 11.7 | 9 | 2 | 81 | 78 | 214807737
FRASER-JOHNSTON | HH824E2S11 | CTM36B5ADS1 | TMLE100B12MP11 | 23000 | 23000 | 18 | 11.7 | 9 | 2 | 81 | 78 | 214807736
LUXAIRE | HH824E2S11 | CTM36B5ADS1 | TMLE100B12MP11 | 23000 | 23000 | 18 | 11.7 | 9 | 2 | 81 | 78 | 214807735
COLEMAN | HH824E2S11 | CTM36B5ADS1 | TMLE100B12MP11 | 23000 | 23000 | 18 | 11.7 | 9 | 2 | 81 | 78 | 214807734
LUXAIRE | HH824E2S11 | CTM36B5ADS1 | LP9C060B12MP13 | 23000 | 23000 | 17 | 11.7 | 9 | 2 | 79 | 77 | 214807733
COLEMAN | HH824E2S11 | CTM36B5ADS1 | CP9C060B12MP13 | 23000 | 23000 | 17 | 11.7 | 9 | 2 | 79 | 77 | 214807732
JOHNSON CONTROLS | HH824E2S11 | CTM36B5ADS1 | TP9C060B12MP13 | 23000 | 23000 | 17 | 11.7 | 9 | 2 | 79 | 77 | 214807731
CHAMPION HEATING AND COOLING | HH824E2S11 | CTM36B5ADS1 | TP9C060B12MP13 | 23000 | 23000 | 17 | 11.7 | 9 | 2 | 79 | 77 | 214807730
FRASER-JOHNSTON | HH824E2S11 | CTM36B5ADS1 | TP9C060B12MP13 | 23000 | 23000 | 17 | 11.7 | 9 | 2 | 79 | 77 | 214807729
LUXAIRE | HH824E2S11 | CTM36B5ADS1 | TP9C060B12MP13 | 23000 | 23000 | 17 | 11.7 | 9 | 2 | 79 | 77 | 214807728
COLEMAN | HH824E2S11 | CTM36B5ADS1 | TP9C060B12MP13 | 23000 | 23000 | 17 | 11.7 | 9 | 2 | 79 | 77 | 214807727
LUXAIRE | HH824E2S11 | CTM36B5ADS1 | LPLC080B12MP13 | 23000 | 22400 | 17 | 11.7 | 9 | 2 | 77 | 76 | 214807726
COLEMAN | HH824E2S11 | CTM36B5ADS1 | CPLC080B12MP13 | 23000 | 22400 | 17 | 11.7 | 9 | 2 | 77 | 76 | 214807725
JOHNSON CONTROLS | HH824E2S11 | CTM36B5ADS1 | TPLC080B12MP13 | 23000 | 22400 | 17 | 11.7 | 9 | 2 | 77 | 76 | 214807724
CHAMPION HEATING AND COOLING | HH824E2S11 | CTM36B5ADS1 | TPLC080B12MP13 | 23000 | 22400 | 17 | 11.7 | 9 | 2 | 77 | 76 | 214807723
FRASER-JOHNSTON | HH824E2S11 | CTM36B5ADS1 | TPLC080B12MP13 | 23000 | 22400 | 17 | 11.7 | 9 | 2 | 77 | 76 | 214807722
LUXAIRE | HH824E2S11 | CTM36B5ADS1 | TPLC080B12MP13 | 23000 | 22400 | 17 | 11.7 | 9 | 2 | 77 | 76 | 214807721
COLEMAN | HH824E2S11 | CTM36B5ADS1 | TPLC080B12MP13 | 23000 | 22400 | 17 | 11.7 | 9 | 2 | 77 | 76 | 214807720
JOHNSON CONTROLS | HH824E2S11 | CTU36B5XDS1+JME12B2SN1+TXV |  | 23000 | 23000 | 19 | 12 | 9.5 | 2 | 79 | 77 | 214807719
CHAMPION HEATING AND COOLING | HH824E2S11 | CTU36B5XDS1+JME12B2SN1+TXV |  | 23000 | 23000 | 19 | 12 | 9.5 | 2 | 79 | 77 | 214807718
FRASER-JOHNSTON | HH824E2S11 | CTU36B5XDS1+JME12B2SN1+TXV |  | 23000 | 23000 | 19 | 12 | 9.5 | 2 | 79 | 77 | 214807717
LUXAIRE | HH824E2S11 | CTU36B5XDS1+JME12B2SN1+TXV |  | 23000 | 23000 | 19 | 12 | 9.5 | 2 | 79 | 77 | 214807716
COLEMAN | HH824E2S11 | CTU36B5XDS1+JME12B2SN1+TXV |  | 23000 | 23000 | 19 | 12 | 9.5 | 2 | 79 | 77 | 214807715
JOHNSON CONTROLS | HH824E2S11 | CTU36B5XDS1+JMET12BS2N1+TXV |  | 23000 | 22800 | 19 | 12 | 9 | 2 | 78 | 76 | 214807714
CHAMPION HEATING AND COOLING | HH824E2S11 | CTU36B5XDS1+JMET12BS2N1+TXV |  | 23000 | 22800 | 19 | 12 | 9 | 2 | 78 | 76 | 214807713
FRASER-JOHNSTON | HH824E2S11 | CTU36B5XDS1+JMET12BS2N1+TXV |  | 23000 | 22800 | 19 | 12 | 9 | 2 | 78 | 76 | 214807712
LUXAIRE | HH824E2S11 | CTU36B5XDS1+JMET12BS2N1+TXV |  | 23000 | 22800 | 19 | 12 | 9 | 2 | 78 | 76 | 214807711
COLEMAN | HH824E2S11 | CTU36B5XDS1+JMET12BS2N1+TXV |  | 23000 | 22800 | 19 | 12 | 9 | 2 | 78 | 76 | 214807710
JOHNSON CONTROLS | HH824E2S11 | CTU36B5XDS1+JME08B2SN1+TXV |  | 23000 | 22800 | 19 | 12 | 9.5 | 2 | 77 | 76 | 214807709
CHAMPION HEATING AND COOLING | HH824E2S11 | CTU36B5XDS1+JME08B2SN1+TXV |  | 23000 | 22800 | 19 | 12 | 9.5 | 2 | 77 | 76 | 214807708
FRASER-JOHNSTON | HH824E2S11 | CTU36B5XDS1+JME08B2SN1+TXV |  | 23000 | 22800 | 19 | 12 | 9.5 | 2 | 77 | 76 | 214807707
LUXAIRE | HH824E2S11 | CTU36B5XDS1+JME08B2SN1+TXV |  | 23000 | 22800 | 19 | 12 | 9.5 | 2 | 77 | 76 | 214807706
COLEMAN | HH824E2S11 | CTU36B5XDS1+JME08B2SN1+TXV |  | 23000 | 22800 | 19 | 12 | 9.5 | 2 | 77 | 76 | 214807705
JOHNSON CONTROLS | HH824E2S11 | CTU36B5XDS1+JMC12B2SN1+TXV |  | 23000 | 23000 | 19 | 12 | 9.5 | 2 | 79 | 77 | 214807704
CHAMPION HEATING AND COOLING | HH824E2S11 | CTU36B5XDS1+JMC12B2SN1+TXV |  | 23000 | 23000 | 19 | 12 | 9.5 | 2 | 79 | 77 | 214807703
FRASER-JOHNSTON | HH824E2S11 | CTU36B5XDS1+JMC12B2SN1+TXV |  | 23000 | 23000 | 19 | 12 | 9.5 | 2 | 79 | 77 | 214807702
LUXAIRE | HH824E2S11 | CTU36B5XDS1+JMC12B2SN1+TXV |  | 23000 | 23000 | 19 | 12 | 9.5 | 2 | 79 | 77 | 214807701
COLEMAN | HH824E2S11 | CTU36B5XDS1+JMC12B2SN1+TXV |  | 23000 | 23000 | 19 | 12 | 9.5 | 2 | 79 | 77 | 214807700
JOHNSON CONTROLS | HH824E2S11 | CTU36B5XDS1+JMVT12BC2N1+TXV |  | 23000 | 23000 | 19 | 12 | 9.5 | 2 | 79 | 77 | 214807699
CHAMPION HEATING AND COOLING | HH824E2S11 | CTU36B5XDS1+JMVT12BC2N1+TXV |  | 23000 | 23000 | 19 | 12 | 9.5 | 2 | 79 | 77 | 214807698
FRASER-JOHNSTON | HH824E2S11 | CTU36B5XDS1+JMVT12BC2N1+TXV |  | 23000 | 23000 | 19 | 12 | 9.5 | 2 | 79 | 77 | 214807697
LUXAIRE | HH824E2S11 | CTU36B5XDS1+JMVT12BC2N1+TXV |  | 23000 | 23000 | 19 | 12 | 9.5 | 2 | 79 | 77 | 214807696
COLEMAN | HH824E2S11 | CTU36B5XDS1+JMVT12BC2N1+TXV |  | 23000 | 23000 | 19 | 12 | 9.5 | 2 | 79 | 77 | 214807695
JOHNSON CONTROLS | HH824E2S11 | CTU36B5XDS1+JMET08BS2N1+TXV |  | 23000 | 22400 | 18 | 11.7 | 9 | 2 | 78 | 76 | 214807694
CHAMPION HEATING AND COOLING | HH824E2S11 | CTU36B5XDS1+JMET08BS2N1+TXV |  | 23000 | 22400 | 18 | 11.7 | 9 | 2 | 78 | 76 | 214807693
FRASER-JOHNSTON | HH824E2S11 | CTU36B5XDS1+JMET08BS2N1+TXV |  | 23000 | 22400 | 18 | 11.7 | 9 | 2 | 78 | 76 | 214807692
LUXAIRE | HH824E2S11 | CTU36B5XDS1+JMET08BS2N1+TXV |  | 23000 | 22400 | 18 | 11.7 | 9 | 2 | 78 | 76 | 214807691
COLEMAN | HH824E2S11 | CTU36B5XDS1+JMET08BS2N1+TXV |  | 23000 | 22400 | 18 | 11.7 | 9 | 2 | 78 | 76 | 214807690
JOHNSON CONTROLS | HH824E2S11 | CTM36B5ADS1 | TMLE080B12MP11 | 23000 | 23000 | 18 | 11.7 | 9 | 2 | 80 | 78 | 214807689
CHAMPION HEATING AND COOLING | HH824E2S11 | CTM36B5ADS1 | TMLE080B12MP11 | 23000 | 23000 | 18 | 11.7 | 9 | 2 | 80 | 78 | 214807688
FRASER-JOHNSTON | HH824E2S11 | CTM36B5ADS1 | TMLE080B12MP11 | 23000 | 23000 | 18 | 11.7 | 9 | 2 | 80 | 78 | 214807687
LUXAIRE | HH824E2S11 | CTM36B5ADS1 | TMLE080B12MP11 | 23000 | 23000 | 18 | 11.7 | 9 | 2 | 80 | 78 | 214807686
COLEMAN | HH824E2S11 | CTM36B5ADS1 | TMLE080B12MP11 | 23000 | 23000 | 18 | 11.7 | 9 | 2 | 80 | 78 | 214807685
YORK | HH860E2S11 | CTU60C5XGS1+TXV | Y91E080C16SMPS1 | 44500 | 47000 | 18 | 11.7 | 8.5 | 2 | 71 | 72 | 214807668
YORK | HH860E2S11 | CTU60C5XGS1+TXV | Y91E080C20SMPS1 | 44500 | 46500 | 18 | 11.7 | 8.5 | 2 | 70 | 72 | 214807667
YORK | HH860E2S11 | CTU60C5XGS1+TXV | Y91E100C20SMPS1 | 45500 | 47000 | 18 | 11.7 | 8.5 | 2 | 72 | 72 | 214807666
YORK | HH860E2S11 | CTU60C5XGS1+TXV | TL9E100C20UH11 | 44000 | 44500 | 17 | 11.7 | 8.5 | 2 | 73 | 75 | 214807665
YORK | HH860E2S11 | CTU60C5XGS1+TXV | Y81E080C16SMPS1 | 44500 | 44500 | 18 | 12 | 8.5 | 2 | 74 | 75 | 214807664
YORK | HH860E2S11 | CTU60C5XGS1+TXV | TM8Y080C16MP11 | 44000 | 44000 | 18 | 11.7 | 8.5 | 2 | 74 | 76 | 214807663
YORK | HH860E2S11 | CTU60C5XGS1+TXV | TM8Y100C16MP11 | 44000 | 44000 | 18 | 11.7 | 8.5 | 2 | 74 | 76 | 214807662
YORK | HH860E2S11 | CTU60C5XGS1+TXV | Y81E100C16SMPS1 | 44000 | 44000 | 17 | 12 | 8.5 | 2 | 73 | 75 | 214807661
YORK | HH860E2S11 | CTU60C5XGS1+TXV | Y81E120C16SMPS1 | 44000 | 43500 | 18 | 12 | 8.5 | 2 | 74 | 76 | 214807660
YORK | HH860E2S11 | CTU60C5XGS1+TXV | Y81E100C20SMPS1 | 44500 | 44500 | 18 | 12 | 8.5 | 2 | 74 | 75 | 214807659
YORK | HH860E2S11 | CTU60C5XGS1+TXV | TL8E080C16UH11 | 44000 | 44500 | 17 | 11.7 | 8.5 | 2 | 74 | 76 | 214807658
YORK | HH860E2S11 | CTU60C5XGS1+TXV | TM8Y100C20MP11 | 44500 | 45000 | 18 | 11.7 | 8.5 | 2 | 74 | 75 | 214807657
YORK | HH860E2S11 | CTU60C5XGS1+JMC16C2SN1+TXV |  | 44500 | 44000 | 18 | 12 | 8.5 | 2 | 74 | 75 | 214807647
YORK | HH860E2S11 | CTU60D5XGS1+JMET18DS2N1+TXV |  | 45500 | 45500 | 18 | 12 | 9 | 2 | 75 | 74 | 214807646
YORK | HH860E2S11 | CTU60C5XGS1+TXV | YP9C100C16MP13 | 43500 | 44000 | 17 | 11.7 | 8.5 | 2 | 73 | 75 | 214807645
YORK | HH860E2S11 | CTU60C5XGS1+TXV | TP9C100C16MP13 | 43500 | 44000 | 17 | 11.7 | 8.5 | 2 | 73 | 75 | 214807644
YORK | HH860E2S11 | CTU60C5XGS1+TXV | TM8Y120C20MP11 | 44500 | 45000 | 18 | 11.7 | 8.5 | 2 | 74 | 75 | 214807643
YORK | HH860E2S11 | CTU60D5XGS1+JME18D2SN1+TXV |  | 46000 | 45500 | 19 | 12 | 9 | 2 | 76 | 74 | 214807642
YORK | HH860E2S11 | CTU60C5XGS1+JME16C2SN1+TXV |  | 45500 | 45500 | 19 | 12 | 9 | 2 | 75 | 74 | 214807641
YORK | HH860E2S11 | CTU60D5XGS1+JMC20D2SN1+TXV |  | 45000 | 44500 | 18 | 12 | 9 | 2 | 74 | 75 | 214807640
YORK | HH860E2S11 | CTU60D5XGS1+JMVT20DC2N1+TXV |  | 45000 | 44500 | 18 | 12 | 9 | 2 | 74 | 75 | 214807639
YORK | HH860E2S11 | CTU60C5XGS1+JMVT16CC2N1+TXV |  | 44500 | 44000 | 18 | 12 | 8.5 | 2 | 74 | 75 | 214807638
YORK | HH860E2S11 | CTU60C5XGS1+TXV | Y81E080C20SMPS1 | 44000 | 44500 | 18 | 12 | 8.5 | 2 | 73 | 75 | 214807637
YORK | HH860E2S11 | CTU60C5XGS1+TXV | TM9V100C16MP12 | 43500 | 44000 | 17 | 11.7 | 8.5 | 2 | 73 | 75 | 214807627
YORK | HH860E2S11 | CTU60C5XGS1+TXV | YPLC100C16MP13 | 43500 | 44000 | 17 | 11.7 | 8.5 | 2 | 73 | 76 | 214807626
YORK | HH860E2S11 | CTU60C5XGS1+TXV | YPLC080C16MP13 | 43500 | 44000 | 17 | 11.7 | 8.5 | 2 | 73 | 76 | 214807625
YORK | HH860E2S11 | CTU60C5XGS1+TXV | TPLC100C16MP13 | 43500 | 44000 | 17 | 11.7 | 8.5 | 2 | 73 | 76 | 214807624
YORK | HH860E2S11 | CTU60C5XGS1+TXV | TPLC080C16MP13 | 43500 | 44000 | 17 | 11.7 | 8.5 | 2 | 73 | 76 | 214807623
YORK | HH860E2S11 | CTU60C5XGS1+TXV | TMLV100C16MP12 | 43500 | 44000 | 17 | 11.7 | 8.5 | 2 | 73 | 76 | 214807622
YORK | HH860E2S11 | CTU60C5XGS1+TXV | TM8V080C16MP12 | 43500 | 44000 | 17 | 11.7 | 8.5 | 2 | 73 | 76 | 214807621
YORK | HH860E2S11 | CTU60C5XGS1+TXV | TM8V100C16MP12 | 43500 | 44000 | 17 | 11.7 | 8.5 | 2 | 73 | 76 | 214807613
YORK | HH860E2S11 | CTU60C5XGS1+JMC17C2SN1+TXV |  | 44500 | 44000 | 18 | 12 | 8.5 | 2 | 74 | 75 | 214807612
YORK | HH860E2S11 | CTU60C5XGS1+JMVT17CC2N1+TXV |  | 44500 | 44000 | 18 | 12 | 8.5 | 2 | 74 | 75 | 214807611
YORK | HH860E2S11 | CTU60C5XGS1+JMET16CS2N1+TXV |  | 45500 | 45500 | 18 | 11.7 | 9 | 2 | 76 | 75 | 214807610
YORK | HH860E2S11 | CTU60C5XGS1+TXV | TL8E100C20UH11 | 45000 | 45500 | 18 | 11.7 | 8.5 | 2 | 75 | 75 | 214807609
YORK | HH860E2S11 | CTU60C5XGS1+TXV | Y81E120C20SMPS1 | 45000 | 45500 | 18 | 11.7 | 8.5 | 2 | 74 | 75 | 214807608
YORK | HH860E2S11 | CTU60D5XHS1+JME18D2SN1+TXV |  | 53000 | 53500 | 19 | 12 | 8.5 | 2 | 68 | 72 | 214807391
YORK | HH860E2S11 | CTU60D5XHS1+JMC20D2SN1+TXV |  | 53000 | 53000 | 19 | 12 | 8.5 | 2 | 69 | 72 | 214807390
YORK | HH860E2S11 | CTU60D5XHS1+JMVT20DC2N1+TXV |  | 53000 | 53000 | 19 | 12 | 8.5 | 2 | 69 | 72 | 214807389
YORK | HH860E2S11 | CTU60D5XHS1+JMET18DS2N1+TXV |  | 53000 | 53500 | 19 | 11.7 | 8.5 | 2 | 68 | 72 | 214807388
YORK | HH824E2S11 | CTU30B5XCS1+JMET12BS2N1+TXV |  | 23000 | 23000 | 18 | 12 | 9 | 2 | 80 | 79 | 214807387
YORK | HH824E2S11 | CTU30B5XCS1+JME12B2SN1+TXV |  | 23000 | 23000 | 19 | 12 | 9 | 2 | 81 | 80 | 214807386
YORK | HH824E2S11 | CTU30B5XCS1+JMC12B2SN1+TXV |  | 23000 | 23000 | 18 | 12 | 9 | 2 | 81 | 80 | 214807385
YORK | HH824E2S11 | CTU30B5XCS1+JMVT12BC2N1+TXV |  | 23000 | 23000 | 18 | 12 | 9 | 2 | 81 | 80 | 214807384
YORK | HH824E2S11 | CTU30B5XCS1+JMET08BS2N1+TXV |  | 23000 | 23000 | 18 | 12 | 9 | 2 | 79 | 78 | 214807383
YORK | HH824E2S11 | CTU30B5XCS1+JME08B2SN1+TXV |  | 23000 | 23000 | 19 | 12 | 9 | 2 | 80 | 78 | 214807382
YORK | HH836E2S11 | CTU48C5XFS1+JME16C2SN1+TXV |  | 33600 | 31200 | 19 | 11.7 | 9 | 2 | 83 | 81 | 214807381
YORK | HH836E2S11 | CTU48C5XFS1+JMVT16CC2N1+TXV |  | 34400 | 32000 | 19 | 11.7 | 9 | 2 | 81 | 79 | 214807380
YORK | HH836E2S11 | CTU48C5XFS1+JMC17C2SN1+TXV |  | 34400 | 32000 | 19 | 11.7 | 9 | 2 | 81 | 79 | 214807379
YORK | HH836E2S11 | CTU48C5XFS1+JMVT17CC2N1+TXV |  | 34400 | 32000 | 19 | 11.7 | 9 | 2 | 81 | 79 | 214807378
YORK | HH836E2S11 | CTU48C5XFS1+TXV | Y81E120C16SMPS1 | 33400 | 31200 | 19 | 11.7 | 8.5 | 2 | 83 | 81 | 214807377
YORK | HH836E2S11 | CTU36B5XDS1+TXV | Y81E100B12SMPS1 | 33000 | 30400 | 18 | 11.7 | 8.5 | 2 | 88 | 82 | 214807376
YORK | HH836E2S11 | CTU36B5XDS1+JME12B2SN1+TXV |  | 33000 | 30000 | 19 | 12 | 8.5 | 2 | 88 | 82 | 214807375
YORK | HH836E2S11 | CTU36B5XDS1+TXV | Y81E080B12SMPS1 | 32800 | 30000 | 18 | 11.7 | 8.5 | 2 | 88 | 83 | 214807374
YORK | HH836E2S11 | CTU36B5XDS1+JMC12B2SN1+TXV |  | 33600 | 31000 | 19 | 11.7 | 8.5 | 2 | 88 | 81 | 214807373
YORK | HH836E2S11 | CTU36B5XDS1+TXV | Y82E080B12LMPS1 | 32800 | 30000 | 19 | 11.7 | 8.5 | 2 | 88 | 83 | 214807372
YORK | HH860E2S11 | CTU60D5XGS1+TXV | TMLE130D20MP11 | 46000 | 47000 | 17 | 11 | 8.5 | 2 | 77 | 75 | 214650075
YORK | HH860E2S11 | CTU60D5XGS1+TXV | TM8E130D20MP11 | 46000 | 47000 | 17 | 11 | 8.5 | 2 | 77 | 75 | 214650071
JOHNSON CONTROLS | HH860E2S11 | CTU60D5XGS1+TXV | TMLE130D20MP11 | 46000 | 47000 | 17 | 11 | 8.5 | 2 | 77 | 75 | 214649830
CHAMPION HEATING AND COOLING | HH860E2S11 | CTU60D5XGS1+TXV | TMLE130D20MP11 | 46000 | 47000 | 17 | 11 | 8.5 | 2 | 77 | 75 | 214649827
FRASER-JOHNSTON | HH860E2S11 | CTU60D5XGS1+TXV | TMLE130D20MP11 | 46000 | 47000 | 17 | 11 | 8.5 | 2 | 77 | 75 | 214649825
LUXAIRE | HH860E2S11 | CTU60D5XGS1+TXV | TMLE130D20MP11 | 46000 | 47000 | 17 | 11 | 8.5 | 2 | 77 | 75 | 214649824
COLEMAN | HH860E2S11 | CTU60D5XGS1+TXV | TMLE130D20MP11 | 46000 | 47000 | 17 | 11 | 8.5 | 2 | 77 | 75 | 214649823
JOHNSON CONTROLS | HH860E2S11 | CTU60D5XGS1+TXV | TM8E130D20MP11 | 46000 | 47000 | 17 | 11 | 8.5 | 2 | 77 | 75 | 214649822
CHAMPION HEATING AND COOLING | HH860E2S11 | CTU60D5XGS1+TXV | TM8E130D20MP11 | 46000 | 47000 | 17 | 11 | 8.5 | 2 | 77 | 75 | 214649821
FRASER-JOHNSTON | HH860E2S11 | CTU60D5XGS1+TXV | TM8E130D20MP11 | 46000 | 47000 | 17 | 11 | 8.5 | 2 | 77 | 75 | 214649820
LUXAIRE | HH860E2S11 | CTU60D5XGS1+TXV | TM8E130D20MP11 | 46000 | 47000 | 17 | 11 | 8.5 | 2 | 77 | 75 | 214649819
COLEMAN | HH860E2S11 | CTU60D5XGS1+TXV | TM8E130D20MP11 | 46000 | 47000 | 17 | 11 | 8.5 | 2 | 77 | 75 | 214649818
JOHNSON CONTROLS | THF2B48T21 | XAHC60HBCN1 | Z9ES100C20SMPS1 | 45000 | 45000 | 15.2 | 11 | 8.1 | 2.34 | 69 | 55 | 212417772
EVCON | RHP15048B21 | XAHC60HBCN1 | RG19100C20MPS1 | 45000 | 45000 | 15.2 | 11 | 8.1 | 2.34 | 69 | 55 | 212417771
GUARDIAN | RHP15048B21 | XAHC60HBCN1 | RG19100C20MPS1 | 45000 | 45000 | 15.2 | 11 | 8.1 | 2.34 | 69 | 55 | 212417770
CHAMPION HEATING AND COOLING | THF2B48T21 | XAHC60HBCN1 | Z9ES100C20SMPS1 | 45000 | 45000 | 15.2 | 11 | 8.1 | 2.34 | 69 | 55 | 212417769
FRASER-JOHNSTON | THF2B48T21 | XAHC60HBCN1 | Z9ES100C20SMPS1 | 45000 | 45000 | 15.2 | 11 | 8.1 | 2.34 | 69 | 55 | 212417768
LUXAIRE | THF2B48T21 | XAHC60HBCN1 | Z9ES100C20SMPS1 | 45000 | 45000 | 15.2 | 11 | 8.1 | 2.34 | 69 | 55 | 212417767
COLEMAN | THF2B48T21 | XAHC60HBCN1 | Z9ES100C20SMPS1 | 45000 | 45000 | 15.2 | 11 | 8.1 | 2.34 | 69 | 55 | 212417766
YORK | HH836E2S11 | CTU36B5XDS1+JMVT12BC2N1+TXV |  | 33600 | 31000 | 19 | 11.7 | 8.5 | 2 | 88 | 81 | 214807371
YORK | HH824E2S11 | CTM36B5ADS1 | YP9C080B12MP13 | 23000 | 23000 | 18 | 11.7 | 9 | 2 | 79 | 77 | 214807370
YORK | HH824E2S11 | CTM36B5ADS1 | TP9C080B12MP13 | 23000 | 23000 | 18 | 11.7 | 9 | 2 | 79 | 77 | 214807369
YORK | HH824E2S11 | CTM36B5ADS1 | TMLE100B12MP11 | 23000 | 23000 | 18 | 11.7 | 9 | 2 | 81 | 78 | 214807368
YORK | HH824E2S11 | CTM36B5ADS1 | YP9C060B12MP13 | 23000 | 23000 | 17 | 11.7 | 9 | 2 | 79 | 77 | 214807367
YORK | HH824E2S11 | CTM36B5ADS1 | TP9C060B12MP13 | 23000 | 23000 | 17 | 11.7 | 9 | 2 | 79 | 77 | 214807366
YORK | HH824E2S11 | CTM36B5ADS1 | YPLC080B12MP13 | 23000 | 22400 | 17 | 11.7 | 9 | 2 | 77 | 76 | 214807365
YORK | HH824E2S11 | CTM36B5ADS1 | TPLC080B12MP13 | 23000 | 22400 | 17 | 11.7 | 9 | 2 | 77 | 76 | 214807364
YORK | HH824E2S11 | CTU36B5XDS1+JME12B2SN1+TXV |  | 23000 | 23000 | 19 | 12 | 9.5 | 2 | 79 | 77 | 214807363
YORK | HH824E2S11 | CTU36B5XDS1+JMET12BS2N1+TXV |  | 23000 | 22800 | 19 | 12 | 9 | 2 | 78 | 76 | 214807362
YORK | HH824E2S11 | CTU36B5XDS1+JME08B2SN1+TXV |  | 23000 | 22800 | 19 | 12 | 9.5 | 2 | 77 | 76 | 214807361
YORK | HH824E2S11 | CTU36B5XDS1+JMC12B2SN1+TXV |  | 23000 | 23000 | 19 | 12 | 9.5 | 2 | 79 | 77 | 214807360
YORK | HH824E2S11 | CTU36B5XDS1+JMVT12BC2N1+TXV |  | 23000 | 23000 | 19 | 12 | 9.5 | 2 | 79 | 77 | 214807359
YORK | HH824E2S11 | CTU36B5XDS1+JMET08BS2N1+TXV |  | 23000 | 22400 | 18 | 11.7 | 9 | 2 | 78 | 76 | 214807358
YORK | HH824E2S11 | CTM36B5ADS1 | TMLE080B12MP11 | 23000 | 23000 | 18 | 11.7 | 9 | 2 | 80 | 78 | 214807357
CHAMPION HEATING AND COOLING | HH836E2S11 | CTU36B5XDS1+JMC12B2SN1+TXV |  | 33600 | 31000 | 19 | 11.7 | 8.5 | 2 | 88 | 81 | 214807759
FRASER-JOHNSTON | HH836E2S11 | CTU36B5XDS1+JMC12B2SN1+TXV |  | 33600 | 31000 | 19 | 11.7 | 8.5 | 2 | 88 | 81 | 214807758
LUXAIRE | HH836E2S11 | CTU36B5XDS1+JMC12B2SN1+TXV |  | 33600 | 31000 | 19 | 11.7 | 8.5 | 2 | 88 | 81 | 214807757
COLEMAN | HH836E2S11 | CTU36B5XDS1+JMC12B2SN1+TXV |  | 33600 | 31000 | 19 | 11.7 | 8.5 | 2 | 88 | 81 | 214807756
JOHNSON CONTROLS | HH836E2S11 | CTU36B5XDS1+TXV | Z8ET080B12LMPS1 | 32800 | 30000 | 19 | 11.7 | 8.5 | 2 | 88 | 83 | 214807755
CHAMPION HEATING AND COOLING | HH836E2S11 | CTU36B5XDS1+TXV | Z8ET080B12LMPS1 | 32800 | 30000 | 19 | 11.7 | 8.5 | 2 | 88 | 83 | 214807754
FRASER-JOHNSTON | HH836E2S11 | CTU36B5XDS1+TXV | Z8ET080B12LMPS1 | 32800 | 30000 | 19 | 11.7 | 8.5 | 2 | 88 | 83 | 214807753
LUXAIRE | HH836E2S11 | CTU36B5XDS1+TXV | Z8ET080B12LMPS1 | 32800 | 30000 | 19 | 11.7 | 8.5 | 2 | 88 | 83 | 214807752
COLEMAN | HH836E2S11 | CTU36B5XDS1+TXV | Z8ET080B12LMPS1 | 32800 | 30000 | 19 | 11.7 | 8.5 | 2 | 88 | 83 | 214807751
JOHNSON CONTROLS | HH836E2S11 | CTU36B5XDS1+JMVT12BC2N1+TXV |  | 33600 | 31000 | 19 | 11.7 | 8.5 | 2 | 88 | 81 | 214807750
CHAMPION HEATING AND COOLING | HH836E2S11 | CTU36B5XDS1+JMVT12BC2N1+TXV |  | 33600 | 31000 | 19 | 11.7 | 8.5 | 2 | 88 | 81 | 214807749
FRASER-JOHNSTON | HH836E2S11 | CTU36B5XDS1+JMVT12BC2N1+TXV |  | 33600 | 31000 | 19 | 11.7 | 8.5 | 2 | 88 | 81 | 214807748
LUXAIRE | HH836E2S11 | CTU36B5XDS1+JMVT12BC2N1+TXV |  | 33600 | 31000 | 19 | 11.7 | 8.5 | 2 | 88 | 81 | 214807747
COLEMAN | HH836E2S11 | CTU36B5XDS1+JMVT12BC2N1+TXV |  | 33600 | 31000 | 19 | 11.7 | 8.5 | 2 | 88 | 81 | 214807746
LUXAIRE | HH824E2S11 | CTM36B5ADS1 | LP9C080B12MP13 | 23000 | 23000 | 18 | 11.7 | 9 | 2 | 79 | 77 | 214807745
COLEMAN | HH824E2S11 | CTM36B5ADS1 | CP9C080B12MP13 | 23000 | 23000 | 18 | 11.7 | 9 | 2 | 79 | 77 | 214807744
JOHNSON CONTROLS | HH824E2S11 | CTM36B5ADS1 | TP9C080B12MP13 | 23000 | 23000 | 18 | 11.7 | 9 | 2 | 79 | 77 | 214807743
CHAMPION HEATING AND COOLING | HH824E2S11 | CTM36B5ADS1 | TP9C080B12MP13 | 23000 | 23000 | 18 | 11.7 | 9 | 2 | 79 | 77 | 214807742
FRASER-JOHNSTON | HH824E2S11 | CTM36B5ADS1 | TP9C080B12MP13 | 23000 | 23000 | 18 | 11.7 | 9 | 2 | 79 | 77 | 214807741
JOHNSON CONTROLS | HH836E2S11 | CTU36B5XDS1+TXV | TMLE100B12MP11 | 33200 | 31200 | 18 | 11 | 8.5 | 2 | 88 | 81 | 214719691
CHAMPION HEATING AND COOLING | HH836E2S11 | CTU36B5XDS1+TXV | TMLE100B12MP11 | 33200 | 31200 | 18 | 11 | 8.5 | 2 | 88 | 81 | 214719690
FRASER-JOHNSTON | HH836E2S11 | CTU36B5XDS1+TXV | TMLE100B12MP11 | 33200 | 31200 | 18 | 11 | 8.5 | 2 | 88 | 81 | 214719689
FRASER-JOHNSTON | HH836E2S11 | CTU36B5XDS1+TXV | TM8Y080B12MP11 | 33000 | 30800 | 18 | 11 | 8.5 | 2 | 88 | 82 | 214719679
JOHNSON CONTROLS | HH836E2S11 | CTU36B5XDS1+TXV | TM8Y080B12MP11 | 33000 | 30800 | 18 | 11 | 8.5 | 2 | 88 | 82 | 214719681
LUXAIRE | HH836E2S11 | CTU36B5XDS1+TXV | TMLE100B12MP11 | 33200 | 31200 | 18 | 11 | 8.5 | 2 | 88 | 81 | 214719688
CHAMPION HEATING AND COOLING | HH836E2S11 | CTU36B5XDS1+TXV | TM8E100B12MP11 | 33200 | 31200 | 18 | 11 | 8.5 | 2 | 88 | 81 | 214719685
FRASER-JOHNSTON | HH836E2S11 | CTU36B5XDS1+TXV | TM8E100B12MP11 | 33200 | 31200 | 18 | 11 | 8.5 | 2 | 88 | 81 | 214719684
LUXAIRE | HH836E2S11 | CTU36B5XDS1+TXV | TM8E100B12MP11 | 33200 | 31200 | 18 | 11 | 8.5 | 2 | 88 | 81 | 214719683
COLEMAN | HH836E2S11 | CTU36B5XDS1+TXV | TMLE100B12MP11 | 33200 | 31200 | 18 | 11 | 8.5 | 2 | 88 | 81 | 214719687
JOHNSON CONTROLS | HH836E2S11 | CTU36B5XDS1+TXV | TM8E100B12MP11 | 33200 | 31200 | 18 | 11 | 8.5 | 2 | 88 | 81 | 214719686
YORK | HH860E2S11 | CTU60C5XGS1+TXV | TMLE120C20MP11 | 45500 | 47000 | 17 | 11 | 8.5 | 2 | 76 | 74 | 214719766
COLEMAN | HH836E2S11 | CTU36B5XDS1+TXV | TMLE080B12MP11 | 33200 | 31400 | 18 | 11 | 8.5 | 2 | 88 | 81 | 214719702
FRASER-JOHNSTON | HH836E2S11 | CTU36B5XDS1+TXV | TMLE080B12MP11 | 33200 | 31400 | 18 | 11 | 8.5 | 2 | 88 | 81 | 214719704
LUXAIRE | HH836E2S11 | CTU36B5XDS1+TXV | TMLE080B12MP11 | 33200 | 31400 | 18 | 11 | 8.5 | 2 | 88 | 81 | 214719703
JOHNSON CONTROLS | HH836E2S11 | CTU36B5XDS1+TXV | TM8E080B12MP11 | 33200 | 31400 | 18 | 11 | 8.5 | 2 | 88 | 81 | 214719701
CHAMPION HEATING AND COOLING | HH836E2S11 | CTU36B5XDS1+TXV | TM8E080B12MP11 | 33200 | 31400 | 18 | 11 | 8.5 | 2 | 88 | 81 | 214719700
FRASER-JOHNSTON | HH836E2S11 | CTU36B5XDS1+TXV | TM8E080B12MP11 | 33200 | 31400 | 18 | 11 | 8.5 | 2 | 88 | 81 | 214719699
LUXAIRE | HH836E2S11 | CTU36B5XDS1+TXV | TM8E080B12MP11 | 33200 | 31400 | 18 | 11 | 8.5 | 2 | 88 | 81 | 214719698
YORK | HH860E2S11 | CTU60C5XGS1+TXV | TM8E120C20MP11 | 45500 | 47000 | 17 | 11 | 8.5 | 2 | 76 | 74 | 214719764
YORK | HH836E2S11 | CTU36B5XDS1+TXV | TMLE100B12MP11 | 33200 | 31200 | 18 | 11 | 8.5 | 2 | 88 | 81 | 214719720
YORK | HH836E2S11 | CTU36B5XDS1+TXV | TM8E100B12MP11 | 33200 | 31200 | 18 | 11 | 8.5 | 2 | 88 | 81 | 214719719
JOHNSON CONTROLS | HH836E2S11 | CTU36B5XDS1+TXV | TMLE080B12MP11 | 33200 | 31400 | 18 | 11 | 8.5 | 2 | 88 | 81 | 214719706
CHAMPION HEATING AND COOLING | HH836E2S11 | CTU36B5XDS1+TXV | TMLE080B12MP11 | 33200 | 31400 | 18 | 11 | 8.5 | 2 | 88 | 81 | 214719705
YORK | HH860E2S11 | CTU60C5XGS1+TXV | TMLE100C20MP11 | 45500 | 47000 | 17 | 11 | 8.5 | 2 | 76 | 74 | 214719763
YORK | HH860E2S11 | CTU60C5XGS1+TXV | TM8E100C20MP11 | 45500 | 47000 | 17 | 11 | 8.5 | 2 | 76 | 74 | 214719762
YORK | HH836E2S11 | CTU48C5XFS1+TXV | TM8Y080C16MP11 | 33200 | 31400 | 19 | 11 | 8.5 | 2 | 83 | 82 | 214719761
YORK | HH836E2S11 | CTU48C5XFS1+TXV | TM8Y100C16MP11 | 33200 | 31400 | 19 | 11 | 8.5 | 2 | 83 | 82 | 214719760
YORK | HH836E2S11 | CTU36B5XDS1+TXV | TM8Y080B12MP11 | 33000 | 30800 | 18 | 11 | 8.5 | 2 | 88 | 82 | 214719727
YORK | HH836E2S11 | CTU36B5XDS1+TXV | TMLE080B12MP11 | 33200 | 31400 | 18 | 11 | 8.5 | 2 | 88 | 81 | 214719723
YORK | HH836E2S11 | CTU36B5XDS1+TXV | TM8E080B12MP11 | 33200 | 31400 | 18 | 11 | 8.5 | 2 | 88 | 81 | 214719722
COLEMAN | HH836E2S11 | CTU36B5XDS1+TXV | TM8E100B12MP11 | 33200 | 31200 | 18 | 11 | 8.5 | 2 | 88 | 81 | 214719682
CHAMPION HEATING AND COOLING | HH836E2S11 | CTU36B5XDS1+TXV | TM8Y080B12MP11 | 33000 | 30800 | 18 | 11 | 8.5 | 2 | 88 | 82 | 214719680
LUXAIRE | HH836E2S11 | CTU36B5XDS1+TXV | TM8Y080B12MP11 | 33000 | 30800 | 18 | 11 | 8.5 | 2 | 88 | 82 | 214719678
COLEMAN | HH836E2S11 | CTU36B5XDS1+TXV | TM8Y080B12MP11 | 33000 | 30800 | 18 | 11 | 8.5 | 2 | 88 | 82 | 214719677
COLEMAN | HH836E2S11 | CTU36B5XDS1+TXV | TM8E080B12MP11 | 33200 | 31400 | 18 | 11 | 8.5 | 2 | 88 | 81 | 214719697
COLEMAN | HH860E2S11 | CTU60C5XGS1+TXV | TPLC100C16MP13 | 43500 | 44000 | 17 | 11.7 | 8.5 | 2 | 73 | 76 | 214809187
JOHNSON CONTROLS | HH860E2S11 | CTU60C5XGS1+TXV | TPLC080C16MP13 | 43500 | 44000 | 17 | 11.7 | 8.5 | 2 | 73 | 76 | 214809186
CHAMPION HEATING AND COOLING | HH860E2S11 | CTU60C5XGS1+TXV | TPLC080C16MP13 | 43500 | 44000 | 17 | 11.7 | 8.5 | 2 | 73 | 76 | 214809185
FRASER-JOHNSTON | HH860E2S11 | CTU60C5XGS1+TXV | TPLC080C16MP13 | 43500 | 44000 | 17 | 11.7 | 8.5 | 2 | 73 | 76 | 214809184
LUXAIRE | HH860E2S11 | CTU60C5XGS1+TXV | TPLC080C16MP13 | 43500 | 44000 | 17 | 11.7 | 8.5 | 2 | 73 | 76 | 214809183
COLEMAN | HH860E2S11 | CTU60C5XGS1+TXV | TPLC080C16MP13 | 43500 | 44000 | 17 | 11.7 | 8.5 | 2 | 73 | 76 | 214809182
JOHNSON CONTROLS | HH860E2S11 | CTU60C5XGS1+TXV | TMLV100C16MP12 | 43500 | 44000 | 17 | 11.7 | 8.5 | 2 | 73 | 76 | 214809181
CHAMPION HEATING AND COOLING | HH860E2S11 | CTU60C5XGS1+TXV | TMLV100C16MP12 | 43500 | 44000 | 17 | 11.7 | 8.5 | 2 | 73 | 76 | 214809180
FRASER-JOHNSTON | HH860E2S11 | CTU60C5XGS1+TXV | TMLV100C16MP12 | 43500 | 44000 | 17 | 11.7 | 8.5 | 2 | 73 | 76 | 214809179
LUXAIRE | HH860E2S11 | CTU60C5XGS1+TXV | TMLV100C16MP12 | 43500 | 44000 | 17 | 11.7 | 8.5 | 2 | 73 | 76 | 214809178
COLEMAN | HH860E2S11 | CTU60C5XGS1+TXV | TMLV100C16MP12 | 43500 | 44000 | 17 | 11.7 | 8.5 | 2 | 73 | 76 | 214809177
JOHNSON CONTROLS | HH860E2S11 | CTU60C5XGS1+TXV | TM8V080C16MP12 | 43500 | 44000 | 17 | 11.7 | 8.5 | 2 | 73 | 76 | 214809176
CHAMPION HEATING AND COOLING | HH860E2S11 | CTU60C5XGS1+TXV | TM8V080C16MP12 | 43500 | 44000 | 17 | 11.7 | 8.5 | 2 | 73 | 76 | 214809175
FRASER-JOHNSTON | HH860E2S11 | CTU60C5XGS1+TXV | TM8V080C16MP12 | 43500 | 44000 | 17 | 11.7 | 8.5 | 2 | 73 | 76 | 214809174
LUXAIRE | HH860E2S11 | CTU60C5XGS1+TXV | TM8V080C16MP12 | 43500 | 44000 | 17 | 11.7 | 8.5 | 2 | 73 | 76 | 214809173
COLEMAN | HH860E2S11 | CTU60C5XGS1+TXV | TM8V080C16MP12 | 43500 | 44000 | 17 | 11.7 | 8.5 | 2 | 73 | 76 | 214809172
JOHNSON CONTROLS | HH860E2S11 | CTU60C5XGS1+TXV | TM8Y120C20MP11 | 44500 | 45000 | 18 | 11.7 | 8.5 | 2 | 74 | 75 | 214809171
CHAMPION HEATING AND COOLING | HH860E2S11 | CTU60C5XGS1+TXV | TM8Y120C20MP11 | 44500 | 45000 | 18 | 11.7 | 8.5 | 2 | 74 | 75 | 214809170
FRASER-JOHNSTON | HH860E2S11 | CTU60C5XGS1+TXV | TM8Y120C20MP11 | 44500 | 45000 | 18 | 11.7 | 8.5 | 2 | 74 | 75 | 214809169
LUXAIRE | HH860E2S11 | CTU60C5XGS1+TXV | TM8Y120C20MP11 | 44500 | 45000 | 18 | 11.7 | 8.5 | 2 | 74 | 75 | 214809168
COLEMAN | HH860E2S11 | CTU60C5XGS1+TXV | TM8Y120C20MP11 | 44500 | 45000 | 18 | 11.7 | 8.5 | 2 | 74 | 75 | 214809167
JOHNSON CONTROLS | HH860E2S11 | CTU60D5XGS1+JME18D2SN1+TXV |  | 46000 | 45500 | 19 | 12 | 9 | 2 | 76 | 74 | 214809166
CHAMPION HEATING AND COOLING | HH860E2S11 | CTU60D5XGS1+JME18D2SN1+TXV |  | 46000 | 45500 | 19 | 12 | 9 | 2 | 76 | 74 | 214809165
FRASER-JOHNSTON | HH860E2S11 | CTU60D5XGS1+JME18D2SN1+TXV |  | 46000 | 45500 | 19 | 12 | 9 | 2 | 76 | 74 | 214809164
LUXAIRE | HH860E2S11 | CTU60D5XGS1+JME18D2SN1+TXV |  | 46000 | 45500 | 19 | 12 | 9 | 2 | 76 | 74 | 214809163
COLEMAN | HH860E2S11 | CTU60D5XGS1+JME18D2SN1+TXV |  | 46000 | 45500 | 19 | 12 | 9 | 2 | 76 | 74 | 214809162
JOHNSON CONTROLS | HH860E2S11 | CTU60C5XGS1+JME16C2SN1+TXV |  | 45500 | 45500 | 19 | 12 | 9 | 2 | 75 | 74 | 214809161
CHAMPION HEATING AND COOLING | HH860E2S11 | CTU60C5XGS1+JME16C2SN1+TXV |  | 45500 | 45500 | 19 | 12 | 9 | 2 | 75 | 74 | 214809160
FRASER-JOHNSTON | HH860E2S11 | CTU60C5XGS1+JME16C2SN1+TXV |  | 45500 | 45500 | 19 | 12 | 9 | 2 | 75 | 74 | 214809159
LUXAIRE | HH860E2S11 | CTU60C5XGS1+JME16C2SN1+TXV |  | 45500 | 45500 | 19 | 12 | 9 | 2 | 75 | 74 | 214809158
COLEMAN | HH860E2S11 | CTU60C5XGS1+JME16C2SN1+TXV |  | 45500 | 45500 | 19 | 12 | 9 | 2 | 75 | 74 | 214809157
JOHNSON CONTROLS | HH860E2S11 | CTU60D5XGS1+JMC20D2SN1+TXV |  | 45000 | 44500 | 18 | 12 | 9 | 2 | 74 | 75 | 214809156
CHAMPION HEATING AND COOLING | HH860E2S11 | CTU60D5XGS1+JMC20D2SN1+TXV |  | 45000 | 44500 | 18 | 12 | 9 | 2 | 74 | 75 | 214809155
FRASER-JOHNSTON | HH860E2S11 | CTU60D5XGS1+JMC20D2SN1+TXV |  | 45000 | 44500 | 18 | 12 | 9 | 2 | 74 | 75 | 214809154
LUXAIRE | HH860E2S11 | CTU60D5XGS1+JMC20D2SN1+TXV |  | 45000 | 44500 | 18 | 12 | 9 | 2 | 74 | 75 | 214809153
COLEMAN | HH860E2S11 | CTU60D5XGS1+JMC20D2SN1+TXV |  | 45000 | 44500 | 18 | 12 | 9 | 2 | 74 | 75 | 214809152
JOHNSON CONTROLS | HH860E2S11 | CTU60D5XGS1+JMVT20DC2N1+TXV |  | 45000 | 44500 | 18 | 12 | 9 | 2 | 74 | 75 | 214809151
CHAMPION HEATING AND COOLING | HH860E2S11 | CTU60D5XGS1+JMVT20DC2N1+TXV |  | 45000 | 44500 | 18 | 12 | 9 | 2 | 74 | 75 | 214809150
FRASER-JOHNSTON | HH860E2S11 | CTU60D5XGS1+JMVT20DC2N1+TXV |  | 45000 | 44500 | 18 | 12 | 9 | 2 | 74 | 75 | 214809149
LUXAIRE | HH860E2S11 | CTU60D5XGS1+JMVT20DC2N1+TXV |  | 45000 | 44500 | 18 | 12 | 9 | 2 | 74 | 75 | 214809148
COLEMAN | HH860E2S11 | CTU60D5XGS1+JMVT20DC2N1+TXV |  | 45000 | 44500 | 18 | 12 | 9 | 2 | 74 | 75 | 214809147
JOHNSON CONTROLS | HH860E2S11 | CTU60C5XGS1+JMVT16CC2N1+TXV |  | 44500 | 44000 | 18 | 12 | 8.5 | 2 | 74 | 75 | 214809146
CHAMPION HEATING AND COOLING | HH860E2S11 | CTU60C5XGS1+JMVT16CC2N1+TXV |  | 44500 | 44000 | 18 | 12 | 8.5 | 2 | 74 | 75 | 214809145
FRASER-JOHNSTON | HH860E2S11 | CTU60C5XGS1+JMVT16CC2N1+TXV |  | 44500 | 44000 | 18 | 12 | 8.5 | 2 | 74 | 75 | 214809144
LUXAIRE | HH860E2S11 | CTU60C5XGS1+JMVT16CC2N1+TXV |  | 44500 | 44000 | 18 | 12 | 8.5 | 2 | 74 | 75 | 214809143
COLEMAN | HH860E2S11 | CTU60C5XGS1+JMVT16CC2N1+TXV |  | 44500 | 44000 | 18 | 12 | 8.5 | 2 | 74 | 75 | 214809142
JOHNSON CONTROLS | HH860E2S11 | CTU60C5XGS1+TXV | Z8ES080C20SMPS1 | 44000 | 44500 | 18 | 12 | 8.5 | 2 | 73 | 75 | 214809141
CHAMPION HEATING AND COOLING | HH860E2S11 | CTU60C5XGS1+TXV | Z8ES080C20SMPS1 | 44000 | 44500 | 18 | 12 | 8.5 | 2 | 73 | 75 | 214809140
FRASER-JOHNSTON | HH860E2S11 | CTU60C5XGS1+TXV | Z8ES080C20SMPS1 | 44000 | 44500 | 18 | 12 | 8.5 | 2 | 73 | 75 | 214809139
LUXAIRE | HH860E2S11 | CTU60C5XGS1+TXV | Z8ES080C20SMPS1 | 44000 | 44500 | 18 | 12 | 8.5 | 2 | 73 | 75 | 214809138
COLEMAN | HH860E2S11 | CTU60C5XGS1+TXV | Z8ES080C20SMPS1 | 44000 | 44500 | 18 | 12 | 8.5 | 2 | 73 | 75 | 214809137
JOHNSON CONTROLS | HH860E2S11 | CTU60C5XGS1+JMC16C2SN1+TXV |  | 44500 | 44000 | 18 | 12 | 8.5 | 2 | 74 | 75 | 214809029
CHAMPION HEATING AND COOLING | HH860E2S11 | CTU60C5XGS1+JMC16C2SN1+TXV |  | 44500 | 44000 | 18 | 12 | 8.5 | 2 | 74 | 75 | 214809028
FRASER-JOHNSTON | HH860E2S11 | CTU60C5XGS1+JMC16C2SN1+TXV |  | 44500 | 44000 | 18 | 12 | 8.5 | 2 | 74 | 75 | 214809027
LUXAIRE | HH860E2S11 | CTU60C5XGS1+JMC16C2SN1+TXV |  | 44500 | 44000 | 18 | 12 | 8.5 | 2 | 74 | 75 | 214809026
COLEMAN | HH860E2S11 | CTU60C5XGS1+JMC16C2SN1+TXV |  | 44500 | 44000 | 18 | 12 | 8.5 | 2 | 74 | 75 | 214809025
JOHNSON CONTROLS | HH860E2S11 | CTU60D5XGS1+JMET18DS2N1+TXV |  | 45500 | 45500 | 18 | 12 | 9 | 2 | 75 | 74 | 214809024
CHAMPION HEATING AND COOLING | HH860E2S11 | CTU60D5XGS1+JMET18DS2N1+TXV |  | 45500 | 45500 | 18 | 12 | 9 | 2 | 75 | 74 | 214809023
FRASER-JOHNSTON | HH860E2S11 | CTU60D5XGS1+JMET18DS2N1+TXV |  | 45500 | 45500 | 18 | 12 | 9 | 2 | 75 | 74 | 214809022
LUXAIRE | HH860E2S11 | CTU60D5XGS1+JMET18DS2N1+TXV |  | 45500 | 45500 | 18 | 12 | 9 | 2 | 75 | 74 | 214809021
COLEMAN | HH860E2S11 | CTU60D5XGS1+JMET18DS2N1+TXV |  | 45500 | 45500 | 18 | 12 | 9 | 2 | 75 | 74 | 214809020
LUXAIRE | HH860E2S11 | CTU60C5XGS1+TXV | LP9C100C16MP13 | 43500 | 44000 | 17 | 11.7 | 8.5 | 2 | 73 | 75 | 214809019
COLEMAN | HH860E2S11 | CTU60C5XGS1+TXV | CP9C100C16MP13 | 43500 | 44000 | 17 | 11.7 | 8.5 | 2 | 73 | 75 | 214809018
JOHNSON CONTROLS | HH860E2S11 | CTU60C5XGS1+TXV | TP9C100C16MP13 | 43500 | 44000 | 17 | 11.7 | 8.5 | 2 | 73 | 75 | 214809017
CHAMPION HEATING AND COOLING | HH860E2S11 | CTU60C5XGS1+TXV | TP9C100C16MP13 | 43500 | 44000 | 17 | 11.7 | 8.5 | 2 | 73 | 75 | 214809016
FRASER-JOHNSTON | HH860E2S11 | CTU60C5XGS1+TXV | TP9C100C16MP13 | 43500 | 44000 | 17 | 11.7 | 8.5 | 2 | 73 | 75 | 214809015
COLEMAN | HH860E2S11 | CTU60C5XGS1+TXV | TP9C100C16MP13 | 43500 | 44000 | 17 | 11.7 | 8.5 | 2 | 73 | 75 | 214809013
LUXAIRE | HH860E2S11 | CTU60C5XGS1+TXV | TP9C100C16MP13 | 43500 | 44000 | 17 | 11.7 | 8.5 | 2 | 73 | 75 | 214809014
JOHNSON CONTROLS | HH860E2S11 | CTU60C5XGS1+TXV | TM8V100C16MP12 | 43500 | 44000 | 17 | 11.7 | 8.5 | 2 | 73 | 76 | 214809012
LUXAIRE | HH860E2S11 | CTU60C5XGS1+TXV | TM8V100C16MP12 | 43500 | 44000 | 17 | 11.7 | 8.5 | 2 | 73 | 76 | 214809009
CHAMPION HEATING AND COOLING | HH860E2S11 | CTU60C5XGS1+TXV | TM8V100C16MP12 | 43500 | 44000 | 17 | 11.7 | 8.5 | 2 | 73 | 76 | 214809011
FRASER-JOHNSTON | HH860E2S11 | CTU60C5XGS1+TXV | TM8V100C16MP12 | 43500 | 44000 | 17 | 11.7 | 8.5 | 2 | 73 | 76 | 214809010
COLEMAN | HH860E2S11 | CTU60C5XGS1+TXV | TM8V100C16MP12 | 43500 | 44000 | 17 | 11.7 | 8.5 | 2 | 73 | 76 | 214809008
JOHNSON CONTROLS | HH860E2S11 | CTU60C5XGS1+JMC17C2SN1+TXV |  | 44500 | 44000 | 18 | 12 | 8.5 | 2 | 74 | 75 | 214809007
CHAMPION HEATING AND COOLING | HH860E2S11 | CTU60C5XGS1+JMC17C2SN1+TXV |  | 44500 | 44000 | 18 | 12 | 8.5 | 2 | 74 | 75 | 214809006
FRASER-JOHNSTON | HH860E2S11 | CTU60C5XGS1+JMC17C2SN1+TXV |  | 44500 | 44000 | 18 | 12 | 8.5 | 2 | 74 | 75 | 214809005
LUXAIRE | HH860E2S11 | CTU60C5XGS1+JMC17C2SN1+TXV |  | 44500 | 44000 | 18 | 12 | 8.5 | 2 | 74 | 75 | 214809004
COLEMAN | HH860E2S11 | CTU60C5XGS1+JMC17C2SN1+TXV |  | 44500 | 44000 | 18 | 12 | 8.5 | 2 | 74 | 75 | 214809003
JOHNSON CONTROLS | HH860E2S11 | CTU60C5XGS1+JMVT17CC2N1+TXV |  | 44500 | 44000 | 18 | 12 | 8.5 | 2 | 74 | 75 | 214809002
CHAMPION HEATING AND COOLING | HH860E2S11 | CTU60C5XGS1+JMVT17CC2N1+TXV |  | 44500 | 44000 | 18 | 12 | 8.5 | 2 | 74 | 75 | 214809001
FRASER-JOHNSTON | HH860E2S11 | CTU60C5XGS1+JMVT17CC2N1+TXV |  | 44500 | 44000 | 18 | 12 | 8.5 | 2 | 74 | 75 | 214809000
LUXAIRE | HH860E2S11 | CTU60C5XGS1+JMVT17CC2N1+TXV |  | 44500 | 44000 | 18 | 12 | 8.5 | 2 | 74 | 75 | 214808999
COLEMAN | HH860E2S11 | CTU60C5XGS1+JMVT17CC2N1+TXV |  | 44500 | 44000 | 18 | 12 | 8.5 | 2 | 74 | 75 | 214808998
JOHNSON CONTROLS | HH860E2S11 | CTU60C5XGS1+JMET16CS2N1+TXV |  | 45500 | 45500 | 18 | 11.7 | 9 | 2 | 76 | 75 | 214808997
CHAMPION HEATING AND COOLING | HH860E2S11 | CTU60C5XGS1+JMET16CS2N1+TXV |  | 45500 | 45500 | 18 | 11.7 | 9 | 2 | 76 | 75 | 214808996
FRASER-JOHNSTON | HH860E2S11 | CTU60C5XGS1+JMET16CS2N1+TXV |  | 45500 | 45500 | 18 | 11.7 | 9 | 2 | 76 | 75 | 214808995
LUXAIRE | HH860E2S11 | CTU60C5XGS1+JMET16CS2N1+TXV |  | 45500 | 45500 | 18 | 11.7 | 9 | 2 | 76 | 75 | 214808994
COLEMAN | HH860E2S11 | CTU60C5XGS1+JMET16CS2N1+TXV |  | 45500 | 45500 | 18 | 11.7 | 9 | 2 | 76 | 75 | 214808993
JOHNSON CONTROLS | HH860E2S11 | CTU60C5XGS1+TXV | TL8E100C20UH11 | 45000 | 45500 | 18 | 11.7 | 8.5 | 2 | 75 | 75 | 214808992
CHAMPION HEATING AND COOLING | HH860E2S11 | CTU60C5XGS1+TXV | TL8E100C20UH11 | 45000 | 45500 | 18 | 11.7 | 8.5 | 2 | 75 | 75 | 214808991
FRASER-JOHNSTON | HH860E2S11 | CTU60C5XGS1+TXV | TL8E100C20UH11 | 45000 | 45500 | 18 | 11.7 | 8.5 | 2 | 75 | 75 | 214808990
LUXAIRE | HH860E2S11 | CTU60C5XGS1+TXV | TL8E100C20UH11 | 45000 | 45500 | 18 | 11.7 | 8.5 | 2 | 75 | 75 | 214808989
JOHNSON CONTROLS | THF2B42T21 | XAHC48FBCN1+JME16C2SN1 |  | 41000 | 39500 | 15.2 | 12 | 8.1 | 2.36 | 65 | 56 | 214799745
EVCON | RHP15042B21 | XAHC48FBCN1+JME16C2SN1 |  | 41000 | 39500 | 15.2 | 12 | 8.1 | 2.36 | 65 | 56 | 214799744
GUARDIAN | RHP15042B21 | XAHC48FBCN1+JME16C2SN1 |  | 41000 | 39500 | 15.2 | 12 | 8.1 | 2.36 | 65 | 56 | 214799743
CHAMPION HEATING AND COOLING | THF2B42T21 | XAHC48FBCN1+JME16C2SN1 |  | 41000 | 39500 | 15.2 | 12 | 8.1 | 2.36 | 65 | 56 | 214799742
FRASER-JOHNSTON | THF2B42T21 | XAHC48FBCN1+JME16C2SN1 |  | 41000 | 39500 | 15.2 | 12 | 8.1 | 2.36 | 65 | 56 | 214799741
LUXAIRE | THF2B42T21 | XAHC48FBCN1+JME16C2SN1 |  | 41000 | 39500 | 15.2 | 12 | 8.1 | 2.36 | 65 | 56 | 214799740
COLEMAN | THF2B42T21 | XAHC48FBCN1+JME16C2SN1 |  | 41000 | 39500 | 15.2 | 12 | 8.1 | 2.36 | 65 | 56 | 214799739
JOHNSON CONTROLS | THF2B42T21 | XAHD48FBCN1+JMC20D2SN1 |  | 41500 | 40000 | 15.2 | 12 | 8.1 | 2.4 | 66 | 56 | 214799738
CHAMPION HEATING AND COOLING | THF2B42T21 | XAHD48FBCN1+JMC20D2SN1 |  | 41500 | 40000 | 15.2 | 12 | 8.1 | 2.4 | 66 | 56 | 214799737
FRASER-JOHNSTON | THF2B42T21 | XAHD48FBCN1+JMC20D2SN1 |  | 41500 | 40000 | 15.2 | 12 | 8.1 | 2.4 | 66 | 56 | 214799736
LUXAIRE | THF2B42T21 | XAHD48FBCN1+JMC20D2SN1 |  | 41500 | 40000 | 15.2 | 12 | 8.1 | 2.4 | 66 | 56 | 214799735
COLEMAN | THF2B42T21 | XAHD48FBCN1+JMC20D2SN1 |  | 41500 | 40000 | 15.2 | 12 | 8.1 | 2.4 | 66 | 56 | 214799734
YORK | YH2F60TB21 | XAHD60JBCN1+JME18D2SN1 |  | 55000 | 58500 | 15.2 | 12 | 8.1 | 2.42 | 65 | 53 | 214799535
YORK | YH2F60TB21 | XAHD60JBCN1+JMC20D2SN1 |  | 54500 | 58000 | 15.2 | 12 | 8.1 | 2.42 | 65 | 53 | 214799534
YORK | YH2F60TB21 | XAFD60JBCN1+JME18D2SN1 |  | 53500 | 57000 | 15.2 | 11.7 | 8.1 | 2.46 | 68 | 55 | 214799533
YORK | YH2F60TB21 | XAFD60JBCN1+JMC20D2SN1 |  | 53500 | 57500 | 15.2 | 11.7 | 8.1 | 2.42 | 67 | 54 | 214799532
YORK | YH2F60TB21 | XAFD60HBCN1+JME18D2SN1 |  | 56000 | 56500 | 15.2 | 12 | 8.1 | 2.4 | 67 | 56 | 214799527
YORK | YH2F60TB21 | XAFC60HBCN1+JME16C2SN1 |  | 54500 | 56000 | 15.2 | 11.7 | 8.1 | 2.36 | 68 | 56 | 214799526
YORK | YH2F60TB21 | XAFD60HBCN1+JMC20D2SN1 |  | 55500 | 56000 | 15.2 | 11.7 | 8.1 | 2.4 | 68 | 57 | 214799525
YORK | YH2F42TB21 | XAHD60GBCN1+JME18D2SN1 |  | 41500 | 39500 | 15.2 | 12 | 8.1 | 2.34 | 66 | 55 | 214799523
YORK | YH2F42TB21 | XAHC60GBCN1+JME16C2SN1 |  | 41500 | 39000 | 15.2 | 12 | 8.1 | 2.32 | 67 | 55 | 214799522
YORK | YH2F42TB21 | XAHC60GBCN1+JMC16C2SN1 |  | 41000 | 39000 | 15.2 | 12 | 8.1 | 2.32 | 67 | 55 | 214799521
YORK | YH2F42TB21 | XAHC60GBCN1+JMC17C2SN1 |  | 41000 | 39000 | 15.2 | 12 | 8.1 | 2.32 | 67 | 55 | 214799520
YORK | YH2F42TB21 | XAHD60GBCN1+JMC20D2SN1 |  | 41000 | 39000 | 15.2 | 12 | 8.1 | 2.34 | 67 | 55 | 214799519
YORK | YH2F42TB21 | XAHC60GBCN1+JME12C2SN1 |  | 40500 | 38500 | 15.2 | 12 | 8.1 | 2.32 | 66 | 55 | 214799518
YORK | YH2F42TB21 | XAFD60GBCN1+JME18D2SN1 |  | 41000 | 38500 | 15.2 | 12 | 8.1 | 2.28 | 65 | 55 | 214799517
COLEMAN | HH860E2S11 | CTU60C5XGS1+TXV | TL8E100C20UH11 | 45000 | 45500 | 18 | 11.7 | 8.5 | 2 | 75 | 75 | 214808988
JOHNSON CONTROLS | HH860E2S11 | CTU60C5XGS1+TXV | Z8ES120C20SMPS1 | 45000 | 45500 | 18 | 11.7 | 8.5 | 2 | 74 | 75 | 214808987
CHAMPION HEATING AND COOLING | HH860E2S11 | CTU60C5XGS1+TXV | Z8ES120C20SMPS1 | 45000 | 45500 | 18 | 11.7 | 8.5 | 2 | 74 | 75 | 214808986
FRASER-JOHNSTON | HH860E2S11 | CTU60C5XGS1+TXV | Z8ES120C20SMPS1 | 45000 | 45500 | 18 | 11.7 | 8.5 | 2 | 74 | 75 | 214808985
LUXAIRE | HH860E2S11 | CTU60C5XGS1+TXV | Z8ES120C20SMPS1 | 45000 | 45500 | 18 | 11.7 | 8.5 | 2 | 74 | 75 | 214808984
COLEMAN | HH860E2S11 | CTU60C5XGS1+TXV | Z8ES120C20SMPS1 | 45000 | 45500 | 18 | 11.7 | 8.5 | 2 | 74 | 75 | 214808983
YORK | YH2F42TB21 | XAFD60GBCN1+JMC20D2SN1 |  | 41000 | 39000 | 15.2 | 11.7 | 8.1 | 2.28 | 64 | 54 | 214799514
YORK | YH2F42TB21 | XAHD48FBCN1+JME18D2SN1 |  | 41000 | 39500 | 15.2 | 12 | 8.1 | 2.38 | 66 | 56 | 214799511
YORK | YH2F42TB21 | XAHC48FBCN1+JMC16C2SN1 |  | 41000 | 39500 | 15.2 | 12 | 8.1 | 2.36 | 66 | 56 | 214799510
YORK | YH2F42TB21 | XAHC48FBCN1+JMC17C2SN1 |  | 41000 | 39500 | 15.2 | 12 | 8.1 | 2.36 | 66 | 56 | 214799508
YORK | YH2F42TB21 | XAHC48FBCN1+JME16C2SN1 |  | 41000 | 39500 | 15.2 | 12 | 8.1 | 2.36 | 65 | 56 | 214799507
YORK | YH2F42TB21 | XAHD48FBCN1+JMC20D2SN1 |  | 41500 | 40000 | 15.2 | 12 | 8.1 | 2.4 | 66 | 56 | 214799506
JOHNSON CONTROLS | HH860E2S11 | CTU60C5XGS1+TXV | TMLE080C16MP11 | 44500 | 45500 | 18 | 11 | 8.5 | 2 | 75 | 75 | 214720193
CHAMPION HEATING AND COOLING | HH860E2S11 | CTU60C5XGS1+TXV | TMLE080C16MP11 | 44500 | 45500 | 18 | 11 | 8.5 | 2 | 75 | 75 | 214720192
FRASER-JOHNSTON | HH860E2S11 | CTU60C5XGS1+TXV | TMLE080C16MP11 | 44500 | 45500 | 18 | 11 | 8.5 | 2 | 75 | 75 | 214720191
LUXAIRE | HH860E2S11 | CTU60C5XGS1+TXV | TMLE080C16MP11 | 44500 | 45500 | 18 | 11 | 8.5 | 2 | 75 | 75 | 214720190
COLEMAN | HH860E2S11 | CTU60C5XGS1+TXV | TMLE080C16MP11 | 44500 | 45500 | 18 | 11 | 8.5 | 2 | 75 | 75 | 214720189
JOHNSON CONTROLS | HH860E2S11 | CTU60C5XGS1+TXV | TM8E080C16MP11 | 44500 | 45500 | 18 | 11 | 8.5 | 2 | 75 | 75 | 214720188
CHAMPION HEATING AND COOLING | HH860E2S11 | CTU60C5XGS1+TXV | TM8E080C16MP11 | 44500 | 45500 | 18 | 11 | 8.5 | 2 | 75 | 75 | 214720187
FRASER-JOHNSTON | HH860E2S11 | CTU60C5XGS1+TXV | TM8E080C16MP11 | 44500 | 45500 | 18 | 11 | 8.5 | 2 | 75 | 75 | 214720186
LUXAIRE | HH860E2S11 | CTU60C5XGS1+TXV | TM8E080C16MP11 | 44500 | 45500 | 18 | 11 | 8.5 | 2 | 75 | 75 | 214720185
COLEMAN | HH860E2S11 | CTU60C5XGS1+TXV | TM8E080C16MP11 | 44500 | 45500 | 18 | 11 | 8.5 | 2 | 75 | 75 | 214720184
JOHNSON CONTROLS | THF2B48T21 | XAFC60GBCN1 | Z9ES100C16SMPS1 | 45000 | 47500 | 15.2 | 11 | 8.1 | 2.36 | 67 | 56 | 212416782
CHAMPION HEATING AND COOLING | THF2B48T21 | XAFC60GBCN1 | Z9ES100C16SMPS1 | 45000 | 47500 | 15.2 | 11 | 8.1 | 2.36 | 67 | 56 | 212416779
FRASER-JOHNSTON | THF2B48T21 | XAFC60GBCN1 | Z9ES100C16SMPS1 | 45000 | 47500 | 15.2 | 11 | 8.1 | 2.36 | 67 | 56 | 212416778
LUXAIRE | THF2B48T21 | XAFC60GBCN1 | Z9ES100C16SMPS1 | 45000 | 47500 | 15.2 | 11 | 8.1 | 2.36 | 67 | 56 | 212416777
COLEMAN | THF2B48T21 | XAFC60GBCN1 | Z9ES100C16SMPS1 | 45000 | 47500 | 15.2 | 11 | 8.1 | 2.36 | 67 | 56 | 212416776
EVCON | RHP15048B21 | XAFC60GBCN1 | RG19100C16MPS1 | 45000 | 47500 | 15.2 | 11 | 8.1 | 2.36 | 67 | 56 | 212416781
GUARDIAN | RHP15048B21 | XAFC60GBCN1 | RG19100C16MPS1 | 45000 | 47500 | 15.2 | 11 | 8.1 | 2.36 | 67 | 56 | 212416780
JOHNSON CONTROLS | HH860E2S11 | JSE60D5CJ2SS1 |  | 53000 | 54000 | 19 | 11 | 8.5 | 2 | 69 | 72 | 214833526
CHAMPION HEATING AND COOLING | HH860E2S11 | JSE60D5CJ2SS1 |  | 53000 | 54000 | 19 | 11 | 8.5 | 2 | 69 | 72 | 214833525
FRASER-JOHNSTON | HH860E2S11 | JSE60D5CJ2SS1 |  | 53000 | 54000 | 19 | 11 | 8.5 | 2 | 69 | 72 | 214833524
LUXAIRE | HH860E2S11 | JSE60D5CJ2SS1 |  | 53000 | 54000 | 19 | 11 | 8.5 | 2 | 69 | 72 | 214833523
COLEMAN | HH860E2S11 | JSE60D5CJ2SS1 |  | 53000 | 54000 | 19 | 11 | 8.5 | 2 | 69 | 72 | 214833522
JOHNSON CONTROLS | HH860E2S11 | JSC60D5CJ2SS1 |  | 53000 | 54000 | 19 | 11 | 8.5 | 2 | 69 | 72 | 214833521
CHAMPION HEATING AND COOLING | HH860E2S11 | JSC60D5CJ2SS1 |  | 53000 | 54000 | 19 | 11 | 8.5 | 2 | 69 | 72 | 214833520
FRASER-JOHNSTON | HH860E2S11 | JSC60D5CJ2SS1 |  | 53000 | 54000 | 19 | 11 | 8.5 | 2 | 69 | 72 | 214833519
LUXAIRE | HH860E2S11 | JSC60D5CJ2SS1 |  | 53000 | 54000 | 19 | 11 | 8.5 | 2 | 69 | 72 | 214833518
COLEMAN | HH860E2S11 | JSC60D5CJ2SS1 |  | 53000 | 54000 | 19 | 11 | 8.5 | 2 | 69 | 72 | 214833517
YORK | HH860E2S11 | JSE60D5CJ2SS1 |  | 53000 | 54000 | 19 | 11 | 8.5 | 2 | 69 | 72 | 214833516
YORK | HH860E2S11 | JSC60D5CJ2SS1 |  | 53000 | 54000 | 19 | 11 | 8.5 | 2 | 69 | 72 | 214833515
YORK | YH2F48TB21 | XAFC60GBCN1 | Y91E100C16SMPS1 | 45000 | 47500 | 15.2 | 11 | 8.1 | 2.36 | 67 | 56 | 212412841
JOHNSON CONTROLS | HH860E2S11 | CTU60C5XGS1+TXV | TMLE120C16MP11 | 44500 | 45500 | 18 | 11 | 8.5 | 2 | 75 | 75 | 214720183
CHAMPION HEATING AND COOLING | HH860E2S11 | CTU60C5XGS1+TXV | TMLE120C16MP11 | 44500 | 45500 | 18 | 11 | 8.5 | 2 | 75 | 75 | 214720182
FRASER-JOHNSTON | HH860E2S11 | CTU60C5XGS1+TXV | TMLE120C16MP11 | 44500 | 45500 | 18 | 11 | 8.5 | 2 | 75 | 75 | 214720181
LUXAIRE | HH860E2S11 | CTU60C5XGS1+TXV | TMLE120C16MP11 | 44500 | 45500 | 18 | 11 | 8.5 | 2 | 75 | 75 | 214720180
COLEMAN | HH860E2S11 | CTU60C5XGS1+TXV | TMLE120C16MP11 | 44500 | 45500 | 18 | 11 | 8.5 | 2 | 75 | 75 | 214720179
JOHNSON CONTROLS | HH860E2S11 | CTU60C5XGS1+TXV | TM8E120C16MP11 | 44500 | 45500 | 18 | 11 | 8.5 | 2 | 75 | 75 | 214720178
CHAMPION HEATING AND COOLING | HH860E2S11 | CTU60C5XGS1+TXV | TM8E120C16MP11 | 44500 | 45500 | 18 | 11 | 8.5 | 2 | 75 | 75 | 214720177
FRASER-JOHNSTON | HH860E2S11 | CTU60C5XGS1+TXV | TM8E120C16MP11 | 44500 | 45500 | 18 | 11 | 8.5 | 2 | 75 | 75 | 214720176
LUXAIRE | HH860E2S11 | CTU60C5XGS1+TXV | TM8E120C16MP11 | 44500 | 45500 | 18 | 11 | 8.5 | 2 | 75 | 75 | 214720175
COLEMAN | HH860E2S11 | CTU60C5XGS1+TXV | TM8E120C16MP11 | 44500 | 45500 | 18 | 11 | 8.5 | 2 | 75 | 75 | 214720174
JOHNSON CONTROLS | HH860E2S11 | CTU60C5XGS1+TXV | TMLE100C16MP11 | 44500 | 45500 | 18 | 11 | 8.5 | 2 | 75 | 75 | 214720168
CHAMPION HEATING AND COOLING | HH860E2S11 | CTU60C5XGS1+TXV | TMLE100C16MP11 | 44500 | 45500 | 18 | 11 | 8.5 | 2 | 75 | 75 | 214720167
FRASER-JOHNSTON | HH860E2S11 | CTU60C5XGS1+TXV | TMLE100C16MP11 | 44500 | 45500 | 18 | 11 | 8.5 | 2 | 75 | 75 | 214720166
LUXAIRE | HH860E2S11 | CTU60C5XGS1+TXV | TMLE100C16MP11 | 44500 | 45500 | 18 | 11 | 8.5 | 2 | 75 | 75 | 214720165
COLEMAN | HH860E2S11 | CTU60C5XGS1+TXV | TMLE100C16MP11 | 44500 | 45500 | 18 | 11 | 8.5 | 2 | 75 | 75 | 214720164
JOHNSON CONTROLS | HH860E2S11 | CTU60C5XGS1+TXV | TM8E100C16MP11 | 44500 | 45500 | 18 | 11 | 8.5 | 2 | 75 | 75 | 214720163
CHAMPION HEATING AND COOLING | HH860E2S11 | CTU60C5XGS1+TXV | TM8E100C16MP11 | 44500 | 45500 | 18 | 11 | 8.5 | 2 | 75 | 75 | 214720162
FRASER-JOHNSTON | HH860E2S11 | CTU60C5XGS1+TXV | TM8E100C16MP11 | 44500 | 45500 | 18 | 11 | 8.5 | 2 | 75 | 75 | 214720161
LUXAIRE | HH860E2S11 | CTU60C5XGS1+TXV | TM8E100C16MP11 | 44500 | 45500 | 18 | 11 | 8.5 | 2 | 75 | 75 | 214720160
COLEMAN | HH860E2S11 | CTU60C5XGS1+TXV | TM8E100C16MP11 | 44500 | 45500 | 18 | 11 | 8.5 | 2 | 75 | 75 | 214720159
JOHNSON CONTROLS | HH860E2S11 | CTU60C5XGS1+TXV | TMLE120C20MP11 | 45500 | 47000 | 17 | 11 | 8.5 | 2 | 76 | 74 | 214720128
CHAMPION HEATING AND COOLING | HH860E2S11 | CTU60C5XGS1+TXV | TMLE120C20MP11 | 45500 | 47000 | 17 | 11 | 8.5 | 2 | 76 | 74 | 214720127
FRASER-JOHNSTON | HH860E2S11 | CTU60C5XGS1+TXV | TMLE120C20MP11 | 45500 | 47000 | 17 | 11 | 8.5 | 2 | 76 | 74 | 214720126
LUXAIRE | HH860E2S11 | CTU60C5XGS1+TXV | TMLE120C20MP11 | 45500 | 47000 | 17 | 11 | 8.5 | 2 | 76 | 74 | 214720125
COLEMAN | HH860E2S11 | CTU60C5XGS1+TXV | TMLE120C20MP11 | 45500 | 47000 | 17 | 11 | 8.5 | 2 | 76 | 74 | 214720124
JOHNSON CONTROLS | HH860E2S11 | CTU60C5XGS1+TXV | TM8E120C20MP11 | 45500 | 47000 | 17 | 11 | 8.5 | 2 | 76 | 74 | 214720123
CHAMPION HEATING AND COOLING | HH860E2S11 | CTU60C5XGS1+TXV | TM8E120C20MP11 | 45500 | 47000 | 17 | 11 | 8.5 | 2 | 76 | 74 | 214720122
FRASER-JOHNSTON | HH860E2S11 | CTU60C5XGS1+TXV | TM8E120C20MP11 | 45500 | 47000 | 17 | 11 | 8.5 | 2 | 76 | 74 | 214720121
LUXAIRE | HH860E2S11 | CTU60C5XGS1+TXV | TM8E120C20MP11 | 45500 | 47000 | 17 | 11 | 8.5 | 2 | 76 | 74 | 214720120
COLEMAN | HH860E2S11 | CTU60C5XGS1+TXV | TM8E120C20MP11 | 45500 | 47000 | 17 | 11 | 8.5 | 2 | 76 | 74 | 214720119
JOHNSON CONTROLS | HH860E2S11 | CTU60C5XGS1+TXV | TMLE100C20MP11 | 45500 | 47000 | 17 | 11 | 8.5 | 2 | 76 | 74 | 214720118
CHAMPION HEATING AND COOLING | HH860E2S11 | CTU60C5XGS1+TXV | TMLE100C20MP11 | 45500 | 47000 | 17 | 11 | 8.5 | 2 | 76 | 74 | 214720117
FRASER-JOHNSTON | HH860E2S11 | CTU60C5XGS1+TXV | TMLE100C20MP11 | 45500 | 47000 | 17 | 11 | 8.5 | 2 | 76 | 74 | 214720116
LUXAIRE | HH860E2S11 | CTU60C5XGS1+TXV | TMLE100C20MP11 | 45500 | 47000 | 17 | 11 | 8.5 | 2 | 76 | 74 | 214720115
COLEMAN | HH860E2S11 | CTU60C5XGS1+TXV | TMLE100C20MP11 | 45500 | 47000 | 17 | 11 | 8.5 | 2 | 76 | 74 | 214720114
JOHNSON CONTROLS | HH860E2S11 | CTU60C5XGS1+TXV | TM8E100C20MP11 | 45500 | 47000 | 17 | 11 | 8.5 | 2 | 76 | 74 | 214720113
CHAMPION HEATING AND COOLING | HH860E2S11 | CTU60C5XGS1+TXV | TM8E100C20MP11 | 45500 | 47000 | 17 | 11 | 8.5 | 2 | 76 | 74 | 214720112
FRASER-JOHNSTON | HH860E2S11 | CTU60C5XGS1+TXV | TM8E100C20MP11 | 45500 | 47000 | 17 | 11 | 8.5 | 2 | 76 | 74 | 214720111
LUXAIRE | HH860E2S11 | CTU60C5XGS1+TXV | TM8E100C20MP11 | 45500 | 47000 | 17 | 11 | 8.5 | 2 | 76 | 74 | 214720110
COLEMAN | HH860E2S11 | CTU60C5XGS1+TXV | TM8E100C20MP11 | 45500 | 47000 | 17 | 11 | 8.5 | 2 | 76 | 74 | 214720109
JOHNSON CONTROLS | HH836E2S11 | CTU48C5XFS1+TXV | TM8Y080C16MP11 | 33200 | 31400 | 19 | 11 | 8.5 | 2 | 83 | 82 | 214720108
CHAMPION HEATING AND COOLING | HH836E2S11 | CTU48C5XFS1+TXV | TM8Y080C16MP11 | 33200 | 31400 | 19 | 11 | 8.5 | 2 | 83 | 82 | 214720107
FRASER-JOHNSTON | HH836E2S11 | CTU48C5XFS1+TXV | TM8Y080C16MP11 | 33200 | 31400 | 19 | 11 | 8.5 | 2 | 83 | 82 | 214720106
LUXAIRE | HH836E2S11 | CTU48C5XFS1+TXV | TM8Y080C16MP11 | 33200 | 31400 | 19 | 11 | 8.5 | 2 | 83 | 82 | 214720105
COLEMAN | HH836E2S11 | CTU48C5XFS1+TXV | TM8Y080C16MP11 | 33200 | 31400 | 19 | 11 | 8.5 | 2 | 83 | 82 | 214720104
JOHNSON CONTROLS | HH836E2S11 | CTU48C5XFS1+TXV | TM8Y100C16MP11 | 33200 | 31400 | 19 | 11 | 8.5 | 2 | 83 | 82 | 214720103
CHAMPION HEATING AND COOLING | HH836E2S11 | CTU48C5XFS1+TXV | TM8Y100C16MP11 | 33200 | 31400 | 19 | 11 | 8.5 | 2 | 83 | 82 | 214720102
FRASER-JOHNSTON | HH836E2S11 | CTU48C5XFS1+TXV | TM8Y100C16MP11 | 33200 | 31400 | 19 | 11 | 8.5 | 2 | 83 | 82 | 214720101
LUXAIRE | HH836E2S11 | CTU48C5XFS1+TXV | TM8Y100C16MP11 | 33200 | 31400 | 19 | 11 | 8.5 | 2 | 83 | 82 | 214720100
COLEMAN | HH836E2S11 | CTU48C5XFS1+TXV | TM8Y100C16MP11 | 33200 | 31400 | 19 | 11 | 8.5 | 2 | 83 | 82 | 214720099
JOHNSON CONTROLS | HH836E2S11 | CTU48C5XFS1+TXV | TMLE080C20MP11 | 34200 | 32400 | 17 | 11 | 8.5 | 2 | 81 | 80 | 214720010
CHAMPION HEATING AND COOLING | HH836E2S11 | CTU48C5XFS1+TXV | TMLE080C20MP11 | 34200 | 32400 | 17 | 11 | 8.5 | 2 | 81 | 80 | 214720009
FRASER-JOHNSTON | HH836E2S11 | CTU48C5XFS1+TXV | TMLE080C20MP11 | 34200 | 32400 | 17 | 11 | 8.5 | 2 | 81 | 80 | 214720008
LUXAIRE | HH836E2S11 | CTU48C5XFS1+TXV | TMLE080C20MP11 | 34200 | 32400 | 17 | 11 | 8.5 | 2 | 81 | 80 | 214720007
COLEMAN | HH836E2S11 | CTU48C5XFS1+TXV | TMLE080C20MP11 | 34200 | 32400 | 17 | 11 | 8.5 | 2 | 81 | 80 | 214720006
JOHNSON CONTROLS | HH836E2S11 | CTU48C5XFS1+TXV | TM8E080C20MP11 | 34200 | 32400 | 17 | 11 | 8.5 | 2 | 81 | 80 | 214720005
CHAMPION HEATING AND COOLING | HH836E2S11 | CTU48C5XFS1+TXV | TM8E080C20MP11 | 34200 | 32400 | 17 | 11 | 8.5 | 2 | 81 | 80 | 214720004
FRASER-JOHNSTON | HH836E2S11 | CTU48C5XFS1+TXV | TM8E080C20MP11 | 34200 | 32400 | 17 | 11 | 8.5 | 2 | 81 | 80 | 214720003
LUXAIRE | HH836E2S11 | CTU48C5XFS1+TXV | TM8E080C20MP11 | 34200 | 32400 | 17 | 11 | 8.5 | 2 | 81 | 80 | 214720002
COLEMAN | HH836E2S11 | CTU48C5XFS1+TXV | TM8E080C20MP11 | 34200 | 32400 | 17 | 11 | 8.5 | 2 | 81 | 80 | 214720001
JOHNSON CONTROLS | HH836E2S11 | CTU48C5XFS1+TXV | TMLE100C20MP11 | 34000 | 32200 | 17 | 11 | 8.5 | 2 | 82 | 80 | 214720000
CHAMPION HEATING AND COOLING | HH836E2S11 | CTU48C5XFS1+TXV | TMLE100C20MP11 | 34000 | 32200 | 17 | 11 | 8.5 | 2 | 82 | 80 | 214719999
FRASER-JOHNSTON | HH836E2S11 | CTU48C5XFS1+TXV | TMLE100C20MP11 | 34000 | 32200 | 17 | 11 | 8.5 | 2 | 82 | 80 | 214719998
LUXAIRE | HH836E2S11 | CTU48C5XFS1+TXV | TMLE100C20MP11 | 34000 | 32200 | 17 | 11 | 8.5 | 2 | 82 | 80 | 214719997
LUXAIRE | THF2B30T21 | XAFD48FBAN1+JME18D2SN1 |  | 29000 | 28600 | 15.2 | 12 | 8.1 | 2.4 | 65 | 55 | 214811147
COLEMAN | THF2B30T21 | XAFC48FBAN1+JMC16C2SN1 |  | 29000 | 29000 | 15.2 | 12 | 8.1 | 2.42 | 65 | 54 | 214811146
JOHNSON CONTROLS | THF2B30T21 | XAFC48FBAN1+JME16C2SN1 |  | 29000 | 28800 | 15.2 | 12 | 8.1 | 2.4 | 65 | 55 | 214811145
COLEMAN | THF2B30T21 | XAFC48FBAN1+JME16C2SN1 |  | 29000 | 28800 | 15.2 | 12 | 8.1 | 2.4 | 65 | 55 | 214811144
LUXAIRE | THF2B30T21 | XAFC48FBAN1+JME12C2SN1 |  | 29000 | 29000 | 15.2 | 12 | 8.1 | 2.42 | 65 | 54 | 214811143
FRASER-JOHNSTON | THF2B30T21 | XAFD48FBAN1+JME18D2SN1 |  | 29000 | 28600 | 15.2 | 12 | 8.1 | 2.4 | 65 | 55 | 214811134
LUXAIRE | THF2B30T21 | XAFC48FBAN1+JMC16C2SN1 |  | 29000 | 29000 | 15.2 | 12 | 8.1 | 2.42 | 65 | 54 | 214811133
COLEMAN | THF2B30T21 | XAFC48FBAN1+JMC17C2SN1 |  | 29000 | 28600 | 15.2 | 12 | 8.1 | 2.4 | 65 | 55 | 214811132
LUXAIRE | THF2B30T21 | XAFC48FBAN1+JME16C2SN1 |  | 29000 | 28800 | 15.2 | 12 | 8.1 | 2.4 | 65 | 55 | 214811131
FRASER-JOHNSTON | THF2B30T21 | XAFC48FBAN1+JME12C2SN1 |  | 29000 | 29000 | 15.2 | 12 | 8.1 | 2.42 | 65 | 54 | 214811130
CHAMPION HEATING AND COOLING | THF2B30T21 | XAFD48FBAN1+JME18D2SN1 |  | 29000 | 28600 | 15.2 | 12 | 8.1 | 2.4 | 65 | 55 | 214811122
FRASER-JOHNSTON | THF2B30T21 | XAFC48FBAN1+JMC16C2SN1 |  | 29000 | 29000 | 15.2 | 12 | 8.1 | 2.42 | 65 | 54 | 214811121
LUXAIRE | THF2B30T21 | XAFC48FBAN1+JMC17C2SN1 |  | 29000 | 28600 | 15.2 | 12 | 8.1 | 2.4 | 65 | 55 | 214811120
FRASER-JOHNSTON | THF2B30T21 | XAFC48FBAN1+JME16C2SN1 |  | 29000 | 28800 | 15.2 | 12 | 8.1 | 2.4 | 65 | 55 | 214811119
CHAMPION HEATING AND COOLING | THF2B30T21 | XAFC48FBAN1+JME12C2SN1 |  | 29000 | 29000 | 15.2 | 12 | 8.1 | 2.42 | 65 | 54 | 214811118
GUARDIAN | RHP15030B21 | XAFD48FBAN1+JME18D2SN1 |  | 29000 | 28600 | 15.2 | 12 | 8.1 | 2.4 | 65 | 55 | 214811110
CHAMPION HEATING AND COOLING | THF2B30T21 | XAFC48FBAN1+JMC16C2SN1 |  | 29000 | 29000 | 15.2 | 12 | 8.1 | 2.42 | 65 | 54 | 214811109
FRASER-JOHNSTON | THF2B30T21 | XAFC48FBAN1+JMC17C2SN1 |  | 29000 | 28600 | 15.2 | 12 | 8.1 | 2.4 | 65 | 55 | 214811108
CHAMPION HEATING AND COOLING | THF2B30T21 | XAFC48FBAN1+JME16C2SN1 |  | 29000 | 28800 | 15.2 | 12 | 8.1 | 2.4 | 65 | 55 | 214811107
GUARDIAN | RHP15030B21 | XAFC48FBAN1+JME12C2SN1 |  | 29000 | 29000 | 15.2 | 12 | 8.1 | 2.42 | 65 | 54 | 214811106
EVCON | RHP15030B21 | XAFD48FBAN1+JME18D2SN1 |  | 29000 | 28600 | 15.2 | 12 | 8.1 | 2.4 | 65 | 55 | 214811098
JOHNSON CONTROLS | THF2B30T21 | XAFC48FBAN1+JMC16C2SN1 |  | 29000 | 29000 | 15.2 | 12 | 8.1 | 2.42 | 65 | 54 | 214811097
CHAMPION HEATING AND COOLING | THF2B30T21 | XAFC48FBAN1+JMC17C2SN1 |  | 29000 | 28600 | 15.2 | 12 | 8.1 | 2.4 | 65 | 55 | 214811096
GUARDIAN | RHP15030B21 | XAFC48FBAN1+JME16C2SN1 |  | 29000 | 28800 | 15.2 | 12 | 8.1 | 2.4 | 65 | 55 | 214811095
EVCON | RHP15030B21 | XAFC48FBAN1+JME12C2SN1 |  | 29000 | 29000 | 15.2 | 12 | 8.1 | 2.42 | 65 | 54 | 214811094
JOHNSON CONTROLS | HH860E2S11 | CTU60D5XHS1+JME18D2SN1+TXV |  | 53000 | 53500 | 19 | 12 | 8.5 | 2 | 68 | 72 | 214807850
CHAMPION HEATING AND COOLING | HH860E2S11 | CTU60D5XHS1+JME18D2SN1+TXV |  | 53000 | 53500 | 19 | 12 | 8.5 | 2 | 68 | 72 | 214807849
FRASER-JOHNSTON | HH860E2S11 | CTU60D5XHS1+JME18D2SN1+TXV |  | 53000 | 53500 | 19 | 12 | 8.5 | 2 | 68 | 72 | 214807848
LUXAIRE | HH860E2S11 | CTU60D5XHS1+JME18D2SN1+TXV |  | 53000 | 53500 | 19 | 12 | 8.5 | 2 | 68 | 72 | 214807847
COLEMAN | HH860E2S11 | CTU60D5XHS1+JME18D2SN1+TXV |  | 53000 | 53500 | 19 | 12 | 8.5 | 2 | 68 | 72 | 214807846
JOHNSON CONTROLS | HH860E2S11 | CTU60D5XHS1+JMC20D2SN1+TXV |  | 53000 | 53000 | 19 | 12 | 8.5 | 2 | 69 | 72 | 214807845
CHAMPION HEATING AND COOLING | HH860E2S11 | CTU60D5XHS1+JMC20D2SN1+TXV |  | 53000 | 53000 | 19 | 12 | 8.5 | 2 | 69 | 72 | 214807844
FRASER-JOHNSTON | HH860E2S11 | CTU60D5XHS1+JMC20D2SN1+TXV |  | 53000 | 53000 | 19 | 12 | 8.5 | 2 | 69 | 72 | 214807843
LUXAIRE | HH860E2S11 | CTU60D5XHS1+JMC20D2SN1+TXV |  | 53000 | 53000 | 19 | 12 | 8.5 | 2 | 69 | 72 | 214807842
COLEMAN | HH860E2S11 | CTU60D5XHS1+JMC20D2SN1+TXV |  | 53000 | 53000 | 19 | 12 | 8.5 | 2 | 69 | 72 | 214807841
JOHNSON CONTROLS | HH860E2S11 | CTU60D5XHS1+JMVT20DC2N1+TXV |  | 53000 | 53000 | 19 | 12 | 8.5 | 2 | 69 | 72 | 214807840
CHAMPION HEATING AND COOLING | HH860E2S11 | CTU60D5XHS1+JMVT20DC2N1+TXV |  | 53000 | 53000 | 19 | 12 | 8.5 | 2 | 69 | 72 | 214807839
FRASER-JOHNSTON | HH860E2S11 | CTU60D5XHS1+JMVT20DC2N1+TXV |  | 53000 | 53000 | 19 | 12 | 8.5 | 2 | 69 | 72 | 214807838
LUXAIRE | HH860E2S11 | CTU60D5XHS1+JMVT20DC2N1+TXV |  | 53000 | 53000 | 19 | 12 | 8.5 | 2 | 69 | 72 | 214807837
COLEMAN | HH860E2S11 | CTU60D5XHS1+JMVT20DC2N1+TXV |  | 53000 | 53000 | 19 | 12 | 8.5 | 2 | 69 | 72 | 214807836
JOHNSON CONTROLS | HH860E2S11 | CTU60D5XHS1+JMET18DS2N1+TXV |  | 53000 | 53500 | 19 | 11.7 | 8.5 | 2 | 68 | 72 | 214807835
CHAMPION HEATING AND COOLING | HH860E2S11 | CTU60D5XHS1+JMET18DS2N1+TXV |  | 53000 | 53500 | 19 | 11.7 | 8.5 | 2 | 68 | 72 | 214807834
FRASER-JOHNSTON | HH860E2S11 | CTU60D5XHS1+JMET18DS2N1+TXV |  | 53000 | 53500 | 19 | 11.7 | 8.5 | 2 | 68 | 72 | 214807833
LUXAIRE | HH860E2S11 | CTU60D5XHS1+JMET18DS2N1+TXV |  | 53000 | 53500 | 19 | 11.7 | 8.5 | 2 | 68 | 72 | 214807832
COLEMAN | HH860E2S11 | CTU60D5XHS1+JMET18DS2N1+TXV |  | 53000 | 53500 | 19 | 11.7 | 8.5 | 2 | 68 | 72 | 214807831
JOHNSON CONTROLS | HH824E2S11 | CTU30B5XCS1+JMET12BS2N1+TXV |  | 23000 | 23000 | 18 | 12 | 9 | 2 | 80 | 79 | 214807830
CHAMPION HEATING AND COOLING | HH824E2S11 | CTU30B5XCS1+JMET12BS2N1+TXV |  | 23000 | 23000 | 18 | 12 | 9 | 2 | 80 | 79 | 214807829
FRASER-JOHNSTON | HH824E2S11 | CTU30B5XCS1+JMET12BS2N1+TXV |  | 23000 | 23000 | 18 | 12 | 9 | 2 | 80 | 79 | 214807828
LUXAIRE | HH824E2S11 | CTU30B5XCS1+JMET12BS2N1+TXV |  | 23000 | 23000 | 18 | 12 | 9 | 2 | 80 | 79 | 214807827
COLEMAN | HH824E2S11 | CTU30B5XCS1+JMET12BS2N1+TXV |  | 23000 | 23000 | 18 | 12 | 9 | 2 | 80 | 79 | 214807826
JOHNSON CONTROLS | HH824E2S11 | CTU30B5XCS1+JME12B2SN1+TXV |  | 23000 | 23000 | 19 | 12 | 9 | 2 | 81 | 80 | 214807825
CHAMPION HEATING AND COOLING | HH824E2S11 | CTU30B5XCS1+JME12B2SN1+TXV |  | 23000 | 23000 | 19 | 12 | 9 | 2 | 81 | 80 | 214807824
FRASER-JOHNSTON | HH824E2S11 | CTU30B5XCS1+JME12B2SN1+TXV |  | 23000 | 23000 | 19 | 12 | 9 | 2 | 81 | 80 | 214807823
LUXAIRE | HH824E2S11 | CTU30B5XCS1+JME12B2SN1+TXV |  | 23000 | 23000 | 19 | 12 | 9 | 2 | 81 | 80 | 214807822
COLEMAN | HH824E2S11 | CTU30B5XCS1+JME12B2SN1+TXV |  | 23000 | 23000 | 19 | 12 | 9 | 2 | 81 | 80 | 214807821
JOHNSON CONTROLS | HH824E2S11 | CTU30B5XCS1+JMC12B2SN1+TXV |  | 23000 | 23000 | 18 | 12 | 9 | 2 | 81 | 80 | 214807820
CHAMPION HEATING AND COOLING | HH824E2S11 | CTU30B5XCS1+JMC12B2SN1+TXV |  | 23000 | 23000 | 18 | 12 | 9 | 2 | 81 | 80 | 214807819
FRASER-JOHNSTON | HH824E2S11 | CTU30B5XCS1+JMC12B2SN1+TXV |  | 23000 | 23000 | 18 | 12 | 9 | 2 | 81 | 80 | 214807818
LUXAIRE | HH824E2S11 | CTU30B5XCS1+JMC12B2SN1+TXV |  | 23000 | 23000 | 18 | 12 | 9 | 2 | 81 | 80 | 214807817
COLEMAN | HH824E2S11 | CTU30B5XCS1+JMC12B2SN1+TXV |  | 23000 | 23000 | 18 | 12 | 9 | 2 | 81 | 80 | 214807816
JOHNSON CONTROLS | HH824E2S11 | CTU30B5XCS1+JMVT12BC2N1+TXV |  | 23000 | 23000 | 18 | 12 | 9 | 2 | 81 | 80 | 214807815
CHAMPION HEATING AND COOLING | HH824E2S11 | CTU30B5XCS1+JMVT12BC2N1+TXV |  | 23000 | 23000 | 18 | 12 | 9 | 2 | 81 | 80 | 214807814
FRASER-JOHNSTON | HH824E2S11 | CTU30B5XCS1+JMVT12BC2N1+TXV |  | 23000 | 23000 | 18 | 12 | 9 | 2 | 81 | 80 | 214807813
LUXAIRE | HH824E2S11 | CTU30B5XCS1+JMVT12BC2N1+TXV |  | 23000 | 23000 | 18 | 12 | 9 | 2 | 81 | 80 | 214807812
COLEMAN | HH824E2S11 | CTU30B5XCS1+JMVT12BC2N1+TXV |  | 23000 | 23000 | 18 | 12 | 9 | 2 | 81 | 80 | 214807811
JOHNSON CONTROLS | HH824E2S11 | CTU30B5XCS1+JMET08BS2N1+TXV |  | 23000 | 23000 | 18 | 12 | 9 | 2 | 79 | 78 | 214807810
CHAMPION HEATING AND COOLING | HH824E2S11 | CTU30B5XCS1+JMET08BS2N1+TXV |  | 23000 | 23000 | 18 | 12 | 9 | 2 | 79 | 78 | 214807809
FRASER-JOHNSTON | HH824E2S11 | CTU30B5XCS1+JMET08BS2N1+TXV |  | 23000 | 23000 | 18 | 12 | 9 | 2 | 79 | 78 | 214807808
LUXAIRE | HH824E2S11 | CTU30B5XCS1+JMET08BS2N1+TXV |  | 23000 | 23000 | 18 | 12 | 9 | 2 | 79 | 78 | 214807807
COLEMAN | HH824E2S11 | CTU30B5XCS1+JMET08BS2N1+TXV |  | 23000 | 23000 | 18 | 12 | 9 | 2 | 79 | 78 | 214807806
JOHNSON CONTROLS | HH824E2S11 | CTU30B5XCS1+JME08B2SN1+TXV |  | 23000 | 23000 | 19 | 12 | 9 | 2 | 80 | 78 | 214807805
COLEMAN | HH836E2S11 | CTU48C5XFS1+TXV | TMLE100C20MP11 | 34000 | 32200 | 17 | 11 | 8.5 | 2 | 82 | 80 | 214719996
JOHNSON CONTROLS | HH836E2S11 | CTU48C5XFS1+TXV | TM8E100C20MP11 | 34000 | 32200 | 17 | 11 | 8.5 | 2 | 82 | 80 | 214719995
CHAMPION HEATING AND COOLING | HH836E2S11 | CTU48C5XFS1+TXV | TM8E100C20MP11 | 34000 | 32200 | 17 | 11 | 8.5 | 2 | 82 | 80 | 214719994
FRASER-JOHNSTON | HH836E2S11 | CTU48C5XFS1+TXV | TM8E100C20MP11 | 34000 | 32200 | 17 | 11 | 8.5 | 2 | 82 | 80 | 214719993
LUXAIRE | HH836E2S11 | CTU48C5XFS1+TXV | TM8E100C20MP11 | 34000 | 32200 | 17 | 11 | 8.5 | 2 | 82 | 80 | 214719992
COLEMAN | HH836E2S11 | CTU48C5XFS1+TXV | TM8E100C20MP11 | 34000 | 32200 | 17 | 11 | 8.5 | 2 | 82 | 80 | 214719991
JOHNSON CONTROLS | HH836E2S11 | CTU48C5XFS1+TXV | TM8Y100C20MP11 | 34000 | 32200 | 19 | 11 | 8.5 | 2 | 82 | 80 | 214719919
CHAMPION HEATING AND COOLING | HH836E2S11 | CTU48C5XFS1+TXV | TM8Y100C20MP11 | 34000 | 32200 | 19 | 11 | 8.5 | 2 | 82 | 80 | 214719918
FRASER-JOHNSTON | HH836E2S11 | CTU48C5XFS1+TXV | TM8Y100C20MP11 | 34000 | 32200 | 19 | 11 | 8.5 | 2 | 82 | 80 | 214719917
LUXAIRE | HH836E2S11 | CTU48C5XFS1+TXV | TM8Y100C20MP11 | 34000 | 32200 | 19 | 11 | 8.5 | 2 | 82 | 80 | 214719916
COLEMAN | HH836E2S11 | CTU48C5XFS1+TXV | TM8Y100C20MP11 | 34000 | 32200 | 19 | 11 | 8.5 | 2 | 82 | 80 | 214719915
JOHNSON CONTROLS | HH836E2S11 | CTU48C5XFS1+TXV | TM8Y120C20MP11 | 34000 | 32200 | 19 | 11 | 8.5 | 2 | 82 | 80 | 214719914
CHAMPION HEATING AND COOLING | HH836E2S11 | CTU48C5XFS1+TXV | TM8Y120C20MP11 | 34000 | 32200 | 19 | 11 | 8.5 | 2 | 82 | 80 | 214719913
FRASER-JOHNSTON | HH836E2S11 | CTU48C5XFS1+TXV | TM8Y120C20MP11 | 34000 | 32200 | 19 | 11 | 8.5 | 2 | 82 | 80 | 214719912
LUXAIRE | HH836E2S11 | CTU48C5XFS1+TXV | TM8Y120C20MP11 | 34000 | 32200 | 19 | 11 | 8.5 | 2 | 82 | 80 | 214719911
COLEMAN | HH836E2S11 | CTU48C5XFS1+TXV | TM8Y120C20MP11 | 34000 | 32200 | 19 | 11 | 8.5 | 2 | 82 | 80 | 214719910
JOHNSON CONTROLS | HH860E2S11 | CTU60C5XGS1+TXV | TM8E080C20MP11 | 45500 | 47000 | 17 | 11 | 8.5 | 2 | 76 | 74 | 214719892
CHAMPION HEATING AND COOLING | HH860E2S11 | CTU60C5XGS1+TXV | TM8E080C20MP11 | 45500 | 47000 | 17 | 11 | 8.5 | 2 | 76 | 74 | 214719891
FRASER-JOHNSTON | HH860E2S11 | CTU60C5XGS1+TXV | TM8E080C20MP11 | 45500 | 47000 | 17 | 11 | 8.5 | 2 | 76 | 74 | 214719890
LUXAIRE | HH860E2S11 | CTU60C5XGS1+TXV | TM8E080C20MP11 | 45500 | 47000 | 17 | 11 | 8.5 | 2 | 76 | 74 | 214719889
COLEMAN | HH860E2S11 | CTU60C5XGS1+TXV | TM8E080C20MP11 | 45500 | 47000 | 17 | 11 | 8.5 | 2 | 76 | 74 | 214719888
JOHNSON CONTROLS | HH860E2S11 | CTU60C5XGS1+TXV | TMLE080C20MP11 | 45500 | 47000 | 17 | 11 | 8.5 | 2 | 76 | 74 | 214719887
CHAMPION HEATING AND COOLING | HH860E2S11 | CTU60C5XGS1+TXV | TMLE080C20MP11 | 45500 | 47000 | 17 | 11 | 8.5 | 2 | 76 | 74 | 214719886
FRASER-JOHNSTON | HH860E2S11 | CTU60C5XGS1+TXV | TMLE080C20MP11 | 45500 | 47000 | 17 | 11 | 8.5 | 2 | 76 | 74 | 214719885
LUXAIRE | HH860E2S11 | CTU60C5XGS1+TXV | TMLE080C20MP11 | 45500 | 47000 | 17 | 11 | 8.5 | 2 | 76 | 74 | 214719884
COLEMAN | HH860E2S11 | CTU60C5XGS1+TXV | TMLE080C20MP11 | 45500 | 47000 | 17 | 11 | 8.5 | 2 | 76 | 74 | 214719883
JOHNSON CONTROLS | HH836E2S11 | CTU48C5XFS1+TXV | TMLE120C20MP11 | 34000 | 32000 | 17 | 11 | 8.5 | 2 | 83 | 80 | 214719867
CHAMPION HEATING AND COOLING | HH836E2S11 | CTU48C5XFS1+TXV | TMLE120C20MP11 | 34000 | 32000 | 17 | 11 | 8.5 | 2 | 83 | 80 | 214719866
FRASER-JOHNSTON | HH836E2S11 | CTU48C5XFS1+TXV | TMLE120C20MP11 | 34000 | 32000 | 17 | 11 | 8.5 | 2 | 83 | 80 | 214719865
LUXAIRE | HH836E2S11 | CTU48C5XFS1+TXV | TMLE120C20MP11 | 34000 | 32000 | 17 | 11 | 8.5 | 2 | 83 | 80 | 214719864
COLEMAN | HH836E2S11 | CTU48C5XFS1+TXV | TMLE120C20MP11 | 34000 | 32000 | 17 | 11 | 8.5 | 2 | 83 | 80 | 214719863
JOHNSON CONTROLS | HH836E2S11 | CTU48C5XFS1+TXV | TM8E120C20MP11 | 34000 | 32000 | 17 | 11 | 8.5 | 2 | 83 | 80 | 214719862
CHAMPION HEATING AND COOLING | HH836E2S11 | CTU48C5XFS1+TXV | TM8E120C20MP11 | 34000 | 32000 | 17 | 11 | 8.5 | 2 | 83 | 80 | 214719861
FRASER-JOHNSTON | HH836E2S11 | CTU48C5XFS1+TXV | TM8E120C20MP11 | 34000 | 32000 | 17 | 11 | 8.5 | 2 | 83 | 80 | 214719860
LUXAIRE | HH836E2S11 | CTU48C5XFS1+TXV | TM8E120C20MP11 | 34000 | 32000 | 17 | 11 | 8.5 | 2 | 83 | 80 | 214719859
COLEMAN | HH836E2S11 | CTU48C5XFS1+TXV | TM8E120C20MP11 | 34000 | 32000 | 17 | 11 | 8.5 | 2 | 83 | 80 | 214719858
JOHNSON CONTROLS | HH836E2S11 | CTU48C5XFS1+TXV | TMLE100C16MP11 | 32800 | 31000 | 19 | 11 | 8.5 | 2 | 84 | 82 | 214719857
CHAMPION HEATING AND COOLING | HH836E2S11 | CTU48C5XFS1+TXV | TMLE100C16MP11 | 32800 | 31000 | 19 | 11 | 8.5 | 2 | 84 | 82 | 214719856
FRASER-JOHNSTON | HH836E2S11 | CTU48C5XFS1+TXV | TMLE100C16MP11 | 32800 | 31000 | 19 | 11 | 8.5 | 2 | 84 | 82 | 214719855
LUXAIRE | HH836E2S11 | CTU48C5XFS1+TXV | TMLE100C16MP11 | 32800 | 31000 | 19 | 11 | 8.5 | 2 | 84 | 82 | 214719854
COLEMAN | HH836E2S11 | CTU48C5XFS1+TXV | TMLE100C16MP11 | 32800 | 31000 | 19 | 11 | 8.5 | 2 | 84 | 82 | 214719853
JOHNSON CONTROLS | HH836E2S11 | CTU48C5XFS1+TXV | TM8E100C16MP11 | 32800 | 31000 | 19 | 11 | 8.5 | 2 | 84 | 82 | 214719852
CHAMPION HEATING AND COOLING | HH836E2S11 | CTU48C5XFS1+TXV | TM8E100C16MP11 | 32800 | 31000 | 19 | 11 | 8.5 | 2 | 84 | 82 | 214719851
FRASER-JOHNSTON | HH836E2S11 | CTU48C5XFS1+TXV | TM8E100C16MP11 | 32800 | 31000 | 19 | 11 | 8.5 | 2 | 84 | 82 | 214719850
COLEMAN | HH836E2S11 | CTU48C5XFS1+TXV | TM8E100C16MP11 | 32800 | 31000 | 19 | 11 | 8.5 | 2 | 84 | 82 | 214719848
LUXAIRE | HH836E2S11 | CTU48C5XFS1+TXV | TM8E100C16MP11 | 32800 | 31000 | 19 | 11 | 8.5 | 2 | 84 | 82 | 214719849
YORK | HH860E2S11 | CTU60C5XGS1+TXV | TM8E080C16MP11 | 44500 | 45500 | 18 | 11 | 8.5 | 2 | 75 | 75 | 214719819
YORK | HH860E2S11 | CTU60C5XGS1+TXV | TMLE080C16MP11 | 44500 | 45500 | 18 | 11 | 8.5 | 2 | 75 | 75 | 214719818
YORK | HH860E2S11 | CTU60C5XGS1+TXV | TMLE120C16MP11 | 44500 | 45500 | 18 | 11 | 8.5 | 2 | 75 | 75 | 214719817
YORK | HH860E2S11 | CTU60C5XGS1+TXV | TM8E120C16MP11 | 44500 | 45500 | 18 | 11 | 8.5 | 2 | 75 | 75 | 214719816
YORK | HH836E2S11 | CTU48C5XFS1+TXV | TMLE080C20MP11 | 34200 | 32400 | 17 | 11 | 8.5 | 2 | 81 | 80 | 214719812
YORK | HH836E2S11 | CTU48C5XFS1+TXV | TM8E080C20MP11 | 34200 | 32400 | 17 | 11 | 8.5 | 2 | 81 | 80 | 214719811
YORK | HH836E2S11 | CTU48C5XFS1+TXV | TMLE100C20MP11 | 34000 | 32200 | 17 | 11 | 8.5 | 2 | 82 | 80 | 214719810
YORK | HH836E2S11 | CTU48C5XFS1+TXV | TM8E100C20MP11 | 34000 | 32200 | 17 | 11 | 8.5 | 2 | 82 | 80 | 214719809
YORK | HH836E2S11 | CTU48C5XFS1+TXV | TM8Y100C20MP11 | 34000 | 32200 | 19 | 11 | 8.5 | 2 | 82 | 80 | 214719792
YORK | HH836E2S11 | CTU48C5XFS1+TXV | TM8Y120C20MP11 | 34000 | 32200 | 19 | 11 | 8.5 | 2 | 82 | 80 | 214719791
YORK | HH860E2S11 | CTU60C5XGS1+TXV | TM8E080C20MP11 | 45500 | 47000 | 17 | 11 | 8.5 | 2 | 76 | 74 | 214719786
YORK | HH860E2S11 | CTU60C5XGS1+TXV | TMLE080C20MP11 | 45500 | 47000 | 17 | 11 | 8.5 | 2 | 76 | 74 | 214719785
YORK | HH836E2S11 | CTU48C5XFS1+TXV | TMLE120C20MP11 | 34000 | 32000 | 17 | 11 | 8.5 | 2 | 83 | 80 | 214719781
YORK | HH836E2S11 | CTU48C5XFS1+TXV | TM8E120C20MP11 | 34000 | 32000 | 17 | 11 | 8.5 | 2 | 83 | 80 | 214719780
YORK | HH836E2S11 | CTU48C5XFS1+TXV | TMLE100C16MP11 | 32800 | 31000 | 19 | 11 | 8.5 | 2 | 84 | 82 | 214719779
YORK | HH836E2S11 | CTU48C5XFS1+TXV | TM8E100C16MP11 | 32800 | 31000 | 19 | 11 | 8.5 | 2 | 84 | 82 | 214719778
YORK | HH860E2S11 | CTU60C5XGS1+TXV | TMLE100C16MP11 | 44500 | 45500 | 18 | 11 | 8.5 | 2 | 75 | 75 | 214719773
YORK | HH860E2S11 | CTU60C5XGS1+TXV | TM8E100C16MP11 | 44500 | 45500 | 18 | 11 | 8.5 | 2 | 75 | 75 | 214719772
JOHNSON CONTROLS | THF2B30T21 | XAFD48FBAN1+JME18D2SN1 |  | 29000 | 28600 | 15.2 | 12 | 8.1 | 2.4 | 65 | 55 | 214811085
COLEMAN | THF2B30T21 | XAFD48FBAN1+JME18D2SN1 |  | 29000 | 28600 | 15.2 | 12 | 8.1 | 2.4 | 65 | 55 | 214811084
JOHNSON CONTROLS | THF2B30T21 | XAFC48FBAN1+JMC17C2SN1 |  | 29000 | 28600 | 15.2 | 12 | 8.1 | 2.4 | 65 | 55 | 214811083
EVCON | RHP15030B21 | XAFC48FBAN1+JME16C2SN1 |  | 29000 | 28800 | 15.2 | 12 | 8.1 | 2.4 | 65 | 55 | 214811082
JOHNSON CONTROLS | THF2B30T21 | XAFC48FBAN1+JME12C2SN1 |  | 29000 | 29000 | 15.2 | 12 | 8.1 | 2.42 | 65 | 54 | 214811081
COLEMAN | THF2B30T21 | XAFC48FBAN1+JME12C2SN1 |  | 29000 | 29000 | 15.2 | 12 | 8.1 | 2.42 | 65 | 54 | 214811080
YORK | YH2F30TB21 | XAFD48FBAN1+JME18D2SN1 |  | 29000 | 28600 | 15.2 | 12 | 8.1 | 2.4 | 65 | 55 | 214811072
YORK | YH2F30TB21 | XAFC48FBAN1+JMC16C2SN1 |  | 29000 | 29000 | 15.2 | 12 | 8.1 | 2.42 | 65 | 54 | 214811071
YORK | YH2F30TB21 | XAFC48FBAN1+JMC17C2SN1 |  | 29000 | 28600 | 15.2 | 12 | 8.1 | 2.4 | 65 | 55 | 214811070
YORK | YH2F30TB21 | XAFC48FBAN1+JME16C2SN1 |  | 29000 | 28800 | 15.2 | 12 | 8.1 | 2.4 | 65 | 55 | 214811069
YORK | YH2F30TB21 | XAFC48FBAN1+JME12C2SN1 |  | 29000 | 29000 | 15.2 | 12 | 8.1 | 2.42 | 65 | 54 | 214811068
CHAMPION HEATING AND COOLING | HH824E2S11 | CTU30B5XCS1+JME08B2SN1+TXV |  | 23000 | 23000 | 19 | 12 | 9 | 2 | 80 | 78 | 214807804
FRASER-JOHNSTON | HH824E2S11 | CTU30B5XCS1+JME08B2SN1+TXV |  | 23000 | 23000 | 19 | 12 | 9 | 2 | 80 | 78 | 214807803
LUXAIRE | HH824E2S11 | CTU30B5XCS1+JME08B2SN1+TXV |  | 23000 | 23000 | 19 | 12 | 9 | 2 | 80 | 78 | 214807802
COLEMAN | HH824E2S11 | CTU30B5XCS1+JME08B2SN1+TXV |  | 23000 | 23000 | 19 | 12 | 9 | 2 | 80 | 78 | 214807801
JOHNSON CONTROLS | HH836E2S11 | CTU48C5XFS1+JME16C2SN1+TXV |  | 33600 | 31200 | 19 | 11.7 | 9 | 2 | 83 | 81 | 214807800
CHAMPION HEATING AND COOLING | HH836E2S11 | CTU48C5XFS1+JME16C2SN1+TXV |  | 33600 | 31200 | 19 | 11.7 | 9 | 2 | 83 | 81 | 214807799
FRASER-JOHNSTON | HH836E2S11 | CTU48C5XFS1+JME16C2SN1+TXV |  | 33600 | 31200 | 19 | 11.7 | 9 | 2 | 83 | 81 | 214807798
LUXAIRE | HH836E2S11 | CTU48C5XFS1+JME16C2SN1+TXV |  | 33600 | 31200 | 19 | 11.7 | 9 | 2 | 83 | 81 | 214807797
COLEMAN | HH836E2S11 | CTU48C5XFS1+JME16C2SN1+TXV |  | 33600 | 31200 | 19 | 11.7 | 9 | 2 | 83 | 81 | 214807796
JOHNSON CONTROLS | HH836E2S11 | CTU48C5XFS1+JMVT16CC2N1+TXV |  | 34400 | 32000 | 19 | 11.7 | 9 | 2 | 81 | 79 | 214807795
CHAMPION HEATING AND COOLING | HH836E2S11 | CTU48C5XFS1+JMVT16CC2N1+TXV |  | 34400 | 32000 | 19 | 11.7 | 9 | 2 | 81 | 79 | 214807794
FRASER-JOHNSTON | HH836E2S11 | CTU48C5XFS1+JMVT16CC2N1+TXV |  | 34400 | 32000 | 19 | 11.7 | 9 | 2 | 81 | 79 | 214807793
LUXAIRE | HH836E2S11 | CTU48C5XFS1+JMVT16CC2N1+TXV |  | 34400 | 32000 | 19 | 11.7 | 9 | 2 | 81 | 79 | 214807792
COLEMAN | HH836E2S11 | CTU48C5XFS1+JMVT16CC2N1+TXV |  | 34400 | 32000 | 19 | 11.7 | 9 | 2 | 81 | 79 | 214807791
JOHNSON CONTROLS | HH836E2S11 | CTU48C5XFS1+JMC17C2SN1+TXV |  | 34400 | 32000 | 19 | 11.7 | 9 | 2 | 81 | 79 | 214807790
CHAMPION HEATING AND COOLING | HH836E2S11 | CTU48C5XFS1+JMC17C2SN1+TXV |  | 34400 | 32000 | 19 | 11.7 | 9 | 2 | 81 | 79 | 214807789
FRASER-JOHNSTON | HH836E2S11 | CTU48C5XFS1+JMC17C2SN1+TXV |  | 34400 | 32000 | 19 | 11.7 | 9 | 2 | 81 | 79 | 214807788
LUXAIRE | HH836E2S11 | CTU48C5XFS1+JMC17C2SN1+TXV |  | 34400 | 32000 | 19 | 11.7 | 9 | 2 | 81 | 79 | 214807787
COLEMAN | HH836E2S11 | CTU48C5XFS1+JMC17C2SN1+TXV |  | 34400 | 32000 | 19 | 11.7 | 9 | 2 | 81 | 79 | 214807786
JOHNSON CONTROLS | HH836E2S11 | CTU48C5XFS1+JMVT17CC2N1+TXV |  | 34400 | 32000 | 19 | 11.7 | 9 | 2 | 81 | 79 | 214807785
CHAMPION HEATING AND COOLING | HH836E2S11 | CTU48C5XFS1+JMVT17CC2N1+TXV |  | 34400 | 32000 | 19 | 11.7 | 9 | 2 | 81 | 79 | 214807784
FRASER-JOHNSTON | HH836E2S11 | CTU48C5XFS1+JMVT17CC2N1+TXV |  | 34400 | 32000 | 19 | 11.7 | 9 | 2 | 81 | 79 | 214807783
LUXAIRE | HH836E2S11 | CTU48C5XFS1+JMVT17CC2N1+TXV |  | 34400 | 32000 | 19 | 11.7 | 9 | 2 | 81 | 79 | 214807782
COLEMAN | HH836E2S11 | CTU48C5XFS1+JMVT17CC2N1+TXV |  | 34400 | 32000 | 19 | 11.7 | 9 | 2 | 81 | 79 | 214807781
JOHNSON CONTROLS | HH836E2S11 | CTU48C5XFS1+TXV | Z8ES120C16SMPS1 | 33400 | 31200 | 19 | 11.7 | 8.5 | 2 | 83 | 81 | 214807780
CHAMPION HEATING AND COOLING | HH836E2S11 | CTU48C5XFS1+TXV | Z8ES120C16SMPS1 | 33400 | 31200 | 19 | 11.7 | 8.5 | 2 | 83 | 81 | 214807779
FRASER-JOHNSTON | HH836E2S11 | CTU48C5XFS1+TXV | Z8ES120C16SMPS1 | 33400 | 31200 | 19 | 11.7 | 8.5 | 2 | 83 | 81 | 214807778
LUXAIRE | HH836E2S11 | CTU48C5XFS1+TXV | Z8ES120C16SMPS1 | 33400 | 31200 | 19 | 11.7 | 8.5 | 2 | 83 | 81 | 214807777
COLEMAN | HH836E2S11 | CTU48C5XFS1+TXV | Z8ES120C16SMPS1 | 33400 | 31200 | 19 | 11.7 | 8.5 | 2 | 83 | 81 | 214807776
JOHNSON CONTROLS | HH836E2S11 | CTU36B5XDS1+TXV | Z8ES100B12SMPS1 | 33000 | 30400 | 18 | 11.7 | 8.5 | 2 | 88 | 82 | 214807775
CHAMPION HEATING AND COOLING | HH836E2S11 | CTU36B5XDS1+TXV | Z8ES100B12SMPS1 | 33000 | 30400 | 18 | 11.7 | 8.5 | 2 | 88 | 82 | 214807774
FRASER-JOHNSTON | HH836E2S11 | CTU36B5XDS1+TXV | Z8ES100B12SMPS1 | 33000 | 30400 | 18 | 11.7 | 8.5 | 2 | 88 | 82 | 214807773
LUXAIRE | HH836E2S11 | CTU36B5XDS1+TXV | Z8ES100B12SMPS1 | 33000 | 30400 | 18 | 11.7 | 8.5 | 2 | 88 | 82 | 214807772
COLEMAN | HH836E2S11 | CTU36B5XDS1+TXV | Z8ES100B12SMPS1 | 33000 | 30400 | 18 | 11.7 | 8.5 | 2 | 88 | 82 | 214807771
JOHNSON CONTROLS | HH836E2S11 | CTU36B5XDS1+JME12B2SN1+TXV |  | 33000 | 30000 | 19 | 12 | 8.5 | 2 | 88 | 82 | 214807770
CHAMPION HEATING AND COOLING | HH836E2S11 | CTU36B5XDS1+JME12B2SN1+TXV |  | 33000 | 30000 | 19 | 12 | 8.5 | 2 | 88 | 82 | 214807769
FRASER-JOHNSTON | HH836E2S11 | CTU36B5XDS1+JME12B2SN1+TXV |  | 33000 | 30000 | 19 | 12 | 8.5 | 2 | 88 | 82 | 214807768
LUXAIRE | HH836E2S11 | CTU36B5XDS1+JME12B2SN1+TXV |  | 33000 | 30000 | 19 | 12 | 8.5 | 2 | 88 | 82 | 214807767
COLEMAN | HH836E2S11 | CTU36B5XDS1+JME12B2SN1+TXV |  | 33000 | 30000 | 19 | 12 | 8.5 | 2 | 88 | 82 | 214807766
JOHNSON CONTROLS | HH836E2S11 | CTU36B5XDS1+TXV | Z8ES080B12SMPS1 | 32800 | 30000 | 18 | 11.7 | 8.5 | 2 | 88 | 83 | 214807765
CHAMPION HEATING AND COOLING | HH836E2S11 | CTU36B5XDS1+TXV | Z8ES080B12SMPS1 | 32800 | 30000 | 18 | 11.7 | 8.5 | 2 | 88 | 83 | 214807764
FRASER-JOHNSTON | HH836E2S11 | CTU36B5XDS1+TXV | Z8ES080B12SMPS1 | 32800 | 30000 | 18 | 11.7 | 8.5 | 2 | 88 | 83 | 214807763
LUXAIRE | HH836E2S11 | CTU36B5XDS1+TXV | Z8ES080B12SMPS1 | 32800 | 30000 | 18 | 11.7 | 8.5 | 2 | 88 | 83 | 214807762
COLEMAN | HH836E2S11 | CTU36B5XDS1+TXV | Z8ES080B12SMPS1 | 32800 | 30000 | 18 | 11.7 | 8.5 | 2 | 88 | 83 | 214807761
JOHNSON CONTROLS | HH836E2S11 | CTU36B5XDS1+JMC12B2SN1+TXV |  | 33600 | 31000 | 19 | 11.7 | 8.5 | 2 | 88 | 81 | 214807760
COLEMAN | THF2B42T21 | XAHC48FBCN1+JMC17C2SN1 |  | 41000 | 39500 | 15.2 | 12 | 8.1 | 2.36 | 66 | 56 | 214799746
LUXAIRE | THF2B42T21 | XAHC48FBCN1+JMC17C2SN1 |  | 41000 | 39500 | 15.2 | 12 | 8.1 | 2.36 | 66 | 56 | 214799747
FRASER-JOHNSTON | THF2B42T21 | XAHC48FBCN1+JMC17C2SN1 |  | 41000 | 39500 | 15.2 | 12 | 8.1 | 2.36 | 66 | 56 | 214799748
CHAMPION HEATING AND COOLING | THF2B42T21 | XAHC48FBCN1+JMC17C2SN1 |  | 41000 | 39500 | 15.2 | 12 | 8.1 | 2.36 | 66 | 56 | 214799749
JOHNSON CONTROLS | THF2B42T21 | XAHC48FBCN1+JMC17C2SN1 |  | 41000 | 39500 | 15.2 | 12 | 8.1 | 2.36 | 66 | 56 | 214799750
COLEMAN | THF2B42T21 | XAHC48FBCN1+JMC16C2SN1 |  | 41000 | 39500 | 15.2 | 12 | 8.1 | 2.36 | 66 | 56 | 214799758
LUXAIRE | THF2B42T21 | XAHC48FBCN1+JMC16C2SN1 |  | 41000 | 39500 | 15.2 | 12 | 8.1 | 2.36 | 66 | 56 | 214799759
FRASER-JOHNSTON | THF2B42T21 | XAHC48FBCN1+JMC16C2SN1 |  | 41000 | 39500 | 15.2 | 12 | 8.1 | 2.36 | 66 | 56 | 214799760
CHAMPION HEATING AND COOLING | THF2B42T21 | XAHC48FBCN1+JMC16C2SN1 |  | 41000 | 39500 | 15.2 | 12 | 8.1 | 2.36 | 66 | 56 | 214799761
JOHNSON CONTROLS | THF2B42T21 | XAHC48FBCN1+JMC16C2SN1 |  | 41000 | 39500 | 15.2 | 12 | 8.1 | 2.36 | 66 | 56 | 214799762
COLEMAN | THF2B42T21 | XAHD48FBCN1+JME18D2SN1 |  | 41000 | 39500 | 15.2 | 12 | 8.1 | 2.38 | 66 | 56 | 214799763
LUXAIRE | THF2B42T21 | XAHD48FBCN1+JME18D2SN1 |  | 41000 | 39500 | 15.2 | 12 | 8.1 | 2.38 | 66 | 56 | 214799764
FRASER-JOHNSTON | THF2B42T21 | XAHD48FBCN1+JME18D2SN1 |  | 41000 | 39500 | 15.2 | 12 | 8.1 | 2.38 | 66 | 56 | 214799765
CHAMPION HEATING AND COOLING | THF2B42T21 | XAHD48FBCN1+JME18D2SN1 |  | 41000 | 39500 | 15.2 | 12 | 8.1 | 2.38 | 66 | 56 | 214799766
GUARDIAN | RHP15042B21 | XAHD48FBCN1+JME18D2SN1 |  | 41000 | 39500 | 15.2 | 12 | 8.1 | 2.38 | 66 | 56 | 214799767
EVCON | RHP15042B21 | XAHD48FBCN1+JME18D2SN1 |  | 41000 | 39500 | 15.2 | 12 | 8.1 | 2.38 | 66 | 56 | 214799768
JOHNSON CONTROLS | THF2B42T21 | XAHD48FBCN1+JME18D2SN1 |  | 41000 | 39500 | 15.2 | 12 | 8.1 | 2.38 | 66 | 56 | 214799769
COLEMAN | THF2B42T21 | XAFD60GBCN1+JMC20D2SN1 |  | 41000 | 39000 | 15.2 | 11.7 | 8.1 | 2.28 | 64 | 54 | 214799782
LUXAIRE | THF2B42T21 | XAFD60GBCN1+JMC20D2SN1 |  | 41000 | 39000 | 15.2 | 11.7 | 8.1 | 2.28 | 64 | 54 | 214799783
FRASER-JOHNSTON | THF2B42T21 | XAFD60GBCN1+JMC20D2SN1 |  | 41000 | 39000 | 15.2 | 11.7 | 8.1 | 2.28 | 64 | 54 | 214799784
CHAMPION HEATING AND COOLING | THF2B42T21 | XAFD60GBCN1+JMC20D2SN1 |  | 41000 | 39000 | 15.2 | 11.7 | 8.1 | 2.28 | 64 | 54 | 214799785
JOHNSON CONTROLS | THF2B42T21 | XAFD60GBCN1+JMC20D2SN1 |  | 41000 | 39000 | 15.2 | 11.7 | 8.1 | 2.28 | 64 | 54 | 214799786
COLEMAN | THF2B42T21 | XAFD60GBCN1+JME18D2SN1 |  | 41000 | 38500 | 15.2 | 12 | 8.1 | 2.28 | 65 | 55 | 214799799
LUXAIRE | THF2B42T21 | XAFD60GBCN1+JME18D2SN1 |  | 41000 | 38500 | 15.2 | 12 | 8.1 | 2.28 | 65 | 55 | 214799800
FRASER-JOHNSTON | THF2B42T21 | XAFD60GBCN1+JME18D2SN1 |  | 41000 | 38500 | 15.2 | 12 | 8.1 | 2.28 | 65 | 55 | 214799801
CHAMPION HEATING AND COOLING | THF2B42T21 | XAFD60GBCN1+JME18D2SN1 |  | 41000 | 38500 | 15.2 | 12 | 8.1 | 2.28 | 65 | 55 | 214799802
GUARDIAN | RHP15042B21 | XAFD60GBCN1+JME18D2SN1 |  | 41000 | 38500 | 15.2 | 12 | 8.1 | 2.28 | 65 | 55 | 214799803
EVCON | RHP15042B21 | XAFD60GBCN1+JME18D2SN1 |  | 41000 | 38500 | 15.2 | 12 | 8.1 | 2.28 | 65 | 55 | 214799804
JOHNSON CONTROLS | THF2B42T21 | XAFD60GBCN1+JME18D2SN1 |  | 41000 | 38500 | 15.2 | 12 | 8.1 | 2.28 | 65 | 55 | 214799805
COLEMAN | THF2B42T21 | XAHC60GBCN1+JME12C2SN1 |  | 40500 | 38500 | 15.2 | 12 | 8.1 | 2.32 | 66 | 55 | 214799806
LUXAIRE | THF2B42T21 | XAHC60GBCN1+JME12C2SN1 |  | 40500 | 38500 | 15.2 | 12 | 8.1 | 2.32 | 66 | 55 | 214799807
FRASER-JOHNSTON | THF2B42T21 | XAHC60GBCN1+JME12C2SN1 |  | 40500 | 38500 | 15.2 | 12 | 8.1 | 2.32 | 66 | 55 | 214799808
CHAMPION HEATING AND COOLING | THF2B42T21 | XAHC60GBCN1+JME12C2SN1 |  | 40500 | 38500 | 15.2 | 12 | 8.1 | 2.32 | 66 | 55 | 214799809
GUARDIAN | RHP15042B21 | XAHC60GBCN1+JME12C2SN1 |  | 40500 | 38500 | 15.2 | 12 | 8.1 | 2.32 | 66 | 55 | 214799810
EVCON | RHP15042B21 | XAHC60GBCN1+JME12C2SN1 |  | 40500 | 38500 | 15.2 | 12 | 8.1 | 2.32 | 66 | 55 | 214799811
JOHNSON CONTROLS | THF2B42T21 | XAHC60GBCN1+JME12C2SN1 |  | 40500 | 38500 | 15.2 | 12 | 8.1 | 2.32 | 66 | 55 | 214799812
COLEMAN | THF2B42T21 | XAHD60GBCN1+JMC20D2SN1 |  | 41000 | 39000 | 15.2 | 12 | 8.1 | 2.34 | 67 | 55 | 214799813
LUXAIRE | THF2B42T21 | XAHD60GBCN1+JMC20D2SN1 |  | 41000 | 39000 | 15.2 | 12 | 8.1 | 2.34 | 67 | 55 | 214799814
FRASER-JOHNSTON | THF2B42T21 | XAHD60GBCN1+JMC20D2SN1 |  | 41000 | 39000 | 15.2 | 12 | 8.1 | 2.34 | 67 | 55 | 214799815
CHAMPION HEATING AND COOLING | THF2B42T21 | XAHD60GBCN1+JMC20D2SN1 |  | 41000 | 39000 | 15.2 | 12 | 8.1 | 2.34 | 67 | 55 | 214799816
JOHNSON CONTROLS | THF2B42T21 | XAHD60GBCN1+JMC20D2SN1 |  | 41000 | 39000 | 15.2 | 12 | 8.1 | 2.34 | 67 | 55 | 214799817
COLEMAN | THF2B42T21 | XAHC60GBCN1+JMC17C2SN1 |  | 41000 | 39000 | 15.2 | 12 | 8.1 | 2.32 | 67 | 55 | 214799818
LUXAIRE | THF2B42T21 | XAHC60GBCN1+JMC17C2SN1 |  | 41000 | 39000 | 15.2 | 12 | 8.1 | 2.32 | 67 | 55 | 214799819
FRASER-JOHNSTON | THF2B42T21 | XAHC60GBCN1+JMC17C2SN1 |  | 41000 | 39000 | 15.2 | 12 | 8.1 | 2.32 | 67 | 55 | 214799820
CHAMPION HEATING AND COOLING | THF2B42T21 | XAHC60GBCN1+JMC17C2SN1 |  | 41000 | 39000 | 15.2 | 12 | 8.1 | 2.32 | 67 | 55 | 214799821
JOHNSON CONTROLS | THF2B42T21 | XAHC60GBCN1+JMC17C2SN1 |  | 41000 | 39000 | 15.2 | 12 | 8.1 | 2.32 | 67 | 55 | 214799822
COLEMAN | THF2B42T21 | XAHC60GBCN1+JMC16C2SN1 |  | 41000 | 39000 | 15.2 | 12 | 8.1 | 2.32 | 67 | 55 | 214799823
LUXAIRE | THF2B42T21 | XAHC60GBCN1+JMC16C2SN1 |  | 41000 | 39000 | 15.2 | 12 | 8.1 | 2.32 | 67 | 55 | 214799824
FRASER-JOHNSTON | THF2B42T21 | XAHC60GBCN1+JMC16C2SN1 |  | 41000 | 39000 | 15.2 | 12 | 8.1 | 2.32 | 67 | 55 | 214799825
CHAMPION HEATING AND COOLING | THF2B42T21 | XAHC60GBCN1+JMC16C2SN1 |  | 41000 | 39000 | 15.2 | 12 | 8.1 | 2.32 | 67 | 55 | 214799826
JOHNSON CONTROLS | THF2B42T21 | XAHC60GBCN1+JMC16C2SN1 |  | 41000 | 39000 | 15.2 | 12 | 8.1 | 2.32 | 67 | 55 | 214799827
COLEMAN | THF2B42T21 | XAHC60GBCN1+JME16C2SN1 |  | 41500 | 39000 | 15.2 | 12 | 8.1 | 2.32 | 67 | 55 | 214799828
LUXAIRE | THF2B42T21 | XAHC60GBCN1+JME16C2SN1 |  | 41500 | 39000 | 15.2 | 12 | 8.1 | 2.32 | 67 | 55 | 214799829
FRASER-JOHNSTON | THF2B42T21 | XAHC60GBCN1+JME16C2SN1 |  | 41500 | 39000 | 15.2 | 12 | 8.1 | 2.32 | 67 | 55 | 214799830
CHAMPION HEATING AND COOLING | THF2B42T21 | XAHC60GBCN1+JME16C2SN1 |  | 41500 | 39000 | 15.2 | 12 | 8.1 | 2.32 | 67 | 55 | 214799831
GUARDIAN | RHP15042B21 | XAHC60GBCN1+JME16C2SN1 |  | 41500 | 39000 | 15.2 | 12 | 8.1 | 2.32 | 67 | 55 | 214799832
EVCON | RHP15042B21 | XAHC60GBCN1+JME16C2SN1 |  | 41500 | 39000 | 15.2 | 12 | 8.1 | 2.32 | 67 | 55 | 214799833
JOHNSON CONTROLS | THF2B42T21 | XAHC60GBCN1+JME16C2SN1 |  | 41500 | 39000 | 15.2 | 12 | 8.1 | 2.32 | 67 | 55 | 214799834
COLEMAN | THF2B42T21 | XAHD60GBCN1+JME18D2SN1 |  | 41500 | 39500 | 15.2 | 12 | 8.1 | 2.34 | 66 | 55 | 214799835
LUXAIRE | THF2B42T21 | XAHD60GBCN1+JME18D2SN1 |  | 41500 | 39500 | 15.2 | 12 | 8.1 | 2.34 | 66 | 55 | 214799836
FRASER-JOHNSTON | THF2B42T21 | XAHD60GBCN1+JME18D2SN1 |  | 41500 | 39500 | 15.2 | 12 | 8.1 | 2.34 | 66 | 55 | 214799837
CHAMPION HEATING AND COOLING | THF2B42T21 | XAHD60GBCN1+JME18D2SN1 |  | 41500 | 39500 | 15.2 | 12 | 8.1 | 2.34 | 66 | 55 | 214799838
GUARDIAN | RHP15042B21 | XAHD60GBCN1+JME18D2SN1 |  | 41500 | 39500 | 15.2 | 12 | 8.1 | 2.34 | 66 | 55 | 214799839
EVCON | RHP15042B21 | XAHD60GBCN1+JME18D2SN1 |  | 41500 | 39500 | 15.2 | 12 | 8.1 | 2.34 | 66 | 55 | 214799840
JOHNSON CONTROLS | THF2B42T21 | XAHD60GBCN1+JME18D2SN1 |  | 41500 | 39500 | 15.2 | 12 | 8.1 | 2.34 | 66 | 55 | 214799841
COLEMAN | THF2B60T21 | XAFD60HBCN1+JMC20D2SN1 |  | 55500 | 56000 | 15.2 | 11.7 | 8.1 | 2.4 | 68 | 57 | 214799847
LUXAIRE | THF2B60T21 | XAFD60HBCN1+JMC20D2SN1 |  | 55500 | 56000 | 15.2 | 11.7 | 8.1 | 2.4 | 68 | 57 | 214799848
FRASER-JOHNSTON | THF2B60T21 | XAFD60HBCN1+JMC20D2SN1 |  | 55500 | 56000 | 15.2 | 11.7 | 8.1 | 2.4 | 68 | 57 | 214799849
CHAMPION HEATING AND COOLING | THF2B60T21 | XAFD60HBCN1+JMC20D2SN1 |  | 55500 | 56000 | 15.2 | 11.7 | 8.1 | 2.4 | 68 | 57 | 214799850
JOHNSON CONTROLS | THF2B60T21 | XAFD60HBCN1+JMC20D2SN1 |  | 55500 | 56000 | 15.2 | 11.7 | 8.1 | 2.4 | 68 | 57 | 214799851
COLEMAN | THF2B60T21 | XAFC60HBCN1+JME16C2SN1 |  | 54500 | 56000 | 15.2 | 11.7 | 8.1 | 2.36 | 68 | 56 | 214799852
LUXAIRE | THF2B60T21 | XAFC60HBCN1+JME16C2SN1 |  | 54500 | 56000 | 15.2 | 11.7 | 8.1 | 2.36 | 68 | 56 | 214799853
FRASER-JOHNSTON | THF2B60T21 | XAFC60HBCN1+JME16C2SN1 |  | 54500 | 56000 | 15.2 | 11.7 | 8.1 | 2.36 | 68 | 56 | 214799854
CHAMPION HEATING AND COOLING | THF2B60T21 | XAFC60HBCN1+JME16C2SN1 |  | 54500 | 56000 | 15.2 | 11.7 | 8.1 | 2.36 | 68 | 56 | 214799855
GUARDIAN | RHP15060B21 | XAFC60HBCN1+JME16C2SN1 |  | 54500 | 56000 | 15.2 | 11.7 | 8.1 | 2.36 | 68 | 56 | 214799856
EVCON | RHP15060B21 | XAFC60HBCN1+JME16C2SN1 |  | 54500 | 56000 | 15.2 | 11.7 | 8.1 | 2.36 | 68 | 56 | 214799857
JOHNSON CONTROLS | THF2B60T21 | XAFC60HBCN1+JME16C2SN1 |  | 54500 | 56000 | 15.2 | 11.7 | 8.1 | 2.36 | 68 | 56 | 214799858
COLEMAN | THF2B60T21 | XAFD60HBCN1+JME18D2SN1 |  | 56000 | 56500 | 15.2 | 12 | 8.1 | 2.4 | 67 | 56 | 214799859
LUXAIRE | THF2B60T21 | XAFD60HBCN1+JME18D2SN1 |  | 56000 | 56500 | 15.2 | 12 | 8.1 | 2.4 | 67 | 56 | 214799860
FRASER-JOHNSTON | THF2B60T21 | XAFD60HBCN1+JME18D2SN1 |  | 56000 | 56500 | 15.2 | 12 | 8.1 | 2.4 | 67 | 56 | 214799861
CHAMPION HEATING AND COOLING | THF2B60T21 | XAFD60HBCN1+JME18D2SN1 |  | 56000 | 56500 | 15.2 | 12 | 8.1 | 2.4 | 67 | 56 | 214799862
GUARDIAN | RHP15060B21 | XAFD60HBCN1+JME18D2SN1 |  | 56000 | 56500 | 15.2 | 12 | 8.1 | 2.4 | 67 | 56 | 214799863
EVCON | RHP15060B21 | XAFD60HBCN1+JME18D2SN1 |  | 56000 | 56500 | 15.2 | 12 | 8.1 | 2.4 | 67 | 56 | 214799864
JOHNSON CONTROLS | THF2B60T21 | XAFD60HBCN1+JME18D2SN1 |  | 56000 | 56500 | 15.2 | 12 | 8.1 | 2.4 | 67 | 56 | 214799865
COLEMAN | THF2B60T21 | XAFD60JBCN1+JMC20D2SN1 |  | 53500 | 57500 | 15.2 | 11.7 | 8.1 | 2.42 | 67 | 54 | 214799888
LUXAIRE | THF2B60T21 | XAFD60JBCN1+JMC20D2SN1 |  | 53500 | 57500 | 15.2 | 11.7 | 8.1 | 2.42 | 67 | 54 | 214799889
LUXAIRE | HH860E2S11 | CTU60C5XGS1+TXV | TPLC100C16MP13 | 43500 | 44000 | 17 | 11.7 | 8.5 | 2 | 73 | 76 | 214809188
FRASER-JOHNSTON | HH860E2S11 | CTU60C5XGS1+TXV | TPLC100C16MP13 | 43500 | 44000 | 17 | 11.7 | 8.5 | 2 | 73 | 76 | 214809189
CHAMPION HEATING AND COOLING | HH860E2S11 | CTU60C5XGS1+TXV | TPLC100C16MP13 | 43500 | 44000 | 17 | 11.7 | 8.5 | 2 | 73 | 76 | 214809190
JOHNSON CONTROLS | HH860E2S11 | CTU60C5XGS1+TXV | TPLC100C16MP13 | 43500 | 44000 | 17 | 11.7 | 8.5 | 2 | 73 | 76 | 214809191
COLEMAN | HH860E2S11 | CTU60C5XGS1+TXV | CPLC080C16MP13 | 43500 | 44000 | 17 | 11.7 | 8.5 | 2 | 73 | 76 | 214809192
LUXAIRE | HH860E2S11 | CTU60C5XGS1+TXV | LPLC080C16MP13 | 43500 | 44000 | 17 | 11.7 | 8.5 | 2 | 73 | 76 | 214809193
COLEMAN | HH860E2S11 | CTU60C5XGS1+TXV | CPLC100C16MP13 | 43500 | 44000 | 17 | 11.7 | 8.5 | 2 | 73 | 76 | 214809194
LUXAIRE | HH860E2S11 | CTU60C5XGS1+TXV | LPLC100C16MP13 | 43500 | 44000 | 17 | 11.7 | 8.5 | 2 | 73 | 76 | 214809195
COLEMAN | HH860E2S11 | CTU60C5XGS1+TXV | TM9V100C16MP12 | 43500 | 44000 | 17 | 11.7 | 8.5 | 2 | 73 | 75 | 214809196
LUXAIRE | HH860E2S11 | CTU60C5XGS1+TXV | TM9V100C16MP12 | 43500 | 44000 | 17 | 11.7 | 8.5 | 2 | 73 | 75 | 214809197
FRASER-JOHNSTON | HH860E2S11 | CTU60C5XGS1+TXV | TM9V100C16MP12 | 43500 | 44000 | 17 | 11.7 | 8.5 | 2 | 73 | 75 | 214809198
CHAMPION HEATING AND COOLING | HH860E2S11 | CTU60C5XGS1+TXV | TM9V100C16MP12 | 43500 | 44000 | 17 | 11.7 | 8.5 | 2 | 73 | 75 | 214809199
JOHNSON CONTROLS | HH860E2S11 | CTU60C5XGS1+TXV | TM9V100C16MP12 | 43500 | 44000 | 17 | 11.7 | 8.5 | 2 | 73 | 75 | 214809200
COLEMAN | HH860E2S11 | CTU60C5XGS1+TXV | TM8Y100C20MP11 | 44500 | 45000 | 18 | 11.7 | 8.5 | 2 | 74 | 75 | 214809201
LUXAIRE | HH860E2S11 | CTU60C5XGS1+TXV | TM8Y100C20MP11 | 44500 | 45000 | 18 | 11.7 | 8.5 | 2 | 74 | 75 | 214809202
FRASER-JOHNSTON | HH860E2S11 | CTU60C5XGS1+TXV | TM8Y100C20MP11 | 44500 | 45000 | 18 | 11.7 | 8.5 | 2 | 74 | 75 | 214809203
CHAMPION HEATING AND COOLING | HH860E2S11 | CTU60C5XGS1+TXV | TM8Y100C20MP11 | 44500 | 45000 | 18 | 11.7 | 8.5 | 2 | 74 | 75 | 214809204
JOHNSON CONTROLS | HH860E2S11 | CTU60C5XGS1+TXV | TM8Y100C20MP11 | 44500 | 45000 | 18 | 11.7 | 8.5 | 2 | 74 | 75 | 214809205
COLEMAN | HH860E2S11 | CTU60C5XGS1+TXV | TL8E080C16UH11 | 44000 | 44500 | 17 | 11.7 | 8.5 | 2 | 74 | 76 | 214809206
LUXAIRE | HH860E2S11 | CTU60C5XGS1+TXV | TL8E080C16UH11 | 44000 | 44500 | 17 | 11.7 | 8.5 | 2 | 74 | 76 | 214809207
FRASER-JOHNSTON | HH860E2S11 | CTU60C5XGS1+TXV | TL8E080C16UH11 | 44000 | 44500 | 17 | 11.7 | 8.5 | 2 | 74 | 76 | 214809208
CHAMPION HEATING AND COOLING | HH860E2S11 | CTU60C5XGS1+TXV | TL8E080C16UH11 | 44000 | 44500 | 17 | 11.7 | 8.5 | 2 | 74 | 76 | 214809209
JOHNSON CONTROLS | HH860E2S11 | CTU60C5XGS1+TXV | TL8E080C16UH11 | 44000 | 44500 | 17 | 11.7 | 8.5 | 2 | 74 | 76 | 214809210
COLEMAN | HH860E2S11 | CTU60C5XGS1+TXV | Z8ES100C20SMPS1 | 44500 | 44500 | 18 | 12 | 8.5 | 2 | 74 | 75 | 214809211
LUXAIRE | HH860E2S11 | CTU60C5XGS1+TXV | Z8ES100C20SMPS1 | 44500 | 44500 | 18 | 12 | 8.5 | 2 | 74 | 75 | 214809212
FRASER-JOHNSTON | HH860E2S11 | CTU60C5XGS1+TXV | Z8ES100C20SMPS1 | 44500 | 44500 | 18 | 12 | 8.5 | 2 | 74 | 75 | 214809213
CHAMPION HEATING AND COOLING | HH860E2S11 | CTU60C5XGS1+TXV | Z8ES100C20SMPS1 | 44500 | 44500 | 18 | 12 | 8.5 | 2 | 74 | 75 | 214809214
JOHNSON CONTROLS | HH860E2S11 | CTU60C5XGS1+TXV | Z8ES100C20SMPS1 | 44500 | 44500 | 18 | 12 | 8.5 | 2 | 74 | 75 | 214809215
COLEMAN | HH860E2S11 | CTU60C5XGS1+TXV | Z8ES120C16SMPS1 | 44000 | 43500 | 18 | 12 | 8.5 | 2 | 74 | 76 | 214809216
LUXAIRE | HH860E2S11 | CTU60C5XGS1+TXV | Z8ES120C16SMPS1 | 44000 | 43500 | 18 | 12 | 8.5 | 2 | 74 | 76 | 214809217
FRASER-JOHNSTON | HH860E2S11 | CTU60C5XGS1+TXV | Z8ES120C16SMPS1 | 44000 | 43500 | 18 | 12 | 8.5 | 2 | 74 | 76 | 214809218
CHAMPION HEATING AND COOLING | HH860E2S11 | CTU60C5XGS1+TXV | Z8ES120C16SMPS1 | 44000 | 43500 | 18 | 12 | 8.5 | 2 | 74 | 76 | 214809219
JOHNSON CONTROLS | HH860E2S11 | CTU60C5XGS1+TXV | Z8ES120C16SMPS1 | 44000 | 43500 | 18 | 12 | 8.5 | 2 | 74 | 76 | 214809220
COLEMAN | HH860E2S11 | CTU60C5XGS1+TXV | Z8ES100C16SMPS1 | 44000 | 44000 | 17 | 12 | 8.5 | 2 | 73 | 75 | 214809221
LUXAIRE | HH860E2S11 | CTU60C5XGS1+TXV | Z8ES100C16SMPS1 | 44000 | 44000 | 17 | 12 | 8.5 | 2 | 73 | 75 | 214809222
FRASER-JOHNSTON | HH860E2S11 | CTU60C5XGS1+TXV | Z8ES100C16SMPS1 | 44000 | 44000 | 17 | 12 | 8.5 | 2 | 73 | 75 | 214809223
CHAMPION HEATING AND COOLING | HH860E2S11 | CTU60C5XGS1+TXV | Z8ES100C16SMPS1 | 44000 | 44000 | 17 | 12 | 8.5 | 2 | 73 | 75 | 214809224
JOHNSON CONTROLS | HH860E2S11 | CTU60C5XGS1+TXV | Z8ES100C16SMPS1 | 44000 | 44000 | 17 | 12 | 8.5 | 2 | 73 | 75 | 214809225
COLEMAN | HH860E2S11 | CTU60C5XGS1+TXV | TM8Y100C16MP11 | 44000 | 44000 | 18 | 11.7 | 8.5 | 2 | 74 | 76 | 214809226
LUXAIRE | HH860E2S11 | CTU60C5XGS1+TXV | TM8Y100C16MP11 | 44000 | 44000 | 18 | 11.7 | 8.5 | 2 | 74 | 76 | 214809227
FRASER-JOHNSTON | HH860E2S11 | CTU60C5XGS1+TXV | TM8Y100C16MP11 | 44000 | 44000 | 18 | 11.7 | 8.5 | 2 | 74 | 76 | 214809228
CHAMPION HEATING AND COOLING | HH860E2S11 | CTU60C5XGS1+TXV | TM8Y100C16MP11 | 44000 | 44000 | 18 | 11.7 | 8.5 | 2 | 74 | 76 | 214809229
JOHNSON CONTROLS | HH860E2S11 | CTU60C5XGS1+TXV | TM8Y100C16MP11 | 44000 | 44000 | 18 | 11.7 | 8.5 | 2 | 74 | 76 | 214809230
COLEMAN | HH860E2S11 | CTU60C5XGS1+TXV | TM8Y080C16MP11 | 44000 | 44000 | 18 | 11.7 | 8.5 | 2 | 74 | 76 | 214809245
LUXAIRE | HH860E2S11 | CTU60C5XGS1+TXV | TM8Y080C16MP11 | 44000 | 44000 | 18 | 11.7 | 8.5 | 2 | 74 | 76 | 214809246
FRASER-JOHNSTON | HH860E2S11 | CTU60C5XGS1+TXV | TM8Y080C16MP11 | 44000 | 44000 | 18 | 11.7 | 8.5 | 2 | 74 | 76 | 214809247
CHAMPION HEATING AND COOLING | HH860E2S11 | CTU60C5XGS1+TXV | TM8Y080C16MP11 | 44000 | 44000 | 18 | 11.7 | 8.5 | 2 | 74 | 76 | 214809248
JOHNSON CONTROLS | HH860E2S11 | CTU60C5XGS1+TXV | TM8Y080C16MP11 | 44000 | 44000 | 18 | 11.7 | 8.5 | 2 | 74 | 76 | 214809249
COLEMAN | HH860E2S11 | CTU60C5XGS1+TXV | Z8ES080C16SMPS1 | 44500 | 44500 | 18 | 12 | 8.5 | 2 | 74 | 75 | 214809250
LUXAIRE | HH860E2S11 | CTU60C5XGS1+TXV | Z8ES080C16SMPS1 | 44500 | 44500 | 18 | 12 | 8.5 | 2 | 74 | 75 | 214809251
FRASER-JOHNSTON | HH860E2S11 | CTU60C5XGS1+TXV | Z8ES080C16SMPS1 | 44500 | 44500 | 18 | 12 | 8.5 | 2 | 74 | 75 | 214809252
CHAMPION HEATING AND COOLING | HH860E2S11 | CTU60C5XGS1+TXV | Z8ES080C16SMPS1 | 44500 | 44500 | 18 | 12 | 8.5 | 2 | 74 | 75 | 214809253
JOHNSON CONTROLS | HH860E2S11 | CTU60C5XGS1+TXV | Z8ES080C16SMPS1 | 44500 | 44500 | 18 | 12 | 8.5 | 2 | 74 | 75 | 214809254
COLEMAN | HH860E2S11 | CTU60C5XGS1+TXV | TL9E100C20UH11 | 44000 | 44500 | 17 | 11.7 | 8.5 | 2 | 73 | 75 | 214809255
LUXAIRE | HH860E2S11 | CTU60C5XGS1+TXV | TL9E100C20UH11 | 44000 | 44500 | 17 | 11.7 | 8.5 | 2 | 73 | 75 | 214809256
FRASER-JOHNSTON | HH860E2S11 | CTU60C5XGS1+TXV | TL9E100C20UH11 | 44000 | 44500 | 17 | 11.7 | 8.5 | 2 | 73 | 75 | 214809257
CHAMPION HEATING AND COOLING | HH860E2S11 | CTU60C5XGS1+TXV | TL9E100C20UH11 | 44000 | 44500 | 17 | 11.7 | 8.5 | 2 | 73 | 75 | 214809258
JOHNSON CONTROLS | HH860E2S11 | CTU60C5XGS1+TXV | TL9E100C20UH11 | 44000 | 44500 | 17 | 11.7 | 8.5 | 2 | 73 | 75 | 214809259
COLEMAN | HH860E2S11 | CTU60C5XGS1+TXV | Z9ES100C20SMPS1 | 45500 | 47000 | 18 | 11.7 | 8.5 | 2 | 72 | 72 | 214809260
LUXAIRE | HH860E2S11 | CTU60C5XGS1+TXV | Z9ES100C20SMPS1 | 45500 | 47000 | 18 | 11.7 | 8.5 | 2 | 72 | 72 | 214809261
FRASER-JOHNSTON | HH860E2S11 | CTU60C5XGS1+TXV | Z9ES100C20SMPS1 | 45500 | 47000 | 18 | 11.7 | 8.5 | 2 | 72 | 72 | 214809262
CHAMPION HEATING AND COOLING | HH860E2S11 | CTU60C5XGS1+TXV | Z9ES100C20SMPS1 | 45500 | 47000 | 18 | 11.7 | 8.5 | 2 | 72 | 72 | 214809263
JOHNSON CONTROLS | HH860E2S11 | CTU60C5XGS1+TXV | Z9ES100C20SMPS1 | 45500 | 47000 | 18 | 11.7 | 8.5 | 2 | 72 | 72 | 214809264
COLEMAN | HH860E2S11 | CTU60C5XGS1+TXV | Z9ES080C20SMPS1 | 44500 | 46500 | 18 | 11.7 | 8.5 | 2 | 70 | 72 | 214809265
HITACHI | PAS-48BUFASDQ1 | PPIM-B48UFA1DQ |  | 43500 | 45500 | 21 | 12.7 | 10 | 2 | 90 | 75 | 213685842
HITACHI | PAS-36BUFASDQ1 | PPIM-B36UFA1DQ |  | 36000 | 38000 | 20 | 12.8 | 9.8 | 2 | 91 | 84 | 213685841
HITACHI | PAS-30BUFASDQ1 | PPIM-B30UFA1DQ |  | 30000 | 32000 | 20 | 13 | 10 | 2 | 89 | 94 | 213685840
HITACHI | PAS-24BUFASDQ1 | PPIM-B24UFA1DQ |  | 22000 | 24000 | 20 | 12.7 | 9.6 | 2.1 | 91 | 81 | 213685839
HITACHI | PAS-18BUFASDQ1 | PPIM-B18UFA1DQ |  | 18000 | 20000 | 21 | 13 | 9.5 | 2.1 | 91 | 71 | 213685838
ADP | YH2F30TB21 | V,Y36H***P229 | Y81E040A12SMPS1 | 30000 | 26600 | 16 | 12 | 8.1 | 2.26 | 65 | 57 | 215281531
ADP | YH2F48TB21 | H,YG86960 | Y81E080C16SMPS1 | 46500 | 43500 | 16 | 12 | 8.1 | 2.36 | 67 | 57 | 215281534
ADP | HMH72B341 | SL6937 |  | 33000 | 31600 | 18 | 10.5 | 8.7 | 2.1 | 75 | 72 | 215281559
ADP | HMH72B341 | SL9939 |  | 33000 | 31600 | 18 | 10.5 | 8.7 | 2.1 | 75 | 72 | 215281561
ADP | 25VNA460A*031* | PL60H210P179 | 58TN*B110C21**20 | 56500 | 59000 | 19 | 12 | 8.1 | 1.96 | 86 | 66 | 215281564
ADP | WFPU17Z243C | SM3925 |  | 20600 | 21400 | 16 | 10 | 8.7 | 2 | 70 | 77 | 215281568
ADP | WFPU17Z243C | SM7931 |  | 20800 | 21400 | 16 | 10 | 8.75 | 2 | 70 | 77 | 215281569
ADP | WFPU17Z243C | SM7925 |  | 20800 | 21400 | 16 | 10 | 8.75 | 2 | 70 | 77 | 215281572
ADP | WFPU17Z243C | SM6931 |  | 21000 | 21400 | 16 | 10 | 8.85 | 2.02 | 70 | 77 | 215281573
ADP | WFPU18Z363C | SM6937 |  | 32400 | 33400 | 17 | 10 | 9.35 | 2.02 | 69 | 77 | 215281575
ADP | 38MURAQ18AB3* | H,PG21918 | 916SA30040M14*** | 16400 | 16900 | 15.2 | 10 | 8.5 | 2.38 | 67 | 115 | 215284837
ADP | YH2F24TB21 | H,YG34930 | Y81E040A12SMPS1 | 24000 | 20800 | 16 | 11.7 | 8.1 | 2.2 | 63 | 54 | 215287177
GE | NS17H48SA4-**A | NCHC60DT5D-**+TDR | NF97U135V5D | 48000 | 46000 | 15.2 | 12.5 | 8.1 | 2.18 | 67 | 53 | 215283608
GE | NS17H48SA4-**A | NCHC60DT4+TDR | NF97U135V5D | 48000 | 46000 | 15.2 | 12.5 | 8.1 | 2.18 | 67 | 53 | 215283606
GE | NS17H36SA4-**A | NCHC42CT4+TDR | NF97U090V5C | 36000 | 33800 | 16 | 13 | 8.1 | 2.18 | 67 | 54 | 215283411
GE | NS17H36SA4-**A | NCHC42BT5D-**+TDR | NF97U070V3B | 36000 | 33800 | 15.6 | 13 | 8.1 | 2.26 | 69 | 56 | 215283407
GE | NS17H36SA4-**A | NCHC42BT5D-**+TDR | NF97U045V3B | 36000 | 34000 | 15.4 | 12.5 | 8.1 | 2.22 | 68 | 55 | 215283405
GE | NS17H36SA4-**A | NCHC42BT4+TDR | NF97U070V3B | 36000 | 33800 | 15.6 | 13 | 8.1 | 2.26 | 69 | 56 | 215283403
GE | NS17H36SA4-**A | NCHC42BT4+TDR | NF97U045V3B | 36000 | 34000 | 15.4 | 12.5 | 8.1 | 2.22 | 68 | 55 | 215283401
GE | NS17H36SA4-**A | NCDC48CT5D-**+TDR | NF97D110V5C | 35600 | 35800 | 15.8 | 12.5 | 8.6 | 2.26 | 66 | 53 | 215283399
GE | NS17H48SA4-**A | NCHC51CT5D-**+TDR | NF97U090V3C | 47000 | 45000 | 15.2 | 12.5 | 8.1 | 2.28 | 69 | 56 | 215283599
GE | NS17H48SA4-**A | NCHC51CT4+TDR | NF97U090V3C | 47000 | 45000 | 15.2 | 12.5 | 8.1 | 2.28 | 69 | 56 | 215283593
GE | NS17H24SA4-**A | NCDC3036BT4+TDR | NF97D070V4B | 23400 | 22600 | 15.4 | 12.5 | 8.1 | 2.04 | 65 | 51 | 215283290
GE | NS17H18SA4-**A | NCUU24BP4+TDR+TXV | NF97U070V3B | 18000 | 17400 | 16.4 | 13.5 | 8.1 | 2.08 | 63 | 48 | 215283283
GE | NS17H18SA4-**A | NCUU24BP4+TDR+TXV | NF97U045V3B | 18000 | 17400 | 16 | 13.5 | 8.1 | 2.06 | 63 | 48 | 215283281
GE | NS17H30SA4-**A | NCHC36CT5D-**+TDR | NF97U110V5C | 30000 | 29200 | 15.2 | 12.5 | 8.5 | 2.22 | 66 | 52 | 215283352
GE | NS17H30SA4-**A | NCHC36CT5D-**+TDR | NF97U090V3C | 28800 | 28200 | 15.6 | 12.5 | 8.3 | 2.22 | 66 | 52 | 215283347
GE | NS17H18SA4-**A | NCUC24BT5D-**+TDR | NF97U070V3B | 18000 | 17400 | 16.4 | 13.5 | 8.1 | 2.08 | 63 | 48 | 215283271
GE | NS17H18SA4-**A | NCUC24BT5D-**+TDR | NF97U045V3B | 18000 | 17400 | 16 | 13.5 | 8.1 | 2.06 | 63 | 48 | 215283269
GE | NS17H18SA4-**A | NCUC24BT4+TDR | NF97U070V3B | 18000 | 17400 | 16.4 | 13.5 | 8.1 | 2.08 | 63 | 48 | 215283266
GE | NS17H18SA4-**A | NCUC24BT4+TDR | NF97U045V3B | 18000 | 17400 | 16 | 13.5 | 8.1 | 2.06 | 63 | 48 | 215283264
GE | NS22H60MA4-**A | NCUU60CP4+TDR+TXV | NF97U110V5C | 54500 | 55500 | 18 | 11.7 | 8.2 | 2.02 | 67 | 56 | 215283929
GE | NS22H60MA4-**A | NCUU60CP4+TDR+TXV | NF97U090V5C | 54500 | 55500 | 17.5 | 11 | 8.2 | 2.02 | 68 | 57 | 215283927
GE | NS22H60MA4-**A | NCUC60DT5D-**+TDR | NF97U135V5D | 55000 | 55000 | 18 | 11.7 | 8.1 | 1.98 | 68 | 56 | 215283925
GE | NS22H60MA4-**A | NCUC60DT4+TDR | NF97U135V5D | 55000 | 55000 | 18 | 11.7 | 8.1 | 1.98 | 68 | 56 | 215283922
GE | NS22H60MA4-**A | NCUC60CT5D-**+TDR | NF97U110V5C | 54500 | 55500 | 18 | 11.7 | 8.2 | 2.02 | 67 | 56 | 215283920
GE | NS22H60MA4-**A | NCUC60CT5D-**+TDR | NF97U090V5C | 54500 | 55500 | 17.5 | 11 | 8.2 | 2.02 | 68 | 57 | 215283918
GE | NS22H60MA4-**A | NCUC60CT4+TDR | NF97U110V5C | 54500 | 55500 | 18 | 11.7 | 8.2 | 2.02 | 67 | 56 | 215283916
GE | NS22H60MA4-**A | NCUC60CT4+TDR | NF97U090V5C | 54500 | 55500 | 17.5 | 11 | 8.2 | 2.02 | 68 | 57 | 215283914
GE | NS22H48MA4-**A | NCUU60CP4+TDR+TXV | NF97U090V5C | 47500 | 45500 | 19 | 12 | 8.5 | 2.02 | 64 | 55 | 215283888
GE | NS22H48MA4-**A | NCUC60CT5D-**+TDR | NF97U110V5C | 47500 | 45500 | 19 | 12 | 8.5 | 2.02 | 63 | 55 | 215283886
GE | NS22H48MA4-**A | NCUC60CT5D-**+TDR | NF97U090V5C | 47500 | 45500 | 19 | 12 | 8.5 | 2.02 | 64 | 55 | 215283884
GE | NS22H48MA4-**A | NCUC60CT4+TDR | NF97U110V5C | 47500 | 45500 | 19 | 12 | 8.5 | 2.02 | 63 | 55 | 215283882
GE | NS22H36MA4-**A | NCUU48CP4+TDR+TXV | NF97U110V5C | 35200 | 33600 | 19.5 | 12 | 8.8 | 2.26 | 66 | 55 | 215283861
GE | NS22H36MA4-**A | NCUU48BP4+TDR+TXV | NF97U070V3B | 35000 | 34000 | 20.5 | 12 | 8.8 | 2.18 | 66 | 55 | 215283854
GE | NS22H36MA4-**A | NCUU48BP4+TDR+TXV | NF97U045V3B | 34800 | 34000 | 20 | 12 | 8.8 | 2.18 | 66 | 55 | 215283852
GE | NS22H36MA4-**A | NCUU36BP4+TDR+TXV | NF97U045V3B | 34800 | 35000 | 20.5 | 11.7 | 8.5 | 2.1 | 63 | 52 | 215283848
GE | NS22H36MA4-**A | NCUU30BP4+TDR+TXV | NF97U070V3B | 34600 | 34800 | 20.5 | 12 | 8.5 | 2.1 | 63 | 52 | 215283846
GE | NS22H36MA4-**A | NCUC48CT5D-**+TDR | NF97U110V5C | 35200 | 33600 | 19.5 | 12 | 8.8 | 2.26 | 66 | 55 | 215283841
GE | NS22H36MA4-**A | NCUC48CT5D-**+TDR | NF97U090V5C | 35000 | 33800 | 19 | 12 | 8.8 | 2.24 | 66 | 55 | 215283839
GE | NS22H36MA4-**A | NCUC48CT4+TDR | NF97U090V5C | 35000 | 33800 | 19 | 12 | 8.8 | 2.24 | 66 | 55 | 215283833
GE | NS22H36MA4-**A | NCUC48CT4+TDR | NF97U110V5C | 35200 | 33600 | 19.5 | 12 | 8.8 | 2.26 | 66 | 55 | 215283835
GE | NS22H36MA4-**A | NCUC48CT4+TDR | NF97U090V3C | 35000 | 33800 | 20 | 12 | 9 | 2.24 | 66 | 55 | 215283831
GE | NS22H36MA4-**A | NCUC48BT5D-**+TDR | NF97U070V3B | 35000 | 34000 | 20.5 | 12 | 8.8 | 2.18 | 66 | 55 | 215283829
GE | NS22H36MA4-**A | NCUC48BT4+TDR | NF97U045V3B | 34800 | 34000 | 20 | 12 | 8.8 | 2.18 | 66 | 55 | 215283822
GE | NS22H36MA4-**A | NCUC36BT5D-**+TDR | NF97U070V3B | 35000 | 35000 | 20.5 | 12 | 8.5 | 2.12 | 63 | 52 | 215283820
GE | NS22H36MA4-**A | NCUC36BT4+TDR | NF97U070V3B | 35000 | 35000 | 20.5 | 12 | 8.5 | 2.12 | 63 | 52 | 215283816
GE | NS22H36MA4-**A | NCUC30BT4+TDR | NF97U070V3B | 34600 | 34800 | 20.5 | 12 | 8.5 | 2.1 | 63 | 52 | 215283807
GE | NS22H36MA4-**A | NCHC42CT5D-**+TDR | NF97U090V5C | 35400 | 33800 | 18 | 12 | 8.8 | 2.02 | 67 | 54 | 215283802
GE | NS22H36MA4-**A | NCHC42CT4+TDR | NF97U090V5C | 35400 | 33800 | 18 | 12 | 8.8 | 2.02 | 67 | 54 | 215283796
GE | NS22H36MA4-**A | NCHC42CT4+TDR | NF97U090V3C | 35400 | 33800 | 19 | 11.7 | 8.8 | 2.02 | 67 | 54 | 215283793
GE | NS22H36MA4-**A | NCHC36CT5D-**+TDR | NF97U110V5C | 34600 | 34800 | 19 | 11.7 | 8.5 | 2.04 | 66 | 52 | 215283791
GE | NS22H36MA4-**A | NCHC36CT4+TDR | NF97U110V5C | 34600 | 34800 | 19 | 11.7 | 8.5 | 2.04 | 66 | 52 | 215283785
GE | NS22H36MA4-**A | NCHC30BT5D-**+TDR | NF97U070V3B | 34600 | 34800 | 20 | 11.7 | 8.7 | 2.08 | 66 | 54 | 215283778
GE | NS22H36MA4-**A | NCHC30BT4+TDR | NF97U070V3B | 34600 | 34800 | 20 | 11.7 | 8.7 | 2.08 | 66 | 54 | 215283774
GE | NS22H36MA4-**A | NCHC30BT4+TDR | NF97U045V3B | 34400 | 35000 | 19.5 | 11 | 8.7 | 2.06 | 66 | 54 | 215283771
GE | NS22H36MA4-**A | NCDC42BT5D-**+TDR | NF97D070V4B | 35000 | 36000 | 19 | 11.7 | 9.4 | 1.94 | 67 | 41 | 215283769
GE | NS22H36MA4-**A | NCDC42BT4+TDR | NF97D070V4B | 35000 | 36000 | 19 | 11.7 | 9.4 | 1.94 | 67 | 41 | 215283767
GE | NS22H24MA4-**A | NCUU30BP4+TDR+TXV | NF97U070V3B | 23800 | 23600 | 20 | 13 | 8.5 | 1.96 | 60 | 68 | 215283765
GE | NS22H24MA4-**A | NCUU30BP4+TDR+TXV | NF97U045V3B | 23600 | 23600 | 20 | 12.5 | 8.5 | 1.96 | 61 | 69 | 215283763
GE | NS22H24MA4-**A | NCUU24BP4+TDR+TXV | NF97U070V3B | 23800 | 23600 | 21 | 13.5 | 8.5 | 1.92 | 62 | 67 | 215283761
GE | NS22H24MA4-**A | NCUU24BP4+TDR+TXV | NF97U045V3B | 23800 | 23800 | 20.5 | 13.5 | 8.5 | 1.9 | 62 | 66 | 215283759
GE | NS22H24MA4-**A | NCUC30BT5D-**+TDR | NF97U070V3B | 23800 | 23600 | 20 | 13 | 8.5 | 1.96 | 60 | 68 | 215283756
GE | NS22H24MA4-**A | NCUC30BT5D-**+TDR | NF97U045V3B | 23600 | 23600 | 20 | 12.5 | 8.5 | 1.96 | 61 | 69 | 215283754
GE | NS22H24MA4-**A | NCUC30BT4+TDR | NF97U070V3B | 23800 | 23600 | 20 | 13 | 8.5 | 1.96 | 60 | 68 | 215283752
GE | NS22H24MA4-**A | NCUC30BT4+TDR | NF97U045V3B | 23600 | 23600 | 20 | 12.5 | 8.5 | 1.96 | 61 | 69 | 215283750
GE | NS22H24MA4-**A | NCUC24BT5D-**+TDR | NF97U070V3B | 23800 | 23600 | 21 | 13.5 | 8.5 | 1.92 | 62 | 67 | 215283748
GE | NS22H24MA4-**A | NCUC24BT5D-**+TDR | NF97U045V3B | 23800 | 23800 | 20.5 | 13.5 | 8.5 | 1.9 | 62 | 66 | 215283746
GE | NS22H24MA4-**A | NCUC24BT4+TDR | NF97U070V3B | 23800 | 23600 | 21 | 13.5 | 8.5 | 1.92 | 62 | 67 | 215283744
GE | NS22H24MA4-**A | NCUC24BT4+TDR | NF97U045V3B | 23800 | 23800 | 20.5 | 13.5 | 8.5 | 1.9 | 62 | 66 | 215283742
GE | NS22H24MA4-**A | NCHC30BT5D-**+TDR | NF97U070V3B | 23400 | 22800 | 20.5 | 13.5 | 8.2 | 2 | 63 | 67 | 215283740
GE | NS22H24MA4-**A | NCHC30BT5D-**+TDR | NF97U045V3B | 23400 | 22800 | 20 | 13 | 8.2 | 2 | 63 | 68 | 215283738
GE | NS17H18SA4-**A | NCHC24BT4+TDR | NF97U045V3B | 18000 | 18000 | 16.4 | 13.5 | 8.1 | 2.06 | 62 | 47 | 215283247
GE | NS17H18SA4-**A | NCDC36BT5D-**+TDR | NF97D070V4B | 18000 | 18000 | 15.4 | 13 | 8.4 | 2.02 | 67 | 54 | 215283245
GE | NS17H18SA4-**A | NCDC3036BT4+TDR | NF97D070V4B | 18000 | 18000 | 15.4 | 13 | 8.4 | 2.02 | 67 | 54 | 215283243
GE | NS17H18SA4-**A | NCHC24BT4+TDR | NF97U070V3B | 18000 | 18000 | 16.4 | 13.5 | 8.1 | 2.1 | 62 | 47 | 215283249
GE | NS17H18SA4-**A | NCHC24BT5D-**+TDR | NF97U045V3B | 18000 | 18000 | 16.4 | 13.5 | 8.1 | 2.06 | 62 | 47 | 215283251
GE | NS17H18SA4-**A | NCHC24BT5D-**+TDR | NF97U070V3B | 18000 | 18000 | 16.4 | 13.5 | 8.1 | 2.1 | 62 | 47 | 215283253
GE | NS17H30SA4-**A | NCHC36CT4+TDR | NF97U110V5C | 30000 | 29200 | 15.2 | 12.5 | 8.5 | 2.22 | 66 | 52 | 215283345
GE | NS22H48MA4-**A | NCUU60CP4+TDR+TXV | NF97U110V5C | 47500 | 45500 | 19 | 12 | 8.5 | 2.02 | 63 | 55 | 215283891
GE | NS22H48MA4-**A | NCUC60CT4+TDR | NF97U090V5C | 47500 | 45500 | 19 | 12 | 8.5 | 2.02 | 64 | 55 | 215283880
GE | NS22H36MA4-**A | NCUU48CP4+TDR+TXV | NF97U090V5C | 35000 | 33800 | 19 | 12 | 8.8 | 2.24 | 66 | 55 | 215283858
GE | NS22H36MA4-**A | NCUU48CP4+TDR+TXV | NF97U090V3C | 35000 | 33800 | 20 | 12 | 9 | 2.24 | 66 | 55 | 215283856
GE | NS22H36MA4-**A | NCUU36BP4+TDR+TXV | NF97U070V3B | 35000 | 35000 | 20.5 | 12 | 8.5 | 2.12 | 63 | 52 | 215283850
GE | NS22H36MA4-**A | NCUU30BP4+TDR+TXV | NF97U045V3B | 34400 | 35000 | 20 | 11.7 | 8.5 | 2.08 | 63 | 52 | 215283844
GE | NS22H36MA4-**A | NCUC48CT5D-**+TDR | NF97U090V3C | 35000 | 33800 | 20 | 12 | 9 | 2.24 | 66 | 55 | 215283837
GE | NS22H36MA4-**A | NCUC48BT5D-**+TDR | NF97U045V3B | 34800 | 34000 | 20 | 12 | 8.8 | 2.18 | 66 | 55 | 215283827
GE | NS22H36MA4-**A | NCUC48BT4+TDR | NF97U070V3B | 35000 | 34000 | 20.5 | 12 | 8.8 | 2.18 | 66 | 55 | 215283824
GE | NS17H36SA4-**A | NCHC51CT5D-**+TDR | NF97U110V5C | 36000 | 33600 | 16.2 | 13 | 8.1 | 2.18 | 66 | 52 | 215283441
GE | NS17H36SA4-**A | NCHC51CT4+TDR | NF97U110V5C | 36000 | 33600 | 16.2 | 13 | 8.1 | 2.18 | 66 | 52 | 215283435
GE | NS17H36SA4-**A | NCHC51CT4+TDR | NF97U090V5C | 36000 | 33800 | 16 | 13 | 8.1 | 2.16 | 66 | 53 | 215283433
GE | NS17H36SA4-**A | NCDC48CT4+TDR | NF97D110V5C | 35600 | 35800 | 15.8 | 12.5 | 8.6 | 2.26 | 66 | 53 | 215283394
GE | NS17H36SA4-**A | NCDC48CT4+TDR | NF97D090V5C | 35600 | 35800 | 15.8 | 12.5 | 8.6 | 2.24 | 66 | 53 | 215283392
GE | NS22H36MA4-**A | NCUC36BT5D-**+TDR | NF97U045V3B | 34800 | 35000 | 20.5 | 11.7 | 8.5 | 2.1 | 63 | 52 | 215283818
GE | NS22H36MA4-**A | NCUC36BT4+TDR | NF97U045V3B | 34800 | 35000 | 20.5 | 11.7 | 8.5 | 2.1 | 63 | 52 | 215283814
GE | NS22H36MA4-**A | NCUC30BT5D-**+TDR | NF97U070V3B | 34600 | 34800 | 20.5 | 12 | 8.5 | 2.1 | 63 | 52 | 215283811
GE | NS22H36MA4-**A | NCUC30BT5D-**+TDR | NF97U045V3B | 34400 | 35000 | 20 | 11.7 | 8.5 | 2.08 | 63 | 52 | 215283809
GE | NS22H36MA4-**A | NCUC30BT4+TDR | NF97U045V3B | 34400 | 35000 | 20 | 11.7 | 8.5 | 2.08 | 63 | 52 | 215283805
GE | NS22H36MA4-**A | NCHC42CT5D-**+TDR | NF97U110V5C | 35400 | 33800 | 18.5 | 12 | 8.8 | 2.04 | 66 | 54 | 215283804
GE | NS22H36MA4-**A | NCHC42CT5D-**+TDR | NF97U090V3C | 35400 | 33800 | 19 | 11.7 | 8.8 | 2.02 | 67 | 54 | 215283800
GE | NS22H36MA4-**A | NCHC42CT4+TDR | NF97U110V5C | 35400 | 33800 | 18.5 | 12 | 8.8 | 2.04 | 66 | 54 | 215283798
GE | NS22H36MA4-**A | NCHC36CT5D-**+TDR | NF97U090V5C | 34400 | 34800 | 18.5 | 11.7 | 8.5 | 2.02 | 66 | 52 | 215283789
GE | NS22H36MA4-**A | NCHC36CT5D-**+TDR | NF97U090V3C | 34400 | 34800 | 20 | 11.7 | 8.5 | 2.02 | 66 | 53 | 215283787
GE | NS22H36MA4-**A | NCHC36CT4+TDR | NF97U090V5C | 34400 | 34800 | 18.5 | 11.7 | 8.5 | 2.02 | 66 | 52 | 215283783
GE | NS22H36MA4-**A | NCHC36CT4+TDR | NF97U090V3C | 34400 | 34800 | 20 | 11.7 | 8.5 | 2.02 | 66 | 53 | 215283780
GE | NS22H36MA4-**A | NCHC30BT5D-**+TDR | NF97U045V3B | 34400 | 35000 | 19.5 | 11 | 8.7 | 2.06 | 66 | 54 | 215283776
GE | NS22H24MA4-**A | NCHC30BT4+TDR | NF97U070V3B | 23400 | 22800 | 20.5 | 13.5 | 8.2 | 2 | 63 | 67 | 215283736
GE | NS22H24MA4-**A | NCHC30BT4+TDR | NF97U045V3B | 23400 | 22800 | 20 | 13 | 8.2 | 2 | 63 | 68 | 215283734
GE | NS22H24MA4-**A | NCDC42BT5D-**+TDR | NF97D070V4B | 24000 | 24000 | 19 | 13 | 9.2 | 1.86 | 64 | 65 | 215283732
GE | NS22H24MA4-**A | NCDC42BT4+TDR | NF97D070V4B | 24000 | 24000 | 19 | 13 | 9.2 | 1.86 | 64 | 65 | 215283729
GE | NS17H36SA4-**A | NCDC48CT5D-**+TDR | NF97D090V5C | 35600 | 35800 | 15.8 | 12.5 | 8.6 | 2.24 | 66 | 53 | 215283396
GE | NS17H24SA4-**A | NCDC36BT5D-**+TDR | NF97D070V4B | 23400 | 22600 | 15.4 | 12.5 | 8.1 | 2.04 | 65 | 51 | 215283292
GE | NS17H48SA4-**A | NCUC60CT5D-**+TDR | NF97U090V3C | 48000 | 46000 | 15.2 | 12.5 | 8.1 | 2.36 | 68 | 55 | 215283663
GE | NS17H48SA4-**A | NCUC60CT4+TDR | NF97U090V3C | 48000 | 46000 | 15.2 | 12.5 | 8.1 | 2.36 | 68 | 55 | 215283657
GE | NS17H48SA4-**A | NCUU60CP4+TDR+TXV | NF97U090V3C | 48000 | 46000 | 15.2 | 12.5 | 8.1 | 2.36 | 68 | 55 | 215283687
GE | NS17H48SA4-**A | NCUU49CP4+TDR+TXV | NF97U090V3C | 47500 | 45000 | 15.2 | 12.5 | 8.1 | 2.22 | 68 | 56 | 215283680
GE | NS17H36SA4-**A | NCHC51CT5D-**+TDR | NF97U090V5C | 36000 | 33800 | 16 | 13 | 8.1 | 2.16 | 66 | 53 | 215283439
GE | NS17H30SA4-**A | NCUU36BP4+TDR+TXV | NF97U070V3B | 30000 | 28000 | 16 | 13 | 8.1 | 2.28 | 66 | 52 | 215283377
GE | NS17H30SA4-**A | NCUU36BP4+TDR+TXV | NF97U045V3B | 29800 | 28000 | 15.6 | 13 | 8.1 | 2.26 | 66 | 52 | 215283375
GE | NS17H30SA4-**A | NCUC36BT5D-**+TDR | NF97U070V3B | 30000 | 28000 | 16 | 13 | 8.1 | 2.28 | 66 | 52 | 215283368
GE | NS17H30SA4-**A | NCUC36BT5D-**+TDR | NF97U045V3B | 29800 | 28000 | 15.6 | 13 | 8.1 | 2.26 | 66 | 52 | 215283366
GE | NS17H30SA4-**A | NCUC36BT4+TDR | NF97U070V3B | 30000 | 28000 | 16 | 13 | 8.1 | 2.28 | 66 | 52 | 215283364
GE | NS17H30SA4-**A | NCUC36BT4+TDR | NF97U045V3B | 29800 | 28000 | 15.6 | 13 | 8.1 | 2.26 | 66 | 52 | 215283362
GE | NS17H48SA4-**A | NCUC49CT5D-**+TDR | NF97U090V3C | 47500 | 45000 | 15.2 | 12.5 | 8.1 | 2.22 | 68 | 56 | 215283638
GE | NS17H36SA4-**A | NCHC42CT5D-**+TDR | NF97U110V5C | 36000 | 33600 | 16.2 | 13.5 | 8.1 | 2.2 | 67 | 54 | 215283420
GE | NS17H36SA4-**A | NCHC42CT5D-**+TDR | NF97U090V5C | 36000 | 33800 | 16 | 13 | 8.1 | 2.18 | 67 | 54 | 215283418
GE | NS17H36SA4-**A | NCHC42CT4+TDR | NF97U110V5C | 36000 | 33600 | 16.2 | 13.5 | 8.1 | 2.2 | 67 | 54 | 215283414
GE | NS17H30SA4-**A | NCHC36CT4+TDR | NF97U090V3C | 28800 | 28200 | 15.6 | 12.5 | 8.3 | 2.22 | 66 | 52 | 215283341
GE | NS17H48SA4-**A | NCUC49CT4+TDR | NF97U090V3C | 47500 | 45000 | 15.2 | 12.5 | 8.1 | 2.22 | 68 | 56 | 215283631
ASPEN | YH2F60TB21 | D(A,C,E)60B44+TDR | Y91E120D20SMPS1 | 53000 | 58500 | 15.4 | 11.7 | 8.1 | 2.73 | 65 | 64 | 215285664
ASPEN | YH2F42TB21 | D(A,C,E)48B44+TDR | Y91E120D20SMPS1 | 39500 | 40500 | 15.4 | 12 | 8.4 | 2.65 | 63 | 60 | 215285659
ASPEN | YH2F42TB21 | D(A,C,E)48B44+TDR | Y91E100C20SMPS1 | 39000 | 41000 | 16.3 | 11.7 | 8.4 | 2.67 | 63 | 60 | 215285658
ASPEN | YH2F42TB21 | D(A,C,E)48B44+TDR | Y91E100C16SMPS1 | 39500 | 41500 | 16.3 | 11.8 | 8.4 | 2.7 | 64 | 61 | 215285657
ASPEN | YH2F42TB21 | D(A,C,E)48B44+TDR | Y91E080C20SMPS1 | 39000 | 41000 | 16.3 | 11.7 | 8.4 | 2.69 | 63 | 61 | 215285656
ECOER | EODA18H-2436B | EAHETN-36H* |  | 34000 | 35000 | 18.5 | 10.8 | 9.1 | 2 | 77 | 70 | 214836551
ECOER | EODA18H-2436B | EAHETN-36HA |  | 34000 | 35000 | 18.5 | 10.8 | 9.1 | 2 | 77 | 70 | 214592549
ASPEN | EODA18H-2436B | AFM354+TDR |  | 34000 | 35000 | 18.5 | 10.8 | 9.1 | 2 | 77 | 70 | 214569300
ECOER | EODA18H-2436BAA | EAHETN-36H* |  | 34000 | 35000 | 18.5 | 10.8 | 9.1 | 2 | 77 | 70 | 214836552
ECOER | EODA18H-2436BAA | EAHETN-36HA |  | 34000 | 35000 | 18.5 | 10.8 | 9.1 | 2 | 77 | 70 | 214660189
ASPEN | EODA18H-2436BAA | AFM354+TDR |  | 34000 | 35000 | 18.5 | 10.8 | 9.1 | 2 | 77 | 70 | 214660188
HISENSE | AUWR-3624P | AUH-3624 |  | 32000 | 34000 | 19.5 | 11.7 | 10.5 | 2.15 | 94 | 91 | 214855378
HISENSE | AUWR-36U3TW5 | AUH-36UX3TDH3 |  | 32000 | 34000 | 19.5 | 11.7 | 10.5 | 2.15 | 94 | 91 | 214802097
LENNOX | SL25XPV-024-230A** | CK40CT-36A-0*+TDR | SL280UH070V36A* | 22200 | 21600 | 21.8 | 14.3 | 9.2 | 1.84 | 112 | 94 | 215289205
MDV | MOE30-48HFN10-M2 | MTJ-48HWFN10-M2 |  | 48000 | 50000 | 17.2 | 10 | 9.8 | 2 | 78 | 76 | 214855480
MDV | MOE30-60HFN10-M2 | MHJ-60HWFN10-M2 |  | 58000 | 60000 | 17 | 10 | 9.8 | 2.2 | 67 | 67 | 214855482
MDV | MOE30-60HFN10-M2X | MHJ-60HWFN10-M2 |  | 55000 | 60000 | 15.9 | 10.2 | 10.4 | 2.1 | 75 | 89 | 214855477
MDV | MOE30-48HFN10-M2X | MTJ-48HWFN10-M2 |  | 48000 | 52000 | 16.8 | 10.4 | 10.8 | 2 | 87 | 91 | 214855476
MDV | MOX630-36HFN10-M2X | MTJ-36HWFN10-M2 |  | 36000 | 42000 | 17.8 | 12 | 11.1 | 2.1 | 75 | 90 | 214855475
MDV | MOD30-24HFN10-M1 | MTJ-24HWFN10-M1 |  | 24000 | 25000 | 19 | 12.5 | 11 | 2.3 | 85 | 76 | 214855455
MDV | MOX430-18HFN10-M1 | MTI-18HWFN10-M1 |  | 17000 | 20000 | 20 | 12.5 | 10.6 | 2.2 | 70 | 70 | 214855451
MDV | MOX230-12HFN10-M1 | MTIM-12HWFN10-M1 |  | 11500 | 12000 | 19 | 11.7 | 10.3 | 2.25 | 79 | 73 | 214855444
MDV | MOX230-09HFN10-M1 | MTI-09HWFN10-M1 |  | 9000 | 10000 | 19.6 | 12.8 | 11 | 2.25 | 89 | 86 | 214855437
MDV | MOD30-24HFN10-M1X | MTJ-24HWFN10-M1 |  | 24000 | 26000 | 19.2 | 12 | 11.7 | 2.18 | 83 | 92 | 214855420
MDV | MOX430-18HFN10-M1X | MTI-18HWFN10-M1 |  | 17000 | 19000 | 18 | 12 | 10.8 | 2 | 79 | 95 | 214855417
MDV | MOX330-12HFN10-M1X | MTIM-12HWFN10-M1 |  | 12000 | 12500 | 20 | 12 | 10.2 | 1.9 | 77 | 94 | 214855413
MDV | MOX330-09HFN10-M1X | MTI-09HWFN10-M1 |  | 9000 | 10000 | 21.5 | 13.5 | 12.5 | 1.89 | 96 | 112 | 214855409
MDV | MOX230-06HFN10-M1X | MTI-06HWFN10-M1 |  | 6500 | 8000 | 21.5 | 14.5 | 13.8 | 2.4 | 100 | 98 | 214855402
Mitsubishi Electric | SUZ-KA30NAHZ1*** | SVZ-KP30NA* |  | 27000 | 34000 | 15.2 | 12.8 | 8.5 | 1.75 | 63 | 94 | 213617714
Mitsubishi Electric | PUZ-HA36NKA1*** | PVA-A36AA* |  | 33000 | 40000 | 18.2 | 13.2 | 10 | 2 | 62 | 95 | 213617710
ADP | DLCURAH36ABK | HG8J936 | *96VTN1002120A* | 35800 | 37800 | 15.2 | 10 | 8.1 | 1.9 | 75 | 92 | 215295564
ADP | DLCURAH36ABK | H,GG1K936 | *96VTN1002120A* | 36200 | 36800 | 15.2 | 10 | 8.5 | 2.08 | 76 | 93 | 215295569
ADP | DLCURAH36ABK | H,GE8J936 | *96VTN1002120A* | 35800 | 37800 | 15.2 | 10 | 8.1 | 1.9 | 75 | 92 | 215295565
ADP | DLCURAH36ABK | H,GE9J936 | *96VTN1002120A* | 35800 | 37800 | 15.2 | 10 | 8.1 | 1.9 | 75 | 92 | 215295568
ADP | DLCURAH36ABK | H,GG9J936 | *96VTN1002120A* | 35800 | 37800 | 15.2 | 10 | 8.1 | 1.9 | 75 | 92 | 215295567
ADP | DLCURAH36ABK | HE8J936 | *96VTN1002120A* | 35800 | 37800 | 15.2 | 10 | 8.1 | 1.9 | 75 | 92 | 215295566
ADP | DLCURAH24AAK | H,GG37936 | *96VTN1002122A* | 24000 | 23200 | 16 | 10 | 8.1 | 1.84 | 81 | 67 | 215291783
ADP | DLCURAH24AAK | H,GG36936 | *96VTN1002122A* | 24000 | 23200 | 16 | 10 | 8.1 | 1.84 | 81 | 67 | 215291782
ADP | DLCURAH24AAK | HE35936 | *96VTN1002122A* | 24000 | 23200 | 16 | 10 | 8.1 | 1.84 | 81 | 67 | 215291781
ADP | DLCURAH24AAK | H,GE35936 | *96VTN1002122A* | 24000 | 23200 | 16 | 10 | 8.1 | 1.84 | 81 | 67 | 215291780
ADP | DLCURAH24AAK | H,GG35936 | *96VTN1002122A* | 24000 | 23200 | 16 | 10 | 8.1 | 1.84 | 81 | 67 | 215291779
ADP | DLCURAH24AAK | HE34936 | *96VTN1002122A* | 24000 | 23200 | 16 | 10 | 8.1 | 1.84 | 81 | 67 | 215291778
ADP | DLCURAH24AAK | H,GE34936 | *96VTN1002122A* | 24000 | 23200 | 16 | 10 | 8.1 | 1.84 | 81 | 67 | 215291777
ADP | DLCURAH24AAK | HG34936 | *96VTN1002122A* | 24000 | 23200 | 16 | 10 | 8.1 | 1.84 | 81 | 67 | 215291776
ADP | DLCURAH24AAK | H,GG34936 | *96VTN1002122A* | 24000 | 23200 | 16 | 10 | 8.1 | 1.84 | 81 | 67 | 215291775
ADP | DLCURAH18ABK | H,GG80936 | *92MSN0801716A* | 17700 | 17100 | 16 | 11 | 8.5 | 2.3 | 67 | 109 | 215289735
ADP | DLCURAH18ABK | H,GE9J936 | *92MSN0801716A* | 17700 | 17100 | 16 | 11 | 8.5 | 2.3 | 67 | 109 | 215289734
ADP | DLCURAH18ABK | HG9J936 | *92MSN0801716A* | 17700 | 17100 | 16 | 11 | 8.5 | 2.3 | 67 | 109 | 215289733
ADP | DLCURAH18ABK | H,GG9J936 | *92MSN0801716A* | 17700 | 17100 | 16 | 11 | 8.5 | 2.3 | 67 | 109 | 215289732
ADP | DLCURAH18ABK | HE8J936 | *92MSN0801716A* | 17700 | 17100 | 16 | 11 | 8.5 | 2.3 | 67 | 109 | 215289731
ADP | DLCURAH18ABK | H,GE8J936 | *92MSN0801716A* | 17700 | 17100 | 16 | 11 | 8.5 | 2.3 | 67 | 109 | 215289730
ADP | DLCURAH18ABK | HG8J936 | *92MSN0801716A* | 17700 | 17100 | 16 | 11 | 8.5 | 2.3 | 67 | 109 | 215289729
ADP | DLCURAH18ABK | HE7J936 | *92MSN0801716A* | 17600 | 17100 | 16 | 10.5 | 8.5 | 2.32 | 67 | 111 | 215289728
ADP | DLCURAH18ABK | H,GE7J936 | *92MSN0801716A* | 17600 | 17100 | 16 | 10.5 | 8.5 | 2.32 | 67 | 111 | 215289727
ADP | DLCURAH18ABK | H,GE7J924 | *92MSN0801716A* | 17600 | 17100 | 16 | 10.5 | 8.5 | 2.32 | 67 | 111 | 215289726
ADP | DLCURAH18ABK | HG7J936 | *92MSN0801716A* | 17600 | 17100 | 16 | 10.5 | 8.5 | 2.32 | 67 | 111 | 215289725
ADP | DLCURAH18ABK | HG7J924 | *92MSN0801716A* | 17600 | 17100 | 16 | 10.5 | 8.5 | 2.32 | 67 | 111 | 215289724
ADP | DLCURAH18ABK | HE30924 | *92MSN0801716A* | 16800 | 17100 | 16 | 10.5 | 8.5 | 2.3 | 67 | 109 | 215289723
ADP | DLCURAH18ABK | H,GE30924 | *92MSN0801716A* | 16800 | 17100 | 16 | 10.5 | 8.5 | 2.3 | 67 | 109 | 215289722
ADP | DLCURAH18ABK | H,GG30924 | *92MSN0801716A* | 16800 | 17100 | 16 | 10.5 | 8.5 | 2.3 | 67 | 109 | 215289721
ADP | DLCURAH18ABK | H,GG36936 | *92MSN0801716A* | 17700 | 17100 | 16 | 11 | 8.5 | 2.3 | 67 | 109 | 215289720
ADP | DLCURAH18ABK | HG35936 | *92MSN0801716A* | 17700 | 17100 | 16 | 11 | 8.5 | 2.3 | 67 | 109 | 215289719
ADP | DLCURAH18ABK | H,GG35936 | *92MSN0801716A* | 17700 | 17100 | 16 | 11 | 8.5 | 2.3 | 67 | 109 | 215289718
ADP | DLCURAH18ABK | HE34936 | *92MSN0801716A* | 17700 | 17100 | 16 | 11 | 8.5 | 2.3 | 67 | 109 | 215289717
ADP | DLCURAH18ABK | H,GE34936 | *92MSN0801716A* | 17700 | 17100 | 16 | 11 | 8.5 | 2.3 | 67 | 109 | 215289716
ADP | DLCURAH18ABK | HG34936 | *92MSN0801716A* | 17700 | 17100 | 16 | 11 | 8.5 | 2.3 | 67 | 109 | 215289715
ADP | DLCURAH18ABK | H,GG34936 | *92MSN0801716A* | 17700 | 17100 | 16 | 11 | 8.5 | 2.3 | 67 | 109 | 215289714
ADP | DLCURAH18ABK | HE33936 | *92MSN0801716A* | 17600 | 17100 | 16 | 11 | 8.5 | 2.3 | 67 | 109 | 215289713
ADP | DLCURAH18ABK | H,GE33936 | *92MSN0801716A* | 17600 | 17100 | 16 | 11 | 8.5 | 2.3 | 67 | 109 | 215289712
ADP | DLCURAH18ABK | HG33936 | *92MSN0801716A* | 17600 | 17100 | 16 | 11 | 8.5 | 2.3 | 67 | 109 | 215289711
ADP | DLCURAH18ABK | H,GG33936 | *92MSN0801716A* | 17600 | 17100 | 16 | 11 | 8.5 | 2.3 | 67 | 109 | 215289710
ADP | DLCURAH18ABK | HE32936 | *92MSN0801716A* | 17400 | 17100 | 16 | 10.5 | 8.5 | 2.3 | 67 | 109 | 215289709
ADP | DLCURAH18ABK | H,GE32936 | *92MSN0801716A* | 17400 | 17100 | 16 | 10.5 | 8.5 | 2.3 | 67 | 109 | 215289708
ADP | DLCURAH18ABK | H,GE32930 | *92MSN0801716A* | 17400 | 17100 | 16 | 10.5 | 8.5 | 2.3 | 67 | 109 | 215289707
ADP | DLCURAH18ABK | HG32936 | *92MSN0801716A* | 17400 | 17100 | 16 | 10.5 | 8.5 | 2.3 | 67 | 109 | 215289706
ADP | DLCURAH18ABK | H,GG32936 | *92MSN0801716A* | 17400 | 17100 | 16 | 10.5 | 8.5 | 2.3 | 67 | 109 | 215289704
ADP | DLCURAH18ABK | HG32924 | *92MSN0801716A* | 17400 | 17100 | 16 | 10.5 | 8.5 | 2.3 | 67 | 109 | 215289705
ADP | DLCURAH18ABK | H,GG32930 | *92MSN0801716A* | 17400 | 17100 | 16 | 10.5 | 8.5 | 2.3 | 67 | 109 | 215289703
ADP | DLCURAH18ABK | HE31930 | *92MSN0801716A* | 17100 | 17100 | 16 | 10.5 | 8.5 | 2.3 | 67 | 109 | 215289702
ADP | DLCURAH18ABK | HE31924 | *92MSN0801716A* | 17100 | 17100 | 16 | 10.5 | 8.5 | 2.3 | 67 | 109 | 215289701
ADP | DLCURAH18ABK | H,GE31930 | *92MSN0801716A* | 17100 | 17100 | 16 | 10.5 | 8.5 | 2.3 | 67 | 109 | 215289700
ADP | DLCURAH18ABK | H,GE31924 | *92MSN0801716A* | 17100 | 17100 | 16 | 10.5 | 8.5 | 2.3 | 67 | 109 | 215289699
ADP | DLCURAH18ABK | HG31930 | *92MSN0801716A* | 17100 | 17100 | 16 | 10.5 | 8.5 | 2.3 | 67 | 109 | 215289698
ADP | DLCURAH18ABK | H,GG31930 | *92MSN0801716A* | 17100 | 17100 | 16 | 10.5 | 8.5 | 2.3 | 67 | 109 | 215289697
ADP | DLCURAH18ABK | H,GG31924 | *92MSN0801716A* | 17100 | 17100 | 16 | 10.5 | 8.5 | 2.3 | 67 | 109 | 215289696
ADP | DLCURAH36ABK | HG82936 | *96VTN1002120A* | 36400 | 36800 | 15.2 | 10 | 8.5 | 2.08 | 76 | 93 | 215295575
ADP | DLCURAH36ABK | H,GG81936 | *96VTN1002120A* | 36400 | 36800 | 15.2 | 10 | 8.5 | 2.08 | 76 | 93 | 215295574
ADP | DLCURAH36ABK | H,GE80936 | *96VTN1002120A* | 36400 | 36800 | 15.2 | 10 | 8.5 | 2.08 | 76 | 93 | 215295573
ADP | DLCURAH36ABK | HG80936 | *96VTN1002120A* | 36400 | 36800 | 15.2 | 10 | 8.5 | 2.08 | 76 | 93 | 215295572
ADP | DLCURAH36ABK | H,GG80936 | *96VTN1002120A* | 36400 | 36800 | 15.2 | 10 | 8.5 | 2.08 | 76 | 93 | 215295571
ADP | DLCURAH36ABK | H,GE1K936 | *96VTN1002120A* | 36200 | 36800 | 15.2 | 10 | 8.5 | 2.08 | 76 | 93 | 215295570
ADP | DLCURAH24ABK | H,GE9J936 | *96VTN0802120A* | 23600 | 24200 | 17 | 10.5 | 8.1 | 1.98 | 74 | 97 | 215293065
ADP | DLCURAH24ABK | H,GG1K936 | *96VTN0802120A* | 23600 | 24200 | 17 | 10.5 | 8.1 | 1.98 | 74 | 97 | 215293066
ADP | DLCURAH24ABK | H,GE1K936 | *96VTN0802120A* | 23600 | 24200 | 17 | 10.5 | 8.1 | 1.98 | 74 | 97 | 215293067
ADP | DLCURAH24ABK | H,GG80936 | *96VTN0802120A* | 23600 | 24200 | 17 | 10.5 | 8.1 | 1.98 | 74 | 97 | 215293068
ADP | DLCURAH24ABK | HG80936 | *96VTN0802120A* | 23600 | 24200 | 17 | 10.5 | 8.1 | 1.98 | 74 | 97 | 215293069
ADP | DLCURAH24ABK | H,GG81936 | *96VTN0802120A* | 23600 | 24200 | 17 | 10.5 | 8.1 | 1.98 | 74 | 97 | 215293070
ADP | DLCURAH24ABK | H,GE23936 | *96VTN0802120B* | 22800 | 24800 | 16 | 10 | 8.5 | 1.98 | 73 | 95 | 215293072
ADP | DLCURAH24ABK | H,GG24936 | *96VTN0802120B* | 23200 | 24800 | 17 | 10 | 8.5 | 1.98 | 73 | 95 | 215293073
ADP | DLCURAH24ABK | H,GE24936 | *96VTN0802120B* | 23200 | 24800 | 17 | 10 | 8.5 | 1.98 | 73 | 95 | 215293074
ADP | DLCURAH24ABK | H,GG31930 | *96VTN0802120B* | 22800 | 24800 | 16 | 10 | 8.5 | 1.98 | 73 | 95 | 215293076
ADP | DLCURAH24ABK | H,GG31924 | *96VTN0802120B* | 22800 | 24800 | 16 | 10 | 8.5 | 1.98 | 73 | 95 | 215293075
ADP | DLCURAH24ABK | HG31930 | *96VTN0802120B* | 22800 | 24800 | 16 | 10 | 8.5 | 1.98 | 73 | 95 | 215293077
ADP | DLCURAH24ABK | H,GE31924 | *96VTN0802120B* | 22800 | 24800 | 16 | 10 | 8.5 | 1.98 | 73 | 95 | 215293078
ADP | DLCURAH24ABK | H,GE31930 | *96VTN0802120B* | 22800 | 24800 | 16 | 10 | 8.5 | 1.98 | 73 | 95 | 215293079
ADP | DLCURAH24ABK | HE31924 | *96VTN0802120B* | 22800 | 24800 | 16 | 10 | 8.5 | 1.98 | 73 | 95 | 215293080
ADP | DLCURAH24ABK | HE31930 | *96VTN0802120B* | 22800 | 24800 | 16 | 10 | 8.5 | 1.98 | 73 | 95 | 215293081
ADP | DLCURAH24ABK | H,GG32930 | *96VTN0802120B* | 23200 | 24800 | 17 | 10 | 8.5 | 1.98 | 73 | 95 | 215293082
ADP | DLCURAH24ABK | HG32924 | *96VTN0802120B* | 23200 | 24800 | 17 | 10 | 8.5 | 1.98 | 73 | 95 | 215293084
ADP | DLCURAH24ABK | H,GG32936 | *96VTN0802120B* | 23200 | 24800 | 17 | 10 | 8.5 | 1.98 | 73 | 95 | 215293083
ADP | DLCURAH24ABK | HG32936 | *96VTN0802120B* | 23200 | 24800 | 17 | 10 | 8.5 | 1.98 | 73 | 95 | 215293085
ADP | DLCURAH24ABK | H,GE32930 | *96VTN0802120B* | 23200 | 24800 | 17 | 10 | 8.5 | 1.98 | 73 | 95 | 215293086
ADP | DLCURAH24ABK | H,GE32936 | *96VTN0802120B* | 23200 | 24800 | 17 | 10 | 8.5 | 1.98 | 73 | 95 | 215293087
ADP | DLCURAH24ABK | HE32936 | *96VTN0802120B* | 23200 | 24800 | 17 | 10 | 8.5 | 1.98 | 73 | 95 | 215293088
ADP | DLCURAH24ABK | H,GG33936 | *96VTN0802120B* | 23600 | 24800 | 17 | 10.5 | 8.5 | 1.98 | 73 | 95 | 215293089
ADP | DLCURAH24ABK | HG33936 | *96VTN0802120B* | 23600 | 24800 | 17 | 10.5 | 8.5 | 1.98 | 73 | 95 | 215293090
ADP | DLCURAH24ABK | H,GE33936 | *96VTN0802120B* | 23600 | 24800 | 17 | 10.5 | 8.5 | 1.98 | 73 | 95 | 215293091
ADP | DLCURAH24ABK | HE33936 | *96VTN0802120B* | 23600 | 24800 | 17 | 10.5 | 8.5 | 1.98 | 73 | 95 | 215293092
ADP | DLCURAH24ABK | H,GG34936 | *96VTN0802120B* | 23800 | 24800 | 17 | 10.5 | 8.5 | 1.98 | 73 | 95 | 215293093
ADP | DLCURAH24ABK | HG34936 | *96VTN0802120B* | 23800 | 24800 | 17 | 10.5 | 8.5 | 1.98 | 73 | 95 | 215293094
ADP | DLCURAH24ABK | H,GE34936 | *96VTN0802120B* | 23800 | 24800 | 17 | 10.5 | 8.5 | 1.98 | 73 | 95 | 215293095
ADP | DLCURAH24ABK | HE34936 | *96VTN0802120B* | 23800 | 24800 | 17 | 10.5 | 8.5 | 1.98 | 73 | 95 | 215293096
ADP | DLCURAH24ABK | H,GG35936 | *96VTN0802120B* | 23800 | 24800 | 17 | 10.5 | 8.5 | 1.98 | 73 | 95 | 215293097
ADP | DLCURAH24ABK | HG35936 | *96VTN0802120B* | 23800 | 24800 | 17 | 10.5 | 8.5 | 1.98 | 73 | 95 | 215293098
ADP | DLCURAH24ABK | H,GE35936 | *96VTN0802120B* | 23800 | 24800 | 17 | 10.5 | 8.5 | 1.98 | 73 | 95 | 215293099
ADP | DLCURAH24ABK | HE35936 | *96VTN0802120B* | 23800 | 24800 | 17 | 10.5 | 8.5 | 1.98 | 73 | 95 | 215293100
ADP | DLCURAH24ABK | H,GG36936 | *96VTN0802120B* | 23800 | 24800 | 17 | 10.5 | 8.5 | 1.98 | 73 | 95 | 215293101
ADP | DLCURAH24ABK | H,GG37936 | *96VTN0802120B* | 23800 | 24800 | 17 | 10.5 | 8.5 | 1.98 | 73 | 95 | 215293102
ADP | DLCURAH36ABK | H,GG36936 | *96VTN0802120A* | 35400 | 36200 | 16 | 10 | 8.1 | 2.02 | 77 | 94 | 215295476
ADP | DLCURAH36ABK | H,GE36936 | *96VTN0802120A* | 35400 | 36200 | 16 | 10 | 8.1 | 2.02 | 77 | 94 | 215295477
ADP | DLCURAH36ABK | HE36936 | *96VTN0802120A* | 35400 | 36200 | 16 | 10 | 8.1 | 2.02 | 77 | 94 | 215295478
ADP | DLCURAH36ABK | H,GG37936 | *96VTN0802120A* | 35600 | 36200 | 16 | 10 | 8.1 | 2.02 | 77 | 94 | 215295479
ADP | DLCURAH36ABK | H,GG48936 | *96VTN0802120A* | 35600 | 36800 | 16 | 10 | 8.1 | 2 | 77 | 93 | 215295480
ADP | DLCURAH36ABK | H,GG80936 | *96VTN0802120A* | 35600 | 36200 | 16 | 10 | 8.1 | 2.02 | 77 | 94 | 215295490
ADP | DLCURAH36ABK | HG80936 | *96VTN0802120A* | 35600 | 36200 | 16 | 10 | 8.1 | 2.02 | 77 | 94 | 215295491
ADP | DLCURAH36ABK | H,GE80936 | *96VTN0802120A* | 35600 | 36200 | 16 | 10 | 8.1 | 2.02 | 77 | 94 | 215295492
ADP | DLCURAH36ABK | H,GG81936 | *96VTN0802120A* | 35600 | 36200 | 16 | 10 | 8.1 | 2.02 | 77 | 94 | 215295493
ADP | DLCURAH36ABK | HG82936 | *96VTN0802120A* | 35600 | 36800 | 16 | 10 | 8.1 | 2 | 77 | 93 | 215295494
ADP | DLCURAH18ABK | HG80936 | *92MSN0601714A* | 17600 | 16700 | 16 | 11 | 8.1 | 2.24 | 68 | 109 | 215289691
ADP | DLCURAH18ABK | H,GE22936 | *92MSN0801716A* | 17000 | 17100 | 16 | 10.5 | 8.5 | 2.3 | 67 | 109 | 215289692
ADP | DLCURAH18ABK | H,GE23936 | *92MSN0801716A* | 17400 | 17100 | 16 | 10.5 | 8.5 | 2.3 | 67 | 109 | 215289693
ADP | DLCURAH18ABK | H,GG24936 | *92MSN0801716A* | 17700 | 17100 | 16 | 11 | 8.5 | 2.3 | 67 | 109 | 215289694
ADP | DLCURAH18ABK | H,GE24936 | *92MSN0801716A* | 17700 | 17100 | 16 | 11 | 8.5 | 2.3 | 67 | 109 | 215289695
ADP | DLCURAH24ABK | HG9J936 | *92MSN0802120A* | 23400 | 24600 | 17 | 10.5 | 8.5 | 2.08 | 73 | 99 | 215292105
ADP | DLCURAH24ABK | H,GE9J936 | *92MSN0802120A* | 23400 | 24600 | 17 | 10.5 | 8.5 | 2.08 | 73 | 99 | 215292106
ADP | DLCURAH24ABK | H,GG1K936 | *92MSN0802120A* | 23400 | 24600 | 17 | 10.5 | 8.5 | 2.08 | 73 | 99 | 215292107
ADP | DLCURAH24ABK | H,GE1K936 | *92MSN0802120A* | 23400 | 24600 | 17 | 10.5 | 8.5 | 2.08 | 73 | 99 | 215292108
ADP | DLCURAH24ABK | H,GG80936 | *92MSN0802120A* | 23400 | 24600 | 17 | 10.5 | 8.5 | 2.08 | 73 | 99 | 215292109
ADP | DLCURAH24ABK | HG80936 | *92MSN0802120A* | 23400 | 24600 | 17 | 10.5 | 8.5 | 2.08 | 73 | 99 | 215292110
ADP | DLCURAH24ABK | H,GG81936 | *92MSN0802120A* | 23400 | 24600 | 17 | 10.5 | 8.5 | 2.08 | 73 | 99 | 215292111
ADP | DLCURAH24ABK | HG81936 | *92MSN0802120A* | 23400 | 24600 | 17 | 10.5 | 8.5 | 2.08 | 73 | 99 | 215292112
ADP | DLCURAH24ABK | H,GE23936 | *92MSN1002120A* | 22600 | 24800 | 17 | 10 | 8.5 | 2.02 | 73 | 96 | 215292114
ADP | DLCURAH24ABK | H,GG24936 | *92MSN1002120A* | 23000 | 24800 | 17 | 10 | 8.5 | 2.02 | 73 | 96 | 215292115
ADP | DLCURAH24ABK | H,GE24936 | *92MSN1002120A* | 23000 | 24800 | 17 | 10 | 8.5 | 2.02 | 73 | 96 | 215292116
ADP | DLCURAH24ABK | H,GG31924 | *92MSN1002120A* | 22600 | 24800 | 17 | 10 | 8.5 | 2.02 | 73 | 96 | 215292117
ADP | DLCURAH24ABK | H,GG31930 | *92MSN1002120A* | 22600 | 24800 | 17 | 10 | 8.5 | 2.02 | 73 | 96 | 215292118
ADP | DLCURAH24ABK | HG31930 | *92MSN1002120A* | 22600 | 24800 | 17 | 10 | 8.5 | 2.02 | 73 | 96 | 215292119
ADP | DLCURAH24ABK | H,GE31924 | *92MSN1002120A* | 22600 | 24800 | 17 | 10 | 8.5 | 2.02 | 73 | 96 | 215292120
ADP | DLCURAH24ABK | H,GE31930 | *92MSN1002120A* | 22600 | 24800 | 17 | 10 | 8.5 | 2.02 | 73 | 96 | 215292121
ADP | DLCURAH24ABK | HE31924 | *92MSN1002120A* | 22600 | 24800 | 17 | 10 | 8.5 | 2.02 | 73 | 96 | 215292122
ADP | DLCURAH24ABK | HE31930 | *92MSN1002120A* | 22600 | 24800 | 17 | 10 | 8.5 | 2.02 | 73 | 96 | 215292123
ADP | DLCURAH24ABK | H,GG32930 | *92MSN1002120A* | 23000 | 24800 | 17 | 10 | 8.5 | 2.02 | 73 | 96 | 215292124
ADP | DLCURAH24ABK | H,GG32936 | *92MSN1002120A* | 23000 | 24800 | 17 | 10 | 8.5 | 2.02 | 73 | 96 | 215292125
ADP | DLCURAH24ABK | HG32924 | *92MSN1002120A* | 23000 | 24800 | 17 | 10 | 8.5 | 2.02 | 73 | 96 | 215292126
ADP | DLCURAH24ABK | HG32936 | *92MSN1002120A* | 23000 | 24800 | 17 | 10 | 8.5 | 2.02 | 73 | 96 | 215292127
ADP | DLCURAH24ABK | H,GE32930 | *92MSN1002120A* | 23000 | 24800 | 17 | 10 | 8.5 | 2.02 | 73 | 96 | 215292128
ADP | DLCURAH24ABK | H,GE32936 | *92MSN1002120A* | 23000 | 24800 | 17 | 10 | 8.5 | 2.02 | 73 | 96 | 215292129
ADP | DLCURAH24ABK | HE32936 | *92MSN1002120A* | 23000 | 24800 | 17 | 10 | 8.5 | 2.02 | 73 | 96 | 215292130
ADP | DLCURAH24ABK | H,GG33936 | *92MSN1002120A* | 23200 | 24800 | 17 | 10 | 8.5 | 2.02 | 73 | 96 | 215292131
ADP | DLCURAH24ABK | HG33936 | *92MSN1002120A* | 23200 | 24800 | 17 | 10 | 8.5 | 2.02 | 73 | 96 | 215292132
ADP | DLCURAH24ABK | H,GE33936 | *92MSN1002120A* | 23200 | 24800 | 17 | 10 | 8.5 | 2.02 | 73 | 96 | 215292133
ADP | DLCURAH24ABK | HE33936 | *92MSN1002120A* | 23200 | 24800 | 17 | 10 | 8.5 | 2.02 | 73 | 96 | 215292134
ADP | DLCURAH24ABK | H,GG34936 | *92MSN1002120A* | 23600 | 24800 | 17 | 10.5 | 8.5 | 2.02 | 73 | 96 | 215292135
ADP | DLCURAH24ABK | HG34936 | *92MSN1002120A* | 23600 | 24800 | 17 | 10.5 | 8.5 | 2.02 | 73 | 96 | 215292136
ADP | DLCURAH24ABK | H,GE34936 | *92MSN1002120A* | 23600 | 24800 | 17 | 10.5 | 8.5 | 2.02 | 73 | 96 | 215292137
ADP | DLCURAH24ABK | HE34936 | *92MSN1002120A* | 23600 | 24800 | 17 | 10.5 | 8.5 | 2.02 | 73 | 96 | 215292138
ADP | DLCURAH24ABK | H,GG35936 | *92MSN1002120A* | 23600 | 24800 | 17 | 10.5 | 8.5 | 2.02 | 73 | 96 | 215292139
ADP | DLCURAH24ABK | HG35936 | *92MSN1002120A* | 23600 | 24800 | 17 | 10.5 | 8.5 | 2.02 | 73 | 96 | 215292140
ADP | DLCURAH24ABK | H,GE35936 | *92MSN1002120A* | 23600 | 24800 | 17 | 10.5 | 8.5 | 2.02 | 73 | 96 | 215292141
ADP | DLCURAH24ABK | HE35936 | *92MSN1002120A* | 23600 | 24800 | 17 | 10.5 | 8.5 | 2.02 | 73 | 96 | 215292142
ADP | DLCURAH24ABK | H,GG36936 | *92MSN1002120A* | 23600 | 24800 | 17 | 10.5 | 8.5 | 2.02 | 73 | 96 | 215292143
ADP | DLCURAH24ABK | H,GG37936 | *92MSN1002120A* | 23600 | 24800 | 17 | 10.5 | 8.5 | 2.02 | 73 | 96 | 215292144
ADP | DLCURAH24ABK | H,GG33936 | *96VTN0401410B* | 23200 | 24800 | 16 | 10 | 8.5 | 2.06 | 73 | 98 | 215292594
ADP | DLCURAH24ABK | HG33936 | *96VTN0401410B* | 23200 | 24800 | 16 | 10 | 8.5 | 2.06 | 73 | 98 | 215292595
ADP | DLCURAH24ABK | H,GE33936 | *96VTN0401410B* | 23200 | 24800 | 16 | 10 | 8.5 | 2.06 | 73 | 98 | 215292596
ADP | DLCURAH24ABK | HE33936 | *96VTN0401410B* | 23200 | 24800 | 16 | 10 | 8.5 | 2.06 | 73 | 98 | 215292597
ADP | DLCURAH24ABK | H,GG34936 | *96VTN0401410B* | 23400 | 24800 | 16 | 10 | 8.5 | 2.06 | 73 | 98 | 215292598
ADP | DLCURAH24ABK | HG34936 | *96VTN0401410B* | 23400 | 24800 | 16 | 10 | 8.5 | 2.06 | 73 | 98 | 215292599
ADP | DLCURAH24ABK | H,GE34936 | *96VTN0401410B* | 23400 | 24800 | 16 | 10 | 8.5 | 2.06 | 73 | 98 | 215292600
ADP | DLCURAH24ABK | HE34936 | *96VTN0401410B* | 23400 | 24800 | 16 | 10 | 8.5 | 2.06 | 73 | 98 | 215292601
ADP | DLCURAH24ABK | H,GG35936 | *96VTN0401410B* | 23400 | 24800 | 16 | 10 | 8.5 | 2.06 | 73 | 98 | 215292602
ADP | DLCURAH24ABK | HG35936 | *96VTN0401410B* | 23400 | 24800 | 16 | 10 | 8.5 | 2.06 | 73 | 98 | 215292603
ADP | DLCURAH24ABK | H,GE35936 | *96VTN0401410B* | 23400 | 24600 | 16 | 10 | 8.5 | 2 | 74 | 97 | 215292604
ADP | DLCURAH24ABK | HE35936 | *96VTN0401410B* | 23400 | 24600 | 16 | 10 | 8.5 | 2 | 74 | 97 | 215292605
ADP | DLCURAH24ABK | H,GG36936 | *96VTN0401410B* | 23400 | 24600 | 16 | 10 | 8.5 | 2 | 74 | 97 | 215292606
ADP | DLCURAH24ABK | H,GG37936 | *96VTN0401410B* | 23400 | 24600 | 16 | 10 | 8.5 | 2 | 74 | 97 | 215292607
ADP | DLCURAH24ABK | HG8J936 | *96VTN0401410B* | 23200 | 24800 | 16 | 10 | 8.5 | 2.06 | 73 | 98 | 215292616
ADP | DLCURAH24ABK | H,GE8J936 | *96VTN0401410B* | 23200 | 24800 | 16 | 10 | 8.5 | 2.06 | 73 | 98 | 215292617
ADP | DLCURAH24ABK | HE8J936 | *96VTN0401410B* | 23200 | 24800 | 16 | 10 | 8.5 | 2.06 | 73 | 98 | 215292618
ADP | DLCURAH24ABK | H,GG9J936 | *96VTN0401410B* | 23400 | 24800 | 16 | 10 | 8.5 | 2.06 | 73 | 98 | 215292619
ADP | DLCURAH24ABK | HG9J936 | *96VTN0401410B* | 23400 | 24800 | 16 | 10 | 8.5 | 2.06 | 73 | 98 | 215292620
ADP | DLCURAH24ABK | H,GE9J936 | *96VTN0401410B* | 23400 | 24600 | 16 | 10 | 8.5 | 2 | 74 | 97 | 215292621
ADP | DLCURAH24ABK | H,GG1K936 | *96VTN0401410B* | 23400 | 24600 | 16 | 10 | 8.5 | 2 | 74 | 97 | 215292622
ADP | DLCURAH24ABK | H,GE1K936 | *96VTN0401410B* | 23400 | 24800 | 16 | 10 | 8.5 | 2.06 | 73 | 98 | 215292623
ADP | DLCURAH24ABK | H,GG80936 | *96VTN0401410B* | 23400 | 24600 | 16 | 10 | 8.5 | 2 | 74 | 97 | 215292624
ADP | DLCURAH18ABK | H,GG31930 | *96VTN0601412B* | 17000 | 16900 | 16 | 10 | 8.5 | 2.38 | 67 | 115 | 215290225
ADP | DLCURAH18ABK | HG31930 | *96VTN0601412B* | 17000 | 16900 | 16 | 10 | 8.5 | 2.38 | 67 | 115 | 215290226
ADP | DLCURAH18ABK | H,GE31924 | *96VTN0601412B* | 17000 | 16900 | 16 | 10 | 8.5 | 2.38 | 67 | 115 | 215290227
ADP | DLCURAH18ABK | H,GE31930 | *96VTN0601412B* | 17000 | 16900 | 16 | 10 | 8.5 | 2.38 | 67 | 115 | 215290228
ADP | DLCURAH18ABK | HE31924 | *96VTN0601412B* | 17000 | 16900 | 16 | 10 | 8.5 | 2.38 | 67 | 115 | 215290229
ADP | DLCURAH18ABK | HE31930 | *96VTN0601412B* | 17000 | 16900 | 16 | 10 | 8.5 | 2.38 | 67 | 115 | 215290230
ADP | DLCURAH18ABK | H,GG32930 | *96VTN0601412B* | 17200 | 16900 | 16 | 10.5 | 8.5 | 2.38 | 67 | 115 | 215290231
ADP | DLCURAH18ABK | H,GG32936 | *96VTN0601412B* | 17200 | 16900 | 16 | 10.5 | 8.5 | 2.38 | 67 | 115 | 215290232
ADP | DLCURAH18ABK | HG32924 | *96VTN0601412B* | 17200 | 16900 | 16 | 10.5 | 8.5 | 2.38 | 67 | 115 | 215290233
ADP | DLCURAH18ABK | HG32936 | *96VTN0601412B* | 17200 | 16900 | 16 | 10.5 | 8.5 | 2.38 | 67 | 115 | 215290234
ADP | DLCURAH18ABK | H,GE32930 | *96VTN0601412B* | 17200 | 16900 | 16 | 10.5 | 8.5 | 2.38 | 67 | 115 | 215290235
ADP | DLCURAH18ABK | H,GE32936 | *96VTN0601412B* | 17200 | 16900 | 16 | 10.5 | 8.5 | 2.38 | 67 | 115 | 215290236
ADP | DLCURAH18ABK | HE32936 | *96VTN0601412B* | 17200 | 16900 | 16 | 10.5 | 8.5 | 2.38 | 67 | 115 | 215290237
ADP | DLCURAH18ABK | H,GG33936 | *96VTN0601412B* | 17400 | 16900 | 16 | 10.5 | 8.5 | 2.3 | 67 | 111 | 215290238
ADP | DLCURAH18ABK | HG33936 | *96VTN0601412B* | 17400 | 16900 | 16 | 10.5 | 8.5 | 2.3 | 67 | 111 | 215290239
ADP | DLCURAH18ABK | H,GE33936 | *96VTN0601412B* | 17400 | 16900 | 16 | 10.5 | 8.5 | 2.3 | 67 | 111 | 215290240
ADP | DLCURAH18ABK | HE33936 | *96VTN0601412B* | 17400 | 16900 | 16 | 10.5 | 8.5 | 2.3 | 67 | 111 | 215290241
ADP | DLCURAH18ABK | H,GG34936 | *96VTN0601412B* | 17500 | 16900 | 16 | 10.5 | 8.5 | 2.3 | 67 | 111 | 215290242
ADP | DLCURAH18ABK | HG34936 | *96VTN0601412B* | 17500 | 16900 | 16 | 10.5 | 8.5 | 2.3 | 67 | 111 | 215290243
ADP | DLCURAH18ABK | H,GE34936 | *96VTN0601412B* | 17500 | 16900 | 16 | 10.5 | 8.5 | 2.3 | 67 | 111 | 215290244
ADP | DLCURAH18ABK | HE34936 | *96VTN0601412B* | 17500 | 16900 | 16 | 10.5 | 8.5 | 2.3 | 67 | 111 | 215290245
ADP | DLCURAH18ABK | H,GG35936 | *96VTN0601412B* | 17500 | 16900 | 16 | 10.5 | 8.5 | 2.3 | 67 | 111 | 215290246
ADP | DLCURAH18ABK | HG35936 | *96VTN0601412B* | 17500 | 16900 | 16 | 10.5 | 8.5 | 2.3 | 67 | 111 | 215290247
ADP | DLCURAH18ABK | H,GG36936 | *96VTN0601412B* | 17500 | 16400 | 16 | 11 | 8.1 | 2.24 | 68 | 112 | 215290248
ADP | DLCURAH18ABK | H,GG30924 | *96VTN0601412B* | 16100 | 16400 | 16 | 10 | 8.1 | 2.24 | 68 | 112 | 215290249
ADP | DLCURAH18ABK | H,GE30924 | *96VTN0601412B* | 16100 | 16400 | 16 | 10 | 8.1 | 2.24 | 68 | 112 | 215290250
ADP | DLCURAH18ABK | HE30924 | *96VTN0601412B* | 16100 | 16400 | 16 | 10 | 8.1 | 2.24 | 68 | 112 | 215290251
ADP | DLCURAH18ABK | HG7J924 | *96VTN0601412B* | 17300 | 16900 | 16 | 10.5 | 8.5 | 2.38 | 67 | 115 | 215290252
ADP | DLCURAH18ABK | HG7J936 | *96VTN0601412B* | 17300 | 16900 | 16 | 10.5 | 8.5 | 2.38 | 67 | 115 | 215290253
ADP | DLCURAH18ABK | H,GE7J924 | *96VTN0601412B* | 17300 | 16900 | 16 | 10.5 | 8.5 | 2.38 | 67 | 115 | 215290254
ADP | DLCURAH18ABK | H,GE7J936 | *96VTN0601412B* | 17300 | 16900 | 16 | 10.5 | 8.5 | 2.38 | 67 | 115 | 215290255
ADP | DLCURAH18ABK | HE7J936 | *96VTN0601412B* | 17300 | 16900 | 16 | 10.5 | 8.5 | 2.38 | 67 | 115 | 215290256
ADP | DLCURAH18ABK | HG8J936 | *96VTN0601412B* | 17500 | 16900 | 16 | 10.5 | 8.5 | 2.3 | 67 | 111 | 215290257
ADP | DLCURAH18ABK | H,GE8J936 | *96VTN0601412B* | 17500 | 16900 | 16 | 10.5 | 8.5 | 2.3 | 67 | 111 | 215290258
ADP | DLCURAH18ABK | HE8J936 | *96VTN0601412B* | 17500 | 16900 | 16 | 10.5 | 8.5 | 2.3 | 67 | 111 | 215290259
ADP | DLCURAH18ABK | H,GG9J936 | *96VTN0601412B* | 17500 | 16900 | 16 | 10.5 | 8.5 | 2.3 | 67 | 111 | 215290260
ADP | DLCURAH18ABK | HG9J936 | *96VTN0601412B* | 17500 | 16900 | 16 | 10.5 | 8.5 | 2.3 | 67 | 111 | 215290261
ADP | DLCURAH18ABK | H,GE9J936 | *96VTN0601412B* | 17500 | 16900 | 16 | 10.5 | 8.5 | 2.3 | 67 | 111 | 215290262
ADP | DLCURAH18ABK | H,GG80936 | *96VTN0601412B* | 17500 | 16900 | 16 | 10.5 | 8.5 | 2.3 | 67 | 111 | 215290263
ADP | DLCURAH18ABK | HG80936 | *96VTN0601412B* | 17500 | 16900 | 16 | 10.5 | 8.5 | 2.3 | 67 | 111 | 215290264
ADP | DLCURAH24ABK | HG8J936 | *96VTN0401712A* | 23200 | 24200 | 16 | 10 | 8.5 | 1.96 | 74 | 96 | 215292665
ADP | DLCURAH24ABK | H,GE8J936 | *96VTN0401712A* | 23200 | 24200 | 16 | 10 | 8.5 | 1.94 | 74 | 96 | 215292666
ADP | DLCURAH24ABK | HE8J936 | *96VTN0401712A* | 23200 | 24200 | 16 | 10 | 8.5 | 1.94 | 74 | 96 | 215292667
ADP | DLCURAH24ABK | H,GG9J936 | *96VTN0401712A* | 23400 | 24200 | 16 | 10 | 8.5 | 1.96 | 74 | 96 | 215292668
ADP | DLCURAH24ABK | H,GE9J936 | *96VTN0401712A* | 23400 | 24200 | 16 | 10 | 8.5 | 1.94 | 74 | 96 | 215292669
ADP | DLCURAH24ABK | H,GG1K936 | *96VTN0401712A* | 23400 | 24200 | 16 | 10 | 8.5 | 1.96 | 74 | 96 | 215292670
ADP | DLCURAH24ABK | H,GE1K936 | *96VTN0401712A* | 23400 | 24200 | 16 | 10 | 8.5 | 1.96 | 74 | 96 | 215292671
ADP | DLCURAH24ABK | H,GG80936 | *96VTN0401712A* | 23400 | 24200 | 16 | 10 | 8.5 | 1.94 | 74 | 96 | 215292672
ADP | DLCURAH24ABK | HG80936 | *96VTN0401712A* | 23400 | 24200 | 16 | 10 | 8.5 | 1.94 | 74 | 96 | 215292673
ADP | DLCURAH24ABK | H,GG81936 | *96VTN0401712A* | 23400 | 24200 | 16 | 10 | 8.5 | 1.94 | 74 | 96 | 215292674
ADP | DLCURAH24ABK | H,GG34936 | *96VTN0401712B* | 23200 | 24600 | 16 | 10 | 8.5 | 2 | 74 | 97 | 215292697
ADP | DLCURAH24ABK | HG34936 | *96VTN0401712B* | 23200 | 24600 | 16 | 10 | 8.5 | 2 | 74 | 97 | 215292698
ADP | DLCURAH24ABK | H,GE34936 | *96VTN0401712B* | 23200 | 24600 | 16 | 10 | 8.5 | 2 | 74 | 97 | 215292699
ADP | DLCURAH24ABK | HE34936 | *96VTN0401712B* | 23200 | 24600 | 16 | 10 | 8.5 | 2 | 74 | 97 | 215292700
ADP | DLCURAH24ABK | H,GG35936 | *96VTN0401712B* | 23400 | 24600 | 16 | 10 | 8.5 | 2.02 | 74 | 98 | 215292701
ADP | DLCURAH24ABK | HG35936 | *96VTN0401712B* | 23400 | 24600 | 16 | 10 | 8.5 | 2.02 | 74 | 98 | 215292702
ADP | DLCURAH24ABK | H,GE35936 | *96VTN0401712B* | 23400 | 24600 | 16 | 10 | 8.5 | 2 | 74 | 97 | 215292703
ADP | DLCURAH24ABK | HE35936 | *96VTN0401712B* | 23400 | 24600 | 16 | 10 | 8.5 | 2 | 74 | 97 | 215292704
ADP | DLCURAH36ABK | HE34936 | *96MSN0802120A* | 35600 | 36800 | 16 | 10 | 8.1 | 1.9 | 77 | 95 | 215295058
ADP | DLCURAH36ABK | H,GG35936 | *96MSN0802120A* | 35600 | 36800 | 16 | 10 | 8.1 | 1.9 | 77 | 95 | 215295059
ADP | DLCURAH36ABK | HG35936 | *96MSN0802120A* | 35600 | 36800 | 16 | 10 | 8.1 | 1.9 | 77 | 95 | 215295060
ADP | DLCURAH36ABK | H,GE35936 | *96MSN0802120A* | 35600 | 36800 | 16 | 10 | 8.1 | 1.9 | 77 | 95 | 215295061
ADP | DLCURAH36ABK | HE35936 | *96MSN0802120A* | 35600 | 36800 | 16 | 10 | 8.1 | 1.9 | 77 | 95 | 215295062
ADP | DLCURAH36ABK | H,GG36936 | *96MSN0802120A* | 35800 | 36400 | 16 | 10 | 8.5 | 2.04 | 77 | 95 | 215295063
ADP | DLCURAH36ABK | H,GE36936 | *96MSN0802120A* | 35800 | 36400 | 16 | 10 | 8.5 | 2.04 | 77 | 95 | 215295064
ADP | DLCURAH36ABK | HE36936 | *96MSN0802120A* | 35800 | 36400 | 16 | 10 | 8.5 | 2.04 | 77 | 95 | 215295065
ADP | DLCURAH36ABK | H,GG37936 | *96MSN0802120A* | 36000 | 36400 | 16 | 10 | 8.5 | 2.04 | 77 | 95 | 215295066
ADP | DLCURAH36ABK | H,GG48936 | *96MSN0802120A* | 36000 | 36400 | 16 | 10 | 8.5 | 2.04 | 77 | 95 | 215295067
ADP | DLCURAH36ABK | HG48936 | *96MSN0802120A* | 36000 | 36400 | 16 | 10 | 8.5 | 2.04 | 77 | 95 | 215295068
ADP | DLCURAH36ABK | HG8J936 | *96MSN0802120A* | 35600 | 36800 | 16 | 10 | 8.1 | 1.9 | 77 | 95 | 215295072
ADP | DLCURAH36ABK | H,GE8J936 | *96MSN0802120A* | 35600 | 36800 | 16 | 10 | 8.1 | 1.9 | 77 | 95 | 215295073
ADP | DLCURAH36ABK | HE8J936 | *96MSN0802120A* | 35600 | 36800 | 16 | 10 | 8.1 | 1.9 | 77 | 95 | 215295074
ADP | DLCURAH36ABK | H,GG9J936 | *96MSN0802120A* | 35600 | 36800 | 16 | 10 | 8.1 | 1.9 | 77 | 95 | 215295075
ADP | DLCURAH36ABK | HG9J936 | *96MSN0802120A* | 35600 | 36800 | 16 | 10 | 8.1 | 1.9 | 77 | 95 | 215295076
ADP | DLCURAH36ABK | H,GE9J936 | *96MSN0802120A* | 35600 | 36800 | 16 | 10 | 8.1 | 1.9 | 77 | 95 | 215295077
ADP | DLCURAH36ABK | H,GG1K936 | *96MSN0802120A* | 35800 | 36400 | 16 | 10 | 8.5 | 2.04 | 77 | 95 | 215295078
ADP | DLCURAH36ABK | H,GE1K936 | *96MSN0802120A* | 35800 | 36400 | 16 | 10 | 8.5 | 2.04 | 77 | 95 | 215295079
ADP | DLCURAH36ABK | H,GG80936 | *96MSN0802120A* | 36000 | 36400 | 16 | 10 | 8.5 | 2.04 | 77 | 95 | 215295080
ADP | DLCURAH36ABK | HG80936 | *96MSN0802120A* | 36000 | 36400 | 16 | 10 | 8.5 | 2.04 | 77 | 95 | 215295081
ADP | DLCURAH36ABK | H,GE80936 | *96MSN0802120A* | 36000 | 36400 | 16 | 10 | 8.5 | 2.04 | 77 | 95 | 215295082
ADP | DLCURAH36ABK | H,GG81936 | *96MSN0802120A* | 36000 | 36400 | 16 | 10 | 8.5 | 2.04 | 77 | 95 | 215295083
ADP | DLCURAH36ABK | HG81936 | *96MSN0802120A* | 36000 | 36400 | 16 | 10 | 8.5 | 2.04 | 77 | 95 | 215295084
ADP | DLCURAH36ABK | HG82936 | *96MSN0802120A* | 36000 | 36400 | 16 | 10 | 8.5 | 2.04 | 77 | 95 | 215295085
ADP | DLCURAH36ABK | H,GG33936 | *96MSN1002120A* | 35200 | 36800 | 16 | 10 | 8.1 | 1.88 | 77 | 94 | 215295094
ADP | DLCURAH36ABK | HG33936 | *96MSN1002120A* | 35200 | 36800 | 16 | 10 | 8.1 | 1.88 | 77 | 94 | 215295095
ADP | DLCURAH36ABK | H,GE33936 | *96MSN1002120A* | 35200 | 36800 | 16 | 10 | 8.1 | 1.88 | 77 | 94 | 215295096
ADP | DLCURAH36ABK | HE33936 | *96MSN1002120A* | 35200 | 36800 | 16 | 10 | 8.1 | 1.88 | 77 | 94 | 215295097
ADP | DLCURAH18ABK | H,GE22936 | *96VTN0601716B* | 16800 | 16800 | 15.2 | 10 | 8.5 | 2.34 | 68 | 114 | 215290306
ADP | DLCURAH18ABK | H,GE23936 | *96VTN0601716B* | 17200 | 16800 | 16 | 10 | 8.5 | 2.34 | 68 | 114 | 215290307
ADP | DLCURAH18ABK | H,GG24936 | *96VTN0601716B* | 17400 | 16800 | 16 | 10.5 | 8.5 | 2.34 | 68 | 114 | 215290308
ADP | DLCURAH18ABK | H,GE24936 | *96VTN0601716B* | 17400 | 16800 | 16 | 10.5 | 8.5 | 2.34 | 68 | 114 | 215290309
ADP | DLCURAH18ABK | H,GG31924 | *96VTN0601716B* | 16800 | 16800 | 15.2 | 10 | 8.5 | 2.34 | 68 | 114 | 215290310
ADP | DLCURAH18ABK | H,GG31930 | *96VTN0601716B* | 16800 | 16800 | 15.2 | 10 | 8.5 | 2.34 | 68 | 114 | 215290311
ADP | DLCURAH18ABK | HG31930 | *96VTN0601716B* | 16800 | 16800 | 15.2 | 10 | 8.5 | 2.34 | 68 | 114 | 215290312
ADP | DLCURAH18ABK | H,GE31924 | *96VTN0601716B* | 16800 | 16800 | 15.2 | 10 | 8.5 | 2.34 | 68 | 114 | 215290313
ADP | DLCURAH18ABK | H,GE31930 | *96VTN0601716B* | 16800 | 16800 | 15.2 | 10 | 8.5 | 2.34 | 68 | 114 | 215290314
ADP | DLCURAH18ABK | HE31924 | *96VTN0601716B* | 16800 | 16800 | 15.2 | 10 | 8.5 | 2.34 | 68 | 114 | 215290315
ADP | DLCURAH18ABK | HE31930 | *96VTN0601716B* | 16800 | 16800 | 15.2 | 10 | 8.5 | 2.34 | 68 | 114 | 215290316
ADP | DLCURAH18ABK | H,GG32930 | *96VTN0601716B* | 17100 | 16800 | 16 | 10 | 8.5 | 2.34 | 68 | 114 | 215290317
ADP | DLCURAH18ABK | H,GG32936 | *96VTN0601716B* | 17100 | 16800 | 16 | 10 | 8.5 | 2.34 | 68 | 114 | 215290318
ADP | DLCURAH18ABK | HG32924 | *96VTN0601716B* | 17100 | 16800 | 16 | 10 | 8.5 | 2.34 | 68 | 114 | 215290319
ADP | DLCURAH18ABK | HG32936 | *96VTN0601716B* | 17100 | 16800 | 16 | 10 | 8.5 | 2.34 | 68 | 114 | 215290320
ADP | DLCURAH18ABK | H,GE32930 | *96VTN0601716B* | 17100 | 16800 | 16 | 10 | 8.5 | 2.34 | 68 | 114 | 215290321
ADP | DLCURAH18ABK | H,GE32936 | *96VTN0601716B* | 17100 | 16800 | 16 | 10 | 8.5 | 2.34 | 68 | 114 | 215290322
ADP | DLCURAH18ABK | HE32936 | *96VTN0601716B* | 17100 | 16800 | 16 | 10 | 8.5 | 2.34 | 68 | 114 | 215290323
ADP | DLCURAH18ABK | H,GG33936 | *96VTN0601716B* | 17300 | 16800 | 16 | 10.5 | 8.5 | 2.34 | 68 | 114 | 215290324
ADP | DLCURAH18ABK | HG33936 | *96VTN0601716B* | 17300 | 16800 | 16 | 10.5 | 8.5 | 2.34 | 68 | 114 | 215290325
ADP | DLCURAH18ABK | H,GE33936 | *96VTN0601716B* | 17300 | 16800 | 16 | 10.5 | 8.5 | 2.34 | 68 | 114 | 215290326
ADP | DLCURAH18ABK | HE33936 | *96VTN0601716B* | 17300 | 16800 | 16 | 10.5 | 8.5 | 2.34 | 68 | 114 | 215290327
ADP | DLCURAH18ABK | H,GG34936 | *96VTN0601716B* | 17400 | 16800 | 16 | 10.5 | 8.5 | 2.34 | 68 | 114 | 215290328
ADP | DLCURAH18ABK | HG34936 | *96VTN0601716B* | 17400 | 16800 | 16 | 10.5 | 8.5 | 2.34 | 68 | 114 | 215290329
ADP | DLCURAH18ABK | H,GE34936 | *96VTN0601716B* | 17400 | 16800 | 16 | 10.5 | 8.5 | 2.34 | 68 | 114 | 215290330
ADP | DLCURAH18ABK | HE34936 | *96VTN0601716B* | 17400 | 16800 | 16 | 10.5 | 8.5 | 2.34 | 68 | 114 | 215290331
ADP | DLCURAH18ABK | H,GG35936 | *96VTN0601716B* | 17400 | 16800 | 16 | 10.5 | 8.5 | 2.34 | 68 | 114 | 215290332
ADP | DLCURAH18ABK | HG35936 | *96VTN0601716B* | 17400 | 16800 | 16 | 10.5 | 8.5 | 2.34 | 68 | 114 | 215290333
ADP | DLCURAH18ABK | H,GG36936 | *96VTN0601716B* | 17400 | 16800 | 16 | 10.5 | 8.5 | 2.34 | 68 | 114 | 215290334
ADP | DLCURAH18ABK | H,GG30924 | *96VTN0601716B* | 16600 | 16800 | 15.2 | 10 | 8.5 | 2.34 | 68 | 114 | 215290335
ADP | DLCURAH18ABK | H,GE30924 | *96VTN0601716B* | 16600 | 16800 | 15.2 | 10 | 8.5 | 2.34 | 68 | 114 | 215290336
ADP | DLCURAH18ABK | HE30924 | *96VTN0601716B* | 16600 | 16800 | 15.2 | 10 | 8.5 | 2.34 | 68 | 114 | 215290337
ADP | DLCURAH18ABK | HG7J924 | *96VTN0601716B* | 17200 | 16800 | 16 | 10 | 8.5 | 2.34 | 68 | 114 | 215290338
ADP | DLCURAH18ABK | HG7J936 | *96VTN0601716B* | 17200 | 16800 | 16 | 10 | 8.5 | 2.34 | 68 | 114 | 215290339
ADP | DLCURAH18ABK | H,GE7J924 | *96VTN0601716B* | 17200 | 16800 | 16 | 10 | 8.5 | 2.34 | 68 | 114 | 215290340
ADP | DLCURAH18ABK | H,GE7J936 | *96VTN0601716B* | 17200 | 16800 | 16 | 10 | 8.5 | 2.34 | 68 | 114 | 215290341
ADP | DLCURAH18ABK | HE7J936 | *96VTN0601716B* | 17200 | 16800 | 16 | 10 | 8.5 | 2.34 | 68 | 114 | 215290342
ADP | DLCURAH18ABK | HG8J936 | *96VTN0601716B* | 17400 | 16800 | 16 | 10.5 | 8.5 | 2.34 | 68 | 114 | 215290343
ADP | DLCURAH18ABK | HE8J936 | *96VTN0601716B* | 17400 | 16800 | 16 | 10.5 | 8.5 | 2.34 | 68 | 114 | 215290345
ADP | DLCURAH24ABK | HG34936 | *96VTN1002120A* | 24000 | 24400 | 17 | 10 | 8.5 | 1.9 | 74 | 92 | 215293145
ADP | DLCURAH24ABK | H,GE34936 | *96VTN1002120A* | 24000 | 24400 | 17 | 10 | 8.5 | 1.9 | 74 | 92 | 215293146
ADP | DLCURAH24ABK | HE34936 | *96VTN1002120A* | 24000 | 24400 | 17 | 10 | 8.5 | 1.9 | 74 | 92 | 215293147
ADP | DLCURAH24ABK | H,GG35936 | *96VTN1002120A* | 24000 | 24400 | 17 | 10 | 8.5 | 1.9 | 74 | 92 | 215293148
ADP | DLCURAH24ABK | H,GE35936 | *96VTN1002120A* | 24000 | 24400 | 17 | 10 | 8.5 | 1.9 | 74 | 92 | 215293149
ADP | DLCURAH24ABK | HE35936 | *96VTN1002120A* | 24000 | 24400 | 17 | 10 | 8.5 | 1.9 | 74 | 92 | 215293150
ADP | DLCURAH24ABK | H,GG36936 | *96VTN1002120A* | 24000 | 24400 | 17 | 10 | 8.5 | 1.9 | 74 | 92 | 215293151
ADP | DLCURAH24ABK | H,GG37936 | *96VTN1002120A* | 24000 | 24400 | 17 | 10 | 8.5 | 1.9 | 74 | 92 | 215293152
ADP | DLCURAH24ABK | HG8J936 | *96VTN1002120A* | 23800 | 24400 | 17 | 10 | 8.5 | 1.9 | 74 | 92 | 215293160
ADP | DLCURAH24ABK | H,GE8J936 | *96VTN1002120A* | 23800 | 24400 | 17 | 10 | 8.5 | 1.9 | 74 | 92 | 215293161
ADP | DLCURAH24ABK | HE8J936 | *96VTN1002120A* | 23800 | 24400 | 17 | 10 | 8.5 | 1.9 | 74 | 92 | 215293162
ADP | DLCURAH24ABK | H,GG9J936 | *96VTN1002120A* | 24000 | 24400 | 17 | 10 | 8.5 | 1.9 | 74 | 92 | 215293163
ADP | DLCURAH24ABK | H,GE9J936 | *96VTN1002120A* | 24000 | 24400 | 17 | 10 | 8.5 | 1.9 | 74 | 92 | 215293164
ADP | DLCURAH24ABK | H,GG1K936 | *96VTN1002120A* | 24000 | 24400 | 17 | 10 | 8.5 | 1.9 | 74 | 92 | 215293165
ADP | DLCURAH24ABK | H,GE1K936 | *96VTN1002120A* | 24000 | 24400 | 17 | 10 | 8.5 | 1.9 | 74 | 92 | 215293166
ADP | DLCURAH24ABK | H,GG80936 | *96VTN1002120A* | 24000 | 24400 | 17 | 10 | 8.5 | 1.9 | 74 | 92 | 215293167
ADP | DLCURAH24ABK | HG80936 | *96VTN1002120A* | 24000 | 24400 | 17 | 10 | 8.5 | 1.9 | 74 | 92 | 215293168
ADP | DLCURAH24ABK | H,GG81936 | *96VTN1002120A* | 24000 | 24400 | 17 | 10 | 8.5 | 1.9 | 74 | 92 | 215293169
ADP | DLCURAH24ABK | H,GG24936 | *96VTN1002120B* | 23000 | 24600 | 17 | 10 | 8.5 | 2.04 | 74 | 98 | 215293172
ADP | DLCURAH24ABK | H,GE24936 | *96VTN1002120B* | 23000 | 24600 | 17 | 10 | 8.5 | 2.04 | 74 | 98 | 215293173
ADP | DLCURAH36ABK | H,GG33936 | *96VTN1002120A* | 35800 | 37800 | 15.2 | 10 | 8.1 | 1.9 | 75 | 92 | 215295546
ADP | DLCURAH36ABK | HG33936 | *96VTN1002120A* | 35800 | 37800 | 15.2 | 10 | 8.1 | 1.9 | 75 | 92 | 215295547
ADP | DLCURAH36ABK | H,GE33936 | *96VTN1002120A* | 35800 | 37800 | 15.2 | 10 | 8.1 | 1.9 | 75 | 92 | 215295548
ADP | DLCURAH36ABK | HE33936 | *96VTN1002120A* | 35800 | 37800 | 15.2 | 10 | 8.1 | 1.9 | 75 | 92 | 215295549
ADP | DLCURAH36ABK | H,GG34936 | *96VTN1002120A* | 35800 | 37800 | 15.2 | 10 | 8.1 | 1.9 | 75 | 92 | 215295550
ADP | DLCURAH36ABK | HG34936 | *96VTN1002120A* | 35800 | 37800 | 15.2 | 10 | 8.1 | 1.9 | 75 | 92 | 215295551
ADP | DLCURAH36ABK | H,GE34936 | *96VTN1002120A* | 35800 | 37800 | 15.2 | 10 | 8.1 | 1.9 | 75 | 92 | 215295552
ADP | DLCURAH36ABK | HE34936 | *96VTN1002120A* | 35800 | 37800 | 15.2 | 10 | 8.1 | 1.9 | 75 | 92 | 215295553
ADP | DLCURAH36ABK | H,GG35936 | *96VTN1002120A* | 35800 | 37800 | 15.2 | 10 | 8.1 | 1.9 | 75 | 92 | 215295554
ADP | DLCURAH36ABK | H,GE35936 | *96VTN1002120A* | 35800 | 37800 | 15.2 | 10 | 8.1 | 1.9 | 75 | 92 | 215295555
ADP | DLCURAH36ABK | HE35936 | *96VTN1002120A* | 35800 | 37800 | 15.2 | 10 | 8.1 | 1.9 | 75 | 92 | 215295556
ADP | DLCURAH36ABK | H,GG36936 | *96VTN1002120A* | 36400 | 36800 | 15.2 | 10 | 8.5 | 2.08 | 76 | 93 | 215295557
ADP | DLCURAH36ABK | H,GE36936 | *96VTN1002120A* | 36400 | 36800 | 15.2 | 10 | 8.5 | 2.08 | 76 | 93 | 215295558
ADP | DLCURAH36ABK | HE36936 | *96VTN1002120A* | 36400 | 36800 | 15.2 | 10 | 8.5 | 2.08 | 76 | 93 | 215295559
ADP | DLCURAH36ABK | H,GG37936 | *96VTN1002120A* | 36400 | 36800 | 15.2 | 10 | 8.5 | 2.08 | 76 | 93 | 215295560
ADP | DLCURAH36ABK | H,GG48936 | *96VTN1002120A* | 36400 | 36800 | 15.2 | 10 | 8.5 | 2.08 | 76 | 93 | 215295561
ADP | DLCURAH36ABK | H,GE7J936 | *96VTN1002120A* | 35600 | 37800 | 15.2 | 10 | 8.1 | 1.9 | 75 | 92 | 215295562
ADP | DLCURAH36ABK | HE7J936 | *96VTN1002120A* | 35600 | 37800 | 15.2 | 10 | 8.1 | 1.9 | 75 | 92 | 215295563
ADP | DLCURAH36ABK | H,GG35936 | *96MSN1002120A* | 35400 | 36800 | 16 | 10 | 8.1 | 1.88 | 77 | 94 | 215295102
ADP | DLCURAH36ABK | HG48936 | *96MSN1002120A* | 36000 | 36200 | 16 | 10 | 8.5 | 2.04 | 77 | 94 | 215295111
ADP | DLCURAH36ABK | H,GE36936 | *96MSN1002120A* | 35800 | 36200 | 16 | 10 | 8.5 | 2.04 | 77 | 94 | 215295107
ADP | DLCURAH36ABK | H,GG36936 | *96MSN1002120A* | 35800 | 36200 | 16 | 10 | 8.5 | 2.04 | 77 | 94 | 215295106
ADP | DLCURAH36ABK | H,GG48936 | *96MSN1002120A* | 36000 | 36200 | 16 | 10 | 8.5 | 2.04 | 77 | 94 | 215295110
ADP | DLCURAH36ABK | H,GG37936 | *96MSN1002120A* | 36000 | 36200 | 16 | 10 | 8.5 | 2.04 | 77 | 94 | 215295109
ADP | DLCURAH36ABK | HE36936 | *96MSN1002120A* | 35800 | 36200 | 16 | 10 | 8.5 | 2.04 | 77 | 94 | 215295108
ADP | DLCURAH24ABK | H,GE32930 | *92MSN0601412A* | 23200 | 24800 | 17 | 10 | 8.5 | 1.98 | 73 | 94 | 215291920
ADP | DLCURAH24ABK | HG32936 | *92MSN0601412A* | 23200 | 24800 | 17 | 10 | 8.5 | 1.98 | 73 | 94 | 215291919
ADP | DLCURAH24ABK | HG32924 | *92MSN0601412A* | 23200 | 24800 | 17 | 10 | 8.5 | 1.98 | 73 | 94 | 215291918
ADP | DLCURAH24ABK | H,GG32936 | *92MSN0601412A* | 23200 | 24800 | 17 | 10 | 8.5 | 1.98 | 73 | 94 | 215291917
ADP | DLCURAH24ABK | H,GG32930 | *92MSN0601412A* | 23200 | 24800 | 17 | 10 | 8.5 | 1.98 | 73 | 94 | 215291916
ADP | DLCURAH24ABK | HE31930 | *92MSN0601412A* | 22800 | 24800 | 16 | 10 | 8.5 | 1.98 | 73 | 94 | 215291915
ADP | DLCURAH24ABK | H,GE1K936 | *96MSN0401410A* | 23600 | 24600 | 16 | 10 | 8.5 | 1.98 | 74 | 96 | 215292264
ADP | DLCURAH24ABK | H,GG1K936 | *96MSN0401410A* | 23600 | 24600 | 16 | 10 | 8.5 | 1.98 | 74 | 96 | 215292263
ADP | DLCURAH24ABK | H,GE9J936 | *96MSN0401410A* | 23600 | 24600 | 16 | 10 | 8.5 | 1.98 | 74 | 96 | 215292262
ADP | DLCURAH24ABK | HG9J936 | *96MSN0401410A* | 23600 | 24600 | 16 | 10 | 8.5 | 1.98 | 74 | 96 | 215292261
ADP | DLCURAH24ABK | H,GG9J936 | *96MSN0401410A* | 23600 | 24600 | 16 | 10 | 8.5 | 1.98 | 74 | 96 | 215292260
ADP | DLCURAH24ABK | HE8J936 | *96MSN0401410A* | 23400 | 24600 | 16 | 10 | 8.5 | 1.98 | 74 | 96 | 215292259
ADP | DLCURAH24ABK | H,GE8J936 | *96MSN0401410A* | 23400 | 24600 | 16 | 10 | 8.5 | 1.98 | 74 | 96 | 215292258
ADP | DLCURAH24ABK | HG8J936 | *96MSN0401410A* | 23400 | 24600 | 16 | 10 | 8.5 | 1.98 | 74 | 96 | 215292257
ADP | DLCURAH24ABK | HE7J936 | *96MSN0401410A* | 23200 | 25400 | 16 | 10 | 8.5 | 2.1 | 73 | 98 | 215292256
ADP | DLCURAH24ABK | H,GE7J936 | *96MSN0401410A* | 23200 | 25400 | 16 | 10 | 8.5 | 2.1 | 73 | 98 | 215292255
ADP | DLCURAH24ABK | H,GE7J924 | *96MSN0401410A* | 23200 | 25400 | 16 | 10 | 8.5 | 2.1 | 73 | 98 | 215292254
ADP | DLCURAH24ABK | HG7J936 | *96MSN0401410A* | 23200 | 25400 | 16 | 10 | 8.5 | 2.1 | 73 | 98 | 215292253
ADP | DLCURAH24ABK | HG7J924 | *96MSN0401410A* | 23200 | 25400 | 16 | 10 | 8.5 | 2.1 | 73 | 98 | 215292252
ADP | DLCURAH24ABK | H,GG37936 | *96MSN0401410A* | 23600 | 24600 | 16 | 10 | 8.5 | 1.98 | 74 | 96 | 215292248
ADP | DLCURAH24ABK | H,GG36936 | *96MSN0401410A* | 23600 | 24600 | 16 | 10 | 8.5 | 1.98 | 74 | 96 | 215292247
ADP | DLCURAH24ABK | HE35936 | *96MSN0401410A* | 23600 | 24600 | 16 | 10 | 8.5 | 1.98 | 74 | 96 | 215292246
ADP | DLCURAH24ABK | H,GE35936 | *96MSN0401410A* | 23600 | 24600 | 16 | 10 | 8.5 | 1.98 | 74 | 96 | 215292245
ADP | DLCURAH24ABK | HG35936 | *96MSN0401410A* | 23600 | 24600 | 16 | 10 | 8.5 | 1.98 | 74 | 96 | 215292244
ADP | DLCURAH24ABK | H,GG35936 | *96MSN0401410A* | 23600 | 24600 | 16 | 10 | 8.5 | 1.98 | 74 | 96 | 215292243
ADP | DLCURAH24ABK | HE34936 | *96MSN0401410A* | 23600 | 24600 | 16 | 10 | 8.5 | 1.98 | 74 | 96 | 215292242
ADP | DLCURAH24ABK | H,GE34936 | *96MSN0401410A* | 23600 | 24600 | 16 | 10 | 8.5 | 1.98 | 74 | 96 | 215292241
ADP | DLCURAH24ABK | HG34936 | *96MSN0401410A* | 23600 | 24600 | 16 | 10 | 8.5 | 1.98 | 74 | 96 | 215292240
ADP | DLCURAH24ABK | H,GG34936 | *96MSN0401410A* | 23600 | 24600 | 16 | 10 | 8.5 | 1.98 | 74 | 96 | 215292239
ADP | DLCURAH24ABK | HE33936 | *96MSN0401410A* | 23200 | 24800 | 16 | 10 | 8.5 | 2.04 | 73 | 98 | 215292238
ADP | DLCURAH24ABK | H,GE33936 | *96MSN0401410A* | 23200 | 24800 | 16 | 10 | 8.5 | 2.04 | 73 | 98 | 215292237
ADP | DLCURAH24ABK | HG33936 | *96MSN0401410A* | 23200 | 24800 | 16 | 10 | 8.5 | 2.04 | 73 | 98 | 215292236
ADP | DLCURAH24ABK | H,GG33936 | *96MSN0401410A* | 23200 | 24800 | 16 | 10 | 8.5 | 2.04 | 73 | 98 | 215292235
ADP | DLCURAH24ABK | HE32936 | *96MSN0401410A* | 23000 | 25400 | 16 | 10 | 8.5 | 2.1 | 73 | 98 | 215292234
ADP | DLCURAH24ABK | H,GE32936 | *96MSN0401410A* | 23000 | 25400 | 16 | 10 | 8.5 | 2.1 | 73 | 98 | 215292233
ADP | DLCURAH24ABK | H,GE32930 | *96MSN0401410A* | 23000 | 25400 | 16 | 10 | 8.5 | 2.1 | 73 | 98 | 215292232
ADP | DLCURAH24ABK | HG32936 | *96MSN0401410A* | 23000 | 25400 | 16 | 10 | 8.5 | 2.1 | 73 | 98 | 215292231
ADP | DLCURAH24ABK | HG32924 | *96MSN0401410A* | 23000 | 25400 | 16 | 10 | 8.5 | 2.1 | 73 | 98 | 215292230
ADP | DLCURAH24ABK | H,GG32936 | *96MSN0401410A* | 23000 | 25400 | 16 | 10 | 8.5 | 2.1 | 73 | 98 | 215292229
ADP | DLCURAH24ABK | H,GG32930 | *96MSN0401410A* | 23000 | 25400 | 16 | 10 | 8.5 | 2.1 | 73 | 98 | 215292228
ADP | DLCURAH18ABK | H,GE24936 | *92MSN0401712A* | 17200 | 16700 | 15.2 | 10.5 | 8.1 | 2.3 | 68 | 113 | 215289560
ADP | DLCURAH18ABK | H,GG24936 | *92MSN0401712A* | 17200 | 16700 | 15.2 | 10.5 | 8.1 | 2.3 | 68 | 113 | 215289559
ADP | DLCURAH18ABK | H,GE23936 | *92MSN0401712A* | 16600 | 16500 | 15.2 | 10 | 8.5 | 2.24 | 68 | 112 | 215289558
ADP | DLCURAH18ABK | H,GE22936 | *92MSN0401712A* | 16500 | 16700 | 15.2 | 10 | 8.1 | 2.3 | 68 | 113 | 215289557
ADP | DLCURAH36ABK | HG82936 | *92MSN0601412A* | 36200 | 36800 | 15.2 | 10 | 8.5 | 2 | 77 | 95 | 215294623
ADP | DLCURAH36ABK | HG81936 | *92MSN0601412A* | 36200 | 36800 | 15.2 | 10 | 8.5 | 2 | 77 | 95 | 215294622
ADP | DLCURAH36ABK | H,GG81936 | *92MSN0601412A* | 36200 | 36800 | 15.2 | 10 | 8.5 | 2 | 77 | 95 | 215294621
ADP | DLCURAH36ABK | H,GE80936 | *92MSN0601412A* | 36000 | 36800 | 15.2 | 10 | 8.5 | 2 | 77 | 95 | 215294620
ADP | DLCURAH36ABK | HG80936 | *92MSN0601412A* | 36000 | 36800 | 15.2 | 10 | 8.5 | 2 | 77 | 95 | 215294619
ADP | DLCURAH36ABK | H,GG80936 | *92MSN0601412A* | 36000 | 36800 | 15.2 | 10 | 8.5 | 2 | 77 | 95 | 215294618
ADP | DLCURAH36ABK | H,GE1K936 | *92MSN0601412A* | 35400 | 36800 | 15.2 | 10 | 8.1 | 1.94 | 77 | 95 | 215294617
ADP | DLCURAH36ABK | H,GG1K936 | *92MSN0601412A* | 35400 | 36800 | 15.2 | 10 | 8.1 | 1.94 | 77 | 95 | 215294616
ADP | DLCURAH36ABK | HG48936 | *92MSN0601412A* | 36200 | 36800 | 15.2 | 10 | 8.5 | 2 | 77 | 95 | 215294606
ADP | DLCURAH36ABK | H,GG48936 | *92MSN0601412A* | 36200 | 36800 | 15.2 | 10 | 8.5 | 2 | 77 | 95 | 215294605
ADP | DLCURAH36ABK | H,GG37936 | *92MSN0601412A* | 36000 | 36800 | 15.2 | 10 | 8.5 | 2 | 77 | 95 | 215294604
ADP | DLCURAH36ABK | HE36936 | *92MSN0601412A* | 35600 | 36800 | 15.2 | 10 | 8.1 | 1.94 | 77 | 95 | 215294603
ADP | DLCURAH36ABK | H,GE36936 | *92MSN0601412A* | 35600 | 36800 | 15.2 | 10 | 8.1 | 1.94 | 77 | 95 | 215294602
ADP | DLCURAH36ABK | H,GG36936 | *92MSN0601412A* | 35600 | 36800 | 15.2 | 10 | 8.1 | 1.94 | 77 | 95 | 215294601
ADP | DLCURAH24AAK | H,GG81936 | *96VTN1002122A* | 24000 | 23200 | 16 | 10 | 8.1 | 1.84 | 81 | 67 | 215291800
ADP | DLCURAH24AAK | HG80936 | *96VTN1002122A* | 24000 | 23200 | 16 | 10 | 8.1 | 1.84 | 81 | 67 | 215291799
ADP | DLCURAH24AAK | H,GG80936 | *96VTN1002122A* | 24000 | 23200 | 16 | 10 | 8.1 | 1.84 | 81 | 67 | 215291798
ADP | DLCURAH24AAK | H,GE1K936 | *96VTN1002122A* | 24000 | 23200 | 16 | 10 | 8.1 | 1.84 | 81 | 67 | 215291797
ADP | DLCURAH24AAK | H,GG1K936 | *96VTN1002122A* | 24000 | 23200 | 16 | 10 | 8.1 | 1.84 | 81 | 67 | 215291796
ADP | DLCURAH24AAK | H,GE9J936 | *96VTN1002122A* | 24000 | 23200 | 16 | 10 | 8.1 | 1.84 | 81 | 67 | 215291795
ADP | DLCURAH24AAK | H,GG9J936 | *96VTN1002122A* | 24000 | 23200 | 16 | 10 | 8.1 | 1.84 | 81 | 67 | 215291794
ADP | DLCURAH24AAK | HE8J936 | *96VTN1002122A* | 23800 | 23200 | 16 | 10 | 8.1 | 1.84 | 81 | 67 | 215291793
ADP | DLCURAH24AAK | H,GE8J936 | *96VTN1002122A* | 23800 | 23200 | 16 | 10 | 8.1 | 1.84 | 81 | 67 | 215291792
ADP | DLCURAH24AAK | HG8J936 | *96VTN1002122A* | 23800 | 23200 | 16 | 10 | 8.1 | 1.84 | 81 | 67 | 215291791
ADP | DLCURAH18ABK | H,GE8J936 | *96MSN0261410A* | 17200 | 16700 | 20 | 10.5 | 8.1 | 2.3 | 68 | 113 | 215289775
ADP | DLCURAH18ABK | HG8J936 | *96MSN0261410A* | 17200 | 16700 | 20 | 10.5 | 8.1 | 2.3 | 68 | 113 | 215289774
ADP | DLCURAH18ABK | HE7J936 | *96MSN0261410A* | 16900 | 16700 | 20 | 10 | 8.1 | 2.3 | 68 | 113 | 215289773
ADP | DLCURAH18ABK | H,GE7J936 | *96MSN0261410A* | 16900 | 16700 | 20 | 10 | 8.1 | 2.3 | 68 | 113 | 215289772
ADP | DLCURAH18ABK | H,GE7J924 | *96MSN0261410A* | 16900 | 16700 | 20 | 10 | 8.1 | 2.3 | 68 | 113 | 215289771
ADP | DLCURAH18ABK | HG7J936 | *96MSN0261410A* | 16900 | 16700 | 20 | 10 | 8.1 | 2.3 | 68 | 113 | 215289770
ADP | DLCURAH18ABK | HG7J924 | *96MSN0261410A* | 16900 | 16700 | 20 | 10 | 8.1 | 2.3 | 68 | 113 | 215289769
ADP | DLCURAH18ABK | H,GG36936 | *96MSN0261410A* | 17300 | 16700 | 20 | 10.5 | 8.1 | 2.3 | 68 | 113 | 215289765
ADP | DLCURAH18ABK | HG35936 | *96MSN0261410A* | 17300 | 16700 | 20 | 10.5 | 8.1 | 2.3 | 68 | 113 | 215289764
ADP | DLCURAH18ABK | H,GG35936 | *96MSN0261410A* | 17300 | 16700 | 20 | 10.5 | 8.1 | 2.3 | 68 | 113 | 215289763
ADP | DLCURAH18ABK | HE34936 | *96MSN0261410A* | 17300 | 16700 | 20 | 10.5 | 8.1 | 2.3 | 68 | 113 | 215289762
ADP | DLCURAH18ABK | H,GE34936 | *96MSN0261410A* | 17300 | 16700 | 20 | 10.5 | 8.1 | 2.3 | 68 | 113 | 215289761
ADP | DLCURAH18ABK | HG34936 | *96MSN0261410A* | 17300 | 16700 | 20 | 10.5 | 8.1 | 2.3 | 68 | 113 | 215289760
ADP | DLCURAH18ABK | H,GG34936 | *96MSN0261410A* | 17300 | 16700 | 20 | 10.5 | 8.1 | 2.3 | 68 | 113 | 215289759
ADP | DLCURAH18ABK | HE33936 | *96MSN0261410A* | 17100 | 16700 | 20 | 10 | 8.1 | 2.3 | 68 | 113 | 215289758
ADP | DLCURAH18ABK | H,GE33936 | *96MSN0261410A* | 17100 | 16700 | 20 | 10 | 8.1 | 2.3 | 68 | 113 | 215289757
ADP | DLCURAH18ABK | HG33936 | *96MSN0261410A* | 17100 | 16700 | 20 | 10 | 8.1 | 2.3 | 68 | 113 | 215289756
ADP | DLCURAH18ABK | H,GG33936 | *96MSN0261410A* | 17100 | 16700 | 20 | 10 | 8.1 | 2.3 | 68 | 113 | 215289755
ADP | DLCURAH18ABK | HE32936 | *96MSN0261410A* | 16900 | 16700 | 20 | 10 | 8.1 | 2.3 | 68 | 113 | 215289754
ADP | DLCURAH18ABK | H,GE32936 | *96MSN0261410A* | 16900 | 16700 | 20 | 10 | 8.1 | 2.3 | 68 | 113 | 215289753
ADP | DLCURAH18ABK | H,GE32930 | *96MSN0261410A* | 16900 | 16700 | 20 | 10 | 8.1 | 2.3 | 68 | 113 | 215289752
ADP | DLCURAH18ABK | HG32936 | *96MSN0261410A* | 16900 | 16700 | 20 | 10 | 8.1 | 2.3 | 68 | 113 | 215289751
ADP | DLCURAH18ABK | HG32924 | *96MSN0261410A* | 16900 | 16700 | 20 | 10 | 8.1 | 2.3 | 68 | 113 | 215289750
ADP | DLCURAH18ABK | H,GG32936 | *96MSN0261410A* | 16900 | 16700 | 20 | 10 | 8.1 | 2.3 | 68 | 113 | 215289749
ADP | DLCURAH18ABK | H,GG32930 | *96MSN0261410A* | 16900 | 16700 | 20 | 10 | 8.1 | 2.3 | 68 | 113 | 215289748
ADP | DLCURAH18ABK | HE31930 | *96MSN0261410A* | 16600 | 16700 | 19 | 10 | 8.1 | 2.3 | 68 | 113 | 215289747
ADP | DLCURAH18ABK | HE31924 | *96MSN0261410A* | 16600 | 16700 | 19 | 10 | 8.1 | 2.3 | 68 | 113 | 215289746
ADP | DLCURAH18ABK | H,GE31930 | *96MSN0261410A* | 16600 | 16700 | 19 | 10 | 8.1 | 2.3 | 68 | 113 | 215289745
ADP | DLCURAH18ABK | H,GE31924 | *96MSN0261410A* | 16600 | 16700 | 19 | 10 | 8.1 | 2.3 | 68 | 113 | 215289744
ADP | DLCURAH18ABK | HG31930 | *96MSN0261410A* | 16600 | 16700 | 19 | 10 | 8.1 | 2.3 | 68 | 113 | 215289743
ADP | DLCURAH18ABK | H,GG31930 | *96MSN0261410A* | 16600 | 16700 | 19 | 10 | 8.1 | 2.3 | 68 | 113 | 215289742
ADP | DLCURAH18ABK | H,GG31924 | *96MSN0261410A* | 16600 | 16700 | 19 | 10 | 8.1 | 2.3 | 68 | 113 | 215289741
ADP | DLCURAH18ABK | H,GE24936 | *96MSN0261410A* | 17300 | 16700 | 20 | 10.5 | 8.1 | 2.3 | 68 | 113 | 215289740
ADP | DLCURAH18ABK | H,GG24936 | *96MSN0261410A* | 17300 | 16700 | 20 | 10.5 | 8.1 | 2.3 | 68 | 113 | 215289739
ADP | DLCURAH18ABK | H,GE23936 | *96MSN0261410A* | 17000 | 16700 | 20 | 10 | 8.1 | 2.3 | 68 | 113 | 215289738
ADP | DLCURAH18ABK | H,GE22936 | *96MSN0261410A* | 16600 | 16700 | 19 | 10 | 8.1 | 2.3 | 68 | 113 | 215289737
ADP | DLCURAH18ABK | HG80936 | *92MSN0801716A* | 17700 | 17100 | 16 | 11 | 8.5 | 2.3 | 67 | 109 | 215289736
ADP | DLCURAH36ABK | HG81936 | *96VTN1002120B* | 36000 | 36200 | 16 | 10 | 8.5 | 2.04 | 77 | 95 | 215295617
ADP | DLCURAH36ABK | H,GG81936 | *96VTN1002120B* | 36000 | 36200 | 16 | 10 | 8.5 | 2.04 | 77 | 95 | 215295616
ADP | DLCURAH36ABK | H,GE80936 | *96VTN1002120B* | 36000 | 36200 | 16 | 10 | 8.5 | 2.04 | 77 | 95 | 215295615
ADP | DLCURAH36ABK | HG80936 | *96VTN1002120B* | 36000 | 36200 | 16 | 10 | 8.5 | 2.04 | 77 | 95 | 215295614
ADP | DLCURAH36ABK | H,GG80936 | *96VTN1002120B* | 36000 | 36200 | 16 | 10 | 8.5 | 2.04 | 77 | 95 | 215295613
ADP | DLCURAH36ABK | H,GE1K936 | *96VTN1002120B* | 35800 | 36200 | 16 | 10 | 8.5 | 2.04 | 77 | 95 | 215295612
ADP | DLCURAH36ABK | H,GG1K936 | *96VTN1002120B* | 35800 | 36200 | 16 | 10 | 8.5 | 2.04 | 77 | 95 | 215295611
ADP | DLCURAH36ABK | H,GE9J936 | *96VTN1002120B* | 35400 | 36800 | 16 | 10 | 8.1 | 1.88 | 77 | 94 | 215295610
ADP | DLCURAH36ABK | HG9J936 | *96VTN1002120B* | 35400 | 36800 | 16 | 10 | 8.1 | 1.88 | 77 | 94 | 215295609
ADP | DLCURAH36ABK | H,GG9J936 | *96VTN1002120B* | 35400 | 36800 | 16 | 10 | 8.1 | 1.88 | 77 | 94 | 215295608
ADP | DLCURAH36ABK | HE8J936 | *96VTN1002120B* | 35400 | 36800 | 16 | 10 | 8.1 | 1.88 | 77 | 94 | 215295607
ADP | DLCURAH36ABK | H,GE8J936 | *96VTN1002120B* | 35400 | 36800 | 16 | 10 | 8.1 | 1.88 | 77 | 94 | 215295606
ADP | DLCURAH36ABK | HG8J936 | *96VTN1002120B* | 35400 | 36800 | 16 | 10 | 8.1 | 1.88 | 77 | 94 | 215295605
ADP | DLCURAH36ABK | HE7J936 | *96VTN1002120B* | 35200 | 36800 | 16 | 10 | 8.1 | 1.82 | 77 | 95 | 215295604
ADP | DLCURAH36ABK | H,GE7J936 | *96VTN1002120B* | 35200 | 36800 | 16 | 10 | 8.1 | 1.82 | 77 | 95 | 215295603
ADP | DLCURAH36ABK | HG7J936 | *96VTN1002120B* | 35200 | 36800 | 16 | 10 | 8.1 | 1.82 | 77 | 95 | 215295602
ADP | DLCURAH36ABK | HG48936 | *96VTN1002120B* | 36000 | 36200 | 16 | 10 | 8.5 | 2.04 | 77 | 95 | 215295601
ADP | DLCURAH36ABK | H,GG48936 | *96VTN1002120B* | 36000 | 36200 | 16 | 10 | 8.5 | 2.04 | 77 | 95 | 215295600
ADP | DLCURAH36ABK | H,GG37936 | *96VTN1002120B* | 36000 | 36200 | 16 | 10 | 8.5 | 2.04 | 77 | 95 | 215295599
ADP | DLCURAH36ABK | HE36936 | *96VTN1002120B* | 35800 | 36200 | 16 | 10 | 8.5 | 2.04 | 77 | 95 | 215295598
ADP | DLCURAH36ABK | H,GE36936 | *96VTN1002120B* | 35800 | 36200 | 16 | 10 | 8.5 | 2.04 | 77 | 95 | 215295597
ADP | DLCURAH36ABK | H,GG36936 | *96VTN1002120B* | 35800 | 36200 | 16 | 10 | 8.5 | 2.04 | 77 | 95 | 215295596
ADP | DLCURAH36ABK | HE35936 | *96VTN1002120B* | 35400 | 36800 | 16 | 10 | 8.1 | 1.88 | 77 | 94 | 215295595
ADP | DLCURAH36ABK | H,GE35936 | *96VTN1002120B* | 35400 | 36800 | 16 | 10 | 8.1 | 1.88 | 77 | 94 | 215295594
ADP | DLCURAH36ABK | HG35936 | *96VTN1002120B* | 35400 | 36800 | 16 | 10 | 8.1 | 1.88 | 77 | 94 | 215295593
ADP | DLCURAH36ABK | H,GG35936 | *96VTN1002120B* | 35400 | 36800 | 16 | 10 | 8.1 | 1.88 | 77 | 94 | 215295592
ADP | DLCURAH36ABK | HE34936 | *96VTN1002120B* | 35400 | 36800 | 16 | 10 | 8.1 | 1.88 | 77 | 94 | 215295591
ADP | DLCURAH36ABK | H,GE34936 | *96VTN1002120B* | 35400 | 36800 | 16 | 10 | 8.1 | 1.88 | 77 | 94 | 215295590
ADP | DLCURAH36ABK | HG34936 | *96VTN1002120B* | 35400 | 36800 | 16 | 10 | 8.1 | 1.88 | 77 | 94 | 215295589
ADP | DLCURAH36ABK | H,GG34936 | *96VTN1002120B* | 35400 | 36800 | 16 | 10 | 8.1 | 1.88 | 77 | 94 | 215295588
ADP | DLCURAH36ABK | HE33936 | *96VTN1002120B* | 35200 | 36800 | 16 | 10 | 8.1 | 1.88 | 77 | 94 | 215295587
ADP | DLCURAH36ABK | H,GE33936 | *96VTN1002120B* | 35200 | 36800 | 16 | 10 | 8.1 | 1.88 | 77 | 94 | 215295586
ADP | DLCURAH36ABK | HG33936 | *96VTN1002120B* | 35200 | 36800 | 16 | 10 | 8.1 | 1.88 | 77 | 94 | 215295585
ADP | DLCURAH36ABK | H,GG33936 | *96VTN1002120B* | 35200 | 36800 | 16 | 10 | 8.1 | 1.88 | 77 | 94 | 215295584
ADP | DLCURAH36ABK | HE32936 | *96VTN1002120B* | 35000 | 36800 | 16 | 10 | 8.1 | 1.82 | 77 | 95 | 215295583
ADP | DLCURAH36ABK | H,GE32936 | *96VTN1002120B* | 35000 | 36800 | 16 | 10 | 8.1 | 1.82 | 77 | 95 | 215295582
ADP | DLCURAH36ABK | HG32936 | *96VTN1002120B* | 35000 | 36800 | 16 | 10 | 8.1 | 1.82 | 77 | 95 | 215295581
ADP | DLCURAH36ABK | H,GG32936 | *96VTN1002120B* | 35000 | 36800 | 16 | 10 | 8.1 | 1.82 | 77 | 95 | 215295580
ADP | DLCURAH24ABK | H,GG24936 | *96VTN1002122A* | 23000 | 24200 | 17 | 10 | 8.1 | 1.98 | 74 | 97 | 215293224
ADP | DLCURAH24ABK | H,GE23936 | *96VTN1002122A* | 22600 | 24200 | 16 | 10 | 8.1 | 1.98 | 74 | 97 | 215293223
ADP | DLCURAH24ABK | HG81936 | *96VTN1002120B* | 23600 | 24600 | 17 | 10.5 | 8.5 | 2.04 | 74 | 98 | 215293221
ADP | DLCURAH24ABK | H,GG81936 | *96VTN1002120B* | 23600 | 24600 | 17 | 10.5 | 8.5 | 2.04 | 74 | 98 | 215293220
ADP | DLCURAH24ABK | HG80936 | *96VTN1002120B* | 23600 | 24600 | 17 | 10.5 | 8.5 | 2.04 | 74 | 98 | 215293219
ADP | DLCURAH24ABK | H,GG80936 | *96VTN1002120B* | 23600 | 24600 | 17 | 10.5 | 8.5 | 2.04 | 74 | 98 | 215293218
ADP | DLCURAH24ABK | H,GE1K936 | *96VTN1002120B* | 23600 | 24600 | 17 | 10.5 | 8.5 | 2.04 | 74 | 98 | 215293217
ADP | DLCURAH24ABK | H,GG1K936 | *96VTN1002120B* | 23600 | 24600 | 17 | 10.5 | 8.5 | 2.04 | 74 | 98 | 215293216
ADP | DLCURAH24ABK | H,GE9J936 | *96VTN1002120B* | 23600 | 24600 | 17 | 10.5 | 8.5 | 2.04 | 74 | 98 | 215293215
ADP | DLCURAH24ABK | HG9J936 | *96VTN1002120B* | 23600 | 24600 | 17 | 10.5 | 8.5 | 2.04 | 74 | 98 | 215293214
ADP | DLCURAH24ABK | H,GG9J936 | *96VTN1002120B* | 23600 | 24600 | 17 | 10.5 | 8.5 | 2.04 | 74 | 98 | 215293213
ADP | DLCURAH24ABK | HE8J936 | *96VTN1002120B* | 23400 | 24600 | 17 | 10.5 | 8.5 | 2.04 | 74 | 98 | 215293212
ADP | DLCURAH24ABK | H,GE8J936 | *96VTN1002120B* | 23400 | 24600 | 17 | 10.5 | 8.5 | 2.04 | 74 | 98 | 215293211
ADP | DLCURAH24ABK | HG8J936 | *96VTN1002120B* | 23400 | 24600 | 17 | 10.5 | 8.5 | 2.04 | 74 | 98 | 215293210
ADP | DLCURAH24ABK | HE7J936 | *96VTN1002120B* | 23000 | 24600 | 17 | 10 | 8.5 | 2.04 | 74 | 98 | 215293209
ADP | DLCURAH24ABK | H,GE7J936 | *96VTN1002120B* | 23000 | 24600 | 17 | 10 | 8.5 | 2.04 | 74 | 98 | 215293208
ADP | DLCURAH24ABK | H,GE7J924 | *96VTN1002120B* | 23000 | 24600 | 17 | 10 | 8.5 | 2.04 | 74 | 98 | 215293207
ADP | DLCURAH24ABK | HG7J936 | *96VTN1002120B* | 23000 | 24600 | 17 | 10 | 8.5 | 2.04 | 74 | 98 | 215293206
ADP | DLCURAH24ABK | HG7J924 | *96VTN1002120B* | 23000 | 24600 | 17 | 10 | 8.5 | 2.04 | 74 | 98 | 215293205
ADP | DLCURAH24ABK | H,GG37936 | *96VTN1002120B* | 23600 | 24600 | 17 | 10.5 | 8.5 | 2.04 | 74 | 98 | 215293201
ADP | DLCURAH24ABK | H,GG36936 | *96VTN1002120B* | 23600 | 24600 | 17 | 10.5 | 8.5 | 2.04 | 74 | 98 | 215293200
ADP | DLCURAH24ABK | HE35936 | *96VTN1002120B* | 23600 | 24600 | 17 | 10.5 | 8.5 | 2.04 | 74 | 98 | 215293199
ADP | DLCURAH24ABK | H,GE35936 | *96VTN1002120B* | 23600 | 24600 | 17 | 10.5 | 8.5 | 2.04 | 74 | 98 | 215293198
ADP | DLCURAH24ABK | HG35936 | *96VTN1002120B* | 23600 | 24600 | 17 | 10.5 | 8.5 | 2.04 | 74 | 98 | 215293197
ADP | DLCURAH24ABK | H,GG35936 | *96VTN1002120B* | 23600 | 24600 | 17 | 10.5 | 8.5 | 2.04 | 74 | 98 | 215293196
ADP | DLCURAH24ABK | HE34936 | *96VTN1002120B* | 23600 | 24600 | 17 | 10.5 | 8.5 | 2.04 | 74 | 98 | 215293195
ADP | DLCURAH24ABK | H,GE34936 | *96VTN1002120B* | 23600 | 24600 | 17 | 10.5 | 8.5 | 2.04 | 74 | 98 | 215293194
ADP | DLCURAH24ABK | HG34936 | *96VTN1002120B* | 23600 | 24600 | 17 | 10.5 | 8.5 | 2.04 | 74 | 98 | 215293193
ADP | DLCURAH24ABK | H,GG34936 | *96VTN1002120B* | 23600 | 24600 | 17 | 10.5 | 8.5 | 2.04 | 74 | 98 | 215293192
ADP | DLCURAH24ABK | HE33936 | *96VTN1002120B* | 23200 | 24600 | 17 | 10 | 8.5 | 2.04 | 74 | 98 | 215293191
ADP | DLCURAH24ABK | H,GE33936 | *96VTN1002120B* | 23200 | 24600 | 17 | 10 | 8.5 | 2.04 | 74 | 98 | 215293190
ADP | DLCURAH24ABK | HG33936 | *96VTN1002120B* | 23200 | 24600 | 17 | 10 | 8.5 | 2.04 | 74 | 98 | 215293189
ADP | DLCURAH24ABK | H,GG33936 | *96VTN1002120B* | 23200 | 24600 | 17 | 10 | 8.5 | 2.04 | 74 | 98 | 215293188
ADP | DLCURAH18ABK | HE7J936 | *96VTN0801716A* | 17200 | 16700 | 16 | 10 | 8.5 | 2.3 | 68 | 113 | 215290384
ADP | DLCURAH18ABK | H,GE7J936 | *96VTN0801716A* | 17200 | 16700 | 16 | 10 | 8.5 | 2.3 | 68 | 113 | 215290383
ADP | DLCURAH18ABK | H,GE7J924 | *96VTN0801716A* | 17200 | 16700 | 16 | 10 | 8.5 | 2.3 | 68 | 113 | 215290382
ADP | DLCURAH18ABK | HG7J924 | *96VTN0801716A* | 17200 | 16700 | 16 | 10 | 8.5 | 2.3 | 68 | 113 | 215290381
ADP | DLCURAH18ABK | HE30924 | *96VTN0801716A* | 16600 | 16700 | 15.2 | 10 | 8.5 | 2.3 | 68 | 113 | 215290380
ADP | DLCURAH18ABK | H,GE30924 | *96VTN0801716A* | 16600 | 16700 | 15.2 | 10 | 8.5 | 2.3 | 68 | 113 | 215290379
ADP | DLCURAH18ABK | H,GG30924 | *96VTN0801716A* | 16600 | 16700 | 15.2 | 10 | 8.5 | 2.3 | 68 | 113 | 215290378
ADP | DLCURAH18ABK | HE34936 | *96VTN0801716A* | 17400 | 16700 | 16 | 10.5 | 8.5 | 2.3 | 68 | 113 | 215290375
ADP | DLCURAH18ABK | H,GE34936 | *96VTN0801716A* | 17400 | 16700 | 16 | 10.5 | 8.5 | 2.3 | 68 | 113 | 215290374
ADP | DLCURAH18ABK | HG34936 | *96VTN0801716A* | 17400 | 16700 | 16 | 10.5 | 8.5 | 2.3 | 68 | 113 | 215290373
ADP | DLCURAH18ABK | H,GG34936 | *96VTN0801716A* | 17400 | 16700 | 16 | 10.5 | 8.5 | 2.3 | 68 | 113 | 215290372
ADP | DLCURAH18ABK | HE33936 | *96VTN0801716A* | 17400 | 16700 | 16 | 10.5 | 8.5 | 2.3 | 68 | 113 | 215290371
ADP | DLCURAH18ABK | H,GE33936 | *96VTN0801716A* | 17400 | 16700 | 16 | 10.5 | 8.5 | 2.3 | 68 | 113 | 215290370
ADP | DLCURAH18ABK | HG33936 | *96VTN0801716A* | 17400 | 16700 | 16 | 10.5 | 8.5 | 2.3 | 68 | 113 | 215290369
ADP | DLCURAH18ABK | H,GG33936 | *96VTN0801716A* | 17400 | 16700 | 16 | 10.5 | 8.5 | 2.3 | 68 | 113 | 215290368
ADP | DLCURAH18ABK | HE32936 | *96VTN0801716A* | 17100 | 16700 | 16 | 10 | 8.5 | 2.3 | 68 | 113 | 215290367
ADP | DLCURAH18ABK | H,GE32936 | *96VTN0801716A* | 17100 | 16700 | 16 | 10 | 8.5 | 2.3 | 68 | 113 | 215290366
ADP | DLCURAH18ABK | H,GE32930 | *96VTN0801716A* | 17100 | 16700 | 16 | 10 | 8.5 | 2.3 | 68 | 113 | 215290365
ADP | DLCURAH18ABK | HG32936 | *96VTN0801716A* | 17100 | 16700 | 16 | 10 | 8.5 | 2.3 | 68 | 113 | 215290364
ADP | DLCURAH18ABK | HG32924 | *96VTN0801716A* | 17100 | 16700 | 16 | 10 | 8.5 | 2.3 | 68 | 113 | 215290363
ADP | DLCURAH18ABK | H,GG32936 | *96VTN0801716A* | 17100 | 16700 | 16 | 10 | 8.5 | 2.3 | 68 | 113 | 215290362
ADP | DLCURAH18ABK | H,GG32930 | *96VTN0801716A* | 17100 | 16700 | 16 | 10 | 8.5 | 2.3 | 68 | 113 | 215290361
ADP | DLCURAH18ABK | HE31930 | *96VTN0801716A* | 16800 | 16700 | 15.2 | 10 | 8.5 | 2.3 | 68 | 113 | 215290360
ADP | DLCURAH18ABK | HE31924 | *96VTN0801716A* | 16800 | 16700 | 15.2 | 10 | 8.5 | 2.3 | 68 | 113 | 215290359
ADP | DLCURAH18ABK | H,GE31930 | *96VTN0801716A* | 16800 | 16700 | 15.2 | 10 | 8.5 | 2.3 | 68 | 113 | 215290358
ADP | DLCURAH18ABK | H,GE31924 | *96VTN0801716A* | 16800 | 16700 | 15.2 | 10 | 8.5 | 2.3 | 68 | 113 | 215290357
ADP | DLCURAH18ABK | H,GG31930 | *96VTN0801716A* | 16800 | 16700 | 15.2 | 10 | 8.5 | 2.3 | 68 | 113 | 215290356
ADP | DLCURAH18ABK | H,GG31924 | *96VTN0801716A* | 16800 | 16700 | 15.2 | 10 | 8.5 | 2.3 | 68 | 113 | 215290355
ADP | DLCURAH18ABK | H,GE24936 | *96VTN0801716A* | 17400 | 16700 | 16 | 10.5 | 8.5 | 2.3 | 68 | 113 | 215290354
ADP | DLCURAH18ABK | H,GG24936 | *96VTN0801716A* | 17400 | 16700 | 16 | 10.5 | 8.5 | 2.3 | 68 | 113 | 215290353
ADP | DLCURAH18ABK | H,GE23936 | *96VTN0801716A* | 17200 | 16700 | 16 | 10 | 8.5 | 2.3 | 68 | 113 | 215290352
ADP | DLCURAH18ABK | H,GE22936 | *96VTN0801716A* | 16800 | 16700 | 15.2 | 10 | 8.5 | 2.3 | 68 | 113 | 215290351
ADP | DLCURAH18ABK | HG80936 | *96VTN0601716B* | 17400 | 16800 | 16 | 10.5 | 8.5 | 2.34 | 68 | 114 | 215290350
ADP | DLCURAH18ABK | H,GG80936 | *96VTN0601716B* | 17400 | 16800 | 16 | 10.5 | 8.5 | 2.34 | 68 | 114 | 215290349
ADP | DLCURAH18ABK | H,GE9J936 | *96VTN0601716B* | 17400 | 16800 | 16 | 10.5 | 8.5 | 2.34 | 68 | 114 | 215290348
ADP | DLCURAH18ABK | HG9J936 | *96VTN0601716B* | 17400 | 16800 | 16 | 10.5 | 8.5 | 2.34 | 68 | 114 | 215290347
ADP | DLCURAH18ABK | H,GG9J936 | *96VTN0601716B* | 17400 | 16800 | 16 | 10.5 | 8.5 | 2.34 | 68 | 114 | 215290346
ADP | DLCURAH18ABK | H,GE8J936 | *96VTN0601716B* | 17400 | 16800 | 16 | 10.5 | 8.5 | 2.34 | 68 | 114 | 215290344
ADP | DLCURAH36ABK | H,GG33936 | *96MSN1002122A* | 35200 | 36800 | 16 | 10 | 8.5 | 1.88 | 77 | 94 | 215295137
ADP | DLCURAH36ABK | HG82936 | *96MSN1002120A* | 36000 | 36200 | 16 | 10 | 8.5 | 2.04 | 77 | 94 | 215295128
ADP | DLCURAH36ABK | H,GG81936 | *96MSN1002120A* | 36000 | 36200 | 16 | 10 | 8.5 | 2.04 | 77 | 94 | 215295126
ADP | DLCURAH36ABK | HG81936 | *96MSN1002120A* | 36000 | 36200 | 16 | 10 | 8.5 | 2.04 | 77 | 94 | 215295127
ADP | DLCURAH36ABK | H,GE80936 | *96MSN1002120A* | 36000 | 36200 | 16 | 10 | 8.5 | 2.04 | 77 | 94 | 215295125
ADP | DLCURAH36ABK | HG80936 | *96MSN1002120A* | 36000 | 36200 | 16 | 10 | 8.5 | 2.04 | 77 | 94 | 215295124
ADP | DLCURAH36ABK | H,GG80936 | *96MSN1002120A* | 36000 | 36200 | 16 | 10 | 8.5 | 2.04 | 77 | 94 | 215295123
ADP | DLCURAH36ABK | H,GE1K936 | *96MSN1002120A* | 35400 | 36800 | 16 | 10 | 8.1 | 1.88 | 77 | 94 | 215295122
ADP | DLCURAH36ABK | H,GG1K936 | *96MSN1002120A* | 35400 | 36800 | 16 | 10 | 8.1 | 1.88 | 77 | 94 | 215295121
ADP | DLCURAH36ABK | H,GE9J936 | *96MSN1002120A* | 35400 | 36800 | 16 | 10 | 8.1 | 1.88 | 77 | 94 | 215295120
ADP | DLCURAH36ABK | HG9J936 | *96MSN1002120A* | 35400 | 36800 | 16 | 10 | 8.1 | 1.88 | 77 | 94 | 215295119
ADP | DLCURAH36ABK | H,GG9J936 | *96MSN1002120A* | 35400 | 36800 | 16 | 10 | 8.1 | 1.88 | 77 | 94 | 215295118
ADP | DLCURAH36ABK | HE8J936 | *96MSN1002120A* | 35400 | 36800 | 16 | 10 | 8.1 | 1.88 | 77 | 94 | 215295117
ADP | DLCURAH36ABK | H,GE8J936 | *96MSN1002120A* | 35400 | 36800 | 16 | 10 | 8.1 | 1.88 | 77 | 94 | 215295116
ADP | DLCURAH24ABK | H,GE32936 | *96VTN0601412A* | 23200 | 24800 | 16 | 10 | 8.5 | 2.14 | 74 | 102 | 215292742
ADP | DLCURAH36ABK | HE34936 | *96MSN1002120A* | 35400 | 36800 | 16 | 10 | 8.1 | 1.88 | 77 | 94 | 215295101
ADP | DLCURAH36ABK | H,GE34936 | *96MSN1002120A* | 35400 | 36800 | 16 | 10 | 8.1 | 1.88 | 77 | 94 | 215295100
ADP | DLCURAH36ABK | HG8J936 | *96MSN1002120A* | 35400 | 36800 | 16 | 10 | 8.1 | 1.88 | 77 | 94 | 215295115
ADP | DLCURAH24ABK | HG32936 | *96VTN0601412A* | 23200 | 24800 | 16 | 10 | 8.5 | 2.14 | 74 | 102 | 215292740
ADP | DLCURAH24ABK | HG32924 | *96VTN0601412A* | 23200 | 24800 | 16 | 10 | 8.5 | 2.14 | 74 | 102 | 215292739
ADP | DLCURAH24ABK | H,GG32936 | *96VTN0601412A* | 23200 | 24800 | 16 | 10 | 8.5 | 2.14 | 74 | 102 | 215292738
ADP | DLCURAH24ABK | H,GG32930 | *96VTN0601412A* | 23200 | 24800 | 16 | 10 | 8.5 | 2.14 | 74 | 102 | 215292737
ADP | DLCURAH24ABK | H,GE24936 | *96VTN0601412A* | 23200 | 24800 | 16 | 10 | 8.5 | 2.14 | 74 | 102 | 215292730
ADP | DLCURAH24ABK | H,GG24936 | *96VTN0601412A* | 23200 | 24800 | 16 | 10 | 8.5 | 2.14 | 74 | 102 | 215292729
ADP | DLCURAH24ABK | HG81936 | *96VTN0401712B* | 23400 | 24600 | 16 | 10 | 8.5 | 2 | 74 | 97 | 215292726
ADP | DLCURAH24ABK | H,GG81936 | *96VTN0401712B* | 23400 | 24600 | 16 | 10 | 8.5 | 2 | 74 | 97 | 215292725
ADP | DLCURAH24ABK | HG80936 | *96VTN0401712B* | 23400 | 24600 | 16 | 10 | 8.5 | 2 | 74 | 97 | 215292724
ADP | DLCURAH24ABK | H,GG80936 | *96VTN0401712B* | 23400 | 24600 | 16 | 10 | 8.5 | 2 | 74 | 97 | 215292723
ADP | DLCURAH24ABK | H,GE1K936 | *96VTN0401712B* | 23400 | 24600 | 16 | 10 | 8.5 | 2 | 74 | 97 | 215292722
ADP | DLCURAH24ABK | H,GG1K936 | *96VTN0401712B* | 23400 | 24600 | 16 | 10 | 8.5 | 2 | 74 | 97 | 215292721
ADP | DLCURAH24ABK | H,GE9J936 | *96VTN0401712B* | 23400 | 24600 | 16 | 10 | 8.5 | 2 | 74 | 97 | 215292720
ADP | DLCURAH24ABK | HG9J936 | *96VTN0401712B* | 23400 | 24600 | 16 | 10 | 8.5 | 2.02 | 74 | 98 | 215292719
ADP | DLCURAH24ABK | H,GG9J936 | *96VTN0401712B* | 23400 | 24600 | 16 | 10 | 8.5 | 2.02 | 74 | 98 | 215292718
ADP | DLCURAH24ABK | HE8J936 | *96VTN0401712B* | 23200 | 24600 | 16 | 10 | 8.5 | 2 | 74 | 97 | 215292717
ADP | DLCURAH24ABK | H,GE8J936 | *96VTN0401712B* | 23200 | 24600 | 16 | 10 | 8.5 | 2 | 74 | 97 | 215292716
ADP | DLCURAH24ABK | HG8J936 | *96VTN0401712B* | 23200 | 24600 | 16 | 10 | 8.5 | 2 | 74 | 97 | 215292715
ADP | DLCURAH24ABK | H,GG37936 | *96VTN0401712B* | 23400 | 24600 | 16 | 10 | 8.5 | 2.02 | 74 | 98 | 215292706
ADP | DLCURAH24ABK | H,GG36936 | *96VTN0401712B* | 23400 | 24600 | 16 | 10 | 8.5 | 2 | 74 | 97 | 215292705
ADP | DLCURAH24ABK | H,GE24936 | *96MSN0401410A* | 23200 | 25400 | 16 | 10 | 8.5 | 2.1 | 73 | 98 | 215292220
ADP | DLCURAH24ABK | H,GG24936 | *96MSN0401410A* | 23200 | 25400 | 16 | 10 | 8.5 | 2.1 | 73 | 98 | 215292219
ADP | DLCURAH24ABK | HG81936 | *96MSN0261410A* | 23400 | 24600 | 16 | 10 | 8.5 | 2.02 | 74 | 98 | 215292216
ADP | DLCURAH24ABK | H,GG81936 | *96MSN0261410A* | 23400 | 24600 | 16 | 10 | 8.5 | 2.02 | 74 | 98 | 215292215
ADP | DLCURAH24ABK | HG80936 | *96MSN0261410A* | 23400 | 24800 | 16 | 10 | 8.5 | 2.04 | 73 | 98 | 215292214
ADP | DLCURAH24ABK | H,GG80936 | *96MSN0261410A* | 23400 | 24800 | 16 | 10 | 8.5 | 2.04 | 73 | 98 | 215292213
ADP | DLCURAH24ABK | H,GE1K936 | *96MSN0261410A* | 23400 | 25400 | 16 | 10 | 8.5 | 2.2 | 73 | 102 | 215292212
ADP | DLCURAH24ABK | H,GG1K936 | *96MSN0261410A* | 23400 | 25400 | 16 | 10 | 8.5 | 2.2 | 73 | 102 | 215292211
ADP | DLCURAH24ABK | H,GE9J936 | *96MSN0261410A* | 23400 | 24600 | 16 | 10 | 8.5 | 2.02 | 74 | 98 | 215292210
ADP | DLCURAH24ABK | HG9J936 | *96MSN0261410A* | 23400 | 24600 | 16 | 10 | 8.5 | 2.08 | 74 | 100 | 215292209
ADP | DLCURAH24ABK | H,GG9J936 | *96MSN0261410A* | 23400 | 24600 | 16 | 10 | 8.5 | 2.08 | 74 | 100 | 215292208
ADP | DLCURAH24ABK | HE8J936 | *96MSN0261410A* | 23400 | 25400 | 16 | 10 | 8.5 | 2.2 | 73 | 102 | 215292207
ADP | DLCURAH24ABK | H,GE8J936 | *96MSN0261410A* | 23400 | 25400 | 16 | 10 | 8.5 | 2.2 | 73 | 102 | 215292206
ADP | DLCURAH24ABK | HG8J936 | *96MSN0261410A* | 23400 | 25400 | 16 | 10 | 8.5 | 2.2 | 73 | 102 | 215292205
ADP | DLCURAH24ABK | HE7J936 | *96MSN0261410A* | 23400 | 25400 | 16 | 10 | 8.5 | 2.2 | 73 | 102 | 215292204
ADP | DLCURAH24ABK | H,GE7J936 | *96MSN0261410A* | 23400 | 25400 | 16 | 10 | 8.5 | 2.2 | 73 | 102 | 215292203
ADP | DLCURAH24ABK | H,GE7J924 | *96MSN0261410A* | 23400 | 25400 | 16 | 10 | 8.5 | 2.2 | 73 | 102 | 215292202
ADP | DLCURAH24ABK | HG7J936 | *96MSN0261410A* | 23400 | 25400 | 16 | 10 | 8.5 | 2.2 | 73 | 102 | 215292201
ADP | DLCURAH24ABK | HG7J924 | *96MSN0261410A* | 23400 | 25400 | 16 | 10 | 8.5 | 2.2 | 73 | 102 | 215292200
ADP | DLCURAH24ABK | H,GG37936 | *96MSN0261410A* | 23800 | 23600 | 16 | 10 | 8.5 | 1.84 | 75 | 92 | 215292196
ADP | DLCURAH24ABK | H,GG36936 | *96MSN0261410A* | 23400 | 25400 | 16 | 10 | 8.5 | 2.2 | 73 | 102 | 215292195
ADP | DLCURAH24ABK | HE35936 | *96MSN0261410A* | 23400 | 24600 | 16 | 10 | 8.5 | 2.08 | 74 | 100 | 215292194
ADP | DLCURAH24ABK | H,GE35936 | *96MSN0261410A* | 23400 | 24600 | 16 | 10 | 8.5 | 2.08 | 74 | 100 | 215292193
ADP | DLCURAH24ABK | HG35936 | *96MSN0261410A* | 23400 | 24600 | 16 | 10 | 8.5 | 2.08 | 74 | 100 | 215292192
ADP | DLCURAH24ABK | H,GG35936 | *96MSN0261410A* | 23400 | 24600 | 16 | 10 | 8.5 | 2.08 | 74 | 100 | 215292191
ADP | DLCURAH24ABK | HE34936 | *96MSN0261410A* | 23400 | 24800 | 16 | 10 | 8.5 | 2.04 | 73 | 98 | 215292190
ADP | DLCURAH24ABK | H,GE34936 | *96MSN0261410A* | 23400 | 24800 | 16 | 10 | 8.5 | 2.04 | 73 | 98 | 215292189
ADP | DLCURAH24ABK | HG34936 | *96MSN0261410A* | 23400 | 24600 | 16 | 10 | 8.5 | 2.08 | 74 | 100 | 215292188
ADP | DLCURAH24ABK | H,GG34936 | *96MSN0261410A* | 23400 | 24600 | 16 | 10 | 8.5 | 2.08 | 74 | 100 | 215292187
ADP | DLCURAH24ABK | HE33936 | *96MSN0261410A* | 23400 | 25400 | 16 | 10 | 8.5 | 2.2 | 73 | 102 | 215292186
ADP | DLCURAH24ABK | H,GE33936 | *96MSN0261410A* | 23400 | 25400 | 16 | 10 | 8.5 | 2.2 | 73 | 102 | 215292185
ADP | 288BNV037*0**B*+TSTAT | H,PG81936 | 926TC66120V24*** | 31600 | 45500 | 17 | 11.7 | 8.1 | 1.92 | 65 | 52 | 215289485
ADP | 288BNV037*0**B*+TSTAT | H,PG83936 | 926TC66120V24*** | 31600 | 45500 | 17 | 12 | 8.1 | 1.92 | 65 | 52 | 215289484
ADP | 288BNV037*0**B*+TSTAT | H,PE9J936 | 926TC66120V24*** | 30600 | 45500 | 17 | 11 | 8.1 | 1.92 | 65 | 52 | 215289483
ADP | 288BNV037*0**B*+TSTAT | H,PG81936 | 926TC66100V21*** | 31800 | 47000 | 18 | 12 | 8.1 | 1.88 | 64 | 51 | 215289482
ADP | 288BNV037*0**B*+TSTAT | H,PE9J936 | 926TC66100V21*** | 30600 | 45000 | 17 | 11.7 | 8.1 | 1.94 | 65 | 52 | 215289481
ADP | 288BNV037*0**B*+TSTAT | H,PG81936 | 926TC60100V21*** | 32000 | 47000 | 17 | 11.7 | 8.5 | 1.9 | 64 | 51 | 215289480
ADP | 288BNV037*0**B*+TSTAT | H,PE9J936 | 926TC60100V21*** | 32000 | 47000 | 17 | 11.5 | 8.5 | 1.9 | 64 | 51 | 215289479
ADP | DLCURAH24ABK | H,GE32930 | *96VTN0601412A* | 23200 | 24800 | 16 | 10 | 8.5 | 2.14 | 74 | 102 | 215292741
ADP | DLCURAH18ABK | HE31930 | *96VTN0801716B* | 17100 | 17100 | 15.2 | 10.5 | 8.5 | 2.3 | 67 | 109 | 215290402
ADP | DLCURAH18ABK | HE31924 | *96VTN0801716B* | 17100 | 17100 | 15.2 | 10.5 | 8.5 | 2.3 | 67 | 109 | 215290401
ADP | DLCURAH18ABK | H,GE31930 | *96VTN0801716B* | 17100 | 17100 | 15.2 | 10.5 | 8.5 | 2.3 | 67 | 109 | 215290400
ADP | DLCURAH18ABK | H,GE31924 | *96VTN0801716B* | 17100 | 17100 | 15.2 | 10.5 | 8.5 | 2.3 | 67 | 109 | 215290399
ADP | DLCURAH18ABK | HG31930 | *96VTN0801716B* | 17100 | 17100 | 15.2 | 10.5 | 8.5 | 2.3 | 67 | 109 | 215290398
ADP | DLCURAH18ABK | H,GG31930 | *96VTN0801716B* | 17100 | 17100 | 15.2 | 10.5 | 8.5 | 2.3 | 67 | 109 | 215290397
ADP | DLCURAH18ABK | H,GG31924 | *96VTN0801716B* | 17100 | 17100 | 15.2 | 10.5 | 8.5 | 2.3 | 67 | 109 | 215290396
ADP | DLCURAH18ABK | H,GE24936 | *96VTN0801716B* | 17700 | 17100 | 16 | 11 | 8.5 | 2.3 | 67 | 109 | 215290395
ADP | DLCURAH18ABK | H,GG24936 | *96VTN0801716B* | 17700 | 17100 | 16 | 11 | 8.5 | 2.3 | 67 | 109 | 215290394
ADP | DLCURAH18ABK | H,GE23936 | *96VTN0801716B* | 17400 | 17100 | 16 | 10.5 | 8.5 | 2.3 | 67 | 109 | 215290393
ADP | DLCURAH18ABK | H,GE22936 | *96VTN0801716B* | 17000 | 17100 | 15.2 | 10.5 | 8.5 | 2.3 | 67 | 109 | 215290392
ADP | DLCURAH18ABK | HG80936 | *96VTN0801716A* | 17500 | 16500 | 16 | 10.5 | 8.5 | 2.24 | 68 | 110 | 215290391
ADP | DLCURAH18ABK | H,GG80936 | *96VTN0801716A* | 17500 | 16500 | 16 | 10.5 | 8.5 | 2.24 | 68 | 110 | 215290390
ADP | DLCURAH18ABK | H,GE9J936 | *96VTN0801716A* | 17400 | 16700 | 16 | 10.5 | 8.5 | 2.3 | 68 | 113 | 215290389
ADP | DLCURAH18ABK | H,GG9J936 | *96VTN0801716A* | 17400 | 16700 | 16 | 10.5 | 8.5 | 2.3 | 68 | 113 | 215290388
ADP | DLCURAH18ABK | HE8J936 | *96VTN0801716A* | 17400 | 16700 | 16 | 10.5 | 8.5 | 2.3 | 68 | 113 | 215290387
ADP | DLCURAH18ABK | H,GE8J936 | *96VTN0801716A* | 17400 | 16700 | 16 | 10.5 | 8.5 | 2.3 | 68 | 113 | 215290386
ADP | DLCURAH18ABK | HG8J936 | *96VTN0801716A* | 17400 | 16700 | 16 | 10.5 | 8.5 | 2.3 | 68 | 113 | 215290385
ADP | DLCURAH36ABK | HG82936 | *96MSN1002122A* | 35800 | 36200 | 16 | 10 | 8.5 | 2.06 | 77 | 94 | 215295171
ADP | DLCURAH36ABK | HG81936 | *96MSN1002122A* | 35800 | 36200 | 16 | 10 | 8.5 | 2.06 | 77 | 94 | 215295170
ADP | DLCURAH36ABK | H,GG81936 | *96MSN1002122A* | 35800 | 36200 | 16 | 10 | 8.5 | 2.06 | 77 | 94 | 215295169
ADP | DLCURAH36ABK | H,GE80936 | *96MSN1002122A* | 35800 | 36200 | 16 | 10 | 8.5 | 2.06 | 77 | 94 | 215295168
ADP | DLCURAH36ABK | HG80936 | *96MSN1002122A* | 35800 | 36200 | 16 | 10 | 8.5 | 2.06 | 77 | 94 | 215295167
ADP | DLCURAH36ABK | H,GG80936 | *96MSN1002122A* | 35800 | 36200 | 16 | 10 | 8.5 | 2.06 | 77 | 94 | 215295166
ADP | DLCURAH36ABK | H,GE1K936 | *96MSN1002122A* | 35600 | 36200 | 16 | 10 | 8.5 | 2.06 | 77 | 94 | 215295165
ADP | DLCURAH36ABK | H,GG1K936 | *96MSN1002122A* | 35600 | 36200 | 16 | 10 | 8.5 | 2.06 | 77 | 94 | 215295164
ADP | DLCURAH36ABK | H,GE9J936 | *96MSN1002122A* | 35400 | 36800 | 16 | 10 | 8.5 | 1.88 | 77 | 94 | 215295163
ADP | DLCURAH36ABK | HG9J936 | *96MSN1002122A* | 35400 | 36800 | 16 | 10 | 8.5 | 1.88 | 77 | 94 | 215295162
ADP | DLCURAH36ABK | H,GG9J936 | *96MSN1002122A* | 35400 | 36800 | 16 | 10 | 8.5 | 1.88 | 77 | 94 | 215295161
ADP | DLCURAH36ABK | HE8J936 | *96MSN1002122A* | 35400 | 36800 | 16 | 10 | 8.5 | 1.88 | 77 | 94 | 215295160
ADP | DLCURAH36ABK | H,GE8J936 | *96MSN1002122A* | 35400 | 36800 | 16 | 10 | 8.5 | 1.88 | 77 | 94 | 215295159
ADP | DLCURAH36ABK | HG8J936 | *96MSN1002122A* | 35400 | 36800 | 16 | 10 | 8.5 | 1.88 | 77 | 94 | 215295158
ADP | DLCURAH36ABK | HG48936 | *96MSN1002122A* | 35800 | 36200 | 16 | 10 | 8.5 | 2.06 | 77 | 94 | 215295154
ADP | DLCURAH36ABK | H,GG48936 | *96MSN1002122A* | 35800 | 36200 | 16 | 10 | 8.5 | 2.06 | 77 | 94 | 215295153
ADP | DLCURAH36ABK | H,GG37936 | *96MSN1002122A* | 35800 | 36200 | 16 | 10 | 8.5 | 2.06 | 77 | 94 | 215295152
ADP | DLCURAH36ABK | HE36936 | *96MSN1002122A* | 35600 | 36200 | 16 | 10 | 8.5 | 2.06 | 77 | 94 | 215295151
ADP | DLCURAH36ABK | H,GE36936 | *96MSN1002122A* | 35600 | 36200 | 16 | 10 | 8.5 | 2.06 | 77 | 94 | 215295150
ADP | DLCURAH36ABK | H,GG36936 | *96MSN1002122A* | 35600 | 36200 | 16 | 10 | 8.5 | 2.06 | 77 | 94 | 215295149
ADP | DLCURAH36ABK | HE35936 | *96MSN1002122A* | 35400 | 36800 | 16 | 10 | 8.5 | 1.88 | 77 | 94 | 215295148
ADP | DLCURAH36ABK | H,GE35936 | *96MSN1002122A* | 35400 | 36800 | 16 | 10 | 8.5 | 1.88 | 77 | 94 | 215295147
ADP | DLCURAH36ABK | HG35936 | *96MSN1002122A* | 35400 | 36800 | 16 | 10 | 8.5 | 1.88 | 77 | 94 | 215295146
ADP | DLCURAH36ABK | H,GG35936 | *96MSN1002122A* | 35400 | 36800 | 16 | 10 | 8.5 | 1.88 | 77 | 94 | 215295145
ADP | DLCURAH36ABK | HE34936 | *96MSN1002122A* | 35400 | 36800 | 16 | 10 | 8.5 | 1.88 | 77 | 94 | 215295144
ADP | DLCURAH36ABK | H,GE34936 | *96MSN1002122A* | 35400 | 36800 | 16 | 10 | 8.5 | 1.88 | 77 | 94 | 215295143
ADP | DLCURAH36ABK | HG34936 | *96MSN1002122A* | 35400 | 36800 | 16 | 10 | 8.5 | 1.88 | 77 | 94 | 215295142
ADP | DLCURAH36ABK | H,GG34936 | *96MSN1002122A* | 35400 | 36800 | 16 | 10 | 8.5 | 1.88 | 77 | 94 | 215295141
ADP | DLCURAH36ABK | HE33936 | *96MSN1002122A* | 35200 | 36800 | 16 | 10 | 8.5 | 1.88 | 77 | 94 | 215295140
ADP | DLCURAH36ABK | H,GE33936 | *96MSN1002122A* | 35200 | 36800 | 16 | 10 | 8.5 | 1.88 | 77 | 94 | 215295139
ADP | DLCURAH36ABK | HG33936 | *96MSN1002122A* | 35200 | 36800 | 16 | 10 | 8.5 | 1.88 | 77 | 94 | 215295138
ADP | DLCURAH24ABK | H,GG81936 | *96VTN0601412A* | 23600 | 24200 | 16 | 10 | 8.5 | 1.94 | 74 | 95 | 215292773
ADP | DLCURAH24ABK | HG80936 | *96VTN0601412A* | 23600 | 24200 | 16 | 10 | 8.5 | 1.94 | 74 | 95 | 215292772
ADP | DLCURAH24ABK | H,GG80936 | *96VTN0601412A* | 23600 | 24200 | 16 | 10 | 8.5 | 1.94 | 74 | 95 | 215292771
ADP | DLCURAH24ABK | H,GE1K936 | *96VTN0601412A* | 23600 | 24200 | 16 | 10 | 8.5 | 1.94 | 74 | 95 | 215292770
ADP | DLCURAH24ABK | H,GG1K936 | *96VTN0601412A* | 23600 | 24200 | 16 | 10 | 8.5 | 1.94 | 74 | 95 | 215292769
ADP | DLCURAH24ABK | H,GE9J936 | *96VTN0601412A* | 23600 | 24200 | 16 | 10 | 8.5 | 1.94 | 74 | 95 | 215292768
ADP | DLCURAH24ABK | H,GG9J936 | *96VTN0601412A* | 23600 | 24200 | 16 | 10 | 8.5 | 1.94 | 74 | 95 | 215292767
ADP | DLCURAH24ABK | HE8J936 | *96VTN0601412A* | 23400 | 24200 | 16 | 10 | 8.5 | 1.94 | 74 | 95 | 215292766
ADP | DLCURAH24ABK | H,GE8J936 | *96VTN0601412A* | 23400 | 24200 | 16 | 10 | 8.5 | 1.94 | 74 | 95 | 215292765
ADP | DLCURAH24ABK | HG8J936 | *96VTN0601412A* | 23400 | 24200 | 16 | 10 | 8.5 | 1.94 | 74 | 95 | 215292764
ADP | DLCURAH24ABK | HE7J936 | *96VTN0601412A* | 23200 | 24800 | 16 | 10 | 8.5 | 2.04 | 74 | 98 | 215292763
ADP | DLCURAH24ABK | H,GE7J936 | *96VTN0601412A* | 23200 | 24800 | 16 | 10 | 8.5 | 2.04 | 74 | 98 | 215292762
ADP | DLCURAH24ABK | H,GE7J924 | *96VTN0601412A* | 23200 | 24800 | 16 | 10 | 8.5 | 2.04 | 74 | 98 | 215292761
ADP | DLCURAH24ABK | HG7J924 | *96VTN0601412A* | 23200 | 24800 | 16 | 10 | 8.5 | 2.04 | 74 | 98 | 215292760
ADP | DLCURAH24ABK | H,GG37936 | *96VTN0601412A* | 23800 | 23600 | 16 | 10 | 8.5 | 1.84 | 75 | 92 | 215292756
ADP | DLCURAH24ABK | H,GG36936 | *96VTN0601412A* | 23600 | 24200 | 16 | 10 | 8.5 | 1.94 | 74 | 95 | 215292755
ADP | DLCURAH24ABK | HE35936 | *96VTN0601412A* | 23600 | 24200 | 16 | 10 | 8.5 | 1.94 | 74 | 95 | 215292754
ADP | DLCURAH24ABK | H,GE35936 | *96VTN0601412A* | 23600 | 24200 | 16 | 10 | 8.5 | 1.94 | 74 | 95 | 215292753
ADP | DLCURAH24ABK | H,GG35936 | *96VTN0601412A* | 23600 | 24200 | 16 | 10 | 8.5 | 1.94 | 74 | 95 | 215292752
ADP | DLCURAH24ABK | HE34936 | *96VTN0601412A* | 23600 | 24200 | 16 | 10 | 8.5 | 1.94 | 74 | 95 | 215292751
ADP | DLCURAH24ABK | H,GE34936 | *96VTN0601412A* | 23600 | 24200 | 16 | 10 | 8.5 | 1.94 | 74 | 95 | 215292750
ADP | DLCURAH24ABK | HG34936 | *96VTN0601412A* | 23600 | 24200 | 16 | 10 | 8.5 | 1.94 | 74 | 95 | 215292749
ADP | DLCURAH24ABK | H,GG34936 | *96VTN0601412A* | 23600 | 24200 | 16 | 10 | 8.5 | 1.94 | 74 | 95 | 215292748
ADP | DLCURAH24ABK | HE33936 | *96VTN0601412A* | 23200 | 24800 | 16 | 10 | 8.5 | 2.14 | 74 | 102 | 215292747
ADP | DLCURAH24ABK | H,GE33936 | *96VTN0601412A* | 23200 | 24800 | 16 | 10 | 8.5 | 2.14 | 74 | 102 | 215292746
ADP | DLCURAH24ABK | HG33936 | *96VTN0601412A* | 23200 | 24800 | 16 | 10 | 8.5 | 2.14 | 74 | 102 | 215292745
ADP | DLCURAH18ABK | H,GG80936 | *92MSN0401712A* | 17200 | 16700 | 15.2 | 10.5 | 8.1 | 2.3 | 68 | 113 | 215289600
ADP | DLCURAH18ABK | H,GE9J936 | *92MSN0401712A* | 17200 | 16700 | 15.2 | 10.5 | 8.1 | 2.3 | 68 | 113 | 215289599
ADP | DLCURAH18ABK | HG9J936 | *92MSN0401712A* | 17200 | 16700 | 15.2 | 10.5 | 8.1 | 2.3 | 68 | 113 | 215289598
ADP | DLCURAH18ABK | H,GG9J936 | *92MSN0401712A* | 17200 | 16700 | 15.2 | 10.5 | 8.1 | 2.3 | 68 | 113 | 215289597
ADP | DLCURAH18ABK | HE8J936 | *92MSN0401712A* | 17100 | 16700 | 15.2 | 10.5 | 8.1 | 2.3 | 68 | 113 | 215289596
ADP | DLCURAH18ABK | H,GE8J936 | *92MSN0401712A* | 17100 | 16700 | 15.2 | 10.5 | 8.1 | 2.3 | 68 | 113 | 215289595
ADP | DLCURAH18ABK | HG8J936 | *92MSN0401712A* | 17100 | 16700 | 15.2 | 10.5 | 8.1 | 2.3 | 68 | 113 | 215289594
ADP | DLCURAH18ABK | HE7J936 | *92MSN0401712A* | 16600 | 16500 | 15.2 | 10 | 8.5 | 2.24 | 68 | 112 | 215289593
ADP | DLCURAH18ABK | H,GE7J936 | *92MSN0401712A* | 16600 | 16500 | 15.2 | 10 | 8.5 | 2.24 | 68 | 112 | 215289592
ADP | DLCURAH18ABK | H,GE7J924 | *92MSN0401712A* | 16600 | 16500 | 15.2 | 10 | 8.5 | 2.24 | 68 | 112 | 215289591
ADP | DLCURAH18ABK | HG7J936 | *92MSN0401712A* | 16600 | 16500 | 15.2 | 10 | 8.5 | 2.24 | 68 | 112 | 215289590
ADP | DLCURAH18ABK | HG7J924 | *92MSN0401712A* | 16600 | 16500 | 15.2 | 10 | 8.5 | 2.24 | 68 | 112 | 215289589
ADP | DLCURAH18ABK | H,GG36936 | *92MSN0401712A* | 17200 | 16300 | 16 | 10 | 8.1 | 2.16 | 69 | 108 | 215289585
ADP | DLCURAH18ABK | HG35936 | *92MSN0401712A* | 17200 | 16500 | 15.2 | 10.5 | 8.5 | 2.24 | 68 | 112 | 215289584
ADP | DLCURAH18ABK | H,GG35936 | *92MSN0401712A* | 17200 | 16500 | 15.2 | 10.5 | 8.5 | 2.24 | 68 | 112 | 215289583
ADP | DLCURAH18ABK | HE34936 | *92MSN0401712A* | 17200 | 16700 | 15.2 | 10.5 | 8.1 | 2.3 | 68 | 113 | 215289582
ADP | DLCURAH18ABK | H,GE34936 | *92MSN0401712A* | 17200 | 16700 | 15.2 | 10.5 | 8.1 | 2.3 | 68 | 113 | 215289581
ADP | DLCURAH18ABK | HG34936 | *92MSN0401712A* | 17200 | 16700 | 15.2 | 10.5 | 8.1 | 2.3 | 68 | 113 | 215289580
ADP | DLCURAH18ABK | H,GG34936 | *92MSN0401712A* | 17200 | 16700 | 15.2 | 10.5 | 8.1 | 2.3 | 68 | 113 | 215289579
ADP | DLCURAH18ABK | HE33936 | *92MSN0401712A* | 17100 | 16700 | 15.2 | 10 | 8.5 | 2.32 | 68 | 114 | 215289578
ADP | DLCURAH18ABK | H,GE33936 | *92MSN0401712A* | 17100 | 16700 | 15.2 | 10 | 8.5 | 2.32 | 68 | 114 | 215289577
ADP | DLCURAH18ABK | HG33936 | *92MSN0401712A* | 17100 | 16700 | 15.2 | 10 | 8.5 | 2.32 | 68 | 114 | 215289576
ADP | DLCURAH18ABK | H,GG33936 | *92MSN0401712A* | 17100 | 16700 | 15.2 | 10 | 8.5 | 2.32 | 68 | 114 | 215289575
ADP | DLCURAH18ABK | HE32936 | *92MSN0401712A* | 16500 | 16500 | 15.2 | 10 | 8.5 | 2.24 | 68 | 112 | 215289574
ADP | DLCURAH18ABK | H,GE32936 | *92MSN0401712A* | 16500 | 16500 | 15.2 | 10 | 8.5 | 2.24 | 68 | 112 | 215289573
ADP | DLCURAH18ABK | H,GE32930 | *92MSN0401712A* | 16500 | 16500 | 15.2 | 10 | 8.5 | 2.24 | 68 | 112 | 215289572
ADP | DLCURAH18ABK | HG32936 | *92MSN0401712A* | 16500 | 16500 | 15.2 | 10 | 8.5 | 2.24 | 68 | 112 | 215289571
ADP | DLCURAH18ABK | HG32924 | *92MSN0401712A* | 16500 | 16500 | 15.2 | 10 | 8.5 | 2.24 | 68 | 112 | 215289570
ADP | DLCURAH18ABK | H,GG32936 | *92MSN0401712A* | 16500 | 16500 | 15.2 | 10 | 8.5 | 2.24 | 68 | 112 | 215289569
ADP | DLCURAH18ABK | H,GG32930 | *92MSN0401712A* | 16500 | 16500 | 15.2 | 10 | 8.5 | 2.24 | 68 | 112 | 215289568
ADP | DLCURAH18ABK | HE31930 | *92MSN0401712A* | 16500 | 16700 | 15.2 | 10 | 8.1 | 2.3 | 68 | 113 | 215289567
ADP | DLCURAH18ABK | HE31924 | *92MSN0401712A* | 16500 | 16700 | 15.2 | 10 | 8.1 | 2.3 | 68 | 113 | 215289566
ADP | DLCURAH18ABK | H,GE31930 | *92MSN0401712A* | 16500 | 16700 | 15.2 | 10 | 8.1 | 2.3 | 68 | 113 | 215289565
ADP | DLCURAH18ABK | H,GE31924 | *92MSN0401712A* | 16500 | 16700 | 15.2 | 10 | 8.1 | 2.3 | 68 | 113 | 215289564
ADP | DLCURAH18ABK | HG31930 | *92MSN0401712A* | 16500 | 16700 | 15.2 | 10 | 8.1 | 2.3 | 68 | 113 | 215289563
ADP | DLCURAH18ABK | H,GG31930 | *92MSN0401712A* | 16500 | 16700 | 15.2 | 10 | 8.1 | 2.3 | 68 | 113 | 215289562
ADP | DLCURAH18ABK | H,GG31924 | *92MSN0401712A* | 16500 | 16700 | 15.2 | 10 | 8.1 | 2.3 | 68 | 113 | 215289561
ADP | DLCURAH36ABK | H,GG81936 | *92MSN0601714A* | 35600 | 36200 | 16 | 10 | 8.5 | 2.02 | 77 | 95 | 215294664
ADP | DLCURAH36ABK | H,GE80936 | *92MSN0601714A* | 35600 | 36200 | 16 | 10 | 8.5 | 2.02 | 77 | 95 | 215294663
ADP | DLCURAH36ABK | HG80936 | *92MSN0601714A* | 35600 | 36200 | 16 | 10 | 8.5 | 2.02 | 77 | 95 | 215294662
ADP | DLCURAH36ABK | H,GG80936 | *92MSN0601714A* | 35600 | 36200 | 16 | 10 | 8.5 | 2.02 | 77 | 95 | 215294661
ADP | DLCURAH36ABK | H,GE1K936 | *92MSN0601714A* | 35200 | 36800 | 16 | 10 | 8.1 | 1.94 | 77 | 94 | 215294660
ADP | DLCURAH36ABK | H,GG1K936 | *92MSN0601714A* | 35200 | 36800 | 16 | 10 | 8.1 | 1.94 | 77 | 94 | 215294659
ADP | DLCURAH36ABK | HG48936 | *92MSN0601714A* | 35600 | 36200 | 16 | 10 | 8.5 | 2.02 | 77 | 95 | 215294649
ADP | DLCURAH36ABK | H,GG48936 | *92MSN0601714A* | 35600 | 36200 | 16 | 10 | 8.5 | 2.02 | 77 | 95 | 215294648
ADP | DLCURAH36ABK | H,GG37936 | *92MSN0601714A* | 35600 | 36200 | 16 | 10 | 8.5 | 2.02 | 77 | 95 | 215294647
ADP | DLCURAH36ABK | HE36936 | *92MSN0601714A* | 35400 | 36200 | 16 | 10 | 8.5 | 2.02 | 77 | 95 | 215294646
ADP | DLCURAH36ABK | H,GE36936 | *92MSN0601714A* | 35400 | 36200 | 16 | 10 | 8.5 | 2.02 | 77 | 95 | 215294645
ADP | DLCURAH36ABK | H,GG36936 | *92MSN0601714A* | 35400 | 36200 | 16 | 10 | 8.5 | 2.02 | 77 | 95 | 215294644
ADP | DLCURAH24ABK | HG81936 | *96MSN0401410A* | 23600 | 24600 | 16 | 10 | 8.5 | 1.98 | 74 | 96 | 215292268
ADP | DLCURAH24ABK | H,GG81936 | *96MSN0401410A* | 23600 | 24600 | 16 | 10 | 8.5 | 1.98 | 74 | 96 | 215292267
ADP | DLCURAH24ABK | HG80936 | *96MSN0401410A* | 23600 | 24600 | 16 | 10 | 8.5 | 1.98 | 74 | 96 | 215292266
ADP | DLCURAH24ABK | H,GG80936 | *96MSN0401410A* | 23600 | 24600 | 16 | 10 | 8.5 | 1.98 | 74 | 96 | 215292265
ADP | DLCURAH18ABK | HG7J936 | *96MSN0401410A* | 17200 | 16900 | 16 | 10 | 8.5 | 2.34 | 67 | 113 | 215289815
ADP | DLCURAH18ABK | HG7J924 | *96MSN0401410A* | 17200 | 16900 | 16 | 10 | 8.5 | 2.34 | 67 | 113 | 215289814
ADP | DLCURAH18ABK | HE30924 | *96MSN0401410A* | 16600 | 16900 | 15.2 | 10 | 8.5 | 2.38 | 67 | 115 | 215289813
ADP | DLCURAH18ABK | H,GE30924 | *96MSN0401410A* | 16600 | 16900 | 15.2 | 10 | 8.5 | 2.38 | 67 | 115 | 215289812
ADP | DLCURAH18ABK | H,GG30924 | *96MSN0401410A* | 16600 | 16900 | 15.2 | 10 | 8.5 | 2.34 | 67 | 113 | 215289811
ADP | DLCURAH18ABK | H,GG36936 | *96MSN0401410A* | 17600 | 16600 | 16 | 11 | 8.1 | 2.24 | 68 | 110 | 215289810
ADP | DLCURAH18ABK | HG35936 | *96MSN0401410A* | 17500 | 16600 | 16 | 11 | 8.1 | 2.24 | 68 | 110 | 215289809
ADP | DLCURAH18ABK | H,GG35936 | *96MSN0401410A* | 17500 | 16600 | 16 | 11 | 8.1 | 2.24 | 68 | 110 | 215289808
ADP | DLCURAH18ABK | HE34936 | *96MSN0401410A* | 17400 | 16900 | 16 | 10.5 | 8.5 | 2.34 | 67 | 113 | 215289807
ADP | DLCURAH18ABK | H,GE34936 | *96MSN0401410A* | 17400 | 16900 | 16 | 10.5 | 8.5 | 2.34 | 67 | 113 | 215289806
ADP | DLCURAH18ABK | HG34936 | *96MSN0401410A* | 17400 | 16900 | 16 | 10.5 | 8.5 | 2.34 | 67 | 113 | 215289805
ADP | DLCURAH18ABK | H,GG34936 | *96MSN0401410A* | 17400 | 16900 | 16 | 10.5 | 8.5 | 2.34 | 67 | 113 | 215289804
ADP | DLCURAH18ABK | HE33936 | *96MSN0401410A* | 17400 | 16900 | 16 | 10.5 | 8.5 | 2.34 | 67 | 113 | 215289803
ADP | DLCURAH18ABK | H,GE33936 | *96MSN0401410A* | 17400 | 16900 | 16 | 10.5 | 8.5 | 2.34 | 67 | 113 | 215289802
ADP | DLCURAH18ABK | HG33936 | *96MSN0401410A* | 17400 | 16900 | 16 | 10.5 | 8.5 | 2.34 | 67 | 113 | 215289801
ADP | DLCURAH18ABK | H,GG33936 | *96MSN0401410A* | 17400 | 16900 | 16 | 10.5 | 8.5 | 2.34 | 67 | 113 | 215289800
ADP | DLCURAH18ABK | HE32936 | *96MSN0401410A* | 17100 | 16900 | 16 | 10 | 8.5 | 2.34 | 67 | 113 | 215289799
ADP | DLCURAH18ABK | H,GE32936 | *96MSN0401410A* | 17100 | 16900 | 16 | 10 | 8.5 | 2.34 | 67 | 113 | 215289798
ADP | DLCURAH18ABK | H,GE32930 | *96MSN0401410A* | 17100 | 16900 | 16 | 10 | 8.5 | 2.34 | 67 | 113 | 215289797
ADP | DLCURAH18ABK | HG32936 | *96MSN0401410A* | 17100 | 16900 | 16 | 10 | 8.5 | 2.34 | 67 | 113 | 215289796
ADP | DLCURAH18ABK | HG32924 | *96MSN0401410A* | 17100 | 16900 | 16 | 10 | 8.5 | 2.34 | 67 | 113 | 215289795
ADP | DLCURAH18ABK | H,GG32936 | *96MSN0401410A* | 17100 | 16900 | 16 | 10 | 8.5 | 2.34 | 67 | 113 | 215289794
ADP | DLCURAH18ABK | H,GG32930 | *96MSN0401410A* | 17100 | 16900 | 16 | 10 | 8.5 | 2.34 | 67 | 113 | 215289793
ADP | DLCURAH18ABK | HE31930 | *96MSN0401410A* | 16800 | 16900 | 16 | 10 | 8.5 | 2.34 | 67 | 113 | 215289792
ADP | DLCURAH18ABK | HE31924 | *96MSN0401410A* | 16800 | 16900 | 16 | 10 | 8.5 | 2.34 | 67 | 113 | 215289791
ADP | DLCURAH18ABK | H,GE31930 | *96MSN0401410A* | 16800 | 16900 | 16 | 10 | 8.5 | 2.34 | 67 | 113 | 215289790
ADP | DLCURAH18ABK | H,GE31924 | *96MSN0401410A* | 16800 | 16900 | 16 | 10 | 8.5 | 2.34 | 67 | 113 | 215289789
ADP | DLCURAH18ABK | HG31930 | *96MSN0401410A* | 16800 | 16900 | 16 | 10 | 8.5 | 2.34 | 67 | 113 | 215289788
ADP | DLCURAH18ABK | H,GG31930 | *96MSN0401410A* | 16800 | 16900 | 16 | 10 | 8.5 | 2.34 | 67 | 113 | 215289787
ADP | DLCURAH18ABK | H,GG31924 | *96MSN0401410A* | 16800 | 16900 | 16 | 10 | 8.5 | 2.34 | 67 | 113 | 215289786
ADP | DLCURAH18ABK | H,GE24936 | *96MSN0401410A* | 17400 | 16900 | 16 | 10.5 | 8.5 | 2.34 | 67 | 113 | 215289785
ADP | DLCURAH18ABK | H,GG24936 | *96MSN0401410A* | 17400 | 16900 | 16 | 10.5 | 8.5 | 2.34 | 67 | 113 | 215289784
ADP | DLCURAH18ABK | H,GE23936 | *96MSN0401410A* | 17200 | 16900 | 16 | 10 | 8.5 | 2.34 | 67 | 113 | 215289783
ADP | DLCURAH18ABK | H,GE22936 | *96MSN0401410A* | 16800 | 16900 | 15.2 | 10 | 8.5 | 2.34 | 67 | 113 | 215289782
ADP | DLCURAH18ABK | HG80936 | *96MSN0261410A* | 17300 | 16700 | 20 | 10.5 | 8.1 | 2.3 | 68 | 113 | 215289781
ADP | DLCURAH18ABK | H,GG80936 | *96MSN0261410A* | 17300 | 16700 | 20 | 10.5 | 8.1 | 2.3 | 68 | 113 | 215289780
ADP | DLCURAH18ABK | H,GE9J936 | *96MSN0261410A* | 17300 | 16700 | 20 | 10.5 | 8.1 | 2.3 | 68 | 113 | 215289779
ADP | DLCURAH18ABK | HG9J936 | *96MSN0261410A* | 17300 | 16700 | 20 | 10.5 | 8.1 | 2.3 | 68 | 113 | 215289778
ADP | DLCURAH18ABK | H,GG9J936 | *96MSN0261410A* | 17300 | 16700 | 20 | 10.5 | 8.1 | 2.3 | 68 | 113 | 215289777
ADP | DLCURAH18ABK | HE8J936 | *96MSN0261410A* | 17200 | 16700 | 20 | 10.5 | 8.1 | 2.3 | 68 | 113 | 215289776
ADP | DLCURAH24ABK | H,GG33936 | *96VTN0601412A* | 23200 | 24800 | 16 | 10 | 8.5 | 2.14 | 74 | 102 | 215292744
ADP | DLCURAH36ABK | H,GG34936 | *96MSN1002120A* | 35400 | 36800 | 16 | 10 | 8.1 | 1.88 | 77 | 94 | 215295098
ADP | DLCURAH24ABK | HE32936 | *96VTN0601412A* | 23200 | 24800 | 16 | 10 | 8.5 | 2.14 | 74 | 102 | 215292743
ADP | DLCURAH36ABK | HG34936 | *96MSN1002120A* | 35400 | 36800 | 16 | 10 | 8.1 | 1.88 | 77 | 94 | 215295099
ADP | DLCURAH36ABK | HE35936 | *96MSN1002120A* | 35400 | 36800 | 16 | 10 | 8.1 | 1.88 | 77 | 94 | 215295105
ADP | DLCURAH36ABK | H,GE35936 | *96MSN1002120A* | 35400 | 36800 | 16 | 10 | 8.1 | 1.88 | 77 | 94 | 215295104
ADP | DLCURAH36ABK | HG35936 | *96MSN1002120A* | 35400 | 36800 | 16 | 10 | 8.1 | 1.88 | 77 | 94 | 215295103
ADP | DLCURAH24ABK | H,GG32930 | *96MSN0601716A* | 23600 | 25000 | 16 | 10 | 9.5 | 2.04 | 74 | 98 | 215292384
ADP | DLCURAH36ABK | HG80936 | *92MSN0801716A* | 35800 | 36200 | 16 | 10 | 8.5 | 2.02 | 77 | 94 | 215294711
ADP | DLCURAH36ABK | H,GE80936 | *92MSN0801716A* | 35800 | 36200 | 16 | 10 | 8.5 | 2.02 | 77 | 94 | 215294712
ADP | DLCURAH36ABK | H,GG81936 | *92MSN0801716A* | 35800 | 36200 | 16 | 10 | 8.5 | 2.02 | 77 | 94 | 215294714
ADP | DLCURAH36ABK | HG81936 | *92MSN0801716A* | 35800 | 36200 | 16 | 10 | 8.5 | 2.02 | 77 | 94 | 215294716
ADP | DLCURAH36ABK | HG82936 | *92MSN0801716A* | 35800 | 36200 | 16 | 10 | 8.5 | 2.02 | 77 | 94 | 215294718
ADP | DLCURAH36ABK | H,GG34936 | *92MSN0802120A* | 35200 | 36800 | 16 | 10 | 8.1 | 1.88 | 77 | 94 | 215294740
ADP | DLCURAH36ABK | HG34936 | *92MSN0802120A* | 35200 | 36800 | 16 | 10 | 8.1 | 1.88 | 77 | 94 | 215294742
ADP | DLCURAH36ABK | H,GE34936 | *92MSN0802120A* | 35200 | 36800 | 16 | 10 | 8.1 | 1.88 | 77 | 94 | 215294743
ADP | DLCURAH36ABK | HE34936 | *92MSN0802120A* | 35200 | 36800 | 16 | 10 | 8.1 | 1.88 | 77 | 94 | 215294745
ADP | DLCURAH36ABK | H,GG35936 | *92MSN0802120A* | 35200 | 36800 | 16 | 10 | 8.1 | 1.88 | 77 | 94 | 215294747
ADP | DLCURAH36ABK | HG35936 | *92MSN0802120A* | 35200 | 36800 | 16 | 10 | 8.1 | 1.88 | 77 | 94 | 215294749
ADP | DLCURAH36ABK | H,GE35936 | *92MSN0802120A* | 35200 | 36800 | 16 | 10 | 8.1 | 1.88 | 77 | 94 | 215294750
ADP | DLCURAH36ABK | HE35936 | *92MSN0802120A* | 35200 | 36800 | 16 | 10 | 8.1 | 1.88 | 77 | 94 | 215294752
ADP | DLCURAH36ABK | H,GG36936 | *92MSN0802120A* | 35600 | 36200 | 16 | 10 | 8.5 | 2.02 | 77 | 94 | 215294754
ADP | DLCURAH36ABK | H,GE36936 | *92MSN0802120A* | 35600 | 36200 | 16 | 10 | 8.5 | 2.02 | 77 | 94 | 215294755
ADP | DLCURAH36ABK | HE36936 | *92MSN0802120A* | 35600 | 36200 | 16 | 10 | 8.5 | 2.02 | 77 | 94 | 215294757
ADP | DLCURAH36ABK | H,GG37936 | *92MSN0802120A* | 35800 | 36200 | 16 | 10 | 8.5 | 2.02 | 77 | 94 | 215294759
ADP | DLCURAH36ABK | H,GG48936 | *92MSN0802120A* | 35800 | 36200 | 16 | 10 | 8.5 | 2.02 | 77 | 94 | 215294761
ADP | DLCURAH36ABK | HG48936 | *92MSN0802120A* | 35800 | 36200 | 16 | 10 | 8.5 | 2.02 | 77 | 94 | 215294762
ADP | DLCURAH36ABK | HG8J936 | *92MSN0802120A* | 35200 | 36800 | 16 | 10 | 8.1 | 1.88 | 77 | 94 | 215294769
ADP | DLCURAH36ABK | H,GE8J936 | *92MSN0802120A* | 35200 | 36800 | 16 | 10 | 8.1 | 1.88 | 77 | 94 | 215294771
ADP | DLCURAH36ABK | HE8J936 | *92MSN0802120A* | 35200 | 36800 | 16 | 10 | 8.1 | 1.88 | 77 | 94 | 215294773
ADP | DLCURAH36ABK | H,GG9J936 | *92MSN0802120A* | 35200 | 36800 | 16 | 10 | 8.1 | 1.88 | 77 | 94 | 215294774
ADP | DLCURAH36ABK | HG9J936 | *92MSN0802120A* | 35200 | 36800 | 16 | 10 | 8.1 | 1.88 | 77 | 94 | 215294775
ADP | DLCURAH36ABK | H,GE9J936 | *92MSN0802120A* | 35200 | 36800 | 16 | 10 | 8.1 | 1.88 | 77 | 94 | 215294776
ADP | DLCURAH18ABK | HE8J936 | *92MSN0601412A* | 17500 | 16900 | 16 | 11 | 8.5 | 2.3 | 67 | 111 | 215289641
ADP | DLCURAH18ABK | H,GG9J936 | *92MSN0601412A* | 17500 | 16900 | 16 | 11 | 8.5 | 2.3 | 67 | 111 | 215289642
ADP | DLCURAH18ABK | HG9J936 | *92MSN0601412A* | 17500 | 16900 | 16 | 11 | 8.5 | 2.3 | 67 | 111 | 215289643
ADP | DLCURAH18ABK | H,GE9J936 | *92MSN0601412A* | 17500 | 16900 | 16 | 11 | 8.5 | 2.3 | 67 | 111 | 215289644
ADP | DLCURAH18ABK | H,GG80936 | *92MSN0601412A* | 17500 | 16900 | 16 | 11 | 8.5 | 2.3 | 67 | 111 | 215289645
ADP | DLCURAH18ABK | HG80936 | *92MSN0601412A* | 17500 | 16900 | 16 | 11 | 8.5 | 2.3 | 67 | 111 | 215289646
ADP | DLCURAH18ABK | H,GE22936 | *92MSN0601714A* | 16900 | 16900 | 16 | 10 | 8.5 | 2.34 | 67 | 112 | 215289647
ADP | DLCURAH18ABK | H,GE23936 | *92MSN0601714A* | 16900 | 16700 | 16 | 10.5 | 8.1 | 2.24 | 68 | 109 | 215289648
ADP | DLCURAH18ABK | H,GG24936 | *92MSN0601714A* | 17500 | 16900 | 16 | 10.5 | 8.5 | 2.34 | 67 | 112 | 215289649
ADP | DLCURAH18ABK | H,GE24936 | *92MSN0601714A* | 17500 | 16900 | 16 | 10.5 | 8.5 | 2.3 | 67 | 111 | 215289650
ADP | DLCURAH18ABK | H,GG31924 | *92MSN0601714A* | 16900 | 16900 | 16 | 10 | 8.5 | 2.34 | 67 | 112 | 215289651
ADP | DLCURAH18ABK | H,GG31930 | *92MSN0601714A* | 16900 | 16900 | 16 | 10 | 8.5 | 2.34 | 67 | 112 | 215289652
ADP | DLCURAH18ABK | HG31930 | *92MSN0601714A* | 16900 | 16900 | 16 | 10 | 8.5 | 2.34 | 67 | 112 | 215289653
ADP | DLCURAH18ABK | H,GE31924 | *92MSN0601714A* | 16900 | 16900 | 16 | 10 | 8.5 | 2.34 | 67 | 112 | 215289654
ADP | DLCURAH18ABK | H,GE31930 | *92MSN0601714A* | 16900 | 16900 | 16 | 10 | 8.5 | 2.34 | 67 | 112 | 215289655
ADP | DLCURAH18ABK | HE31924 | *92MSN0601714A* | 16900 | 16900 | 16 | 10 | 8.5 | 2.34 | 67 | 112 | 215289656
ADP | DLCURAH18ABK | HE31930 | *92MSN0601714A* | 16900 | 16900 | 16 | 10 | 8.5 | 2.34 | 67 | 112 | 215289657
ADP | DLCURAH18ABK | H,GG32930 | *92MSN0601714A* | 16900 | 16700 | 16 | 10.5 | 8.1 | 2.24 | 68 | 109 | 215289658
ADP | DLCURAH18ABK | H,GG32936 | *92MSN0601714A* | 16900 | 16700 | 16 | 10.5 | 8.1 | 2.24 | 68 | 109 | 215289659
ADP | DLCURAH18ABK | HG32924 | *92MSN0601714A* | 16900 | 16700 | 16 | 10.5 | 8.1 | 2.24 | 68 | 109 | 215289660
ADP | DLCURAH18ABK | HG32936 | *92MSN0601714A* | 16900 | 16700 | 16 | 10.5 | 8.1 | 2.24 | 68 | 109 | 215289661
ADP | DLCURAH18ABK | H,GE32930 | *92MSN0601714A* | 16900 | 16700 | 16 | 10.5 | 8.1 | 2.24 | 68 | 109 | 215289662
ADP | DLCURAH18ABK | H,GE32936 | *92MSN0601714A* | 16900 | 16700 | 16 | 10.5 | 8.1 | 2.24 | 68 | 109 | 215289663
ADP | DLCURAH18ABK | HE32936 | *92MSN0601714A* | 16900 | 16700 | 16 | 10.5 | 8.1 | 2.24 | 68 | 109 | 215289664
ADP | DLCURAH18ABK | H,GG33936 | *92MSN0601714A* | 17500 | 16900 | 16 | 10.5 | 8.5 | 2.34 | 67 | 112 | 215289665
ADP | DLCURAH18ABK | HG33936 | *92MSN0601714A* | 17500 | 16900 | 16 | 10.5 | 8.5 | 2.34 | 67 | 112 | 215289666
ADP | DLCURAH18ABK | H,GE33936 | *92MSN0601714A* | 17500 | 16900 | 16 | 10.5 | 8.5 | 2.34 | 67 | 112 | 215289667
ADP | DLCURAH18ABK | HE33936 | *92MSN0601714A* | 17500 | 16900 | 16 | 10.5 | 8.5 | 2.34 | 67 | 112 | 215289668
ADP | DLCURAH18ABK | H,GG34936 | *92MSN0601714A* | 17500 | 16900 | 16 | 10.5 | 8.5 | 2.34 | 67 | 112 | 215289669
ADP | DLCURAH18ABK | HG34936 | *92MSN0601714A* | 17500 | 16900 | 16 | 10.5 | 8.5 | 2.34 | 67 | 112 | 215289670
ADP | DLCURAH18ABK | H,GE34936 | *92MSN0601714A* | 17500 | 16900 | 16 | 10.5 | 8.5 | 2.3 | 67 | 111 | 215289671
ADP | DLCURAH18ABK | HE34936 | *92MSN0601714A* | 17500 | 16900 | 16 | 10.5 | 8.5 | 2.3 | 67 | 111 | 215289672
ADP | DLCURAH18ABK | HG35936 | *92MSN0601714A* | 17600 | 16700 | 16 | 11 | 8.1 | 2.24 | 68 | 109 | 215289674
ADP | DLCURAH18ABK | H,GG36936 | *92MSN0601714A* | 17700 | 16700 | 16 | 11 | 8.1 | 2.24 | 68 | 109 | 215289675
ADP | DLCURAH18ABK | H,GG30924 | *92MSN0601714A* | 16700 | 16900 | 16 | 10 | 8.5 | 2.34 | 67 | 112 | 215289676
ADP | DLCURAH18ABK | H,GG35936 | *92MSN0601714A* | 17600 | 16700 | 16 | 11 | 8.1 | 2.24 | 68 | 109 | 215289673
ADP | DLCURAH18ABK | H,GE30924 | *92MSN0601714A* | 16700 | 16900 | 16 | 10 | 8.5 | 2.34 | 67 | 112 | 215289677
ADP | DLCURAH18ABK | HE30924 | *92MSN0601714A* | 16700 | 16900 | 16 | 10 | 8.5 | 2.34 | 67 | 112 | 215289678
ADP | DLCURAH18ABK | HG7J924 | *92MSN0601714A* | 17000 | 16700 | 16 | 10.5 | 8.1 | 2.24 | 68 | 109 | 215289679
ADP | DLCURAH18ABK | HG7J936 | *92MSN0601714A* | 17000 | 16700 | 16 | 10.5 | 8.1 | 2.24 | 68 | 109 | 215289680
ADP | DLCURAH24ABK | HG81936 | *96VTN0601412B* | 23600 | 24600 | 17 | 10 | 8.5 | 2 | 74 | 96 | 215292825
ADP | DLCURAH24ABK | H,GG24936 | *96VTN0601714A* | 23600 | 25200 | 16 | 10 | 8.5 | 2.02 | 73 | 95 | 215292828
ADP | DLCURAH24ABK | H,GE24936 | *96VTN0601714A* | 23600 | 25200 | 16 | 10 | 8.5 | 2.02 | 73 | 95 | 215292829
ADP | DLCURAH24ABK | H,GG31924 | *96VTN0601714A* | 23400 | 25200 | 16 | 10 | 8.5 | 2.02 | 73 | 95 | 215292830
ADP | DLCURAH24ABK | H,GG31930 | *96VTN0601714A* | 23400 | 25200 | 16 | 10 | 8.5 | 2.02 | 73 | 95 | 215292831
ADP | DLCURAH24ABK | H,GE31924 | *96VTN0601714A* | 23400 | 25200 | 16 | 10 | 8.5 | 2.02 | 73 | 95 | 215292832
ADP | DLCURAH24ABK | H,GE31930 | *96VTN0601714A* | 23400 | 25200 | 16 | 10 | 8.5 | 2.02 | 73 | 95 | 215292833
ADP | DLCURAH24ABK | HE31924 | *96VTN0601714A* | 23400 | 25200 | 16 | 10 | 8.5 | 2.02 | 73 | 95 | 215292834
ADP | DLCURAH24ABK | HE31930 | *96VTN0601714A* | 23400 | 25200 | 16 | 10 | 8.5 | 2.02 | 73 | 95 | 215292835
ADP | DLCURAH24ABK | H,GG32930 | *96VTN0601714A* | 23600 | 25200 | 16 | 10 | 8.5 | 2.02 | 73 | 95 | 215292836
ADP | DLCURAH24ABK | H,GG32936 | *96VTN0601714A* | 23600 | 25200 | 16 | 10 | 8.5 | 2.02 | 73 | 95 | 215292837
ADP | DLCURAH24ABK | HG32924 | *96VTN0601714A* | 23600 | 25200 | 16 | 10 | 8.5 | 2.02 | 73 | 95 | 215292838
ADP | DLCURAH24ABK | HG32936 | *96VTN0601714A* | 23600 | 25200 | 16 | 10 | 8.5 | 2.02 | 73 | 95 | 215292839
ADP | DLCURAH24ABK | H,GE32930 | *96VTN0601714A* | 23600 | 25200 | 16 | 10 | 8.5 | 2.02 | 73 | 95 | 215292840
ADP | DLCURAH24ABK | H,GE32936 | *96VTN0601714A* | 23600 | 25200 | 16 | 10 | 8.5 | 2.02 | 73 | 95 | 215292841
ADP | DLCURAH24ABK | HE32936 | *96VTN0601714A* | 23600 | 25200 | 16 | 10 | 8.5 | 2.02 | 73 | 95 | 215292842
ADP | DLCURAH18ABK | H,GG32930 | *96VTN0801716B* | 17400 | 17100 | 16 | 10.5 | 8.5 | 2.3 | 67 | 109 | 215290403
ADP | DLCURAH18ABK | H,GG32936 | *96VTN0801716B* | 17400 | 17100 | 16 | 10.5 | 8.5 | 2.3 | 67 | 109 | 215290404
ADP | DLCURAH18ABK | HG32924 | *96VTN0801716B* | 17400 | 17100 | 16 | 10.5 | 8.5 | 2.3 | 67 | 109 | 215290405
ADP | DLCURAH18ABK | HG32936 | *96VTN0801716B* | 17400 | 17100 | 16 | 10.5 | 8.5 | 2.3 | 67 | 109 | 215290406
ADP | DLCURAH18ABK | H,GE32930 | *96VTN0801716B* | 17400 | 17100 | 16 | 10.5 | 8.5 | 2.3 | 67 | 109 | 215290407
ADP | DLCURAH18ABK | H,GE32936 | *96VTN0801716B* | 17400 | 17100 | 16 | 10.5 | 8.5 | 2.3 | 67 | 109 | 215290408
ADP | DLCURAH18ABK | HE32936 | *96VTN0801716B* | 17400 | 17100 | 16 | 10.5 | 8.5 | 2.3 | 67 | 109 | 215290409
ADP | DLCURAH18ABK | H,GG33936 | *96VTN0801716B* | 17600 | 17100 | 16 | 11 | 8.5 | 2.3 | 67 | 109 | 215290410
ADP | DLCURAH18ABK | HG33936 | *96VTN0801716B* | 17600 | 17100 | 16 | 11 | 8.5 | 2.3 | 67 | 109 | 215290411
ADP | DLCURAH18ABK | H,GE33936 | *96VTN0801716B* | 17600 | 17100 | 16 | 11 | 8.5 | 2.3 | 67 | 109 | 215290412
ADP | DLCURAH18ABK | HE33936 | *96VTN0801716B* | 17600 | 17100 | 16 | 11 | 8.5 | 2.3 | 67 | 109 | 215290413
ADP | DLCURAH18ABK | H,GG34936 | *96VTN0801716B* | 17700 | 17100 | 16 | 11 | 8.5 | 2.3 | 67 | 109 | 215290414
ADP | DLCURAH18ABK | HG34936 | *96VTN0801716B* | 17700 | 17100 | 16 | 11 | 8.5 | 2.3 | 67 | 109 | 215290415
ADP | DLCURAH18ABK | H,GE34936 | *96VTN0801716B* | 17700 | 17100 | 16 | 11 | 8.5 | 2.3 | 67 | 109 | 215290416
ADP | DLCURAH18ABK | HE34936 | *96VTN0801716B* | 17700 | 17100 | 16 | 11 | 8.5 | 2.3 | 67 | 109 | 215290417
ADP | DLCURAH18ABK | H,GG35936 | *96VTN0801716B* | 17700 | 17100 | 16 | 11 | 8.5 | 2.3 | 67 | 109 | 215290418
ADP | DLCURAH18ABK | HG35936 | *96VTN0801716B* | 17700 | 17100 | 16 | 11 | 8.5 | 2.3 | 67 | 109 | 215290419
ADP | DLCURAH18ABK | H,GG36936 | *96VTN0801716B* | 17700 | 17100 | 16 | 11 | 8.5 | 2.3 | 67 | 109 | 215290420
ADP | DLCURAH18ABK | H,GG30924 | *96VTN0801716B* | 16800 | 17100 | 15.2 | 10.5 | 8.5 | 2.3 | 67 | 109 | 215290421
ADP | DLCURAH18ABK | H,GE30924 | *96VTN0801716B* | 16800 | 17100 | 15.2 | 10.5 | 8.5 | 2.3 | 67 | 109 | 215290422
ADP | DLCURAH18ABK | HE30924 | *96VTN0801716B* | 16800 | 17100 | 15.2 | 10.5 | 8.5 | 2.3 | 67 | 109 | 215290423
ADP | DLCURAH18ABK | HG7J924 | *96VTN0801716B* | 17500 | 17100 | 16 | 10.5 | 8.5 | 2.3 | 67 | 109 | 215290424
ADP | DLCURAH24ABK | H,GE24936 | *96VTN1002122A* | 23000 | 24200 | 17 | 10 | 8.1 | 1.98 | 74 | 97 | 215293225
ADP | DLCURAH24ABK | H,GG31924 | *96VTN1002122A* | 22600 | 24200 | 16 | 10 | 8.1 | 1.98 | 74 | 97 | 215293226
ADP | DLCURAH24ABK | H,GG31930 | *96VTN1002122A* | 22600 | 24200 | 16 | 10 | 8.1 | 1.98 | 74 | 97 | 215293227
ADP | DLCURAH24ABK | H,GE31924 | *96VTN1002122A* | 22600 | 24200 | 16 | 10 | 8.1 | 1.98 | 74 | 97 | 215293228
ADP | DLCURAH24ABK | H,GE31930 | *96VTN1002122A* | 22600 | 24200 | 16 | 10 | 8.1 | 1.98 | 74 | 97 | 215293229
ADP | DLCURAH24ABK | HE31924 | *96VTN1002122A* | 22600 | 24200 | 16 | 10 | 8.1 | 1.98 | 74 | 97 | 215293230
ADP | DLCURAH24ABK | HE31930 | *96VTN1002122A* | 22600 | 24200 | 16 | 10 | 8.1 | 1.98 | 74 | 97 | 215293231
ADP | DLCURAH24ABK | H,GG33936 | *96VTN1002122A* | 23200 | 24200 | 17 | 10 | 8.1 | 1.98 | 74 | 97 | 215293239
ADP | DLCURAH24ABK | HG33936 | *96VTN1002122A* | 23200 | 24200 | 17 | 10 | 8.1 | 1.98 | 74 | 97 | 215293240
ADP | DLCURAH24ABK | H,GE33936 | *96VTN1002122A* | 23200 | 24200 | 17 | 10 | 8.1 | 1.98 | 74 | 97 | 215293241
ADP | DLCURAH24ABK | HE33936 | *96VTN1002122A* | 23200 | 24200 | 17 | 10 | 8.1 | 1.98 | 74 | 97 | 215293242
ADP | DLCURAH24ABK | H,GG34936 | *96VTN1002122A* | 23600 | 24200 | 17 | 10.5 | 8.1 | 1.98 | 74 | 97 | 215293243
ADP | DLCURAH24ABK | HG34936 | *96VTN1002122A* | 23600 | 24200 | 17 | 10.5 | 8.1 | 1.98 | 74 | 97 | 215293244
ADP | DLCURAH24ABK | H,GE34936 | *96VTN1002122A* | 23600 | 24200 | 17 | 10.5 | 8.1 | 1.98 | 74 | 97 | 215293245
ADP | DLCURAH24ABK | HE34936 | *96VTN1002122A* | 23600 | 24200 | 17 | 10.5 | 8.1 | 1.98 | 74 | 97 | 215293246
ADP | DLCURAH24ABK | H,GG35936 | *96VTN1002122A* | 23600 | 24200 | 17 | 10.5 | 8.1 | 1.98 | 74 | 97 | 215293247
ADP | DLCURAH24ABK | H,GE35936 | *96VTN1002122A* | 23600 | 24200 | 17 | 10.5 | 8.1 | 1.98 | 74 | 97 | 215293248
ADP | DLCURAH24ABK | HE35936 | *96VTN1002122A* | 23600 | 24200 | 17 | 10.5 | 8.1 | 1.98 | 74 | 97 | 215293249
ADP | DLCURAH24ABK | H,GG36936 | *96VTN1002122A* | 23600 | 24200 | 17 | 10.5 | 8.1 | 1.98 | 74 | 97 | 215293250
ADP | DLCURAH24ABK | H,GG37936 | *96VTN1002122A* | 23600 | 24200 | 17 | 10.5 | 8.1 | 1.98 | 74 | 97 | 215293251
ADP | DLCURAH24ABK | HG7J924 | *96VTN1002122A* | 23000 | 24200 | 17 | 10 | 8.1 | 1.98 | 74 | 97 | 215293255
ADP | DLCURAH24ABK | H,GE7J924 | *96VTN1002122A* | 23000 | 24200 | 17 | 10 | 8.1 | 1.98 | 74 | 97 | 215293256
ADP | DLCURAH24ABK | H,GE7J936 | *96VTN1002122A* | 23000 | 24200 | 17 | 10 | 8.1 | 1.98 | 74 | 97 | 215293257
ADP | DLCURAH24ABK | HE7J936 | *96VTN1002122A* | 23000 | 24200 | 17 | 10 | 8.1 | 1.98 | 74 | 97 | 215293258
ADP | DLCURAH24ABK | HG8J936 | *96VTN1002122A* | 23400 | 24200 | 17 | 10.5 | 8.1 | 1.98 | 74 | 97 | 215293259
ADP | DLCURAH24ABK | H,GE8J936 | *96VTN1002122A* | 23400 | 24200 | 17 | 10.5 | 8.1 | 1.98 | 74 | 97 | 215293260
ADP | DLCURAH24ABK | HE8J936 | *96VTN1002122A* | 23400 | 24200 | 17 | 10.5 | 8.1 | 1.98 | 74 | 97 | 215293261
ADP | DLCURAH24ABK | H,GG9J936 | *96VTN1002122A* | 23600 | 24200 | 17 | 10.5 | 8.1 | 1.98 | 74 | 97 | 215293262
ADP | DLCURAH24ABK | H,GE9J936 | *96VTN1002122A* | 23600 | 24200 | 17 | 10.5 | 8.1 | 1.98 | 74 | 97 | 215293263
ADP | DLCURAH24ABK | H,GG1K936 | *96VTN1002122A* | 23600 | 24200 | 17 | 10.5 | 8.1 | 1.98 | 74 | 97 | 215293264
ADP | DLCURAH36ABK | HG82936 | *96VTN1002120B* | 36000 | 36200 | 16 | 10 | 8.5 | 2.04 | 77 | 95 | 215295618
ADP | DLCURAH36ABK | H,GG32936 | *96VTN1002122A* | 35000 | 36800 | 16 | 10 | 8.1 | 1.82 | 77 | 95 | 215295623
ADP | DLCURAH36ABK | HG32936 | *96VTN1002122A* | 35000 | 36800 | 16 | 10 | 8.1 | 1.82 | 77 | 95 | 215295624
ADP | DLCURAH36ABK | H,GE32936 | *96VTN1002122A* | 35000 | 36800 | 16 | 10 | 8.1 | 1.82 | 77 | 95 | 215295625
ADP | DLCURAH36ABK | HE32936 | *96VTN1002122A* | 35000 | 36800 | 16 | 10 | 8.1 | 1.82 | 77 | 95 | 215295626
ADP | DLCURAH36ABK | H,GG33936 | *96VTN1002122A* | 35200 | 36800 | 16 | 10 | 8.1 | 1.88 | 77 | 94 | 215295627
ADP | DLCURAH36ABK | HG33936 | *96VTN1002122A* | 35200 | 36800 | 16 | 10 | 8.1 | 1.88 | 77 | 94 | 215295628
ADP | DLCURAH36ABK | H,GE33936 | *96VTN1002122A* | 35200 | 36800 | 16 | 10 | 8.1 | 1.88 | 77 | 94 | 215295629
ADP | DLCURAH36ABK | HE33936 | *96VTN1002122A* | 35200 | 36800 | 16 | 10 | 8.1 | 1.88 | 77 | 94 | 215295630
ADP | DLCURAH36ABK | H,GG34936 | *96VTN1002122A* | 35400 | 36800 | 16 | 10 | 8.1 | 1.88 | 77 | 94 | 215295631
ADP | DLCURAH36ABK | HG34936 | *96VTN1002122A* | 35400 | 36800 | 16 | 10 | 8.1 | 1.88 | 77 | 94 | 215295632
ADP | DLCURAH36ABK | H,GE34936 | *96VTN1002122A* | 35400 | 36800 | 16 | 10 | 8.1 | 1.88 | 77 | 94 | 215295633
ADP | DLCURAH36ABK | HE34936 | *96VTN1002122A* | 35400 | 36800 | 16 | 10 | 8.1 | 1.88 | 77 | 94 | 215295634
ADP | DLCURAH36ABK | H,GG35936 | *96VTN1002122A* | 35400 | 36800 | 16 | 10 | 8.1 | 1.88 | 77 | 94 | 215295635
ADP | DLCURAH36ABK | H,GE35936 | *96VTN1002122A* | 35400 | 36800 | 16 | 10 | 8.1 | 1.88 | 77 | 94 | 215295636
ADP | DLCURAH36ABK | HE35936 | *96VTN1002122A* | 35400 | 36800 | 16 | 10 | 8.1 | 1.88 | 77 | 94 | 215295637
ADP | DLCURAH36ABK | H,GG36936 | *96VTN1002122A* | 35800 | 36200 | 16 | 10 | 8.5 | 2.06 | 77 | 94 | 215295638
ADP | DLCURAH36ABK | H,GE36936 | *96VTN1002122A* | 35800 | 36200 | 16 | 10 | 8.5 | 2.06 | 77 | 94 | 215295639
ADP | DLCURAH36ABK | HE36936 | *96VTN1002122A* | 35800 | 36200 | 16 | 10 | 8.5 | 2.06 | 77 | 94 | 215295640
ADP | DLCURAH36ABK | H,GG37936 | *96VTN1002122A* | 35800 | 36800 | 16 | 10.5 | 8.1 | 2.02 | 77 | 93 | 215295641
ADP | DLCURAH36ABK | H,GG48936 | *96VTN1002122A* | 36000 | 36800 | 16 | 10.5 | 8.1 | 2.02 | 77 | 93 | 215295642
ADP | DLCURAH36ABK | H,GE7J936 | *96VTN1002122A* | 35200 | 36800 | 16 | 10 | 8.1 | 1.82 | 77 | 95 | 215295643
ADP | DLCURAH36ABK | HE7J936 | *96VTN1002122A* | 35200 | 36800 | 16 | 10 | 8.1 | 1.82 | 77 | 95 | 215295644
ADP | DLCURAH36ABK | HG8J936 | *96VTN1002122A* | 35400 | 36800 | 16 | 10 | 8.1 | 1.88 | 77 | 94 | 215295645
ADP | DLCURAH36ABK | H,GE8J936 | *96VTN1002122A* | 35400 | 36800 | 16 | 10 | 8.1 | 1.88 | 77 | 94 | 215295646
ADP | DLCURAH36ABK | HE8J936 | *96VTN1002122A* | 35400 | 36800 | 16 | 10 | 8.1 | 1.88 | 77 | 94 | 215295647
ADP | DLCURAH36ABK | H,GG9J936 | *96VTN1002122A* | 35400 | 36800 | 16 | 10 | 8.1 | 1.88 | 77 | 94 | 215295648
ADP | DLCURAH36ABK | H,GE9J936 | *96VTN1002122A* | 35400 | 36800 | 16 | 10 | 8.1 | 1.88 | 77 | 94 | 215295649
ADP | DLCURAH36ABK | H,GG1K936 | *96VTN1002122A* | 35400 | 36800 | 16 | 10 | 8.1 | 1.88 | 77 | 94 | 215295650
ADP | DLCURAH36ABK | H,GE1K936 | *96VTN1002122A* | 35400 | 36800 | 16 | 10 | 8.1 | 1.88 | 77 | 94 | 215295651
ADP | DLCURAH36ABK | H,GG80936 | *96VTN1002122A* | 36000 | 36200 | 16 | 10 | 8.5 | 2.06 | 77 | 94 | 215295652
ADP | DLCURAH36ABK | HG80936 | *96VTN1002122A* | 36000 | 36200 | 16 | 10 | 8.5 | 2.06 | 77 | 94 | 215295653
ADP | DLCURAH36ABK | H,GE80936 | *96VTN1002122A* | 36000 | 36200 | 16 | 10 | 8.5 | 2.06 | 77 | 94 | 215295654
ADP | DLCURAH36ABK | H,GG81936 | *96VTN1002122A* | 36000 | 36800 | 16 | 10.5 | 8.1 | 2.02 | 77 | 93 | 215295655
ADP | DLCURAH36ABK | HG82936 | *96VTN1002122A* | 36000 | 36800 | 16 | 10.5 | 8.1 | 2.02 | 77 | 93 | 215295656
ADP | DLCURAH24ABK | H,GE1K936 | *96VTN1002122A* | 23600 | 24200 | 17 | 10.5 | 8.1 | 1.98 | 74 | 97 | 215293265
ADP | DLCURAH24ABK | H,GG80936 | *96VTN1002122A* | 23600 | 24200 | 17 | 10.5 | 8.1 | 1.98 | 74 | 97 | 215293266
ADP | DLCURAH24ABK | HG80936 | *96VTN1002122A* | 23600 | 24200 | 17 | 10.5 | 8.1 | 1.98 | 74 | 97 | 215293267
ADP | DLCURAH24ABK | H,GG81936 | *96VTN1002122A* | 23600 | 24200 | 17 | 10.5 | 8.1 | 1.98 | 74 | 97 | 215293268
ADP | DLCURAH24ABK | H,GG24936 | *96VTN1002122B* | 23200 | 24800 | 17 | 10 | 8.5 | 1.98 | 73 | 94 | 215293271
ADP | DLCURAH24ABK | H,GE24936 | *96VTN1002122B* | 23200 | 24800 | 17 | 10 | 8.5 | 1.98 | 73 | 94 | 215293272
ADP | DLCURAH24ABK | H,GG32930 | *96VTN1002122B* | 23200 | 24800 | 17 | 10 | 8.5 | 1.98 | 73 | 94 | 215293280
ADP | DLCURAH24ABK | H,GG32936 | *96VTN1002122B* | 23200 | 24800 | 17 | 10 | 8.5 | 1.98 | 73 | 94 | 215293281
ADP | DLCURAH24ABK | HG32924 | *96VTN1002122B* | 23200 | 24800 | 17 | 10 | 8.5 | 1.98 | 73 | 94 | 215293282
ADP | DLCURAH24ABK | HG32936 | *96VTN1002122B* | 23200 | 24800 | 17 | 10 | 8.5 | 1.98 | 73 | 94 | 215293283
ADP | DLCURAH24ABK | H,GE32930 | *96VTN1002122B* | 23200 | 24800 | 17 | 10 | 8.5 | 1.98 | 73 | 94 | 215293284
ADP | DLCURAH24ABK | H,GE32936 | *96VTN1002122B* | 23200 | 24800 | 17 | 10 | 8.5 | 1.98 | 73 | 94 | 215293285
ADP | DLCURAH24ABK | HE32936 | *96VTN1002122B* | 23200 | 24800 | 17 | 10 | 8.5 | 1.98 | 73 | 94 | 215293286
ADP | DLCURAH24ABK | H,GG33936 | *96VTN1002122B* | 23600 | 24800 | 17 | 10.5 | 8.5 | 1.98 | 73 | 94 | 215293287
ADP | DLCURAH24ABK | HG33936 | *96VTN1002122B* | 23600 | 24800 | 17 | 10.5 | 8.5 | 1.98 | 73 | 94 | 215293288
ADP | DLCURAH24ABK | H,GE33936 | *96VTN1002122B* | 23600 | 24800 | 17 | 10.5 | 8.5 | 1.98 | 73 | 94 | 215293289
ADP | DLCURAH24ABK | HE33936 | *96VTN1002122B* | 23600 | 24800 | 17 | 10.5 | 8.5 | 1.98 | 73 | 94 | 215293290
ADP | DLCURAH24ABK | H,GG34936 | *96VTN1002122B* | 23800 | 24800 | 17 | 10.5 | 8.5 | 1.98 | 73 | 94 | 215293291
ADP | DLCURAH24ABK | HG34936 | *96VTN1002122B* | 23800 | 24800 | 17 | 10.5 | 8.5 | 1.98 | 73 | 94 | 215293292
ADP | DLCURAH24ABK | H,GE34936 | *96VTN1002122B* | 23800 | 24800 | 17 | 10.5 | 8.5 | 1.98 | 73 | 94 | 215293293
ADP | DLCURAH24ABK | HE34936 | *96VTN1002122B* | 23800 | 24800 | 17 | 10.5 | 8.5 | 1.98 | 73 | 94 | 215293294
ADP | DLCURAH24ABK | H,GG35936 | *96VTN1002122B* | 23800 | 24800 | 17 | 10.5 | 8.5 | 1.98 | 73 | 94 | 215293295
ADP | DLCURAH24ABK | HG35936 | *96VTN1002122B* | 23800 | 24800 | 17 | 10.5 | 8.5 | 1.98 | 73 | 94 | 215293296
ADP | DLCURAH24ABK | H,GE35936 | *96VTN1002122B* | 23800 | 24800 | 17 | 10.5 | 8.5 | 1.98 | 73 | 94 | 215293297
ADP | DLCURAH24ABK | HE35936 | *96VTN1002122B* | 23800 | 24800 | 17 | 10.5 | 8.5 | 1.98 | 73 | 94 | 215293298
ADP | DLCURAH24ABK | H,GG36936 | *96VTN1002122B* | 23800 | 24800 | 17 | 10.5 | 8.5 | 1.98 | 73 | 94 | 215293299
ADP | DLCURAH24ABK | H,GG37936 | *96VTN1002122B* | 23800 | 24800 | 17 | 10.5 | 8.5 | 1.98 | 73 | 94 | 215293300
ADP | DLCURAH24ABK | HG7J924 | *96VTN1002122B* | 23400 | 24800 | 17 | 10 | 8.5 | 1.98 | 73 | 94 | 215293304
ADP | DLCURAH36ABK | H,GG32936 | *96VTN1002122B* | 34800 | 36800 | 16 | 10 | 8.1 | 1.82 | 77 | 95 | 215295661
ADP | DLCURAH36ABK | HG32936 | *96VTN1002122B* | 34800 | 36800 | 16 | 10 | 8.1 | 1.82 | 77 | 95 | 215295662
ADP | DLCURAH36ABK | H,GE32936 | *96VTN1002122B* | 34800 | 36800 | 16 | 10 | 8.1 | 1.82 | 77 | 95 | 215295663
ADP | DLCURAH36ABK | HE32936 | *96VTN1002122B* | 34800 | 36800 | 16 | 10 | 8.1 | 1.82 | 77 | 95 | 215295664
ADP | DLCURAH36ABK | H,GG33936 | *96VTN1002122B* | 35200 | 36800 | 16 | 10 | 8.1 | 1.88 | 77 | 94 | 215295665
ADP | DLCURAH36ABK | HG33936 | *96VTN1002122B* | 35200 | 36800 | 16 | 10 | 8.1 | 1.88 | 77 | 94 | 215295666
ADP | DLCURAH36ABK | H,GE33936 | *96VTN1002122B* | 35200 | 36800 | 16 | 10 | 8.1 | 1.88 | 77 | 94 | 215295667
ADP | DLCURAH36ABK | HE33936 | *96VTN1002122B* | 35200 | 36800 | 16 | 10 | 8.1 | 1.88 | 77 | 94 | 215295668
ADP | DLCURAH36ABK | H,GG34936 | *96VTN1002122B* | 35400 | 36800 | 16 | 10 | 8.1 | 1.88 | 77 | 94 | 215295669
ADP | DLCURAH36ABK | HG34936 | *96VTN1002122B* | 35400 | 36800 | 16 | 10 | 8.1 | 1.88 | 77 | 94 | 215295670
ADP | DLCURAH36ABK | H,GE34936 | *96VTN1002122B* | 35400 | 36800 | 16 | 10 | 8.1 | 1.88 | 77 | 94 | 215295671
ADP | DLCURAH36ABK | HE34936 | *96VTN1002122B* | 35400 | 36800 | 16 | 10 | 8.1 | 1.88 | 77 | 94 | 215295672
ADP | DLCURAH36ABK | H,GG35936 | *96VTN1002122B* | 35000 | 36800 | 17 | 10 | 8.1 | 2 | 77 | 93 | 215295673
ADP | DLCURAH36ABK | HG35936 | *96VTN1002122B* | 35000 | 36800 | 17 | 10 | 8.1 | 2 | 77 | 93 | 215295674
ADP | DLCURAH36ABK | H,GE35936 | *96VTN1002122B* | 35000 | 36800 | 17 | 10 | 8.1 | 2 | 77 | 93 | 215295675
ADP | DLCURAH36ABK | HE35936 | *96VTN1002122B* | 35000 | 36800 | 17 | 10 | 8.1 | 2 | 77 | 93 | 215295676
ADP | DLCURAH36ABK | H,GG36936 | *96VTN1002122B* | 35400 | 36800 | 17 | 10 | 8.1 | 2 | 77 | 93 | 215295677
ADP | DLCURAH36ABK | H,GE36936 | *96VTN1002122B* | 35400 | 36800 | 17 | 10 | 8.1 | 2 | 77 | 93 | 215295678
ADP | DLCURAH36ABK | HE36936 | *96VTN1002122B* | 35400 | 36800 | 17 | 10 | 8.1 | 2 | 77 | 93 | 215295679
ADP | DLCURAH36ABK | H,GG37936 | *96VTN1002122B* | 35800 | 36800 | 17 | 10.5 | 8.1 | 2 | 77 | 93 | 215295680
ADP | DLCURAH36ABK | H,GG48936 | *96VTN1002122B* | 36000 | 36800 | 17 | 10.5 | 8.1 | 2 | 77 | 93 | 215295681
ADP | DLCURAH36ABK | HG48936 | *96VTN1002122B* | 36000 | 36800 | 17 | 10.5 | 8.1 | 2 | 77 | 93 | 215295682
ADP | DLCURAH36ABK | HG7J936 | *96VTN1002122B* | 35000 | 36800 | 16 | 10 | 8.1 | 1.82 | 77 | 95 | 215295683
ADP | DLCURAH36ABK | H,GE7J936 | *96VTN1002122B* | 35000 | 36800 | 16 | 10 | 8.1 | 1.82 | 77 | 95 | 215295684
ADP | DLCURAH36ABK | HE7J936 | *96VTN1002122B* | 35000 | 36800 | 16 | 10 | 8.1 | 1.82 | 77 | 95 | 215295685
ADP | DLCURAH36ABK | HG8J936 | *96VTN1002122B* | 35400 | 36800 | 16 | 10 | 8.1 | 1.88 | 77 | 94 | 215295686
ADP | DLCURAH36ABK | H,GE8J936 | *96VTN1002122B* | 35400 | 36800 | 16 | 10 | 8.1 | 1.88 | 77 | 94 | 215295687
ADP | DLCURAH36ABK | HE8J936 | *96VTN1002122B* | 35400 | 36800 | 16 | 10 | 8.1 | 1.88 | 77 | 94 | 215295688
ADP | DLCURAH36ABK | H,GG9J936 | *96VTN1002122B* | 35400 | 36800 | 16 | 10 | 8.1 | 1.88 | 77 | 94 | 215295689
ADP | DLCURAH36ABK | HG9J936 | *96VTN1002122B* | 35400 | 36800 | 16 | 10 | 8.1 | 1.88 | 77 | 94 | 215295690
ADP | DLCURAH36ABK | H,GE9J936 | *96VTN1002122B* | 35400 | 36800 | 16 | 10 | 8.1 | 1.88 | 77 | 94 | 215295691
ADP | DLCURAH36ABK | H,GG1K936 | *96VTN1002122B* | 35200 | 36800 | 17 | 10 | 8.1 | 2 | 77 | 93 | 215295692
ADP | DLCURAH36ABK | H,GE1K936 | *96VTN1002122B* | 35200 | 36800 | 17 | 10 | 8.1 | 2 | 77 | 93 | 215295693
ADP | DLCURAH36ABK | H,GG80936 | *96VTN1002122B* | 35600 | 36800 | 17 | 10 | 8.1 | 2 | 77 | 93 | 215295694
ADP | DLCURAH36ABK | HG80936 | *96VTN1002122B* | 35600 | 36800 | 17 | 10 | 8.1 | 2 | 77 | 93 | 215295695
ADP | DLCURAH36ABK | H,GE80936 | *96VTN1002122B* | 35600 | 36800 | 17 | 10 | 8.1 | 2 | 77 | 93 | 215295696
ADP | DLCURAH36ABK | H,GG81936 | *96VTN1002122B* | 36000 | 36800 | 17 | 10.5 | 8.1 | 2 | 77 | 93 | 215295697
ADP | DLCURAH18ABK | H,GE7J924 | *96MSN0401410A* | 17200 | 16900 | 16 | 10 | 8.5 | 2.34 | 67 | 113 | 215289816
ADP | DLCURAH18ABK | H,GE7J936 | *96MSN0401410A* | 17200 | 16900 | 16 | 10 | 8.5 | 2.34 | 67 | 113 | 215289817
ADP | DLCURAH18ABK | HE7J936 | *96MSN0401410A* | 17200 | 16900 | 16 | 10 | 8.5 | 2.34 | 67 | 113 | 215289818
ADP | DLCURAH18ABK | HG8J936 | *96MSN0401410A* | 17400 | 16900 | 16 | 10.5 | 8.5 | 2.34 | 67 | 113 | 215289819
ADP | DLCURAH18ABK | H,GE8J936 | *96MSN0401410A* | 17400 | 16900 | 16 | 10.5 | 8.5 | 2.34 | 67 | 113 | 215289820
ADP | DLCURAH18ABK | HE8J936 | *96MSN0401410A* | 17400 | 16900 | 16 | 10.5 | 8.5 | 2.34 | 67 | 113 | 215289821
ADP | DLCURAH18ABK | H,GG9J936 | *96MSN0401410A* | 17400 | 16900 | 16 | 10.5 | 8.5 | 2.34 | 67 | 113 | 215289822
ADP | DLCURAH18ABK | HG9J936 | *96MSN0401410A* | 17400 | 16900 | 16 | 10.5 | 8.5 | 2.34 | 67 | 113 | 215289823
ADP | DLCURAH18ABK | H,GE9J936 | *96MSN0401410A* | 17400 | 16900 | 16 | 10.5 | 8.5 | 2.34 | 67 | 113 | 215289824
ADP | DLCURAH18ABK | H,GG80936 | *96MSN0401410A* | 17500 | 16700 | 16 | 10.5 | 8.5 | 2.26 | 68 | 111 | 215289825
ADP | DLCURAH18ABK | HG80936 | *96MSN0401410A* | 17500 | 16700 | 16 | 10.5 | 8.5 | 2.26 | 68 | 111 | 215289826
ADP | DLCURAH18ABK | H,GE23936 | *96MSN0401712A* | 17200 | 17100 | 15.2 | 10 | 8.5 | 2.3 | 67 | 110 | 215289828
ADP | DLCURAH18ABK | H,GG24936 | *96MSN0401712A* | 17500 | 17100 | 15.2 | 10.5 | 8.5 | 2.3 | 67 | 110 | 215289829
ADP | DLCURAH18ABK | H,GE24936 | *96MSN0401712A* | 17500 | 17100 | 15.2 | 10.5 | 8.5 | 2.3 | 67 | 110 | 215289830
ADP | DLCURAH18ABK | H,GG32930 | *96MSN0401712A* | 17200 | 17100 | 15.2 | 10 | 8.5 | 2.3 | 67 | 110 | 215289838
ADP | DLCURAH18ABK | H,GG32936 | *96MSN0401712A* | 17200 | 17100 | 15.2 | 10 | 8.5 | 2.3 | 67 | 110 | 215289839
ADP | DLCURAH18ABK | HG32924 | *96MSN0401712A* | 17200 | 17100 | 15.2 | 10 | 8.5 | 2.3 | 67 | 110 | 215289840
ADP | DLCURAH18ABK | HG32936 | *96MSN0401712A* | 17200 | 17100 | 15.2 | 10 | 8.5 | 2.3 | 67 | 110 | 215289841
ADP | DLCURAH18ABK | H,GE32930 | *96MSN0401712A* | 17200 | 17100 | 15.2 | 10 | 8.5 | 2.3 | 67 | 110 | 215289842
ADP | DLCURAH18ABK | H,GE32936 | *96MSN0401712A* | 17200 | 17100 | 15.2 | 10 | 8.5 | 2.3 | 67 | 110 | 215289843
ADP | DLCURAH18ABK | HE32936 | *96MSN0401712A* | 17200 | 17100 | 15.2 | 10 | 8.5 | 2.3 | 67 | 110 | 215289844
ADP | DLCURAH18ABK | H,GG33936 | *96MSN0401712A* | 17400 | 17100 | 15.2 | 10.5 | 8.5 | 2.3 | 67 | 110 | 215289845
ADP | DLCURAH18ABK | HG33936 | *96MSN0401712A* | 17400 | 17100 | 15.2 | 10.5 | 8.5 | 2.3 | 67 | 110 | 215289846
ADP | DLCURAH18ABK | H,GE33936 | *96MSN0401712A* | 17400 | 17100 | 15.2 | 10.5 | 8.5 | 2.3 | 67 | 110 | 215289847
ADP | DLCURAH18ABK | HE33936 | *96MSN0401712A* | 17400 | 17100 | 15.2 | 10.5 | 8.5 | 2.3 | 67 | 110 | 215289848
ADP | DLCURAH18ABK | H,GG34936 | *96MSN0401712A* | 17500 | 17100 | 15.2 | 10.5 | 8.5 | 2.3 | 67 | 110 | 215289849
ADP | DLCURAH18ABK | HG34936 | *96MSN0401712A* | 17500 | 17100 | 15.2 | 10.5 | 8.5 | 2.3 | 67 | 110 | 215289850
ADP | DLCURAH18ABK | H,GE34936 | *96MSN0401712A* | 17500 | 17100 | 15.2 | 10.5 | 8.5 | 2.3 | 67 | 110 | 215289851
ADP | DLCURAH18ABK | HE34936 | *96MSN0401712A* | 17500 | 17100 | 15.2 | 10.5 | 8.5 | 2.3 | 67 | 110 | 215289852
ADP | DLCURAH18ABK | H,GG35936 | *96MSN0401712A* | 17500 | 17100 | 15.2 | 10.5 | 8.5 | 2.3 | 67 | 110 | 215289853
ADP | DLCURAH18ABK | HG35936 | *96MSN0401712A* | 17500 | 17100 | 15.2 | 10.5 | 8.5 | 2.3 | 67 | 110 | 215289854
ADP | DLCURAH18ABK | H,GG36936 | *96MSN0401712A* | 17500 | 17100 | 15.2 | 10.5 | 8.5 | 2.3 | 67 | 110 | 215289855
ADP | DLCURAH24ABK | H,GG24936 | *96MSN0601412A* | 23400 | 25400 | 16 | 10 | 8.5 | 2.22 | 72 | 102 | 215292323
ADP | DLCURAH24ABK | H,GE24936 | *96MSN0601412A* | 23400 | 25400 | 16 | 10 | 8.5 | 2.22 | 72 | 102 | 215292324
ADP | DLCURAH24ABK | H,GG32930 | *96MSN0601412A* | 23400 | 25400 | 16 | 10 | 8.5 | 2.22 | 72 | 102 | 215292332
ADP | DLCURAH24ABK | H,GG32936 | *96MSN0601412A* | 23400 | 25400 | 16 | 10 | 8.5 | 2.22 | 72 | 102 | 215292333
ADP | DLCURAH24ABK | HG32924 | *96MSN0601412A* | 23400 | 25400 | 16 | 10 | 8.5 | 2.22 | 72 | 102 | 215292334
ADP | DLCURAH24ABK | HG32936 | *96MSN0601412A* | 23400 | 25400 | 16 | 10 | 8.5 | 2.22 | 72 | 102 | 215292335
ADP | DLCURAH24ABK | H,GE32930 | *96MSN0601412A* | 23400 | 25400 | 16 | 10 | 8.5 | 2.22 | 72 | 102 | 215292336
ADP | DLCURAH24ABK | H,GE32936 | *96MSN0601412A* | 23400 | 25400 | 16 | 10 | 8.5 | 2.22 | 72 | 102 | 215292337
ADP | DLCURAH24ABK | HE32936 | *96MSN0601412A* | 23400 | 25400 | 16 | 10 | 8.5 | 2.22 | 72 | 102 | 215292338
ADP | DLCURAH24ABK | H,GG33936 | *96MSN0601412A* | 23400 | 24600 | 16 | 10 | 8.5 | 2 | 74 | 97 | 215292339
ADP | DLCURAH24ABK | HG33936 | *96MSN0601412A* | 23400 | 24600 | 16 | 10 | 8.5 | 2 | 74 | 97 | 215292340
ADP | DLCURAH24ABK | H,GE33936 | *96MSN0601412A* | 23400 | 25400 | 16 | 10 | 8.5 | 2.22 | 72 | 102 | 215292341
ADP | DLCURAH24ABK | HE33936 | *96MSN0601412A* | 23400 | 25400 | 16 | 10 | 8.5 | 2.22 | 72 | 102 | 215292342
ADP | DLCURAH24ABK | H,GG34936 | *96MSN0601412A* | 23600 | 24600 | 16 | 10 | 8.5 | 1.98 | 74 | 95 | 215292343
ADP | DLCURAH24ABK | HG34936 | *96MSN0601412A* | 23600 | 24600 | 16 | 10 | 8.5 | 1.98 | 74 | 95 | 215292344
ADP | DLCURAH36ABK | HG81936 | *92MSN0601714A* | 35600 | 36200 | 16 | 10 | 8.5 | 2.02 | 77 | 95 | 215294665
ADP | DLCURAH36ABK | HG82936 | *92MSN0601714A* | 35600 | 36200 | 16 | 10 | 8.5 | 2.02 | 77 | 95 | 215294666
ADP | DLCURAH36ABK | H,GG33936 | *92MSN0801716A* | 35200 | 36800 | 16 | 10 | 8.1 | 1.88 | 77 | 94 | 215294675
ADP | DLCURAH36ABK | HG33936 | *92MSN0801716A* | 35200 | 36800 | 16 | 10 | 8.1 | 1.88 | 77 | 94 | 215294676
ADP | DLCURAH36ABK | H,GE33936 | *92MSN0801716A* | 35200 | 36800 | 16 | 10 | 8.1 | 1.88 | 77 | 94 | 215294677
ADP | DLCURAH36ABK | HE33936 | *92MSN0801716A* | 35200 | 36800 | 16 | 10 | 8.1 | 1.88 | 77 | 94 | 215294678
ADP | DLCURAH36ABK | H,GG34936 | *92MSN0801716A* | 35400 | 36800 | 16 | 10 | 8.1 | 1.88 | 77 | 94 | 215294679
ADP | DLCURAH36ABK | HG34936 | *92MSN0801716A* | 35400 | 36800 | 16 | 10 | 8.1 | 1.88 | 77 | 94 | 215294680
ADP | DLCURAH36ABK | H,GE34936 | *92MSN0801716A* | 35400 | 36800 | 16 | 10 | 8.1 | 1.88 | 77 | 94 | 215294681
ADP | DLCURAH36ABK | HE34936 | *92MSN0801716A* | 35400 | 36800 | 16 | 10 | 8.1 | 1.88 | 77 | 94 | 215294682
ADP | DLCURAH36ABK | H,GG35936 | *92MSN0801716A* | 35400 | 36800 | 16 | 10 | 8.1 | 1.88 | 77 | 94 | 215294683
ADP | DLCURAH36ABK | HG35936 | *92MSN0801716A* | 35400 | 36800 | 16 | 10 | 8.1 | 1.88 | 77 | 94 | 215294684
ADP | DLCURAH36ABK | H,GE35936 | *92MSN0801716A* | 35400 | 36800 | 16 | 10 | 8.1 | 1.88 | 77 | 94 | 215294685
ADP | DLCURAH36ABK | HE35936 | *92MSN0801716A* | 35400 | 36800 | 16 | 10 | 8.1 | 1.88 | 77 | 94 | 215294686
ADP | DLCURAH36ABK | H,GG36936 | *92MSN0801716A* | 35600 | 36200 | 16 | 10 | 8.5 | 2.02 | 77 | 94 | 215294687
ADP | DLCURAH36ABK | H,GE36936 | *92MSN0801716A* | 35600 | 36200 | 16 | 10 | 8.5 | 2.02 | 77 | 94 | 215294688
ADP | DLCURAH36ABK | HE36936 | *92MSN0801716A* | 35600 | 36200 | 16 | 10 | 8.5 | 2.02 | 77 | 94 | 215294689
ADP | DLCURAH36ABK | H,GG37936 | *92MSN0801716A* | 35800 | 36200 | 16 | 10 | 8.5 | 2.02 | 77 | 94 | 215294690
ADP | DLCURAH36ABK | H,GG48936 | *92MSN0801716A* | 35800 | 36200 | 16 | 10 | 8.5 | 2.02 | 77 | 94 | 215294691
ADP | DLCURAH36ABK | HG48936 | *92MSN0801716A* | 35800 | 36200 | 16 | 10 | 8.5 | 2.02 | 77 | 94 | 215294692
ADP | DLCURAH36ABK | HG8J936 | *92MSN0801716A* | 35400 | 36800 | 16 | 10 | 8.1 | 1.88 | 77 | 94 | 215294696
ADP | DLCURAH36ABK | H,GE8J936 | *92MSN0801716A* | 35400 | 36800 | 16 | 10 | 8.1 | 1.88 | 77 | 94 | 215294697
ADP | DLCURAH36ABK | HE8J936 | *92MSN0801716A* | 35400 | 36800 | 16 | 10 | 8.1 | 1.88 | 77 | 94 | 215294699
ADP | DLCURAH36ABK | H,GG9J936 | *92MSN0801716A* | 35400 | 36800 | 16 | 10 | 8.1 | 1.88 | 77 | 94 | 215294701
ADP | DLCURAH36ABK | HG9J936 | *92MSN0801716A* | 35400 | 36800 | 16 | 10 | 8.1 | 1.88 | 77 | 94 | 215294703
ADP | DLCURAH36ABK | H,GE9J936 | *92MSN0801716A* | 35400 | 36800 | 16 | 10 | 8.1 | 1.88 | 77 | 94 | 215294704
ADP | DLCURAH36ABK | H,GG1K936 | *92MSN0801716A* | 35400 | 36800 | 16 | 10 | 8.1 | 1.88 | 77 | 94 | 215294706
ADP | DLCURAH36ABK | H,GE1K936 | *92MSN0801716A* | 35400 | 36800 | 16 | 10 | 8.1 | 1.94 | 77 | 94 | 215294708
ADP | DLCURAH36ABK | H,GG80936 | *92MSN0801716A* | 35800 | 36200 | 16 | 10 | 8.5 | 2.02 | 77 | 94 | 215294709
ADP | DLCURAH18ABK | HG80936 | *92MSN0401712A* | 17200 | 16700 | 15.2 | 10.5 | 8.1 | 2.3 | 68 | 113 | 215289601
ADP | DLCURAH18ABK | H,GE22936 | *92MSN0601412A* | 16900 | 16900 | 16 | 10 | 8.5 | 2.38 | 67 | 115 | 215289602
ADP | DLCURAH18ABK | H,GE23936 | *92MSN0601412A* | 17300 | 16900 | 16 | 10.5 | 8.5 | 2.38 | 67 | 115 | 215289603
ADP | DLCURAH18ABK | H,GG24936 | *92MSN0601412A* | 17500 | 16900 | 16 | 11 | 8.5 | 2.3 | 67 | 111 | 215289604
ADP | DLCURAH18ABK | H,GE24936 | *92MSN0601412A* | 17500 | 16900 | 16 | 11 | 8.5 | 2.3 | 67 | 111 | 215289605
ADP | DLCURAH18ABK | H,GG31924 | *92MSN0601412A* | 17100 | 16900 | 16 | 10 | 8.5 | 2.34 | 67 | 112 | 215289606
ADP | DLCURAH18ABK | H,GG31930 | *92MSN0601412A* | 17100 | 16900 | 16 | 10 | 8.5 | 2.34 | 67 | 112 | 215289607
ADP | DLCURAH18ABK | HG31930 | *92MSN0601412A* | 17100 | 16900 | 16 | 10 | 8.5 | 2.34 | 67 | 112 | 215289608
ADP | DLCURAH18ABK | H,GE31924 | *92MSN0601412A* | 17100 | 16900 | 16 | 10 | 8.5 | 2.34 | 67 | 112 | 215289609
ADP | DLCURAH18ABK | H,GE31930 | *92MSN0601412A* | 17100 | 16900 | 16 | 10 | 8.5 | 2.34 | 67 | 112 | 215289610
ADP | DLCURAH18ABK | HE31924 | *92MSN0601412A* | 17100 | 16900 | 16 | 10 | 8.5 | 2.34 | 67 | 112 | 215289611
ADP | DLCURAH18ABK | HE31930 | *92MSN0601412A* | 17100 | 16900 | 16 | 10 | 8.5 | 2.34 | 67 | 112 | 215289612
ADP | DLCURAH18ABK | H,GG32930 | *92MSN0601412A* | 17200 | 16900 | 16 | 10.5 | 8.5 | 2.38 | 67 | 115 | 215289613
ADP | DLCURAH18ABK | H,GG32936 | *92MSN0601412A* | 17200 | 16900 | 16 | 10.5 | 8.5 | 2.38 | 67 | 115 | 215289614
ADP | DLCURAH18ABK | HG32924 | *92MSN0601412A* | 17200 | 16900 | 16 | 10.5 | 8.5 | 2.38 | 67 | 115 | 215289615
ADP | DLCURAH18ABK | HG32936 | *92MSN0601412A* | 17200 | 16900 | 16 | 10.5 | 8.5 | 2.38 | 67 | 115 | 215289616
ADP | DLCURAH18ABK | H,GE32930 | *92MSN0601412A* | 17200 | 16900 | 16 | 10.5 | 8.5 | 2.38 | 67 | 115 | 215289617
ADP | DLCURAH18ABK | H,GE32936 | *92MSN0601412A* | 17200 | 16900 | 16 | 10.5 | 8.5 | 2.38 | 67 | 115 | 215289618
ADP | DLCURAH18ABK | HE32936 | *92MSN0601412A* | 17200 | 16900 | 16 | 10.5 | 8.5 | 2.38 | 67 | 115 | 215289619
ADP | DLCURAH18ABK | H,GG33936 | *92MSN0601412A* | 17400 | 16900 | 16 | 11 | 8.5 | 2.3 | 67 | 111 | 215289620
ADP | DLCURAH18ABK | HG33936 | *92MSN0601412A* | 17400 | 16900 | 16 | 11 | 8.5 | 2.3 | 67 | 111 | 215289621
ADP | DLCURAH18ABK | H,GE33936 | *92MSN0601412A* | 17400 | 16900 | 16 | 11 | 8.5 | 2.3 | 67 | 111 | 215289622
ADP | DLCURAH18ABK | HE33936 | *92MSN0601412A* | 17400 | 16900 | 16 | 11 | 8.5 | 2.3 | 67 | 111 | 215289623
ADP | DLCURAH18ABK | H,GG34936 | *92MSN0601412A* | 17500 | 16900 | 16 | 11 | 8.5 | 2.3 | 67 | 111 | 215289624
ADP | DLCURAH18ABK | HG34936 | *92MSN0601412A* | 17500 | 16900 | 16 | 11 | 8.5 | 2.3 | 67 | 111 | 215289625
ADP | DLCURAH18ABK | H,GE34936 | *92MSN0601412A* | 17500 | 16900 | 16 | 11 | 8.5 | 2.3 | 67 | 111 | 215289626
ADP | DLCURAH18ABK | HE34936 | *92MSN0601412A* | 17500 | 16900 | 16 | 11 | 8.5 | 2.3 | 67 | 111 | 215289627
ADP | DLCURAH18ABK | H,GG35936 | *92MSN0601412A* | 17500 | 16900 | 16 | 11 | 8.5 | 2.3 | 67 | 111 | 215289628
ADP | DLCURAH18ABK | HG35936 | *92MSN0601412A* | 17500 | 16900 | 16 | 11 | 8.5 | 2.3 | 67 | 111 | 215289629
ADP | DLCURAH18ABK | H,GG36936 | *92MSN0601412A* | 17500 | 16900 | 16 | 11 | 8.5 | 2.3 | 67 | 111 | 215289630
ADP | DLCURAH18ABK | H,GG30924 | *92MSN0601412A* | 16000 | 16400 | 16 | 10 | 8.1 | 2.24 | 68 | 112 | 215289631
ADP | DLCURAH18ABK | H,GE30924 | *92MSN0601412A* | 16000 | 16400 | 16 | 10 | 8.1 | 2.24 | 68 | 112 | 215289632
ADP | DLCURAH18ABK | HE30924 | *92MSN0601412A* | 16000 | 16400 | 16 | 10 | 8.1 | 2.24 | 68 | 112 | 215289633
ADP | DLCURAH18ABK | HG7J924 | *92MSN0601412A* | 17300 | 16900 | 16 | 10.5 | 8.5 | 2.38 | 67 | 115 | 215289634
ADP | DLCURAH18ABK | HG7J936 | *92MSN0601412A* | 17300 | 16900 | 16 | 10.5 | 8.5 | 2.38 | 67 | 115 | 215289635
ADP | DLCURAH18ABK | H,GE7J924 | *92MSN0601412A* | 17300 | 16900 | 16 | 10.5 | 8.5 | 2.38 | 67 | 115 | 215289636
ADP | DLCURAH18ABK | H,GE7J936 | *92MSN0601412A* | 17300 | 16900 | 16 | 10.5 | 8.5 | 2.38 | 67 | 115 | 215289637
ADP | DLCURAH18ABK | HE7J936 | *92MSN0601412A* | 17300 | 16900 | 16 | 10.5 | 8.5 | 2.38 | 67 | 115 | 215289638
ADP | DLCURAH18ABK | HG8J936 | *92MSN0601412A* | 17500 | 16900 | 16 | 11 | 8.5 | 2.3 | 67 | 111 | 215289639
ADP | DLCURAH18ABK | H,GE8J936 | *92MSN0601412A* | 17500 | 16900 | 16 | 11 | 8.5 | 2.3 | 67 | 111 | 215289640
ADP | DLCURAH24ABK | H,GG32930 | *96VTN0601412B* | 23200 | 25200 | 16 | 10 | 8.5 | 2.3 | 73 | 106 | 215292785
ADP | DLCURAH24ABK | H,GG32936 | *96VTN0601412B* | 23200 | 25200 | 16 | 10 | 8.5 | 2.3 | 73 | 106 | 215292786
ADP | DLCURAH24ABK | HG32924 | *96VTN0601412B* | 23200 | 25200 | 16 | 10 | 8.5 | 2.3 | 73 | 106 | 215292787
ADP | DLCURAH24ABK | HG32936 | *96VTN0601412B* | 23200 | 25200 | 16 | 10 | 8.5 | 2.3 | 73 | 106 | 215292788
ADP | DLCURAH24ABK | H,GE32930 | *96VTN0601412B* | 23200 | 25200 | 16 | 10 | 8.5 | 2.28 | 73 | 105 | 215292789
ADP | DLCURAH24ABK | H,GE32936 | *96VTN0601412B* | 23200 | 25200 | 16 | 10 | 8.5 | 2.28 | 73 | 105 | 215292790
ADP | DLCURAH24ABK | HE32936 | *96VTN0601412B* | 23200 | 25200 | 16 | 10 | 8.5 | 2.28 | 73 | 105 | 215292791
ADP | DLCURAH24ABK | H,GG34936 | *96VTN0601412B* | 23400 | 24600 | 17 | 10 | 8.5 | 2 | 74 | 96 | 215292796
ADP | DLCURAH24ABK | HG34936 | *96VTN0601412B* | 23400 | 24600 | 17 | 10 | 8.5 | 2 | 74 | 96 | 215292797
ADP | DLCURAH24ABK | H,GE34936 | *96VTN0601412B* | 23400 | 24600 | 17 | 10 | 8.5 | 2 | 74 | 96 | 215292798
ADP | DLCURAH24ABK | HE34936 | *96VTN0601412B* | 23400 | 24600 | 17 | 10 | 8.5 | 2 | 74 | 96 | 215292799
ADP | DLCURAH24ABK | H,GG35936 | *96VTN0601412B* | 23600 | 24600 | 17 | 10 | 8.5 | 2 | 74 | 96 | 215292800
ADP | DLCURAH24ABK | HG35936 | *96VTN0601412B* | 23600 | 24600 | 17 | 10 | 8.5 | 2 | 74 | 96 | 215292801
ADP | DLCURAH24ABK | H,GE35936 | *96VTN0601412B* | 23600 | 24600 | 17 | 10 | 8.5 | 2 | 74 | 96 | 215292802
ADP | DLCURAH24ABK | HE35936 | *96VTN0601412B* | 23600 | 24600 | 17 | 10 | 8.5 | 2 | 74 | 96 | 215292803
ADP | DLCURAH24ABK | H,GG36936 | *96VTN0601412B* | 23600 | 24600 | 17 | 10 | 8.5 | 2 | 74 | 96 | 215292804
ADP | DLCURAH24ABK | H,GG37936 | *96VTN0601412B* | 23600 | 24600 | 17 | 10 | 8.5 | 2 | 74 | 96 | 215292805
ADP | DLCURAH24ABK | HG8J936 | *96VTN0601412B* | 23400 | 24600 | 17 | 10 | 8.5 | 2 | 74 | 96 | 215292814
ADP | DLCURAH24ABK | H,GE8J936 | *96VTN0601412B* | 23400 | 24600 | 17 | 10 | 8.5 | 2 | 74 | 96 | 215292815
ADP | DLCURAH24ABK | HE8J936 | *96VTN0601412B* | 23400 | 24600 | 17 | 10 | 8.5 | 2 | 74 | 96 | 215292816
ADP | DLCURAH24ABK | H,GG9J936 | *96VTN0601412B* | 23600 | 24600 | 17 | 10 | 8.5 | 2 | 74 | 96 | 215292817
ADP | DLCURAH24ABK | HG9J936 | *96VTN0601412B* | 23600 | 24600 | 17 | 10 | 8.5 | 2 | 74 | 96 | 215292818
ADP | DLCURAH24ABK | H,GE9J936 | *96VTN0601412B* | 23600 | 24600 | 17 | 10 | 8.5 | 2 | 74 | 96 | 215292819
ADP | DLCURAH24ABK | H,GG1K936 | *96VTN0601412B* | 23600 | 24600 | 17 | 10 | 8.5 | 2 | 74 | 96 | 215292820
ADP | DLCURAH24ABK | H,GE1K936 | *96VTN0601412B* | 23600 | 24600 | 17 | 10 | 8.5 | 2 | 74 | 96 | 215292821
ADP | DLCURAH24ABK | H,GG80936 | *96VTN0601412B* | 23600 | 24600 | 17 | 10 | 8.5 | 2 | 74 | 96 | 215292822
ADP | DLCURAH24ABK | HG80936 | *96VTN0601412B* | 23600 | 24600 | 17 | 10 | 8.5 | 2 | 74 | 96 | 215292823
ADP | DLCURAH24ABK | H,GG81936 | *96VTN0601412B* | 23600 | 24600 | 17 | 10 | 8.5 | 2 | 74 | 96 | 215292824
ADP | DLCURAH36ABK | H,GG34936 | *96MSN1202422A* | 35200 | 36800 | 16 | 10 | 8.1 | 1.88 | 77 | 94 | 215295184
ADP | DLCURAH36ABK | HG34936 | *96MSN1202422A* | 35200 | 36800 | 16 | 10 | 8.1 | 1.88 | 77 | 94 | 215295185
ADP | DLCURAH36ABK | H,GE34936 | *96MSN1202422A* | 35200 | 36800 | 16 | 10 | 8.1 | 1.88 | 77 | 94 | 215295186
ADP | DLCURAH36ABK | HE34936 | *96MSN1202422A* | 35200 | 36800 | 16 | 10 | 8.1 | 1.88 | 77 | 94 | 215295187
ADP | DLCURAH36ABK | H,GG35936 | *96MSN1202422A* | 35200 | 36800 | 16 | 10 | 8.1 | 1.88 | 77 | 94 | 215295188
ADP | DLCURAH36ABK | HG35936 | *96MSN1202422A* | 35200 | 36800 | 16 | 10 | 8.1 | 1.88 | 77 | 94 | 215295189
ADP | DLCURAH36ABK | H,GE35936 | *96MSN1202422A* | 35200 | 36800 | 16 | 10 | 8.1 | 1.88 | 77 | 94 | 215295190
ADP | DLCURAH36ABK | HE35936 | *96MSN1202422A* | 35200 | 36800 | 16 | 10 | 8.1 | 1.88 | 77 | 94 | 215295191
ADP | DLCURAH36ABK | H,GG36936 | *96MSN1202422A* | 35400 | 36200 | 16 | 10 | 8.5 | 2.02 | 77 | 94 | 215295192
ADP | DLCURAH36ABK | H,GE36936 | *96MSN1202422A* | 35400 | 36200 | 16 | 10 | 8.5 | 2.02 | 77 | 94 | 215295193
ADP | DLCURAH36ABK | HE36936 | *96MSN1202422A* | 35400 | 36200 | 16 | 10 | 8.5 | 2.02 | 77 | 94 | 215295194
ADP | DLCURAH36ABK | H,GG37936 | *96MSN1202422A* | 35600 | 36200 | 16 | 10 | 8.5 | 2.02 | 77 | 94 | 215295195
ADP | DLCURAH36ABK | H,GG48936 | *96MSN1202422A* | 35600 | 36200 | 16 | 10 | 8.5 | 2.02 | 77 | 94 | 215295196
ADP | DLCURAH36ABK | HG48936 | *96MSN1202422A* | 35600 | 36200 | 16 | 10 | 8.5 | 2.02 | 77 | 94 | 215295197
ADP | DLCURAH36ABK | HG8J936 | *96MSN1202422A* | 35200 | 36800 | 16 | 10 | 8.1 | 1.88 | 77 | 94 | 215295201
ADP | DLCURAH36ABK | H,GE8J936 | *96MSN1202422A* | 35200 | 36800 | 16 | 10 | 8.1 | 1.88 | 77 | 94 | 215295202
ADP | DLCURAH36ABK | HE8J936 | *96MSN1202422A* | 35200 | 36800 | 16 | 10 | 8.1 | 1.88 | 77 | 94 | 215295203
ADP | DLCURAH36ABK | H,GG9J936 | *96MSN1202422A* | 35200 | 36800 | 16 | 10 | 8.1 | 1.88 | 77 | 94 | 215295204
ADP | DLCURAH36ABK | HG9J936 | *96MSN1202422A* | 35200 | 36800 | 16 | 10 | 8.1 | 1.88 | 77 | 94 | 215295205
ADP | DLCURAH36ABK | H,GE9J936 | *96MSN1202422A* | 35200 | 36800 | 16 | 10 | 8.1 | 1.88 | 77 | 94 | 215295206
ADP | DLCURAH36ABK | H,GG1K936 | *96MSN1202422A* | 35200 | 36800 | 16 | 10 | 8.1 | 1.88 | 77 | 94 | 215295207
ADP | DLCURAH36ABK | H,GE1K936 | *96MSN1202422A* | 35200 | 36800 | 16 | 10 | 8.1 | 1.88 | 77 | 94 | 215295208
ADP | DLCURAH36ABK | H,GG80936 | *96MSN1202422A* | 35600 | 36200 | 16 | 10 | 8.5 | 2.02 | 77 | 94 | 215295209
ADP | DLCURAH36ABK | HG80936 | *96MSN1202422A* | 35600 | 36200 | 16 | 10 | 8.5 | 2.02 | 77 | 94 | 215295210
ADP | DLCURAH36ABK | H,GE80936 | *96MSN1202422A* | 35600 | 36200 | 16 | 10 | 8.5 | 2.02 | 77 | 94 | 215295211
ADP | DLCURAH36ABK | H,GG81936 | *96MSN1202422A* | 35600 | 36200 | 16 | 10 | 8.5 | 2.02 | 77 | 94 | 215295212
ADP | DLCURAH36ABK | HG81936 | *96MSN1202422A* | 35600 | 36200 | 16 | 10 | 8.5 | 2.02 | 77 | 94 | 215295213
ADP | DLCURAH36ABK | HG82936 | *96MSN1202422A* | 35600 | 36200 | 16 | 10 | 8.5 | 2.02 | 77 | 94 | 215295214
ADP | DLCURAH18ABK | HG7J936 | *96VTN0801716B* | 17500 | 17100 | 16 | 10.5 | 8.5 | 2.3 | 67 | 109 | 215290425
ADP | DLCURAH18ABK | H,GE7J924 | *96VTN0801716B* | 17500 | 17100 | 16 | 10.5 | 8.5 | 2.3 | 67 | 109 | 215290426
ADP | DLCURAH18ABK | H,GE7J936 | *96VTN0801716B* | 17500 | 17100 | 16 | 10.5 | 8.5 | 2.3 | 67 | 109 | 215290427
ADP | DLCURAH18ABK | HE7J936 | *96VTN0801716B* | 17500 | 17100 | 16 | 10.5 | 8.5 | 2.3 | 67 | 109 | 215290428
ADP | DLCURAH18ABK | HG8J936 | *96VTN0801716B* | 17700 | 17100 | 16 | 11 | 8.5 | 2.3 | 67 | 109 | 215290429
ADP | DLCURAH18ABK | H,GE8J936 | *96VTN0801716B* | 17700 | 17100 | 16 | 11 | 8.5 | 2.3 | 67 | 109 | 215290430
ADP | DLCURAH18ABK | HE8J936 | *96VTN0801716B* | 17700 | 17100 | 16 | 11 | 8.5 | 2.3 | 67 | 109 | 215290431
ADP | DLCURAH18ABK | H,GG9J936 | *96VTN0801716B* | 17700 | 17100 | 16 | 11 | 8.5 | 2.3 | 67 | 109 | 215290432
ADP | DLCURAH18ABK | HG9J936 | *96VTN0801716B* | 17700 | 17100 | 16 | 11 | 8.5 | 2.3 | 67 | 109 | 215290433
ADP | DLCURAH18ABK | H,GE9J936 | *96VTN0801716B* | 17700 | 17100 | 16 | 11 | 8.5 | 2.3 | 67 | 109 | 215290434
ADP | DLCURAH18ABK | H,GG80936 | *96VTN0801716B* | 17700 | 17100 | 16 | 11 | 8.5 | 2.3 | 67 | 109 | 215290435
ADP | DLCURAH18ABK | HG80936 | *96VTN0801716B* | 17700 | 17100 | 16 | 11 | 8.5 | 2.3 | 67 | 109 | 215290436
ADP | DLCURAH24ABK | H,GE32936 | *92MSN0601412A* | 23200 | 24800 | 17 | 10 | 8.5 | 1.98 | 73 | 94 | 215291921
ADP | DLCURAH24ABK | HE32936 | *92MSN0601412A* | 23200 | 24800 | 17 | 10 | 8.5 | 1.98 | 73 | 94 | 215291922
ADP | DLCURAH24ABK | H,GG33936 | *92MSN0601412A* | 23600 | 24800 | 17 | 10.5 | 8.5 | 1.98 | 73 | 94 | 215291923
ADP | DLCURAH24ABK | HG33936 | *92MSN0601412A* | 23600 | 24800 | 17 | 10.5 | 8.5 | 1.98 | 73 | 94 | 215291924
ADP | DLCURAH24ABK | H,GE33936 | *92MSN0601412A* | 23600 | 24800 | 17 | 10.5 | 8.5 | 1.98 | 73 | 94 | 215291925
ADP | DLCURAH24ABK | HE33936 | *92MSN0601412A* | 23600 | 24800 | 17 | 10.5 | 8.5 | 1.98 | 73 | 94 | 215291926
ADP | DLCURAH24ABK | H,GG34936 | *92MSN0601412A* | 23800 | 24800 | 17 | 10.5 | 8.5 | 1.98 | 73 | 94 | 215291927
ADP | DLCURAH24ABK | HG34936 | *92MSN0601412A* | 23800 | 24800 | 17 | 10.5 | 8.5 | 1.98 | 73 | 94 | 215291928
ADP | DLCURAH24ABK | H,GE34936 | *92MSN0601412A* | 23800 | 24800 | 17 | 10.5 | 8.5 | 1.98 | 73 | 94 | 215291929
ADP | DLCURAH24ABK | HE34936 | *92MSN0601412A* | 23800 | 24800 | 17 | 10.5 | 8.5 | 1.98 | 73 | 94 | 215291930
ADP | DLCURAH24ABK | H,GG35936 | *92MSN0601412A* | 23800 | 24800 | 17 | 10.5 | 8.5 | 1.98 | 73 | 94 | 215291931
ADP | DLCURAH24ABK | HG35936 | *92MSN0601412A* | 23800 | 24800 | 17 | 10.5 | 8.5 | 1.98 | 73 | 94 | 215291932
ADP | DLCURAH24ABK | H,GE35936 | *92MSN0601412A* | 23800 | 24800 | 17 | 10.5 | 8.5 | 1.98 | 73 | 94 | 215291933
ADP | DLCURAH24ABK | HE35936 | *92MSN0601412A* | 23800 | 24800 | 17 | 10.5 | 8.5 | 1.98 | 73 | 94 | 215291934
ADP | DLCURAH24ABK | H,GG34936 | *92MSN0401712A* | 23600 | 24800 | 16 | 10 | 8.5 | 1.96 | 73 | 95 | 215291875
ADP | DLCURAH24ABK | HG34936 | *92MSN0401712A* | 23600 | 24800 | 16 | 10 | 8.5 | 1.96 | 73 | 95 | 215291876
ADP | DLCURAH24ABK | H,GE34936 | *92MSN0401712A* | 23600 | 24800 | 16 | 10 | 8.5 | 1.96 | 73 | 95 | 215291877
ADP | DLCURAH24ABK | HE34936 | *92MSN0401712A* | 23600 | 24800 | 16 | 10 | 8.5 | 1.96 | 73 | 95 | 215291878
ADP | DLCURAH24ABK | H,GG35936 | *92MSN0401712A* | 23600 | 24800 | 16 | 10 | 8.5 | 1.96 | 73 | 95 | 215291879
ADP | DLCURAH24ABK | HG35936 | *92MSN0401712A* | 23600 | 24800 | 16 | 10 | 8.5 | 1.96 | 73 | 95 | 215291880
ADP | DLCURAH24ABK | H,GE35936 | *92MSN0401712A* | 23600 | 24800 | 16 | 10 | 8.5 | 1.96 | 73 | 95 | 215291881
ADP | DLCURAH24ABK | HE35936 | *92MSN0401712A* | 23600 | 24800 | 16 | 10 | 8.5 | 1.96 | 73 | 95 | 215291882
ADP | DLCURAH24ABK | H,GG36936 | *92MSN0401712A* | 23600 | 24800 | 16 | 10 | 8.5 | 1.96 | 73 | 95 | 215291883
ADP | DLCURAH24ABK | H,GG37936 | *92MSN0401712A* | 23600 | 24200 | 16 | 10 | 8.5 | 1.86 | 74 | 92 | 215291884
ADP | DLCURAH18ABK | HG7J924 | *96MSN0401712A* | 17200 | 17100 | 15.2 | 10 | 8.5 | 2.3 | 67 | 110 | 215289859
ADP | DLCURAH18ABK | HG7J936 | *96MSN0401712A* | 17200 | 17100 | 15.2 | 10 | 8.5 | 2.3 | 67 | 110 | 215289860
ADP | DLCURAH18ABK | H,GE7J924 | *96MSN0401712A* | 17200 | 17100 | 15.2 | 10 | 8.5 | 2.3 | 67 | 110 | 215289861
ADP | DLCURAH18ABK | H,GE7J936 | *96MSN0401712A* | 17200 | 17100 | 15.2 | 10 | 8.5 | 2.3 | 67 | 110 | 215289862
ADP | DLCURAH18ABK | HE7J936 | *96MSN0401712A* | 17200 | 17100 | 15.2 | 10 | 8.5 | 2.3 | 67 | 110 | 215289863
ADP | DLCURAH18ABK | HG8J936 | *96MSN0401712A* | 17500 | 17100 | 15.2 | 10.5 | 8.5 | 2.3 | 67 | 110 | 215289864
ADP | DLCURAH18ABK | H,GE8J936 | *96MSN0401712A* | 17500 | 17100 | 15.2 | 10.5 | 8.5 | 2.3 | 67 | 110 | 215289865
ADP | DLCURAH18ABK | HE8J936 | *96MSN0401712A* | 17500 | 17100 | 15.2 | 10.5 | 8.5 | 2.3 | 67 | 110 | 215289866
ADP | DLCURAH18ABK | H,GG9J936 | *96MSN0401712A* | 17500 | 17100 | 15.2 | 10.5 | 8.5 | 2.3 | 67 | 110 | 215289867
ADP | DLCURAH18ABK | HG9J936 | *96MSN0401712A* | 17500 | 17100 | 15.2 | 10.5 | 8.5 | 2.3 | 67 | 110 | 215289868
ADP | DLCURAH18ABK | H,GE9J936 | *96MSN0401712A* | 17500 | 17100 | 15.2 | 10.5 | 8.5 | 2.3 | 67 | 110 | 215289869
ADP | DLCURAH18ABK | H,GG80936 | *96MSN0401712A* | 17500 | 17100 | 15.2 | 10.5 | 8.5 | 2.3 | 67 | 110 | 215289870
ADP | DLCURAH18ABK | HG80936 | *96MSN0401712A* | 17500 | 17100 | 15.2 | 10.5 | 8.5 | 2.3 | 67 | 110 | 215289871
ADP | DLCURAH18ABK | H,GE22936 | *96MSN0601412A* | 17000 | 17000 | 16 | 10 | 8.5 | 2.38 | 68 | 114 | 215289872
ADP | DLCURAH18ABK | H,GE23936 | *96MSN0601412A* | 17400 | 17000 | 16 | 10.5 | 8.5 | 2.38 | 68 | 114 | 215289873
ADP | DLCURAH18ABK | H,GG24936 | *96MSN0601412A* | 17400 | 17000 | 16 | 10.5 | 8.5 | 2.38 | 68 | 114 | 215289874
ADP | DLCURAH18ABK | H,GE24936 | *96MSN0601412A* | 17400 | 17000 | 16 | 10.5 | 8.5 | 2.38 | 68 | 114 | 215289875
ADP | DLCURAH18ABK | H,GG31924 | *96MSN0601412A* | 17100 | 17000 | 16 | 10 | 8.5 | 2.38 | 68 | 114 | 215289876
ADP | DLCURAH18ABK | H,GG31930 | *96MSN0601412A* | 17100 | 17000 | 16 | 10 | 8.5 | 2.38 | 68 | 114 | 215289877
ADP | DLCURAH18ABK | HG31930 | *96MSN0601412A* | 17100 | 17000 | 16 | 10 | 8.5 | 2.38 | 68 | 114 | 215289878
ADP | DLCURAH18ABK | H,GE31924 | *96MSN0601412A* | 17100 | 17000 | 16 | 10 | 8.5 | 2.38 | 68 | 114 | 215289879
ADP | DLCURAH18ABK | H,GE31930 | *96MSN0601412A* | 17100 | 17000 | 16 | 10 | 8.5 | 2.38 | 68 | 114 | 215289880
ADP | DLCURAH18ABK | HE31924 | *96MSN0601412A* | 17100 | 17000 | 16 | 10 | 8.5 | 2.38 | 68 | 114 | 215289881
ADP | DLCURAH18ABK | HE31930 | *96MSN0601412A* | 17100 | 17000 | 16 | 10 | 8.5 | 2.38 | 68 | 114 | 215289882
ADP | DLCURAH18ABK | H,GG32930 | *96MSN0601412A* | 17400 | 17000 | 16 | 10.5 | 8.5 | 2.38 | 68 | 114 | 215289883
ADP | DLCURAH18ABK | H,GG32936 | *96MSN0601412A* | 17400 | 17000 | 16 | 10.5 | 8.5 | 2.38 | 68 | 114 | 215289884
ADP | DLCURAH18ABK | HG32924 | *96MSN0601412A* | 17400 | 17000 | 16 | 10.5 | 8.5 | 2.38 | 68 | 114 | 215289885
ADP | DLCURAH18ABK | HG32936 | *96MSN0601412A* | 17400 | 17000 | 16 | 10.5 | 8.5 | 2.38 | 68 | 114 | 215289886
ADP | DLCURAH18ABK | H,GE32930 | *96MSN0601412A* | 17400 | 17000 | 16 | 10.5 | 8.5 | 2.38 | 68 | 114 | 215289887
ADP | DLCURAH18ABK | H,GE32936 | *96MSN0601412A* | 17400 | 17000 | 16 | 10.5 | 8.5 | 2.38 | 68 | 114 | 215289888
ADP | DLCURAH18ABK | HE32936 | *96MSN0601412A* | 17400 | 17000 | 16 | 10.5 | 8.5 | 2.38 | 68 | 114 | 215289889
ADP | DLCURAH18ABK | H,GG33936 | *96MSN0601412A* | 17400 | 17000 | 16 | 10.5 | 8.5 | 2.38 | 68 | 114 | 215289890
ADP | DLCURAH18ABK | HG33936 | *96MSN0601412A* | 17400 | 17000 | 16 | 10.5 | 8.5 | 2.38 | 68 | 114 | 215289891
ADP | DLCURAH18ABK | H,GE33936 | *96MSN0601412A* | 17400 | 17000 | 16 | 10.5 | 8.5 | 2.38 | 68 | 114 | 215289892
ADP | DLCURAH18ABK | HE33936 | *96MSN0601412A* | 17400 | 17000 | 16 | 10.5 | 8.5 | 2.38 | 68 | 114 | 215289893
ADP | DLCURAH18ABK | H,GG34936 | *96MSN0601412A* | 17400 | 17000 | 16 | 10.5 | 8.5 | 2.38 | 68 | 114 | 215289894
ADP | DLCURAH18ABK | HG34936 | *96MSN0601412A* | 17400 | 17000 | 16 | 10.5 | 8.5 | 2.38 | 68 | 114 | 215289895
ADP | DLCURAH24ABK | H,GE34936 | *96MSN0601412A* | 23600 | 24600 | 16 | 10 | 8.5 | 1.98 | 74 | 95 | 215292345
ADP | DLCURAH24ABK | HE34936 | *96MSN0601412A* | 23600 | 24600 | 16 | 10 | 8.5 | 1.98 | 74 | 95 | 215292346
ADP | DLCURAH24ABK | H,GG35936 | *96MSN0601412A* | 23600 | 24600 | 16 | 10 | 8.5 | 1.98 | 74 | 95 | 215292347
ADP | DLCURAH24ABK | HG35936 | *96MSN0601412A* | 23600 | 24600 | 16 | 10 | 8.5 | 1.98 | 74 | 95 | 215292348
ADP | DLCURAH24ABK | H,GE35936 | *96MSN0601412A* | 23600 | 24600 | 16 | 10 | 8.5 | 1.98 | 74 | 95 | 215292349
ADP | DLCURAH24ABK | HE35936 | *96MSN0601412A* | 23600 | 24600 | 16 | 10 | 8.5 | 1.98 | 74 | 95 | 215292350
ADP | DLCURAH24ABK | H,GG36936 | *96MSN0601412A* | 23600 | 24600 | 16 | 10 | 8.5 | 2 | 74 | 97 | 215292351
ADP | DLCURAH24ABK | HG7J924 | *96MSN0601412A* | 23400 | 25400 | 16 | 10 | 8.5 | 2.22 | 72 | 102 | 215292356
ADP | DLCURAH24ABK | HG7J936 | *96MSN0601412A* | 23400 | 25400 | 16 | 10 | 8.5 | 2.22 | 72 | 102 | 215292357
ADP | DLCURAH24ABK | H,GE7J924 | *96MSN0601412A* | 23400 | 25400 | 16 | 10 | 8.5 | 2.22 | 72 | 102 | 215292358
ADP | DLCURAH24ABK | H,GE7J936 | *96MSN0601412A* | 23400 | 25400 | 16 | 10 | 8.5 | 2.22 | 72 | 102 | 215292359
ADP | DLCURAH24ABK | HE7J936 | *96MSN0601412A* | 23400 | 25400 | 16 | 10 | 8.5 | 2.22 | 72 | 102 | 215292360
ADP | DLCURAH24ABK | HG8J936 | *96MSN0601412A* | 23400 | 24600 | 16 | 10 | 8.5 | 2 | 74 | 97 | 215292361
ADP | DLCURAH24ABK | H,GE8J936 | *96MSN0601412A* | 23400 | 24600 | 16 | 10 | 8.5 | 1.98 | 74 | 95 | 215292362
ADP | DLCURAH24ABK | HE8J936 | *96MSN0601412A* | 23400 | 24600 | 16 | 10 | 8.5 | 1.98 | 74 | 95 | 215292363
ADP | DLCURAH24ABK | H,GG9J936 | *96MSN0601412A* | 23600 | 24600 | 16 | 10 | 8.5 | 2 | 74 | 97 | 215292364
ADP | DLCURAH24ABK | HG9J936 | *96MSN0601412A* | 23600 | 24600 | 16 | 10 | 8.5 | 2 | 74 | 97 | 215292365
ADP | DLCURAH24ABK | H,GE9J936 | *96MSN0601412A* | 23600 | 24600 | 16 | 10 | 8.5 | 2 | 74 | 97 | 215292366
ADP | DLCURAH24ABK | H,GG1K936 | *96MSN0601412A* | 23600 | 24600 | 16 | 10 | 8.5 | 2 | 74 | 97 | 215292367
ADP | DLCURAH24ABK | H,GE1K936 | *96MSN0601412A* | 23600 | 24600 | 16 | 10 | 8.5 | 2 | 74 | 97 | 215292368
ADP | DLCURAH24ABK | H,GG80936 | *96MSN0601412A* | 23600 | 24600 | 16 | 10 | 8.5 | 1.98 | 74 | 95 | 215292369
ADP | DLCURAH24ABK | HG80936 | *96MSN0601412A* | 23600 | 24600 | 16 | 10 | 8.5 | 1.98 | 74 | 95 | 215292370
ADP | DLCURAH24ABK | H,GG81936 | *96MSN0601412A* | 23600 | 24600 | 16 | 10 | 8.5 | 1.98 | 74 | 95 | 215292371
ADP | DLCURAH24ABK | HG81936 | *96MSN0601412A* | 23600 | 24600 | 16 | 10 | 8.5 | 1.98 | 74 | 95 | 215292372
ADP | DLCURAH18ABK | HE7J936 | *96MSN0601716A* | 16900 | 16500 | 16 | 10 | 8.5 | 2.32 | 68 | 115 | 215289953
ADP | DLCURAH18ABK | H,GE7J936 | *96MSN0601716A* | 16900 | 16500 | 16 | 10 | 8.5 | 2.32 | 68 | 115 | 215289952
ADP | DLCURAH18ABK | H,GE7J924 | *96MSN0601716A* | 16900 | 16500 | 16 | 10 | 8.5 | 2.32 | 68 | 115 | 215289951
ADP | DLCURAH18ABK | HG7J936 | *96MSN0601716A* | 16900 | 16500 | 16 | 10 | 8.5 | 2.32 | 68 | 115 | 215289950
ADP | DLCURAH18ABK | HG7J924 | *96MSN0601716A* | 16900 | 16500 | 16 | 10 | 8.5 | 2.32 | 68 | 115 | 215289949
ADP | DLCURAH18ABK | HE30924 | *96MSN0601716A* | 16600 | 16900 | 15.2 | 10 | 8.5 | 2.28 | 67 | 110 | 215289948
ADP | DLCURAH18ABK | H,GE30924 | *96MSN0601716A* | 16600 | 16900 | 15.2 | 10 | 8.5 | 2.28 | 67 | 110 | 215289947
ADP | DLCURAH18ABK | H,GG30924 | *96MSN0601716A* | 16600 | 16900 | 15.2 | 10 | 8.5 | 2.28 | 67 | 110 | 215289946
ADP | DLCURAH18ABK | HG35936 | *96MSN0601716A* | 17300 | 16400 | 16 | 10.5 | 8.5 | 2.24 | 68 | 112 | 215289944
ADP | DLCURAH18ABK | H,GG35936 | *96MSN0601716A* | 17300 | 16400 | 16 | 10.5 | 8.5 | 2.24 | 68 | 112 | 215289943
ADP | DLCURAH18ABK | HE34936 | *96MSN0601716A* | 17200 | 16500 | 16 | 10.5 | 8.5 | 2.32 | 68 | 115 | 215289942
ADP | DLCURAH18ABK | H,GE34936 | *96MSN0601716A* | 17200 | 16500 | 16 | 10.5 | 8.5 | 2.32 | 68 | 115 | 215289941
ADP | DLCURAH18ABK | HG34936 | *96MSN0601716A* | 17200 | 16500 | 16 | 10.5 | 8.5 | 2.32 | 68 | 115 | 215289940
ADP | DLCURAH18ABK | H,GG34936 | *96MSN0601716A* | 17200 | 16500 | 16 | 10.5 | 8.5 | 2.32 | 68 | 115 | 215289939
ADP | DLCURAH18ABK | HE33936 | *96MSN0601716A* | 17100 | 16500 | 16 | 10.5 | 8.5 | 2.32 | 68 | 115 | 215289938
ADP | DLCURAH18ABK | H,GE33936 | *96MSN0601716A* | 17100 | 16500 | 16 | 10.5 | 8.5 | 2.32 | 68 | 115 | 215289937
ADP | DLCURAH18ABK | HG33936 | *96MSN0601716A* | 17100 | 16500 | 16 | 10.5 | 8.5 | 2.32 | 68 | 115 | 215289936
ADP | DLCURAH24ABK | HG35936 | *92MSN0601714A* | 23600 | 24800 | 17 | 10.5 | 8.5 | 2.02 | 73 | 97 | 215291984
ADP | DLCURAH24ABK | H,GG35936 | *92MSN0601714A* | 23600 | 24800 | 17 | 10.5 | 8.5 | 2.02 | 73 | 97 | 215291983
ADP | DLCURAH24ABK | HE34936 | *92MSN0601714A* | 23600 | 24800 | 17 | 10.5 | 8.5 | 2.02 | 73 | 97 | 215291982
ADP | DLCURAH24ABK | H,GE34936 | *92MSN0601714A* | 23600 | 24800 | 17 | 10.5 | 8.5 | 2.02 | 73 | 97 | 215291981
ADP | DLCURAH24ABK | HG34936 | *92MSN0601714A* | 23600 | 24800 | 17 | 10.5 | 8.5 | 2.02 | 73 | 97 | 215291980
ADP | DLCURAH24ABK | H,GG34936 | *92MSN0601714A* | 23600 | 24800 | 17 | 10.5 | 8.5 | 2.02 | 73 | 97 | 215291979
ADP | DLCURAH24ABK | HE33936 | *92MSN0601714A* | 23400 | 25200 | 17 | 10 | 8.5 | 2.24 | 73 | 103 | 215291978
ADP | DLCURAH24ABK | H,GE33936 | *92MSN0601714A* | 23400 | 25200 | 17 | 10 | 8.5 | 2.24 | 73 | 103 | 215291977
ADP | DLCURAH24ABK | HG33936 | *92MSN0601714A* | 23400 | 25200 | 17 | 10 | 8.5 | 2.24 | 73 | 103 | 215291976
ADP | DLCURAH24ABK | H,GG33936 | *92MSN0601714A* | 23400 | 25200 | 17 | 10 | 8.5 | 2.24 | 73 | 103 | 215291975
ADP | DLCURAH24ABK | HE32936 | *92MSN0601714A* | 23400 | 25200 | 17 | 10 | 8.5 | 2.24 | 73 | 103 | 215291974
ADP | DLCURAH24ABK | H,GE32936 | *92MSN0601714A* | 23400 | 25200 | 17 | 10 | 8.5 | 2.24 | 73 | 103 | 215291973
ADP | DLCURAH24ABK | H,GE32930 | *92MSN0601714A* | 23400 | 25200 | 17 | 10 | 8.5 | 2.24 | 73 | 103 | 215291972
ADP | DLCURAH24ABK | HG32936 | *92MSN0601714A* | 23400 | 25200 | 17 | 10 | 8.5 | 2.24 | 73 | 103 | 215291971
ADP | DLCURAH24ABK | HG32924 | *92MSN0601714A* | 23400 | 25200 | 17 | 10 | 8.5 | 2.24 | 73 | 103 | 215291970
ADP | DLCURAH24ABK | H,GG32936 | *92MSN0601714A* | 23400 | 25200 | 17 | 10 | 8.5 | 2.24 | 73 | 103 | 215291969
ADP | DLCURAH24ABK | H,GG32930 | *92MSN0601714A* | 23400 | 25200 | 17 | 10 | 8.5 | 2.24 | 73 | 103 | 215291968
ADP | DLCURAH24ABK | H,GE24936 | *92MSN0601714A* | 23400 | 25200 | 17 | 10 | 8.5 | 2.24 | 73 | 103 | 215291960
ADP | DLCURAH24ABK | H,GG24936 | *92MSN0601714A* | 23400 | 25200 | 17 | 10 | 8.5 | 2.24 | 73 | 103 | 215291959
ADP | DLCURAH24ABK | HG81936 | *92MSN0601412A* | 23800 | 24800 | 17 | 10.5 | 8.5 | 1.98 | 73 | 94 | 215291956
ADP | DLCURAH24ABK | H,GG81936 | *92MSN0601412A* | 23800 | 24800 | 17 | 10.5 | 8.5 | 1.98 | 73 | 94 | 215291955
ADP | DLCURAH24ABK | HG80936 | *92MSN0601412A* | 23800 | 24800 | 17 | 10.5 | 8.5 | 1.98 | 73 | 94 | 215291954
ADP | DLCURAH24ABK | H,GG80936 | *92MSN0601412A* | 23800 | 24800 | 17 | 10.5 | 8.5 | 1.98 | 73 | 94 | 215291953
ADP | DLCURAH24ABK | H,GE1K936 | *92MSN0601412A* | 23800 | 24800 | 17 | 10.5 | 8.5 | 1.98 | 73 | 94 | 215291952
ADP | DLCURAH24ABK | H,GG1K936 | *92MSN0601412A* | 23800 | 24800 | 17 | 10.5 | 8.5 | 1.98 | 73 | 94 | 215291951
ADP | DLCURAH24ABK | H,GE9J936 | *92MSN0601412A* | 23800 | 24800 | 17 | 10.5 | 8.5 | 1.98 | 73 | 94 | 215291950
ADP | DLCURAH24ABK | HG9J936 | *92MSN0601412A* | 23800 | 24800 | 17 | 10.5 | 8.5 | 1.98 | 73 | 94 | 215291949
ADP | DLCURAH24ABK | H,GG9J936 | *92MSN0601412A* | 23800 | 24800 | 17 | 10.5 | 8.5 | 1.98 | 73 | 94 | 215291948
ADP | DLCURAH24ABK | HE8J936 | *92MSN0601412A* | 23600 | 24800 | 17 | 10.5 | 8.5 | 1.98 | 73 | 94 | 215291947
ADP | DLCURAH24ABK | H,GE8J936 | *92MSN0601412A* | 23600 | 24800 | 17 | 10.5 | 8.5 | 1.98 | 73 | 94 | 215291946
ADP | DLCURAH24ABK | HG8J936 | *92MSN0601412A* | 23600 | 24800 | 17 | 10.5 | 8.5 | 1.98 | 73 | 94 | 215291945
ADP | DLCURAH18ABK | H,GG33936 | *96MSN0601716A* | 17100 | 16500 | 16 | 10.5 | 8.5 | 2.32 | 68 | 115 | 215289935
ADP | DLCURAH18ABK | HE32936 | *96MSN0601716A* | 16800 | 16500 | 16 | 10 | 8.5 | 2.32 | 68 | 115 | 215289934
ADP | DLCURAH18ABK | H,GE32936 | *96MSN0601716A* | 16800 | 16500 | 16 | 10 | 8.5 | 2.32 | 68 | 115 | 215289933
ADP | DLCURAH18ABK | H,GE32930 | *96MSN0601716A* | 16800 | 16500 | 16 | 10 | 8.5 | 2.32 | 68 | 115 | 215289932
ADP | DLCURAH18ABK | HG32936 | *96MSN0601716A* | 16800 | 16500 | 16 | 10 | 8.5 | 2.32 | 68 | 115 | 215289931
ADP | DLCURAH18ABK | HG32924 | *96MSN0601716A* | 16800 | 16500 | 16 | 10 | 8.5 | 2.32 | 68 | 115 | 215289930
ADP | DLCURAH18ABK | H,GG32936 | *96MSN0601716A* | 16800 | 16500 | 16 | 10 | 8.5 | 2.32 | 68 | 115 | 215289929
ADP | DLCURAH18ABK | H,GG32930 | *96MSN0601716A* | 16800 | 16500 | 16 | 10 | 8.5 | 2.32 | 68 | 115 | 215289928
ADP | DLCURAH18ABK | HE31930 | *96MSN0601716A* | 16900 | 16900 | 15.2 | 10 | 8.5 | 2.28 | 67 | 110 | 215289927
ADP | DLCURAH18ABK | HE31924 | *96MSN0601716A* | 16900 | 16900 | 15.2 | 10 | 8.5 | 2.28 | 67 | 110 | 215289926
ADP | DLCURAH18ABK | H,GE31930 | *96MSN0601716A* | 16900 | 16900 | 15.2 | 10 | 8.5 | 2.28 | 67 | 110 | 215289925
ADP | DLCURAH18ABK | H,GE31924 | *96MSN0601716A* | 16900 | 16900 | 15.2 | 10 | 8.5 | 2.28 | 67 | 110 | 215289924
ADP | DLCURAH18ABK | HG31930 | *96MSN0601716A* | 16900 | 16900 | 15.2 | 10 | 8.5 | 2.28 | 67 | 110 | 215289923
ADP | DLCURAH18ABK | H,GG31930 | *96MSN0601716A* | 16900 | 16900 | 15.2 | 10 | 8.5 | 2.28 | 67 | 110 | 215289922
ADP | DLCURAH18ABK | H,GG31924 | *96MSN0601716A* | 16900 | 16900 | 15.2 | 10 | 8.5 | 2.28 | 67 | 110 | 215289921
ADP | DLCURAH18ABK | H,GE24936 | *96MSN0601716A* | 17200 | 16500 | 16 | 10.5 | 8.5 | 2.32 | 68 | 115 | 215289920
ADP | DLCURAH18ABK | H,GG24936 | *96MSN0601716A* | 17200 | 16500 | 16 | 10.5 | 8.5 | 2.32 | 68 | 115 | 215289919
ADP | DLCURAH18ABK | H,GE23936 | *96MSN0601716A* | 17000 | 16500 | 16 | 10 | 8.5 | 2.32 | 68 | 115 | 215289918
ADP | DLCURAH18ABK | H,GE22936 | *96MSN0601716A* | 16800 | 16900 | 15.2 | 10 | 8.5 | 2.28 | 67 | 110 | 215289917
ADP | DLCURAH18ABK | HG80936 | *96MSN0601412A* | 17400 | 17000 | 16 | 10.5 | 8.5 | 2.38 | 68 | 114 | 215289916
ADP | DLCURAH18ABK | H,GG80936 | *96MSN0601412A* | 17400 | 17000 | 16 | 10.5 | 8.5 | 2.38 | 68 | 114 | 215289915
ADP | DLCURAH18ABK | H,GE9J936 | *96MSN0601412A* | 17400 | 17000 | 16 | 10.5 | 8.5 | 2.38 | 68 | 114 | 215289914
ADP | DLCURAH18ABK | HG9J936 | *96MSN0601412A* | 17400 | 17000 | 16 | 10.5 | 8.5 | 2.38 | 68 | 114 | 215289913
ADP | DLCURAH18ABK | H,GG9J936 | *96MSN0601412A* | 17400 | 17000 | 16 | 10.5 | 8.5 | 2.38 | 68 | 114 | 215289912
ADP | DLCURAH18ABK | HE8J936 | *96MSN0601412A* | 17400 | 17000 | 16 | 10.5 | 8.5 | 2.38 | 68 | 114 | 215289911
ADP | DLCURAH18ABK | H,GE8J936 | *96MSN0601412A* | 17400 | 17000 | 16 | 10.5 | 8.5 | 2.38 | 68 | 114 | 215289910
ADP | DLCURAH18ABK | HG8J936 | *96MSN0601412A* | 17400 | 17000 | 16 | 10.5 | 8.5 | 2.38 | 68 | 114 | 215289909
ADP | DLCURAH18ABK | HE7J936 | *96MSN0601412A* | 17400 | 17000 | 16 | 10.5 | 8.5 | 2.38 | 68 | 114 | 215289908
ADP | DLCURAH18ABK | H,GE7J936 | *96MSN0601412A* | 17400 | 17000 | 16 | 10.5 | 8.5 | 2.38 | 68 | 114 | 215289907
ADP | DLCURAH18ABK | H,GE7J924 | *96MSN0601412A* | 17400 | 17000 | 16 | 10.5 | 8.5 | 2.38 | 68 | 114 | 215289906
ADP | DLCURAH18ABK | HG7J936 | *96MSN0601412A* | 17400 | 17000 | 16 | 10.5 | 8.5 | 2.38 | 68 | 114 | 215289905
ADP | DLCURAH18ABK | HG7J924 | *96MSN0601412A* | 17400 | 17000 | 16 | 10.5 | 8.5 | 2.38 | 68 | 114 | 215289904
ADP | DLCURAH18ABK | H,GG36936 | *96MSN0601412A* | 17500 | 16400 | 16 | 11 | 8.1 | 2.24 | 68 | 111 | 215289900
ADP | DLCURAH18ABK | HG35936 | *96MSN0601412A* | 17400 | 16500 | 16 | 10.5 | 8.5 | 2.26 | 68 | 111 | 215289899
ADP | DLCURAH18ABK | H,GG35936 | *96MSN0601412A* | 17400 | 16500 | 16 | 10.5 | 8.5 | 2.26 | 68 | 111 | 215289898
ADP | DLCURAH18ABK | HE34936 | *96MSN0601412A* | 17400 | 17000 | 16 | 10.5 | 8.5 | 2.38 | 68 | 114 | 215289897
ADP | DLCURAH18ABK | H,GE34936 | *96MSN0601412A* | 17400 | 17000 | 16 | 10.5 | 8.5 | 2.38 | 68 | 114 | 215289896
ADP | DLCURAH24ABK | HE7J936 | *92MSN0601412A* | 23400 | 24800 | 17 | 10 | 8.5 | 1.98 | 73 | 94 | 215291944
ADP | DLCURAH24ABK | H,GE7J936 | *92MSN0601412A* | 23400 | 24800 | 17 | 10 | 8.5 | 1.98 | 73 | 94 | 215291943
ADP | DLCURAH24ABK | H,GE7J924 | *92MSN0601412A* | 23400 | 24800 | 17 | 10 | 8.5 | 1.98 | 73 | 94 | 215291942
ADP | DLCURAH24ABK | HG7J936 | *92MSN0601412A* | 23400 | 24800 | 17 | 10 | 8.5 | 1.98 | 73 | 94 | 215291941
ADP | DLCURAH24ABK | HG7J924 | *92MSN0601412A* | 23400 | 24800 | 17 | 10 | 8.5 | 1.98 | 73 | 94 | 215291940
ADP | DLCURAH24ABK | H,GG37936 | *92MSN0601412A* | 23800 | 24800 | 17 | 10.5 | 8.5 | 1.98 | 73 | 94 | 215291936
ADP | DLCURAH24ABK | H,GG36936 | *92MSN0601412A* | 23800 | 24800 | 17 | 10.5 | 8.5 | 1.98 | 73 | 94 | 215291935
ADP | DLCURAH24ABK | HE31924 | *92MSN0601412A* | 22800 | 24800 | 16 | 10 | 8.5 | 1.98 | 73 | 94 | 215291914
ADP | DLCURAH24ABK | H,GE31930 | *92MSN0601412A* | 22800 | 24800 | 16 | 10 | 8.5 | 1.98 | 73 | 94 | 215291913
ADP | DLCURAH24ABK | H,GE31924 | *92MSN0601412A* | 22800 | 24800 | 16 | 10 | 8.5 | 1.98 | 73 | 94 | 215291912
ADP | DLCURAH24ABK | HG31930 | *92MSN0601412A* | 22800 | 24800 | 16 | 10 | 8.5 | 1.98 | 73 | 94 | 215291911
ADP | DLCURAH24ABK | H,GG31930 | *92MSN0601412A* | 22800 | 24800 | 16 | 10 | 8.5 | 1.98 | 73 | 94 | 215291910
ADP | DLCURAH24ABK | H,GG31924 | *92MSN0601412A* | 22800 | 24800 | 16 | 10 | 8.5 | 1.98 | 73 | 94 | 215291909
ADP | DLCURAH24ABK | H,GE24936 | *92MSN0601412A* | 23200 | 24800 | 17 | 10 | 8.5 | 1.98 | 73 | 94 | 215291908
ADP | DLCURAH24ABK | H,GG24936 | *92MSN0601412A* | 23200 | 24800 | 17 | 10 | 8.5 | 1.98 | 73 | 94 | 215291907
ADP | DLCURAH24ABK | H,GE23936 | *92MSN0601412A* | 22800 | 24800 | 16 | 10 | 8.5 | 1.98 | 73 | 94 | 215291906
ADP | DLCURAH24ABK | HG81936 | *92MSN0401712A* | 23600 | 24800 | 16 | 10 | 8.5 | 1.96 | 73 | 95 | 215291904
ADP | DLCURAH24ABK | H,GG81936 | *92MSN0401712A* | 23600 | 24800 | 16 | 10 | 8.5 | 1.96 | 73 | 95 | 215291903
ADP | DLCURAH24ABK | HG80936 | *92MSN0401712A* | 23600 | 24800 | 16 | 10 | 8.5 | 1.96 | 73 | 95 | 215291902
ADP | DLCURAH24ABK | H,GG80936 | *92MSN0401712A* | 23600 | 24800 | 16 | 10 | 8.5 | 1.96 | 73 | 95 | 215291901
ADP | DLCURAH24ABK | H,GE1K936 | *92MSN0401712A* | 23600 | 24800 | 16 | 10 | 8.5 | 1.96 | 73 | 95 | 215291900
ADP | DLCURAH24ABK | H,GG1K936 | *92MSN0401712A* | 23600 | 24800 | 16 | 10 | 8.5 | 1.96 | 73 | 95 | 215291899
ADP | DLCURAH24ABK | H,GE9J936 | *92MSN0401712A* | 23600 | 24800 | 16 | 10 | 8.5 | 1.96 | 73 | 95 | 215291898
ADP | DLCURAH24ABK | HG9J936 | *92MSN0401712A* | 23600 | 24800 | 16 | 10 | 8.5 | 1.96 | 73 | 95 | 215291897
ADP | DLCURAH24ABK | H,GG9J936 | *92MSN0401712A* | 23600 | 24800 | 16 | 10 | 8.5 | 1.96 | 73 | 95 | 215291896
ADP | DLCURAH24ABK | HE8J936 | *92MSN0401712A* | 23400 | 24800 | 16 | 10 | 8.5 | 1.96 | 73 | 95 | 215291895
ADP | DLCURAH24ABK | H,GE8J936 | *92MSN0401712A* | 23400 | 24800 | 16 | 10 | 8.5 | 1.96 | 73 | 95 | 215291894
ADP | DLCURAH24ABK | HG8J936 | *92MSN0401712A* | 23400 | 24800 | 16 | 10 | 8.5 | 1.96 | 73 | 95 | 215291893
ADP | DLCURAH36ABK | H,GE80936 | *96VTN1202422B* | 35600 | 36200 | 16 | 10 | 8.5 | 2.02 | 77 | 94 | 215295777
ADP | DLCURAH36ABK | HG80936 | *96VTN1202422B* | 35600 | 36200 | 16 | 10 | 8.5 | 2.02 | 77 | 94 | 215295776
ADP | DLCURAH36ABK | H,GG80936 | *96VTN1202422B* | 35600 | 36200 | 16 | 10 | 8.5 | 2.02 | 77 | 94 | 215295775
ADP | DLCURAH36ABK | HG48936 | *96VTN1202422B* | 35600 | 36200 | 16 | 10 | 8.5 | 2.02 | 77 | 94 | 215295763
ADP | DLCURAH36ABK | H,GG48936 | *96VTN1202422B* | 35600 | 36200 | 16 | 10 | 8.5 | 2.02 | 77 | 94 | 215295762
ADP | DLCURAH36ABK | H,GG37936 | *96VTN1202422B* | 35600 | 36200 | 16 | 10 | 8.5 | 2.02 | 77 | 94 | 215295761
ADP | DLCURAH36ABK | HE36936 | *96VTN1202422B* | 35400 | 36200 | 16 | 10 | 8.5 | 2.02 | 77 | 94 | 215295760
ADP | DLCURAH36ABK | H,GE36936 | *96VTN1202422B* | 35400 | 36200 | 16 | 10 | 8.5 | 2.02 | 77 | 94 | 215295759
ADP | DLCURAH36ABK | H,GG36936 | *96VTN1202422B* | 35400 | 36200 | 16 | 10 | 8.5 | 2.02 | 77 | 94 | 215295758
ADP | DLCURAH24ABK | H,GE35936 | *96VTN0601716B* | 24000 | 24400 | 16 | 10.5 | 9 | 1.92 | 74 | 93 | 215292901
ADP | DLCURAH24ABK | H,GG37936 | *96VTN0601716B* | 24000 | 24400 | 16 | 10.5 | 9 | 1.92 | 74 | 93 | 215292904
ADP | DLCURAH24ABK | H,GG36936 | *96VTN0601716B* | 24000 | 24400 | 16 | 10.5 | 9 | 1.92 | 74 | 93 | 215292903
ADP | DLCURAH24ABK | HE35936 | *96VTN0601716B* | 24000 | 24400 | 16 | 10.5 | 9 | 1.92 | 74 | 93 | 215292902
ADP | DLCURAH24ABK | HG35936 | *96VTN0601716B* | 24000 | 24400 | 16 | 10.5 | 9 | 1.92 | 74 | 93 | 215292900
ADP | DLCURAH24ABK | H,GG35936 | *96VTN0601716B* | 24000 | 24400 | 16 | 10.5 | 9 | 1.92 | 74 | 93 | 215292899
ADP | DLCURAH24ABK | HE34936 | *96VTN0601716B* | 24000 | 24400 | 16 | 10.5 | 9 | 1.92 | 74 | 93 | 215292898
ADP | DLCURAH24ABK | H,GE34936 | *96VTN0601716B* | 24000 | 24400 | 16 | 10.5 | 9 | 1.92 | 74 | 93 | 215292897
ADP | DLCURAH24ABK | HG34936 | *96VTN0601716B* | 24000 | 24400 | 16 | 10.5 | 9 | 1.92 | 74 | 93 | 215292896
ADP | DLCURAH24ABK | H,GG34936 | *96VTN0601716B* | 24000 | 24400 | 16 | 10.5 | 9 | 1.92 | 74 | 93 | 215292895
ADP | DLCURAH24ABK | HE33936 | *96VTN0601716B* | 23800 | 24400 | 16 | 10.5 | 9 | 1.92 | 74 | 93 | 215292894
ADP | DLCURAH24ABK | H,GE33936 | *96VTN0601716B* | 23800 | 24400 | 16 | 10.5 | 9 | 1.92 | 74 | 93 | 215292893
ADP | DLCURAH24ABK | HG33936 | *96VTN0601716B* | 23800 | 24400 | 16 | 10.5 | 9 | 1.92 | 74 | 93 | 215292892
ADP | DLCURAH24ABK | H,GG33936 | *96VTN0601716B* | 23800 | 24400 | 16 | 10.5 | 9 | 1.92 | 74 | 93 | 215292891
ADP | DLCURAH24ABK | HE32936 | *96VTN0601716B* | 23400 | 24400 | 16 | 10 | 9 | 1.92 | 74 | 93 | 215292890
ADP | DLCURAH24ABK | H,GE32936 | *96VTN0601716B* | 23400 | 24400 | 16 | 10 | 9 | 1.92 | 74 | 93 | 215292889
ADP | DLCURAH24ABK | H,GE32930 | *96VTN0601716B* | 23400 | 24400 | 16 | 10 | 9 | 1.92 | 74 | 93 | 215292888
ADP | DLCURAH24ABK | HG32936 | *96VTN0601716B* | 23400 | 24400 | 16 | 10 | 9 | 1.92 | 74 | 93 | 215292887
ADP | DLCURAH24ABK | HG32924 | *96VTN0601716B* | 23400 | 24400 | 16 | 10 | 9 | 1.92 | 74 | 93 | 215292886
ADP | DLCURAH24ABK | H,GG32936 | *96VTN0601716B* | 23400 | 24400 | 16 | 10 | 9 | 1.92 | 74 | 93 | 215292885
ADP | DLCURAH24ABK | H,GG32930 | *96VTN0601716B* | 23400 | 24400 | 16 | 10 | 9 | 1.92 | 74 | 93 | 215292884
ADP | DLCURAH24ABK | HE31930 | *96VTN0601716B* | 23000 | 24400 | 16 | 10 | 9 | 1.92 | 74 | 93 | 215292883
ADP | DLCURAH24ABK | HE31924 | *96VTN0601716B* | 23000 | 24400 | 16 | 10 | 9 | 1.92 | 74 | 93 | 215292882
ADP | DLCURAH24ABK | H,GE31930 | *96VTN0601716B* | 23000 | 24400 | 16 | 10 | 9 | 1.92 | 74 | 93 | 215292881
ADP | DLCURAH24ABK | H,GE31924 | *96VTN0601716B* | 23000 | 24400 | 16 | 10 | 9 | 1.92 | 74 | 93 | 215292880
ADP | DLCURAH24ABK | HG31930 | *96VTN0601716B* | 23000 | 24400 | 16 | 10 | 9 | 1.92 | 74 | 93 | 215292879
ADP | DLCURAH24ABK | H,GG31930 | *96VTN0601716B* | 23000 | 24400 | 16 | 10 | 9 | 1.92 | 74 | 93 | 215292878
ADP | DLCURAH24ABK | H,GG31924 | *96VTN0601716B* | 23000 | 24400 | 16 | 10 | 9 | 1.92 | 74 | 93 | 215292877
ADP | DLCURAH24ABK | H,GE24936 | *96VTN0601716B* | 23400 | 24400 | 16 | 10 | 9 | 1.92 | 74 | 93 | 215292876
ADP | DLCURAH24ABK | H,GG24936 | *96VTN0601716B* | 23400 | 24400 | 16 | 10 | 9 | 1.92 | 74 | 93 | 215292875
ADP | DLCURAH24ABK | H,GE23936 | *96VTN0601716B* | 23000 | 24400 | 16 | 10 | 9 | 1.92 | 74 | 93 | 215292874
ADP | DLCURAH24ABK | H,GG81936 | *96VTN0601714A* | 24000 | 24400 | 16 | 10 | 8.5 | 1.88 | 74 | 92 | 215292872
ADP | DLCURAH24ABK | HG80936 | *96VTN0601714A* | 24000 | 24400 | 16 | 10 | 8.5 | 1.88 | 74 | 92 | 215292871
ADP | DLCURAH24ABK | H,GG80936 | *96VTN0601714A* | 24000 | 24400 | 16 | 10 | 8.5 | 1.88 | 74 | 92 | 215292870
ADP | DLCURAH24ABK | H,GE1K936 | *96VTN0601714A* | 24000 | 24400 | 16 | 10 | 8.5 | 1.88 | 74 | 92 | 215292869
ADP | DLCURAH24ABK | H,GG1K936 | *96VTN0601714A* | 24000 | 24400 | 16 | 10 | 8.5 | 1.88 | 74 | 92 | 215292868
ADP | DLCURAH24ABK | H,GE9J936 | *96VTN0601714A* | 24000 | 24400 | 16 | 10 | 8.5 | 1.88 | 74 | 92 | 215292867
ADP | DLCURAH24ABK | H,GG9J936 | *96VTN0601714A* | 24000 | 24400 | 16 | 10 | 8.5 | 1.88 | 74 | 92 | 215292866
ADP | DLCURAH24ABK | HE8J936 | *96VTN0601714A* | 24000 | 24400 | 16 | 10 | 8.5 | 1.88 | 74 | 92 | 215292865
ADP | DLCURAH18ABK | H,GE24936 | *96VTN0401410B* | 17200 | 16600 | 16 | 10 | 8.5 | 2.34 | 68 | 114 | 215290051
ADP | DLCURAH18ABK | H,GG24936 | *96VTN0401410B* | 17200 | 16600 | 16 | 10 | 8.5 | 2.34 | 68 | 114 | 215290050
ADP | DLCURAH18ABK | HG80936 | *96VTN0401410A* | 17400 | 16500 | 16 | 10.5 | 8.5 | 2.24 | 68 | 110 | 215290047
ADP | DLCURAH18ABK | H,GG80936 | *96VTN0401410A* | 17400 | 16500 | 16 | 10.5 | 8.5 | 2.24 | 68 | 110 | 215290046
ADP | DLCURAH18ABK | H,GE9J936 | *96VTN0401410A* | 17400 | 16700 | 16 | 10.5 | 8.5 | 2.3 | 68 | 113 | 215290045
ADP | DLCURAH18ABK | H,GG9J936 | *96VTN0401410A* | 17400 | 16700 | 16 | 10.5 | 8.5 | 2.3 | 68 | 113 | 215290044
ADP | DLCURAH18ABK | HE8J936 | *96VTN0401410A* | 17400 | 16700 | 16 | 10.5 | 8.5 | 2.3 | 68 | 113 | 215290043
ADP | DLCURAH18ABK | H,GE8J936 | *96VTN0401410A* | 17400 | 16700 | 16 | 10.5 | 8.5 | 2.3 | 68 | 113 | 215290042
ADP | DLCURAH18ABK | HG8J936 | *96VTN0401410A* | 17400 | 16700 | 16 | 10.5 | 8.5 | 2.3 | 68 | 113 | 215290041
ADP | DLCURAH18ABK | HE7J936 | *96VTN0401410A* | 17200 | 16700 | 16 | 10 | 8.5 | 2.3 | 68 | 113 | 215290040
ADP | DLCURAH18ABK | H,GE7J936 | *96VTN0401410A* | 17200 | 16700 | 16 | 10 | 8.5 | 2.3 | 68 | 113 | 215290039
ADP | DLCURAH18ABK | H,GE7J924 | *96VTN0401410A* | 17200 | 16700 | 16 | 10 | 8.5 | 2.3 | 68 | 113 | 215290038
ADP | DLCURAH18ABK | HG7J924 | *96VTN0401410A* | 17200 | 16700 | 16 | 10 | 8.5 | 2.3 | 68 | 113 | 215290037
ADP | DLCURAH18ABK | HE30924 | *96VTN0401410A* | 16600 | 16700 | 15.2 | 10 | 8.5 | 2.3 | 68 | 113 | 215290036
ADP | DLCURAH18ABK | H,GE30924 | *96VTN0401410A* | 16600 | 16700 | 15.2 | 10 | 8.5 | 2.3 | 68 | 113 | 215290035
ADP | DLCURAH18ABK | H,GG80936 | *92MSN0601714A* | 17600 | 16700 | 16 | 11 | 8.1 | 2.24 | 68 | 109 | 215289690
ADP | DLCURAH18ABK | H,GE9J936 | *92MSN0601714A* | 17500 | 16900 | 16 | 10.5 | 8.5 | 2.34 | 67 | 112 | 215289689
ADP | DLCURAH18ABK | HG9J936 | *92MSN0601714A* | 17500 | 16900 | 16 | 10.5 | 8.5 | 2.3 | 67 | 111 | 215289688
ADP | DLCURAH18ABK | H,GG9J936 | *92MSN0601714A* | 17500 | 16900 | 16 | 10.5 | 8.5 | 2.3 | 67 | 111 | 215289687
ADP | DLCURAH18ABK | HE8J936 | *92MSN0601714A* | 17500 | 16900 | 16 | 10.5 | 8.5 | 2.34 | 67 | 112 | 215289686
ADP | DLCURAH18ABK | H,GE8J936 | *92MSN0601714A* | 17500 | 16900 | 16 | 10.5 | 8.5 | 2.34 | 67 | 112 | 215289685
ADP | DLCURAH18ABK | HG8J936 | *92MSN0601714A* | 17500 | 16900 | 16 | 10.5 | 8.5 | 2.34 | 67 | 112 | 215289684
ADP | DLCURAH18ABK | HE7J936 | *92MSN0601714A* | 17000 | 16700 | 16 | 10.5 | 8.1 | 2.24 | 68 | 109 | 215289683
ADP | DLCURAH18ABK | H,GE7J936 | *92MSN0601714A* | 17000 | 16700 | 16 | 10.5 | 8.1 | 2.24 | 68 | 109 | 215289682
ADP | DLCURAH18ABK | H,GE7J924 | *92MSN0601714A* | 17000 | 16700 | 16 | 10.5 | 8.1 | 2.24 | 68 | 109 | 215289681
ADP | DLCURAH36ABK | HE8J936 | *92MSN1002120A* | 35400 | 36800 | 16 | 10 | 8.1 | 1.88 | 77 | 94 | 215294816
ADP | DLCURAH36ABK | H,GE8J936 | *92MSN1002120A* | 35400 | 36800 | 16 | 10 | 8.1 | 1.88 | 77 | 94 | 215294815
ADP | DLCURAH36ABK | HG8J936 | *92MSN1002120A* | 35400 | 36800 | 16 | 10 | 8.1 | 1.88 | 77 | 94 | 215294814
ADP | DLCURAH36ABK | HE7J936 | *92MSN1002120A* | 34000 | 36800 | 16 | 10 | 8.1 | 2 | 77 | 93 | 215294813
ADP | DLCURAH36ABK | H,GE7J936 | *92MSN1002120A* | 34000 | 36800 | 16 | 10 | 8.1 | 2 | 77 | 93 | 215294812
ADP | DLCURAH36ABK | HG7J936 | *92MSN1002120A* | 34000 | 36800 | 16 | 10 | 8.1 | 2 | 77 | 93 | 215294811
ADP | DLCURAH36ABK | HG48936 | *92MSN1002120A* | 36000 | 36800 | 16 | 10.5 | 8.1 | 2 | 77 | 93 | 215294810
ADP | DLCURAH36ABK | H,GG48936 | *92MSN1002120A* | 36000 | 36800 | 16 | 10.5 | 8.1 | 2 | 77 | 93 | 215294809
ADP | DLCURAH36ABK | H,GG37936 | *92MSN1002120A* | 35800 | 36200 | 16 | 10 | 8.5 | 2.02 | 77 | 94 | 215294808
ADP | DLCURAH36ABK | HE36936 | *92MSN1002120A* | 35600 | 36200 | 16 | 10 | 8.5 | 2.02 | 77 | 94 | 215294807
ADP | DLCURAH36ABK | H,GE36936 | *92MSN1002120A* | 35600 | 36200 | 16 | 10 | 8.5 | 2.02 | 77 | 94 | 215294806
ADP | DLCURAH36ABK | H,GG36936 | *92MSN1002120A* | 35600 | 36200 | 16 | 10 | 8.5 | 2.02 | 77 | 94 | 215294805
ADP | DLCURAH36ABK | HE35936 | *92MSN1002120A* | 35400 | 36800 | 16 | 10 | 8.1 | 1.88 | 77 | 94 | 215294804
ADP | DLCURAH36ABK | H,GE35936 | *92MSN1002120A* | 35400 | 36800 | 16 | 10 | 8.1 | 1.88 | 77 | 94 | 215294803
ADP | DLCURAH36ABK | HG35936 | *92MSN1002120A* | 35400 | 36800 | 16 | 10 | 8.1 | 1.88 | 77 | 94 | 215294802
ADP | DLCURAH36ABK | H,GG35936 | *92MSN1002120A* | 35400 | 36800 | 16 | 10 | 8.1 | 1.88 | 77 | 94 | 215294801
ADP | DLCURAH36ABK | HE34936 | *92MSN1002120A* | 35400 | 36800 | 16 | 10 | 8.1 | 1.88 | 77 | 94 | 215294800
ADP | DLCURAH36ABK | H,GE34936 | *92MSN1002120A* | 35400 | 36800 | 16 | 10 | 8.1 | 1.88 | 77 | 94 | 215294799
ADP | DLCURAH36ABK | HG34936 | *92MSN1002120A* | 35400 | 36800 | 16 | 10 | 8.1 | 1.88 | 77 | 94 | 215294798
ADP | DLCURAH36ABK | H,GG34936 | *92MSN1002120A* | 35400 | 36800 | 16 | 10 | 8.1 | 1.88 | 77 | 94 | 215294797
ADP | DLCURAH36ABK | HE33936 | *92MSN1002120A* | 35200 | 36800 | 16 | 10 | 8.1 | 1.88 | 77 | 94 | 215294796
ADP | DLCURAH36ABK | H,GE33936 | *92MSN1002120A* | 35200 | 36800 | 16 | 10 | 8.1 | 1.88 | 77 | 94 | 215294795
ADP | DLCURAH36ABK | HG33936 | *92MSN1002120A* | 35200 | 36800 | 16 | 10 | 8.1 | 1.88 | 77 | 94 | 215294794
ADP | DLCURAH36ABK | H,GG33936 | *92MSN1002120A* | 35200 | 36800 | 16 | 10 | 8.1 | 1.88 | 77 | 94 | 215294793
ADP | DLCURAH36ABK | HG82936 | *92MSN0802120A* | 35800 | 36200 | 16 | 10 | 8.5 | 2.02 | 77 | 94 | 215294784
ADP | DLCURAH36ABK | HG81936 | *92MSN0802120A* | 35800 | 36200 | 16 | 10 | 8.5 | 2.02 | 77 | 94 | 215294783
ADP | DLCURAH36ABK | H,GG81936 | *92MSN0802120A* | 35800 | 36200 | 16 | 10 | 8.5 | 2.02 | 77 | 94 | 215294782
ADP | DLCURAH36ABK | H,GE80936 | *92MSN0802120A* | 35800 | 36200 | 16 | 10 | 8.5 | 2.02 | 77 | 94 | 215294781
ADP | DLCURAH36ABK | HG80936 | *92MSN0802120A* | 35800 | 36200 | 16 | 10 | 8.5 | 2.02 | 77 | 94 | 215294780
ADP | DLCURAH36ABK | H,GG80936 | *92MSN0802120A* | 35800 | 36200 | 16 | 10 | 8.5 | 2.02 | 77 | 94 | 215294779
ADP | DLCURAH36ABK | H,GE1K936 | *92MSN0802120A* | 35200 | 36800 | 16 | 10 | 8.1 | 1.88 | 77 | 94 | 215294778
ADP | DLCURAH36ABK | H,GG1K936 | *92MSN0802120A* | 35200 | 36800 | 16 | 10 | 8.1 | 1.88 | 77 | 94 | 215294777
ADP | DLCURAH24ABK | HG81936 | *96MSN0601716A* | 23600 | 24200 | 17 | 10 | 9 | 1.96 | 74 | 96 | 215292424
ADP | DLCURAH24ABK | H,GG81936 | *96MSN0601716A* | 23600 | 24200 | 17 | 10 | 9 | 1.96 | 74 | 96 | 215292423
ADP | DLCURAH24ABK | HG80936 | *96MSN0601716A* | 23600 | 24200 | 17 | 10 | 9 | 1.96 | 74 | 96 | 215292422
ADP | DLCURAH24ABK | H,GG80936 | *96MSN0601716A* | 23600 | 24200 | 17 | 10 | 9 | 1.96 | 74 | 96 | 215292421
ADP | DLCURAH24ABK | H,GE1K936 | *96MSN0601716A* | 23600 | 24200 | 17 | 10 | 9 | 1.96 | 74 | 96 | 215292420
ADP | DLCURAH24ABK | H,GG1K936 | *96MSN0601716A* | 23600 | 24200 | 17 | 10 | 9 | 1.96 | 74 | 96 | 215292419
ADP | DLCURAH24ABK | H,GE9J936 | *96MSN0601716A* | 23600 | 24200 | 17 | 10 | 9 | 1.96 | 74 | 96 | 215292418
ADP | DLCURAH24ABK | HG9J936 | *96MSN0601716A* | 23600 | 24200 | 17 | 10 | 9 | 1.96 | 74 | 96 | 215292417
ADP | DLCURAH24ABK | H,GG9J936 | *96MSN0601716A* | 23600 | 24200 | 17 | 10 | 9 | 1.96 | 74 | 96 | 215292416
ADP | DLCURAH24ABK | HE8J936 | *96MSN0601716A* | 23400 | 24200 | 17 | 10 | 9 | 1.96 | 74 | 96 | 215292415
ADP | DLCURAH24ABK | H,GE8J936 | *96MSN0601716A* | 23400 | 24200 | 17 | 10 | 9 | 1.96 | 74 | 96 | 215292414
ADP | DLCURAH24ABK | HG8J936 | *96MSN0601716A* | 23400 | 24200 | 17 | 10 | 9 | 1.96 | 74 | 96 | 215292413
ADP | DLCURAH24ABK | H,GG37936 | *96MSN0601716A* | 23600 | 24200 | 17 | 10 | 9 | 1.96 | 74 | 96 | 215292404
ADP | DLCURAH24ABK | H,GG36936 | *96MSN0601716A* | 23600 | 24200 | 17 | 10 | 9 | 1.96 | 74 | 96 | 215292403
ADP | DLCURAH24ABK | HE35936 | *96MSN0601716A* | 23600 | 24200 | 17 | 10 | 9 | 1.96 | 74 | 96 | 215292402
ADP | DLCURAH24ABK | H,GE35936 | *96MSN0601716A* | 23600 | 24200 | 17 | 10 | 9 | 1.96 | 74 | 96 | 215292401
ADP | DLCURAH24ABK | HG35936 | *96MSN0601716A* | 23600 | 24200 | 17 | 10 | 9 | 1.96 | 74 | 96 | 215292400
ADP | DLCURAH24ABK | H,GG35936 | *96MSN0601716A* | 23600 | 24200 | 17 | 10 | 9 | 1.96 | 74 | 96 | 215292399
ADP | DLCURAH24ABK | HE34936 | *96MSN0601716A* | 23400 | 24200 | 17 | 10 | 9 | 1.96 | 74 | 96 | 215292398
ADP | DLCURAH24ABK | H,GE34936 | *96MSN0601716A* | 23400 | 24200 | 17 | 10 | 9 | 1.96 | 74 | 96 | 215292397
ADP | DLCURAH24ABK | HG34936 | *96MSN0601716A* | 23400 | 24200 | 17 | 10 | 9 | 1.96 | 74 | 96 | 215292396
ADP | DLCURAH24ABK | H,GG34936 | *96MSN0601716A* | 23400 | 24200 | 17 | 10 | 9 | 1.96 | 74 | 96 | 215292395
ADP | DLCURAH24ABK | HE32936 | *96MSN0601716A* | 23600 | 25000 | 16 | 10 | 9.5 | 2.04 | 74 | 98 | 215292390
ADP | DLCURAH24ABK | H,GE32936 | *96MSN0601716A* | 23600 | 25000 | 16 | 10 | 9.5 | 2.04 | 74 | 98 | 215292389
ADP | DLCURAH24ABK | H,GE32930 | *96MSN0601716A* | 23600 | 25000 | 16 | 10 | 9.5 | 2.04 | 74 | 98 | 215292388
ADP | DLCURAH24ABK | HG32936 | *96MSN0601716A* | 23600 | 25000 | 16 | 10 | 9.5 | 2.04 | 74 | 98 | 215292387
ADP | DLCURAH24ABK | HG32924 | *96MSN0601716A* | 23600 | 25000 | 16 | 10 | 9.5 | 2.04 | 74 | 98 | 215292386
ADP | DLCURAH24ABK | H,GG32936 | *96MSN0601716A* | 23600 | 25000 | 16 | 10 | 9.5 | 2.04 | 74 | 98 | 215292385
ADP | DLCURAH36ABK | HG82936 | *96VTN1202422A* | 36000 | 36800 | 16 | 10 | 8.5 | 2.06 | 76 | 93 | 215295737
ADP | DLCURAH36ABK | H,GG81936 | *96VTN1202422A* | 36000 | 36800 | 16 | 10 | 8.5 | 2.06 | 76 | 93 | 215295736
ADP | DLCURAH36ABK | H,GE80936 | *96VTN1202422A* | 36000 | 36800 | 16 | 10 | 8.5 | 2.06 | 76 | 93 | 215295735
ADP | DLCURAH36ABK | HG80936 | *96VTN1202422A* | 36000 | 36800 | 16 | 10 | 8.5 | 2.06 | 76 | 93 | 215295734
ADP | DLCURAH36ABK | H,GG80936 | *96VTN1202422A* | 36000 | 36800 | 16 | 10 | 8.5 | 2.06 | 76 | 93 | 215295733
ADP | DLCURAH36ABK | H,GE1K936 | *96VTN1202422A* | 35800 | 36800 | 16 | 10 | 8.5 | 2.06 | 76 | 93 | 215295732
ADP | DLCURAH36ABK | H,GG1K936 | *96VTN1202422A* | 35800 | 36800 | 16 | 10 | 8.5 | 2.06 | 76 | 93 | 215295731
ADP | DLCURAH36ABK | H,GE9J936 | *96VTN1202422A* | 35600 | 36800 | 16 | 10 | 8.1 | 1.88 | 77 | 94 | 215295730
ADP | DLCURAH36ABK | H,GG9J936 | *96VTN1202422A* | 35600 | 36800 | 16 | 10 | 8.1 | 1.88 | 77 | 94 | 215295729
ADP | DLCURAH36ABK | HE8J936 | *96VTN1202422A* | 35600 | 36800 | 16 | 10 | 8.1 | 1.88 | 77 | 94 | 215295728
ADP | DLCURAH36ABK | H,GE8J936 | *96VTN1202422A* | 35600 | 36800 | 16 | 10 | 8.1 | 1.88 | 77 | 94 | 215295727
ADP | DLCURAH36ABK | HG8J936 | *96VTN1202422A* | 35600 | 36800 | 16 | 10 | 8.1 | 1.88 | 77 | 94 | 215295726
ADP | DLCURAH36ABK | H,GG48936 | *96VTN1202422A* | 36000 | 36800 | 16 | 10 | 8.5 | 2.06 | 76 | 93 | 215295723
ADP | DLCURAH36ABK | H,GG37936 | *96VTN1202422A* | 36000 | 36800 | 16 | 10 | 8.5 | 2.06 | 76 | 93 | 215295722
ADP | DLCURAH36ABK | HE36936 | *96VTN1202422A* | 35800 | 36800 | 16 | 10 | 8.5 | 2.06 | 76 | 93 | 215295721
ADP | DLCURAH36ABK | H,GE36936 | *96VTN1202422A* | 35800 | 36800 | 16 | 10 | 8.5 | 2.06 | 76 | 93 | 215295720
ADP | DLCURAH36ABK | H,GG36936 | *96VTN1202422A* | 35800 | 36800 | 16 | 10 | 8.5 | 2.06 | 76 | 93 | 215295719
ADP | DLCURAH36ABK | HE35936 | *96VTN1202422A* | 35600 | 36800 | 16 | 10 | 8.1 | 1.88 | 77 | 94 | 215295718
ADP | DLCURAH36ABK | H,GE35936 | *96VTN1202422A* | 35600 | 36800 | 16 | 10 | 8.1 | 1.88 | 77 | 94 | 215295717
ADP | DLCURAH36ABK | H,GG35936 | *96VTN1202422A* | 35600 | 36800 | 16 | 10 | 8.1 | 1.88 | 77 | 94 | 215295716
ADP | DLCURAH36ABK | HE34936 | *96VTN1202422A* | 35600 | 36800 | 16 | 10 | 8.1 | 1.88 | 77 | 94 | 215295715
ADP | DLCURAH36ABK | H,GE34936 | *96VTN1202422A* | 35600 | 36800 | 16 | 10 | 8.1 | 1.88 | 77 | 94 | 215295714
ADP | DLCURAH36ABK | HG34936 | *96VTN1202422A* | 35600 | 36800 | 16 | 10 | 8.1 | 1.88 | 77 | 94 | 215295713
ADP | DLCURAH36ABK | H,GG34936 | *96VTN1202422A* | 35600 | 36800 | 16 | 10 | 8.1 | 1.88 | 77 | 94 | 215295712
ADP | DLCURAH36ABK | HE33936 | *96VTN1202422A* | 35400 | 36800 | 16 | 10 | 8.1 | 1.88 | 77 | 94 | 215295711
ADP | DLCURAH36ABK | H,GE33936 | *96VTN1202422A* | 35400 | 36800 | 16 | 10 | 8.1 | 1.88 | 77 | 94 | 215295710
ADP | DLCURAH36ABK | HG33936 | *96VTN1202422A* | 35400 | 36800 | 16 | 10 | 8.1 | 1.88 | 77 | 94 | 215295709
ADP | DLCURAH36ABK | H,GG33936 | *96VTN1202422A* | 35400 | 36800 | 16 | 10 | 8.1 | 1.88 | 77 | 94 | 215295708
ADP | DLCURAH36ABK | HG82936 | *96VTN1002122B* | 36000 | 36800 | 17 | 10.5 | 8.1 | 2 | 77 | 93 | 215295699
ADP | DLCURAH36ABK | HG81936 | *96VTN1002122B* | 36000 | 36800 | 17 | 10.5 | 8.1 | 2 | 77 | 93 | 215295698
ADP | DLCURAH24ABK | HG81936 | *96VTN1002122B* | 23800 | 24800 | 17 | 10.5 | 8.5 | 1.98 | 73 | 94 | 215293320
ADP | DLCURAH24ABK | H,GG81936 | *96VTN1002122B* | 23800 | 24800 | 17 | 10.5 | 8.5 | 1.98 | 73 | 94 | 215293319
ADP | DLCURAH24ABK | HG80936 | *96VTN1002122B* | 23800 | 24800 | 17 | 10.5 | 8.5 | 1.98 | 73 | 94 | 215293318
ADP | DLCURAH24ABK | H,GG80936 | *96VTN1002122B* | 23800 | 24800 | 17 | 10.5 | 8.5 | 1.98 | 73 | 94 | 215293317
ADP | DLCURAH24ABK | H,GE1K936 | *96VTN1002122B* | 23800 | 24800 | 17 | 10.5 | 8.5 | 1.98 | 73 | 94 | 215293316
ADP | DLCURAH24ABK | H,GG1K936 | *96VTN1002122B* | 23800 | 24800 | 17 | 10.5 | 8.5 | 1.98 | 73 | 94 | 215293315
ADP | DLCURAH24ABK | H,GE9J936 | *96VTN1002122B* | 23800 | 24800 | 17 | 10.5 | 8.5 | 1.98 | 73 | 94 | 215293314
ADP | DLCURAH24ABK | HG9J936 | *96VTN1002122B* | 23800 | 24800 | 17 | 10.5 | 8.5 | 1.98 | 73 | 94 | 215293313
ADP | DLCURAH24ABK | H,GG9J936 | *96VTN1002122B* | 23800 | 24800 | 17 | 10.5 | 8.5 | 1.98 | 73 | 94 | 215293312
ADP | DLCURAH24ABK | HE8J936 | *96VTN1002122B* | 23600 | 24800 | 17 | 10.5 | 8.5 | 1.98 | 73 | 94 | 215293311
ADP | DLCURAH24ABK | H,GE8J936 | *96VTN1002122B* | 23600 | 24800 | 17 | 10.5 | 8.5 | 1.98 | 73 | 94 | 215293310
ADP | DLCURAH24ABK | HG8J936 | *96VTN1002122B* | 23600 | 24800 | 17 | 10.5 | 8.5 | 1.98 | 73 | 94 | 215293309
ADP | DLCURAH24ABK | HE7J936 | *96VTN1002122B* | 23400 | 24800 | 17 | 10 | 8.5 | 1.98 | 73 | 94 | 215293308
ADP | DLCURAH24ABK | H,GE7J936 | *96VTN1002122B* | 23400 | 24800 | 17 | 10 | 8.5 | 1.98 | 73 | 94 | 215293307
ADP | DLCURAH24ABK | H,GE7J924 | *96VTN1002122B* | 23400 | 24800 | 17 | 10 | 8.5 | 1.98 | 73 | 94 | 215293306
ADP | DLCURAH24ABK | HG7J936 | *96VTN1002122B* | 23400 | 24800 | 17 | 10 | 8.5 | 1.98 | 73 | 94 | 215293305
ADP | DLCURAH36ABK | HG82936 | *96MSN1402422A* | 35600 | 36200 | 16 | 10 | 8.5 | 2.02 | 77 | 94 | 215295257
ADP | DLCURAH36ABK | HG81936 | *96MSN1402422A* | 35600 | 36200 | 16 | 10 | 8.5 | 2.02 | 77 | 94 | 215295256
ADP | DLCURAH36ABK | H,GG81936 | *96MSN1402422A* | 35600 | 36200 | 16 | 10 | 8.5 | 2.02 | 77 | 94 | 215295255
ADP | DLCURAH36ABK | H,GE80936 | *96MSN1402422A* | 35600 | 36200 | 16 | 10 | 8.5 | 2.02 | 77 | 94 | 215295254
ADP | DLCURAH36ABK | HG80936 | *96MSN1402422A* | 35600 | 36200 | 16 | 10 | 8.5 | 2.02 | 77 | 94 | 215295253
ADP | DLCURAH36ABK | H,GG80936 | *96MSN1402422A* | 35600 | 36200 | 16 | 10 | 8.5 | 2.02 | 77 | 94 | 215295252
ADP | DLCURAH36ABK | HG48936 | *96MSN1402422A* | 35600 | 36200 | 16 | 10 | 8.5 | 2.02 | 77 | 94 | 215295240
ADP | DLCURAH36ABK | H,GG48936 | *96MSN1402422A* | 35600 | 36200 | 16 | 10 | 8.5 | 2.02 | 77 | 94 | 215295239
ADP | DLCURAH36ABK | H,GG37936 | *96MSN1402422A* | 35600 | 36200 | 16 | 10 | 8.5 | 2.02 | 77 | 94 | 215295238
ADP | DLCURAH36ABK | HE36936 | *96MSN1402422A* | 35400 | 36200 | 16 | 10 | 8.5 | 2.02 | 77 | 94 | 215295237
ADP | DLCURAH36ABK | H,GE36936 | *96MSN1402422A* | 35400 | 36200 | 16 | 10 | 8.5 | 2.02 | 77 | 94 | 215295236
ADP | DLCURAH36ABK | H,GG36936 | *96MSN1402422A* | 35400 | 36200 | 16 | 10 | 8.5 | 2.02 | 77 | 94 | 215295235
ADP | DLCURAH24ABK | H,GE8J936 | *96VTN0601714A* | 24000 | 24400 | 16 | 10 | 8.5 | 1.88 | 74 | 92 | 215292864
ADP | DLCURAH24ABK | HG8J936 | *96VTN0601714A* | 24000 | 24400 | 16 | 10 | 8.5 | 1.88 | 74 | 92 | 215292863
ADP | DLCURAH24ABK | HE7J936 | *96VTN0601714A* | 23600 | 25200 | 16 | 10 | 8.5 | 2.02 | 73 | 95 | 215292862
ADP | DLCURAH24ABK | H,GE7J936 | *96VTN0601714A* | 23600 | 25200 | 16 | 10 | 8.5 | 2.02 | 73 | 95 | 215292861
ADP | DLCURAH24ABK | H,GE7J924 | *96VTN0601714A* | 23600 | 25200 | 16 | 10 | 8.5 | 2.02 | 73 | 95 | 215292860
ADP | DLCURAH24ABK | HG7J924 | *96VTN0601714A* | 23600 | 25200 | 16 | 10 | 8.5 | 2.02 | 73 | 95 | 215292859
ADP | DLCURAH24ABK | H,GG37936 | *96VTN0601714A* | 24200 | 24000 | 16 | 10 | 8.5 | 1.8 | 75 | 88 | 215292855
ADP | DLCURAH24ABK | H,GG36936 | *96VTN0601714A* | 24000 | 24400 | 16 | 10 | 8.5 | 1.88 | 74 | 92 | 215292854
ADP | DLCURAH24ABK | HE35936 | *96VTN0601714A* | 24000 | 24400 | 16 | 10 | 8.5 | 1.88 | 74 | 92 | 215292853
ADP | DLCURAH24ABK | H,GE35936 | *96VTN0601714A* | 24000 | 24400 | 16 | 10 | 8.5 | 1.88 | 74 | 92 | 215292852
ADP | DLCURAH24ABK | H,GG35936 | *96VTN0601714A* | 24000 | 24400 | 16 | 10 | 8.5 | 1.88 | 74 | 92 | 215292851
ADP | DLCURAH24ABK | HE34936 | *96VTN0601714A* | 24000 | 24400 | 16 | 10 | 8.5 | 1.88 | 74 | 92 | 215292850
ADP | DLCURAH24ABK | H,GE34936 | *96VTN0601714A* | 24000 | 24400 | 16 | 10 | 8.5 | 1.88 | 74 | 92 | 215292849
ADP | DLCURAH24ABK | HG34936 | *96VTN0601714A* | 24000 | 24400 | 16 | 10 | 8.5 | 1.88 | 74 | 92 | 215292848
ADP | DLCURAH24ABK | H,GG34936 | *96VTN0601714A* | 24000 | 24400 | 16 | 10 | 8.5 | 1.88 | 74 | 92 | 215292847
ADP | DLCURAH24ABK | HE33936 | *96VTN0601714A* | 23800 | 24400 | 16 | 10 | 8.5 | 1.88 | 74 | 92 | 215292846
ADP | DLCURAH24ABK | H,GE33936 | *96VTN0601714A* | 23800 | 24400 | 16 | 10 | 8.5 | 1.88 | 74 | 92 | 215292845
ADP | DLCURAH24ABK | HG33936 | *96VTN0601714A* | 23800 | 24400 | 16 | 10 | 8.5 | 1.88 | 74 | 92 | 215292844
ADP | DLCURAH24ABK | H,GG33936 | *96VTN0601714A* | 23800 | 24400 | 16 | 10 | 8.5 | 1.88 | 74 | 92 | 215292843
ADP | DLCURAH24ABK | H,GE31930 | *96VTN0801716A* | 23600 | 25200 | 16 | 10 | 8.5 | 1.98 | 73 | 94 | 215292932
ADP | DLCURAH24ABK | H,GE32936 | *96VTN0801716A* | 23800 | 25200 | 16 | 10 | 8.5 | 1.92 | 73 | 91 | 215292940
ADP | DLCURAH24ABK | H,GE32930 | *96VTN0801716A* | 23800 | 25200 | 16 | 10 | 8.5 | 1.92 | 73 | 91 | 215292939
ADP | DLCURAH24ABK | HG32936 | *96VTN0801716A* | 23800 | 25200 | 16 | 10 | 8.5 | 1.92 | 73 | 91 | 215292938
ADP | DLCURAH24ABK | HG32924 | *96VTN0801716A* | 23800 | 25200 | 16 | 10 | 8.5 | 1.92 | 73 | 91 | 215292937
ADP | DLCURAH24ABK | H,GG32936 | *96VTN0801716A* | 23800 | 25200 | 16 | 10 | 8.5 | 1.92 | 73 | 91 | 215292936
ADP | DLCURAH24ABK | H,GG32930 | *96VTN0801716A* | 23800 | 25200 | 16 | 10 | 8.5 | 1.92 | 73 | 91 | 215292935
ADP | DLCURAH24ABK | H,GE33936 | *96VTN0801716A* | 24000 | 24600 | 16 | 10.5 | 8.1 | 1.9 | 74 | 92 | 215292944
ADP | DLCURAH24ABK | HG33936 | *96VTN0801716A* | 24000 | 24600 | 16 | 10.5 | 8.1 | 1.9 | 74 | 92 | 215292943
ADP | DLCURAH24ABK | H,GG33936 | *96VTN0801716A* | 24000 | 24600 | 16 | 10.5 | 8.1 | 1.9 | 74 | 92 | 215292942
ADP | DLCURAH24ABK | HE32936 | *96VTN0801716A* | 23800 | 25200 | 16 | 10 | 8.5 | 1.92 | 73 | 91 | 215292941
ADP | DLCURAH24ABK | H,GG81936 | *96VTN0801716A* | 24200 | 24000 | 17 | 10 | 8.5 | 1.78 | 74 | 87 | 215292971
ADP | DLCURAH24ABK | HG80936 | *96VTN0801716A* | 24200 | 24600 | 16 | 10.5 | 8.1 | 1.9 | 74 | 92 | 215292970
ADP | DLCURAH24ABK | H,GG80936 | *96VTN0801716A* | 24200 | 24600 | 16 | 10.5 | 8.1 | 1.9 | 74 | 92 | 215292969
ADP | DLCURAH24ABK | H,GE1K936 | *96VTN0801716A* | 24200 | 24600 | 16 | 10.5 | 8.1 | 1.9 | 74 | 92 | 215292968
ADP | DLCURAH24ABK | H,GG1K936 | *96VTN0801716A* | 24200 | 24600 | 16 | 10.5 | 8.1 | 1.9 | 74 | 92 | 215292967
ADP | DLCURAH24ABK | H,GE9J936 | *96VTN0801716A* | 24200 | 24600 | 16 | 10.5 | 8.1 | 1.9 | 74 | 92 | 215292966
ADP | DLCURAH24ABK | H,GG9J936 | *96VTN0801716A* | 24200 | 24600 | 16 | 10.5 | 8.1 | 1.9 | 74 | 92 | 215292965
ADP | DLCURAH24ABK | HE8J936 | *96VTN0801716A* | 24200 | 24600 | 16 | 10.5 | 8.1 | 1.9 | 74 | 92 | 215292964
ADP | DLCURAH24ABK | H,GE8J936 | *96VTN0801716A* | 24200 | 24600 | 16 | 10.5 | 8.1 | 1.9 | 74 | 92 | 215292963
ADP | DLCURAH24ABK | HG8J936 | *96VTN0801716A* | 24200 | 24600 | 16 | 10.5 | 8.1 | 1.9 | 74 | 92 | 215292962
ADP | DLCURAH24ABK | HE7J936 | *96VTN0801716A* | 24200 | 24600 | 16 | 10 | 8.5 | 1.86 | 74 | 89 | 215292961
ADP | DLCURAH24ABK | H,GE7J936 | *96VTN0801716A* | 24200 | 24600 | 16 | 10 | 8.5 | 1.86 | 74 | 89 | 215292960
ADP | DLCURAH24ABK | H,GE7J924 | *96VTN0801716A* | 24200 | 24600 | 16 | 10 | 8.5 | 1.86 | 74 | 89 | 215292959
ADP | DLCURAH24ABK | HG7J924 | *96VTN0801716A* | 24200 | 24600 | 16 | 10 | 8.5 | 1.86 | 74 | 89 | 215292958
ADP | DLCURAH24ABK | HE30924 | *96VTN0801716A* | 23000 | 24600 | 16 | 10 | 8.1 | 1.9 | 74 | 92 | 215292957
ADP | DLCURAH24ABK | H,GE30924 | *96VTN0801716A* | 23000 | 24600 | 16 | 10 | 8.1 | 1.9 | 74 | 92 | 215292956
ADP | DLCURAH24ABK | H,GG30924 | *96VTN0801716A* | 23000 | 24600 | 16 | 10 | 8.1 | 1.9 | 74 | 92 | 215292955
ADP | DLCURAH24ABK | H,GG37936 | *96VTN0801716A* | 24200 | 24000 | 17 | 10 | 8.5 | 1.78 | 74 | 87 | 215292954
ADP | DLCURAH24ABK | H,GG36936 | *96VTN0801716A* | 24200 | 24600 | 16 | 10.5 | 8.1 | 1.9 | 74 | 92 | 215292953
ADP | DLCURAH24ABK | HE35936 | *96VTN0801716A* | 24200 | 24600 | 16 | 10.5 | 8.1 | 1.9 | 74 | 92 | 215292952
ADP | DLCURAH24ABK | H,GE35936 | *96VTN0801716A* | 24200 | 24600 | 16 | 10.5 | 8.1 | 1.9 | 74 | 92 | 215292951
ADP | DLCURAH24ABK | H,GG35936 | *96VTN0801716A* | 24200 | 24600 | 16 | 10.5 | 8.1 | 1.9 | 74 | 92 | 215292950
ADP | DLCURAH24ABK | HE34936 | *96VTN0801716A* | 24200 | 24600 | 16 | 10.5 | 8.1 | 1.9 | 74 | 92 | 215292949
ADP | DLCURAH24ABK | H,GE34936 | *96VTN0801716A* | 24200 | 24600 | 16 | 10.5 | 8.1 | 1.9 | 74 | 92 | 215292948
ADP | DLCURAH24ABK | HG34936 | *96VTN0801716A* | 24200 | 24600 | 16 | 10.5 | 8.1 | 1.9 | 74 | 92 | 215292947
ADP | DLCURAH24ABK | H,GG34936 | *96VTN0801716A* | 24200 | 24600 | 16 | 10.5 | 8.1 | 1.9 | 74 | 92 | 215292946
ADP | DLCURAH24ABK | HE33936 | *96VTN0801716A* | 24000 | 24600 | 16 | 10.5 | 8.1 | 1.9 | 74 | 92 | 215292945
ADP | DLCURAH18ABK | HE31930 | *96VTN0401712B* | 16900 | 17000 | 15.2 | 10 | 8.5 | 2.3 | 68 | 111 | 215290144
ADP | DLCURAH18ABK | HE31924 | *96VTN0401712B* | 16900 | 17000 | 15.2 | 10 | 8.5 | 2.3 | 68 | 111 | 215290143
ADP | DLCURAH18ABK | H,GE31930 | *96VTN0401712B* | 16900 | 17000 | 15.2 | 10 | 8.5 | 2.3 | 68 | 111 | 215290142
ADP | DLCURAH18ABK | H,GE31924 | *96VTN0401712B* | 16900 | 17000 | 15.2 | 10 | 8.5 | 2.3 | 68 | 111 | 215290141
ADP | DLCURAH18ABK | HG31930 | *96VTN0401712B* | 16900 | 17000 | 15.2 | 10 | 8.5 | 2.3 | 68 | 111 | 215290140
ADP | DLCURAH18ABK | H,GG31930 | *96VTN0401712B* | 16900 | 17000 | 15.2 | 10 | 8.5 | 2.3 | 68 | 111 | 215290139
ADP | DLCURAH18ABK | H,GG31924 | *96VTN0401712B* | 16900 | 17000 | 15.2 | 10 | 8.5 | 2.3 | 68 | 111 | 215290138
ADP | DLCURAH18ABK | H,GE24936 | *96VTN0401712B* | 17200 | 16600 | 16 | 10.5 | 8.5 | 2.34 | 68 | 114 | 215290137
ADP | DLCURAH18ABK | H,GG24936 | *96VTN0401712B* | 17200 | 16600 | 16 | 10.5 | 8.5 | 2.34 | 68 | 114 | 215290136
ADP | DLCURAH18ABK | H,GE23936 | *96VTN0401712B* | 17000 | 16600 | 16 | 10 | 8.5 | 2.34 | 68 | 114 | 215290135
ADP | DLCURAH18ABK | H,GE22936 | *96VTN0401712B* | 16800 | 17000 | 15.2 | 10 | 8.5 | 2.3 | 68 | 111 | 215290134
ADP | DLCURAH18ABK | HG80936 | *96VTN0401712A* | 17900 | 16900 | 15.2 | 10.5 | 8.5 | 2.22 | 67 | 107 | 215290133
ADP | DLCURAH18ABK | H,GG80936 | *96VTN0401712A* | 17900 | 16900 | 15.2 | 10.5 | 8.5 | 2.22 | 67 | 107 | 215290132
ADP | DLCURAH18ABK | H,GE9J936 | *96VTN0401712A* | 17800 | 16900 | 15.2 | 10.5 | 8.5 | 2.22 | 67 | 107 | 215290131
ADP | DLCURAH18ABK | H,GG9J936 | *96VTN0401712A* | 17800 | 16900 | 15.2 | 10.5 | 8.5 | 2.22 | 67 | 107 | 215290130
ADP | DLCURAH18ABK | HE8J936 | *96VTN0401712A* | 17700 | 17100 | 15.2 | 10.5 | 8.5 | 2.28 | 67 | 109 | 215290129
ADP | DLCURAH18ABK | H,GE8J936 | *96VTN0401712A* | 17700 | 17100 | 15.2 | 10.5 | 8.5 | 2.28 | 67 | 109 | 215290128
ADP | DLCURAH18ABK | HG8J936 | *96VTN0401712A* | 17700 | 17100 | 15.2 | 10.5 | 8.5 | 2.26 | 67 | 108 | 215290127
ADP | DLCURAH18ABK | HE7J936 | *96VTN0401712A* | 17600 | 17100 | 15.2 | 10.5 | 8.5 | 2.28 | 67 | 109 | 215290126
ADP | DLCURAH18ABK | H,GE7J936 | *96VTN0401712A* | 17600 | 17100 | 15.2 | 10.5 | 8.5 | 2.28 | 67 | 109 | 215290125
ADP | DLCURAH18ABK | H,GE7J924 | *96VTN0401712A* | 17600 | 17100 | 15.2 | 10.5 | 8.5 | 2.28 | 67 | 109 | 215290124
ADP | DLCURAH18ABK | HG7J924 | *96VTN0401712A* | 17600 | 17100 | 15.2 | 10.5 | 8.5 | 2.28 | 67 | 109 | 215290123
ADP | DLCURAH18ABK | HE30924 | *96VTN0401712A* | 16900 | 17100 | 15.2 | 10 | 8.5 | 2.26 | 67 | 108 | 215290122
ADP | DLCURAH18ABK | H,GE30924 | *96VTN0401712A* | 16900 | 17100 | 15.2 | 10 | 8.5 | 2.26 | 67 | 108 | 215290121
ADP | DLCURAH18ABK | H,GG30924 | *96VTN0401712A* | 16900 | 17100 | 15.2 | 10 | 8.5 | 2.26 | 67 | 108 | 215290120
ADP | DLCURAH18ABK | H,GG36936 | *96VTN0401712A* | 17900 | 16900 | 15.2 | 10.5 | 8.5 | 2.22 | 67 | 107 | 215290119
ADP | DLCURAH18ABK | H,GG35936 | *96VTN0401712A* | 17900 | 16900 | 15.2 | 10.5 | 8.5 | 2.22 | 67 | 107 | 215290118
ADP | DLCURAH18ABK | HE34936 | *96VTN0401712A* | 17700 | 17100 | 15.2 | 10.5 | 8.5 | 2.26 | 67 | 108 | 215290117
ADP | DLCURAH18ABK | H,GE34936 | *96VTN0401712A* | 17700 | 17100 | 15.2 | 10.5 | 8.5 | 2.26 | 67 | 108 | 215290116
ADP | DLCURAH18ABK | HG34936 | *96VTN0401712A* | 17700 | 17100 | 15.2 | 10.5 | 8.5 | 2.26 | 67 | 108 | 215290115
ADP | DLCURAH18ABK | H,GG34936 | *96VTN0401712A* | 17700 | 17100 | 15.2 | 10.5 | 8.5 | 2.26 | 67 | 108 | 215290114
ADP | DLCURAH18ABK | HE33936 | *96VTN0401712A* | 17700 | 17100 | 15.2 | 10.5 | 8.5 | 2.26 | 67 | 108 | 215290113
ADP | DLCURAH18ABK | H,GE33936 | *96VTN0401712A* | 17700 | 17100 | 15.2 | 10.5 | 8.5 | 2.26 | 67 | 108 | 215290112
ADP | DLCURAH18ABK | HG33936 | *96VTN0401712A* | 17700 | 17100 | 15.2 | 10.5 | 8.5 | 2.28 | 67 | 109 | 215290111
ADP | DLCURAH18ABK | H,GG33936 | *96VTN0401712A* | 17700 | 17100 | 15.2 | 10.5 | 8.5 | 2.28 | 67 | 109 | 215290110
ADP | DLCURAH18ABK | HE32936 | *96VTN0401712A* | 17500 | 17100 | 15.2 | 10 | 8.5 | 2.28 | 67 | 109 | 215290109
ADP | DLCURAH18ABK | H,GE32936 | *96VTN0401712A* | 17500 | 17100 | 15.2 | 10 | 8.5 | 2.28 | 67 | 109 | 215290108
ADP | DLCURAH18ABK | H,GE32930 | *96VTN0401712A* | 17500 | 17100 | 15.2 | 10 | 8.5 | 2.28 | 67 | 109 | 215290107
ADP | DLCURAH18ABK | HG32936 | *96VTN0401712A* | 17500 | 17100 | 15.2 | 10 | 8.5 | 2.28 | 67 | 109 | 215290106
ADP | DLCURAH18ABK | HG32924 | *96VTN0401712A* | 17500 | 17100 | 15.2 | 10 | 8.5 | 2.28 | 67 | 109 | 215290105
ADP | DLCURAH36ABK | HG48936 | *92MSN1202420A* | 36400 | 36800 | 16 | 10.5 | 8.1 | 2.02 | 77 | 94 | 215294897
ADP | DLCURAH36ABK | H,GG48936 | *92MSN1202420A* | 36400 | 36800 | 16 | 10.5 | 8.1 | 2.02 | 77 | 94 | 215294896
ADP | DLCURAH36ABK | H,GG37936 | *92MSN1202420A* | 36200 | 36800 | 16 | 10.5 | 8.1 | 2.02 | 77 | 94 | 215294895
ADP | DLCURAH36ABK | HE36936 | *92MSN1202420A* | 36000 | 36400 | 16 | 10 | 8.5 | 2.04 | 77 | 95 | 215294894
ADP | DLCURAH36ABK | H,GE36936 | *92MSN1202420A* | 36000 | 36400 | 16 | 10 | 8.5 | 2.04 | 77 | 95 | 215294893
ADP | DLCURAH36ABK | H,GG36936 | *92MSN1202420A* | 36000 | 36400 | 16 | 10 | 8.5 | 2.04 | 77 | 95 | 215294892
ADP | DLCURAH36ABK | HE35936 | *92MSN1202420A* | 35800 | 36800 | 16 | 10 | 8.1 | 1.9 | 77 | 95 | 215294891
ADP | DLCURAH36ABK | H,GE35936 | *92MSN1202420A* | 35800 | 36800 | 16 | 10 | 8.1 | 1.9 | 77 | 95 | 215294890
ADP | DLCURAH36ABK | HG35936 | *92MSN1202420A* | 35800 | 36800 | 16 | 10 | 8.1 | 1.9 | 77 | 95 | 215294889
ADP | DLCURAH36ABK | H,GG35936 | *92MSN1202420A* | 35800 | 36800 | 16 | 10 | 8.1 | 1.9 | 77 | 95 | 215294888
ADP | DLCURAH36ABK | HE34936 | *92MSN1202420A* | 35800 | 36800 | 16 | 10 | 8.1 | 1.9 | 77 | 95 | 215294887
ADP | DLCURAH36ABK | H,GE34936 | *92MSN1202420A* | 35800 | 36800 | 16 | 10 | 8.1 | 1.9 | 77 | 95 | 215294886
ADP | DLCURAH36ABK | HG34936 | *92MSN1202420A* | 35800 | 36800 | 16 | 10 | 8.1 | 1.9 | 77 | 95 | 215294885
ADP | DLCURAH36ABK | H,GG34936 | *92MSN1202420A* | 35800 | 36800 | 16 | 10 | 8.1 | 1.9 | 77 | 95 | 215294884
ADP | DLCURAH36ABK | HE33936 | *92MSN1202420A* | 35600 | 36800 | 16 | 10 | 8.1 | 1.9 | 77 | 95 | 215294883
ADP | DLCURAH36ABK | H,GE33936 | *92MSN1202420A* | 35600 | 36800 | 16 | 10 | 8.1 | 1.9 | 77 | 95 | 215294882
ADP | DLCURAH36ABK | HG33936 | *92MSN1202420A* | 35600 | 36800 | 16 | 10 | 8.1 | 1.9 | 77 | 95 | 215294881
ADP | DLCURAH36ABK | H,GG33936 | *92MSN1202420A* | 35600 | 36800 | 16 | 10 | 8.1 | 1.9 | 77 | 95 | 215294880
ADP | DLCURAH36ABK | HG82936 | *92MSN1002122A* | 36000 | 36800 | 16 | 10.5 | 8.1 | 2 | 77 | 94 | 215294871
ADP | DLCURAH36ABK | HG81936 | *92MSN1002122A* | 36000 | 36800 | 16 | 10.5 | 8.1 | 2 | 77 | 94 | 215294870
ADP | DLCURAH36ABK | H,GG81936 | *92MSN1002122A* | 36000 | 36800 | 16 | 10.5 | 8.1 | 2 | 77 | 94 | 215294869
ADP | DLCURAH36ABK | H,GE80936 | *92MSN1002122A* | 36000 | 36200 | 16 | 10 | 8.5 | 2.04 | 77 | 94 | 215294868
ADP | DLCURAH36ABK | HG80936 | *92MSN1002122A* | 36000 | 36200 | 16 | 10 | 8.5 | 2.04 | 77 | 94 | 215294867
ADP | DLCURAH36ABK | H,GG80936 | *92MSN1002122A* | 36000 | 36200 | 16 | 10 | 8.5 | 2.04 | 77 | 94 | 215294866
ADP | DLCURAH36ABK | H,GE1K936 | *92MSN1002122A* | 35800 | 36200 | 16 | 10 | 8.5 | 2.04 | 77 | 94 | 215294865
ADP | DLCURAH36ABK | H,GG1K936 | *92MSN1002122A* | 35800 | 36200 | 16 | 10 | 8.5 | 2.04 | 77 | 94 | 215294864
ADP | DLCURAH36ABK | H,GE9J936 | *92MSN1002122A* | 35400 | 36800 | 16 | 10 | 8.1 | 1.88 | 77 | 94 | 215294862
ADP | DLCURAH36ABK | HG9J936 | *92MSN1002122A* | 35400 | 36800 | 16 | 10 | 8.1 | 1.88 | 77 | 94 | 215294861
ADP | DLCURAH36ABK | H,GG9J936 | *92MSN1002122A* | 35400 | 36800 | 16 | 10 | 8.1 | 1.88 | 77 | 94 | 215294860
ADP | DLCURAH36ABK | HE8J936 | *92MSN1002122A* | 35400 | 36800 | 16 | 10 | 8.1 | 1.9 | 77 | 94 | 215294859
ADP | DLCURAH36ABK | H,GE8J936 | *92MSN1002122A* | 35400 | 36800 | 16 | 10 | 8.1 | 1.9 | 77 | 94 | 215294858
ADP | DLCURAH36ABK | HG8J936 | *92MSN1002122A* | 35400 | 36800 | 16 | 10 | 8.1 | 1.88 | 77 | 94 | 215294857
ADP | DLCURAH24ABK | HG35936 | *96MSN0802120A* | 23600 | 24800 | 17 | 10.5 | 8.5 | 2.02 | 73 | 96 | 215292504
ADP | DLCURAH24ABK | H,GG35936 | *96MSN0802120A* | 23600 | 24800 | 17 | 10.5 | 8.5 | 2.02 | 73 | 96 | 215292503
ADP | DLCURAH24ABK | HE34936 | *96MSN0802120A* | 23600 | 24800 | 17 | 10.5 | 8.5 | 2.02 | 73 | 96 | 215292502
ADP | DLCURAH24ABK | H,GE34936 | *96MSN0802120A* | 23600 | 24800 | 17 | 10.5 | 8.5 | 2.02 | 73 | 96 | 215292501
ADP | DLCURAH24ABK | HG34936 | *96MSN0802120A* | 23600 | 24800 | 17 | 10.5 | 8.5 | 2.02 | 73 | 96 | 215292500
ADP | DLCURAH24ABK | H,GG34936 | *96MSN0802120A* | 23600 | 24800 | 17 | 10.5 | 8.5 | 2.02 | 73 | 96 | 215292499
ADP | DLCURAH24ABK | HE33936 | *96MSN0802120A* | 23200 | 24800 | 17 | 10 | 8.5 | 2.02 | 73 | 96 | 215292498
ADP | DLCURAH24ABK | H,GE33936 | *96MSN0802120A* | 23200 | 24800 | 17 | 10 | 8.5 | 2.02 | 73 | 96 | 215292497
ADP | DLCURAH24ABK | HG33936 | *96MSN0802120A* | 23200 | 24800 | 17 | 10 | 8.5 | 2.02 | 73 | 96 | 215292496
ADP | DLCURAH24ABK | H,GG33936 | *96MSN0802120A* | 23200 | 24800 | 17 | 10 | 8.5 | 2.02 | 73 | 96 | 215292495
ADP | DLCURAH24ABK | HE32936 | *96MSN0802120A* | 23000 | 24800 | 17 | 10 | 8.5 | 2.02 | 73 | 96 | 215292494
ADP | DLCURAH24ABK | H,GE32936 | *96MSN0802120A* | 23000 | 24800 | 17 | 10 | 8.5 | 2.02 | 73 | 96 | 215292493
ADP | DLCURAH24ABK | H,GE32930 | *96MSN0802120A* | 23000 | 24800 | 17 | 10 | 8.5 | 2.02 | 73 | 96 | 215292492
ADP | DLCURAH24ABK | HG32936 | *96MSN0802120A* | 23000 | 24800 | 17 | 10 | 8.5 | 2.02 | 73 | 96 | 215292491
ADP | DLCURAH24ABK | HG32924 | *96MSN0802120A* | 23000 | 24800 | 17 | 10 | 8.5 | 2.02 | 73 | 96 | 215292490
ADP | DLCURAH24ABK | H,GG32936 | *96MSN0802120A* | 23000 | 24800 | 17 | 10 | 8.5 | 2.02 | 73 | 96 | 215292489
ADP | DLCURAH24ABK | H,GG32930 | *96MSN0802120A* | 23000 | 24800 | 17 | 10 | 8.5 | 2.02 | 73 | 96 | 215292488
ADP | DLCURAH24ABK | HE31930 | *96MSN0802120A* | 22600 | 24800 | 16 | 10 | 8.5 | 2.02 | 73 | 96 | 215292487
ADP | DLCURAH24ABK | HE31924 | *96MSN0802120A* | 22600 | 24800 | 16 | 10 | 8.5 | 2.02 | 73 | 96 | 215292486
ADP | DLCURAH24ABK | H,GE31930 | *96MSN0802120A* | 22600 | 24800 | 16 | 10 | 8.5 | 2.02 | 73 | 96 | 215292485
ADP | DLCURAH24ABK | H,GE31924 | *96MSN0802120A* | 22600 | 24800 | 16 | 10 | 8.5 | 2.02 | 73 | 96 | 215292484
ADP | DLCURAH24ABK | HG31930 | *96MSN0802120A* | 22600 | 24800 | 16 | 10 | 8.5 | 2.02 | 73 | 96 | 215292483
ADP | DLCURAH24ABK | H,GG31930 | *96MSN0802120A* | 22600 | 24800 | 16 | 10 | 8.5 | 2.02 | 73 | 96 | 215292482
ADP | DLCURAH24ABK | H,GG31924 | *96MSN0802120A* | 22600 | 24800 | 16 | 10 | 8.5 | 2.02 | 73 | 96 | 215292481
ADP | DLCURAH24ABK | H,GE24936 | *96MSN0802120A* | 23000 | 24800 | 17 | 10 | 8.5 | 2.02 | 73 | 96 | 215292480
ADP | DLCURAH24ABK | H,GG24936 | *96MSN0802120A* | 23000 | 24800 | 17 | 10 | 8.5 | 2.02 | 73 | 96 | 215292479
ADP | DLCURAH24ABK | H,GE23936 | *96MSN0802120A* | 22600 | 24800 | 16 | 10 | 8.5 | 2.02 | 73 | 96 | 215292478
ADP | DLCURAH24ABK | HG81936 | *96MSN0801716A* | 23800 | 24800 | 17 | 10.5 | 8.5 | 2 | 73 | 95 | 215292476
ADP | DLCURAH24ABK | H,GG81936 | *96MSN0801716A* | 23800 | 24800 | 17 | 10.5 | 8.5 | 2 | 73 | 95 | 215292475
ADP | DLCURAH24ABK | HG80936 | *96MSN0801716A* | 23800 | 24800 | 17 | 10.5 | 8.5 | 2 | 73 | 95 | 215292474
ADP | DLCURAH24ABK | H,GG80936 | *96MSN0801716A* | 23800 | 24800 | 17 | 10.5 | 8.5 | 2 | 73 | 95 | 215292473
ADP | DLCURAH24ABK | H,GE1K936 | *96MSN0801716A* | 23800 | 24800 | 17 | 10.5 | 8.5 | 2 | 73 | 95 | 215292472
ADP | DLCURAH24ABK | H,GG1K936 | *96MSN0801716A* | 23800 | 24800 | 17 | 10.5 | 8.5 | 1.98 | 73 | 95 | 215292471
ADP | DLCURAH24ABK | H,GE9J936 | *96MSN0801716A* | 23800 | 24800 | 17 | 10.5 | 8.5 | 1.98 | 73 | 95 | 215292470
ADP | DLCURAH24ABK | HG9J936 | *96MSN0801716A* | 23800 | 24800 | 17 | 10.5 | 8.5 | 2 | 73 | 95 | 215292469
ADP | DLCURAH24ABK | H,GG9J936 | *96MSN0801716A* | 23800 | 24800 | 17 | 10.5 | 8.5 | 2 | 73 | 95 | 215292468
ADP | DLCURAH24ABK | HE8J936 | *96MSN0801716A* | 23600 | 24800 | 17 | 10.5 | 8.5 | 1.98 | 73 | 95 | 215292467
ADP | DLCURAH24ABK | H,GE8J936 | *96MSN0801716A* | 23600 | 24800 | 17 | 10.5 | 8.5 | 1.98 | 73 | 95 | 215292466
ADP | DLCURAH24ABK | HG8J936 | *96MSN0801716A* | 23600 | 24800 | 17 | 10.5 | 8.5 | 2 | 73 | 95 | 215292465
ADP | DLCURAH18ABK | HE31924 | *96VTN0401410A* | 16800 | 16700 | 15.2 | 10 | 8.5 | 2.3 | 68 | 113 | 215290015
ADP | DLCURAH18ABK | H,GE31930 | *96VTN0401410A* | 16800 | 16700 | 15.2 | 10 | 8.5 | 2.3 | 68 | 113 | 215290014
ADP | DLCURAH18ABK | H,GE31924 | *96VTN0401410A* | 16800 | 16700 | 15.2 | 10 | 8.5 | 2.3 | 68 | 113 | 215290013
ADP | DLCURAH18ABK | H,GG31930 | *96VTN0401410A* | 16800 | 16700 | 15.2 | 10 | 8.5 | 2.3 | 68 | 113 | 215290012
ADP | DLCURAH18ABK | H,GG31924 | *96VTN0401410A* | 16800 | 16700 | 15.2 | 10 | 8.5 | 2.3 | 68 | 113 | 215290011
ADP | DLCURAH18ABK | H,GE24936 | *96VTN0401410A* | 17400 | 16700 | 16 | 10.5 | 8.5 | 2.3 | 68 | 113 | 215290010
ADP | DLCURAH18ABK | H,GG24936 | *96VTN0401410A* | 17400 | 16700 | 16 | 10.5 | 8.5 | 2.3 | 68 | 113 | 215290009
ADP | DLCURAH18ABK | H,GE23936 | *96VTN0401410A* | 17200 | 16700 | 16 | 10 | 8.5 | 2.3 | 68 | 113 | 215290008
ADP | DLCURAH18ABK | H,GE22936 | *96VTN0401410A* | 16800 | 16700 | 15.2 | 10 | 8.5 | 2.3 | 68 | 113 | 215290007
ADP | DLCURAH18ABK | HG80936 | *96MSN0801716A* | 17600 | 17000 | 16 | 11 | 8.5 | 2.3 | 68 | 110 | 215290006
ADP | DLCURAH18ABK | H,GG80936 | *96MSN0801716A* | 17600 | 17000 | 16 | 11 | 8.5 | 2.3 | 68 | 110 | 215290005
ADP | DLCURAH18ABK | H,GE9J936 | *96MSN0801716A* | 17600 | 17000 | 16 | 11 | 8.5 | 2.3 | 68 | 110 | 215290004
ADP | DLCURAH18ABK | HG9J936 | *96MSN0801716A* | 17600 | 17000 | 16 | 11 | 8.5 | 2.3 | 68 | 110 | 215290003
ADP | DLCURAH18ABK | H,GG9J936 | *96MSN0801716A* | 17600 | 17000 | 16 | 11 | 8.5 | 2.3 | 68 | 110 | 215290002
ADP | DLCURAH18ABK | HE8J936 | *96MSN0801716A* | 17600 | 17000 | 16 | 11 | 8.5 | 2.3 | 68 | 110 | 215290001
ADP | DLCURAH18ABK | H,GE8J936 | *96MSN0801716A* | 17600 | 17000 | 16 | 11 | 8.5 | 2.3 | 68 | 110 | 215290000
ADP | DLCURAH18ABK | HG8J936 | *96MSN0801716A* | 17600 | 17000 | 16 | 11 | 8.5 | 2.3 | 68 | 110 | 215289999
ADP | DLCURAH18ABK | HE7J936 | *96MSN0801716A* | 17600 | 17000 | 16 | 10.5 | 8.5 | 2.32 | 68 | 112 | 215289998
ADP | DLCURAH18ABK | H,GE7J936 | *96MSN0801716A* | 17600 | 17000 | 16 | 10.5 | 8.5 | 2.32 | 68 | 112 | 215289997
ADP | DLCURAH18ABK | H,GE7J924 | *96MSN0801716A* | 17600 | 17000 | 16 | 10.5 | 8.5 | 2.32 | 68 | 112 | 215289996
ADP | DLCURAH18ABK | HG7J936 | *96MSN0801716A* | 17600 | 17000 | 16 | 10.5 | 8.5 | 2.32 | 68 | 112 | 215289995
ADP | DLCURAH18ABK | HG7J924 | *96MSN0801716A* | 17600 | 17000 | 16 | 10.5 | 8.5 | 2.32 | 68 | 112 | 215289994
ADP | DLCURAH18ABK | HE30924 | *96MSN0801716A* | 16700 | 17000 | 15.2 | 10.5 | 8.5 | 2.3 | 68 | 110 | 215289993
ADP | DLCURAH18ABK | H,GE30924 | *96MSN0801716A* | 16700 | 17000 | 15.2 | 10.5 | 8.5 | 2.3 | 68 | 110 | 215289992
ADP | DLCURAH18ABK | H,GG30924 | *96MSN0801716A* | 16700 | 17000 | 15.2 | 10.5 | 8.5 | 2.3 | 68 | 110 | 215289991
ADP | DLCURAH18ABK | H,GG36936 | *96MSN0801716A* | 17600 | 17000 | 16 | 11 | 8.5 | 2.3 | 68 | 110 | 215289990
ADP | DLCURAH18ABK | HG35936 | *96MSN0801716A* | 17600 | 17000 | 16 | 11 | 8.5 | 2.3 | 68 | 110 | 215289989
ADP | DLCURAH18ABK | H,GG35936 | *96MSN0801716A* | 17600 | 17000 | 16 | 11 | 8.5 | 2.3 | 68 | 110 | 215289988
ADP | DLCURAH18ABK | HE34936 | *96MSN0801716A* | 17600 | 17000 | 16 | 11 | 8.5 | 2.3 | 68 | 110 | 215289987
ADP | DLCURAH18ABK | H,GE34936 | *96MSN0801716A* | 17600 | 17000 | 16 | 11 | 8.5 | 2.3 | 68 | 110 | 215289986
ADP | DLCURAH18ABK | HG34936 | *96MSN0801716A* | 17600 | 17000 | 16 | 11 | 8.5 | 2.3 | 68 | 110 | 215289985
ADP | DLCURAH18ABK | H,GG34936 | *96MSN0801716A* | 17600 | 17000 | 16 | 11 | 8.5 | 2.3 | 68 | 110 | 215289984
ADP | DLCURAH18ABK | HE33936 | *96MSN0801716A* | 17500 | 17000 | 16 | 11 | 8.5 | 2.3 | 68 | 110 | 215289983
ADP | DLCURAH18ABK | H,GE33936 | *96MSN0801716A* | 17500 | 17000 | 16 | 11 | 8.5 | 2.3 | 68 | 110 | 215289982
ADP | DLCURAH18ABK | HG33936 | *96MSN0801716A* | 17500 | 17000 | 16 | 11 | 8.5 | 2.3 | 68 | 110 | 215289981
ADP | DLCURAH18ABK | H,GG33936 | *96MSN0801716A* | 17500 | 17000 | 16 | 11 | 8.5 | 2.3 | 68 | 110 | 215289980
ADP | DLCURAH18ABK | HE32936 | *96MSN0801716A* | 17300 | 17000 | 16 | 10.5 | 8.5 | 2.3 | 68 | 110 | 215289979
ADP | DLCURAH18ABK | H,GE32936 | *96MSN0801716A* | 17300 | 17000 | 16 | 10.5 | 8.5 | 2.3 | 68 | 110 | 215289978
ADP | DLCURAH18ABK | H,GE32930 | *96MSN0801716A* | 17300 | 17000 | 16 | 10.5 | 8.5 | 2.3 | 68 | 110 | 215289977
ADP | DLCURAH18ABK | HG32936 | *96MSN0801716A* | 17300 | 17000 | 16 | 10.5 | 8.5 | 2.3 | 68 | 110 | 215289976
ADP | DLCURAH24ABK | H,GE32930 | *92MSN0801716A* | 23200 | 25200 | 17 | 10 | 9 | 2.3 | 73 | 105 | 215292024
ADP | DLCURAH24ABK | HG32936 | *92MSN0801716A* | 23200 | 25200 | 17 | 10 | 9 | 2.3 | 73 | 105 | 215292023
ADP | DLCURAH24ABK | HG32924 | *92MSN0801716A* | 23200 | 25200 | 17 | 10 | 9 | 2.3 | 73 | 105 | 215292022
ADP | DLCURAH24ABK | H,GG32936 | *92MSN0801716A* | 23200 | 25200 | 17 | 10 | 9 | 2.3 | 73 | 105 | 215292021
ADP | DLCURAH24ABK | H,GG32930 | *92MSN0801716A* | 23200 | 25200 | 17 | 10 | 9 | 2.3 | 73 | 105 | 215292020
ADP | DLCURAH24ABK | HE31930 | *92MSN0801716A* | 22400 | 24600 | 17 | 10 | 8.5 | 2.04 | 74 | 98 | 215292019
ADP | DLCURAH24ABK | HE31924 | *92MSN0801716A* | 22400 | 24600 | 17 | 10 | 8.5 | 2.04 | 74 | 98 | 215292018
ADP | DLCURAH24ABK | H,GE31930 | *92MSN0801716A* | 22400 | 24600 | 17 | 10 | 8.5 | 2.04 | 74 | 98 | 215292017
ADP | DLCURAH24ABK | H,GE31924 | *92MSN0801716A* | 22400 | 24600 | 17 | 10 | 8.5 | 2.04 | 74 | 98 | 215292016
ADP | DLCURAH24ABK | HG31930 | *92MSN0801716A* | 22400 | 24600 | 17 | 10 | 8.5 | 2.04 | 74 | 98 | 215292015
ADP | DLCURAH24ABK | H,GG31930 | *92MSN0801716A* | 22400 | 24600 | 17 | 10 | 8.5 | 2.04 | 74 | 98 | 215292014
ADP | DLCURAH24ABK | H,GG31924 | *92MSN0801716A* | 22400 | 24600 | 17 | 10 | 8.5 | 2.04 | 74 | 98 | 215292013
ADP | DLCURAH24ABK | H,GE24936 | *92MSN0801716A* | 23200 | 25200 | 17 | 10 | 9 | 2.3 | 73 | 105 | 215292012
ADP | DLCURAH24ABK | H,GG24936 | *92MSN0801716A* | 23200 | 25200 | 17 | 10 | 9 | 2.3 | 73 | 105 | 215292011
ADP | DLCURAH24ABK | H,GE23936 | *92MSN0801716A* | 22600 | 24600 | 17 | 10 | 8.5 | 2.04 | 74 | 98 | 215292010
ADP | DLCURAH24ABK | HG81936 | *92MSN0601714A* | 23600 | 24800 | 17 | 10.5 | 8.5 | 2.02 | 73 | 97 | 215292008
ADP | DLCURAH24ABK | H,GG81936 | *92MSN0601714A* | 23600 | 24800 | 17 | 10.5 | 8.5 | 2.02 | 73 | 97 | 215292007
ADP | DLCURAH24ABK | HG80936 | *92MSN0601714A* | 23600 | 24800 | 17 | 10.5 | 8.5 | 2.02 | 73 | 97 | 215292006
ADP | DLCURAH24ABK | H,GG80936 | *92MSN0601714A* | 23600 | 24800 | 17 | 10.5 | 8.5 | 2.02 | 73 | 97 | 215292005
ADP | DLCURAH24ABK | H,GE1K936 | *92MSN0601714A* | 23600 | 24800 | 17 | 10.5 | 8.5 | 2.02 | 73 | 97 | 215292004
ADP | DLCURAH24ABK | H,GG1K936 | *92MSN0601714A* | 23600 | 24800 | 17 | 10.5 | 8.5 | 2.02 | 73 | 97 | 215292003
ADP | DLCURAH24ABK | H,GE9J936 | *92MSN0601714A* | 23600 | 24800 | 17 | 10.5 | 8.5 | 2.02 | 73 | 97 | 215292002
ADP | DLCURAH24ABK | HG9J936 | *92MSN0601714A* | 23600 | 24800 | 17 | 10.5 | 8.5 | 2.02 | 73 | 96 | 215292001
ADP | DLCURAH24ABK | H,GG9J936 | *92MSN0601714A* | 23600 | 24800 | 17 | 10.5 | 8.5 | 2.02 | 73 | 96 | 215292000
ADP | DLCURAH24ABK | HE8J936 | *92MSN0601714A* | 23400 | 24800 | 17 | 10.5 | 8.5 | 2.02 | 73 | 96 | 215291999
ADP | DLCURAH24ABK | H,GE8J936 | *92MSN0601714A* | 23400 | 24800 | 17 | 10.5 | 8.5 | 2.02 | 73 | 96 | 215291998
ADP | DLCURAH24ABK | HG8J936 | *92MSN0601714A* | 23400 | 24800 | 17 | 10.5 | 8.5 | 2.02 | 73 | 97 | 215291997
ADP | DLCURAH24ABK | HE7J936 | *92MSN0601714A* | 23400 | 25200 | 17 | 10 | 8.5 | 2.24 | 73 | 103 | 215291996
ADP | DLCURAH24ABK | H,GE7J936 | *92MSN0601714A* | 23400 | 25200 | 17 | 10 | 8.5 | 2.24 | 73 | 103 | 215291995
ADP | DLCURAH24ABK | H,GE7J924 | *92MSN0601714A* | 23400 | 25200 | 17 | 10 | 8.5 | 2.24 | 73 | 103 | 215291994
ADP | DLCURAH24ABK | HG7J936 | *92MSN0601714A* | 23400 | 25200 | 17 | 10 | 8.5 | 2.24 | 73 | 103 | 215291993
ADP | DLCURAH24ABK | HG7J924 | *92MSN0601714A* | 23400 | 25200 | 17 | 10 | 8.5 | 2.24 | 73 | 103 | 215291992
ADP | DLCURAH24ABK | H,GG37936 | *92MSN0601714A* | 23600 | 24800 | 17 | 10.5 | 8.5 | 2.02 | 73 | 97 | 215291988
ADP | DLCURAH24ABK | H,GG36936 | *92MSN0601714A* | 23600 | 24800 | 17 | 10.5 | 8.5 | 2.02 | 73 | 97 | 215291987
ADP | DLCURAH24ABK | HE35936 | *92MSN0601714A* | 23600 | 24800 | 17 | 10.5 | 8.5 | 2.02 | 73 | 97 | 215291986
ADP | DLCURAH24ABK | H,GE35936 | *92MSN0601714A* | 23600 | 24800 | 17 | 10.5 | 8.5 | 2.02 | 73 | 97 | 215291985
ADP | HMH72B341 | V,Y36H210P177 | Y81E080C16SMPS1 | 34000 | 31800 | 18 | 10 | 8.5 | 2.14 | 77 | 75 | 215297505
ADP | HMH72B341 | V,Y36H175P387 | Y81E080B12SMPS1 | 33200 | 31400 | 18 | 10 | 8.5 | 2.04 | 81 | 73 | 215297504
ADP | HMH72B341 | V,Y36H175P137 | Y81E080B12SMPS1 | 33200 | 31400 | 18 | 10 | 8.5 | 2.04 | 81 | 73 | 215297503
ADP | DLCURAH36ABK | HG82936 | *96VTN1202422B* | 35600 | 36200 | 16 | 10 | 8.5 | 2.02 | 77 | 94 | 215295780
ADP | DLCURAH36ABK | HG81936 | *96VTN1202422B* | 35600 | 36200 | 16 | 10 | 8.5 | 2.02 | 77 | 94 | 215295779
ADP | DLCURAH36ABK | H,GG81936 | *96VTN1202422B* | 35600 | 36200 | 16 | 10 | 8.5 | 2.02 | 77 | 94 | 215295778
ADP | DLCURAH24ABK | H,GE31924 | *96VTN0801716A* | 23600 | 25200 | 16 | 10 | 8.5 | 1.98 | 73 | 94 | 215292931
ADP | DLCURAH24ABK | H,GG31930 | *96VTN0801716A* | 23600 | 25200 | 16 | 10 | 8.5 | 1.98 | 73 | 94 | 215292930
ADP | DLCURAH24ABK | H,GG31924 | *96VTN0801716A* | 23600 | 25200 | 16 | 10 | 8.5 | 1.98 | 73 | 94 | 215292929
ADP | DLCURAH24ABK | HE31924 | *96VTN0801716A* | 23600 | 25200 | 16 | 10 | 8.5 | 1.98 | 73 | 94 | 215292933
ADP | DLCURAH24ABK | H,GE24936 | *96VTN0801716A* | 23800 | 25200 | 16 | 10 | 8.5 | 1.98 | 73 | 94 | 215292928
ADP | DLCURAH24ABK | H,GG24936 | *96VTN0801716A* | 23800 | 25200 | 16 | 10 | 8.5 | 1.92 | 73 | 91 | 215292927
ADP | DLCURAH24ABK | H,GE23936 | *96VTN0801716A* | 23200 | 24600 | 16 | 10 | 8.1 | 1.9 | 74 | 92 | 215292926
ADP | DLCURAH24ABK | HG81936 | *96VTN0601716B* | 24000 | 24400 | 16 | 10.5 | 9 | 1.92 | 74 | 93 | 215292924
ADP | DLCURAH24ABK | H,GG81936 | *96VTN0601716B* | 24000 | 24400 | 16 | 10.5 | 9 | 1.92 | 74 | 93 | 215292923
ADP | DLCURAH24ABK | HG80936 | *96VTN0601716B* | 24000 | 24400 | 16 | 10.5 | 9 | 1.92 | 74 | 93 | 215292922
ADP | DLCURAH24ABK | H,GG80936 | *96VTN0601716B* | 24000 | 24400 | 16 | 10.5 | 9 | 1.92 | 74 | 93 | 215292921
ADP | DLCURAH24ABK | H,GE1K936 | *96VTN0601716B* | 24000 | 24400 | 16 | 10.5 | 9 | 1.92 | 74 | 93 | 215292920
ADP | DLCURAH24ABK | H,GG1K936 | *96VTN0601716B* | 24000 | 24400 | 16 | 10.5 | 9 | 1.92 | 74 | 93 | 215292919
ADP | DLCURAH24ABK | H,GE9J936 | *96VTN0601716B* | 24000 | 24400 | 16 | 10.5 | 9 | 1.92 | 74 | 93 | 215292918
ADP | DLCURAH24ABK | HG9J936 | *96VTN0601716B* | 24000 | 24400 | 16 | 10.5 | 9 | 1.92 | 74 | 93 | 215292917
ADP | DLCURAH24ABK | H,GG9J936 | *96VTN0601716B* | 24000 | 24400 | 16 | 10.5 | 9 | 1.92 | 74 | 93 | 215292916
ADP | DLCURAH24ABK | HE8J936 | *96VTN0601716B* | 24000 | 24400 | 16 | 10.5 | 9 | 1.92 | 74 | 93 | 215292915
ADP | DLCURAH24ABK | H,GE8J936 | *96VTN0601716B* | 24000 | 24400 | 16 | 10.5 | 9 | 1.92 | 74 | 93 | 215292914
ADP | DLCURAH24ABK | HG8J936 | *96VTN0601716B* | 24000 | 24400 | 16 | 10.5 | 9 | 1.92 | 74 | 93 | 215292913
ADP | DLCURAH24ABK | HE7J936 | *96VTN0601716B* | 23600 | 24400 | 16 | 10 | 9 | 1.92 | 74 | 93 | 215292912
ADP | DLCURAH24ABK | H,GE7J936 | *96VTN0601716B* | 23600 | 24400 | 16 | 10 | 9 | 1.92 | 74 | 93 | 215292911
ADP | DLCURAH24ABK | H,GE7J924 | *96VTN0601716B* | 23600 | 24400 | 16 | 10 | 9 | 1.92 | 74 | 93 | 215292910
ADP | DLCURAH24ABK | HG7J936 | *96VTN0601716B* | 23600 | 24400 | 16 | 10 | 9 | 1.92 | 74 | 93 | 215292909
ADP | DLCURAH24ABK | HG7J924 | *96VTN0601716B* | 23600 | 24400 | 16 | 10 | 9 | 1.92 | 74 | 93 | 215292908
ADP | DLCURAH24ABK | HE30924 | *96VTN0601716B* | 22800 | 24400 | 16 | 10 | 9 | 1.92 | 74 | 93 | 215292907
ADP | DLCURAH24ABK | H,GE30924 | *96VTN0601716B* | 22800 | 24400 | 16 | 10 | 9 | 1.92 | 74 | 93 | 215292906
ADP | DLCURAH24ABK | H,GG30924 | *96VTN0601716B* | 22800 | 24400 | 16 | 10 | 9 | 1.92 | 74 | 93 | 215292905
ADP | DLCURAH18ABK | H,GG32936 | *96VTN0401712A* | 17500 | 17100 | 15.2 | 10 | 8.5 | 2.28 | 67 | 109 | 215290104
ADP | DLCURAH18ABK | H,GG32930 | *96VTN0401712A* | 17500 | 17100 | 15.2 | 10 | 8.5 | 2.28 | 67 | 109 | 215290103
ADP | DLCURAH18ABK | HE31930 | *96VTN0401712A* | 17200 | 17100 | 15.2 | 10 | 8.5 | 2.28 | 67 | 109 | 215290102
ADP | DLCURAH18ABK | HE31924 | *96VTN0401712A* | 17200 | 17100 | 15.2 | 10 | 8.5 | 2.28 | 67 | 109 | 215290101
ADP | DLCURAH18ABK | H,GE31930 | *96VTN0401712A* | 17200 | 17100 | 15.2 | 10 | 8.5 | 2.28 | 67 | 109 | 215290100
ADP | DLCURAH18ABK | H,GE31924 | *96VTN0401712A* | 17200 | 17100 | 15.2 | 10 | 8.5 | 2.28 | 67 | 109 | 215290099
ADP | DLCURAH18ABK | H,GG31930 | *96VTN0401712A* | 17200 | 17100 | 15.2 | 10 | 8.5 | 2.28 | 67 | 109 | 215290098
ADP | DLCURAH18ABK | H,GG31924 | *96VTN0401712A* | 17200 | 17100 | 15.2 | 10 | 8.5 | 2.28 | 67 | 109 | 215290097
ADP | DLCURAH18ABK | H,GE24936 | *96VTN0401712A* | 17700 | 17100 | 15.2 | 10.5 | 8.5 | 2.26 | 67 | 108 | 215290096
ADP | DLCURAH18ABK | H,GG24936 | *96VTN0401712A* | 17700 | 17100 | 15.2 | 10.5 | 8.5 | 2.26 | 67 | 108 | 215290095
ADP | DLCURAH18ABK | H,GE23936 | *96VTN0401712A* | 17400 | 17100 | 15.2 | 10 | 8.5 | 2.28 | 67 | 109 | 215290094
ADP | DLCURAH18ABK | H,GE22936 | *96VTN0401712A* | 17000 | 17100 | 15.2 | 10 | 8.5 | 2.26 | 67 | 108 | 215290093
ADP | DLCURAH18ABK | HG80936 | *96VTN0401410B* | 17200 | 16600 | 16 | 10 | 8.5 | 2.34 | 68 | 114 | 215290092
ADP | DLCURAH18ABK | H,GG80936 | *96VTN0401410B* | 17200 | 16600 | 16 | 10 | 8.5 | 2.34 | 68 | 114 | 215290091
ADP | DLCURAH18ABK | H,GE9J936 | *96VTN0401410B* | 17200 | 16600 | 16 | 10 | 8.5 | 2.34 | 68 | 114 | 215290090
ADP | DLCURAH18ABK | HG9J936 | *96VTN0401410B* | 17200 | 16600 | 16 | 10 | 8.5 | 2.34 | 68 | 114 | 215290089
ADP | DLCURAH18ABK | H,GG9J936 | *96VTN0401410B* | 17200 | 16600 | 16 | 10 | 8.5 | 2.34 | 68 | 114 | 215290088
ADP | DLCURAH18ABK | HE8J936 | *96VTN0401410B* | 17100 | 16600 | 16 | 10 | 8.5 | 2.34 | 68 | 114 | 215290087
ADP | DLCURAH18ABK | H,GE8J936 | *96VTN0401410B* | 17100 | 16600 | 16 | 10 | 8.5 | 2.34 | 68 | 114 | 215290086
ADP | DLCURAH18ABK | HG8J936 | *96VTN0401410B* | 17100 | 16600 | 16 | 10 | 8.5 | 2.34 | 68 | 114 | 215290085
ADP | DLCURAH18ABK | H,GG36936 | *96VTN0401410B* | 17300 | 16500 | 16 | 10.5 | 8.5 | 2.26 | 68 | 112 | 215290076
ADP | DLCURAH18ABK | HG35936 | *96VTN0401410B* | 17200 | 16500 | 16 | 10.5 | 8.5 | 2.26 | 68 | 112 | 215290075
ADP | DLCURAH18ABK | H,GG35936 | *96VTN0401410B* | 17200 | 16500 | 16 | 10.5 | 8.5 | 2.26 | 68 | 112 | 215290074
ADP | DLCURAH18ABK | HE34936 | *96VTN0401410B* | 17200 | 16600 | 16 | 10 | 8.5 | 2.34 | 68 | 114 | 215290073
ADP | DLCURAH18ABK | H,GE34936 | *96VTN0401410B* | 17200 | 16600 | 16 | 10 | 8.5 | 2.34 | 68 | 114 | 215290072
ADP | DLCURAH18ABK | HG34936 | *96VTN0401410B* | 17200 | 16600 | 16 | 10 | 8.5 | 2.34 | 68 | 114 | 215290071
ADP | DLCURAH18ABK | H,GG34936 | *96VTN0401410B* | 17200 | 16600 | 16 | 10 | 8.5 | 2.34 | 68 | 114 | 215290070
ADP | DLCURAH18ABK | HE33936 | *96VTN0401410B* | 17100 | 16600 | 16 | 10 | 8.5 | 2.34 | 68 | 114 | 215290069
ADP | DLCURAH18ABK | H,GE33936 | *96VTN0401410B* | 17100 | 16600 | 16 | 10 | 8.5 | 2.34 | 68 | 114 | 215290068
ADP | DLCURAH18ABK | HG33936 | *96VTN0401410B* | 17100 | 16600 | 16 | 10 | 8.5 | 2.34 | 68 | 114 | 215290067
ADP | DLCURAH18ABK | H,GG33936 | *96VTN0401410B* | 17100 | 16600 | 16 | 10 | 8.5 | 2.34 | 68 | 114 | 215290066
ADP | DLCURAH36ABK | HE7J936 | *92MSN1002122A* | 34000 | 36800 | 16 | 10 | 8.1 | 2 | 77 | 94 | 215294856
ADP | DLCURAH36ABK | H,GE7J936 | *92MSN1002122A* | 34000 | 36800 | 16 | 10 | 8.1 | 2 | 77 | 94 | 215294855
ADP | DLCURAH36ABK | HG7J936 | *92MSN1002122A* | 34000 | 36800 | 16 | 10 | 8.1 | 2 | 77 | 94 | 215294854
ADP | DLCURAH36ABK | HG48936 | *92MSN1002122A* | 36000 | 36800 | 16 | 10.5 | 8.1 | 2 | 77 | 94 | 215294853
ADP | DLCURAH36ABK | H,GG48936 | *92MSN1002122A* | 36000 | 36800 | 16 | 10.5 | 8.1 | 2 | 77 | 94 | 215294852
ADP | DLCURAH36ABK | H,GG37936 | *92MSN1002122A* | 35800 | 36800 | 16 | 10.5 | 8.1 | 2 | 77 | 94 | 215294851
ADP | DLCURAH36ABK | HE36936 | *92MSN1002122A* | 35800 | 36200 | 16 | 10 | 8.5 | 2.04 | 77 | 94 | 215294850
ADP | DLCURAH36ABK | H,GE36936 | *92MSN1002122A* | 35800 | 36200 | 16 | 10 | 8.5 | 2.04 | 77 | 94 | 215294849
ADP | DLCURAH36ABK | H,GG36936 | *92MSN1002122A* | 35800 | 36200 | 16 | 10 | 8.5 | 2.04 | 77 | 94 | 215294848
ADP | DLCURAH36ABK | HE35936 | *92MSN1002122A* | 35400 | 36800 | 16 | 10 | 8.1 | 1.88 | 77 | 94 | 215294847
ADP | DLCURAH36ABK | H,GE35936 | *92MSN1002122A* | 35400 | 36800 | 16 | 10 | 8.1 | 1.88 | 77 | 94 | 215294846
ADP | DLCURAH36ABK | HG35936 | *92MSN1002122A* | 35400 | 36800 | 16 | 10 | 8.1 | 1.9 | 77 | 94 | 215294845
ADP | DLCURAH36ABK | H,GG35936 | *92MSN1002122A* | 35400 | 36800 | 16 | 10 | 8.1 | 1.9 | 77 | 94 | 215294844
ADP | DLCURAH36ABK | HE34936 | *92MSN1002122A* | 35400 | 36800 | 16 | 10 | 8.1 | 1.9 | 77 | 94 | 215294843
ADP | DLCURAH36ABK | H,GE34936 | *92MSN1002122A* | 35400 | 36800 | 16 | 10 | 8.1 | 1.9 | 77 | 94 | 215294842
ADP | DLCURAH36ABK | HG34936 | *92MSN1002122A* | 35400 | 36800 | 16 | 10 | 8.1 | 1.88 | 77 | 94 | 215294841
ADP | DLCURAH36ABK | H,GG34936 | *92MSN1002122A* | 35400 | 36800 | 16 | 10 | 8.1 | 1.88 | 77 | 94 | 215294840
ADP | DLCURAH36ABK | HE33936 | *92MSN1002122A* | 35200 | 36800 | 16 | 10 | 8.1 | 1.88 | 77 | 94 | 215294839
ADP | DLCURAH36ABK | H,GE33936 | *92MSN1002122A* | 35200 | 36800 | 16 | 10 | 8.1 | 1.88 | 77 | 94 | 215294838
ADP | DLCURAH36ABK | HG33936 | *92MSN1002122A* | 35200 | 36800 | 16 | 10 | 8.1 | 1.9 | 77 | 94 | 215294837
ADP | DLCURAH36ABK | H,GG33936 | *92MSN1002122A* | 35200 | 36800 | 16 | 10 | 8.1 | 1.9 | 77 | 94 | 215294836
ADP | DLCURAH36ABK | HG82936 | *92MSN1002120A* | 36000 | 36800 | 16 | 10.5 | 8.1 | 2 | 77 | 93 | 215294827
ADP | DLCURAH36ABK | HG81936 | *92MSN1002120A* | 35800 | 36800 | 16 | 10.5 | 8.1 | 2 | 77 | 93 | 215294826
ADP | DLCURAH36ABK | H,GG81936 | *92MSN1002120A* | 35800 | 36800 | 16 | 10.5 | 8.1 | 2 | 77 | 93 | 215294825
ADP | DLCURAH36ABK | H,GE80936 | *92MSN1002120A* | 35800 | 36200 | 16 | 10 | 8.5 | 2.02 | 77 | 94 | 215294824
ADP | DLCURAH36ABK | HG80936 | *92MSN1002120A* | 35800 | 36200 | 16 | 10 | 8.5 | 2.02 | 77 | 94 | 215294823
ADP | DLCURAH36ABK | H,GG80936 | *92MSN1002120A* | 35800 | 36200 | 16 | 10 | 8.5 | 2.02 | 77 | 94 | 215294822
ADP | DLCURAH36ABK | H,GE1K936 | *92MSN1002120A* | 35400 | 36800 | 16 | 10 | 8.1 | 1.88 | 77 | 94 | 215294821
ADP | DLCURAH36ABK | H,GG1K936 | *92MSN1002120A* | 35400 | 36800 | 16 | 10 | 8.1 | 1.88 | 77 | 94 | 215294820
ADP | DLCURAH36ABK | H,GE9J936 | *92MSN1002120A* | 35400 | 36800 | 16 | 10 | 8.1 | 1.88 | 77 | 94 | 215294819
ADP | DLCURAH36ABK | HG9J936 | *92MSN1002120A* | 35400 | 36800 | 16 | 10 | 8.1 | 1.88 | 77 | 94 | 215294818
ADP | DLCURAH36ABK | H,GG9J936 | *92MSN1002120A* | 35400 | 36800 | 16 | 10 | 8.1 | 1.88 | 77 | 94 | 215294817
ADP | DLCURAH24ABK | HE7J936 | *96MSN0801716A* | 23400 | 24800 | 17 | 10 | 8.5 | 2 | 73 | 95 | 215292464
ADP | DLCURAH24ABK | H,GE7J936 | *96MSN0801716A* | 23400 | 24800 | 17 | 10 | 8.5 | 2 | 73 | 95 | 215292463
ADP | DLCURAH24ABK | H,GE7J924 | *96MSN0801716A* | 23400 | 24800 | 17 | 10 | 8.5 | 2 | 73 | 95 | 215292462
ADP | DLCURAH24ABK | HG7J936 | *96MSN0801716A* | 23400 | 24800 | 17 | 10 | 8.5 | 2 | 73 | 95 | 215292461
ADP | DLCURAH24ABK | HG7J924 | *96MSN0801716A* | 23400 | 24800 | 17 | 10 | 8.5 | 2 | 73 | 95 | 215292460
ADP | DLCURAH24ABK | H,GG37936 | *96MSN0801716A* | 23800 | 24800 | 17 | 10.5 | 8.5 | 2 | 73 | 95 | 215292456
ADP | DLCURAH24ABK | H,GG36936 | *96MSN0801716A* | 23800 | 24800 | 17 | 10.5 | 8.5 | 1.98 | 73 | 95 | 215292455
ADP | DLCURAH24ABK | HE35936 | *96MSN0801716A* | 23800 | 24800 | 17 | 10.5 | 8.5 | 2 | 73 | 95 | 215292454
ADP | DLCURAH24ABK | H,GE35936 | *96MSN0801716A* | 23800 | 24800 | 17 | 10.5 | 8.5 | 2 | 73 | 95 | 215292453
ADP | DLCURAH24ABK | HG35936 | *96MSN0801716A* | 23800 | 24800 | 17 | 10.5 | 8.5 | 1.98 | 73 | 95 | 215292452
ADP | DLCURAH24ABK | H,GG35936 | *96MSN0801716A* | 23800 | 24800 | 17 | 10.5 | 8.5 | 1.98 | 73 | 95 | 215292451
ADP | DLCURAH24ABK | HE34936 | *96MSN0801716A* | 23800 | 24800 | 17 | 10.5 | 8.5 | 2 | 73 | 95 | 215292450
ADP | DLCURAH24ABK | H,GE34936 | *96MSN0801716A* | 23800 | 24800 | 17 | 10.5 | 8.5 | 2 | 73 | 95 | 215292449
ADP | DLCURAH24ABK | HG34936 | *96MSN0801716A* | 23800 | 24800 | 17 | 10.5 | 8.5 | 1.98 | 73 | 95 | 215292448
ADP | DLCURAH24ABK | H,GG34936 | *96MSN0801716A* | 23800 | 24800 | 17 | 10.5 | 8.5 | 1.98 | 73 | 95 | 215292447
ADP | DLCURAH24ABK | HE33936 | *96MSN0801716A* | 23400 | 24800 | 17 | 10 | 8.5 | 2 | 73 | 95 | 215292446
ADP | DLCURAH24ABK | H,GE33936 | *96MSN0801716A* | 23400 | 24800 | 17 | 10 | 8.5 | 2 | 73 | 95 | 215292445
ADP | DLCURAH24ABK | HG33936 | *96MSN0801716A* | 23400 | 24800 | 17 | 10 | 8.5 | 2.02 | 73 | 96 | 215292444
ADP | DLCURAH24ABK | H,GG33936 | *96MSN0801716A* | 23400 | 24800 | 17 | 10 | 8.5 | 2.02 | 73 | 96 | 215292443
ADP | DLCURAH24ABK | HE32936 | *96MSN0801716A* | 23200 | 24800 | 17 | 10 | 8.5 | 2 | 73 | 95 | 215292442
ADP | DLCURAH24ABK | H,GE32936 | *96MSN0801716A* | 23200 | 24800 | 17 | 10 | 8.5 | 2 | 73 | 95 | 215292441
ADP | DLCURAH24ABK | H,GE32930 | *96MSN0801716A* | 23200 | 24800 | 17 | 10 | 8.5 | 2 | 73 | 95 | 215292440
ADP | DLCURAH24ABK | HG32936 | *96MSN0801716A* | 23200 | 24800 | 17 | 10 | 8.5 | 2 | 73 | 95 | 215292439
ADP | DLCURAH24ABK | HG32924 | *96MSN0801716A* | 23200 | 24800 | 17 | 10 | 8.5 | 2 | 73 | 95 | 215292438
ADP | DLCURAH24ABK | H,GG32936 | *96MSN0801716A* | 23200 | 24800 | 17 | 10 | 8.5 | 2 | 73 | 95 | 215292437
ADP | DLCURAH24ABK | H,GG32930 | *96MSN0801716A* | 23200 | 24800 | 17 | 10 | 8.5 | 2 | 73 | 95 | 215292436
ADP | DLCURAH24ABK | H,GE24936 | *96MSN0801716A* | 23200 | 24800 | 17 | 10 | 8.5 | 2 | 73 | 95 | 215292428
ADP | DLCURAH24ABK | H,GG24936 | *96MSN0801716A* | 23200 | 24800 | 17 | 10 | 8.5 | 2 | 73 | 95 | 215292427
ADP | DLCURAH18ABK | HG32924 | *96MSN0801716A* | 17300 | 17000 | 16 | 10.5 | 8.5 | 2.3 | 68 | 110 | 215289975
ADP | DLCURAH18ABK | H,GG32936 | *96MSN0801716A* | 17300 | 17000 | 16 | 10.5 | 8.5 | 2.3 | 68 | 110 | 215289974
ADP | DLCURAH18ABK | H,GG32930 | *96MSN0801716A* | 17300 | 17000 | 16 | 10.5 | 8.5 | 2.3 | 68 | 110 | 215289973
ADP | DLCURAH18ABK | HE31930 | *96MSN0801716A* | 17200 | 17000 | 16 | 10 | 8.5 | 2.32 | 68 | 112 | 215289972
ADP | DLCURAH18ABK | HE31924 | *96MSN0801716A* | 17200 | 17000 | 16 | 10 | 8.5 | 2.32 | 68 | 112 | 215289971
ADP | DLCURAH18ABK | H,GE31930 | *96MSN0801716A* | 17200 | 17000 | 16 | 10 | 8.5 | 2.32 | 68 | 112 | 215289970
ADP | DLCURAH18ABK | H,GE31924 | *96MSN0801716A* | 17200 | 17000 | 16 | 10 | 8.5 | 2.32 | 68 | 112 | 215289969
ADP | DLCURAH18ABK | HG31930 | *96MSN0801716A* | 17200 | 17000 | 16 | 10 | 8.5 | 2.32 | 68 | 112 | 215289968
ADP | DLCURAH18ABK | H,GG31930 | *96MSN0801716A* | 17200 | 17000 | 16 | 10 | 8.5 | 2.32 | 68 | 112 | 215289967
ADP | DLCURAH18ABK | H,GG31924 | *96MSN0801716A* | 17200 | 17000 | 16 | 10 | 8.5 | 2.32 | 68 | 112 | 215289966
ADP | DLCURAH18ABK | H,GE24936 | *96MSN0801716A* | 17600 | 17000 | 16 | 11 | 8.5 | 2.3 | 68 | 110 | 215289965
ADP | DLCURAH18ABK | H,GG24936 | *96MSN0801716A* | 17600 | 17000 | 16 | 11 | 8.5 | 2.3 | 68 | 110 | 215289964
ADP | DLCURAH18ABK | H,GE23936 | *96MSN0801716A* | 17300 | 17000 | 16 | 10.5 | 8.5 | 2.3 | 68 | 110 | 215289963
ADP | DLCURAH18ABK | H,GE22936 | *96MSN0801716A* | 16900 | 17000 | 15.2 | 10.5 | 8.5 | 2.3 | 68 | 110 | 215289962
ADP | DLCURAH18ABK | HG80936 | *96MSN0601716A* | 17200 | 16500 | 16 | 10.5 | 8.5 | 2.32 | 68 | 115 | 215289961
ADP | DLCURAH18ABK | H,GG80936 | *96MSN0601716A* | 17200 | 16500 | 16 | 10.5 | 8.5 | 2.32 | 68 | 115 | 215289960
ADP | DLCURAH18ABK | H,GE9J936 | *96MSN0601716A* | 17200 | 16500 | 16 | 10.5 | 8.5 | 2.32 | 68 | 115 | 215289959
ADP | DLCURAH18ABK | HG9J936 | *96MSN0601716A* | 17200 | 16500 | 16 | 10.5 | 8.5 | 2.32 | 68 | 115 | 215289958
ADP | DLCURAH18ABK | H,GG9J936 | *96MSN0601716A* | 17200 | 16500 | 16 | 10.5 | 8.5 | 2.32 | 68 | 115 | 215289957
ADP | DLCURAH18ABK | HE8J936 | *96MSN0601716A* | 17100 | 16500 | 16 | 10.5 | 8.5 | 2.32 | 68 | 115 | 215289956
ADP | DLCURAH18ABK | H,GE8J936 | *96MSN0601716A* | 17100 | 16500 | 16 | 10.5 | 8.5 | 2.32 | 68 | 115 | 215289955
ADP | DLCURAH18ABK | HG8J936 | *96MSN0601716A* | 17100 | 16500 | 16 | 10.5 | 8.5 | 2.32 | 68 | 115 | 215289954
ADP | DLCURAH24ABK | HE31930 | *96VTN0801716A* | 23600 | 25200 | 16 | 10 | 8.5 | 1.98 | 73 | 94 | 215292934
ADP | DLCURAH18ABK | HE30924 | *96VTN0601412A* | 17100 | 17200 | 15.2 | 10.5 | 8.5 | 2.26 | 67 | 106 | 215290208
ADP | DLCURAH18ABK | H,GE30924 | *96VTN0601412A* | 17100 | 17200 | 15.2 | 10.5 | 8.5 | 2.26 | 67 | 106 | 215290207
ADP | DLCURAH18ABK | H,GG30924 | *96VTN0601412A* | 17100 | 17200 | 15.2 | 10.5 | 8.5 | 2.26 | 67 | 106 | 215290206
ADP | DLCURAH18ABK | H,GG36936 | *96VTN0601412A* | 18000 | 17000 | 16 | 11 | 8.5 | 2.22 | 67 | 106 | 215290205
ADP | DLCURAH18ABK | H,GG35936 | *96VTN0601412A* | 18000 | 17000 | 16 | 11 | 8.5 | 2.22 | 67 | 106 | 215290204
ADP | DLCURAH18ABK | HE34936 | *96VTN0601412A* | 17900 | 16900 | 16 | 10.5 | 8.5 | 2.22 | 67 | 107 | 215290203
ADP | DLCURAH18ABK | H,GE34936 | *96VTN0601412A* | 17900 | 16900 | 16 | 10.5 | 8.5 | 2.22 | 67 | 107 | 215290202
ADP | DLCURAH18ABK | HG34936 | *96VTN0601412A* | 17900 | 17000 | 16 | 10.5 | 8.5 | 2.22 | 68 | 106 | 215290201
ADP | DLCURAH18ABK | H,GG34936 | *96VTN0601412A* | 17900 | 17000 | 16 | 10.5 | 8.5 | 2.22 | 68 | 106 | 215290200
ADP | DLCURAH18ABK | HE33936 | *96VTN0601412A* | 17900 | 17200 | 16 | 10.5 | 8.5 | 2.28 | 67 | 108 | 215290199
ADP | DLCURAH18ABK | H,GE33936 | *96VTN0601412A* | 17900 | 17200 | 16 | 10.5 | 8.5 | 2.28 | 67 | 108 | 215290198
ADP | DLCURAH18ABK | HG33936 | *96VTN0601412A* | 17900 | 17200 | 16 | 10.5 | 8.5 | 2.28 | 67 | 108 | 215290197
ADP | DLCURAH18ABK | H,GG33936 | *96VTN0601412A* | 17900 | 17200 | 16 | 10.5 | 8.5 | 2.28 | 67 | 108 | 215290196
ADP | DLCURAH18ABK | HE32936 | *96VTN0601412A* | 17700 | 17200 | 16 | 10 | 8.5 | 2.28 | 67 | 108 | 215290195
ADP | DLCURAH18ABK | H,GE32936 | *96VTN0601412A* | 17700 | 17200 | 16 | 10 | 8.5 | 2.28 | 67 | 108 | 215290194
ADP | DLCURAH18ABK | H,GE32930 | *96VTN0601412A* | 17700 | 17200 | 16 | 10 | 8.5 | 2.28 | 67 | 108 | 215290193
ADP | DLCURAH18ABK | HG32936 | *96VTN0601412A* | 17700 | 17200 | 16 | 10 | 8.5 | 2.28 | 67 | 108 | 215290192
ADP | DLCURAH18ABK | HG32924 | *96VTN0601412A* | 17700 | 17200 | 16 | 10 | 8.5 | 2.28 | 67 | 108 | 215290191
ADP | DLCURAH18ABK | H,GG32936 | *96VTN0601412A* | 17700 | 17200 | 16 | 10 | 8.5 | 2.28 | 67 | 108 | 215290190
ADP | DLCURAH18ABK | H,GG32930 | *96VTN0601412A* | 17700 | 17200 | 16 | 10 | 8.5 | 2.28 | 67 | 108 | 215290189
ADP | DLCURAH18ABK | HE31930 | *96VTN0601412A* | 17500 | 17200 | 16 | 10 | 8.5 | 2.28 | 67 | 108 | 215290188
ADP | DLCURAH18ABK | HE31924 | *96VTN0601412A* | 17500 | 17200 | 16 | 10 | 8.5 | 2.28 | 67 | 108 | 215290187
ADP | DLCURAH18ABK | H,GE31930 | *96VTN0601412A* | 17500 | 17200 | 16 | 10 | 8.5 | 2.28 | 67 | 108 | 215290186
ADP | DLCURAH18ABK | H,GE31924 | *96VTN0601412A* | 17500 | 17200 | 16 | 10 | 8.5 | 2.28 | 67 | 108 | 215290185
ADP | DLCURAH24ABK | H,GG81936 | *96VTN0401410A* | 23400 | 24000 | 16 | 10 | 8.5 | 1.96 | 75 | 98 | 215292575
ADP | DLCURAH24ABK | HG80936 | *96VTN0401410A* | 23400 | 24000 | 16 | 10 | 8.5 | 1.96 | 75 | 98 | 215292574
ADP | DLCURAH24ABK | H,GG80936 | *96VTN0401410A* | 23400 | 24000 | 16 | 10 | 8.5 | 1.96 | 75 | 98 | 215292573
ADP | DLCURAH24ABK | H,GE1K936 | *96VTN0401410A* | 23400 | 24000 | 16 | 10 | 8.5 | 1.96 | 75 | 98 | 215292572
ADP | DLCURAH24ABK | H,GG1K936 | *96VTN0401410A* | 23400 | 24000 | 16 | 10 | 8.5 | 1.96 | 75 | 98 | 215292571
ADP | DLCURAH24ABK | H,GE9J936 | *96VTN0401410A* | 23400 | 24000 | 16 | 10 | 8.5 | 1.96 | 75 | 98 | 215292570
ADP | DLCURAH24ABK | H,GG9J936 | *96VTN0401410A* | 23400 | 24000 | 16 | 10 | 8.5 | 1.96 | 75 | 98 | 215292569
ADP | DLCURAH24ABK | HE8J936 | *96VTN0401410A* | 23000 | 24200 | 16 | 10 | 8.5 | 2.02 | 74 | 98 | 215292568
ADP | DLCURAH24ABK | H,GE8J936 | *96VTN0401410A* | 23000 | 24200 | 16 | 10 | 8.5 | 2.02 | 74 | 98 | 215292567
ADP | DLCURAH24ABK | HG8J936 | *96VTN0401410A* | 23000 | 24200 | 16 | 10 | 8.5 | 2.02 | 74 | 98 | 215292566
ADP | DLCURAH24ABK | H,GG37936 | *96VTN0401410A* | 24000 | 24000 | 16 | 10 | 8.5 | 1.8 | 75 | 89 | 215292558
ADP | DLCURAH24ABK | H,GG36936 | *96VTN0401410A* | 23400 | 24000 | 16 | 10 | 8.5 | 1.96 | 75 | 98 | 215292557
ADP | DLCURAH24ABK | HE35936 | *96VTN0401410A* | 23400 | 24000 | 16 | 10 | 8.5 | 1.96 | 75 | 98 | 215292556
ADP | DLCURAH24ABK | H,GE35936 | *96VTN0401410A* | 23400 | 24000 | 16 | 10 | 8.5 | 1.96 | 75 | 98 | 215292555
ADP | DLCURAH24ABK | H,GG35936 | *96VTN0401410A* | 23400 | 24000 | 16 | 10 | 8.5 | 1.96 | 75 | 98 | 215292554
ADP | DLCURAH24ABK | HE34936 | *96VTN0401410A* | 23200 | 24000 | 16 | 10 | 8.5 | 1.96 | 75 | 98 | 215292553
ADP | DLCURAH24ABK | H,GE34936 | *96VTN0401410A* | 23200 | 24000 | 16 | 10 | 8.5 | 1.96 | 75 | 98 | 215292552
ADP | DLCURAH24ABK | HG34936 | *96VTN0401410A* | 23200 | 24000 | 16 | 10 | 8.5 | 1.96 | 75 | 98 | 215292551
ADP | DLCURAH24ABK | H,GG34936 | *96VTN0401410A* | 23200 | 24000 | 16 | 10 | 8.5 | 1.96 | 75 | 98 | 215292550
ADP | DLCURAH24ABK | H,GE23936 | *96VTN1002120A* | 22800 | 24400 | 16 | 10 | 8.1 | 1.94 | 74 | 94 | 215293124
ADP | DLCURAH24ABK | H,GG31924 | *96VTN1002120A* | 22800 | 24400 | 16 | 10 | 8.1 | 1.94 | 74 | 94 | 215293127
ADP | DLCURAH24ABK | H,GG31930 | *96VTN1002120A* | 22800 | 24400 | 16 | 10 | 8.1 | 1.94 | 74 | 94 | 215293128
ADP | DLCURAH24ABK | H,GE31924 | *96VTN1002120A* | 22800 | 24400 | 16 | 10 | 8.1 | 1.94 | 74 | 94 | 215293129
ADP | DLCURAH24ABK | H,GE31930 | *96VTN1002120A* | 22800 | 24400 | 16 | 10 | 8.1 | 1.94 | 74 | 94 | 215293130
ADP | DLCURAH24ABK | HE31924 | *96VTN1002120A* | 22800 | 24400 | 16 | 10 | 8.1 | 1.94 | 74 | 94 | 215293131
ADP | DLCURAH24ABK | HE31930 | *96VTN1002120A* | 22800 | 24400 | 16 | 10 | 8.1 | 1.94 | 74 | 94 | 215293132
ADP | DLCURAH24ABK | H,GG33936 | *96VTN1002120A* | 23800 | 24400 | 17 | 10 | 8.5 | 1.9 | 74 | 92 | 215293140
ADP | DLCURAH24ABK | HG33936 | *96VTN1002120A* | 23800 | 24400 | 17 | 10 | 8.5 | 1.9 | 74 | 92 | 215293141
ADP | DLCURAH24ABK | H,GE33936 | *96VTN1002120A* | 23800 | 24400 | 17 | 10 | 8.5 | 1.9 | 74 | 92 | 215293142
ADP | DLCURAH24ABK | HE33936 | *96VTN1002120A* | 23800 | 24400 | 17 | 10 | 8.5 | 1.9 | 74 | 92 | 215293143
ADP | DLCURAH24ABK | H,GG34936 | *96VTN1002120A* | 24000 | 24400 | 17 | 10 | 8.5 | 1.9 | 74 | 92 | 215293144
ADP | DLCURAH36ABK | H,GG33936 | *96VTN0802120B* | 35400 | 36800 | 16 | 10 | 8.1 | 1.9 | 77 | 95 | 215295503
ADP | DLCURAH36ABK | HG33936 | *96VTN0802120B* | 35400 | 36800 | 16 | 10 | 8.1 | 1.9 | 77 | 95 | 215295504
ADP | DLCURAH36ABK | H,GE33936 | *96VTN0802120B* | 35400 | 36800 | 16 | 10 | 8.1 | 1.9 | 77 | 95 | 215295505
ADP | DLCURAH36ABK | HE33936 | *96VTN0802120B* | 35400 | 36800 | 16 | 10 | 8.1 | 1.9 | 77 | 95 | 215295506
ADP | DLCURAH36ABK | H,GG34936 | *96VTN0802120B* | 35600 | 36800 | 16 | 10 | 8.1 | 1.9 | 77 | 95 | 215295507
ADP | DLCURAH36ABK | HG34936 | *96VTN0802120B* | 35600 | 36800 | 16 | 10 | 8.1 | 1.9 | 77 | 95 | 215295508
ADP | DLCURAH36ABK | H,GE34936 | *96VTN0802120B* | 35600 | 36800 | 16 | 10 | 8.1 | 1.9 | 77 | 95 | 215295509
ADP | DLCURAH36ABK | HE34936 | *96VTN0802120B* | 35600 | 36800 | 16 | 10 | 8.1 | 1.9 | 77 | 95 | 215295510
ADP | DLCURAH36ABK | H,GG35936 | *96VTN0802120B* | 35600 | 36800 | 16 | 10 | 8.1 | 1.9 | 77 | 95 | 215295511
ADP | DLCURAH36ABK | HG35936 | *96VTN0802120B* | 35600 | 36800 | 16 | 10 | 8.1 | 1.9 | 77 | 95 | 215295512
ADP | DLCURAH36ABK | H,GE35936 | *96VTN0802120B* | 35600 | 36800 | 16 | 10 | 8.1 | 1.9 | 77 | 95 | 215295513
ADP | DLCURAH36ABK | HE35936 | *96VTN0802120B* | 35600 | 36800 | 16 | 10 | 8.1 | 1.9 | 77 | 95 | 215295514
ADP | DLCURAH36ABK | H,GG36936 | *96VTN0802120B* | 36000 | 36400 | 16 | 10 | 8.5 | 2.04 | 77 | 95 | 215295515
ADP | DLCURAH36ABK | H,GE36936 | *96VTN0802120B* | 36000 | 36400 | 16 | 10 | 8.5 | 2.04 | 77 | 95 | 215295516
ADP | DLCURAH36ABK | HE36936 | *96VTN0802120B* | 36000 | 36400 | 16 | 10 | 8.5 | 2.04 | 77 | 95 | 215295517
ADP | DLCURAH36ABK | H,GG37936 | *96VTN0802120B* | 36200 | 36400 | 16 | 10 | 8.5 | 2.04 | 77 | 95 | 215295518
ADP | DLCURAH36ABK | H,GG48936 | *96VTN0802120B* | 36200 | 36400 | 16 | 10 | 8.5 | 2.04 | 77 | 95 | 215295519
ADP | DLCURAH36ABK | HG48936 | *96VTN0802120B* | 36200 | 36400 | 16 | 10 | 8.5 | 2.04 | 77 | 95 | 215295520
ADP | DLCURAH36ABK | HG8J936 | *96VTN0802120B* | 35600 | 36800 | 16 | 10 | 8.1 | 1.9 | 77 | 95 | 215295524
ADP | DLCURAH36ABK | H,GE8J936 | *96VTN0802120B* | 35600 | 36800 | 16 | 10 | 8.1 | 1.9 | 77 | 95 | 215295525
ADP | DLCURAH36ABK | HE8J936 | *96VTN0802120B* | 35600 | 36800 | 16 | 10 | 8.1 | 1.9 | 77 | 95 | 215295526
ADP | DLCURAH36ABK | H,GG9J936 | *96VTN0802120B* | 35600 | 36800 | 16 | 10 | 8.1 | 1.9 | 77 | 95 | 215295527
ADP | DLCURAH36ABK | HG9J936 | *96VTN0802120B* | 35600 | 36800 | 16 | 10 | 8.1 | 1.9 | 77 | 95 | 215295528
ADP | DLCURAH36ABK | H,GE9J936 | *96VTN0802120B* | 35600 | 36800 | 16 | 10 | 8.1 | 1.9 | 77 | 95 | 215295529
ADP | DLCURAH36ABK | H,GG1K936 | *96VTN0802120B* | 36000 | 36400 | 16 | 10 | 8.5 | 2.04 | 77 | 95 | 215295530
ADP | DLCURAH36ABK | H,GE1K936 | *96VTN0802120B* | 36000 | 36400 | 16 | 10 | 8.5 | 2.04 | 77 | 95 | 215295531
ADP | DLCURAH36ABK | H,GG80936 | *96VTN0802120B* | 36200 | 36400 | 16 | 10 | 8.5 | 2.04 | 77 | 95 | 215295532
ADP | DLCURAH36ABK | HG80936 | *96VTN0802120B* | 36200 | 36400 | 16 | 10 | 8.5 | 2.04 | 77 | 95 | 215295533
ADP | DLCURAH36ABK | H,GE80936 | *96VTN0802120B* | 36200 | 36400 | 16 | 10 | 8.5 | 2.04 | 77 | 95 | 215295534
ADP | DLCURAH36ABK | H,GG81936 | *96VTN0802120B* | 36200 | 36400 | 16 | 10 | 8.5 | 2.04 | 77 | 95 | 215295535
ADP | DLCURAH36ABK | HG81936 | *96VTN0802120B* | 36200 | 36400 | 16 | 10 | 8.5 | 2.04 | 77 | 95 | 215295536
ADP | DLCURAH36ABK | HG82936 | *96VTN0802120B* | 36200 | 36400 | 16 | 10 | 8.5 | 2.04 | 77 | 95 | 215295537
ADP | DLCURAH24ABK | H,GE32936 | *92MSN0801716A* | 23200 | 25200 | 17 | 10 | 9 | 2.3 | 73 | 105 | 215292025
ADP | DLCURAH24ABK | HE32936 | *92MSN0801716A* | 23200 | 25200 | 17 | 10 | 9 | 2.3 | 73 | 105 | 215292026
ADP | DLCURAH24ABK | H,GG33936 | *92MSN0801716A* | 23200 | 25200 | 17 | 10 | 9 | 2.3 | 73 | 105 | 215292027
ADP | DLCURAH24ABK | HG33936 | *92MSN0801716A* | 23200 | 25200 | 17 | 10 | 9 | 2.3 | 73 | 105 | 215292028
ADP | DLCURAH24ABK | H,GE33936 | *92MSN0801716A* | 23200 | 25200 | 17 | 10 | 9 | 2.3 | 73 | 105 | 215292029
ADP | DLCURAH24ABK | HE33936 | *92MSN0801716A* | 23200 | 25200 | 17 | 10 | 9 | 2.3 | 73 | 105 | 215292030
ADP | DLCURAH24ABK | H,GG34936 | *92MSN0801716A* | 23600 | 24600 | 17 | 10.5 | 8.5 | 2.04 | 74 | 98 | 215292031
ADP | DLCURAH24ABK | HG34936 | *92MSN0801716A* | 23600 | 24600 | 17 | 10.5 | 8.5 | 2.04 | 74 | 98 | 215292032
ADP | DLCURAH24ABK | H,GE34936 | *92MSN0801716A* | 23600 | 24600 | 17 | 10.5 | 8.5 | 2.04 | 74 | 98 | 215292033
ADP | DLCURAH24ABK | HE34936 | *92MSN0801716A* | 23600 | 24600 | 17 | 10.5 | 8.5 | 2.04 | 74 | 98 | 215292034
ADP | DLCURAH24ABK | H,GG35936 | *92MSN0801716A* | 23600 | 24600 | 17 | 10.5 | 8.5 | 2.04 | 74 | 98 | 215292035
ADP | DLCURAH24ABK | HG35936 | *92MSN0801716A* | 23600 | 24600 | 17 | 10.5 | 8.5 | 2.04 | 74 | 98 | 215292036
ADP | DLCURAH24ABK | H,GE35936 | *92MSN0801716A* | 23600 | 24600 | 17 | 10.5 | 8.5 | 2.04 | 74 | 98 | 215292037
ADP | DLCURAH24ABK | HE35936 | *92MSN0801716A* | 23600 | 24600 | 17 | 10.5 | 8.5 | 2.04 | 74 | 98 | 215292038
ADP | DLCURAH24ABK | H,GG36936 | *92MSN0801716A* | 23600 | 24600 | 17 | 10.5 | 8.5 | 2.04 | 74 | 98 | 215292039
ADP | DLCURAH24ABK | H,GG37936 | *92MSN0801716A* | 24200 | 23800 | 17 | 10.5 | 8.5 | 1.82 | 75 | 90 | 215292040
ADP | DLCURAH24ABK | HG7J924 | *92MSN0801716A* | 23200 | 25200 | 17 | 10 | 9 | 2.3 | 73 | 105 | 215292044
ADP | DLCURAH24ABK | HG7J936 | *92MSN0801716A* | 23200 | 25200 | 17 | 10 | 9 | 2.3 | 73 | 105 | 215292045
ADP | DLCURAH24ABK | H,GE7J924 | *92MSN0801716A* | 23200 | 25200 | 17 | 10 | 9 | 2.3 | 73 | 105 | 215292046
ADP | DLCURAH24ABK | H,GE7J936 | *92MSN0801716A* | 23200 | 25200 | 17 | 10 | 9 | 2.3 | 73 | 105 | 215292047
ADP | DLCURAH24ABK | HE7J936 | *92MSN0801716A* | 23200 | 25200 | 17 | 10 | 9 | 2.3 | 73 | 105 | 215292048
ADP | DLCURAH24ABK | HG8J936 | *92MSN0801716A* | 23400 | 24600 | 17 | 10.5 | 8.5 | 2.04 | 74 | 98 | 215292049
ADP | DLCURAH24ABK | H,GE8J936 | *92MSN0801716A* | 23400 | 24600 | 17 | 10.5 | 8.5 | 2.04 | 74 | 98 | 215292050
ADP | DLCURAH24ABK | HE8J936 | *92MSN0801716A* | 23400 | 24600 | 17 | 10.5 | 8.5 | 2.04 | 74 | 98 | 215292051
ADP | DLCURAH24ABK | H,GG9J936 | *92MSN0801716A* | 23600 | 24600 | 17 | 10.5 | 8.5 | 2.04 | 74 | 98 | 215292052
ADP | DLCURAH24ABK | HG9J936 | *92MSN0801716A* | 23600 | 24600 | 17 | 10.5 | 8.5 | 2.04 | 74 | 98 | 215292053
ADP | DLCURAH24ABK | H,GE9J936 | *92MSN0801716A* | 23600 | 24600 | 17 | 10.5 | 8.5 | 2.04 | 74 | 98 | 215292054
ADP | DLCURAH24ABK | H,GG1K936 | *92MSN0801716A* | 23600 | 24600 | 17 | 10.5 | 8.5 | 2.04 | 74 | 98 | 215292055
ADP | DLCURAH24ABK | H,GE1K936 | *92MSN0801716A* | 23600 | 24600 | 17 | 10.5 | 8.5 | 2.04 | 74 | 98 | 215292056
ADP | DLCURAH24ABK | H,GG80936 | *92MSN0801716A* | 23600 | 24600 | 17 | 10.5 | 8.5 | 2.04 | 74 | 98 | 215292057
ADP | DLCURAH24ABK | HG80936 | *92MSN0801716A* | 23600 | 24600 | 17 | 10.5 | 8.5 | 2.04 | 74 | 98 | 215292058
ADP | DLCURAH24ABK | H,GG81936 | *92MSN0801716A* | 23600 | 24600 | 17 | 10.5 | 8.5 | 2.04 | 74 | 98 | 215292059
ADP | DLCURAH24ABK | HG81936 | *92MSN0801716A* | 23600 | 24600 | 17 | 10.5 | 8.5 | 2.04 | 74 | 98 | 215292060
ADP | DLCURAH24ABK | H,GG24936 | *92MSN0802120A* | 22800 | 24600 | 17 | 10 | 8.5 | 2.08 | 73 | 99 | 215292063
ADP | DLCURAH24ABK | H,GE24936 | *92MSN0802120A* | 22800 | 24600 | 17 | 10 | 8.5 | 2.08 | 73 | 99 | 215292064
ADP | DLCURAH18ABK | HG7J924 | *96VTN0601412A* | 17800 | 17200 | 16 | 10.5 | 8.5 | 2.28 | 67 | 108 | 215290209
ADP | DLCURAH18ABK | H,GE7J924 | *96VTN0601412A* | 17800 | 17200 | 16 | 10.5 | 8.5 | 2.28 | 67 | 108 | 215290210
ADP | DLCURAH18ABK | H,GE7J936 | *96VTN0601412A* | 17800 | 17200 | 16 | 10.5 | 8.5 | 2.28 | 67 | 108 | 215290211
ADP | DLCURAH18ABK | HE7J936 | *96VTN0601412A* | 17800 | 17200 | 16 | 10.5 | 8.5 | 2.28 | 67 | 108 | 215290212
ADP | DLCURAH18ABK | HG8J936 | *96VTN0601412A* | 17900 | 17200 | 16 | 10.5 | 8.5 | 2.28 | 67 | 108 | 215290213
ADP | DLCURAH18ABK | H,GE8J936 | *96VTN0601412A* | 17900 | 17200 | 16 | 10.5 | 8.5 | 2.28 | 67 | 108 | 215290214
ADP | DLCURAH18ABK | HE8J936 | *96VTN0601412A* | 17900 | 17200 | 16 | 10.5 | 8.5 | 2.28 | 67 | 108 | 215290215
ADP | DLCURAH18ABK | H,GG9J936 | *96VTN0601412A* | 17900 | 17000 | 16 | 11 | 8.5 | 2.22 | 67 | 106 | 215290216
ADP | DLCURAH18ABK | H,GE9J936 | *96VTN0601412A* | 17900 | 17000 | 16 | 11 | 8.5 | 2.22 | 67 | 106 | 215290217
ADP | DLCURAH18ABK | H,GG80936 | *96VTN0601412A* | 18000 | 17000 | 16 | 11 | 8.5 | 2.22 | 67 | 106 | 215290218
ADP | DLCURAH18ABK | HG80936 | *96VTN0601412A* | 18000 | 17000 | 16 | 11 | 8.5 | 2.22 | 67 | 106 | 215290219
ADP | DLCURAH18ABK | H,GE22936 | *96VTN0601412B* | 16900 | 16900 | 16 | 10 | 8.5 | 2.38 | 67 | 115 | 215290220
ADP | DLCURAH18ABK | H,GE23936 | *96VTN0601412B* | 17300 | 16900 | 16 | 10.5 | 8.5 | 2.38 | 67 | 115 | 215290221
ADP | DLCURAH18ABK | H,GG24936 | *96VTN0601412B* | 17500 | 16900 | 16 | 10.5 | 8.5 | 2.3 | 67 | 111 | 215290222
ADP | DLCURAH18ABK | H,GE24936 | *96VTN0601412B* | 17500 | 16900 | 16 | 10.5 | 8.5 | 2.3 | 67 | 111 | 215290223
ADP | DLCURAH18ABK | H,GG31924 | *96VTN0601412B* | 17000 | 16900 | 16 | 10 | 8.5 | 2.38 | 67 | 115 | 215290224
ADP | DLCURAH24ABK | H,GE23936 | *96VTN0802120A* | 22600 | 24200 | 16 | 10 | 8.1 | 1.98 | 74 | 97 | 215293025
ADP | DLCURAH24ABK | H,GG24936 | *96VTN0802120A* | 23000 | 24200 | 17 | 10 | 8.1 | 1.98 | 74 | 97 | 215293026
ADP | DLCURAH24ABK | H,GE24936 | *96VTN0802120A* | 23000 | 24200 | 17 | 10 | 8.1 | 1.98 | 74 | 97 | 215293027
ADP | DLCURAH24ABK | H,GG31924 | *96VTN0802120A* | 22600 | 24200 | 16 | 10 | 8.1 | 1.98 | 74 | 97 | 215293028
ADP | DLCURAH24ABK | H,GG31930 | *96VTN0802120A* | 22600 | 24200 | 16 | 10 | 8.1 | 1.98 | 74 | 97 | 215293029
ADP | DLCURAH24ABK | H,GE31924 | *96VTN0802120A* | 22600 | 24200 | 16 | 10 | 8.1 | 1.98 | 74 | 97 | 215293030
ADP | DLCURAH24ABK | H,GE31930 | *96VTN0802120A* | 22600 | 24200 | 16 | 10 | 8.1 | 1.98 | 74 | 97 | 215293031
ADP | DLCURAH24ABK | HE31924 | *96VTN0802120A* | 22600 | 24200 | 16 | 10 | 8.1 | 1.98 | 74 | 97 | 215293032
ADP | DLCURAH24ABK | HE31930 | *96VTN0802120A* | 22600 | 24200 | 16 | 10 | 8.1 | 1.98 | 74 | 97 | 215293033
ADP | DLCURAH24ABK | H,GG33936 | *96VTN0802120A* | 23200 | 24200 | 17 | 10 | 8.1 | 1.98 | 74 | 97 | 215293041
ADP | DLCURAH24ABK | HG33936 | *96VTN0802120A* | 23200 | 24200 | 17 | 10 | 8.1 | 1.98 | 74 | 97 | 215293042
ADP | DLCURAH24ABK | H,GE33936 | *96VTN0802120A* | 23200 | 24200 | 17 | 10 | 8.1 | 1.98 | 74 | 97 | 215293043
ADP | DLCURAH24ABK | HE33936 | *96VTN0802120A* | 23200 | 24200 | 17 | 10 | 8.1 | 1.98 | 74 | 97 | 215293044
ADP | DLCURAH24ABK | H,GG34936 | *96VTN0802120A* | 23600 | 24200 | 17 | 10.5 | 8.1 | 1.98 | 74 | 97 | 215293045
ADP | DLCURAH24ABK | HG34936 | *96VTN0802120A* | 23600 | 24200 | 17 | 10.5 | 8.1 | 1.98 | 74 | 97 | 215293046
ADP | DLCURAH24ABK | H,GE34936 | *96VTN0802120A* | 23600 | 24200 | 17 | 10.5 | 8.1 | 1.98 | 74 | 97 | 215293047
ADP | DLCURAH24ABK | HE34936 | *96VTN0802120A* | 23600 | 24200 | 17 | 10.5 | 8.1 | 1.98 | 74 | 97 | 215293048
ADP | DLCURAH24ABK | H,GG35936 | *96VTN0802120A* | 23600 | 24200 | 17 | 10.5 | 8.1 | 1.98 | 74 | 97 | 215293049
ADP | DLCURAH24ABK | H,GE35936 | *96VTN0802120A* | 23600 | 24200 | 17 | 10.5 | 8.1 | 1.98 | 74 | 97 | 215293050
ADP | DLCURAH24ABK | HE35936 | *96VTN0802120A* | 23600 | 24200 | 17 | 10.5 | 8.1 | 1.98 | 74 | 97 | 215293051
ADP | DLCURAH24ABK | H,GG36936 | *96VTN0802120A* | 23600 | 24200 | 17 | 10.5 | 8.1 | 1.98 | 74 | 97 | 215293052
ADP | DLCURAH24ABK | H,GG37936 | *96VTN0802120A* | 23600 | 24200 | 17 | 10.5 | 8.1 | 1.98 | 74 | 97 | 215293053
ADP | DLCURAH24ABK | HG7J924 | *96VTN0802120A* | 23000 | 24200 | 17 | 10 | 8.1 | 1.98 | 74 | 97 | 215293057
ADP | DLCURAH24ABK | H,GE7J924 | *96VTN0802120A* | 23000 | 24200 | 17 | 10 | 8.1 | 1.98 | 74 | 97 | 215293058
ADP | DLCURAH24ABK | H,GE7J936 | *96VTN0802120A* | 23000 | 24200 | 17 | 10 | 8.1 | 1.98 | 74 | 97 | 215293059
ADP | DLCURAH24ABK | HE7J936 | *96VTN0802120A* | 23000 | 24200 | 17 | 10 | 8.1 | 1.98 | 74 | 97 | 215293060
ADP | DLCURAH24ABK | HG8J936 | *96VTN0802120A* | 23400 | 24200 | 17 | 10.5 | 8.1 | 1.98 | 74 | 97 | 215293061
ADP | DLCURAH24ABK | H,GE8J936 | *96VTN0802120A* | 23400 | 24200 | 17 | 10.5 | 8.1 | 1.98 | 74 | 97 | 215293062
ADP | DLCURAH24ABK | HE8J936 | *96VTN0802120A* | 23400 | 24200 | 17 | 10.5 | 8.1 | 1.98 | 74 | 97 | 215293063
ADP | DLCURAH24ABK | H,GG9J936 | *96VTN0802120A* | 23600 | 24200 | 17 | 10.5 | 8.1 | 1.98 | 74 | 97 | 215293064
ADP | DLCURAH36ABK | H,GG36936 | *96VTN0801716B* | 35200 | 36200 | 16 | 10 | 8.1 | 2 | 77 | 95 | 215295434
ADP | DLCURAH36ABK | H,GE36936 | *96VTN0801716B* | 35200 | 36200 | 16 | 10 | 8.1 | 2 | 77 | 95 | 215295435
ADP | DLCURAH36ABK | HE36936 | *96VTN0801716B* | 35200 | 36200 | 16 | 10 | 8.1 | 2 | 77 | 95 | 215295436
ADP | DLCURAH36ABK | H,GG37936 | *96VTN0801716B* | 35400 | 36200 | 16 | 10 | 8.1 | 2 | 77 | 95 | 215295437
ADP | DLCURAH36ABK | H,GG48936 | *96VTN0801716B* | 35600 | 36800 | 16 | 10 | 8.1 | 1.98 | 77 | 94 | 215295438
ADP | DLCURAH36ABK | HG48936 | *96VTN0801716B* | 35600 | 36800 | 16 | 10 | 8.1 | 1.98 | 77 | 94 | 215295439
ADP | DLCURAH36ABK | H,GG80936 | *96VTN0801716B* | 35400 | 36200 | 16 | 10 | 8.1 | 2 | 77 | 95 | 215295451
ADP | DLCURAH36ABK | HG80936 | *96VTN0801716B* | 35400 | 36200 | 16 | 10 | 8.1 | 2 | 77 | 95 | 215295452
ADP | DLCURAH36ABK | H,GE80936 | *96VTN0801716B* | 35400 | 36200 | 16 | 10 | 8.1 | 2 | 77 | 95 | 215295453
ADP | DLCURAH36ABK | H,GG81936 | *96VTN0801716B* | 35400 | 36800 | 16 | 10 | 8.1 | 1.98 | 77 | 94 | 215295454
ADP | DLCURAH36ABK | HG81936 | *96VTN0801716B* | 35400 | 36800 | 16 | 10 | 8.1 | 1.98 | 77 | 94 | 215295455
ADP | DLCURAH36ABK | HG82936 | *96VTN0801716B* | 35600 | 36800 | 16 | 10 | 8.1 | 1.98 | 77 | 94 | 215295456
ADP | DLCURAH18ABK | HE31930 | *96VTN0401410A* | 16800 | 16700 | 15.2 | 10 | 8.5 | 2.3 | 68 | 113 | 215290016
ADP | DLCURAH18ABK | H,GG32930 | *96VTN0401410A* | 17100 | 16700 | 16 | 10 | 8.5 | 2.3 | 68 | 113 | 215290017
ADP | DLCURAH18ABK | H,GG32936 | *96VTN0401410A* | 17100 | 16700 | 16 | 10 | 8.5 | 2.3 | 68 | 113 | 215290018
ADP | DLCURAH18ABK | HG32924 | *96VTN0401410A* | 17100 | 16700 | 16 | 10 | 8.5 | 2.3 | 68 | 113 | 215290019
ADP | DLCURAH18ABK | HG32936 | *96VTN0401410A* | 17100 | 16700 | 16 | 10 | 8.5 | 2.3 | 68 | 113 | 215290020
ADP | DLCURAH18ABK | H,GE32930 | *96VTN0401410A* | 17100 | 16700 | 16 | 10 | 8.5 | 2.3 | 68 | 113 | 215290021
ADP | DLCURAH18ABK | H,GE32936 | *96VTN0401410A* | 17100 | 16700 | 16 | 10 | 8.5 | 2.3 | 68 | 113 | 215290022
ADP | DLCURAH18ABK | HE32936 | *96VTN0401410A* | 17100 | 16700 | 16 | 10 | 8.5 | 2.3 | 68 | 113 | 215290023
ADP | DLCURAH18ABK | H,GG33936 | *96VTN0401410A* | 17300 | 16700 | 16 | 10.5 | 8.5 | 2.3 | 68 | 113 | 215290024
ADP | DLCURAH18ABK | HG33936 | *96VTN0401410A* | 17300 | 16700 | 16 | 10.5 | 8.5 | 2.3 | 68 | 113 | 215290025
ADP | DLCURAH18ABK | H,GE33936 | *96VTN0401410A* | 17300 | 16700 | 16 | 10.5 | 8.5 | 2.3 | 68 | 113 | 215290026
ADP | DLCURAH18ABK | HE33936 | *96VTN0401410A* | 17300 | 16700 | 16 | 10.5 | 8.5 | 2.3 | 68 | 113 | 215290027
ADP | DLCURAH18ABK | HG34936 | *96VTN0401410A* | 17400 | 16700 | 16 | 10.5 | 8.5 | 2.3 | 68 | 113 | 215290029
ADP | DLCURAH18ABK | H,GE34936 | *96VTN0401410A* | 17400 | 16700 | 16 | 10.5 | 8.5 | 2.3 | 68 | 113 | 215290030
ADP | DLCURAH18ABK | HE34936 | *96VTN0401410A* | 17400 | 16700 | 16 | 10.5 | 8.5 | 2.3 | 68 | 113 | 215290031
ADP | DLCURAH18ABK | H,GG35936 | *96VTN0401410A* | 17400 | 16500 | 16 | 10.5 | 8.5 | 2.24 | 68 | 110 | 215290032
ADP | DLCURAH18ABK | H,GG34936 | *96VTN0401410A* | 17400 | 16700 | 16 | 10.5 | 8.5 | 2.3 | 68 | 113 | 215290028
ADP | DLCURAH18ABK | H,GG36936 | *96VTN0401410A* | 17500 | 16500 | 16 | 10.5 | 8.5 | 2.24 | 68 | 110 | 215290033
ADP | DLCURAH18ABK | H,GG30924 | *96VTN0401410A* | 16600 | 16700 | 15.2 | 10 | 8.5 | 2.3 | 68 | 113 | 215290034
ADP | DLCURAH24ABK | H,GG33936 | *92MSN0802120A* | 23000 | 24600 | 17 | 10 | 8.5 | 2.08 | 73 | 99 | 215292079
ADP | DLCURAH24ABK | HG33936 | *92MSN0802120A* | 23000 | 24600 | 17 | 10 | 8.5 | 2.08 | 73 | 99 | 215292080
ADP | DLCURAH24ABK | H,GE33936 | *92MSN0802120A* | 23000 | 24600 | 17 | 10 | 8.5 | 2.08 | 73 | 99 | 215292081
ADP | DLCURAH24ABK | HE33936 | *92MSN0802120A* | 23000 | 24600 | 17 | 10 | 8.5 | 2.08 | 73 | 99 | 215292082
ADP | DLCURAH24ABK | H,GG34936 | *92MSN0802120A* | 23200 | 24600 | 17 | 10.5 | 8.5 | 2.08 | 73 | 99 | 215292083
ADP | DLCURAH24ABK | HG34936 | *92MSN0802120A* | 23200 | 24600 | 17 | 10.5 | 8.5 | 2.08 | 73 | 99 | 215292084
ADP | DLCURAH24ABK | H,GE34936 | *92MSN0802120A* | 23200 | 24600 | 17 | 10.5 | 8.5 | 2.08 | 73 | 99 | 215292085
ADP | DLCURAH24ABK | HE34936 | *92MSN0802120A* | 23200 | 24600 | 17 | 10.5 | 8.5 | 2.08 | 73 | 99 | 215292086
ADP | DLCURAH24ABK | H,GG35936 | *92MSN0802120A* | 23400 | 24600 | 17 | 10.5 | 8.5 | 2.08 | 73 | 99 | 215292087
ADP | DLCURAH24ABK | HG35936 | *92MSN0802120A* | 23400 | 24600 | 17 | 10.5 | 8.5 | 2.08 | 73 | 99 | 215292088
ADP | DLCURAH24ABK | H,GE35936 | *92MSN0802120A* | 23400 | 24600 | 17 | 10.5 | 8.5 | 2.08 | 73 | 99 | 215292089
ADP | DLCURAH24ABK | HE35936 | *92MSN0802120A* | 23400 | 24600 | 17 | 10.5 | 8.5 | 2.08 | 73 | 99 | 215292090
ADP | DLCURAH24ABK | H,GG36936 | *92MSN0802120A* | 23400 | 24600 | 17 | 10.5 | 8.5 | 2.08 | 73 | 99 | 215292091
ADP | DLCURAH24ABK | H,GG37936 | *92MSN0802120A* | 23400 | 24600 | 17 | 10.5 | 8.5 | 2.08 | 73 | 99 | 215292092
ADP | DLCURAH24ABK | HG7J924 | *92MSN0802120A* | 22800 | 24600 | 17 | 10 | 8.5 | 2.08 | 73 | 99 | 215292096
ADP | DLCURAH24ABK | HG7J936 | *92MSN0802120A* | 22800 | 24600 | 17 | 10 | 8.5 | 2.08 | 73 | 99 | 215292097
ADP | DLCURAH24ABK | H,GE7J924 | *92MSN0802120A* | 22800 | 24600 | 17 | 10 | 8.5 | 2.08 | 73 | 99 | 215292098
ADP | DLCURAH24ABK | H,GE7J936 | *92MSN0802120A* | 22800 | 24600 | 17 | 10 | 8.5 | 2.08 | 73 | 99 | 215292099
ADP | DLCURAH24ABK | HE7J936 | *92MSN0802120A* | 22800 | 24600 | 17 | 10 | 8.5 | 2.08 | 73 | 99 | 215292100
ADP | DLCURAH24ABK | HG8J936 | *92MSN0802120A* | 23400 | 24400 | 17 | 10 | 8.5 | 2.02 | 74 | 97 | 215292101
ADP | DLCURAH24ABK | H,GE8J936 | *92MSN0802120A* | 23400 | 24400 | 17 | 10 | 8.5 | 2.02 | 74 | 97 | 215292102
ADP | DLCURAH24ABK | HE8J936 | *92MSN0802120A* | 23400 | 24400 | 17 | 10 | 8.5 | 2.02 | 74 | 97 | 215292103
ADP | DLCURAH24ABK | H,GG9J936 | *92MSN0802120A* | 23400 | 24600 | 17 | 10.5 | 8.5 | 2.08 | 73 | 99 | 215292104
ADP | DLCURAH24ABK | HG7J924 | *92MSN1002120A* | 23000 | 24800 | 17 | 10 | 8.5 | 2.02 | 73 | 96 | 215292148
ADP | DLCURAH24ABK | HG7J936 | *92MSN1002120A* | 23000 | 24800 | 17 | 10 | 8.5 | 2.02 | 73 | 96 | 215292149
ADP | DLCURAH24ABK | H,GE7J924 | *92MSN1002120A* | 23000 | 24800 | 17 | 10 | 8.5 | 2.02 | 73 | 96 | 215292150
ADP | DLCURAH24ABK | H,GE7J936 | *92MSN1002120A* | 23000 | 24800 | 17 | 10 | 8.5 | 2.02 | 73 | 96 | 215292151
ADP | DLCURAH24ABK | HE7J936 | *92MSN1002120A* | 23000 | 24800 | 17 | 10 | 8.5 | 2.02 | 73 | 96 | 215292152
ADP | DLCURAH24ABK | HG8J936 | *92MSN1002120A* | 23400 | 24800 | 17 | 10.5 | 8.5 | 2.02 | 73 | 96 | 215292153
ADP | DLCURAH24ABK | H,GE8J936 | *92MSN1002120A* | 23400 | 24800 | 17 | 10.5 | 8.5 | 2.02 | 73 | 96 | 215292154
ADP | DLCURAH24ABK | HE8J936 | *92MSN1002120A* | 23400 | 24800 | 17 | 10.5 | 8.5 | 2.02 | 73 | 96 | 215292155
ADP | DLCURAH24ABK | H,GG9J936 | *92MSN1002120A* | 23600 | 24800 | 17 | 10.5 | 8.5 | 2.02 | 73 | 96 | 215292156
ADP | DLCURAH24ABK | HG9J936 | *92MSN1002120A* | 23600 | 24800 | 17 | 10.5 | 8.5 | 2.02 | 73 | 96 | 215292157
ADP | DLCURAH24ABK | H,GE9J936 | *92MSN1002120A* | 23600 | 24800 | 17 | 10.5 | 8.5 | 2.02 | 73 | 96 | 215292158
ADP | DLCURAH24ABK | H,GG1K936 | *92MSN1002120A* | 23600 | 24800 | 17 | 10.5 | 8.5 | 2.02 | 73 | 96 | 215292159
ADP | DLCURAH24ABK | H,GE1K936 | *92MSN1002120A* | 23600 | 24800 | 17 | 10.5 | 8.5 | 2.02 | 73 | 96 | 215292160
ADP | DLCURAH24ABK | H,GG80936 | *92MSN1002120A* | 23600 | 24800 | 17 | 10.5 | 8.5 | 2.02 | 73 | 96 | 215292161
ADP | DLCURAH24ABK | HG80936 | *92MSN1002120A* | 23600 | 24800 | 17 | 10.5 | 8.5 | 2.02 | 73 | 96 | 215292162
ADP | DLCURAH24ABK | H,GG81936 | *92MSN1002120A* | 23600 | 24800 | 17 | 10.5 | 8.5 | 2.02 | 73 | 96 | 215292163
ADP | DLCURAH24ABK | HG81936 | *92MSN1002120A* | 23600 | 24800 | 17 | 10.5 | 8.5 | 2.02 | 73 | 96 | 215292164
ADP | DLCURAH24ABK | H,GG24936 | *96MSN0261410A* | 23400 | 25400 | 16 | 10 | 8.5 | 2.2 | 73 | 102 | 215292167
ADP | DLCURAH24ABK | H,GE24936 | *96MSN0261410A* | 23400 | 25400 | 16 | 10 | 8.5 | 2.2 | 73 | 102 | 215292168
ADP | DLCURAH24ABK | H,GG32930 | *96MSN0261410A* | 23400 | 25400 | 16 | 10 | 8.5 | 2.2 | 73 | 102 | 215292176
ADP | DLCURAH24ABK | H,GG32936 | *96MSN0261410A* | 23400 | 25400 | 16 | 10 | 8.5 | 2.2 | 73 | 102 | 215292177
ADP | DLCURAH24ABK | HG32924 | *96MSN0261410A* | 23400 | 25400 | 16 | 10 | 8.5 | 2.2 | 73 | 102 | 215292178
ADP | DLCURAH24ABK | HG32936 | *96MSN0261410A* | 23400 | 25400 | 16 | 10 | 8.5 | 2.2 | 73 | 102 | 215292179
ADP | DLCURAH24ABK | H,GE32930 | *96MSN0261410A* | 23400 | 25400 | 16 | 10 | 8.5 | 2.2 | 73 | 102 | 215292180
ADP | DLCURAH24ABK | H,GE32936 | *96MSN0261410A* | 23400 | 25400 | 16 | 10 | 8.5 | 2.2 | 73 | 102 | 215292181
ADP | DLCURAH24ABK | HE32936 | *96MSN0261410A* | 23400 | 25400 | 16 | 10 | 8.5 | 2.2 | 73 | 102 | 215292182
ADP | DLCURAH24ABK | H,GG33936 | *96MSN0261410A* | 23400 | 25400 | 16 | 10 | 8.5 | 2.2 | 73 | 102 | 215292183
ADP | DLCURAH24ABK | HG33936 | *96MSN0261410A* | 23400 | 25400 | 16 | 10 | 8.5 | 2.2 | 73 | 102 | 215292184
ADP | 288BNV024B0**A* | H,PG81936 | 987MC66100C21*** | 23600 | 20400 | 16 | 10 | 8.1 | 1.94 | 72 | 59 | 215289434
ADP | 288BNV037*0**A*+TSTAT | H,PE9J936 | 926TC60080V21*** | 31000 | 45500 | 17 | 11.5 | 8.1 | 1.94 | 65 | 52 | 215289460
ADP | 288BNV037*0**A*+TSTAT | H,PG83936 | 926TC60080V21*** | 31800 | 45500 | 18 | 12 | 8.1 | 1.94 | 65 | 52 | 215289461
ADP | 288BNV037*0**A*+TSTAT | H,PG35936 | 926TC60100V21*** | 32000 | 47000 | 17 | 11.5 | 8.5 | 1.9 | 64 | 51 | 215289462
ADP | 288BNV037*0**A*+TSTAT | H,PE9J936 | 926TC60100V21*** | 32000 | 47000 | 17 | 11.5 | 8.5 | 1.9 | 64 | 51 | 215289463
ADP | 288BNV037*0**A*+TSTAT | H,PG81936 | 926TC60100V21*** | 32000 | 47000 | 17 | 11.7 | 8.5 | 1.9 | 64 | 51 | 215289464
ADP | 288BNV037*0**A*+TSTAT | H,PG35936 | 926TC66100V21*** | 31800 | 47000 | 17 | 11.7 | 8.1 | 1.88 | 64 | 51 | 215289465
ADP | 288BNV037*0**A*+TSTAT | H,PE9J936 | 926TC66100V21*** | 30600 | 45000 | 17 | 11.7 | 8.1 | 1.94 | 65 | 52 | 215289466
ADP | 288BNV037*0**A*+TSTAT | H,PG81936 | 926TC66100V21*** | 31800 | 47000 | 18 | 12 | 8.1 | 1.88 | 64 | 51 | 215289467
ADP | 288BNV037*0**A*+TSTAT | H,PG35936 | 926TC66120V24*** | 30800 | 45500 | 17 | 11.5 | 8.1 | 1.92 | 65 | 52 | 215289468
ADP | 288BNV037*0**A*+TSTAT | H,PE9J936 | 926TC66120V24*** | 30600 | 45500 | 17 | 11 | 8.1 | 1.92 | 65 | 52 | 215289469
ADP | 288BNV037*0**A*+TSTAT | H,PG83936 | 926TC66120V24*** | 31600 | 45500 | 17 | 12 | 8.1 | 1.92 | 65 | 52 | 215289470
ADP | 288BNV037*0**A*+TSTAT | H,PG81936 | 926TC66120V24*** | 31600 | 45500 | 17 | 11.7 | 8.1 | 1.92 | 65 | 52 | 215289471
ADP | 288BNV037*0**B*+TSTAT | H,PE9J936 | 926TC60080V21*** | 31000 | 45500 | 17 | 11.5 | 8.1 | 1.94 | 65 | 52 | 215289477
ADP | 288BNV037*0**B*+TSTAT | H,PG83936 | 926TC60080V21*** | 31800 | 45500 | 18 | 12 | 8.1 | 1.94 | 65 | 52 | 215289478
ADP | DLCURAH24ABK | HG80936 | *96VTN0401410B* | 23400 | 24600 | 16 | 10 | 8.5 | 2 | 74 | 97 | 215292625
ADP | DLCURAH24ABK | H,GG81936 | *96VTN0401410B* | 23400 | 24800 | 16 | 10 | 8.5 | 2.06 | 73 | 98 | 215292626
ADP | DLCURAH24ABK | HG81936 | *96VTN0401410B* | 23400 | 24800 | 16 | 10 | 8.5 | 2.06 | 73 | 98 | 215292627
ADP | DLCURAH24ABK | H,GG33936 | *96VTN0401712A* | 23000 | 24200 | 16 | 10 | 8.5 | 2 | 74 | 98 | 215292645
ADP | DLCURAH24ABK | HG33936 | *96VTN0401712A* | 23000 | 24200 | 16 | 10 | 8.5 | 2 | 74 | 98 | 215292646
ADP | DLCURAH24ABK | H,GE33936 | *96VTN0401712A* | 23000 | 24200 | 16 | 10 | 8.5 | 2 | 74 | 98 | 215292647
ADP | DLCURAH24ABK | HE33936 | *96VTN0401712A* | 23000 | 24200 | 16 | 10 | 8.5 | 2 | 74 | 98 | 215292648
ADP | DLCURAH24ABK | H,GG34936 | *96VTN0401712A* | 23400 | 24200 | 16 | 10 | 8.5 | 1.94 | 74 | 96 | 215292649
ADP | DLCURAH24ABK | HG34936 | *96VTN0401712A* | 23400 | 24200 | 16 | 10 | 8.5 | 1.94 | 74 | 96 | 215292650
ADP | DLCURAH24ABK | H,GE34936 | *96VTN0401712A* | 23400 | 24200 | 16 | 10 | 8.5 | 1.94 | 74 | 96 | 215292651
ADP | DLCURAH24ABK | HE34936 | *96VTN0401712A* | 23400 | 24200 | 16 | 10 | 8.5 | 1.94 | 74 | 96 | 215292652
ADP | DLCURAH24ABK | H,GG35936 | *96VTN0401712A* | 23400 | 24200 | 16 | 10 | 8.5 | 1.94 | 74 | 96 | 215292653
ADP | DLCURAH24ABK | H,GE35936 | *96VTN0401712A* | 23400 | 24200 | 16 | 10 | 8.5 | 1.94 | 74 | 96 | 215292654
ADP | DLCURAH24ABK | HE35936 | *96VTN0401712A* | 23400 | 24200 | 16 | 10 | 8.5 | 1.94 | 74 | 96 | 215292655
ADP | DLCURAH24ABK | H,GG36936 | *96VTN0401712A* | 23400 | 24200 | 16 | 10 | 8.5 | 1.96 | 74 | 96 | 215292656
ADP | DLCURAH24ABK | H,GG37936 | *96VTN0401712A* | 23400 | 24200 | 16 | 10 | 8.5 | 1.96 | 74 | 96 | 215292657
ADP | DLCURAH36ABK | H,GG48936 | *96MSN0801716A* | 35600 | 36800 | 16 | 10 | 8.1 | 1.98 | 77 | 94 | 215295024
ADP | DLCURAH36ABK | HG48936 | *96MSN0801716A* | 35600 | 36800 | 16 | 10 | 8.1 | 1.98 | 77 | 94 | 215295025
ADP | DLCURAH36ABK | H,GG81936 | *96MSN0801716A* | 35400 | 36800 | 16 | 10 | 8.1 | 1.98 | 77 | 94 | 215295040
ADP | DLCURAH36ABK | HG81936 | *96MSN0801716A* | 35400 | 36800 | 16 | 10 | 8.1 | 1.98 | 77 | 94 | 215295041
ADP | DLCURAH36ABK | HG82936 | *96MSN0801716A* | 35600 | 36800 | 16 | 10 | 8.1 | 1.98 | 77 | 94 | 215295042
ADP | DLCURAH36ABK | H,GG33936 | *96MSN0802120A* | 35400 | 36800 | 16 | 10 | 8.1 | 1.9 | 77 | 95 | 215295051
ADP | DLCURAH36ABK | HG33936 | *96MSN0802120A* | 35400 | 36800 | 16 | 10 | 8.1 | 1.9 | 77 | 95 | 215295052
ADP | DLCURAH36ABK | H,GE33936 | *96MSN0802120A* | 35400 | 36800 | 16 | 10 | 8.1 | 1.9 | 77 | 95 | 215295053
ADP | DLCURAH36ABK | HE33936 | *96MSN0802120A* | 35400 | 36800 | 16 | 10 | 8.1 | 1.9 | 77 | 95 | 215295054
ADP | DLCURAH36ABK | H,GG34936 | *96MSN0802120A* | 35600 | 36800 | 16 | 10 | 8.1 | 1.9 | 77 | 95 | 215295055
ADP | DLCURAH36ABK | HG34936 | *96MSN0802120A* | 35600 | 36800 | 16 | 10 | 8.1 | 1.9 | 77 | 95 | 215295056
ADP | DLCURAH36ABK | H,GE34936 | *96MSN0802120A* | 35600 | 36800 | 16 | 10 | 8.1 | 1.9 | 77 | 95 | 215295057
ADP | DLCURAH18ABK | H,GE22936 | *96VTN0601714A* | 17000 | 17000 | 15.2 | 10 | 8.5 | 2.3 | 67 | 110 | 215290265
ADP | DLCURAH18ABK | H,GG31924 | *96VTN0601714A* | 17100 | 17000 | 15.2 | 10 | 8.5 | 2.3 | 67 | 110 | 215290269
ADP | DLCURAH18ABK | H,GG31930 | *96VTN0601714A* | 17100 | 17000 | 15.2 | 10 | 8.5 | 2.3 | 67 | 110 | 215290270
ADP | DLCURAH18ABK | H,GE31924 | *96VTN0601714A* | 17100 | 17000 | 15.2 | 10 | 8.5 | 2.3 | 67 | 110 | 215290271
ADP | DLCURAH18ABK | H,GE31930 | *96VTN0601714A* | 17100 | 17000 | 15.2 | 10 | 8.5 | 2.3 | 67 | 110 | 215290272
ADP | DLCURAH18ABK | HE31924 | *96VTN0601714A* | 17100 | 17000 | 15.2 | 10 | 8.5 | 2.3 | 67 | 110 | 215290273
ADP | DLCURAH18ABK | HE31930 | *96VTN0601714A* | 17100 | 17000 | 15.2 | 10 | 8.5 | 2.3 | 67 | 110 | 215290274
ADP | DLCURAH18ABK | H,GG30924 | *96VTN0601714A* | 16800 | 17000 | 15.2 | 10 | 8.5 | 2.3 | 67 | 110 | 215290292
ADP | DLCURAH18ABK | H,GE30924 | *96VTN0601714A* | 16800 | 17000 | 15.2 | 10 | 8.5 | 2.3 | 67 | 110 | 215290293
ADP | DLCURAH18ABK | HE30924 | *96VTN0601714A* | 16800 | 17000 | 15.2 | 10 | 8.5 | 2.3 | 67 | 110 | 215290294
ADP | DLCURAH18ABK | HG7J924 | *96VTN0601714A* | 17200 | 16800 | 16 | 10 | 8.5 | 2.22 | 68 | 108 | 215290295
ADP | DLCURAH18ABK | H,GE7J924 | *96VTN0601714A* | 17200 | 16800 | 16 | 10 | 8.5 | 2.22 | 68 | 108 | 215290296
ADP | DLCURAH18ABK | H,GE7J936 | *96VTN0601714A* | 17200 | 16800 | 16 | 10 | 8.5 | 2.22 | 68 | 108 | 215290297
ADP | DLCURAH18ABK | HE7J936 | *96VTN0601714A* | 17200 | 16800 | 16 | 10 | 8.5 | 2.22 | 68 | 108 | 215290298
ADP | DLCURAH18ABK | H,GG9J936 | *96VTN0601714A* | 17700 | 16800 | 16 | 10.5 | 8.5 | 2.22 | 68 | 108 | 215290302
ADP | DLCURAH18ABK | H,GE9J936 | *96VTN0601714A* | 17700 | 16800 | 16 | 10.5 | 8.5 | 2.22 | 68 | 108 | 215290303
ADP | DLCURAH24ABK | HG7J924 | *96VTN0802120B* | 23400 | 24800 | 17 | 10 | 8.5 | 1.98 | 73 | 95 | 215293106
ADP | DLCURAH24ABK | HG7J936 | *96VTN0802120B* | 23400 | 24800 | 17 | 10 | 8.5 | 1.98 | 73 | 95 | 215293107
ADP | DLCURAH24ABK | H,GE7J924 | *96VTN0802120B* | 23400 | 24800 | 17 | 10 | 8.5 | 1.98 | 73 | 95 | 215293108
ADP | DLCURAH24ABK | HE7J936 | *96VTN0802120B* | 23400 | 24800 | 17 | 10 | 8.5 | 1.98 | 73 | 95 | 215293110
ADP | DLCURAH24ABK | HG8J936 | *96VTN0802120B* | 23600 | 24800 | 17 | 10.5 | 8.5 | 1.98 | 73 | 95 | 215293111
ADP | DLCURAH24ABK | H,GE8J936 | *96VTN0802120B* | 23600 | 24800 | 17 | 10.5 | 8.5 | 1.98 | 73 | 95 | 215293112
ADP | DLCURAH24ABK | HE8J936 | *96VTN0802120B* | 23600 | 24800 | 17 | 10.5 | 8.5 | 1.98 | 73 | 95 | 215293113
ADP | DLCURAH24ABK | H,GE7J936 | *96VTN0802120B* | 23400 | 24800 | 17 | 10 | 8.5 | 1.98 | 73 | 95 | 215293109
ADP | DLCURAH24ABK | H,GG9J936 | *96VTN0802120B* | 23800 | 24800 | 17 | 10.5 | 8.5 | 1.98 | 73 | 95 | 215293114
ADP | DLCURAH24ABK | HG9J936 | *96VTN0802120B* | 23800 | 24800 | 17 | 10.5 | 8.5 | 1.98 | 73 | 95 | 215293115
ADP | DLCURAH24ABK | H,GE9J936 | *96VTN0802120B* | 23800 | 24800 | 17 | 10.5 | 8.5 | 1.98 | 73 | 95 | 215293116
ADP | DLCURAH24ABK | H,GG1K936 | *96VTN0802120B* | 23800 | 24800 | 17 | 10.5 | 8.5 | 1.98 | 73 | 95 | 215293117
ADP | DLCURAH24ABK | H,GE1K936 | *96VTN0802120B* | 23800 | 24800 | 17 | 10.5 | 8.5 | 1.98 | 73 | 95 | 215293118
ADP | DLCURAH24ABK | H,GG80936 | *96VTN0802120B* | 23800 | 24800 | 17 | 10.5 | 8.5 | 1.98 | 73 | 95 | 215293119
ADP | DLCURAH24ABK | HG80936 | *96VTN0802120B* | 23800 | 24800 | 17 | 10.5 | 8.5 | 1.98 | 73 | 95 | 215293120
ADP | DLCURAH24ABK | H,GG81936 | *96VTN0802120B* | 23800 | 24800 | 17 | 10.5 | 8.5 | 1.98 | 73 | 95 | 215293121
ADP | DLCURAH24ABK | HG81936 | *96VTN0802120B* | 23800 | 24800 | 17 | 10.5 | 8.5 | 1.98 | 73 | 95 | 215293122
ADP | DLCURAH18ABK | H,GE32930 | *96VTN0401712B* | 16900 | 16600 | 16 | 10 | 8.5 | 2.34 | 68 | 114 | 215290149
ADP | DLCURAH36ABK | HG82936 | *92MSN1202420A* | 36400 | 36800 | 16 | 10.5 | 8.1 | 2.02 | 77 | 94 | 215294914
ADP | DLCURAH36ABK | HG81936 | *92MSN1202420A* | 36400 | 36800 | 16 | 10.5 | 8.1 | 2.02 | 77 | 94 | 215294913
ADP | DLCURAH36ABK | H,GG81936 | *92MSN1202420A* | 36400 | 36800 | 16 | 10.5 | 8.1 | 2.02 | 77 | 94 | 215294912
ADP | DLCURAH36ABK | H,GE80936 | *92MSN1202420A* | 36200 | 36800 | 16 | 10.5 | 8.1 | 2.02 | 77 | 94 | 215294911
ADP | DLCURAH36ABK | HG80936 | *92MSN1202420A* | 36200 | 36800 | 16 | 10.5 | 8.1 | 2.02 | 77 | 94 | 215294910
ADP | DLCURAH36ABK | H,GG80936 | *92MSN1202420A* | 36200 | 36800 | 16 | 10.5 | 8.1 | 2.02 | 77 | 94 | 215294909
ADP | DLCURAH36ABK | H,GE1K936 | *92MSN1202420A* | 36000 | 36400 | 16 | 10 | 8.5 | 2.04 | 77 | 95 | 215294908
ADP | DLCURAH36ABK | H,GG1K936 | *92MSN1202420A* | 36000 | 36400 | 16 | 10 | 8.5 | 2.04 | 77 | 95 | 215294907
ADP | DLCURAH36ABK | H,GE9J936 | *92MSN1202420A* | 35800 | 36800 | 16 | 10 | 8.1 | 1.9 | 77 | 95 | 215294906
ADP | DLCURAH36ABK | HG9J936 | *92MSN1202420A* | 35800 | 36800 | 16 | 10 | 8.1 | 1.9 | 77 | 95 | 215294905
ADP | DLCURAH36ABK | H,GG9J936 | *92MSN1202420A* | 35800 | 36800 | 16 | 10 | 8.1 | 1.9 | 77 | 95 | 215294904
ADP | DLCURAH36ABK | HE8J936 | *92MSN1202420A* | 35800 | 36800 | 16 | 10 | 8.1 | 1.9 | 77 | 95 | 215294903
ADP | DLCURAH36ABK | H,GE8J936 | *92MSN1202420A* | 35800 | 36800 | 16 | 10 | 8.1 | 1.9 | 77 | 95 | 215294902
ADP | DLCURAH36ABK | HG8J936 | *92MSN1202420A* | 35800 | 36800 | 16 | 10 | 8.1 | 1.9 | 77 | 95 | 215294901
ADP | DLCURAH36ABK | HE7J936 | *92MSN1202420A* | 35600 | 36800 | 16 | 10 | 8.1 | 1.9 | 77 | 95 | 215294900
ADP | DLCURAH36ABK | H,GE7J936 | *92MSN1202420A* | 35600 | 36800 | 16 | 10 | 8.1 | 1.9 | 77 | 95 | 215294899
ADP | DLCURAH36ABK | HG7J936 | *92MSN1202420A* | 35600 | 36800 | 16 | 10 | 8.1 | 1.9 | 77 | 95 | 215294898
ADP | DLCURAH24ABK | HG81936 | *96MSN0802120A* | 23600 | 24800 | 17 | 10.5 | 8.5 | 2.02 | 73 | 96 | 215292528
ADP | DLCURAH24ABK | H,GG81936 | *96MSN0802120A* | 23600 | 24800 | 17 | 10.5 | 8.5 | 2.02 | 73 | 96 | 215292527
ADP | DLCURAH24ABK | HG80936 | *96MSN0802120A* | 23600 | 24800 | 17 | 10.5 | 8.5 | 2.02 | 73 | 96 | 215292526
ADP | DLCURAH24ABK | H,GG80936 | *96MSN0802120A* | 23600 | 24800 | 17 | 10.5 | 8.5 | 2.02 | 73 | 96 | 215292525
ADP | DLCURAH24ABK | H,GE1K936 | *96MSN0802120A* | 23600 | 24800 | 17 | 10.5 | 8.5 | 2.02 | 73 | 96 | 215292524
ADP | DLCURAH24ABK | H,GG1K936 | *96MSN0802120A* | 23600 | 24800 | 17 | 10.5 | 8.5 | 2.02 | 73 | 96 | 215292523
ADP | DLCURAH24ABK | H,GE9J936 | *96MSN0802120A* | 23600 | 24800 | 17 | 10.5 | 8.5 | 2.02 | 73 | 96 | 215292522
ADP | DLCURAH24ABK | HG9J936 | *96MSN0802120A* | 23600 | 24800 | 17 | 10.5 | 8.5 | 2.02 | 73 | 96 | 215292521
ADP | DLCURAH24ABK | H,GG9J936 | *96MSN0802120A* | 23600 | 24800 | 17 | 10.5 | 8.5 | 2.02 | 73 | 96 | 215292520
ADP | DLCURAH24ABK | HE8J936 | *96MSN0802120A* | 23400 | 24800 | 17 | 10.5 | 8.5 | 2.02 | 73 | 96 | 215292519
ADP | DLCURAH24ABK | H,GE8J936 | *96MSN0802120A* | 23400 | 24800 | 17 | 10.5 | 8.5 | 2.02 | 73 | 96 | 215292518
ADP | DLCURAH24ABK | HG8J936 | *96MSN0802120A* | 23400 | 24800 | 17 | 10.5 | 8.5 | 2.02 | 73 | 96 | 215292517
ADP | DLCURAH24ABK | HE7J936 | *96MSN0802120A* | 23000 | 24800 | 17 | 10 | 8.5 | 2.02 | 73 | 96 | 215292516
ADP | DLCURAH24ABK | H,GE7J936 | *96MSN0802120A* | 23000 | 24800 | 17 | 10 | 8.5 | 2.02 | 73 | 96 | 215292515
ADP | DLCURAH24ABK | H,GE7J924 | *96MSN0802120A* | 23000 | 24800 | 17 | 10 | 8.5 | 2.02 | 73 | 96 | 215292514
ADP | DLCURAH24ABK | HG7J936 | *96MSN0802120A* | 23000 | 24800 | 17 | 10 | 8.5 | 2.02 | 73 | 96 | 215292513
ADP | DLCURAH24ABK | HG7J924 | *96MSN0802120A* | 23000 | 24800 | 17 | 10 | 8.5 | 2.02 | 73 | 96 | 215292512
ADP | DLCURAH24ABK | H,GG37936 | *96MSN0802120A* | 23600 | 24800 | 17 | 10.5 | 8.5 | 2.02 | 73 | 96 | 215292508
ADP | DLCURAH24ABK | H,GG36936 | *96MSN0802120A* | 23600 | 24800 | 17 | 10.5 | 8.5 | 2.02 | 73 | 96 | 215292507
ADP | DLCURAH24ABK | HE35936 | *96MSN0802120A* | 23600 | 24800 | 17 | 10.5 | 8.5 | 2.02 | 73 | 96 | 215292506
ADP | DLCURAH24ABK | H,GE35936 | *96MSN0802120A* | 23600 | 24800 | 17 | 10.5 | 8.5 | 2.02 | 73 | 96 | 215292505
ADP | DLCURAH18ABK | HG32936 | *96VTN0401712B* | 16900 | 16600 | 16 | 10 | 8.5 | 2.34 | 68 | 114 | 215290148
ADP | DLCURAH18ABK | H,GG32936 | *96VTN0401712B* | 16900 | 16600 | 16 | 10 | 8.5 | 2.34 | 68 | 114 | 215290146
ADP | DLCURAH18ABK | H,GG32930 | *96VTN0401712B* | 16900 | 16600 | 16 | 10 | 8.5 | 2.34 | 68 | 114 | 215290145
ADP | DLCURAH18ABK | HG32924 | *96VTN0401712B* | 16900 | 16600 | 16 | 10 | 8.5 | 2.34 | 68 | 114 | 215290147
ADP | DLCURAH24ABK | HG81936 | *96VTN0801716B* | 23600 | 24600 | 17 | 10 | 8.5 | 2 | 73 | 96 | 215293023
ADP | DLCURAH24ABK | H,GG81936 | *96VTN0801716B* | 23600 | 24600 | 17 | 10 | 8.5 | 2 | 73 | 96 | 215293022
ADP | DLCURAH24ABK | HG80936 | *96VTN0801716B* | 23600 | 24600 | 17 | 10 | 8.5 | 2 | 73 | 96 | 215293021
ADP | DLCURAH24ABK | H,GG80936 | *96VTN0801716B* | 23600 | 24600 | 17 | 10 | 8.5 | 2 | 73 | 96 | 215293020
ADP | DLCURAH24ABK | H,GE1K936 | *96VTN0801716B* | 23600 | 24600 | 17 | 10 | 8.5 | 2 | 73 | 96 | 215293019
ADP | DLCURAH24ABK | H,GG1K936 | *96VTN0801716B* | 23600 | 24600 | 17 | 10 | 8.5 | 2 | 73 | 96 | 215293018
ADP | DLCURAH24ABK | H,GE9J936 | *96VTN0801716B* | 23600 | 24600 | 17 | 10 | 8.5 | 2 | 73 | 96 | 215293017
ADP | DLCURAH24ABK | HG9J936 | *96VTN0801716B* | 23600 | 24600 | 17 | 10 | 8.5 | 2 | 73 | 96 | 215293016
ADP | DLCURAH24ABK | H,GG9J936 | *96VTN0801716B* | 23600 | 24600 | 17 | 10 | 8.5 | 2 | 73 | 96 | 215293015
ADP | DLCURAH24ABK | HE8J936 | *96VTN0801716B* | 23400 | 24600 | 17 | 10 | 8.5 | 2 | 73 | 96 | 215293014
ADP | DLCURAH24ABK | H,GE8J936 | *96VTN0801716B* | 23400 | 24600 | 17 | 10 | 8.5 | 2 | 73 | 96 | 215293013
ADP | DLCURAH24ABK | HG8J936 | *96VTN0801716B* | 23400 | 24600 | 17 | 10 | 8.5 | 2 | 73 | 96 | 215293012
ADP | DLCURAH24ABK | H,GG37936 | *96VTN0801716B* | 24000 | 24200 | 17 | 10 | 8.5 | 1.84 | 74 | 90 | 215293003
ADP | DLCURAH24ABK | H,GG36936 | *96VTN0801716B* | 23600 | 24600 | 17 | 10 | 8.5 | 2 | 73 | 96 | 215293002
ADP | DLCURAH24ABK | HE35936 | *96VTN0801716B* | 23600 | 24600 | 17 | 10 | 8.5 | 2 | 73 | 96 | 215293001
ADP | DLCURAH24ABK | H,GE35936 | *96VTN0801716B* | 23600 | 24600 | 17 | 10 | 8.5 | 2 | 73 | 96 | 215293000
ADP | DLCURAH24ABK | HG35936 | *96VTN0801716B* | 23600 | 24400 | 17 | 10 | 8.5 | 2.02 | 74 | 98 | 215292999
ADP | DLCURAH24ABK | H,GG35936 | *96VTN0801716B* | 23600 | 24400 | 17 | 10 | 8.5 | 2.02 | 74 | 98 | 215292998
ADP | DLCURAH24ABK | HE34936 | *96VTN0801716B* | 23400 | 24600 | 17 | 10 | 8.5 | 2 | 73 | 96 | 215292997
ADP | DLCURAH24ABK | H,GE34936 | *96VTN0801716B* | 23400 | 24600 | 17 | 10 | 8.5 | 2 | 73 | 96 | 215292996
ADP | DLCURAH24ABK | HG34936 | *96VTN0801716B* | 23400 | 24400 | 17 | 10 | 8.5 | 2.02 | 74 | 98 | 215292995
ADP | DLCURAH24ABK | H,GG34936 | *96VTN0801716B* | 23400 | 24400 | 17 | 10 | 8.5 | 2.02 | 74 | 98 | 215292994
ADP | DLCURAH18ABK | H,GG31930 | *96VTN0601412A* | 17500 | 17200 | 16 | 10 | 8.5 | 2.28 | 67 | 108 | 215290184
ADP | DLCURAH18ABK | H,GG31924 | *96VTN0601412A* | 17500 | 17200 | 16 | 10 | 8.5 | 2.28 | 67 | 108 | 215290183
ADP | DLCURAH18ABK | H,GE24936 | *96VTN0601412A* | 17900 | 17200 | 16 | 10.5 | 8.5 | 2.28 | 67 | 108 | 215290182
ADP | DLCURAH18ABK | H,GG24936 | *96VTN0601412A* | 17900 | 17200 | 16 | 10.5 | 8.5 | 2.28 | 67 | 108 | 215290181
ADP | DLCURAH18ABK | H,GE23936 | *96VTN0601412A* | 17600 | 17200 | 16 | 10 | 8.5 | 2.28 | 67 | 108 | 215290180
ADP | DLCURAH18ABK | H,GE22936 | *96VTN0601412A* | 17200 | 17200 | 15.2 | 10.5 | 8.5 | 2.26 | 67 | 106 | 215290179
ADP | DLCURAH18ABK | HG80936 | *96VTN0401712B* | 17200 | 16600 | 16 | 10.5 | 8.5 | 2.34 | 68 | 114 | 215290178
ADP | DLCURAH18ABK | H,GG80936 | *96VTN0401712B* | 17200 | 16600 | 16 | 10.5 | 8.5 | 2.34 | 68 | 114 | 215290177
ADP | DLCURAH18ABK | H,GE9J936 | *96VTN0401712B* | 17200 | 16600 | 16 | 10.5 | 8.5 | 2.34 | 68 | 114 | 215290176
ADP | DLCURAH18ABK | HG9J936 | *96VTN0401712B* | 17200 | 16600 | 16 | 10.5 | 8.5 | 2.34 | 68 | 114 | 215290175
ADP | DLCURAH18ABK | H,GG9J936 | *96VTN0401712B* | 17200 | 16600 | 16 | 10.5 | 8.5 | 2.34 | 68 | 114 | 215290174
ADP | DLCURAH18ABK | HE8J936 | *96VTN0401712B* | 17200 | 16600 | 16 | 10.5 | 8.5 | 2.34 | 68 | 114 | 215290173
ADP | DLCURAH18ABK | H,GE8J936 | *96VTN0401712B* | 17200 | 16600 | 16 | 10.5 | 8.5 | 2.34 | 68 | 114 | 215290172
ADP | DLCURAH18ABK | HG8J936 | *96VTN0401712B* | 17200 | 16600 | 16 | 10.5 | 8.5 | 2.34 | 68 | 114 | 215290171
ADP | DLCURAH18ABK | HE7J936 | *96VTN0401712B* | 16900 | 16600 | 16 | 10 | 8.5 | 2.34 | 68 | 114 | 215290170
ADP | DLCURAH18ABK | H,GE7J936 | *96VTN0401712B* | 16900 | 16600 | 16 | 10 | 8.5 | 2.34 | 68 | 114 | 215290169
ADP | DLCURAH18ABK | H,GE7J924 | *96VTN0401712B* | 16900 | 16600 | 16 | 10 | 8.5 | 2.34 | 68 | 114 | 215290168
ADP | DLCURAH18ABK | HG7J936 | *96VTN0401712B* | 16900 | 16600 | 16 | 10 | 8.5 | 2.34 | 68 | 114 | 215290167
ADP | DLCURAH18ABK | HG7J924 | *96VTN0401712B* | 16900 | 16600 | 16 | 10 | 8.5 | 2.34 | 68 | 114 | 215290166
ADP | DLCURAH18ABK | HE30924 | *96VTN0401712B* | 16600 | 17000 | 15.2 | 10 | 8.5 | 2.3 | 68 | 111 | 215290165
ADP | DLCURAH18ABK | H,GE30924 | *96VTN0401712B* | 16600 | 17000 | 15.2 | 10 | 8.5 | 2.3 | 68 | 111 | 215290164
ADP | DLCURAH18ABK | H,GG30924 | *96VTN0401712B* | 16600 | 17000 | 15.2 | 10 | 8.5 | 2.3 | 68 | 111 | 215290163
ADP | DLCURAH18ABK | H,GG36936 | *96VTN0401712B* | 17400 | 16400 | 16 | 10.5 | 8.5 | 2.24 | 68 | 112 | 215290162
ADP | DLCURAH18ABK | HG35936 | *96VTN0401712B* | 17300 | 16400 | 16 | 10.5 | 8.5 | 2.24 | 68 | 112 | 215290161
ADP | DLCURAH18ABK | H,GG35936 | *96VTN0401712B* | 17300 | 16400 | 16 | 10.5 | 8.5 | 2.24 | 68 | 112 | 215290160
ADP | DLCURAH18ABK | HE34936 | *96VTN0401712B* | 17200 | 16600 | 16 | 10.5 | 8.5 | 2.34 | 68 | 114 | 215290159
ADP | DLCURAH18ABK | H,GE34936 | *96VTN0401712B* | 17200 | 16600 | 16 | 10.5 | 8.5 | 2.34 | 68 | 114 | 215290158
ADP | DLCURAH18ABK | HG34936 | *96VTN0401712B* | 17200 | 16600 | 16 | 10.5 | 8.5 | 2.34 | 68 | 114 | 215290157
ADP | DLCURAH18ABK | H,GG34936 | *96VTN0401712B* | 17200 | 16600 | 16 | 10.5 | 8.5 | 2.34 | 68 | 114 | 215290156
ADP | DLCURAH18ABK | HE33936 | *96VTN0401712B* | 17100 | 16600 | 16 | 10.5 | 8.5 | 2.34 | 68 | 114 | 215290155
ADP | DLCURAH18ABK | H,GE33936 | *96VTN0401712B* | 17100 | 16600 | 16 | 10.5 | 8.5 | 2.34 | 68 | 114 | 215290154
ADP | DLCURAH18ABK | HG33936 | *96VTN0401712B* | 17100 | 16600 | 16 | 10.5 | 8.5 | 2.34 | 68 | 114 | 215290153
ADP | DLCURAH18ABK | H,GG33936 | *96VTN0401712B* | 17100 | 16600 | 16 | 10.5 | 8.5 | 2.34 | 68 | 114 | 215290152
ADP | DLCURAH18ABK | HE32936 | *96VTN0401712B* | 16900 | 16600 | 16 | 10 | 8.5 | 2.34 | 68 | 114 | 215290151
ADP | DLCURAH18ABK | H,GE32936 | *96VTN0401712B* | 16900 | 16600 | 16 | 10 | 8.5 | 2.34 | 68 | 114 | 215290150
SUMMIT | 4SHP17LE118P-**A | C/SEHX-19-**-ED-1C80+CF019SCF2B+TXV+TDR |  | 17000 | 15000 | 16 | 13 | 8.5 | 2.3 | 71 | 53 | 215297404
SUMMIT | 4SHP17LE124P-**A | C/SEHX-25-**-ED-1C81+CF025SDF2B+TXV+TDR |  | 23000 | 20000 | 16 | 13 | 8.1 | 2.26 | 66 | 52 | 215297403
SUMMIT | 4SHP17LE130P-**A | C/SEHX-35-**-ED-1C81+CF035SGF2B+TXV+TDR |  | 29000 | 25600 | 15.8 | 13 | 8.5 | 2.68 | 70 | 55 | 215297402
COMFORT-AIRE | HRG1836S1P | 7EC48CX-0*+TDR | GUH97T090C5M | 34200 | 34600 | 18 | 10.4 | 8.5 | 2.1 | 63 | 54 | 215297401
COMFORT-AIRE | HRG1836S1P | EAC4X48C+TDR | GUH97T090C5M | 34200 | 34600 | 18 | 10.4 | 8.5 | 2.1 | 63 | 54 | 215297400
COMFORT-AIRE | HRG1836S1P | EA(C,U)1P48C+H4TXV02 | GUH97T090C5M | 34200 | 34600 | 18 | 10.4 | 8.5 | 2.1 | 63 | 54 | 215297399
CENTURY | HRG1836S1P | 7EC48CX-0*+TDR | GUH97T090C5M | 34200 | 34600 | 18 | 10.4 | 8.5 | 2.1 | 63 | 54 | 215297398
CENTURY | HRG1836S1P | EAC4X48C+TDR | GUH97T090C5M | 34200 | 34600 | 18 | 10.4 | 8.5 | 2.1 | 63 | 54 | 215297397
CENTURY | HRG1836S1P | EA(C,U)1P48C+H4TXV02 | GUH97T090C5M | 34200 | 34600 | 18 | 10.4 | 8.5 | 2.1 | 63 | 54 | 215297396
ALLIED | 4HP18V36P | 7EC48CX-0*+TDR | 97G2UH090CV20 | 34200 | 34600 | 18 | 10.4 | 8.5 | 2.1 | 63 | 54 | 215297395
AC PRO | 4HP18V36P | 7EC48CX-0*+TDR | 97G2UH090CV20 | 34200 | 34600 | 18 | 10.4 | 8.5 | 2.1 | 63 | 54 | 215297394
CONCORD | 4HP18V36P | 7EC48CX-0*+TDR | 97G2UH090CV20 | 34200 | 34600 | 18 | 10.4 | 8.5 | 2.1 | 63 | 54 | 215297393
DUCANE | 4HP18V36P | 7EC48CX-0*+TDR | 97G2UH090CV20 | 34200 | 34600 | 18 | 10.4 | 8.5 | 2.1 | 63 | 54 | 215297392
ALLIED | 4HP18V36P | EAC4X48C+TDR | 97G2UH090CV20 | 34200 | 34600 | 18 | 10.4 | 8.5 | 2.1 | 63 | 54 | 215297391
AC PRO | 4HP18V36P | EAC4X48C+TDR | 97G2UH090CV20 | 34200 | 34600 | 18 | 10.4 | 8.5 | 2.1 | 63 | 54 | 215297390
CONCORD | 4HP18V36P | EAC4X48C+TDR | 97G2UH090CV20 | 34200 | 34600 | 18 | 10.4 | 8.5 | 2.1 | 63 | 54 | 215297389
DUCANE | 4HP18V36P | EAC4X48C+TDR | 97G2UH090CV20 | 34200 | 34600 | 18 | 10.4 | 8.5 | 2.1 | 63 | 54 | 215297388
ALLIED | 4HP18V36P | EA(C,U)1P48C+H4TXV02 | 97G2UH090CV20 | 34200 | 34600 | 18 | 10.4 | 8.5 | 2.1 | 63 | 54 | 215297387
AC PRO | 4HP18V36P | EA(C,U)1P48C+H4TXV02 | 97G2UH090CV20 | 34200 | 34600 | 18 | 10.4 | 8.5 | 2.1 | 63 | 54 | 215297386
CONCORD | 4HP18V36P | EA(C,U)1P48C+H4TXV02 | 97G2UH090CV20 | 34200 | 34600 | 18 | 10.4 | 8.5 | 2.1 | 63 | 54 | 215297385
DUCANE | 4HP18V36P | EA(C,U)1P48C+H4TXV02 | 97G2UH090CV20 | 34200 | 34600 | 18 | 10.4 | 8.5 | 2.1 | 63 | 54 | 215297384
ADP | E4HL5036A1000A | F,PE*E34925 |  | 24000 | 22400 | 15.2 | 11 | 8.5 | 1.9 | 81 | 79 | 215308407
ADP | E4HL5036A1000A | F,PE*E31925 |  | 24000 | 22400 | 15.2 | 11 | 8.5 | 1.9 | 81 | 79 | 215308405
ADP | E4HL5036A1000A | F,PE*G34925 |  | 24000 | 22400 | 15.2 | 11 | 8.5 | 1.9 | 81 | 79 | 215308399
ADP | E4HL5036A1000A | F,PE*G33925 |  | 24000 | 22400 | 15.2 | 11 | 8.5 | 1.9 | 81 | 79 | 215308397
ADP | E4HL5036A1000A | F,PE*G32925 |  | 24000 | 22400 | 15.2 | 11 | 8.5 | 1.9 | 81 | 79 | 215308395
ADP | E4HL5030A1000A | F,PE*TT3937 |  | 28000 | 26400 | 15.2 | 11 | 8.25 | 1.78 | 76 | 78 | 215303111
INNOVAIR | GOV60H2BA | GAV60B2A |  | 55500 | 57000 | 17 | 10 | 8.6 | 2.1 | 74 | 75 | 215318729
INNOVAIR | GOV60H2BA | GAV48B2A |  | 47500 | 48000 | 17.5 | 11.3 | 9 | 2.1 | 83 | 71 | 215318728
INNOVAIR | GOV36H2BA | GAV36B2A |  | 34000 | 34200 | 18.6 | 11.7 | 9 | 2.1 | 70 | 70 | 215318727
INNOVAIR | GOV36H2BA | GAV24B2A |  | 24000 | 24000 | 20 | 13.3 | 9.4 | 2.1 | 80 | 83 | 215318726
YORK | YH2F42TB21 | XAHC60GBCN1 | Y82E100C16LMPS1 | 40500 | 38500 | 15.2 | 12 | 8.1 | 2.34 | 66 | 56 | 212593747
COLEMAN | THF2B42T21 | XAHC60GBCN1 | Z8ET100C16LMPS1 | 40500 | 38500 | 15.2 | 12 | 8.1 | 2.34 | 66 | 56 | 212594677
LUXAIRE | THF2B42T21 | XAHC60GBCN1 | Z8ET100C16LMPS1 | 40500 | 38500 | 15.2 | 12 | 8.1 | 2.34 | 66 | 56 | 212594678
FRASER-JOHNSTON | THF2B42T21 | XAHC60GBCN1 | Z8ET100C16LMPS1 | 40500 | 38500 | 15.2 | 12 | 8.1 | 2.34 | 66 | 56 | 212594679
CHAMPION HEATING AND COOLING | THF2B42T21 | XAHC60GBCN1 | Z8ET100C16LMPS1 | 40500 | 38500 | 15.2 | 12 | 8.1 | 2.34 | 66 | 56 | 212594680
JOHNSON CONTROLS | THF2B42T21 | XAHC60GBCN1 | Z8ET100C16LMPS1 | 40500 | 38500 | 15.2 | 12 | 8.1 | 2.34 | 66 | 56 | 212594681
MDV | MOX630-48HFN10-M3X | MVBDM-60HWFN10-WC3 |  | 48000 | 48000 | 17.5 | 12 | 9.5 | 2 | 71 | 100 | 215318732
BRYANT HEATING AND COOLING SYSTEMS | 227TAN060**AA* | PF4TNBD60L* |  | 56500 | 58000 | 16 | 12 | 8.1 | 2.3 | 63 | 50 | 213310724
BRYANT HEATING AND COOLING SYSTEMS | 227TAN048**AA* | PF4TNBD60L* |  | 46500 | 47000 | 16 | 12 | 8.1 | 2.32 | 61 | 49 | 213310723
BRYANT HEATING AND COOLING SYSTEMS | 227TAN024**AA* | PF4TNXC36L* |  | 23600 | 23800 | 16 | 12 | 8.1 | 2.18 | 59 | 43 | 213310718
CARRIER | 25TPA760A**30* | FG4ANBD60L* |  | 56500 | 58000 | 16 | 12 | 8.1 | 2.3 | 63 | 50 | 214391324
CARRIER | 25TPA760A**30* | FT4BNBD60L* |  | 56500 | 58000 | 16 | 12 | 8.1 | 2.3 | 63 | 50 | 213280678
CARRIER | 25TPA748A**30* | FG4ANBD60L* |  | 46500 | 47000 | 16 | 12 | 8.1 | 2.32 | 61 | 49 | 214391322
CARRIER | 25TPA724A**30* | FG4ANXC36L* |  | 23600 | 23800 | 16 | 12 | 8.1 | 2.18 | 59 | 43 | 214391320
CARRIER | 25TPA748A**30* | FT4BNBD60L* |  | 46500 | 47000 | 16 | 12 | 8.1 | 2.32 | 61 | 49 | 213280639
CARRIER | 25TPA724A**30* | FT4BN(B,X)C36L* |  | 23600 | 23800 | 16 | 12 | 8.1 | 2.18 | 59 | 43 | 213280524
KENMORE | D5CSHAH24AAK | D5FSDAH24XHK |  | 24000 | 26000 | 19.2 | 12 | 11.7 | 2.18 | 83 | 92 | 215324492
Weathermaker | 37MBRAQ36AA3 | 45MBDAQ36XH3 |  | 36000 | 40000 | 18.8 | 10.2 | 10.2 | 2.1 | 69 | 64 | 215324035
Weathermaker | 37MBHAQ58AA3 | 45MBDAQ58XH3 |  | 55000 | 60000 | 15.9 | 10.2 | 10.4 | 2.1 | 75 | 89 | 215324032
Weathermaker | 37MBHAQ48AA3 | 45MBDAQ48XH3 |  | 48000 | 52000 | 16.8 | 10.4 | 10.8 | 2 | 87 | 91 | 215324030
Weathermaker | 37MBHAQ36AA3 | 45MBDAQ36XH3 |  | 36000 | 42000 | 17.8 | 12 | 11.1 | 2.1 | 75 | 90 | 215324027
Weathermaker | 37MARAQ24AA3 | 45MBDAQ24XH3 |  | 24000 | 25000 | 19 | 12.5 | 11 | 2.3 | 85 | 76 | 215324018
Weathermaker | 37MARAQ18AA3 | 45MBDAQ18XH3 |  | 17500 | 20000 | 20 | 13.3 | 11.4 | 2.4 | 75 | 71 | 215324015
Weathermaker | 37MARAQ18AA3 | 45MBDAQ18XA3 |  | 17000 | 20000 | 20 | 12.5 | 10.6 | 2.2 | 70 | 70 | 215324014
Weathermaker | 37MARAQ12AA3 | 45MBDAQ12XH3 |  | 12000 | 12000 | 19.5 | 12 | 10.5 | 2.44 | 76 | 74 | 215324009
Weathermaker | 37MARAQ12AA3 | 45MBDAQ12XA3 |  | 11500 | 12000 | 19 | 11.7 | 10.3 | 2.25 | 79 | 73 | 215324008
Weathermaker | 37MARAQ09AA3 | 45MBDAQ12XH3 |  | 9000 | 10000 | 19.8 | 13 | 11.5 | 2.31 | 93 | 83 | 215324004
Weathermaker | 37MARAQ09AA3 | 45MBDAQ12XA3 |  | 9000 | 10000 | 19.6 | 12.8 | 11 | 2.25 | 89 | 86 | 215324003
TEMPSTAR | D5CSHAH24AAK | D5FSDAH24XHK |  | 24000 | 26000 | 19.2 | 12 | 11.7 | 2.18 | 83 | 92 | 215324638
TEMPSTAR | D5CSHAH18AAK | D5FSDAH18XHK |  | 17500 | 19500 | 18.5 | 12.1 | 11.1 | 2.1 | 77 | 92 | 215324634
TEMPSTAR | D5CSHAH18AAK | D5FSDAH18XAK |  | 17000 | 19000 | 18 | 12 | 10.8 | 2 | 79 | 95 | 215324633
TEMPSTAR | D5CSHAH12AAK | D5FSDAH12XHK |  | 12000 | 12000 | 20.2 | 12 | 10.6 | 1.95 | 85 | 100 | 215324627
TEMPSTAR | D5CSHAH12AAK | D5FSDAH12XAK |  | 12000 | 12500 | 20 | 12 | 10.2 | 1.9 | 77 | 94 | 215324626
TEMPSTAR | D5CSHAH09AAK | D5FSDAH12XHK |  | 9000 | 9900 | 20.6 | 14 | 13.8 | 1.85 | 103 | 120 | 215324621
TEMPSTAR | D5CSHAH09AAK | D5FSDAH12XAK |  | 9000 | 10000 | 21.5 | 13.5 | 12.5 | 1.89 | 96 | 112 | 215324620
TEMPSTAR | D5CSHAH06AAK | D5FSDAH06XAK |  | 6500 | 8000 | 21.5 | 14.5 | 13.8 | 2.4 | 100 | 98 | 215324615
MIDEA | D5CLRAH58AAK | D5FLDAH58XHK |  | 58000 | 60000 | 17 | 10 | 9.8 | 2.2 | 67 | 67 | 215324612
MIDEA | D5CLRAH48AAK | D5FLDAH48XHK |  | 48000 | 50000 | 17.2 | 10 | 9.8 | 2 | 78 | 76 | 215324610
MIDEA | D5CLRAH36AAK | D5FLDAH36XHK |  | 36000 | 40000 | 18.8 | 10.2 | 10.2 | 2.1 | 69 | 64 | 215324607
MIDEA | D5CLHAH58AAK | D5FLDAH58XHK |  | 55000 | 60000 | 15.9 | 10.2 | 10.4 | 2.1 | 75 | 89 | 215324604
MIDEA | D5CLHAH48AAK | D5FLDAH48XHK |  | 48000 | 52000 | 16.8 | 10.4 | 10.8 | 2 | 87 | 91 | 215324602
MIDEA | D5CLHAH36AAK | D5FLDAH36XHK |  | 36000 | 42000 | 17.8 | 12 | 11.1 | 2.1 | 75 | 90 | 215324599
MIDEA | D5CSRAH24AAK | D5FSDAH24XHK |  | 24000 | 25000 | 19 | 12.5 | 11 | 2.3 | 85 | 76 | 215324590
MIDEA | D5CSRAH18AAK | D5FSDAH18XHK |  | 17500 | 20000 | 20 | 13.3 | 11.4 | 2.4 | 75 | 71 | 215324586
MIDEA | D5CSRAH18AAK | D5FSDAH18XAK |  | 17000 | 20000 | 20 | 12.5 | 10.6 | 2.2 | 70 | 70 | 215324585
Weathermaker | 37MAHAQ24AA3 | 45MBDAQ24XH3 |  | 24000 | 26000 | 19.2 | 12 | 11.7 | 2.18 | 83 | 92 | 215324000
Weathermaker | 37MAHAQ18AA3 | 45MBDAQ18XH3 |  | 17500 | 19500 | 18.5 | 12.1 | 11.1 | 2.1 | 77 | 92 | 215323997
Weathermaker | 37MAHAQ18AA3 | 45MBDAQ18XA3 |  | 17000 | 19000 | 18 | 12 | 10.8 | 2 | 79 | 95 | 215323996
Weathermaker | 37MAHAQ12AA3 | 45MBDAQ12XH3 |  | 12000 | 12000 | 20.2 | 12 | 10.6 | 1.95 | 85 | 100 | 215323991
Weathermaker | 37MAHAQ12AA3 | 45MBDAQ12XA3 |  | 12000 | 12500 | 20 | 12 | 10.2 | 1.9 | 77 | 94 | 215323990
Weathermaker | 37MAHAQ09AA3 | 45MBDAQ12XH3 |  | 9000 | 9900 | 20.6 | 14 | 13.8 | 1.85 | 103 | 120 | 215323986
Weathermaker | 37MAHAQ09AA3 | 45MBDAQ12XA3 |  | 9000 | 10000 | 21.5 | 13.5 | 12.5 | 1.89 | 96 | 112 | 215323985
Weathermaker | 37MAHAQ06AA3 | 45MBDAQ06XA3 |  | 6500 | 8000 | 21.5 | 14.5 | 13.8 | 2.4 | 100 | 98 | 215323981
PAYNE | 37MBRAQ58AA3 | 45MBDAQ58XH3 |  | 58000 | 60000 | 17 | 10 | 9.8 | 2.2 | 67 | 67 | 215323979
PAYNE | 37MBHAQ58AA3 | 45MBDAQ58XH3 |  | 55000 | 60000 | 15.9 | 10.2 | 10.4 | 2.1 | 75 | 89 | 215323971
PAYNE | 37MBHAQ48AA3 | 45MBDAQ48XH3 |  | 48000 | 52000 | 16.8 | 10.4 | 10.8 | 2 | 87 | 91 | 215323969
PAYNE | 37MBHAQ36AA3 | 45MBDAQ36XH3 |  | 36000 | 42000 | 17.8 | 12 | 11.1 | 2.1 | 75 | 90 | 215323966
PAYNE | 37MARAQ24AA3 | 45MBDAQ24XH3 |  | 24000 | 25000 | 19 | 12.5 | 11 | 2.3 | 85 | 76 | 215323957
PAYNE | 37MARAQ18AA3 | 45MBDAQ18XA3 |  | 17000 | 20000 | 20 | 12.5 | 10.6 | 2.2 | 70 | 70 | 215323953
PAYNE | 37MARAQ12AA3 | 45MBDAQ12XH3 |  | 12000 | 12000 | 19.5 | 12 | 10.5 | 2.44 | 76 | 74 | 215323948
PAYNE | 37MARAQ12AA3 | 45MBDAQ12XA3 |  | 11500 | 12000 | 19 | 11.7 | 10.3 | 2.25 | 79 | 73 | 215323947
PAYNE | 37MARAQ09AA3 | 45MBDAQ12XH3 |  | 9000 | 10000 | 19.8 | 13 | 11.5 | 2.31 | 93 | 83 | 215323943
PAYNE | 37MAHAQ24AA3 | 45MBDAQ24XH3 |  | 24000 | 26000 | 19.2 | 12 | 11.7 | 2.18 | 83 | 92 | 215323939
PAYNE | 37MAHAQ18AA3 | 45MBDAQ18XH3 |  | 17500 | 19500 | 18.5 | 12.1 | 11.1 | 2.1 | 77 | 92 | 215323936
PAYNE | 37MAHAQ18AA3 | 45MBDAQ18XA3 |  | 17000 | 19000 | 18 | 12 | 10.8 | 2 | 79 | 95 | 215323935
MIDEA | D5CSRAH12AAK | D5FSDAH12XHK |  | 12000 | 12000 | 19.5 | 12 | 10.5 | 2.44 | 76 | 74 | 215324579
MIDEA | D5CSRAH12AAK | D5FSDAH12XAK |  | 11500 | 12000 | 19 | 11.7 | 10.3 | 2.25 | 79 | 73 | 215324578
MIDEA | D5CSRAH09AAK | D5FSDAH12XHK |  | 9000 | 10000 | 19.8 | 13 | 11.5 | 2.31 | 93 | 83 | 215324573
COMFORTMAKER | D5CSRAH18AAK | D5FSDAH18XAK |  | 17000 | 20000 | 20 | 12.5 | 10.6 | 2.2 | 70 | 70 | 215324220
MIDEA | D5CSHAH24AAK | D5FSDAH24XHK |  | 24000 | 26000 | 19.2 | 12 | 11.7 | 2.18 | 83 | 92 | 215324565
MIDEA | D5CSHAH18AAK | D5FSDAH18XHK |  | 17500 | 19500 | 18.5 | 12.1 | 11.1 | 2.1 | 77 | 92 | 215324561
MIDEA | D5CSHAH18AAK | D5FSDAH18XAK |  | 17000 | 19000 | 18 | 12 | 10.8 | 2 | 79 | 95 | 215324560
MIDEA | D5CSHAH12AAK | D5FSDAH12XHK |  | 12000 | 12000 | 20.2 | 12 | 10.6 | 1.95 | 85 | 100 | 215324554
MIDEA | D5CSHAH12AAK | D5FSDAH12XAK |  | 12000 | 12500 | 20 | 12 | 10.2 | 1.9 | 77 | 94 | 215324553
MIDEA | D5CSHAH09AAK | D5FSDAH12XHK |  | 9000 | 9900 | 20.6 | 14 | 13.8 | 1.85 | 103 | 120 | 215324548
MIDEA | D5CSHAH06AAK | D5FSDAH06XAK |  | 6500 | 8000 | 21.5 | 14.5 | 13.8 | 2.4 | 100 | 98 | 215324542
KENMORE | D5CLRAH58AAK | D5FLDAH58XHK |  | 58000 | 60000 | 17 | 10 | 9.8 | 2.2 | 67 | 67 | 215324539
KENMORE | D5CLRAH48AAK | D5FLDAH48XHK |  | 48000 | 50000 | 17.2 | 10 | 9.8 | 2 | 78 | 76 | 215324537
KENMORE | D5CLHAH58AAK | D5FLDAH58XHK |  | 55000 | 60000 | 15.9 | 10.2 | 10.4 | 2.1 | 75 | 89 | 215324531
KENMORE | D5CLHAH48AAK | D5FLDAH48XHK |  | 48000 | 52000 | 16.8 | 10.4 | 10.8 | 2 | 87 | 91 | 215324529
KENMORE | D5CLHAH36AAK | D5FLDAH36XHK |  | 36000 | 42000 | 17.8 | 12 | 11.1 | 2.1 | 75 | 90 | 215324526
KENMORE | D5CSRAH24AAK | D5FSDAH24XHK |  | 24000 | 25000 | 19 | 12.5 | 11 | 2.3 | 85 | 76 | 215324517
PAYNE | 37MAHAQ12AA3 | 45MBDAQ12XH3 |  | 12000 | 12000 | 20.2 | 12 | 10.6 | 1.95 | 85 | 100 | 215323930
PAYNE | 37MAHAQ12AA3 | 45MBDAQ12XA3 |  | 12000 | 12500 | 20 | 12 | 10.2 | 1.9 | 77 | 94 | 215323929
PAYNE | 37MAHAQ09AA3 | 45MBDAQ12XA3 |  | 9000 | 10000 | 21.5 | 13.5 | 12.5 | 1.89 | 96 | 112 | 215323924
PAYNE | 37MAHAQ06AA3 | 45MBDAQ06XA3 |  | 6500 | 8000 | 21.5 | 14.5 | 13.8 | 2.4 | 100 | 98 | 215323920
BRYANT | 37MBRAQ58AA3 | 45MBDAQ58XH3 |  | 58000 | 60000 | 17 | 10 | 9.8 | 2.2 | 67 | 67 | 215323918
BRYANT | 37MBRAQ48AA3 | 45MBDAQ48XH3 |  | 48000 | 50000 | 17.2 | 10 | 9.8 | 2 | 78 | 76 | 215323916
BRYANT | 37MBRAQ36AA3 | 45MBDAQ36XH3 |  | 36000 | 40000 | 18.8 | 10.2 | 10.2 | 2.1 | 69 | 64 | 215323913
BRYANT | 37MBHAQ58AA3 | 45MBDAQ58XH3 |  | 55000 | 60000 | 15.9 | 10.2 | 10.4 | 2.1 | 75 | 89 | 215323910
BRYANT | 37MBHAQ48AA3 | 45MBDAQ48XH3 |  | 48000 | 52000 | 16.8 | 10.4 | 10.8 | 2 | 87 | 91 | 215323908
BRYANT | 37MBHAQ36AA3 | 45MBDAQ36XH3 |  | 36000 | 42000 | 17.8 | 12 | 11.1 | 2.1 | 75 | 90 | 215323905
BRYANT | 37MARAQ24AA3 | 45MBDAQ24XH3 |  | 24000 | 25000 | 19 | 12.5 | 11 | 2.3 | 85 | 76 | 215323896
BRYANT | 37MARAQ18AA3 | 45MBDAQ18XH3 |  | 17500 | 20000 | 20 | 13.3 | 11.4 | 2.4 | 75 | 71 | 215323893
BRYANT | 37MARAQ18AA3 | 45MBDAQ18XA3 |  | 17000 | 20000 | 20 | 12.5 | 10.6 | 2.2 | 70 | 70 | 215323892
BRYANT | 37MARAQ12AA3 | 45MBDAQ12XH3 |  | 12000 | 12000 | 19.5 | 12 | 10.5 | 2.44 | 76 | 74 | 215323887
BRYANT | 37MARAQ12AA3 | 45MBDAQ12XA3 |  | 11500 | 12000 | 19 | 11.7 | 10.3 | 2.25 | 79 | 73 | 215323886
BRYANT | 37MARAQ09AA3 | 45MBDAQ12XH3 |  | 9000 | 10000 | 19.8 | 13 | 11.5 | 2.31 | 93 | 83 | 215323882
BRYANT | 37MARAQ09AA3 | 45MBDAQ12XA3 |  | 9000 | 10000 | 19.6 | 12.8 | 11 | 2.25 | 89 | 86 | 215323881
BRYANT | 37MAHAQ24AA3 | 45MBDAQ24XH3 |  | 24000 | 26000 | 19.2 | 12 | 11.7 | 2.18 | 83 | 92 | 215323878
BRYANT | 37MAHAQ18AA3 | 45MBDAQ18XH3 |  | 17500 | 19500 | 18.5 | 12.1 | 11.1 | 2.1 | 77 | 92 | 215323875
BRYANT | 37MAHAQ12AA3 | 45MBDAQ12XH3 |  | 12000 | 12000 | 20.2 | 12 | 10.6 | 1.95 | 85 | 100 | 215323869
BRYANT | 37MAHAQ12AA3 | 45MBDAQ12XA3 |  | 12000 | 12500 | 20 | 12 | 10.2 | 1.9 | 77 | 94 | 215323868
KENMORE | D5CSRAH18AAK | D5FSDAH18XHK |  | 17500 | 20000 | 20 | 13.3 | 11.4 | 2.4 | 75 | 71 | 215324513
KENMORE | D5CSRAH18AAK | D5FSDAH18XAK |  | 17000 | 20000 | 20 | 12.5 | 10.6 | 2.2 | 70 | 70 | 215324512
KENMORE | D5CSRAH12AAK | D5FSDAH12XHK |  | 12000 | 12000 | 19.5 | 12 | 10.5 | 2.44 | 76 | 74 | 215324506
KENMORE | D5CSRAH12AAK | D5FSDAH12XAK |  | 11500 | 12000 | 19 | 11.7 | 10.3 | 2.25 | 79 | 73 | 215324505
KENMORE | D5CSRAH09AAK | D5FSDAH12XHK |  | 9000 | 10000 | 19.8 | 13 | 11.5 | 2.31 | 93 | 83 | 215324500
KENMORE | D5CSRAH09AAK | D5FSDAH12XAK |  | 9000 | 10000 | 19.6 | 12.8 | 11 | 2.25 | 89 | 86 | 215324499
DAY & NIGHT | D5CLRAH58AAK | D5FLDAH58XHK |  | 58000 | 60000 | 17 | 10 | 9.8 | 2.2 | 67 | 67 | 215324320
DAY & NIGHT | D5CLRAH48AAK | D5FLDAH48XHK |  | 48000 | 50000 | 17.2 | 10 | 9.8 | 2 | 78 | 76 | 215324318
DAY & NIGHT | D5CLRAH36AAK | D5FLDAH36XHK |  | 36000 | 40000 | 18.8 | 10.2 | 10.2 | 2.1 | 69 | 64 | 215324315
DAY & NIGHT | D5CLHAH58AAK | D5FLDAH58XHK |  | 55000 | 60000 | 15.9 | 10.2 | 10.4 | 2.1 | 75 | 89 | 215324312
DAY & NIGHT | D5CLHAH36AAK | D5FLDAH36XHK |  | 36000 | 42000 | 17.8 | 12 | 11.1 | 2.1 | 75 | 90 | 215324307
DAY & NIGHT | D5CSRAH24AAK | D5FSDAH24XHK |  | 24000 | 25000 | 19 | 12.5 | 11 | 2.3 | 85 | 76 | 215324298
DAY & NIGHT | D5CSRAH18AAK | D5FSDAH18XHK |  | 17500 | 20000 | 20 | 13.3 | 11.4 | 2.4 | 75 | 71 | 215324294
ARCOAIRE | D5CSRAH18AAK | D5FSDAH18XHK |  | 17500 | 20000 | 20 | 13.3 | 11.4 | 2.4 | 75 | 71 | 215324148
DAY & NIGHT | D5CSRAH18AAK | D5FSDAH18XAK |  | 17000 | 20000 | 20 | 12.5 | 10.6 | 2.2 | 70 | 70 | 215324293
DAY & NIGHT | D5CSRAH12AAK | D5FSDAH12XHK |  | 12000 | 12000 | 19.5 | 12 | 10.5 | 2.44 | 76 | 74 | 215324287
DAY & NIGHT | D5CSRAH12AAK | D5FSDAH12XAK |  | 11500 | 12000 | 19 | 11.7 | 10.3 | 2.25 | 79 | 73 | 215324286
DAY & NIGHT | D5CSRAH09AAK | D5FSDAH12XHK |  | 9000 | 10000 | 19.8 | 13 | 11.5 | 2.31 | 93 | 83 | 215324281
DAY & NIGHT | D5CSRAH09AAK | D5FSDAH12XAK |  | 9000 | 10000 | 19.6 | 12.8 | 11 | 2.25 | 89 | 86 | 215324280
Grandaire | D5CLHAH48AAK | D5FLDAH48XHK |  | 48000 | 52000 | 16.8 | 10.4 | 10.8 | 2 | 87 | 91 | 215324967
Grandaire | D5CLHAH36AAK | D5FLDAH36XHK |  | 36000 | 42000 | 17.8 | 12 | 11.1 | 2.1 | 75 | 90 | 215324964
Grandaire | D5CSRAH24AAK | D5FSDAH24XHK |  | 24000 | 25000 | 19 | 12.5 | 11 | 2.3 | 85 | 76 | 215324955
Grandaire | D5CSRAH18AAK | D5FSDAH18XHK |  | 17500 | 20000 | 20 | 13.3 | 11.4 | 2.4 | 75 | 71 | 215324951
Grandaire | D5CSRAH18AAK | D5FSDAH18XAK |  | 17000 | 20000 | 20 | 12.5 | 10.6 | 2.2 | 70 | 70 | 215324950
Grandaire | D5CSRAH12AAK | D5FSDAH12XHK |  | 12000 | 12000 | 19.5 | 12 | 10.5 | 2.44 | 76 | 74 | 215324944
Grandaire | D5CSRAH09AAK | D5FSDAH12XHK |  | 9000 | 10000 | 19.8 | 13 | 11.5 | 2.31 | 93 | 83 | 215324938
Grandaire | D5CSRAH09AAK | D5FSDAH12XAK |  | 9000 | 10000 | 19.6 | 12.8 | 11 | 2.25 | 89 | 86 | 215324937
Grandaire | D5CSHAH24AAK | D5FSDAH24XHK |  | 24000 | 26000 | 19.2 | 12 | 11.7 | 2.18 | 83 | 92 | 215324930
Grandaire | D5CSHAH18AAK | D5FSDAH18XHK |  | 17500 | 19500 | 18.5 | 12.1 | 11.1 | 2.1 | 77 | 92 | 215324926
Grandaire | D5CSHAH18AAK | D5FSDAH18XAK |  | 17000 | 19000 | 18 | 12 | 10.8 | 2 | 79 | 95 | 215324925
Grandaire | D5CSHAH12AAK | D5FSDAH12XHK |  | 12000 | 12000 | 20.2 | 12 | 10.6 | 1.95 | 85 | 100 | 215324919
Grandaire | D5CSHAH09AAK | D5FSDAH12XHK |  | 9000 | 9900 | 20.6 | 14 | 13.8 | 1.85 | 103 | 120 | 215324913
Grandaire | D5CSHAH06AAK | D5FSDAH06XAK |  | 6500 | 8000 | 21.5 | 14.5 | 13.8 | 2.4 | 100 | 98 | 215324907
LPS Legacy | D5CLRAH58AAK | D5FLDAH58XHK |  | 58000 | 60000 | 17 | 10 | 9.8 | 2.2 | 67 | 67 | 215324904
LPS Legacy | D5CLRAH48AAK | D5FLDAH48XHK |  | 48000 | 50000 | 17.2 | 10 | 9.8 | 2 | 78 | 76 | 215324902
COMFORTMAKER | D5CSHAH24AAK | D5FSDAH24XHK |  | 24000 | 26000 | 19.2 | 12 | 11.7 | 2.18 | 83 | 92 | 215324200
COMFORTMAKER | D5CSHAH18AAK | D5FSDAH18XHK |  | 17500 | 19500 | 18.5 | 12.1 | 11.1 | 2.1 | 77 | 92 | 215324196
COMFORTMAKER | D5CSHAH18AAK | D5FSDAH18XAK |  | 17000 | 19000 | 18 | 12 | 10.8 | 2 | 79 | 95 | 215324195
COMFORTMAKER | D5CSHAH12AAK | D5FSDAH12XHK |  | 12000 | 12000 | 20.2 | 12 | 10.6 | 1.95 | 85 | 100 | 215324189
COMFORTMAKER | D5CSHAH12AAK | D5FSDAH12XAK |  | 12000 | 12500 | 20 | 12 | 10.2 | 1.9 | 77 | 94 | 215324188
COMFORTMAKER | D5CSHAH09AAK | D5FSDAH12XHK |  | 9000 | 9900 | 20.6 | 14 | 13.8 | 1.85 | 103 | 120 | 215324183
COMFORTMAKER | D5CSHAH09AAK | D5FSDAH12XAK |  | 9000 | 10000 | 21.5 | 13.5 | 12.5 | 1.89 | 96 | 112 | 215324182
ARCOAIRE | D5CLRAH48AAK | D5FLDAH48XHK |  | 48000 | 50000 | 17.2 | 10 | 9.8 | 2 | 78 | 76 | 215324172
ARCOAIRE | D5CLRAH36AAK | D5FLDAH36XHK |  | 36000 | 40000 | 18.8 | 10.2 | 10.2 | 2.1 | 69 | 64 | 215324169
ARCOAIRE | D5CLHAH48AAK | D5FLDAH48XHK |  | 48000 | 52000 | 16.8 | 10.4 | 10.8 | 2 | 87 | 91 | 215324164
ARCOAIRE | D5CLHAH36AAK | D5FLDAH36XHK |  | 36000 | 42000 | 17.8 | 12 | 11.1 | 2.1 | 75 | 90 | 215324161
ARCOAIRE | D5CSHAH09AAK | D5FSDAH12XHK |  | 9000 | 9900 | 20.6 | 14 | 13.8 | 1.85 | 103 | 120 | 215324110
ARCOAIRE | D5CSRAH24AAK | D5FSDAH24XHK |  | 24000 | 25000 | 19 | 12.5 | 11 | 2.3 | 85 | 76 | 215324152
ARCOAIRE | D5CSRAH18AAK | D5FSDAH18XAK |  | 17000 | 20000 | 20 | 12.5 | 10.6 | 2.2 | 70 | 70 | 215324147
ARCOAIRE | D5CSRAH12AAK | D5FSDAH12XHK |  | 12000 | 12000 | 19.5 | 12 | 10.5 | 2.44 | 76 | 74 | 215324141
ARCOAIRE | D5CSRAH12AAK | D5FSDAH12XAK |  | 11500 | 12000 | 19 | 11.7 | 10.3 | 2.25 | 79 | 73 | 215324140
ARCOAIRE | D5CSRAH09AAK | D5FSDAH12XHK |  | 9000 | 10000 | 19.8 | 13 | 11.5 | 2.31 | 93 | 83 | 215324135
LPS Legacy | D5CLRAH36AAK | D5FLDAH36XHK |  | 36000 | 40000 | 18.8 | 10.2 | 10.2 | 2.1 | 69 | 64 | 215324899
LPS Legacy | D5CLHAH58AAK | D5FLDAH58XHK |  | 55000 | 60000 | 15.9 | 10.2 | 10.4 | 2.1 | 75 | 89 | 215324896
LPS Legacy | D5CLHAH48AAK | D5FLDAH48XHK |  | 48000 | 52000 | 16.8 | 10.4 | 10.8 | 2 | 87 | 91 | 215324894
LPS Legacy | D5CLHAH36AAK | D5FLDAH36XHK |  | 36000 | 42000 | 17.8 | 12 | 11.1 | 2.1 | 75 | 90 | 215324891
LPS Legacy | D5CSRAH24AAK | D5FSDAH24XHK |  | 24000 | 25000 | 19 | 12.5 | 11 | 2.3 | 85 | 76 | 215324882
LPS Legacy | D5CSRAH18AAK | D5FSDAH18XAK |  | 17000 | 20000 | 20 | 12.5 | 10.6 | 2.2 | 70 | 70 | 215324877
LPS Legacy | D5CSRAH12AAK | D5FSDAH12XHK |  | 12000 | 12000 | 19.5 | 12 | 10.5 | 2.44 | 76 | 74 | 215324871
LPS Legacy | D5CSRAH12AAK | D5FSDAH12XAK |  | 11500 | 12000 | 19 | 11.7 | 10.3 | 2.25 | 79 | 73 | 215324870
LPS Legacy | D5CSRAH09AAK | D5FSDAH12XHK |  | 9000 | 10000 | 19.8 | 13 | 11.5 | 2.31 | 93 | 83 | 215324865
LPS Legacy | D5CSRAH09AAK | D5FSDAH12XAK |  | 9000 | 10000 | 19.6 | 12.8 | 11 | 2.25 | 89 | 86 | 215324864
LPS Legacy | D5CSHAH24AAK | D5FSDAH24XHK |  | 24000 | 26000 | 19.2 | 12 | 11.7 | 2.18 | 83 | 92 | 215324857
LPS Legacy | D5CSHAH18AAK | D5FSDAH18XHK |  | 17500 | 19500 | 18.5 | 12.1 | 11.1 | 2.1 | 77 | 92 | 215324853
LPS Legacy | D5CSHAH18AAK | D5FSDAH18XAK |  | 17000 | 19000 | 18 | 12 | 10.8 | 2 | 79 | 95 | 215324852
LPS Legacy | D5CSHAH12AAK | D5FSDAH12XAK |  | 12000 | 12500 | 20 | 12 | 10.2 | 1.9 | 77 | 94 | 215324845
LPS Legacy | D5CSHAH09AAK | D5FSDAH12XHK |  | 9000 | 9900 | 20.6 | 14 | 13.8 | 1.85 | 103 | 120 | 215324840
LPS Legacy | D5CSHAH06AAK | D5FSDAH06XAK |  | 6500 | 8000 | 21.5 | 14.5 | 13.8 | 2.4 | 100 | 98 | 215324834
AIRQUEST | D5CLRAH58AAK | D5FLDAH58XHK |  | 58000 | 60000 | 17 | 10 | 9.8 | 2.2 | 67 | 67 | 215324831
ARCOAIRE | D5CSRAH09AAK | D5FSDAH12XAK |  | 9000 | 10000 | 19.6 | 12.8 | 11 | 2.25 | 89 | 86 | 215324134
ARCOAIRE | D5CSHAH24AAK | D5FSDAH24XHK |  | 24000 | 26000 | 19.2 | 12 | 11.7 | 2.18 | 83 | 92 | 215324127
ARCOAIRE | D5CSHAH18AAK | D5FSDAH18XHK |  | 17500 | 19500 | 18.5 | 12.1 | 11.1 | 2.1 | 77 | 92 | 215324123
ARCOAIRE | D5CSHAH18AAK | D5FSDAH18XAK |  | 17000 | 19000 | 18 | 12 | 10.8 | 2 | 79 | 95 | 215324122
ARCOAIRE | D5CSHAH12AAK | D5FSDAH12XHK |  | 12000 | 12000 | 20.2 | 12 | 10.6 | 1.95 | 85 | 100 | 215324116
ARCOAIRE | D5CSHAH12AAK | D5FSDAH12XAK |  | 12000 | 12500 | 20 | 12 | 10.2 | 1.9 | 77 | 94 | 215324115
ARCOAIRE | D5CSHAH09AAK | D5FSDAH12XAK |  | 9000 | 10000 | 21.5 | 13.5 | 12.5 | 1.89 | 96 | 112 | 215324109
ARCOAIRE | D5CSHAH06AAK | D5FSDAH06XAK |  | 6500 | 8000 | 21.5 | 14.5 | 13.8 | 2.4 | 100 | 98 | 215324104
MIDEA | 37MBRAQ58AA3 | 45MBDAQ58XH3 |  | 58000 | 60000 | 17 | 10 | 9.8 | 2.2 | 67 | 67 | 215324101
MIDEA | 37MBHAQ36AA3 | 45MBDAQ36XH3 |  | 36000 | 42000 | 17.8 | 12 | 11.1 | 2.1 | 75 | 90 | 215324088
MIDEA | 37MARAQ12AA3 | 45MBDAQ12XA3 |  | 11500 | 12000 | 19 | 11.7 | 10.3 | 2.25 | 79 | 73 | 215324069
Weathermaker | 37MBRAQ58AA3 | 45MBDAQ58XH3 |  | 58000 | 60000 | 17 | 10 | 9.8 | 2.2 | 67 | 67 | 215324040
PAYNE | 37MBRAQ48AA3 | 45MBDAQ48XH3 |  | 48000 | 50000 | 17.2 | 10 | 9.8 | 2 | 78 | 76 | 215323977
PAYNE | 37MBRAQ36AA3 | 45MBDAQ36XH3 |  | 36000 | 40000 | 18.8 | 10.2 | 10.2 | 2.1 | 69 | 64 | 215323974
PAYNE | 37MARAQ18AA3 | 45MBDAQ18XH3 |  | 17500 | 20000 | 20 | 13.3 | 11.4 | 2.4 | 75 | 71 | 215323954
PAYNE | 37MARAQ09AA3 | 45MBDAQ12XA3 |  | 9000 | 10000 | 19.6 | 12.8 | 11 | 2.25 | 89 | 86 | 215323942
PAYNE | 37MAHAQ09AA3 | 45MBDAQ12XH3 |  | 9000 | 9900 | 20.6 | 14 | 13.8 | 1.85 | 103 | 120 | 215323925
BRYANT | 37MAHAQ18AA3 | 45MBDAQ18XA3 |  | 17000 | 19000 | 18 | 12 | 10.8 | 2 | 79 | 95 | 215323874
BRYANT | 37MAHAQ09AA3 | 45MBDAQ12XA3 |  | 9000 | 10000 | 21.5 | 13.5 | 12.5 | 1.89 | 96 | 112 | 215323863
BRYANT | 37MAHAQ06AA3 | 45MBDAQ06XA3 |  | 6500 | 8000 | 21.5 | 14.5 | 13.8 | 2.4 | 100 | 98 | 215323859
CARRIER | 37MBRAQ48AA3 | 45MBDAQ48XH3 |  | 48000 | 50000 | 17.2 | 10 | 9.8 | 2 | 78 | 76 | 215323855
MIDEA | 37MBRAQ48AA3 | 45MBDAQ48XH3 |  | 48000 | 50000 | 17.2 | 10 | 9.8 | 2 | 78 | 76 | 215324099
MIDEA | 37MBRAQ36AA3 | 45MBDAQ36XH3 |  | 36000 | 40000 | 18.8 | 10.2 | 10.2 | 2.1 | 69 | 64 | 215324096
MIDEA | 37MBHAQ58AA3 | 45MBDAQ58XH3 |  | 55000 | 60000 | 15.9 | 10.2 | 10.4 | 2.1 | 75 | 89 | 215324093
MIDEA | 37MBHAQ48AA3 | 45MBDAQ48XH3 |  | 48000 | 52000 | 16.8 | 10.4 | 10.8 | 2 | 87 | 91 | 215324091
MIDEA | 37MARAQ24AA3 | 45MBDAQ24XH3 |  | 24000 | 25000 | 19 | 12.5 | 11 | 2.3 | 85 | 76 | 215324079
MIDEA | 37MARAQ18AA3 | 45MBDAQ18XA3 |  | 17000 | 20000 | 20 | 12.5 | 10.6 | 2.2 | 70 | 70 | 215324075
MIDEA | 37MARAQ18AA3 | 45MBDAQ18XH3 |  | 17500 | 20000 | 20 | 13.3 | 11.4 | 2.4 | 75 | 71 | 215324076
MIDEA | 37MARAQ12AA3 | 45MBDAQ12XH3 |  | 12000 | 12000 | 19.5 | 12 | 10.5 | 2.44 | 76 | 74 | 215324070
MIDEA | 37MARAQ09AA3 | 45MBDAQ12XH3 |  | 9000 | 10000 | 19.8 | 13 | 11.5 | 2.31 | 93 | 83 | 215324065
MIDEA | 37MARAQ09AA3 | 45MBDAQ12XA3 |  | 9000 | 10000 | 19.6 | 12.8 | 11 | 2.25 | 89 | 86 | 215324064
MIDEA | 37MAHAQ24AA3 | 45MBDAQ24XH3 |  | 24000 | 26000 | 19.2 | 12 | 11.7 | 2.18 | 83 | 92 | 215324061
AIRQUEST | D5CSHAH06AAK | D5FSDAH06XAK |  | 6500 | 8000 | 21.5 | 14.5 | 13.8 | 2.4 | 100 | 98 | 215324761
SMART COMFORT | D5CLRAH58AAK | D5FLDAH58XHK |  | 58000 | 60000 | 17 | 10 | 9.8 | 2.2 | 67 | 67 | 215324758
SMART COMFORT | D5CLRAH36AAK | D5FLDAH36XHK |  | 36000 | 40000 | 18.8 | 10.2 | 10.2 | 2.1 | 69 | 64 | 215324753
SMART COMFORT | D5CLHAH48AAK | D5FLDAH48XHK |  | 48000 | 52000 | 16.8 | 10.4 | 10.8 | 2 | 87 | 91 | 215324748
DAY & NIGHT | D5CSHAH18AAK | D5FSDAH18XHK |  | 17500 | 19500 | 18.5 | 12.1 | 11.1 | 2.1 | 77 | 92 | 215324269
SMART COMFORT | D5CLHAH36AAK | D5FLDAH36XHK |  | 36000 | 42000 | 17.8 | 12 | 11.1 | 2.1 | 75 | 90 | 215324745
SMART COMFORT | D5CSRAH24AAK | D5FSDAH24XHK |  | 24000 | 25000 | 19 | 12.5 | 11 | 2.3 | 85 | 76 | 215324736
SMART COMFORT | D5CSRAH18AAK | D5FSDAH18XHK |  | 17500 | 20000 | 20 | 13.3 | 11.4 | 2.4 | 75 | 71 | 215324732
SMART COMFORT | D5CSRAH18AAK | D5FSDAH18XAK |  | 17000 | 20000 | 20 | 12.5 | 10.6 | 2.2 | 70 | 70 | 215324731
SMART COMFORT | D5CSRAH12AAK | D5FSDAH12XHK |  | 12000 | 12000 | 19.5 | 12 | 10.5 | 2.44 | 76 | 74 | 215324725
SMART COMFORT | D5CSRAH12AAK | D5FSDAH12XAK |  | 11500 | 12000 | 19 | 11.7 | 10.3 | 2.25 | 79 | 73 | 215324724
SMART COMFORT | D5CSRAH09AAK | D5FSDAH12XHK |  | 9000 | 10000 | 19.8 | 13 | 11.5 | 2.31 | 93 | 83 | 215324719
SMART COMFORT | D5CSHAH24AAK | D5FSDAH24XHK |  | 24000 | 26000 | 19.2 | 12 | 11.7 | 2.18 | 83 | 92 | 215324711
SMART COMFORT | D5CSHAH18AAK | D5FSDAH18XHK |  | 17500 | 19500 | 18.5 | 12.1 | 11.1 | 2.1 | 77 | 92 | 215324707
SMART COMFORT | D5CSHAH18AAK | D5FSDAH18XAK |  | 17000 | 19000 | 18 | 12 | 10.8 | 2 | 79 | 95 | 215324706
SMART COMFORT | D5CSHAH12AAK | D5FSDAH12XHK |  | 12000 | 12000 | 20.2 | 12 | 10.6 | 1.95 | 85 | 100 | 215324700
SMART COMFORT | D5CSHAH12AAK | D5FSDAH12XAK |  | 12000 | 12500 | 20 | 12 | 10.2 | 1.9 | 77 | 94 | 215324699
SMART COMFORT | D5CSHAH09AAK | D5FSDAH12XHK |  | 9000 | 9900 | 20.6 | 14 | 13.8 | 1.85 | 103 | 120 | 215324694
SMART COMFORT | D5CSHAH09AAK | D5FSDAH12XAK |  | 9000 | 10000 | 21.5 | 13.5 | 12.5 | 1.89 | 96 | 112 | 215324693
SMART COMFORT | D5CSHAH06AAK | D5FSDAH06XAK |  | 6500 | 8000 | 21.5 | 14.5 | 13.8 | 2.4 | 100 | 98 | 215324688
TEMPSTAR | D5CLRAH48AAK | D5FLDAH48XHK |  | 48000 | 50000 | 17.2 | 10 | 9.8 | 2 | 78 | 76 | 215324683
TEMPSTAR | D5CLHAH58AAK | D5FLDAH58XHK |  | 55000 | 60000 | 15.9 | 10.2 | 10.4 | 2.1 | 75 | 89 | 215324677
TEMPSTAR | D5CLHAH48AAK | D5FLDAH48XHK |  | 48000 | 52000 | 16.8 | 10.4 | 10.8 | 2 | 87 | 91 | 215324675
TEMPSTAR | D5CLHAH36AAK | D5FLDAH36XHK |  | 36000 | 42000 | 17.8 | 12 | 11.1 | 2.1 | 75 | 90 | 215324672
DAY & NIGHT | D5CSHAH06AAK | D5FSDAH06XAK |  | 6500 | 8000 | 21.5 | 14.5 | 13.8 | 2.4 | 100 | 98 | 215324250
TEMPSTAR | D5CSRAH24AAK | D5FSDAH24XHK |  | 24000 | 25000 | 19 | 12.5 | 11 | 2.3 | 85 | 76 | 215324663
COMFORTMAKER | D5CLRAH58AAK | D5FLDAH58XHK |  | 58000 | 60000 | 17 | 10 | 9.8 | 2.2 | 67 | 67 | 215324247
TEMPSTAR | D5CSRAH18AAK | D5FSDAH18XHK |  | 17500 | 20000 | 20 | 13.3 | 11.4 | 2.4 | 75 | 71 | 215324659
TEMPSTAR | D5CSRAH18AAK | D5FSDAH18XAK |  | 17000 | 20000 | 20 | 12.5 | 10.6 | 2.2 | 70 | 70 | 215324658
TEMPSTAR | D5CSRAH12AAK | D5FSDAH12XAK |  | 11500 | 12000 | 19 | 11.7 | 10.3 | 2.25 | 79 | 73 | 215324651
TEMPSTAR | D5CSRAH09AAK | D5FSDAH12XAK |  | 9000 | 10000 | 19.6 | 12.8 | 11 | 2.25 | 89 | 86 | 215324645
MIDEA | 37MAHAQ09AA3 | 45MBDAQ12XH3 |  | 9000 | 9900 | 20.6 | 14 | 13.8 | 1.85 | 103 | 120 | 215324047
Weathermaker | 37MBRAQ48AA3 | 45MBDAQ48XH3 |  | 48000 | 50000 | 17.2 | 10 | 9.8 | 2 | 78 | 76 | 215324038
MIDEA | 37MAHAQ06AA3 | 45MBDAQ06XA3 |  | 6500 | 8000 | 21.5 | 14.5 | 13.8 | 2.4 | 100 | 98 | 215324042
MIDEA | 37MAHAQ18AA3 | 45MBDAQ18XA3 |  | 17000 | 19000 | 18 | 12 | 10.8 | 2 | 79 | 95 | 215324057
MIDEA | 37MAHAQ18AA3 | 45MBDAQ18XH3 |  | 17500 | 19500 | 18.5 | 12.1 | 11.1 | 2.1 | 77 | 92 | 215324058
MIDEA | 37MAHAQ12AA3 | 45MBDAQ12XH3 |  | 12000 | 12000 | 20.2 | 12 | 10.6 | 1.95 | 85 | 100 | 215324052
MIDEA | 37MAHAQ12AA3 | 45MBDAQ12XA3 |  | 12000 | 12500 | 20 | 12 | 10.2 | 1.9 | 77 | 94 | 215324051
CARRIER | 37MAHAQ06AA3 | 45MBDAQ06XA3 |  | 6500 | 8000 | 21.5 | 14.5 | 13.8 | 2.4 | 100 | 98 | 215323798
CARRIER | 37MAHAQ09AA3 | 45MBDAQ12XA3 |  | 9000 | 10000 | 21.5 | 13.5 | 12.5 | 1.89 | 96 | 112 | 215323802
CARRIER | 37MAHAQ09AA3 | 45MBDAQ12XH3 |  | 9000 | 9900 | 20.6 | 14 | 13.8 | 1.85 | 103 | 120 | 215323803
COMFORTMAKER | D5CSRAH09AAK | D5FSDAH12XAK |  | 9000 | 10000 | 19.6 | 12.8 | 11 | 2.25 | 89 | 86 | 215324207
COMFORTMAKER | D5CSRAH09AAK | D5FSDAH12XHK |  | 9000 | 10000 | 19.8 | 13 | 11.5 | 2.31 | 93 | 83 | 215324208
COMFORTMAKER | D5CSRAH12AAK | D5FSDAH12XAK |  | 11500 | 12000 | 19 | 11.7 | 10.3 | 2.25 | 79 | 73 | 215324213
COMFORTMAKER | D5CSRAH12AAK | D5FSDAH12XHK |  | 12000 | 12000 | 19.5 | 12 | 10.5 | 2.44 | 76 | 74 | 215324214
COMFORTMAKER | D5CSRAH18AAK | D5FSDAH18XHK |  | 17500 | 20000 | 20 | 13.3 | 11.4 | 2.4 | 75 | 71 | 215324221
COMFORTMAKER | D5CSRAH24AAK | D5FSDAH24XHK |  | 24000 | 25000 | 19 | 12.5 | 11 | 2.3 | 85 | 76 | 215324225
COMFORTMAKER | D5CLHAH36AAK | D5FLDAH36XHK |  | 36000 | 42000 | 17.8 | 12 | 11.1 | 2.1 | 75 | 90 | 215324234
COMFORTMAKER | D5CLHAH48AAK | D5FLDAH48XHK |  | 48000 | 52000 | 16.8 | 10.4 | 10.8 | 2 | 87 | 91 | 215324237
COMFORTMAKER | D5CLHAH58AAK | D5FLDAH58XHK |  | 55000 | 60000 | 15.9 | 10.2 | 10.4 | 2.1 | 75 | 89 | 215324239
COMFORTMAKER | D5CLRAH36AAK | D5FLDAH36XHK |  | 36000 | 40000 | 18.8 | 10.2 | 10.2 | 2.1 | 69 | 64 | 215324242
COMFORTMAKER | D5CLRAH48AAK | D5FLDAH48XHK |  | 48000 | 50000 | 17.2 | 10 | 9.8 | 2 | 78 | 76 | 215324245
DAY & NIGHT | D5CSHAH09AAK | D5FSDAH12XAK |  | 9000 | 10000 | 21.5 | 13.5 | 12.5 | 1.89 | 96 | 112 | 215324255
DAY & NIGHT | D5CSHAH09AAK | D5FSDAH12XHK |  | 9000 | 9900 | 20.6 | 14 | 13.8 | 1.85 | 103 | 120 | 215324256
DAY & NIGHT | D5CSHAH12AAK | D5FSDAH12XAK |  | 12000 | 12500 | 20 | 12 | 10.2 | 1.9 | 77 | 94 | 215324261
DAY & NIGHT | D5CSHAH12AAK | D5FSDAH12XHK |  | 12000 | 12000 | 20.2 | 12 | 10.6 | 1.95 | 85 | 100 | 215324262
DAY & NIGHT | D5CSHAH18AAK | D5FSDAH18XAK |  | 17000 | 19000 | 18 | 12 | 10.8 | 2 | 79 | 95 | 215324268
DAY & NIGHT | D5CSHAH24AAK | D5FSDAH24XHK |  | 24000 | 26000 | 19.2 | 12 | 11.7 | 2.18 | 83 | 92 | 215324273
Grandaire | D5CLHAH58AAK | D5FLDAH58XHK |  | 55000 | 60000 | 15.9 | 10.2 | 10.4 | 2.1 | 75 | 89 | 215324969
Grandaire | D5CLRAH48AAK | D5FLDAH48XHK |  | 48000 | 50000 | 17.2 | 10 | 9.8 | 2 | 78 | 76 | 215324975
HEIL | D5CSRAH18AAK | D5FSDAH18XHK |  | 17500 | 20000 | 20 | 13.3 | 11.4 | 2.4 | 75 | 71 | 215324367
HEIL | D5CLHAH36AAK | D5FLDAH36XHK |  | 36000 | 42000 | 17.8 | 12 | 11.1 | 2.1 | 75 | 90 | 215324380
HEIL | D5CLRAH36AAK | D5FLDAH36XHK |  | 36000 | 40000 | 18.8 | 10.2 | 10.2 | 2.1 | 69 | 64 | 215324388
KEEPRITE | D5CSHAH09AAK | D5FSDAH12XAK |  | 9000 | 10000 | 21.5 | 13.5 | 12.5 | 1.89 | 96 | 112 | 215324401
KEEPRITE | D5CSRAH09AAK | D5FSDAH12XAK |  | 9000 | 10000 | 19.6 | 12.8 | 11 | 2.25 | 89 | 86 | 215324426
KEEPRITE | D5CSRAH12AAK | D5FSDAH12XAK |  | 11500 | 12000 | 19 | 11.7 | 10.3 | 2.25 | 79 | 73 | 215324432
KENMORE | D5CLRAH36AAK | D5FLDAH36XHK |  | 36000 | 40000 | 18.8 | 10.2 | 10.2 | 2.1 | 69 | 64 | 215324534
MIDEA | D5CSHAH09AAK | D5FSDAH12XAK |  | 9000 | 10000 | 21.5 | 13.5 | 12.5 | 1.89 | 96 | 112 | 215324547
MIDEA | D5CSRAH09AAK | D5FSDAH12XAK |  | 9000 | 10000 | 19.6 | 12.8 | 11 | 2.25 | 89 | 86 | 215324572
CARRIER | 37MAHAQ12AA3 | 45MBDAQ12XA3 |  | 12000 | 12500 | 20 | 12 | 10.2 | 1.9 | 77 | 94 | 215323807
CARRIER | 37MAHAQ12AA3 | 45MBDAQ12XH3 |  | 12000 | 12000 | 20.2 | 12 | 10.6 | 1.95 | 85 | 100 | 215323808
CARRIER | 37MAHAQ18AA3 | 45MBDAQ18XA3 |  | 17000 | 19000 | 18 | 12 | 10.8 | 2 | 79 | 95 | 215323813
CARRIER | 37MAHAQ18AA3 | 45MBDAQ18XH3 |  | 17500 | 19500 | 18.5 | 12.1 | 11.1 | 2.1 | 77 | 92 | 215323814
CARRIER | 37MAHAQ24AA3 | 45MBDAQ24XH3 |  | 24000 | 26000 | 19.2 | 12 | 11.7 | 2.18 | 83 | 92 | 215323817
CARRIER | 37MARAQ09AA3 | 45MBDAQ12XA3 |  | 9000 | 10000 | 19.6 | 12.8 | 11 | 2.25 | 89 | 86 | 215323820
CARRIER | 37MARAQ09AA3 | 45MBDAQ12XH3 |  | 9000 | 10000 | 19.8 | 13 | 11.5 | 2.31 | 93 | 83 | 215323821
CARRIER | 37MARAQ12AA3 | 45MBDAQ12XA3 |  | 11500 | 12000 | 19 | 11.7 | 10.3 | 2.25 | 79 | 73 | 215323825
CARRIER | 37MARAQ12AA3 | 45MBDAQ12XH3 |  | 12000 | 12000 | 19.5 | 12 | 10.5 | 2.44 | 76 | 74 | 215323826
CARRIER | 37MARAQ18AA3 | 45MBDAQ18XA3 |  | 17000 | 20000 | 20 | 12.5 | 10.6 | 2.2 | 70 | 70 | 215323831
CARRIER | 37MARAQ18AA3 | 45MBDAQ18XH3 |  | 17500 | 20000 | 20 | 13.3 | 11.4 | 2.4 | 75 | 71 | 215323832
CARRIER | 37MARAQ24AA3 | 45MBDAQ24XH3 |  | 24000 | 25000 | 19 | 12.5 | 11 | 2.3 | 85 | 76 | 215323835
CARRIER | 37MBHAQ36AA3 | 45MBDAQ36XH3 |  | 36000 | 42000 | 17.8 | 12 | 11.1 | 2.1 | 75 | 90 | 215323844
CARRIER | 37MBHAQ48AA3 | 45MBDAQ48XH3 |  | 48000 | 52000 | 16.8 | 10.4 | 10.8 | 2 | 87 | 91 | 215323847
CARRIER | 37MBHAQ58AA3 | 45MBDAQ58XH3 |  | 55000 | 60000 | 15.9 | 10.2 | 10.4 | 2.1 | 75 | 89 | 215323849
CARRIER | 37MBRAQ36AA3 | 45MBDAQ36XH3 |  | 36000 | 40000 | 18.8 | 10.2 | 10.2 | 2.1 | 69 | 64 | 215323852
CARRIER | 37MBRAQ58AA3 | 45MBDAQ58XH3 |  | 58000 | 60000 | 17 | 10 | 9.8 | 2.2 | 67 | 67 | 215323857
BRYANT | 37MAHAQ09AA3 | 45MBDAQ12XH3 |  | 9000 | 9900 | 20.6 | 14 | 13.8 | 1.85 | 103 | 120 | 215323864
KEEPRITE | D5CLRAH36AAK | D5FLDAH36XHK |  | 36000 | 40000 | 18.8 | 10.2 | 10.2 | 2.1 | 69 | 64 | 215324461
KEEPRITE | D5CLRAH48AAK | D5FLDAH48XHK |  | 48000 | 50000 | 17.2 | 10 | 9.8 | 2 | 78 | 76 | 215324464
KEEPRITE | D5CLRAH58AAK | D5FLDAH58XHK |  | 58000 | 60000 | 17 | 10 | 9.8 | 2.2 | 67 | 67 | 215324466
KENMORE | D5CSHAH06AAK | D5FSDAH06XAK |  | 6500 | 8000 | 21.5 | 14.5 | 13.8 | 2.4 | 100 | 98 | 215324469
KENMORE | D5CSHAH09AAK | D5FSDAH12XAK |  | 9000 | 10000 | 21.5 | 13.5 | 12.5 | 1.89 | 96 | 112 | 215324474
KENMORE | D5CSHAH09AAK | D5FSDAH12XHK |  | 9000 | 9900 | 20.6 | 14 | 13.8 | 1.85 | 103 | 120 | 215324475
KENMORE | D5CSHAH12AAK | D5FSDAH12XAK |  | 12000 | 12500 | 20 | 12 | 10.2 | 1.9 | 77 | 94 | 215324480
KENMORE | D5CSHAH12AAK | D5FSDAH12XHK |  | 12000 | 12000 | 20.2 | 12 | 10.6 | 1.95 | 85 | 100 | 215324481
KENMORE | D5CSHAH18AAK | D5FSDAH18XAK |  | 17000 | 19000 | 18 | 12 | 10.8 | 2 | 79 | 95 | 215324487
KENMORE | D5CSHAH18AAK | D5FSDAH18XHK |  | 17500 | 19500 | 18.5 | 12.1 | 11.1 | 2.1 | 77 | 92 | 215324488
MIDEA | 37MAHAQ09AA3 | 45MBDAQ12XA3 |  | 9000 | 10000 | 21.5 | 13.5 | 12.5 | 1.89 | 96 | 112 | 215324046
HEIL | D5CSHAH06AAK | D5FSDAH06XAK |  | 6500 | 8000 | 21.5 | 14.5 | 13.8 | 2.4 | 100 | 98 | 215324323
HEIL | D5CSHAH09AAK | D5FSDAH12XAK |  | 9000 | 10000 | 21.5 | 13.5 | 12.5 | 1.89 | 96 | 112 | 215324328
TEMPSTAR | D5CSRAH09AAK | D5FSDAH12XHK |  | 9000 | 10000 | 19.8 | 13 | 11.5 | 2.31 | 93 | 83 | 215324646
TEMPSTAR | D5CSRAH12AAK | D5FSDAH12XHK |  | 12000 | 12000 | 19.5 | 12 | 10.5 | 2.44 | 76 | 74 | 215324652
TEMPSTAR | D5CLRAH36AAK | D5FLDAH36XHK |  | 36000 | 40000 | 18.8 | 10.2 | 10.2 | 2.1 | 69 | 64 | 215324680
TEMPSTAR | D5CLRAH58AAK | D5FLDAH58XHK |  | 58000 | 60000 | 17 | 10 | 9.8 | 2.2 | 67 | 67 | 215324685
SMART COMFORT | D5CSRAH09AAK | D5FSDAH12XAK |  | 9000 | 10000 | 19.6 | 12.8 | 11 | 2.25 | 89 | 86 | 215324718
AIRQUEST | D5CLHAH58AAK | D5FLDAH58XHK |  | 55000 | 60000 | 15.9 | 10.2 | 10.4 | 2.1 | 75 | 89 | 215324823
LPS Legacy | D5CSHAH12AAK | D5FSDAH12XHK |  | 12000 | 12000 | 20.2 | 12 | 10.6 | 1.95 | 85 | 100 | 215324846
SMART COMFORT | D5CLHAH58AAK | D5FLDAH58XHK |  | 55000 | 60000 | 15.9 | 10.2 | 10.4 | 2.1 | 75 | 89 | 215324750
SMART COMFORT | D5CLRAH48AAK | D5FLDAH48XHK |  | 48000 | 50000 | 17.2 | 10 | 9.8 | 2 | 78 | 76 | 215324756
AIRQUEST | D5CSHAH09AAK | D5FSDAH12XHK |  | 9000 | 9900 | 20.6 | 14 | 13.8 | 1.85 | 103 | 120 | 215324767
AIRQUEST | D5CSRAH09AAK | D5FSDAH12XHK |  | 9000 | 10000 | 19.8 | 13 | 11.5 | 2.31 | 93 | 83 | 215324792
AIRQUEST | D5CSRAH12AAK | D5FSDAH12XAK |  | 11500 | 12000 | 19 | 11.7 | 10.3 | 2.25 | 79 | 73 | 215324797
AIRQUEST | D5CSRAH12AAK | D5FSDAH12XHK |  | 12000 | 12000 | 19.5 | 12 | 10.5 | 2.44 | 76 | 74 | 215324798
LPS Legacy | D5CSHAH09AAK | D5FSDAH12XAK |  | 9000 | 10000 | 21.5 | 13.5 | 12.5 | 1.89 | 96 | 112 | 215324839
LPS Legacy | D5CSRAH18AAK | D5FSDAH18XHK |  | 17500 | 20000 | 20 | 13.3 | 11.4 | 2.4 | 75 | 71 | 215324878
Grandaire | D5CSHAH09AAK | D5FSDAH12XAK |  | 9000 | 10000 | 21.5 | 13.5 | 12.5 | 1.89 | 96 | 112 | 215324912
Grandaire | D5CSHAH12AAK | D5FSDAH12XAK |  | 12000 | 12500 | 20 | 12 | 10.2 | 1.9 | 77 | 94 | 215324918
HEIL | D5CSHAH09AAK | D5FSDAH12XHK |  | 9000 | 9900 | 20.6 | 14 | 13.8 | 1.85 | 103 | 120 | 215324329
HEIL | D5CSHAH12AAK | D5FSDAH12XAK |  | 12000 | 12500 | 20 | 12 | 10.2 | 1.9 | 77 | 94 | 215324334
HEIL | D5CSHAH12AAK | D5FSDAH12XHK |  | 12000 | 12000 | 20.2 | 12 | 10.6 | 1.95 | 85 | 100 | 215324335
HEIL | D5CSHAH18AAK | D5FSDAH18XAK |  | 17000 | 19000 | 18 | 12 | 10.8 | 2 | 79 | 95 | 215324341
HEIL | D5CSHAH18AAK | D5FSDAH18XHK |  | 17500 | 19500 | 18.5 | 12.1 | 11.1 | 2.1 | 77 | 92 | 215324342
AIRQUEST | D5CLRAH48AAK | D5FLDAH48XHK |  | 48000 | 50000 | 17.2 | 10 | 9.8 | 2 | 78 | 76 | 215324829
AIRQUEST | D5CLRAH36AAK | D5FLDAH36XHK |  | 36000 | 40000 | 18.8 | 10.2 | 10.2 | 2.1 | 69 | 64 | 215324826
AIRQUEST | D5CLHAH48AAK | D5FLDAH48XHK |  | 48000 | 52000 | 16.8 | 10.4 | 10.8 | 2 | 87 | 91 | 215324821
AIRQUEST | D5CLHAH36AAK | D5FLDAH36XHK |  | 36000 | 42000 | 17.8 | 12 | 11.1 | 2.1 | 75 | 90 | 215324818
AIRQUEST | D5CSRAH24AAK | D5FSDAH24XHK |  | 24000 | 25000 | 19 | 12.5 | 11 | 2.3 | 85 | 76 | 215324809
AIRQUEST | D5CSRAH18AAK | D5FSDAH18XHK |  | 17500 | 20000 | 20 | 13.3 | 11.4 | 2.4 | 75 | 71 | 215324805
AIRQUEST | D5CSRAH18AAK | D5FSDAH18XAK |  | 17000 | 20000 | 20 | 12.5 | 10.6 | 2.2 | 70 | 70 | 215324804
AIRQUEST | D5CSRAH09AAK | D5FSDAH12XAK |  | 9000 | 10000 | 19.6 | 12.8 | 11 | 2.25 | 89 | 86 | 215324791
AIRQUEST | D5CSHAH24AAK | D5FSDAH24XHK |  | 24000 | 26000 | 19.2 | 12 | 11.7 | 2.18 | 83 | 92 | 215324784
AIRQUEST | D5CSHAH18AAK | D5FSDAH18XHK |  | 17500 | 19500 | 18.5 | 12.1 | 11.1 | 2.1 | 77 | 92 | 215324780
AIRQUEST | D5CSHAH18AAK | D5FSDAH18XAK |  | 17000 | 19000 | 18 | 12 | 10.8 | 2 | 79 | 95 | 215324779
AIRQUEST | D5CSHAH12AAK | D5FSDAH12XHK |  | 12000 | 12000 | 20.2 | 12 | 10.6 | 1.95 | 85 | 100 | 215324773
AIRQUEST | D5CSHAH12AAK | D5FSDAH12XAK |  | 12000 | 12500 | 20 | 12 | 10.2 | 1.9 | 77 | 94 | 215324772
DAY & NIGHT | D5CLHAH48AAK | D5FLDAH48XHK |  | 48000 | 52000 | 16.8 | 10.4 | 10.8 | 2 | 87 | 91 | 215324310
AIRQUEST | D5CSHAH09AAK | D5FSDAH12XAK |  | 9000 | 10000 | 21.5 | 13.5 | 12.5 | 1.89 | 96 | 112 | 215324766
KEEPRITE | D5CLHAH58AAK | D5FLDAH58XHK |  | 55000 | 60000 | 15.9 | 10.2 | 10.4 | 2.1 | 75 | 89 | 215324458
KEEPRITE | D5CLHAH48AAK | D5FLDAH48XHK |  | 48000 | 52000 | 16.8 | 10.4 | 10.8 | 2 | 87 | 91 | 215324456
KEEPRITE | D5CLHAH36AAK | D5FLDAH36XHK |  | 36000 | 42000 | 17.8 | 12 | 11.1 | 2.1 | 75 | 90 | 215324453
KEEPRITE | D5CSRAH24AAK | D5FSDAH24XHK |  | 24000 | 25000 | 19 | 12.5 | 11 | 2.3 | 85 | 76 | 215324444
KEEPRITE | D5CSRAH18AAK | D5FSDAH18XHK |  | 17500 | 20000 | 20 | 13.3 | 11.4 | 2.4 | 75 | 71 | 215324440
KEEPRITE | D5CSRAH18AAK | D5FSDAH18XAK |  | 17000 | 20000 | 20 | 12.5 | 10.6 | 2.2 | 70 | 70 | 215324439
KEEPRITE | D5CSRAH12AAK | D5FSDAH12XHK |  | 12000 | 12000 | 19.5 | 12 | 10.5 | 2.44 | 76 | 74 | 215324433
KEEPRITE | D5CSRAH09AAK | D5FSDAH12XHK |  | 9000 | 10000 | 19.8 | 13 | 11.5 | 2.31 | 93 | 83 | 215324427
KEEPRITE | D5CSHAH24AAK | D5FSDAH24XHK |  | 24000 | 26000 | 19.2 | 12 | 11.7 | 2.18 | 83 | 92 | 215324419
KEEPRITE | D5CSHAH18AAK | D5FSDAH18XHK |  | 17500 | 19500 | 18.5 | 12.1 | 11.1 | 2.1 | 77 | 92 | 215324415
KEEPRITE | D5CSHAH18AAK | D5FSDAH18XAK |  | 17000 | 19000 | 18 | 12 | 10.8 | 2 | 79 | 95 | 215324414
KEEPRITE | D5CSHAH12AAK | D5FSDAH12XHK |  | 12000 | 12000 | 20.2 | 12 | 10.6 | 1.95 | 85 | 100 | 215324408
KEEPRITE | D5CSHAH12AAK | D5FSDAH12XAK |  | 12000 | 12500 | 20 | 12 | 10.2 | 1.9 | 77 | 94 | 215324407
KEEPRITE | D5CSHAH09AAK | D5FSDAH12XHK |  | 9000 | 9900 | 20.6 | 14 | 13.8 | 1.85 | 103 | 120 | 215324402
ARCOAIRE | D5CLRAH58AAK | D5FLDAH58XHK |  | 58000 | 60000 | 17 | 10 | 9.8 | 2.2 | 67 | 67 | 215324174
KEEPRITE | D5CSHAH06AAK | D5FSDAH06XAK |  | 6500 | 8000 | 21.5 | 14.5 | 13.8 | 2.4 | 100 | 98 | 215324396
COMFORTMAKER | D5CSHAH06AAK | D5FSDAH06XAK |  | 6500 | 8000 | 21.5 | 14.5 | 13.8 | 2.4 | 100 | 98 | 215324177
HEIL | D5CLRAH58AAK | D5FLDAH58XHK |  | 58000 | 60000 | 17 | 10 | 9.8 | 2.2 | 67 | 67 | 215324393
HEIL | D5CLRAH48AAK | D5FLDAH48XHK |  | 48000 | 50000 | 17.2 | 10 | 9.8 | 2 | 78 | 76 | 215324391
Grandaire | D5CLRAH58AAK | D5FLDAH58XHK |  | 58000 | 60000 | 17 | 10 | 9.8 | 2.2 | 67 | 67 | 215324977
Grandaire | D5CLRAH36AAK | D5FLDAH36XHK |  | 36000 | 40000 | 18.8 | 10.2 | 10.2 | 2.1 | 69 | 64 | 215324972
Grandaire | D5CSRAH12AAK | D5FSDAH12XAK |  | 11500 | 12000 | 19 | 11.7 | 10.3 | 2.25 | 79 | 73 | 215324943
HEIL | D5CLHAH58AAK | D5FLDAH58XHK |  | 55000 | 60000 | 15.9 | 10.2 | 10.4 | 2.1 | 75 | 89 | 215324385
HEIL | D5CLHAH48AAK | D5FLDAH48XHK |  | 48000 | 52000 | 16.8 | 10.4 | 10.8 | 2 | 87 | 91 | 215324383
HEIL | D5CSRAH24AAK | D5FSDAH24XHK |  | 24000 | 25000 | 19 | 12.5 | 11 | 2.3 | 85 | 76 | 215324371
ARCOAIRE | D5CLHAH58AAK | D5FLDAH58XHK |  | 55000 | 60000 | 15.9 | 10.2 | 10.4 | 2.1 | 75 | 89 | 215324166
HEIL | D5CSRAH18AAK | D5FSDAH18XAK |  | 17000 | 20000 | 20 | 12.5 | 10.6 | 2.2 | 70 | 70 | 215324366
HEIL | D5CSRAH12AAK | D5FSDAH12XHK |  | 12000 | 12000 | 19.5 | 12 | 10.5 | 2.44 | 76 | 74 | 215324360
HEIL | D5CSRAH12AAK | D5FSDAH12XAK |  | 11500 | 12000 | 19 | 11.7 | 10.3 | 2.25 | 79 | 73 | 215324359
HEIL | D5CSRAH09AAK | D5FSDAH12XHK |  | 9000 | 10000 | 19.8 | 13 | 11.5 | 2.31 | 93 | 83 | 215324354
HEIL | D5CSRAH09AAK | D5FSDAH12XAK |  | 9000 | 10000 | 19.6 | 12.8 | 11 | 2.25 | 89 | 86 | 215324353
HEIL | D5CSHAH24AAK | D5FSDAH24XHK |  | 24000 | 26000 | 19.2 | 12 | 11.7 | 2.18 | 83 | 92 | 215324346
MIDEA | D5CLHAH48AAK | D5FLAAH48XAK |  | 48000 | 50000 | 17 | 10.1 | 10.2 | 2 | 80 | 92 | 215319078
MIDEA | D5CLHAH58AAK | D5FLAAH60XAK |  | 54000 | 59000 | 15.4 | 10 | 9.2 | 2 | 69 | 90 | 215319079
MIDEA | D5CLRAH48AAK | D5FLAAH48XAK |  | 48000 | 50000 | 17.8 | 10 | 10 | 1.9 | 80 | 70 | 215319081
CARRIER | 37MUHAQ48AA3 | 45MUAAQ48XX3 |  | 48000 | 50000 | 16.5 | 10.5 | 9.5 | 1.9 | 74 | 92 | 215318752
CARRIER | 37MUHAQ60AA3 | 45MUAAQ60XX3 |  | 54000 | 56000 | 16 | 10 | 9 | 1.8 | 80 | 93 | 215318753
CARRIER | 37MUHAQ60AA3 | 45MUHAQ60XX3 |  | 54000 | 55000 | 17.5 | 12 | 9.5 | 1.9 | 64 | 98 | 215318754
CARRIER | 37MURAQ48AA3 | 45MUAAQ48XX3 |  | 48000 | 48000 | 16 | 10 | 8.5 | 1.85 | 68 | 79 | 215318759
CARRIER | 37MUHAQ48AA3 | 45MUHAQ60XX3 |  | 48000 | 48000 | 17.5 | 12 | 9.5 | 2 | 71 | 100 | 215318763
BRYANT | 37MUHAQ60AA3 | 45MUAAQ60XX3 |  | 54000 | 56000 | 16 | 10 | 9 | 1.8 | 80 | 93 | 215318781
BRYANT | 37MUHAQ60AA3 | 45MUHAQ60XX3 |  | 54000 | 55000 | 17.5 | 12 | 9.5 | 1.9 | 64 | 98 | 215318782
PAYNE | 37MUHAQ48AA3 | 45MUAAQ48XX3 |  | 48000 | 50000 | 16.5 | 10.5 | 9.5 | 1.9 | 74 | 92 | 215318808
PAYNE | 37MBHAQ58AA3 | 45MBAAQ60XA3 |  | 54000 | 59000 | 15.4 | 10 | 9.2 | 2 | 69 | 90 | 215318827
Weathermaker | 37MURAQ48AA3 | 45MUAAQ48XX3 |  | 48000 | 48000 | 16 | 10 | 8.5 | 1.85 | 68 | 79 | 215318843
Weathermaker | 37MBHAQ48AA3 | 45MBAAQ48XA3 |  | 48000 | 50000 | 17 | 10.1 | 10.2 | 2 | 80 | 92 | 215318854
MIDEA | 37MURAQ48AA3 | 45MUAAQ48XX3 |  | 48000 | 48000 | 16 | 10 | 8.5 | 1.85 | 68 | 79 | 215318871
ARCOAIRE | D5CURAH48AAK | D5FUAAH48XAK |  | 48000 | 48000 | 16 | 10 | 8.5 | 1.85 | 68 | 79 | 215318899
COMFORTMAKER | D5CUHAH60AAK | D5FUHAH60XAK |  | 54000 | 55000 | 17.5 | 12 | 9.5 | 1.9 | 64 | 98 | 215318922
COMFORTMAKER | D5CUHAH48AAK | D5FUHAH60XAK |  | 48000 | 48000 | 17.5 | 12 | 9.5 | 2 | 71 | 100 | 215318931
COMFORTMAKER | D5CLHAH48AAK | D5FLAAH48XAK |  | 48000 | 50000 | 17 | 10.1 | 10.2 | 2 | 80 | 92 | 215318938
COMFORTMAKER | D5CLRAH48AAK | D5FLAAH48XAK |  | 48000 | 50000 | 17.8 | 10 | 10 | 1.9 | 80 | 70 | 215318941
DAY & NIGHT | D5CUHAH60AAK | D5FUHAH60XAK |  | 54000 | 55000 | 17.5 | 12 | 9.5 | 1.9 | 64 | 98 | 215318950
DAY & NIGHT | D5CUHAH48AAK | D5FUHAH60XAK |  | 48000 | 48000 | 17.5 | 12 | 9.5 | 2 | 71 | 100 | 215318959
DAY & NIGHT | D5CLHAH48AAK | D5FLAAH48XAK |  | 48000 | 50000 | 17 | 10.1 | 10.2 | 2 | 80 | 92 | 215318966
DAY & NIGHT | D5CLRAH48AAK | D5FLAAH48XAK |  | 48000 | 50000 | 17.8 | 10 | 10 | 1.9 | 80 | 70 | 215318969
HEIL | D5CUHAH60AAK | D5FUAAH60XAK |  | 54000 | 56000 | 16 | 10 | 9 | 1.8 | 80 | 93 | 215318977
HEIL | D5CLHAH48AAK | D5FLAAH48XAK |  | 48000 | 50000 | 17 | 10.1 | 10.2 | 2 | 80 | 92 | 215318994
KEEPRITE | D5CUHAH48AAK | D5FUAAH48XAK |  | 48000 | 50000 | 16.5 | 10.5 | 9.5 | 1.9 | 74 | 92 | 215319004
KEEPRITE | D5CUHAH48AAK | D5FUHAH60XAK |  | 48000 | 48000 | 17.5 | 12 | 9.5 | 2 | 71 | 100 | 215319015
KENMORE | D5CLHAH58AAK | D5FLAAH60XAK |  | 54000 | 59000 | 15.4 | 10 | 9.2 | 2 | 69 | 90 | 215319051
TEMPSTAR | D5CUHAH48AAK | D5FUAAH48XAK |  | 48000 | 50000 | 16.5 | 10.5 | 9.5 | 1.9 | 74 | 92 | 215319088
TEMPSTAR | D5CURAH48AAK | D5FUAAH48XAK |  | 48000 | 48000 | 16 | 10 | 8.5 | 1.85 | 68 | 79 | 215319095
TEMPSTAR | D5CUHAH48AAK | D5FUHAH60XAK |  | 48000 | 48000 | 17.5 | 12 | 9.5 | 2 | 71 | 100 | 215319099
AIRQUEST | D5CLHAH48AAK | D5FLAAH48XAK |  | 48000 | 50000 | 17 | 10.1 | 10.2 | 2 | 80 | 92 | 215319162
TEMPSTAR | D5CLHAH48AAK | D5FLAAH48XAK |  | 48000 | 50000 | 17 | 10.1 | 10.2 | 2 | 80 | 92 | 215319106
TEMPSTAR | D5CLHAH58AAK | D5FLAAH60XAK |  | 54000 | 59000 | 15.4 | 10 | 9.2 | 2 | 69 | 90 | 215319107
TEMPSTAR | D5CLRAH48AAK | D5FLAAH48XAK |  | 48000 | 50000 | 17.8 | 10 | 10 | 1.9 | 80 | 70 | 215319109
AIRQUEST | D5CLHAH58AAK | D5FLAAH60XAK |  | 54000 | 59000 | 15.4 | 10 | 9.2 | 2 | 69 | 90 | 215319163
SMART COMFORT | D5CUHAH48AAK | D5FUAAH48XAK |  | 48000 | 50000 | 16.5 | 10.5 | 9.5 | 1.9 | 74 | 92 | 215319116
SMART COMFORT | D5CUHAH60AAK | D5FUAAH60XAK |  | 54000 | 56000 | 16 | 10 | 9 | 1.8 | 80 | 93 | 215319117
SMART COMFORT | D5CUHAH60AAK | D5FUHAH60XAK |  | 54000 | 55000 | 17.5 | 12 | 9.5 | 1.9 | 64 | 98 | 215319118
SMART COMFORT | D5CURAH48AAK | D5FUAAH48XAK |  | 48000 | 48000 | 16 | 10 | 8.5 | 1.85 | 68 | 79 | 215319123
SMART COMFORT | D5CUHAH48AAK | D5FUHAH60XAK |  | 48000 | 48000 | 17.5 | 12 | 9.5 | 2 | 71 | 100 | 215319127
AIRQUEST | D5CLRAH48AAK | D5FLAAH48XAK |  | 48000 | 50000 | 17.8 | 10 | 10 | 1.9 | 80 | 70 | 215319165
SMART COMFORT | D5CLHAH48AAK | D5FLAAH48XAK |  | 48000 | 50000 | 17 | 10.1 | 10.2 | 2 | 80 | 92 | 215319134
SMART COMFORT | D5CLHAH58AAK | D5FLAAH60XAK |  | 54000 | 59000 | 15.4 | 10 | 9.2 | 2 | 69 | 90 | 215319135
AIRQUEST | D5CUHAH48AAK | D5FUHAH60XAK |  | 48000 | 48000 | 17.5 | 12 | 9.5 | 2 | 71 | 100 | 215319155
LPS Legacy | D5CUHAH48AAK | D5FUAAH48XAK |  | 48000 | 50000 | 16.5 | 10.5 | 9.5 | 1.9 | 74 | 92 | 215319172
LPS Legacy | D5CUHAH60AAK | D5FUAAH60XAK |  | 54000 | 56000 | 16 | 10 | 9 | 1.8 | 80 | 93 | 215319173
LPS Legacy | D5CURAH48AAK | D5FUAAH48XAK |  | 48000 | 48000 | 16 | 10 | 8.5 | 1.85 | 68 | 79 | 215319179
LPS Legacy | D5CUHAH48AAK | D5FUHAH60XAK |  | 48000 | 48000 | 17.5 | 12 | 9.5 | 2 | 71 | 100 | 215319183
DAY & NIGHT | D5CUHAH48AAK | D5FUAAH48XAK |  | 48000 | 50000 | 16.5 | 10.5 | 9.5 | 1.9 | 74 | 92 | 215318948
DAY & NIGHT | D5CUHAH60AAK | D5FUAAH60XAK |  | 54000 | 56000 | 16 | 10 | 9 | 1.8 | 80 | 93 | 215318949
DAY & NIGHT | D5CURAH48AAK | D5FUAAH48XAK |  | 48000 | 48000 | 16 | 10 | 8.5 | 1.85 | 68 | 79 | 215318955
DAY & NIGHT | D5CLHAH58AAK | D5FLAAH60XAK |  | 54000 | 59000 | 15.4 | 10 | 9.2 | 2 | 69 | 90 | 215318967
HEIL | D5CUHAH48AAK | D5FUAAH48XAK |  | 48000 | 50000 | 16.5 | 10.5 | 9.5 | 1.9 | 74 | 92 | 215318976
HEIL | D5CUHAH60AAK | D5FUHAH60XAK |  | 54000 | 55000 | 17.5 | 12 | 9.5 | 1.9 | 64 | 98 | 215318978
CARRIER | 37MBHAQ48AA3 | 45MBAAQ48XA3 |  | 48000 | 50000 | 17 | 10.1 | 10.2 | 2 | 80 | 92 | 215318770
CARRIER | 37MBHAQ58AA3 | 45MBAAQ60XA3 |  | 54000 | 59000 | 15.4 | 10 | 9.2 | 2 | 69 | 90 | 215318771
CARRIER | 37MBRAQ48AA3 | 45MBAAQ48XA3 |  | 48000 | 50000 | 17.8 | 10 | 10 | 1.9 | 80 | 70 | 215318773
BRYANT | 37MUHAQ48AA3 | 45MUAAQ48XX3 |  | 48000 | 50000 | 16.5 | 10.5 | 9.5 | 1.9 | 74 | 92 | 215318780
BRYANT | 37MURAQ48AA3 | 45MUAAQ48XX3 |  | 48000 | 48000 | 16 | 10 | 8.5 | 1.85 | 68 | 79 | 215318787
BRYANT | 37MUHAQ48AA3 | 45MUHAQ60XX3 |  | 48000 | 48000 | 17.5 | 12 | 9.5 | 2 | 71 | 100 | 215318791
BRYANT | 37MBHAQ48AA3 | 45MBAAQ48XA3 |  | 48000 | 50000 | 17 | 10.1 | 10.2 | 2 | 80 | 92 | 215318798
BRYANT | 37MBHAQ58AA3 | 45MBAAQ60XA3 |  | 54000 | 59000 | 15.4 | 10 | 9.2 | 2 | 69 | 90 | 215318799
BRYANT | 37MBRAQ48AA3 | 45MBAAQ48XA3 |  | 48000 | 50000 | 17.8 | 10 | 10 | 1.9 | 80 | 70 | 215318801
PAYNE | 37MUHAQ60AA3 | 45MUAAQ60XX3 |  | 54000 | 56000 | 16 | 10 | 9 | 1.8 | 80 | 93 | 215318809
PAYNE | 37MUHAQ60AA3 | 45MUHAQ60XX3 |  | 54000 | 55000 | 17.5 | 12 | 9.5 | 1.9 | 64 | 98 | 215318810
PAYNE | 37MURAQ48AA3 | 45MUAAQ48XX3 |  | 48000 | 48000 | 16 | 10 | 8.5 | 1.85 | 68 | 79 | 215318815
PAYNE | 37MUHAQ48AA3 | 45MUHAQ60XX3 |  | 48000 | 48000 | 17.5 | 12 | 9.5 | 2 | 71 | 100 | 215318819
PAYNE | 37MBHAQ48AA3 | 45MBAAQ48XA3 |  | 48000 | 50000 | 17 | 10.1 | 10.2 | 2 | 80 | 92 | 215318826
PAYNE | 37MBRAQ48AA3 | 45MBAAQ48XA3 |  | 48000 | 50000 | 17.8 | 10 | 10 | 1.9 | 80 | 70 | 215318829
Weathermaker | 37MUHAQ48AA3 | 45MUAAQ48XX3 |  | 48000 | 50000 | 16.5 | 10.5 | 9.5 | 1.9 | 74 | 92 | 215318836
Weathermaker | 37MUHAQ60AA3 | 45MUAAQ60XX3 |  | 54000 | 56000 | 16 | 10 | 9 | 1.8 | 80 | 93 | 215318837
Weathermaker | 37MUHAQ60AA3 | 45MUHAQ60XX3 |  | 54000 | 55000 | 17.5 | 12 | 9.5 | 1.9 | 64 | 98 | 215318838
KENMORE | D5CLHAH48AAK | D5FLAAH48XAK |  | 48000 | 50000 | 17 | 10.1 | 10.2 | 2 | 80 | 92 | 215319050
KENMORE | D5CLRAH48AAK | D5FLAAH48XAK |  | 48000 | 50000 | 17.8 | 10 | 10 | 1.9 | 80 | 70 | 215319053
MIDEA | D5CUHAH48AAK | D5FUAAH48XAK |  | 48000 | 50000 | 16.5 | 10.5 | 9.5 | 1.9 | 74 | 92 | 215319060
MIDEA | D5CUHAH60AAK | D5FUAAH60XAK |  | 54000 | 56000 | 16 | 10 | 9 | 1.8 | 80 | 93 | 215319061
MIDEA | D5CUHAH60AAK | D5FUHAH60XAK |  | 54000 | 55000 | 17.5 | 12 | 9.5 | 1.9 | 64 | 98 | 215319062
MIDEA | D5CURAH48AAK | D5FUAAH48XAK |  | 48000 | 48000 | 16 | 10 | 8.5 | 1.85 | 68 | 79 | 215319067
MIDEA | D5CUHAH48AAK | D5FUHAH60XAK |  | 48000 | 48000 | 17.5 | 12 | 9.5 | 2 | 71 | 100 | 215319071
Grandaire | D5CLHAH58AAK | D5FLAAH60XAK |  | 54000 | 59000 | 15.4 | 10 | 9.2 | 2 | 69 | 90 | 215319219
Grandaire | D5CLHAH48AAK | D5FLAAH48XAK |  | 48000 | 50000 | 17 | 10.1 | 10.2 | 2 | 80 | 92 | 215319218
Grandaire | D5CUHAH48AAK | D5FUHAH60XAK |  | 48000 | 48000 | 17.5 | 12 | 9.5 | 2 | 71 | 100 | 215319211
Grandaire | D5CLRAH48AAK | D5FLAAH48XAK |  | 48000 | 50000 | 17.8 | 10 | 10 | 1.9 | 80 | 70 | 215319221
Grandaire | D5CURAH48AAK | D5FUAAH48XAK |  | 48000 | 48000 | 16 | 10 | 8.5 | 1.85 | 68 | 79 | 215319207
Grandaire | D5CUHAH60AAK | D5FUHAH60XAK |  | 54000 | 55000 | 17.5 | 12 | 9.5 | 1.9 | 64 | 98 | 215319202
Grandaire | D5CUHAH60AAK | D5FUAAH60XAK |  | 54000 | 56000 | 16 | 10 | 9 | 1.8 | 80 | 93 | 215319201
Grandaire | D5CUHAH48AAK | D5FUAAH48XAK |  | 48000 | 50000 | 16.5 | 10.5 | 9.5 | 1.9 | 74 | 92 | 215319200
LPS Legacy | D5CLRAH48AAK | D5FLAAH48XAK |  | 48000 | 50000 | 17.8 | 10 | 10 | 1.9 | 80 | 70 | 215319193
LPS Legacy | D5CLHAH58AAK | D5FLAAH60XAK |  | 54000 | 59000 | 15.4 | 10 | 9.2 | 2 | 69 | 90 | 215319191
LPS Legacy | D5CLHAH48AAK | D5FLAAH48XAK |  | 48000 | 50000 | 17 | 10.1 | 10.2 | 2 | 80 | 92 | 215319190
LPS Legacy | D5CUHAH60AAK | D5FUHAH60XAK |  | 54000 | 55000 | 17.5 | 12 | 9.5 | 1.9 | 64 | 98 | 215319174
AIRQUEST | D5CURAH48AAK | D5FUAAH48XAK |  | 48000 | 48000 | 16 | 10 | 8.5 | 1.85 | 68 | 79 | 215319151
AIRQUEST | D5CUHAH60AAK | D5FUHAH60XAK |  | 54000 | 55000 | 17.5 | 12 | 9.5 | 1.9 | 64 | 98 | 215319146
AIRQUEST | D5CUHAH60AAK | D5FUAAH60XAK |  | 54000 | 56000 | 16 | 10 | 9 | 1.8 | 80 | 93 | 215319145
AIRQUEST | D5CUHAH48AAK | D5FUAAH48XAK |  | 48000 | 50000 | 16.5 | 10.5 | 9.5 | 1.9 | 74 | 92 | 215319144
SMART COMFORT | D5CLRAH48AAK | D5FLAAH48XAK |  | 48000 | 50000 | 17.8 | 10 | 10 | 1.9 | 80 | 70 | 215319137
TEMPSTAR | D5CUHAH60AAK | D5FUHAH60XAK |  | 54000 | 55000 | 17.5 | 12 | 9.5 | 1.9 | 64 | 98 | 215319090
TEMPSTAR | D5CUHAH60AAK | D5FUAAH60XAK |  | 54000 | 56000 | 16 | 10 | 9 | 1.8 | 80 | 93 | 215319089
KENMORE | D5CUHAH48AAK | D5FUHAH60XAK |  | 48000 | 48000 | 17.5 | 12 | 9.5 | 2 | 71 | 100 | 215319043
KENMORE | D5CURAH48AAK | D5FUAAH48XAK |  | 48000 | 48000 | 16 | 10 | 8.5 | 1.85 | 68 | 79 | 215319039
KENMORE | D5CUHAH60AAK | D5FUHAH60XAK |  | 54000 | 55000 | 17.5 | 12 | 9.5 | 1.9 | 64 | 98 | 215319034
KENMORE | D5CUHAH60AAK | D5FUAAH60XAK |  | 54000 | 56000 | 16 | 10 | 9 | 1.8 | 80 | 93 | 215319033
KENMORE | D5CUHAH48AAK | D5FUAAH48XAK |  | 48000 | 50000 | 16.5 | 10.5 | 9.5 | 1.9 | 74 | 92 | 215319032
KEEPRITE | D5CLRAH48AAK | D5FLAAH48XAK |  | 48000 | 50000 | 17.8 | 10 | 10 | 1.9 | 80 | 70 | 215319025
KEEPRITE | D5CLHAH58AAK | D5FLAAH60XAK |  | 54000 | 59000 | 15.4 | 10 | 9.2 | 2 | 69 | 90 | 215319023
KEEPRITE | D5CLHAH48AAK | D5FLAAH48XAK |  | 48000 | 50000 | 17 | 10.1 | 10.2 | 2 | 80 | 92 | 215319022
COMFORTMAKER | D5CLHAH58AAK | D5FLAAH60XAK |  | 54000 | 59000 | 15.4 | 10 | 9.2 | 2 | 69 | 90 | 215318939
COMFORTMAKER | D5CURAH48AAK | D5FUAAH48XAK |  | 48000 | 48000 | 16 | 10 | 8.5 | 1.85 | 68 | 79 | 215318927
COMFORTMAKER | D5CUHAH60AAK | D5FUAAH60XAK |  | 54000 | 56000 | 16 | 10 | 9 | 1.8 | 80 | 93 | 215318921
COMFORTMAKER | D5CUHAH48AAK | D5FUAAH48XAK |  | 48000 | 50000 | 16.5 | 10.5 | 9.5 | 1.9 | 74 | 92 | 215318920
KEEPRITE | D5CURAH48AAK | D5FUAAH48XAK |  | 48000 | 48000 | 16 | 10 | 8.5 | 1.85 | 68 | 79 | 215319011
KEEPRITE | D5CUHAH60AAK | D5FUHAH60XAK |  | 54000 | 55000 | 17.5 | 12 | 9.5 | 1.9 | 64 | 98 | 215319006
KEEPRITE | D5CUHAH60AAK | D5FUAAH60XAK |  | 54000 | 56000 | 16 | 10 | 9 | 1.8 | 80 | 93 | 215319005
HEIL | D5CLRAH48AAK | D5FLAAH48XAK |  | 48000 | 50000 | 17.8 | 10 | 10 | 1.9 | 80 | 70 | 215318997
HEIL | D5CLHAH58AAK | D5FLAAH60XAK |  | 54000 | 59000 | 15.4 | 10 | 9.2 | 2 | 69 | 90 | 215318995
HEIL | D5CUHAH48AAK | D5FUHAH60XAK |  | 48000 | 48000 | 17.5 | 12 | 9.5 | 2 | 71 | 100 | 215318987
HEIL | D5CURAH48AAK | D5FUAAH48XAK |  | 48000 | 48000 | 16 | 10 | 8.5 | 1.85 | 68 | 79 | 215318983
ARCOAIRE | D5CLRAH48AAK | D5FLAAH48XAK |  | 48000 | 50000 | 17.8 | 10 | 10 | 1.9 | 80 | 70 | 215318913
ARCOAIRE | D5CLHAH58AAK | D5FLAAH60XAK |  | 54000 | 59000 | 15.4 | 10 | 9.2 | 2 | 69 | 90 | 215318911
ARCOAIRE | D5CLHAH48AAK | D5FLAAH48XAK |  | 48000 | 50000 | 17 | 10.1 | 10.2 | 2 | 80 | 92 | 215318910
ARCOAIRE | D5CUHAH48AAK | D5FUHAH60XAK |  | 48000 | 48000 | 17.5 | 12 | 9.5 | 2 | 71 | 100 | 215318903
ARCOAIRE | D5CUHAH60AAK | D5FUHAH60XAK |  | 54000 | 55000 | 17.5 | 12 | 9.5 | 1.9 | 64 | 98 | 215318894
ARCOAIRE | D5CUHAH60AAK | D5FUAAH60XAK |  | 54000 | 56000 | 16 | 10 | 9 | 1.8 | 80 | 93 | 215318893
ARCOAIRE | D5CUHAH48AAK | D5FUAAH48XAK |  | 48000 | 50000 | 16.5 | 10.5 | 9.5 | 1.9 | 74 | 92 | 215318892
MIDEA | 37MBRAQ48AA3 | 45MBAAQ48XA3 |  | 48000 | 50000 | 17.8 | 10 | 10 | 1.9 | 80 | 70 | 215318885
MIDEA | 37MBHAQ58AA3 | 45MBAAQ60XA3 |  | 54000 | 59000 | 15.4 | 10 | 9.2 | 2 | 69 | 90 | 215318883
MIDEA | 37MBHAQ48AA3 | 45MBAAQ48XA3 |  | 48000 | 50000 | 17 | 10.1 | 10.2 | 2 | 80 | 92 | 215318882
MIDEA | 37MUHAQ48AA3 | 45MUHAQ60XX3 |  | 48000 | 48000 | 17.5 | 12 | 9.5 | 2 | 71 | 100 | 215318875
MIDEA | 37MUHAQ60AA3 | 45MUHAQ60XX3 |  | 54000 | 55000 | 17.5 | 12 | 9.5 | 1.9 | 64 | 98 | 215318866
MIDEA | 37MUHAQ60AA3 | 45MUAAQ60XX3 |  | 54000 | 56000 | 16 | 10 | 9 | 1.8 | 80 | 93 | 215318865
MIDEA | 37MUHAQ48AA3 | 45MUAAQ48XX3 |  | 48000 | 50000 | 16.5 | 10.5 | 9.5 | 1.9 | 74 | 92 | 215318864
Weathermaker | 37MBRAQ48AA3 | 45MBAAQ48XA3 |  | 48000 | 50000 | 17.8 | 10 | 10 | 1.9 | 80 | 70 | 215318857
Weathermaker | 37MBHAQ58AA3 | 45MBAAQ60XA3 |  | 54000 | 59000 | 15.4 | 10 | 9.2 | 2 | 69 | 90 | 215318855
Weathermaker | 37MUHAQ48AA3 | 45MUHAQ60XX3 |  | 48000 | 48000 | 17.5 | 12 | 9.5 | 2 | 71 | 100 | 215318847
HAXXAIR | HVHD-36E2D2 | DC37A44-210L |  | 30000 | 30000 | 15.5 | 11.3 | 9.4 | 2.08 | 77 | 81 | 214264494
ZEPHYR | ZE-36HPB | DC37A44-210L |  | 30000 | 30000 | 15.5 | 11.3 | 9.4 | 2.08 | 77 | 81 | 214264492
FRIEDRICH | WFPU18Z363C | DC37A44-210L |  | 30000 | 30000 | 15.5 | 11.3 | 9.4 | 2.08 | 77 | 81 | 214061913
WESTINGHOUSE | WHM36SZA21S | DC37A44-210L |  | 30000 | 30000 | 15.5 | 11.3 | 9.4 | 2.08 | 77 | 81 | 213886027
HISENSE | AUWR-36U3SA | DC37A44-210L |  | 30000 | 30000 | 15.5 | 11.3 | 9.4 | 2.08 | 77 | 81 | 213411087
ADP | YH2F42TB21 | AD-48H*****9+JMVT16CC2N1 |  | 41000 | 38000 | 16 | 12 | 8.1 | 2.08 | 64 | 50 | 215333845
ADP | AUWR-36U3SA2 | SK7931 |  | 28200 | 28400 | 15.2 | 11 | 9.25 | 2.04 | 77 | 84 | 215350409
TOSOT | TU24-32WEDU | TUD24-32AH2EDU |  | 24000 | 24000 | 16 | 11.7 | 9.5 | 1.8 | 69 | 100 | 215351149
TOSOT | TU60-32WEDU | TUD60-32AH2EDU |  | 54000 | 54000 | 16 | 11 | 9 | 1.8 | 70 | 83 | 215351152
TOSOT | TU60-R32WEDU | TUD60-R32AHEDU |  | 54000 | 54000 | 16 | 11 | 9 | 1.8 | 70 | 83 | 215351154
AIREASE | 4SHP17LE148P-**A | 7AH2AE48PX-0* |  | 47000 | 45000 | 15.2 | 12 | 8.2 | 2.34 | 68 | 54 | 214866094
ARMSTRONG AIR | 4SHP17LE148P-**A | 7AH2AE48PX-0* |  | 47000 | 45000 | 15.2 | 12 | 8.2 | 2.34 | 68 | 54 | 214865952
DUCANE | 4HP17L48P-**A | 7AH2AE48PX-0* |  | 47000 | 45000 | 15.2 | 12 | 8.2 | 2.34 | 68 | 54 | 214865824
CONCORD | 4HP17L48P-**A | 7AH2AE48PX-0* |  | 47000 | 45000 | 15.2 | 12 | 8.2 | 2.34 | 68 | 54 | 214865734
ALLIED | 4HP17L48P-**A | 7AH2AE48PX-0* |  | 47000 | 45000 | 15.2 | 12 | 8.2 | 2.34 | 68 | 54 | 214865641
AC PRO | 4HP17L48P-**A | 7AH2AE48PX-0* |  | 47000 | 45000 | 15.2 | 12 | 8.2 | 2.34 | 68 | 54 | 214865546
Breeze33 | 4HP17L48P-**A | 7AH2AE48PX-0* |  | 47000 | 45000 | 15.2 | 12 | 8.2 | 2.34 | 68 | 54 | 214865443
LENNOX | ML17XP1-048-230A** | CBK47UHET-048-230-0* |  | 47000 | 45000 | 15.2 | 12 | 8.2 | 2.34 | 68 | 54 | 214861296
ASPEN | NS17H30SA4-**A | CH36B34+TDR | NF80U090S5C-* | 28600 | 28400 | 16.2 | 13.1 | 8.2 | 2.68 | 66 | 65 | 215349279
ASPEN | NS18H36MA4-** | CH36A34+TDR | NF80U045S3A-* | 21800 | 23600 | 18.3 | 12 | 8.1 | 2.04 | 64 | 64 | 215349321
ASPEN | NS18H36MA4-** | CH36B34+TDR | NF80U045S3A-* | 22600 | 23800 | 18.5 | 12.2 | 8.3 | 2.04 | 63 | 63 | 215349322
ASPEN | NS18H36MA4-** | CH48A34+TDR | NF80U045S3A-* | 22600 | 23800 | 18.5 | 12.2 | 8.3 | 2.04 | 63 | 63 | 215349323
ASPEN | NS18H36MA4-** | CH48B34+TDR | NF80U045S3A-* | 23200 | 24000 | 18.5 | 12.3 | 8.4 | 2.04 | 63 | 63 | 215349324
ASPEN | NS18H36MA4-** | CH36A34+TDR | NF80U070S3B-* | 31400 | 33400 | 18.5 | 11 | 8.2 | 2.14 | 66 | 55 | 215349329
ASPEN | NS18H36MA4-** | CH36B34+TDR | NF80U070S3B-* | 32200 | 33600 | 18.5 | 11 | 8.4 | 2.14 | 65 | 55 | 215349330
ASPEN | NS18H36MA4-** | CH48A34+TDR | NF80U070S3B-* | 32200 | 33600 | 18.5 | 11 | 8.4 | 2.14 | 65 | 55 | 215349331
ASPEN | NS18H36MA4-** | CH48B34+TDR | NF80U070S3B-* | 32200 | 33600 | 18.5 | 11 | 8.5 | 2.14 | 65 | 55 | 215349332
ASPEN | NS18H36MA4-** | CH36A34+TDR | NF80U090S4B-* | 31800 | 33400 | 17.5 | 11 | 8.3 | 2.16 | 65 | 55 | 215349333
ASPEN | NS18H36MA4-** | CH36B34+TDR | NF80U090S4B-* | 32600 | 33600 | 17.5 | 11 | 8.4 | 2.16 | 65 | 55 | 215349334
ASPEN | NS18H36MA4-** | CH48A34+TDR | NF80U090S4B-* | 32600 | 33600 | 17.5 | 11 | 8.4 | 2.16 | 65 | 55 | 215349335
ASPEN | NS18H36MA4-** | CH48B34+TDR | NF80U090S4B-* | 32600 | 33600 | 17.5 | 11 | 8.5 | 2.16 | 65 | 55 | 215349336
ASPEN | BOVA-36HDN1-M20G | AE*S+DM36A34+TDR |  | 22200 | 23600 | 19.9 | 12.7 | 8.9 | 2.45 | 94 | 114 | 215350395
ASPEN | BOVA-60HDN1-M20G | AE*L+DM59A44+TDR |  | 43000 | 47500 | 18.2 | 11 | 9.1 | 2.5 | 84 | 97 | 215350396
TUTTOKOOL | TDV-V24WMN1T | AWM5E251B00A |  | 24000 | 24000 | 15.2 | 10.6 | 8.1 | 1.8 | 70 | 70 | 215351177
TUTTOKOOL | TDV-V36WMN1TE | AWM5E311B00A |  | 30000 | 30000 | 15.2 | 11 | 9 | 1.8 | 59 | 70 | 215351176
TUTTOKOOL | TDV-V36WMN1TE | AWM5E361B001 |  | 36000 | 36000 | 15.2 | 10.6 | 9 | 1.8 | 70 | 70 | 215351175
TUTTOKOOL | TDV-V18WMN1T | AWM5E181B00A |  | 18000 | 18000 | 16 | 12 | 8.5 | 1.8 | 70 | 70 | 215351174
ADP | 38MURAQ36AB3* | SM6937 |  | 35800 | 36800 | 16 | 10 | 8.1 | 2 | 77 | 93 | 215351206
ADP | 38MURAQ18AB3* | SM2925 |  | 16300 | 16900 | 17 | 10.5 | 8.55 | 2.28 | 68 | 114 | 215351208
ADP | 38MURAQ18AB3* | SM3919 |  | 16800 | 17000 | 17 | 11 | 8.75 | 2.34 | 68 | 114 | 215351209
ADP | 38MURAQ24AB3* | SM5931 |  | 22200 | 24800 | 18 | 10 | 8.5 | 1.82 | 73 | 91 | 215351213
ADP | 38MURAQ36AB3 | SM6937 |  | 34000 | 37400 | 15.2 | 10 | 9.75 | 1.96 | 86 | 84 | 215351218
ADP | 4SHP18LX136P | V,A,D36H175P139 | A96UH1E070B12 | 23400 | 22400 | 18 | 12 | 8.1 | 1.9 | 64 | 63 | 215351223
ADP | 4SHP18LX136P | V,A,D36H***P129 | A96UH1E070B12 | 31600 | 32000 | 18 | 10.5 | 8.5 | 2.12 | 66 | 56 | 215351222
ADP | 4SHP18LX136P | V,A,D36H175P139 | A96UH1E090C16 | 33400 | 32400 | 17 | 11 | 8.3 | 2.06 | 65 | 55 | 215351225
ADP | 4SHP18LX136P | V,A,D36H***P129 | A96UH1E090C16 | 32800 | 32200 | 17 | 10.5 | 8.15 | 2.02 | 65 | 56 | 215351224
ADP | 4SHP18LX136P | V,A,D36H175P139 | A95UH1E090C16 | 33200 | 32200 | 17 | 11 | 8.3 | 2.06 | 65 | 55 | 215351227
ADP | 4SHP18LX136P | V,A,D36H***P129 | A95UH1E090C16 | 32600 | 32000 | 17 | 10.5 | 8.15 | 2.02 | 66 | 56 | 215351226
ADP | HRG1836S1P | H,A,DE81(1,2)36+TXV | GUH97T090C5M | 34200 | 33000 | 18 | 10 | 8.5 | 2.1 | 63 | 56 | 215351565
ADP | HRG1836S1P | H,A,DE9J(1,2)36+TXV | GUH97T090C5M | 33600 | 33000 | 17 | 10 | 8.4 | 2.08 | 63 | 56 | 215351566
ADP | HRG1836S1P | H,A,DE9J936 | GUH97T090C5M | 33600 | 33000 | 17 | 10 | 8.4 | 2.08 | 63 | 56 | 215351567
ADP | HRG1836S1P | H,A,DE81(1,2)36+TXV | GUH97T090C5M | 34200 | 33000 | 18 | 10 | 8.5 | 2.1 | 63 | 56 | 215351568
ADP | HRG1836S1P | H,A,DE9J(1,2)36+TXV | GUH97T090C5M | 33600 | 33000 | 17 | 10 | 8.4 | 2.08 | 63 | 56 | 215351569
ADP | HRG1836S1P | H,A,DE9J936 | GUH97T090C5M | 33600 | 33000 | 17 | 10 | 8.4 | 2.08 | 63 | 56 | 215351570
Heat Controller LLC | HRG1836S1P | (C,M)CG3036PCEP+TXV | GUH97T090C5M | 34200 | 33000 | 18 | 10 | 8.5 | 2.1 | 63 | 56 | 215351571
Heat Controller LLC | HRG1836S1P | (C,M)CG36PC7P+TXV | GUH97T090C5M | 33600 | 33000 | 17 | 10 | 8.4 | 2.08 | 63 | 56 | 215351572
Heat Controller LLC | HRG1836S1P | (C,M)CG36TC7P | GUH97T090C5M | 33600 | 33000 | 17 | 10 | 8.4 | 2.08 | 63 | 56 | 215351573
Heat Controller LLC | HRG1836S1P | (C,M)CG3036PCEP+TXV | GUH97T090C5M | 34200 | 33000 | 18 | 10 | 8.5 | 2.1 | 63 | 56 | 215351574
Heat Controller LLC | HRG1836S1P | (C,M)CG36PC7P+TXV | GUH97T090C5M | 33600 | 33000 | 17 | 10 | 8.4 | 2.08 | 63 | 56 | 215351575
Heat Controller LLC | HRG1836S1P | (C,M)CG36TC7P | GUH97T090C5M | 33600 | 33000 | 17 | 10 | 8.4 | 2.08 | 63 | 56 | 215351576
ADP | 38MURAQ24AB3 | SM2925 |  | 23000 | 23200 | 16 | 10.5 | 8.9 | 1.86 | 86 | 84 | 215351203
ADP | 38MURAQ30AB3 | SM6937 |  | 29000 | 31200 | 15.2 | 10.5 | 9.45 | 1.82 | 69 | 85 | 215351204
BLUERIDGE | BMY3021C | BMAHM3018I |  | 30000 | 30000 | 17.5 | 11.2 | 8.4 | 1.81 | 68 | 63 | 215359196
BLUERIDGE | BMAH2420C | BMAHC24A |  | 24000 | 25000 | 16.1 | 10.7 | 9.8 | 2 | 90 | 80 | 215359199
BLUERIDGE | BMAH2420C | BMAHC24B |  | 24000 | 25000 | 16.5 | 10.7 | 9.5 | 1.95 | 84 | 80 | 215359200
BLUERIDGE | BMAH3018C | BMAHC36B |  | 29000 | 31000 | 15.2 | 10 | 8.5 | 1.8 | 63 | 73 | 215359201
BLUERIDGE | BMAH3018C | BMAHC36C |  | 30000 | 33000 | 15.5 | 10.5 | 9.7 | 1.85 | 68 | 82 | 215359202
BLUERIDGE | BMAH3618C | BMAHC36B |  | 35000 | 38000 | 15.5 | 10 | 8.6 | 1.85 | 72 | 83 | 215359203
BLUERIDGE | BMAH3618C | BMAHC36C |  | 35000 | 39000 | 15.2 | 10 | 10 | 2 | 85 | 82 | 215359204
ADP | YH2F24TB21 | V,Y36H175P137 | Y81E080B12SMPS1 | 23800 | 20600 | 16 | 11.7 | 8.1 | 2.22 | 63 | 54 | 215357865
ADP | YH2F24TB21 | V,Y36H175P139 | Y81E080B12SMPS1 | 23800 | 20600 | 16 | 11.7 | 8.1 | 2.22 | 63 | 54 | 215357866
ADP | YH2F24TB21 | H,YG8J736 | Y81E080B12SMPS1 | 23800 | 21000 | 16 | 11.7 | 8.1 | 2.24 | 63 | 53 | 215357867
ADP | YH2F24TB21 | H,YG80736 | Y81E080B12SMPS1 | 24000 | 19600 | 16 | 12 | 8.1 | 2.3 | 65 | 56 | 215357868
ADP | YH2F36TB21 | V,Y36H210P177 | Y81E080C16SMPS1 | 35000 | 32400 | 16 | 12 | 8.1 | 2.2 | 65 | 55 | 215357871
ADP | YH2F42TB21 | H,YG48748 | Y81E080C16LMPS1 | 41000 | 38500 | 16 | 12 | 8.1 | 2.38 | 65 | 57 | 215357873
ADP | YH2F42TB21 | H,YG48748 | Y81E100C16SMPS1 | 40500 | 38500 | 16 | 12 | 8.1 | 2.36 | 64 | 57 | 215357874
ADP | YH2F42TB21 | H,YG48948 | Y81E100C16SMPS1 | 40500 | 38500 | 16 | 12 | 8.1 | 2.36 | 64 | 57 | 215357875
ADP | YH2F42TB21 | H,YG48748 | Y81E100C20SMPS1 | 40500 | 38500 | 16 | 12 | 8.1 | 2.36 | 64 | 57 | 215357876
ADP | YH2F42TB21 | H,YG48948 | Y81E100C20SMPS1 | 40500 | 38500 | 16 | 12 | 8.1 | 2.36 | 64 | 57 | 215357877
ADP | YH2F60TB21 | V,Y60H210P197 | Y81E100C16SMPS1 | 55500 | 57000 | 15.2 | 11.7 | 8.1 | 2.36 | 65 | 54 | 215357882
ADP | YH2F60TB21 | H,YG88760 | Y81E100C16SMPS1 | 55500 | 57000 | 15.2 | 11.7 | 8.1 | 2.36 | 65 | 54 | 215357883
ADP | YH2F30TB21 | V,Y36H175P387 | Y81E080B12SMPS1 | 30000 | 27400 | 16 | 12 | 8.1 | 2.28 | 64 | 56 | 215357886
ADP | YH2F30TB21 | H,YG80736 | Y81E080B12SMPS1 | 30000 | 27400 | 16 | 11.7 | 8.1 | 2.28 | 64 | 56 | 215357887
ADP | YH2F48TB21 | V,Y60H210P199 | Y81E080C16LMPS1 | 46500 | 43500 | 16 | 12 | 8.1 | 2.36 | 67 | 57 | 215357888
ADP | YH2F48TB21 | H,YG88760 | Y81E080C16LMPS1 | 46500 | 43500 | 16 | 12 | 8.1 | 2.36 | 67 | 57 | 215357889
ADP | YH2F48TB21 | H,YG88960 | Y81E080C16LMPS1 | 46500 | 43500 | 16 | 12 | 8.1 | 2.36 | 67 | 57 | 215357890
ADP | YH2F48TB21 | V,Y60H210P197 | Y81E080C16SMPS1 | 46500 | 43500 | 16 | 12 | 8.1 | 2.36 | 67 | 57 | 215357891
ADP | YH2F48TB21 | V,Y60H210P197 | Y81E100C20SMPS1 | 45500 | 42000 | 16 | 12 | 8.1 | 2.4 | 70 | 57 | 215357894
ADP | YH2F48TB21 | H,YG88760 | Y81E100C20SMPS1 | 45500 | 42000 | 16 | 12 | 8.1 | 2.4 | 70 | 57 | 215357895
Durastar | DRA1U24S2A | DRADH24F2A |  | 24000 | 25000 | 19 | 12.5 | 11 | 2.3 | 85 | 76 | 215359293
Durastar | DRA1U18S2A | DRADH18F2A |  | 17500 | 20000 | 20 | 13.3 | 11.3 | 2.4 | 75 | 71 | 215359289
Durastar | DRA1U18S2A | DRADL18F2A |  | 17000 | 20000 | 20 | 12.5 | 10.5 | 2.2 | 70 | 70 | 215359288
Durastar | DRA1U12S2A | DRADH0912F2A |  | 12000 | 12000 | 19.5 | 12 | 10.5 | 2.44 | 76 | 74 | 215359282
Durastar | DRA1U12S2A | DRADL0612F2A |  | 11500 | 12000 | 19 | 11.7 | 10.2 | 2.25 | 79 | 73 | 215359281
Durastar | DRA1U09S2A | DRADH0912F2A |  | 9000 | 10000 | 19.7 | 13 | 11.5 | 2.31 | 93 | 83 | 215359276
Durastar | DRA1U09S2A | DRADL0612F2A |  | 9000 | 10000 | 19.5 | 12.8 | 11 | 2.25 | 89 | 86 | 215359275
Durastar | DRA1H24S2A | DRADH24F2A |  | 24000 | 26000 | 19 | 12 | 11.7 | 2.18 | 83 | 92 | 215359268
Durastar | DRA1H18S2A | DRADH18F2A |  | 17500 | 19500 | 18.4 | 12 | 11.1 | 2.1 | 77 | 92 | 215359264
Durastar | DRA1H12S2A | DRADH0912F2A |  | 12000 | 12000 | 20 | 12 | 10.6 | 1.95 | 85 | 100 | 215359257
Durastar | DRA1H12S2A | DRADL0612F2A |  | 12000 | 12500 | 20 | 12 | 10 | 1.9 | 77 | 94 | 215359256
Durastar | DRA1H09S2A | DRADH0912F2A |  | 9000 | 9900 | 20.5 | 14 | 13.8 | 1.85 | 103 | 120 | 215359251
Durastar | DRA1H18S2A | DRADL18F2A |  | 17000 | 19000 | 18 | 12 | 10.5 | 2 | 79 | 95 | 215359263
Durastar | DRA1H06S2A | DRADL0612F2A |  | 6500 | 8000 | 21.4 | 14.4 | 13.8 | 2.4 | 100 | 98 | 215359244
Durastar | DRA1H09S2A | DRADL0612F2A |  | 9000 | 10000 | 21.4 | 13.4 | 12.5 | 1.89 | 96 | 112 | 215359250
HITACHI | PAS-12BLFASDQ1 | PPIM-B12UFA1DQ |  | 12000 | 14000 | 20.5 | 13.9 | 10 | 2.1 | 89 | 93 | 215359321
RUSSELL | RD17AZ36AJ3N | SH3VZ3617STACN |  | 34200 | 34200 | 18 | 11.7 | 8.5 | 2.3 | 68 | 53 | 215366208
SURE | RD17AZ36AJ3N | SH3VZ3617STACN |  | 34200 | 34200 | 18 | 11.7 | 8.5 | 2.3 | 68 | 53 | 215366206
RUSSELL | RD17AZ48AJ3N | SH3VZ6024STACN |  | 45500 | 45500 | 17 | 11.7 | 8.1 | 2.1 | 95 | 88 | 215366205
SURE | RD17AZ48AJ3N | SH3VZ6024STACN |  | 45500 | 45500 | 17 | 11.7 | 8.1 | 2.1 | 95 | 88 | 215366203
MDV | MOX630-48HFN10-M3X | MVBC-60HWFN10-MD3E-D |  | 48000 | 50000 | 16.5 | 10.5 | 9.5 | 1.9 | 74 | 92 | 215359327
MDV | MOX630-48HFN10-M3 | MVBC-60HWFN10-MD3E-D |  | 48000 | 48000 | 16 | 10 | 8.5 | 1.85 | 68 | 79 | 215359330
MDV | MOX630-48HFN10-M3X | MVBDM-60HWFN10-WC3-D |  | 48000 | 48000 | 17.5 | 12 | 9.5 | 2 | 71 | 100 | 215359331
MDV | MOX630-42HFN10-M3X-D | MVBC-48HWFN10-MD3E-DD |  | 42000 | 50000 | 16.7 | 11.7 | 9.5 | 1.9 | 74 | 92 | 215374763
ADP | BOVB-60HDN1-M20G | H,G,JG84948+AEFE4B* |  | 47000 | 46000 | 18 | 12 | 9.5 | 2 | 85 | 72 | 215368038
ADP | 4SHP22LX160P-**A | A60VGC+TXV+AEFE5* |  | 53000 | 53000 | 17 | 11.5 | 8.45 | 2.06 | 68 | 55 | 215359211
GOODMAN | GSZC702410A* | CAPTA3626*4A* | A*VC960403BNB* | 23600 | 23200 | 17.2 | 12.5 | 8.2 | 2 | 60 | 47 | 215375072
GREE | GWH12AGCXD-D3DNA1A/O | GFH(12)DA-D3DN***/I |  | 12000 | 12000 | 20 | 11.8 | 8.5 | 1.9 | 58 | 73 | 209424846
WABBAN | BB12HXP2A1DO | BBM12HSFDI |  | 12000 | 12000 | 20 | 11.8 | 8.5 | 1.9 | 58 | 73 | 213319274
GREE | 3VIR12HP230V1BO | DUCT12HP230V1BD |  | 12000 | 12000 | 20 | 11.8 | 8.5 | 1.9 | 58 | 73 | 211726652
TOSOT | TW12HXP2A1DO | TM12HSFDI |  | 12000 | 12000 | 20 | 11.8 | 8.5 | 1.9 | 58 | 73 | 212365394
KINGHOME | KW12HQ25SDO | KM12HF1DI |  | 12000 | 12000 | 20 | 11.8 | 8.5 | 1.9 | 58 | 73 | 212437227
ASPEN | BOVA-36HDN1-M20G | D(A,C,E)48A36+TDR | BGH96M060B3B | 30800 | 33600 | 17.5 | 10.5 | 8.6 | 2.34 | 79 | 74 | 215375390
ASPEN | BOVA-36HDN1-M20G | D(A,C,E)36A36+TDR | BGH96M100C5B | 29800 | 34000 | 18.5 | 11 | 8.7 | 2.43 | 81 | 75 | 215375389
ASPEN | BOVA-36HDN1-M20G | D(A,C,E)36A36+TDR | BGH96M080C4B | 31000 | 33800 | 17.5 | 10.7 | 8.6 | 2.41 | 78 | 73 | 215375388
ASPEN | BOVD-36HDN1-M20G | D(A,C,E)36C46+TDR |  | 22600 | 19400 | 15.2 | 12 | 9 | 2.73 | 125 | 100 | 215375385
ASPEN | BOVA-36HDN1-M20G | D(A,C,E)36A36+TDR | BGH96M060B3B | 22200 | 23600 | 18 | 11.8 | 8.4 | 2.17 | 94 | 83 | 215375386
ASPEN | BOVA-36HDN1-M20G | D(A,C,E)36A36+TDR | BGH96M080B3B | 22200 | 23600 | 18 | 11.8 | 8.4 | 2.17 | 94 | 83 | 215375387
ASPEN | RD17AZ24AJ3N | D(A,C,E)30B36+TDR | R801V0503A14UH | 21600 | 22600 | 18 | 10 | 8.1 | 2 | 75 | 84 | 215375074
ASPEN | RD17AZ36AJ3N | D(A,C,E)36C46+TDR | R801V0504A17UHN | 33000 | 34200 | 18 | 10 | 8.1 | 1.9 | 87 | 92 | 215375104
ASPEN | RD17AZ36AJ3N | D(A,C,E)36C46+TDR | R801V0504A17UHS | 33000 | 34200 | 18 | 10 | 8.1 | 1.9 | 87 | 92 | 215375106
ASPEN | RD17AZ36AJ3N | D(A,C,E)36C46+TDR | R801V0504A17UHU | 33000 | 34200 | 18 | 10 | 8.1 | 1.9 | 87 | 92 | 215375108
ASPEN | RD17AZ36AJ3N | D(A,C,E)36C46+TDR | R801V0704A17UHU | 33000 | 34200 | 18 | 10 | 8.1 | 1.9 | 87 | 92 | 215375110
ASPEN | RD17AZ36AJ3N | D(A,C,E)36C46+TDR | R801V0754A17DZ | 33000 | 34200 | 18 | 10 | 8.1 | 1.9 | 87 | 92 | 215375112
ASPEN | RD17AZ36AJ3N | D(A,C,E)36C46+TDR | R802V0504A17UHN | 33000 | 34200 | 18 | 10 | 8.1 | 1.9 | 87 | 92 | 215375134
ASPEN | RD17AZ36AJ3N | D(A,C,E)36C46+TDR | R802V0504A17UHS | 33000 | 34200 | 18 | 10 | 8.1 | 1.9 | 87 | 92 | 215375136
ASPEN | RD17AZ36AJ3N | D(A,C,E)36C46+TDR | R802V0754A17DZ | 33000 | 34200 | 18 | 10 | 8.1 | 1.9 | 87 | 92 | 215375138
ASPEN | RD17AZ36AJ3N | D(A,C,E)36C46+TDR | R921V0403A17M4S | 33000 | 34200 | 18 | 10 | 8.1 | 1.9 | 87 | 92 | 215375160
ASPEN | RD17AZ36AJ3N | D(A,C,E)36C46+TDR | R921V0603A17M4S | 33000 | 34200 | 18 | 10 | 8.1 | 1.9 | 87 | 92 | 215375162
ASPEN | RD17AZ36AJ3N | D(A,C,E)36C46+TDR | R921V0703A17M4S | 33000 | 34200 | 18 | 10 | 8.1 | 1.9 | 87 | 92 | 215375164
ASPEN | RD17AZ36AJ3N | D(A,C,E)36C46+TDR | R921V0855A21M4S | 33000 | 34200 | 18 | 10 | 8.1 | 1.9 | 87 | 92 | 215375168
ASPEN | RD17AZ36AJ3N | D(A,C,E)36C46+TDR | R921V1005A21M4S | 33000 | 34200 | 17 | 10 | 8.1 | 1.9 | 87 | 92 | 215375170
ASPEN | RD17AZ36AJ3N | D(A,C,E)36C46+TDR | R951V0403A17M4S | 33000 | 34200 | 18 | 10 | 8.1 | 1.9 | 87 | 92 | 215375172
ASPEN | RD17AZ36AJ3N | D(A,C,E)36C46+TDR | R951V0403A17UHU | 33000 | 34200 | 18 | 10 | 8.1 | 1.9 | 87 | 92 | 215375182
ASPEN | RD17AZ36AJ3N | D(A,C,E)36C46+TDR | R951V0603A17M4S | 33000 | 34200 | 18 | 10 | 8.1 | 1.9 | 87 | 92 | 215375184
ASPEN | RD17AZ36AJ3N | D(A,C,E)36C46+TDR | R951V0603A17UHU | 33000 | 34200 | 18 | 10 | 8.1 | 1.9 | 87 | 92 | 215375186
ASPEN | RD17AZ36AJ3N | D(A,C,E)36C46+TDR | R951V0703A17M4S | 33000 | 34200 | 18 | 10 | 8.1 | 1.9 | 87 | 92 | 215375188
ASPEN | RD17AZ36AJ3N | D(A,C,E)36C46+TDR | R951V0855A21M4S | 33000 | 34200 | 18 | 10 | 8.1 | 1.9 | 87 | 92 | 215375192
ASPEN | RD17AZ36AJ3N | D(A,C,E)36C46+TDR | R951V1005A21M4S | 33000 | 34200 | 17 | 10 | 8.1 | 1.9 | 87 | 92 | 215375194
ASPEN | RD17AZ36AJ3N | D(A,C,E)36C46+TDR | R962V0603A17M4S | 33000 | 34200 | 18 | 10 | 8.1 | 1.9 | 87 | 92 | 215375200
ASPEN | RD17AZ36AJ3N | D(A,C,E)36C46+TDR | R962V0703A17M4S | 33000 | 34200 | 18 | 10 | 8.1 | 1.9 | 87 | 92 | 215375202
ASPEN | RD17AZ48AJ3N | D(A,C,E)48B44+TDR | R801V0755A21DZ | 44000 | 45500 | 16 | 10 | 8.1 | 2.4 | 56 | 71 | 215375210
ASPEN | RD17AZ48AJ3N | D(A,C,E)48B46+TDR | R801V0755A21DZ | 44000 | 45500 | 16 | 10 | 8.1 | 2.4 | 56 | 71 | 215375211
ASPEN | RD17AZ48AJ3N | D(A,C,E)60D34+TDR | R801V0755A21DZ | 45500 | 45500 | 16 | 10 | 8.1 | 2.4 | 56 | 71 | 215375212
ASPEN | RD17AZ48AJ3N | D(A,C,E)60D36+TDR | R801V0755A21DZ | 45500 | 45500 | 16 | 10 | 8.1 | 2.4 | 56 | 71 | 215375213
ASPEN | RD17AZ48AJ3N | D(A,C,E)48B44+TDR | R801V0755A21UHN | 44000 | 45500 | 15.2 | 10 | 8.1 | 2.4 | 56 | 71 | 215375214
ASPEN | RD17AZ48AJ3N | D(A,C,E)48B46+TDR | R801V0755A21UHN | 44000 | 45500 | 15.2 | 10 | 8.1 | 2.4 | 56 | 71 | 215375215
ASPEN | RD17AZ48AJ3N | D(A,C,E)60D34+TDR | R801V0755A21UHN | 45500 | 45500 | 15.2 | 10 | 8.1 | 2.4 | 56 | 71 | 215375216
ASPEN | RD17AZ48AJ3N | D(A,C,E)60D36+TDR | R801V0755A21UHN | 45500 | 45500 | 15.2 | 10 | 8.1 | 2.4 | 56 | 71 | 215375217
ASPEN | RD17AZ48AJ3N | D(A,C,E)48B44+TDR | R801V0755A21UHS | 44000 | 45500 | 15.2 | 10 | 8.1 | 2.4 | 56 | 71 | 215375218
ASPEN | RD17AZ48AJ3N | D(A,C,E)48B46+TDR | R801V0755A21UHS | 44000 | 45500 | 15.2 | 10 | 8.1 | 2.4 | 56 | 71 | 215375219
ASPEN | RD17AZ48AJ3N | D(A,C,E)60D34+TDR | R801V0755A21UHS | 45500 | 45500 | 15.2 | 10 | 8.1 | 2.4 | 56 | 71 | 215375220
ASPEN | RD17AZ48AJ3N | D(A,C,E)60D36+TDR | R801V0755A21UHS | 45500 | 45500 | 15.2 | 10 | 8.1 | 2.4 | 56 | 71 | 215375221
ASPEN | RD17AZ48AJ3N | D(A,C,E)48B44+TDR | R801V1005A21DZ | 44000 | 45500 | 16 | 10 | 8.1 | 2.4 | 55 | 71 | 215375222
ASPEN | RD17AZ48AJ3N | D(A,C,E)48B46+TDR | R801V1005A21DZ | 44000 | 45500 | 16 | 10 | 8.1 | 2.4 | 55 | 71 | 215375223
ASPEN | RD17AZ48AJ3N | D(A,C,E)60D34+TDR | R801V1005A21DZ | 45500 | 45500 | 16 | 10 | 8.1 | 2.4 | 55 | 71 | 215375224
ASPEN | RD17AZ48AJ3N | D(A,C,E)60D36+TDR | R801V1005A21DZ | 45500 | 45500 | 16 | 10 | 8.1 | 2.4 | 55 | 71 | 215375225
ASPEN | RD17AZ48AJ3N | D(A,C,E)48B44+TDR | R801V1005A21UHN | 44000 | 45500 | 16 | 10 | 8.1 | 2.4 | 56 | 71 | 215375226
ASPEN | RD17AZ48AJ3N | D(A,C,E)48B46+TDR | R801V1005A21UHN | 44000 | 45500 | 16 | 10 | 8.1 | 2.4 | 56 | 71 | 215375227
ASPEN | RD17AZ48AJ3N | D(A,C,E)60D34+TDR | R801V1005A21UHN | 45500 | 45500 | 16 | 10 | 8.1 | 2.4 | 56 | 71 | 215375228
ASPEN | RD17AZ48AJ3N | D(A,C,E)60D36+TDR | R801V1005A21UHN | 45500 | 45500 | 16 | 10 | 8.1 | 2.4 | 56 | 71 | 215375229
ASPEN | RD17AZ48AJ3N | D(A,C,E)48B44+TDR | R801V1005A21UHS | 44000 | 45500 | 16 | 10 | 8.1 | 2.4 | 56 | 71 | 215375230
ASPEN | RD17AZ48AJ3N | D(A,C,E)48B46+TDR | R801V1005A21UHS | 44000 | 45500 | 16 | 10 | 8.1 | 2.4 | 56 | 71 | 215375231
ASPEN | RD17AZ48AJ3N | D(A,C,E)60D34+TDR | R801V1005A21UHS | 45500 | 45500 | 16 | 10 | 8.1 | 2.4 | 56 | 71 | 215375232
ASPEN | RD17AZ48AJ3N | D(A,C,E)60D36+TDR | R801V1005A21UHS | 45500 | 45500 | 16 | 10 | 8.1 | 2.4 | 56 | 71 | 215375233
ASPEN | RD17AZ48AJ3N | D(A,C,E)48B44+TDR | R801V1005A21UHU | 44000 | 45500 | 16 | 10 | 8.1 | 2.4 | 56 | 71 | 215375234
ASPEN | RD17AZ48AJ3N | D(A,C,E)48B46+TDR | R801V1005A21UHU | 44000 | 45500 | 16 | 10 | 8.1 | 2.4 | 56 | 71 | 215375235
ASPEN | RD17AZ48AJ3N | D(A,C,E)60D34+TDR | R801V1005A21UHU | 45500 | 45500 | 16 | 10 | 8.1 | 2.4 | 56 | 71 | 215375236
ASPEN | RD17AZ48AJ3N | D(A,C,E)60D36+TDR | R801V1005A21UHU | 45500 | 45500 | 16 | 10 | 8.1 | 2.4 | 56 | 71 | 215375237
ASPEN | RD17AZ48AJ3N | D(A,C,E)48B44+TDR | R801V1255A24DZ | 44000 | 45500 | 16 | 10 | 8.1 | 2.4 | 56 | 71 | 215375238
ASPEN | RD17AZ48AJ3N | D(A,C,E)48B46+TDR | R801V1255A24DZ | 44000 | 45500 | 16 | 10 | 8.1 | 2.4 | 56 | 71 | 215375239
ASPEN | RD17AZ48AJ3N | D(A,C,E)60D34+TDR | R801V1255A24DZ | 45500 | 45500 | 16 | 10 | 8.1 | 2.4 | 56 | 71 | 215375240
ASPEN | RD17AZ48AJ3N | D(A,C,E)60D36+TDR | R801V1255A24DZ | 45500 | 45500 | 16 | 10 | 8.1 | 2.4 | 56 | 71 | 215375241
ASPEN | RD17AZ48AJ3N | D(A,C,E)48B44+TDR | R801V1255A24UH | 44000 | 45500 | 16 | 10 | 8.1 | 2.4 | 56 | 71 | 215375242
ASPEN | RD17AZ48AJ3N | D(A,C,E)48B46+TDR | R801V1255A24UH | 44000 | 45500 | 16 | 10 | 8.1 | 2.4 | 56 | 71 | 215375243
ASPEN | RD17AZ48AJ3N | D(A,C,E)60D34+TDR | R801V1255A24UH | 45500 | 45500 | 16 | 10 | 8.1 | 2.4 | 56 | 71 | 215375244
ASPEN | RD17AZ48AJ3N | D(A,C,E)60D36+TDR | R801V1255A24UH | 45500 | 45500 | 16 | 10 | 8.1 | 2.4 | 56 | 71 | 215375245
ASPEN | RD17AZ48AJ3N | D(A,C,E)48B44+TDR | R801V1505A24UH | 44000 | 45500 | 16 | 10 | 8.1 | 2.4 | 56 | 71 | 215375246
ASPEN | RD17AZ48AJ3N | D(A,C,E)48B46+TDR | R801V1505A24UH | 44000 | 45500 | 16 | 10 | 8.1 | 2.4 | 56 | 71 | 215375247
ASPEN | RD17AZ48AJ3N | D(A,C,E)60D34+TDR | R801V1505A24UH | 45500 | 45500 | 16 | 10 | 8.1 | 2.4 | 56 | 71 | 215375248
ASPEN | RD17AZ48AJ3N | D(A,C,E)60D36+TDR | R801V1505A24UH | 45500 | 45500 | 16 | 10 | 8.1 | 2.4 | 56 | 71 | 215375249
ASPEN | RD17AZ48AJ3N | D(A,C,E)48B44+TDR | R802V0755A21DZ | 44000 | 45500 | 16 | 10 | 8.1 | 2.4 | 56 | 71 | 215375250
ASPEN | RD17AZ48AJ3N | D(A,C,E)48B46+TDR | R802V0755A21DZ | 44000 | 45500 | 16 | 10 | 8.1 | 2.4 | 56 | 71 | 215375251
ASPEN | RD17AZ48AJ3N | D(A,C,E)60D34+TDR | R802V0755A21DZ | 45500 | 45500 | 16 | 10 | 8.1 | 2.4 | 56 | 71 | 215375252
ASPEN | RD17AZ48AJ3N | D(A,C,E)60D36+TDR | R802V0755A21DZ | 45500 | 45500 | 16 | 10 | 8.1 | 2.4 | 56 | 71 | 215375253
ASPEN | RD17AZ48AJ3N | D(A,C,E)48B44+TDR | R802V0755A21UHN | 44000 | 45500 | 15.2 | 10 | 8.1 | 2.4 | 56 | 71 | 215375254
ASPEN | RD17AZ48AJ3N | D(A,C,E)48B46+TDR | R802V0755A21UHN | 44000 | 45500 | 15.2 | 10 | 8.1 | 2.4 | 56 | 71 | 215375255
ASPEN | RD17AZ48AJ3N | D(A,C,E)60D34+TDR | R802V0755A21UHN | 45500 | 45500 | 15.2 | 10 | 8.1 | 2.4 | 56 | 71 | 215375256
ASPEN | RD17AZ48AJ3N | D(A,C,E)60D36+TDR | R802V0755A21UHN | 45500 | 45500 | 15.2 | 10 | 8.1 | 2.4 | 56 | 71 | 215375257
ASPEN | RD17AZ48AJ3N | D(A,C,E)48B44+TDR | R802V0755A21UHS | 44000 | 45500 | 15.2 | 10 | 8.1 | 2.4 | 56 | 71 | 215375258
ASPEN | RD17AZ48AJ3N | D(A,C,E)48B46+TDR | R802V0755A21UHS | 44000 | 45500 | 15.2 | 10 | 8.1 | 2.4 | 56 | 71 | 215375259
ASPEN | RD17AZ48AJ3N | D(A,C,E)60D34+TDR | R802V0755A21UHS | 45500 | 45500 | 15.2 | 10 | 8.1 | 2.4 | 56 | 71 | 215375260
ASPEN | RD17AZ48AJ3N | D(A,C,E)60D36+TDR | R802V0755A21UHS | 45500 | 45500 | 15.2 | 10 | 8.1 | 2.4 | 56 | 71 | 215375261
ASPEN | RD17AZ48AJ3N | D(A,C,E)48B44+TDR | R802V1005A21DZ | 44000 | 45500 | 16 | 10 | 8.1 | 2.4 | 55 | 71 | 215375262
ASPEN | RD17AZ48AJ3N | D(A,C,E)48B46+TDR | R802V1005A21DZ | 44000 | 45500 | 16 | 10 | 8.1 | 2.4 | 55 | 71 | 215375263
ASPEN | RD17AZ48AJ3N | D(A,C,E)60D34+TDR | R802V1005A21DZ | 45500 | 45500 | 16 | 10 | 8.1 | 2.4 | 55 | 71 | 215375264
ASPEN | RD17AZ48AJ3N | D(A,C,E)60D36+TDR | R802V1005A21DZ | 45500 | 45500 | 16 | 10 | 8.1 | 2.4 | 55 | 71 | 215375265
ASPEN | RD17AZ48AJ3N | D(A,C,E)48B44+TDR | R802V1005A21UHN | 44000 | 45500 | 16 | 10 | 8.1 | 2.4 | 56 | 71 | 215375266
ASPEN | RD17AZ48AJ3N | D(A,C,E)48B46+TDR | R802V1005A21UHN | 44000 | 45500 | 16 | 10 | 8.1 | 2.4 | 56 | 71 | 215375267
ASPEN | RD17AZ48AJ3N | D(A,C,E)60D34+TDR | R802V1005A21UHN | 45500 | 45500 | 16 | 10 | 8.1 | 2.4 | 56 | 71 | 215375268
ASPEN | RD17AZ48AJ3N | D(A,C,E)60D36+TDR | R802V1005A21UHN | 45500 | 45500 | 16 | 10 | 8.1 | 2.4 | 56 | 71 | 215375269
ASPEN | RD17AZ48AJ3N | D(A,C,E)48B44+TDR | R802V1005A21UHS | 44000 | 45500 | 16 | 10 | 8.1 | 2.4 | 56 | 71 | 215375270
ASPEN | RD17AZ48AJ3N | D(A,C,E)48B46+TDR | R802V1005A21UHS | 44000 | 45500 | 16 | 10 | 8.1 | 2.4 | 56 | 71 | 215375271
ASPEN | RD17AZ48AJ3N | D(A,C,E)60D34+TDR | R802V1005A21UHS | 45500 | 45500 | 16 | 10 | 8.1 | 2.4 | 56 | 71 | 215375272
ASPEN | RD17AZ48AJ3N | D(A,C,E)48B44+TDR | R802V1255A24DZ | 44000 | 45500 | 16 | 10 | 8.1 | 2.4 | 56 | 71 | 215375274
ASPEN | RD17AZ48AJ3N | D(A,C,E)60D36+TDR | R802V1005A21UHS | 45500 | 45500 | 16 | 10 | 8.1 | 2.4 | 56 | 71 | 215375273
ASPEN | RD17AZ48AJ3N | D(A,C,E)48B46+TDR | R802V1255A24DZ | 44000 | 45500 | 16 | 10 | 8.1 | 2.4 | 56 | 71 | 215375275
ASPEN | RD17AZ48AJ3N | D(A,C,E)60D34+TDR | R802V1255A24DZ | 45500 | 45500 | 16 | 10 | 8.1 | 2.4 | 56 | 71 | 215375276
ASPEN | RD17AZ48AJ3N | D(A,C,E)60D36+TDR | R802V1255A24DZ | 45500 | 45500 | 16 | 10 | 8.1 | 2.4 | 56 | 71 | 215375277
ASPEN | RD17AZ48AJ3N | D(A,C,E)48B44+TDR | R802V1255A24UHN | 44000 | 45500 | 16 | 10 | 8.1 | 2.4 | 56 | 71 | 215375278
ASPEN | RD17AZ48AJ3N | D(A,C,E)48B46+TDR | R802V1255A24UHN | 44000 | 45500 | 16 | 10 | 8.1 | 2.4 | 56 | 71 | 215375279
ASPEN | RD17AZ48AJ3N | D(A,C,E)60D34+TDR | R802V1255A24UHN | 45500 | 45500 | 16 | 10 | 8.1 | 2.4 | 56 | 71 | 215375280
ASPEN | RD17AZ48AJ3N | D(A,C,E)60D36+TDR | R802V1255A24UHN | 45500 | 45500 | 16 | 10 | 8.1 | 2.4 | 56 | 71 | 215375281
ASPEN | RD17AZ48AJ3N | D(A,C,E)48B44+TDR | R802V1255A24UHS | 44000 | 45500 | 16 | 10 | 8.1 | 2.4 | 56 | 71 | 215375282
ASPEN | RD17AZ48AJ3N | D(A,C,E)48B46+TDR | R802V1255A24UHS | 44000 | 45500 | 16 | 10 | 8.1 | 2.4 | 56 | 71 | 215375283
ASPEN | RD17AZ48AJ3N | D(A,C,E)60D34+TDR | R802V1255A24UHS | 45500 | 45500 | 16 | 10 | 8.1 | 2.4 | 56 | 71 | 215375284
ASPEN | RD17AZ48AJ3N | D(A,C,E)60D36+TDR | R802V1255A24UHS | 45500 | 45500 | 16 | 10 | 8.1 | 2.4 | 56 | 71 | 215375285
ASPEN | RD17AZ48AJ3N | D(A,C,E)48B44+TDR | R802V1505A24UHN | 44000 | 45500 | 16 | 10 | 8.1 | 2.4 | 56 | 71 | 215375286
ASPEN | RD17AZ48AJ3N | D(A,C,E)48B46+TDR | R802V1505A24UHN | 44000 | 45500 | 16 | 10 | 8.1 | 2.4 | 56 | 71 | 215375287
ASPEN | RD17AZ48AJ3N | D(A,C,E)60D34+TDR | R802V1505A24UHN | 45500 | 45500 | 16 | 10 | 8.1 | 2.4 | 56 | 71 | 215375288
ASPEN | RD17AZ48AJ3N | D(A,C,E)60D36+TDR | R802V1505A24UHN | 45500 | 45500 | 16 | 10 | 8.1 | 2.4 | 56 | 71 | 215375289
ASPEN | RD17AZ48AJ3N | D(A,C,E)48B44+TDR | R802V1505A24UHS | 44000 | 45500 | 16 | 10 | 8.1 | 2.4 | 56 | 71 | 215375290
ASPEN | RD17AZ48AJ3N | D(A,C,E)48B46+TDR | R802V1505A24UHS | 44000 | 45500 | 16 | 10 | 8.1 | 2.4 | 56 | 71 | 215375291
ASPEN | RD17AZ48AJ3N | D(A,C,E)60D34+TDR | R802V1505A24UHS | 45500 | 45500 | 16 | 10 | 8.1 | 2.4 | 56 | 71 | 215375292
ASPEN | RD17AZ48AJ3N | D(A,C,E)60D36+TDR | R802V1505A24UHS | 45500 | 45500 | 16 | 10 | 8.1 | 2.4 | 56 | 71 | 215375293
ASPEN | RD17AZ48AJ3N | D(A,C,E)48B44+TDR | R921V0705A21M4S | 44000 | 45500 | 15.2 | 10 | 8.1 | 2.3 | 56 | 72 | 215375294
ASPEN | RD17AZ48AJ3N | D(A,C,E)48B46+TDR | R921V0705A21M4S | 44000 | 45500 | 15.2 | 10 | 8.1 | 2.3 | 56 | 72 | 215375295
ASPEN | RD17AZ48AJ3N | D(A,C,E)60D34+TDR | R921V0705A21M4S | 45500 | 45500 | 15.2 | 10 | 8.1 | 2.3 | 56 | 72 | 215375296
ASPEN | RD17AZ48AJ3N | D(A,C,E)60D36+TDR | R921V0705A21M4S | 45500 | 45500 | 15.2 | 10 | 8.1 | 2.3 | 56 | 72 | 215375297
ASPEN | RD17AZ48AJ3N | D(A,C,E)48B44+TDR | R921V0855A21M4S | 44000 | 45500 | 15.2 | 10 | 8.1 | 2.3 | 57 | 72 | 215375298
ASPEN | RD17AZ48AJ3N | D(A,C,E)48B46+TDR | R921V0855A21M4S | 44000 | 45500 | 15.2 | 10 | 8.1 | 2.3 | 57 | 72 | 215375299
ASPEN | RD17AZ48AJ3N | D(A,C,E)60D34+TDR | R921V0855A21M4S | 45500 | 45500 | 15.2 | 10 | 8.1 | 2.3 | 57 | 72 | 215375300
ASPEN | RD17AZ48AJ3N | D(A,C,E)60D36+TDR | R921V0855A21M4S | 45500 | 45500 | 15.2 | 10 | 8.1 | 2.3 | 57 | 72 | 215375301
ASPEN | RD17AZ48AJ3N | D(A,C,E)48B44+TDR | R921V1005A21M4S | 44000 | 45500 | 15.2 | 10 | 8.1 | 2.3 | 56 | 72 | 215375302
ASPEN | RD17AZ48AJ3N | D(A,C,E)48B46+TDR | R921V1005A21M4S | 44000 | 45500 | 15.2 | 10 | 8.1 | 2.3 | 56 | 72 | 215375303
ASPEN | RD17AZ48AJ3N | D(A,C,E)60D34+TDR | R921V1005A21M4S | 45500 | 45500 | 15.2 | 10 | 8.1 | 2.3 | 56 | 72 | 215375304
ASPEN | RD17AZ48AJ3N | D(A,C,E)60D36+TDR | R921V1005A21M4S | 45500 | 45500 | 15.2 | 10 | 8.1 | 2.3 | 56 | 72 | 215375305
ASPEN | RD17AZ48AJ3N | D(A,C,E)48B44+TDR | R921V1155A24M4S | 44000 | 45500 | 16 | 10 | 8.1 | 2.4 | 56 | 71 | 215375306
ASPEN | RD17AZ48AJ3N | D(A,C,E)48B46+TDR | R921V1155A24M4S | 44000 | 45500 | 16 | 10 | 8.1 | 2.4 | 56 | 71 | 215375307
ASPEN | RD17AZ48AJ3N | D(A,C,E)60D34+TDR | R921V1155A24M4S | 45500 | 45500 | 16 | 10 | 8.1 | 2.4 | 56 | 71 | 215375308
ASPEN | RD17AZ48AJ3N | D(A,C,E)60D36+TDR | R921V1155A24M4S | 45500 | 45500 | 16 | 10 | 8.1 | 2.4 | 56 | 71 | 215375309
ASPEN | RD17AZ48AJ3N | D(A,C,E)48B44+TDR | R951V0705A21M4S | 44000 | 45500 | 15.2 | 10 | 8.1 | 2.3 | 56 | 72 | 215375310
ASPEN | RD17AZ48AJ3N | D(A,C,E)48B46+TDR | R951V0705A21M4S | 44000 | 45500 | 15.2 | 10 | 8.1 | 2.3 | 56 | 72 | 215375311
ASPEN | RD17AZ48AJ3N | D(A,C,E)60D34+TDR | R951V0705A21M4S | 45500 | 45500 | 15.2 | 10 | 8.1 | 2.3 | 56 | 72 | 215375312
ASPEN | RD17AZ48AJ3N | D(A,C,E)60D36+TDR | R951V0705A21M4S | 45500 | 45500 | 15.2 | 10 | 8.1 | 2.3 | 56 | 72 | 215375313
ASPEN | RD17AZ48AJ3N | D(A,C,E)48B44+TDR | R951V0855A21M4S | 44000 | 45500 | 15.2 | 10 | 8.1 | 2.3 | 57 | 72 | 215375314
ASPEN | RD17AZ48AJ3N | D(A,C,E)48B46+TDR | R951V0855A21M4S | 44000 | 45500 | 15.2 | 10 | 8.1 | 2.3 | 57 | 72 | 215375315
ASPEN | RD17AZ48AJ3N | D(A,C,E)60D34+TDR | R951V0855A21M4S | 45500 | 45500 | 15.2 | 10 | 8.1 | 2.3 | 57 | 72 | 215375316
ASPEN | RD17AZ48AJ3N | D(A,C,E)60D36+TDR | R951V0855A21M4S | 45500 | 45500 | 15.2 | 10 | 8.1 | 2.3 | 57 | 72 | 215375317
ASPEN | RD17AZ48AJ3N | D(A,C,E)48B44+TDR | R951V1005A21M4S | 44000 | 45500 | 15.2 | 10 | 8.1 | 2.3 | 56 | 72 | 215375318
ASPEN | RD17AZ48AJ3N | D(A,C,E)48B46+TDR | R951V1005A21M4S | 44000 | 45500 | 15.2 | 10 | 8.1 | 2.3 | 56 | 72 | 215375319
ASPEN | RD17AZ48AJ3N | D(A,C,E)60D34+TDR | R951V1005A21M4S | 45500 | 45500 | 15.2 | 10 | 8.1 | 2.3 | 56 | 72 | 215375320
ASPEN | RD17AZ48AJ3N | D(A,C,E)60D36+TDR | R951V1005A21M4S | 45500 | 45500 | 15.2 | 10 | 8.1 | 2.3 | 56 | 72 | 215375321
ASPEN | RD17AZ48AJ3N | D(A,C,E)48B44+TDR | R951V1005A21UHU | 44000 | 45500 | 15.2 | 10 | 8.1 | 2.3 | 56 | 72 | 215375322
ASPEN | RD17AZ48AJ3N | D(A,C,E)48B46+TDR | R951V1005A21UHU | 44000 | 45500 | 15.2 | 10 | 8.1 | 2.3 | 56 | 72 | 215375323
ASPEN | RD17AZ48AJ3N | D(A,C,E)60D34+TDR | R951V1005A21UHU | 45500 | 45500 | 15.2 | 10 | 8.1 | 2.3 | 56 | 72 | 215375324
ASPEN | RD17AZ48AJ3N | D(A,C,E)60D36+TDR | R951V1005A21UHU | 45500 | 45500 | 15.2 | 10 | 8.1 | 2.3 | 56 | 72 | 215375325
ASPEN | RD17AZ48AJ3N | D(A,C,E)48B44+TDR | R951V1155A24M4S | 44000 | 45500 | 16 | 10 | 8.1 | 2.4 | 56 | 71 | 215375326
ASPEN | RD17AZ48AJ3N | D(A,C,E)48B46+TDR | R951V1155A24M4S | 44000 | 45500 | 16 | 10 | 8.1 | 2.4 | 56 | 71 | 215375327
ASPEN | RD17AZ48AJ3N | D(A,C,E)60D34+TDR | R951V1155A24M4S | 45500 | 45500 | 16 | 10 | 8.1 | 2.4 | 56 | 71 | 215375328
ASPEN | RD17AZ48AJ3N | D(A,C,E)60D36+TDR | R951V1155A24M4S | 45500 | 45500 | 16 | 10 | 8.1 | 2.4 | 56 | 71 | 215375329
ASPEN | RD17AZ48AJ3N | D(A,C,E)48B44+TDR | R962V0705A21M4S | 44000 | 45500 | 15.2 | 10 | 8.1 | 2.3 | 56 | 72 | 215375330
ASPEN | RD17AZ48AJ3N | D(A,C,E)48B46+TDR | R962V0705A21M4S | 44000 | 45500 | 15.2 | 10 | 8.1 | 2.3 | 56 | 72 | 215375331
ASPEN | RD17AZ48AJ3N | D(A,C,E)60D34+TDR | R962V0705A21M4S | 45500 | 45500 | 15.2 | 10 | 8.1 | 2.3 | 56 | 72 | 215375332
ASPEN | RD17AZ48AJ3N | D(A,C,E)60D36+TDR | R962V0705A21M4S | 45500 | 45500 | 15.2 | 10 | 8.1 | 2.3 | 56 | 72 | 215375333
ASPEN | RD17AZ48AJ3N | D(A,C,E)48B46+TDR | R962V1155A24M4S | 44000 | 45500 | 16 | 10 | 8.1 | 2.4 | 56 | 71 | 215375343
ASPEN | RD17AZ48AJ3N | D(A,C,E)48B44+TDR | R962V1155A24M4S | 44000 | 45500 | 16 | 10 | 8.1 | 2.4 | 56 | 71 | 215375342
ASPEN | RD17AZ48AJ3N | D(A,C,E)60D34+TDR | R962V1155A24M4S | 45500 | 45500 | 16 | 10 | 8.1 | 2.4 | 56 | 71 | 215375344
ASPEN | RD17AZ48AJ3N | D(A,C,E)60D36+TDR | R962V1155A24M4S | 45500 | 45500 | 16 | 10 | 8.1 | 2.4 | 56 | 71 | 215375345
ASPEN | BOVD-36HDN1-M20G | D(A,C,E)36C44+TDR |  | 22600 | 19400 | 15.2 | 12 | 9 | 2.73 | 125 | 100 | 215375384
ASPEN | NS22H36MA4-**A | CH48B34+TDR | NF80U110S5C | 34800 | 34400 | 18.5 | 12 | 8.1 | 2.04 | 66 | 52 | 215375487
ASPEN | NS22H36MA4-**A | CH48B34+TDR | NF80U090S5C | 33800 | 33200 | 18 | 11.9 | 8.5 | 2.06 | 66 | 54 | 215375486
ASPEN | NS22H36MA4-**A | CH48B34+TDR | NF80U090S4B | 34000 | 34200 | 20 | 12 | 8.3 | 2.18 | 63 | 52 | 215375485
ASPEN | NS22H36MA4-**A | CH48B34+TDR | NF80U070S3B | 34000 | 34200 | 20.5 | 12 | 8.4 | 2.14 | 63 | 51 | 215375484
ASPEN | NS22H36MA4-**A | CH48B34+TDR | NF80U070S3A | 33600 | 34000 | 20.5 | 12 | 8.3 | 2.14 | 64 | 52 | 215375483
ASPEN | NS22H36MA4-**A | CH48B34+TDR | NF80U045S3A | 33600 | 34000 | 20.5 | 12 | 8.3 | 2.14 | 64 | 52 | 215375482
ASPEN | NS22H36MA4-**A | CH48B24+TDR | NF80U110S5C | 32800 | 34400 | 18.5 | 11.9 | 8.1 | 2.04 | 66 | 52 | 215375481
ASPEN | NS22H36MA4-**A | CH48B24+TDR | NF80U090S5C | 31800 | 33200 | 17.5 | 11.5 | 8.6 | 2.06 | 66 | 54 | 215375480
ASPEN | NS22H36MA4-**A | CH48B24+TDR | NF80U090S4B | 31800 | 34200 | 19.6 | 11 | 8.4 | 2.18 | 63 | 52 | 215375479
ASPEN | NS22H36MA4-**A | CH48B24+TDR | NF80U070S3B | 32000 | 34200 | 20.3 | 11.7 | 8.5 | 2.14 | 63 | 51 | 215375478
ASPEN | NS22H36MA4-**A | CH48B24+TDR | NF80U070S3A | 31400 | 34200 | 20.1 | 11 | 8.4 | 2.14 | 63 | 51 | 215375477
ASPEN | NS22H36MA4-**A | CH48B24+TDR | NF80U045S3A | 31400 | 34200 | 20.1 | 11 | 8.4 | 2.14 | 63 | 51 | 215375476
ASPEN | NS22H36MA4-**A | CH48A34+TDR | NF80U090S5C | 33000 | 33000 | 17.8 | 11.7 | 8.3 | 2.06 | 67 | 54 | 215375474
ASPEN | NS22H36MA4-**A | CH48A34+TDR | NF80U090S4B | 33000 | 34000 | 20 | 11.8 | 8.2 | 2.18 | 63 | 52 | 215375473
ASPEN | NS22H36MA4-**A | CH48A34+TDR | NF80U070S3B | 33200 | 34000 | 20.5 | 12 | 8.3 | 2.14 | 64 | 52 | 215375472
ASPEN | NS22H36MA4-**A | CH48A34+TDR | NF80U070S3A | 32600 | 34000 | 20.5 | 11.8 | 8.2 | 2.14 | 63 | 52 | 215375471
ASPEN | NS22H36MA4-**A | CH48A34+TDR | NF80U045S3A | 32600 | 34000 | 20.5 | 11.8 | 8.2 | 2.14 | 63 | 52 | 215375470
ASPEN | NS22H36MA4-**A | CH36B34+TDR | NF80U090S5C | 33000 | 33000 | 17.8 | 11.7 | 8.3 | 2.06 | 67 | 54 | 215375468
ASPEN | NS22H36MA4-**A | CH36B34+TDR | NF80U090S4B | 33000 | 34000 | 20 | 11.8 | 8.2 | 2.18 | 63 | 52 | 215375467
ASPEN | NS22H36MA4-**A | CH36B34+TDR | NF80U070S3B | 33200 | 34000 | 20.5 | 12 | 8.3 | 2.14 | 64 | 52 | 215375466
ASPEN | NS22H36MA4-**A | CH36B34+TDR | NF80U070S3A | 32600 | 34000 | 20.5 | 11.8 | 8.2 | 2.14 | 63 | 52 | 215375465
ASPEN | NS22H36MA4-**A | CH36B34+TDR | NF80U045S3A | 32600 | 34000 | 20.5 | 11.8 | 8.2 | 2.14 | 63 | 52 | 215375464
ASPEN | NS22H24MA4-**A | CH36B34+TDR | NF80U090S4B | 23400 | 23800 | 18.5 | 13 | 8.5 | 1.9 | 62 | 67 | 215375463
ASPEN | NS22H24MA4-**A | CH36B34+TDR | NF80U070S3A | 23600 | 23200 | 20.5 | 13.5 | 8.5 | 1.9 | 63 | 67 | 215375461
ASPEN | NS22H24MA4-**A | CH36B34+TDR | NF80U070S3B | 23600 | 23200 | 20.5 | 14 | 8.5 | 1.9 | 63 | 67 | 215375462
ASPEN | NS22H24MA4-**A | CH36B24+TDR | NF80U090S4B | 22000 | 23800 | 18.3 | 12 | 8.5 | 1.9 | 62 | 67 | 215375459
ASPEN | NS22H24MA4-**A | CH36B24+TDR | NF80U070S3B | 22200 | 23200 | 20.3 | 13 | 8.5 | 1.9 | 63 | 67 | 215375458
ASPEN | NS22H24MA4-**A | CH36B24+TDR | NF80U070S3A | 22200 | 23200 | 20.3 | 13 | 8.5 | 1.9 | 63 | 67 | 215375457
ASPEN | NS22H36MA4-**A | CH36A34+TDR | NF80U090S5C | 32000 | 32800 | 17.5 | 11.5 | 8.1 | 2.06 | 66 | 55 | 215375454
ASPEN | NS22H36MA4-**A | CH36A34+TDR | NF80U070S3B | 32200 | 33800 | 20.4 | 11.7 | 8.1 | 2.14 | 63 | 52 | 215375452
ASPEN | NS22H24MA4-**A | CH36A34+TDR | NF80U090S4B | 22600 | 23600 | 18.5 | 12.9 | 8.3 | 1.9 | 62 | 67 | 215375449
ASPEN | NS22H24MA4-**A | CH36A34+TDR | NF80U070S3B | 22800 | 23000 | 20.5 | 13.9 | 8.3 | 1.9 | 63 | 67 | 215375448
ASPEN | NS22H24MA4-**A | CH36A34+TDR | NF80U070S3A | 22800 | 23000 | 20.5 | 13.4 | 8.3 | 1.9 | 63 | 67 | 215375447
ASPEN | NS22H24MA4-**A | CH24B34+TDR | NF80U090S4B | 22600 | 23600 | 18.5 | 12.9 | 8.3 | 1.9 | 62 | 67 | 215375445
ASPEN | NS22H24MA4-**A | CH24B34+TDR | NF80U070S3B | 22800 | 23000 | 20.5 | 13.9 | 8.3 | 1.9 | 63 | 67 | 215375444
ASPEN | NS22H24MA4-**A | CH24B34+TDR | NF80U070S3A | 22800 | 23000 | 20.5 | 13.4 | 8.3 | 1.9 | 63 | 67 | 215375443
ASPEN | BOVD-36HDN1-M20G | D(A,C,E)36C46+TDR | BGH96M100C5B | 31200 | 25600 | 18.5 | 11.9 | 9 | 2.98 | 125 | 100 | 215375441
ASPEN | BOVD-36HDN1-M20G | D(A,C,E)36C46+TDR | BGH96M080B3B | 23400 | 20000 | 18.5 | 12 | 9 | 2.86 | 125 | 100 | 215375440
ASPEN | BOVD-36HDN1-M20G | D(A,C,E)36C46+TDR | BGH96M060B3B | 23400 | 20000 | 18.5 | 12 | 9 | 2.86 | 125 | 100 | 215375439
ASPEN | BOVD-36HDN1-M20G | D(A,C,E)36C44+TDR | BGH96M100C5B | 31200 | 25600 | 18.5 | 11.9 | 9 | 2.98 | 125 | 100 | 215375438
ASPEN | BOVD-36HDN1-M20G | D(A,C,E)36C44+TDR | BGH96M080B3B | 23400 | 20000 | 18.5 | 12 | 9 | 2.86 | 125 | 100 | 215375437
ASPEN | BOVD-36HDN1-M20G | D(A,C,E)36C44+TDR | BGH96M060B3B | 23400 | 20000 | 18.5 | 12 | 9 | 2.86 | 125 | 100 | 215375436
ASPEN | BOVD-36HDN1-M20G | D(A,C,E)36A36+TDR | BGH96M100C5B | 29800 | 25400 | 18 | 11 | 8.7 | 3.03 | 126 | 101 | 215375435
ASPEN | BOVD-36HDN1-M20G | D(A,C,E)36A36+TDR | BGH96M080B3B | 22400 | 19900 | 18.4 | 11.8 | 8.5 | 2.92 | 126 | 101 | 215375434
ASPEN | BOVD-36HDN1-M20G | D(A,C,E)36A36+TDR | BGH96M060B3B | 22400 | 19900 | 18.4 | 11.8 | 8.5 | 2.92 | 126 | 101 | 215375433
ASPEN | BOVD-36HDN1-M20G | D(A,C,E)36A34+TDR | BGH96M100C5B | 29800 | 25400 | 18 | 11 | 8.7 | 3.03 | 126 | 101 | 215375432
ASPEN | BOVD-36HDN1-M20G | D(A,C,E)36A34+TDR | BGH96M080B3B | 22400 | 19900 | 18.4 | 11.8 | 8.5 | 2.92 | 126 | 101 | 215375431
ASPEN | BOVD-36HDN1-M20G | D(A,C,E)36A34+TDR | BGH96M060B3B | 22400 | 19900 | 18.4 | 11.8 | 8.5 | 2.92 | 126 | 101 | 215375430
ASPEN | BOVD-36HDN1-M20G | D(A,C,E)30B36+TDR | BGH96M080B3B | 22400 | 19900 | 18.4 | 11.8 | 8.7 | 2.9 | 126 | 101 | 215375429
ASPEN | BOVD-36HDN1-M20G | D(A,C,E)30B36+TDR | BGH96M060B3B | 22400 | 19900 | 18.4 | 11.8 | 8.7 | 2.9 | 126 | 101 | 215375428
ASPEN | BOVD-36HDN1-M20G | D(A,C,E)30B34+TDR | BGH96M080B3B | 22400 | 19900 | 18.4 | 11.8 | 8.7 | 2.9 | 126 | 101 | 215375427
ASPEN | BOVD-36HDN1-M20G | D(A,C,E)30B34+TDR | BGH96M060B3B | 22400 | 19900 | 18.4 | 11.8 | 8.7 | 2.9 | 126 | 101 | 215375426
ASPEN | BOVB-60HDN1-M20G | D(A,C,E)60B36+TDR | BGH96M120D5B | 43500 | 47000 | 17.5 | 11.6 | 8.9 | 2.29 | 82 | 76 | 215375425
ASPEN | BOVB-60HDN1-M20G | D(A,C,E)60B36+TDR | BGH96M100C5B | 43000 | 46500 | 17.5 | 11.6 | 8.7 | 2.32 | 84 | 77 | 215375424
ASPEN | BOVB-60HDN1-M20G | D(A,C,E)60B36+TDR | BGH96M080C4B | 41000 | 44500 | 17 | 11.6 | 8.7 | 2.37 | 88 | 79 | 215375423
ASPEN | BOVB-60HDN1-M20G | D(A,C,E)60B36+TDR | BGH96M080B3B | 41000 | 43500 | 17 | 11.6 | 8.7 | 2.38 | 91 | 80 | 215375422
ASPEN | BOVB-60HDN1-M20G | D(A,C,E)60B34+TDR | BGH96M120D5B | 43500 | 47000 | 17.5 | 11.6 | 8.9 | 2.29 | 82 | 76 | 215375421
ASPEN | BOVB-60HDN1-M20G | D(A,C,E)60B34+TDR | BGH96M100C5B | 43000 | 46500 | 17.5 | 11.6 | 8.7 | 2.32 | 84 | 77 | 215375420
ASPEN | BOVB-60HDN1-M20G | D(A,C,E)60B34+TDR | BGH96M080C4B | 41000 | 44500 | 17 | 11.6 | 8.7 | 2.37 | 88 | 79 | 215375419
ASPEN | BOVB-60HDN1-M20G | D(A,C,E)60B34+TDR | BGH96M080B3B | 41000 | 43500 | 17 | 11.6 | 8.7 | 2.38 | 91 | 80 | 215375418
ASPEN | BOVB-60HDN1-M20G | D(A,C,E)48A36+TDR | BGH96M100C5B | 41500 | 46000 | 17.5 | 11.4 | 8.5 | 2.27 | 84 | 77 | 215375416
ASPEN | BOVB-60HDN1-M20G | D(A,C,E)48A36+TDR | BGH96M120D5B | 42000 | 46500 | 17.5 | 11.4 | 8.7 | 2.27 | 83 | 76 | 215375417
ASPEN | BOVB-60HDN1-M20G | D(A,C,E)48A36+TDR | BGH96M080C4B | 39500 | 44000 | 17 | 11.4 | 8.5 | 2.31 | 88 | 79 | 215375415
ASPEN | BOVB-60HDN1-M20G | D(A,C,E)48A36+TDR | BGH96M080B3B | 39500 | 43000 | 17 | 11.4 | 8.5 | 2.33 | 91 | 81 | 215375414
ASPEN | BOVB-36HDN1-M20G | D(A,C,E)48A36+TDR | BGH96M100C5B | 30400 | 34000 | 18.5 | 11.7 | 8.7 | 2.43 | 81 | 75 | 215375413
ASPEN | BOVB-36HDN1-M20G | D(A,C,E)48A36+TDR | BGH96M080C4B | 31600 | 33800 | 17.5 | 10.9 | 8.6 | 2.42 | 78 | 73 | 215375412
ASPEN | BOVB-36HDN1-M20G | D(A,C,E)48A36+TDR | BGH96M080B3B | 31000 | 33600 | 17.5 | 10.5 | 8.6 | 2.31 | 79 | 74 | 215375411
ASPEN | BOVB-36HDN1-M20G | D(A,C,E)48A36+TDR | BGH96M060B3B | 30800 | 33600 | 17.5 | 10.5 | 8.6 | 2.34 | 79 | 74 | 215375410
ASPEN | BOVB-36HDN1-M20G | D(A,C,E)36A36+TDR | BGH96M100C5B | 29800 | 34000 | 18.5 | 11 | 8.7 | 2.43 | 81 | 75 | 215375409
ASPEN | BOVB-36HDN1-M20G | D(A,C,E)36A36+TDR | BGH96M080C4B | 31000 | 33800 | 17.5 | 10.7 | 8.6 | 2.41 | 78 | 73 | 215375408
ASPEN | BOVB-36HDN1-M20G | D(A,C,E)36A36+TDR | BGH96M080B3B | 22200 | 23600 | 18 | 11.8 | 8.4 | 2.17 | 94 | 83 | 215375407
ASPEN | BOVB-36HDN1-M20G | D(A,C,E)36A36+TDR | BGH96M060B3B | 22200 | 23600 | 18 | 11.8 | 8.4 | 2.17 | 94 | 83 | 215375406
ASPEN | BOVA-60HDN1-M20G | D(A,C,E)60B36+TDR | BGH96M120D5B | 43500 | 47000 | 17.5 | 11.6 | 8.9 | 2.29 | 82 | 76 | 215375405
ASPEN | BOVA-60HDN1-M20G | D(A,C,E)60B36+TDR | BGH96M100C5B | 43000 | 46500 | 17.5 | 11.6 | 8.7 | 2.32 | 84 | 77 | 215375404
ASPEN | BOVA-60HDN1-M20G | D(A,C,E)60B36+TDR | BGH96M080C4B | 41000 | 44500 | 17 | 11.6 | 8.7 | 2.37 | 88 | 79 | 215375403
ASPEN | BOVA-60HDN1-M20G | D(A,C,E)60B36+TDR | BGH96M080B3B | 41000 | 43500 | 17 | 11.6 | 8.7 | 2.38 | 91 | 80 | 215375402
ASPEN | BOVA-60HDN1-M20G | D(A,C,E)60B34+TDR | BGH96M120D5B | 43500 | 47000 | 17.5 | 11.6 | 8.9 | 2.29 | 82 | 76 | 215375401
ASPEN | BOVA-60HDN1-M20G | D(A,C,E)60B34+TDR | BGH96M100C5B | 43000 | 46500 | 17.5 | 11.6 | 8.7 | 2.32 | 84 | 77 | 215375400
ASPEN | BOVA-60HDN1-M20G | D(A,C,E)60B34+TDR | BGH96M080C4B | 41000 | 44500 | 17 | 11.6 | 8.7 | 2.37 | 88 | 79 | 215375399
ASPEN | BOVA-60HDN1-M20G | D(A,C,E)60B34+TDR | BGH96M080B3B | 41000 | 43500 | 17 | 11.6 | 8.7 | 2.38 | 91 | 80 | 215375398
ASPEN | BOVA-60HDN1-M20G | D(A,C,E)48A36+TDR | BGH96M120D5B | 42000 | 46500 | 17.5 | 11.4 | 8.7 | 2.27 | 83 | 76 | 215375397
ASPEN | BOVA-60HDN1-M20G | D(A,C,E)48A36+TDR | BGH96M100C5B | 41500 | 46000 | 17.5 | 11.4 | 8.5 | 2.27 | 84 | 77 | 215375396
ASPEN | BOVA-60HDN1-M20G | D(A,C,E)48A36+TDR | BGH96M080C4B | 39500 | 44000 | 17 | 11.4 | 8.5 | 2.31 | 88 | 79 | 215375395
ASPEN | BOVA-60HDN1-M20G | D(A,C,E)48A36+TDR | BGH96M080B3B | 39500 | 43000 | 17 | 11.4 | 8.5 | 2.33 | 91 | 81 | 215375394
ASPEN | BOVA-36HDN1-M20G | D(A,C,E)48A36+TDR | BGH96M100C5B | 30400 | 34000 | 18.5 | 11.7 | 8.7 | 2.43 | 81 | 75 | 215375393
ASPEN | BOVA-36HDN1-M20G | D(A,C,E)48A36+TDR | BGH96M080C4B | 31600 | 33800 | 17.5 | 10.9 | 8.6 | 2.42 | 78 | 73 | 215375392
ASPEN | BOVA-36HDN1-M20G | D(A,C,E)48A36+TDR | BGH96M080B3B | 31000 | 33600 | 17.5 | 10.5 | 8.6 | 2.31 | 79 | 74 | 215375391
Durastar | DRU1H42S2A | DRUM4260S2A |  | 42000 | 50000 | 16.7 | 11.7 | 9.5 | 1.9 | 74 | 92 | 215374888
Durastar | DRU1H48S2A | DRUM4260S2A |  | 48000 | 50000 | 16.5 | 10.5 | 9.5 | 1.9 | 74 | 92 | 215374889
Durastar | DRU1H60S2A | DRUM4260S2A |  | 54000 | 56000 | 16 | 10 | 9 | 1.8 | 80 | 93 | 215374891
Durastar | DRU1H49S2A | DRUM4260S2A |  | 48000 | 56000 | 16.3 | 11.7 | 9 | 1.8 | 80 | 93 | 215374890
Durastar | DRU1U48S2A | DRUM4260S2A |  | 48000 | 48000 | 16 | 10 | 8.5 | 1.85 | 68 | 79 | 215374896
ADP | 4HP18V36P | H,A,DP42(1,2)36+TXV | 80G1UH045AE12 | 23200 | 22200 | 18 | 11.7 | 8.2 | 1.98 | 66 | 66 | 215374803
ADP | 4HP18V36P | H,A,DP42(1,2)36+TXV | 80G1UH060AE12X | 23200 | 22400 | 19 | 12 | 8.1 | 1.9 | 64 | 63 | 215374804
ADP | 4HP18V36P | H,A,DP42(1,2)36+TXV | 80G1UH070AE12 | 23000 | 22200 | 18 | 11.7 | 8.2 | 1.98 | 65 | 68 | 215374805
ADP | 4HP18V36P | H,A,DP13(1,2)36+TXV | 80G1UH070BE12 | 32200 | 32000 | 18 | 11 | 8.5 | 2.14 | 66 | 57 | 215374806
ADP | 4HP18V36P | H,A,DP13(1,2)36+TXV | 80G1UH090BE16 | 32600 | 32000 | 17 | 11 | 8.5 | 2.16 | 66 | 57 | 215374808
ADP | 4HP18V36P | H,A,DP13(1,2)36+TXV | 80G1UH080BE16X | 32400 | 32400 | 16 | 10.5 | 8.5 | 2.12 | 65 | 57 | 215374807
ADP | 4HP18V36P | H,A,DP42(1,2)36+TXV | 80G2UH045AE12 | 22800 | 22400 | 18 | 12 | 8.1 | 1.9 | 62 | 61 | 215374809
ADP | 4HP18V36P | H,A,DP42(1,2)36+TXV | 80G2UH070AE12 | 23400 | 22400 | 19 | 12 | 8.1 | 1.9 | 64 | 63 | 215374810
ADP | 4HP18V36P | H,A,DP42(1,2)36+TXV | 80G2UH070AE12L | 23400 | 22400 | 19 | 12 | 8.1 | 1.9 | 64 | 63 | 215374811
ADP | 4HP18V36P | H,A,DP42(1,2)36+TXV | 80G2UH070AV12* | 23200 | 22400 | 19 | 12 | 8.1 | 1.92 | 63 | 63 | 215374812
ADP | 4HP18V36P | H,A,DP13(1,2)36+TXV | 80G2UH090BE12 | 23400 | 22400 | 19 | 12 | 8.1 | 1.91 | 64 | 63 | 215374813
ADP | 4HP18V36P | H,A,DP13(1,2)36+TXV | 80G2UH090BE16 | 32600 | 32200 | 17 | 11 | 8.5 | 2.14 | 66 | 57 | 215374814
ADP | 4HP18V36P | H,A,DP13(1,2)36+TXV | 80G2UH090BE16L | 32600 | 32200 | 17 | 11 | 8.5 | 2.14 | 66 | 57 | 215374815
ADP | 4HP18V36P | H,A,DP13(1,2)36+TXV | 80G2UH090BV16* | 32400 | 32200 | 18 | 11 | 8.5 | 2.14 | 65 | 57 | 215374816
ADP | 4HP18V36P | H,A,DP74(1,2)36+TXV | 80G2UH110CE16 | 34600 | 33800 | 16 | 11 | 8.35 | 2.22 | 66 | 56 | 215374817
ADP | 4HP18V36P | H,A,DP74(1,2)36+TXV | 80G2UH110CV20 | 33600 | 32600 | 18 | 10.5 | 8.3 | 2.06 | 65 | 55 | 215374818
ADP | 4HP18V36P | H,A,DP13(1,2)36+TXV | 92G1UH045BE12 | 23600 | 22400 | 18 | 12 | 8.35 | 2 | 67 | 66 | 215374820
ADP | 4HP18V36P | H,A,DP13(1,2)36+TXV | 92G1UH070BE12 | 23400 | 22400 | 19 | 12 | 8.1 | 1.92 | 64 | 63 | 215374821
ADP | 4HP18V36P | H,A,DP74(1,2)36+TXV | 92G1UH090CE16 | 33400 | 32400 | 17 | 11 | 8.3 | 2.06 | 65 | 55 | 215374822
ADP | 4HP18V36P | H,A,DP74(1,2)36+TXV | 92G1UH110CE16 | 33600 | 32200 | 18 | 11 | 8.3 | 2.08 | 65 | 55 | 215374823
ADP | 4HP18V36P | H,A,DP13(1,2)36+TXV | 95G1UH045BE12 | 23800 | 22400 | 18 | 12 | 8.1 | 1.97 | 66 | 66 | 215374824
ADP | 4HP18V36P | H,A,DP13(1,2)36+TXV | 95G1UH070BE12 | 33000 | 32400 | 16 | 10.5 | 8.1 | 2.04 | 66 | 55 | 215374825
ADP | 4HP18V36P | H,A,DP74(1,2)36+TXV | 95G1UH090CE16 | 33400 | 32200 | 17 | 11 | 8.3 | 2.06 | 65 | 55 | 215374827
ADP | 4HP18V36P | H,A,DP74(1,2)36+TXV | 95G1UH080CE16X | 33400 | 32400 | 17 | 10.5 | 8.3 | 2.04 | 65 | 55 | 215374826
ADP | 4HP18V36P | H,A,DP13(1,2)36+TXV | 96G1UH030BE08 | 22600 | 22400 | 18 | 12 | 8.1 | 1.88 | 62 | 61 | 215374828
ADP | 4HP18V36P | H,A,DP13(1,2)36+TXV | 96G1UH045BE12 | 23600 | 22400 | 18 | 12 | 8.35 | 2 | 67 | 67 | 215374829
ADP | 4HP18V36P | H,A,DP13(1,2)36+TXV | 96G1UH070BE12 | 23400 | 22400 | 18 | 12 | 8.1 | 1.9 | 64 | 63 | 215374830
ADP | 4HP18V36P | H,A,DP74(1,2)36+TXV | 96G1UH090CE16 | 33600 | 32400 | 17 | 11 | 8.3 | 2.06 | 65 | 55 | 215374831
ADP | 4HP18V36P | H,A,DP13(1,2)36+TXV | 96G2UH030BE08 | 23600 | 22400 | 19 | 12 | 8.1 | 1.9 | 63 | 62 | 215374832
ADP | 4HP18V36P | H,A,DP13(1,2)36+TXV | 96G2UH045BE12 | 23600 | 22400 | 17 | 12 | 8.35 | 2 | 67 | 66 | 215374833
ADP | 4HP18V36P | H,A,DP13(1,2)36+TXV | 96G2UH045BV12 | 23200 | 22400 | 19 | 12 | 8.1 | 1.89 | 63 | 62 | 215374834
ADP | 4HP18V36P | H,A,DP13(1,2)36+TXV | 96G2UH070BE12 | 23200 | 22400 | 17 | 12 | 8.35 | 2 | 67 | 66 | 215374835
ADP | 4HP18V36P | H,A,DP13(1,2)36+TXV | 96G2UH070BV12 | 23400 | 22400 | 19 | 12 | 8.1 | 1.97 | 65 | 64 | 215374836
ADP | 4HP18V36P | H,A,DP13(1,2)36+TXV | 96G2UH090CE16 | 34200 | 33800 | 16 | 10.5 | 8.35 | 2.18 | 66 | 57 | 215374837
ADP | 4HP18V36P | H,A,DP13(1,2)36+TXV | 96G2UH090CV12 | 33400 | 32600 | 18 | 10.5 | 8.3 | 2.04 | 65 | 55 | 215374838
ADP | 4HP18V36P | H,A,DP13(1,2)36+TXV | 96G2UH090CV20 | 33200 | 32800 | 17 | 10 | 8.25 | 2.04 | 63 | 56 | 215374839
ADP | 4HP18V36P | H,A,DP74(1,2)36+TXV | 96G2UH110CV20 | 33800 | 32600 | 18 | 11 | 8.3 | 2.06 | 65 | 55 | 215374840
ADP | 4HP18V36P | H,A,DP74(1,2)36+TXV | 97G2UH030BE08 | 23600 | 22400 | 19 | 12 | 8.1 | 1.9 | 63 | 62 | 215374841
ADP | 4HP18V36P | H,A,DP13(1,2)36+TXV | 97G2UH030BE08 | 23600 | 22400 | 19 | 12 | 8.1 | 1.9 | 63 | 62 | 215374842
ADP | 4HP18V36P | H,A,DP13(1,2)36+TXV | 97G2UH045BE12 | 32000 | 32200 | 18 | 11 | 8.5 | 1.97 | 66 | 51 | 215374843
ADP | 4HP18V36P | H,A,DP13(1,2)36+TXV | 97G2UH045BV12 | 23400 | 22400 | 19 | 12 | 8.1 | 1.96 | 65 | 65 | 215374844
ADP | 4HP18V36P | H,A,DP13(1,2)36+TXV | 97G2UH070BE12 | 23600 | 22400 | 18 | 12 | 8.35 | 2.08 | 67 | 66 | 215374845
ADP | 4HP18V36P | H,A,DP13(1,2)36+TXV | 97G2UH070BV12 | 23400 | 22400 | 19 | 12 | 8.1 | 1.97 | 65 | 64 | 215374846
ADP | 4HP18V36P | H,A,DP74(1,2)36+TXV | 97G2UH090CE16 | 34800 | 33000 | 17 | 11 | 8.45 | 2.08 | 68 | 55 | 215374847
ADP | 4HP18V36P | H,A,DP74(1,2)36+TXV | 97G2UH090CV12 | 33600 | 31800 | 18 | 10.5 | 8.3 | 2.04 | 67 | 56 | 215374848
ADP | 4HP18V36P | H,A,DP13(1,2)36+TXV | EFV08BCA | 23000 | 22400 | 17 | 12 | 8.5 | 2.14 | 71 | 72 | 215374849
ADP | 4HP18V36P | H,A,DP13(1,2)36+TXV | EFV12BCA | 23400 | 22400 | 18 | 12 | 8.5 | 2.18 | 70 | 71 | 215374850
ADP | 4HP18V36P | H,A,DP74(1,2)36+TXV | EFV16CCA | 33400 | 32200 | 18 | 11 | 8.3 | 2.06 | 65 | 55 | 215374851
ADP | 4HP18V60P | H,A,DP19(1,2)60+TXV | 96G1UH110CE20 | 57500 | 55500 | 16 | 10 | 8.1 | 1.92 | 66 | 59 | 215374861
ADP | 4HP18V60P | H,A,DP19(1,2)60+TXV | EFV16CCA | 45500 | 44500 | 17 | 11.5 | 8.1 | 2 | 66 | 60 | 215374868
ADP | 4HP18V36P | H,A,DP15(1,2)36+TXV | 80G2UH090BE12 | 23400 | 22400 | 19 | 12 | 8.1 | 1.91 | 64 | 63 | 215374912
ADP | 4HP18V36P | H,A,DP15(1,2)36+TXV | 80G2UH090BE16 | 34200 | 32000 | 17 | 11 | 8.5 | 2.14 | 66 | 56 | 215374913
ADP | 4HP18V36P | H,A,DP15(1,2)36+TXV | 80G2UH090BE16L | 34200 | 32000 | 17 | 11 | 8.5 | 2.14 | 66 | 56 | 215374914
ADP | 4HP18V36P | H,A,DP15(1,2)36+TXV | 80G2UH090BV16* | 32400 | 32200 | 18 | 11 | 8.5 | 2.14 | 65 | 57 | 215374915
ADP | 4HP18V36P | H,A,DP16(1,2)36+TXV | 80G2UH110CE16 | 35200 | 33800 | 16 | 11.5 | 8.5 | 2.26 | 66 | 56 | 215374916
ADP | 4HP18V36P | H,A,DP16(1,2)36+TXV | 80G2UH110CV20 | 34400 | 32600 | 18 | 11 | 8.5 | 2.1 | 65 | 55 | 215374917
ADP | 4HP18V36P | H,A,DP15(1,2)36+TXV | 92G1UH030BE12 | 23400 | 22400 | 18 | 12 | 8.1 | 1.99 | 66 | 66 | 215374918
ADP | 4HP18V36P | H,A,DP15(1,2)36+TXV | 92G1UH045BE12 | 24000 | 22400 | 19 | 12 | 8.5 | 2.03 | 67 | 66 | 215374919
ADP | 4HP18V36P | H,A,DP16(1,2)36+TXV | 92G1UH070BE12 | 24000 | 22400 | 19 | 12 | 8.5 | 2.04 | 66 | 66 | 215374920
ADP | 4HP18V36P | H,A,DP16(1,2)36+TXV | 92G1UH090CE12 | 34400 | 32600 | 19 | 11 | 8.5 | 2.1 | 65 | 55 | 215374921
ADP | 4HP18V36P | H,A,DP15(1,2)36+TXV | 92G1UH090CE16 | 34000 | 32400 | 17 | 11 | 8.5 | 2.1 | 65 | 55 | 215374922
ADP | 4HP18V36P | H,A,DP16(1,2)36+TXV | 92G1UH110CE16 | 34400 | 32200 | 18 | 11.7 | 8.5 | 2.12 | 65 | 55 | 215374923
ADP | 4HP18V36P | H,A,DP15(1,2)36+TXV | 95G1UH045BE12 | 23800 | 22400 | 18 | 12 | 8.1 | 1.97 | 66 | 66 | 215374924
ADP | 4HP18V36P | H,A,DP15(1,2)36+TXV | 95G1UH070BE12 | 33200 | 32400 | 16 | 10.5 | 8.1 | 2.04 | 66 | 55 | 215374925
ADP | 4HP18V36P | H,A,DP16(1,2)36+TXV | 95G1UH080CE16X | 34200 | 32400 | 17 | 11 | 8.5 | 2.08 | 65 | 55 | 215374926
ADP | 4HP18V36P | H,A,DP16(1,2)36+TXV | 95G1UH090CE16 | 34200 | 32200 | 18 | 11.5 | 8.5 | 2.1 | 65 | 55 | 215374927
ADP | 4HP18V36P | H,A,DP15(1,2)36+TXV | 96G1UH030BE08 | 22600 | 22400 | 18 | 12 | 8.1 | 1.88 | 62 | 61 | 215374928
ADP | 4HP18V36P | H,A,DP15(1,2)36+TXV | 96G1UH045BE12 | 24000 | 22400 | 18 | 12 | 8.5 | 2.03 | 67 | 67 | 215374929
ADP | 4HP18V36P | H,A,DP15(1,2)36+TXV | 96G1UH070BE12 | 24000 | 22400 | 18 | 12 | 8.5 | 2.03 | 67 | 67 | 215374930
ADP | 4HP18V36P | H,A,DP16(1,2)36+TXV | 96G1UH090CE16 | 34400 | 32400 | 18 | 11.5 | 8.5 | 2.1 | 65 | 55 | 215374931
ADP | 4HP18V36P | H,A,DP15(1,2)36+TXV | 96G2UH030BE08 | 23600 | 22400 | 19 | 12 | 8.1 | 1.9 | 63 | 62 | 215374932
ADP | 4HP18V36P | H,A,DP15(1,2)36+TXV | 96G2UH045BE12 | 24000 | 22400 | 18 | 12 | 8.5 | 2.02 | 67 | 66 | 215374933
ADP | 4HP18V36P | H,A,DP15(1,2)36+TXV | 96G2UH045BV12 | 23600 | 22400 | 19 | 12 | 8.5 | 2.03 | 65 | 65 | 215374934
ADP | 4HP18V36P | H,A,DP15(1,2)36+TXV | 96G2UH070BE12 | 23600 | 22400 | 18 | 12 | 8.5 | 2.02 | 67 | 66 | 215374935
ADP | 4HP18V36P | H,A,DP15(1,2)36+TXV | 96G2UH070BV12 | 23800 | 22400 | 19 | 12 | 8.5 | 2.04 | 65 | 65 | 215374936
ADP | 4HP18V36P | H,A,DP15(1,2)36+TXV | 96G2UH090CE16 | 34800 | 33800 | 16 | 11 | 8.5 | 2.22 | 66 | 57 | 215374937
ADP | 4HP18V36P | H,A,DP15(1,2)36+TXV | 96G2UH090CV12 | 34600 | 33600 | 18 | 11 | 8.5 | 2.22 | 66 | 57 | 215374938
ADP | 4HP18V36P | H,A,DP15(1,2)36+TXV | 96G2UH090CV20 | 33800 | 33000 | 17 | 10 | 8.45 | 2.08 | 63 | 56 | 215374939
ADP | 4HP18V36P | H,A,DP16(1,2)36+TXV | 96G2UH110CE20 | 34400 | 33000 | 15.2 | 10 | 8.1 | 2.1 | 63 | 55 | 215374940
ADP | 4HP18V36P | H,A,DP16(1,2)36+TXV | 96G2UH110CV20 | 34600 | 32600 | 19 | 11.5 | 8.5 | 2.1 | 65 | 55 | 215374941
ADP | 4HP18V36P | H,A,DP15(1,2)36+TXV | 97G2UH030BE08 | 23600 | 22400 | 19 | 12 | 8.1 | 1.9 | 63 | 62 | 215374942
ADP | 4HP18V36P | H,A,DP15(1,2)36+TXV | 97G2UH045BE12 | 24000 | 22400 | 18 | 12 | 8.5 | 2.11 | 67 | 66 | 215374943
ADP | 4HP18V36P | H,A,DP15(1,2)36+TXV | 97G2UH045BV12 | 23600 | 22400 | 19 | 12 | 8.5 | 2.03 | 65 | 65 | 215374944
ADP | 4HP18V36P | H,A,DP15(1,2)36+TXV | 97G2UH070BE12 | 24000 | 22400 | 18 | 12 | 8.5 | 2.11 | 67 | 66 | 215374945
ADP | 4HP18V36P | H,A,DP15(1,2)36+TXV | 97G2UH070BV12 | 23800 | 22400 | 19 | 12 | 8.5 | 2.04 | 65 | 65 | 215374946
ADP | 4HP18V36P | H,A,DP16(1,2)36+TXV | 97G2UH090CE16 | 34400 | 31800 | 18 | 11.5 | 8.1 | 1.95 | 66 | 51 | 215374947
ADP | 4HP18V36P | H,A,DP16(1,2)36+TXV | 97G2UH090CV12 | 34400 | 31800 | 19 | 11 | 8.5 | 2.08 | 67 | 56 | 215374948
ADP | 4HP18V36P | H,A,DP15(1,2)36+TXV | EFV08BCA | 23400 | 22400 | 17 | 12 | 8.5 | 1.99 | 66 | 66 | 215374949
ADP | 4HP18V36P | H,A,DP15(1,2)36+TXV | EFV12BCA | 23400 | 22400 | 19 | 12 | 8.5 | 2.18 | 70 | 71 | 215374950
ADP | 4HP18V36P | H,A,DP15(1,2)36+TXV | EFV16CCA | 34000 | 32200 | 18 | 11 | 8.5 | 2.1 | 65 | 55 | 215374951
ADP | 4HP18V60P | H,A,DP79(1,2)60+TXV | 80G1UH135DE20 | 58500 | 55500 | 16 | 10 | 8.1 | 1.92 | 70 | 61 | 215374952
ADP | 4HP18V60P | H,A,DP79(1,2)60+TXV | 96G1UH135DE20 | 58500 | 55500 | 15.2 | 10 | 8.1 | 1.96 | 70 | 61 | 215374953
ADP | 4HP18V60P | H,A,DP79(1,2)60+TXV | EFV20DCA | 58000 | 55500 | 15.2 | 10 | 8.1 | 1.96 | 70 | 61 | 215374956
ADP | 4HP18V36P | H,A,DP42(1,2)36+TXV | 80G1UH040AE12X | 23200 | 22400 | 19 | 12 | 8.1 | 1.9 | 64 | 63 | 215374802
ZEPHYR | ZE-636HPA | AH-636A |  | 32000 | 34000 | 19.5 | 11.7 | 10.5 | 2.15 | 94 | 91 | 215381146
ZEPHYR | ZE-624HPA | AH-624A |  | 24000 | 24000 | 20 | 12 | 10 | 2.3 | 85 | 87 | 215381145
ADP | WFPU18Z483C | H,RG86948+TD |  | 41500 | 40000 | 15.2 | 11 | 8.55 | 1.94 | 76 | 86 | 215383032
ADP | WFPU18Z483C | H,RG74960+TD |  | 41000 | 40000 | 15.2 | 11 | 8.55 | 1.94 | 76 | 86 | 215383031
ADP | WFPU18Z483C | H,RG74948+TD |  | 41000 | 40000 | 15.2 | 11 | 8.55 | 1.94 | 76 | 86 | 215383030
ADP | WFPU18Z483C | H,RG49960+TD |  | 41000 | 40000 | 15.2 | 11 | 8.55 | 1.94 | 76 | 86 | 215383029
ADP | WFPU18Z483C | H,RG49948+TD |  | 41000 | 40000 | 15.2 | 11 | 8.55 | 1.94 | 76 | 86 | 215383028
ADP | WFPU18Z483C | H,RG53948+TD |  | 41500 | 40000 | 15.2 | 11 | 8.55 | 1.94 | 76 | 86 | 215383027
ADP | WFPU18Z483C | H,RG55960+TD |  | 41500 | 40000 | 15.2 | 11 | 8.55 | 1.94 | 76 | 86 | 215383026
ADP | WFPU18Z483C | H,RG55948+TD |  | 41500 | 40000 | 15.2 | 11 | 8.55 | 1.94 | 76 | 86 | 215383025
ADP | WFPU18Z483C | H,RG72960+TD |  | 40500 | 40000 | 15.2 | 11 | 8.55 | 1.94 | 76 | 86 | 215383024
ADP | WFPU18Z483C | H,RG72948+TD |  | 40500 | 40000 | 15.2 | 11 | 8.55 | 1.94 | 76 | 86 | 215383023
ADP | WFPU18Z483C | H,RG86960+TD |  | 41500 | 40000 | 15.2 | 11 | 8.55 | 1.94 | 76 | 86 | 215382919
ADP | WFPU18Z483C | H,RG84948+TD |  | 41500 | 40000 | 15.2 | 11 | 8.55 | 1.94 | 76 | 86 | 215382918
ADP | WFPU18Z483C | H,RG54948+TD |  | 41000 | 40000 | 15.2 | 11 | 8.55 | 1.94 | 76 | 86 | 215382917
ADP | WFPU18Z483C | H,RG48948+TD |  | 40500 | 40000 | 15.2 | 11 | 8.55 | 1.94 | 76 | 86 | 215382916
ADP | WFPU18Z483C | F,PE*TT7960 |  | 48000 | 45000 | 17 | 10 | 8.45 | 1.9 | 67 | 72 | 215382877
ADP | WFPU17Z243C | F,PE*E34930 |  | 22000 | 21400 | 16 | 10 | 9 | 2.04 | 70 | 77 | 215382870
ASPEN | RD17AZ24AJ3N | D(A,C,E)30B36+TDR | R921V0703A17M4S | 21600 | 22600 | 17 | 10 | 8.1 | 2 | 75 | 84 | 215375095
ASPEN | RD17AZ24AJ3N | D(A,C,E)30B36+TDR | R801V0504A17UHU | 21400 | 22400 | 17 | 10 | 8.1 | 2 | 76 | 85 | 215375077
ASPEN | RD17AZ24AJ3N | D(A,C,E)30B36+TDR | R802V1004A17UHS | 21600 | 22600 | 17 | 10 | 8.1 | 2.1 | 74 | 84 | 215375092
ASPEN | RD17AZ24AJ3N | D(A,C,E)30B36+TDR | R921V0603A17M4S | 21600 | 22600 | 17 | 10 | 8.1 | 2 | 75 | 84 | 215375094
ASPEN | RD17AZ24AJ3N | D(A,C,E)30B36+TDR | R921V0403A17M4S | 21600 | 22600 | 17 | 10 | 8.1 | 2 | 75 | 84 | 215375093
ASPEN | RD17AZ24AJ3N | D(A,C,E)30B36+TDR | R801V0503A14DZ | 21600 | 22600 | 17 | 10 | 8.1 | 2 | 74 | 84 | 215375073
ASPEN | RD17AZ24AJ3N | D(A,C,E)30B36+TDR | R951V0403A17UHU | 21400 | 22400 | 17 | 10 | 8.1 | 2 | 76 | 85 | 215375097
ASPEN | RD17AZ24AJ3N | D(A,C,E)30B36+TDR | R801V1004A17UH | 21600 | 22600 | 17 | 10 | 8.1 | 2.1 | 74 | 83 | 215375082
ASPEN | RD17AZ24AJ3N | D(A,C,E)30B36+TDR | R802V0503A14UHN | 21600 | 22600 | 17 | 10 | 8.1 | 2 | 75 | 84 | 215375084
ASPEN | RD17AZ24AJ3N | D(A,C,E)30B36+TDR | R801V0504A17UHS | 21600 | 22600 | 17 | 10 | 8.1 | 2 | 75 | 84 | 215375076
ASPEN | RD17AZ24AJ3N | D(A,C,E)30B36+TDR | R802V0754A17DZ | 21600 | 22600 | 17 | 10 | 8.1 | 2.1 | 74 | 84 | 215375088
ASPEN | RD17AZ24AJ3N | D(A,C,E)30B36+TDR | R801V0504A17UHN | 21600 | 22600 | 17 | 10 | 8.1 | 2 | 75 | 84 | 215375075
ASPEN | RD17AZ24AJ3N | D(A,C,E)30B36+TDR | R801V0704A17UHU | 21600 | 22600 | 17 | 10 | 8.1 | 2 | 75 | 84 | 215375078
ASPEN | RD17AZ24AJ3N | D(A,C,E)30B36+TDR | R951V0603A17UHU | 21400 | 22400 | 17 | 10 | 8.1 | 2 | 76 | 85 | 215375099
ASPEN | RD17AZ24AJ3N | D(A,C,E)30B36+TDR | R802V1004A17UHN | 21600 | 22600 | 17 | 10 | 8.1 | 2.1 | 74 | 84 | 215375091
ASPEN | RD17AZ24AJ3N | D(A,C,E)30B36+TDR | R962V0703A17M4S | 21600 | 22600 | 17 | 10 | 8.1 | 2 | 75 | 84 | 215375103
ASPEN | RD17AZ24AJ3N | D(A,C,E)30B36+TDR | R951V0403A17M4S | 21600 | 22600 | 17 | 10 | 8.1 | 2 | 75 | 84 | 215375096
ASPEN | RD17AZ24AJ3N | D(A,C,E)30B36+TDR | R802V0503A14UHS | 21600 | 22600 | 17 | 10 | 8.1 | 2 | 75 | 84 | 215375085
ASPEN | RD17AZ24AJ3N | D(A,C,E)30B36+TDR | R802V0754A17UHN | 21600 | 22600 | 17 | 10 | 8.1 | 2.1 | 74 | 84 | 215375089
ASPEN | RD17AZ24AJ3N | D(A,C,E)30B36+TDR | R962V0603A17M4S | 21600 | 22600 | 17 | 10 | 8.1 | 2 | 75 | 84 | 215375102
ASPEN | RD17AZ24AJ3N | D(A,C,E)30B36+TDR | R802V0503A14DZ | 21600 | 22600 | 17 | 10 | 8.1 | 2 | 74 | 84 | 215375083
ASPEN | RD17AZ24AJ3N | D(A,C,E)30B36+TDR | R951V0703A17M4S | 21600 | 22600 | 17 | 10 | 8.1 | 2 | 75 | 84 | 215375100
ASPEN | RD17AZ24AJ3N | D(A,C,E)30B36+TDR | R801V0754A17UHN | 21600 | 22600 | 17 | 10 | 8.1 | 2.1 | 74 | 84 | 215375080
ASPEN | RD17AZ24AJ3N | D(A,C,E)30B36+TDR | R962V0403A17M4S | 21600 | 22600 | 17 | 10 | 8.1 | 2 | 75 | 84 | 215375101
ASPEN | RD17AZ24AJ3N | D(A,C,E)30B36+TDR | R801V0754A17UHS | 21600 | 22600 | 17 | 10 | 8.1 | 2.1 | 74 | 84 | 215375081
ASPEN | RD17AZ24AJ3N | D(A,C,E)30B36+TDR | R951V0603A17M4S | 21600 | 22600 | 17 | 10 | 8.1 | 2 | 75 | 84 | 215375098
ASPEN | RD17AZ24AJ3N | D(A,C,E)30B36+TDR | R802V0504A17UHS | 21600 | 22600 | 17 | 10 | 8.1 | 2 | 75 | 84 | 215375087
ASPEN | RD17AZ24AJ3N | D(A,C,E)30B36+TDR | R802V0754A17UHS | 21600 | 22600 | 17 | 10 | 8.1 | 2.1 | 74 | 84 | 215375090
ASPEN | RD17AZ24AJ3N | D(A,C,E)30B36+TDR | R801V0754A17DZ | 21600 | 22600 | 17 | 10 | 8.1 | 2.1 | 74 | 84 | 215375079
ASPEN | RD17AZ24AJ3N | D(A,C,E)30B36+TDR | R802V0504A17UHN | 21600 | 22600 | 17 | 10 | 8.1 | 2 | 75 | 84 | 215375086
Mitsubishi Electric | PUZ-HA42NKA2*** | PVA-A42AA* |  | 42000 | 54000 | 15.4 | 10.6 | 9.3 | 1.9 | 71 | 89 | 213617713
TEMPSTAR | TVH837GKA2*+TSTAT | EA*4X42L21A* | *96VTN1002122B* | 32000 | 49000 | 16 | 11 | 8.1 | 1.9 | 64 | 50 | 214381615
KENMORE | (C,H,T)VH837GKA2*+TSTAT | EA*4X42L21A* | *96VTN1002122B* | 32000 | 49000 | 16 | 11 | 8.1 | 1.9 | 64 | 50 | 214381614
KEEPRITE | CVH837GKA2*+TSTAT | EA*4X42L21A* | *96VTN1002122B* | 32000 | 49000 | 16 | 11 | 8.1 | 1.9 | 64 | 50 | 214381613
DAY & NIGHT | CVH837GKA2*+TSTAT | EA*4X42L21A* | *96VTN1002122B* | 32000 | 49000 | 16 | 11 | 8.1 | 1.9 | 64 | 50 | 214381612
COMFORTMAKER | CVH837GKA2*+TSTAT | EA*4X42L21A* | *96VTN1002122B* | 32000 | 49000 | 16 | 11 | 8.1 | 1.9 | 64 | 50 | 214381611
ARCOAIRE | HVH837GKA2*+TSTAT | EA*4X42L21A* | *96VTN1002122B* | 32000 | 49000 | 16 | 11 | 8.1 | 1.9 | 64 | 50 | 214381610
AIRQUEST | HVH837GKA2*+TSTAT | EA*4X42L21A* | *96VTN1002122B* | 32000 | 49000 | 16 | 11 | 8.1 | 1.9 | 64 | 50 | 214381609
HEIL | HVH837GKA2*+TSTAT | EA*4X42L21A* | *96VTN1002122B* | 32000 | 49000 | 16 | 11 | 8.1 | 1.9 | 64 | 50 | 214381608
BRYANT HEATING AND COOLING SYSTEMS | 288BNV037*0**B*+TSTAT | CAP**4221AL* | 926TC66100V21*** | 32000 | 49000 | 16 | 11 | 8.1 | 1.9 | 64 | 50 | 214381607
CARRIER | 25VNA837A*031*+TSTAT | CAP**4221AL* | 59TP6C100V21**22 | 32000 | 49000 | 16 | 11 | 8.1 | 1.9 | 64 | 50 | 214381606
TEMPSTAR | TVH837GKA2*+TSTAT | EA*4X42L21A* | *96VTN1002120B* | 31800 | 49000 | 15.5 | 11 | 8.1 | 1.9 | 64 | 50 | 214381605
KENMORE | (C,H,T)VH837GKA2*+TSTAT | EA*4X42L21A* | *96VTN1002120B* | 31800 | 49000 | 15.5 | 11 | 8.1 | 1.9 | 64 | 50 | 214381604
KEEPRITE | CVH837GKA2*+TSTAT | EA*4X42L21A* | *96VTN1002120B* | 31800 | 49000 | 15.5 | 11 | 8.1 | 1.9 | 64 | 50 | 214381603
DAY & NIGHT | CVH837GKA2*+TSTAT | EA*4X42L21A* | *96VTN1002120B* | 31800 | 49000 | 15.5 | 11 | 8.1 | 1.9 | 64 | 50 | 214381602
COMFORTMAKER | CVH837GKA2*+TSTAT | EA*4X42L21A* | *96VTN1002120B* | 31800 | 49000 | 15.5 | 11 | 8.1 | 1.9 | 64 | 50 | 214381601
ARCOAIRE | HVH837GKA2*+TSTAT | EA*4X42L21A* | *96VTN1002120B* | 31800 | 49000 | 15.5 | 11 | 8.1 | 1.9 | 64 | 50 | 214381600
AIRQUEST | HVH837GKA2*+TSTAT | EA*4X42L21A* | *96VTN1002120B* | 31800 | 49000 | 15.5 | 11 | 8.1 | 1.9 | 64 | 50 | 214381599
HEIL | HVH837GKA2*+TSTAT | EA*4X42L21A* | *96VTN1002120B* | 31800 | 49000 | 15.5 | 11 | 8.1 | 1.9 | 64 | 50 | 214381598
CARRIER | 25VNA837A*030*+TSTAT | CAP**4821AL* | 59SP6B080V21**20 | 32400 | 48000 | 15.5 | 11 | 8.5 | 1.98 | 65 | 52 | 214379352
HEIL | HVH837GKA**+TSTAT | EA*4X48L21A* | *96VSN0802120B* | 32400 | 48000 | 15.5 | 11 | 8.5 | 1.98 | 65 | 52 | 214379354
AIRQUEST | HVH837GKA**+TSTAT | EA*4X48L21A* | *96VSN0802120B* | 32400 | 48000 | 15.5 | 11 | 8.5 | 1.98 | 65 | 52 | 214379355
ARCOAIRE | HVH837GKA**+TSTAT | EA*4X48L21A* | *96VSN0802120B* | 32400 | 48000 | 15.5 | 11 | 8.5 | 1.98 | 65 | 52 | 214379356
BRYANT HEATING AND COOLING SYSTEMS | 288BNV037*0**A*+TSTAT | CAP**4821AL* | 926SB60080V21*** | 32400 | 48000 | 15.5 | 11 | 8.5 | 1.98 | 65 | 52 | 214379353
COMFORTMAKER | CVH837GKA**+TSTAT | EA*4X48L21A* | *96VSN0802120B* | 32400 | 48000 | 15.5 | 11 | 8.5 | 1.98 | 65 | 52 | 214379357
DAY & NIGHT | CVH837GKA**+TSTAT | EA*4X48L21A* | *96VSN0802120B* | 32400 | 48000 | 15.5 | 11 | 8.5 | 1.98 | 65 | 52 | 214379358
KEEPRITE | CVH837GKA**+TSTAT | EA*4X48L21A* | *96VSN0802120B* | 32400 | 48000 | 15.5 | 11 | 8.5 | 1.98 | 65 | 52 | 214379359
KENMORE | (C,H,T)VH837GKA**+TSTAT | EA*4X48L21A* | *96VSN0802120B* | 32400 | 48000 | 15.5 | 11 | 8.5 | 1.98 | 65 | 52 | 214379360
TEMPSTAR | TVH837GKA**+TSTAT | EA*4X48L21A* | *96VSN0802120B* | 32400 | 48000 | 15.5 | 11 | 8.5 | 1.98 | 65 | 52 | 214379361
CARRIER | 25VNA837A*030*+TSTAT | CAP**4821AL* | 59SP6B100V21**20 | 32400 | 48000 | 16 | 11 | 8.5 | 1.98 | 66 | 52 | 214379362
BRYANT HEATING AND COOLING SYSTEMS | 288BNV037*0**A*+TSTAT | CAP**4821AL* | 926SB60100V21*** | 32400 | 48000 | 16 | 11 | 8.5 | 1.98 | 66 | 52 | 214379363
HEIL | HVH837GKA**+TSTAT | EA*4X48L21A* | *96VSN1002120B* | 32400 | 48000 | 16 | 11 | 8.5 | 1.98 | 66 | 52 | 214379364
AIRQUEST | HVH837GKA**+TSTAT | EA*4X48L21A* | *96VSN1002120B* | 32400 | 48000 | 16 | 11 | 8.5 | 1.98 | 66 | 52 | 214379365
ARCOAIRE | HVH837GKA**+TSTAT | EA*4X48L21A* | *96VSN1002120B* | 32400 | 48000 | 16 | 11 | 8.5 | 1.98 | 66 | 52 | 214379366
DAY & NIGHT | CVH837GKA**+TSTAT | EA*4X48L21A* | *96VSN1002120B* | 32400 | 48000 | 16 | 11 | 8.5 | 1.98 | 66 | 52 | 214379368
COMFORTMAKER | CVH837GKA**+TSTAT | EA*4X48L21A* | *96VSN1002120B* | 32400 | 48000 | 16 | 11 | 8.5 | 1.98 | 66 | 52 | 214379367
KEEPRITE | CVH837GKA**+TSTAT | EA*4X48L21A* | *96VSN1002120B* | 32400 | 48000 | 16 | 11 | 8.5 | 1.98 | 66 | 52 | 214379369
KENMORE | (C,H,T)VH837GKA**+TSTAT | EA*4X48L21A* | *96VSN1002120B* | 32400 | 48000 | 16 | 11 | 8.5 | 1.98 | 66 | 52 | 214379370
TEMPSTAR | TVH837GKA**+TSTAT | EA*4X48L21A* | *96VSN1002120B* | 32400 | 48000 | 16 | 11 | 8.5 | 1.98 | 66 | 52 | 214379371
CARRIER | 25VNA837A*030*+TSTAT | CAP**4821AL* | 59TN6C060C17**14 | 31200 | 46500 | 16 | 11 | 8.1 | 1.94 | 66 | 52 | 213766610
BRYANT HEATING AND COOLING SYSTEMS | 288BNV037*0**A*+TSTAT | CAP**4821AL* | 986TD42060C17*** | 31200 | 46500 | 16 | 11 | 8.1 | 1.94 | 66 | 52 | 213766611
HEIL | HVH837GKA**+TSTAT | EA*4X48L21A* | *96CTN0601714B* | 31200 | 46500 | 16 | 11 | 8.1 | 1.94 | 66 | 52 | 213766612
AIRQUEST | HVH837GKA**+TSTAT | EA*4X48L21A* | *96CTN0601714B* | 31200 | 46500 | 16 | 11 | 8.1 | 1.94 | 66 | 52 | 213766613
ARCOAIRE | HVH837GKA**+TSTAT | EA*4X48L21A* | *96CTN0601714B* | 31200 | 46500 | 16 | 11 | 8.1 | 1.94 | 66 | 52 | 213766614
COMFORTMAKER | CVH837GKA**+TSTAT | EA*4X48L21A* | *96CTN0601714B* | 31200 | 46500 | 16 | 11 | 8.1 | 1.94 | 66 | 52 | 213766615
COMFORTMAKER | CVH837GKA**+TSTAT | EA*4X43L21A* | *97CMN1002122B* | 31800 | 46500 | 16.5 | 11.5 | 8.1 | 1.96 | 66 | 52 | 213766425
DAY & NIGHT | CVH837GKA**+TSTAT | EA*4X43L21A* | *97CMN1002122B* | 31800 | 46500 | 16.5 | 11.5 | 8.1 | 1.96 | 66 | 52 | 213766426
KEEPRITE | CVH837GKA**+TSTAT | EA*4X43L21A* | *97CMN1002122B* | 31800 | 46500 | 16.5 | 11.5 | 8.1 | 1.96 | 66 | 52 | 213766427
KENMORE | (C,H,T)VH837GKA**+TSTAT | EA*4X43L21A* | *97CMN1002122B* | 31800 | 46500 | 16.5 | 11.5 | 8.1 | 1.96 | 66 | 52 | 213766428
TEMPSTAR | TVH837GKA**+TSTAT | EA*4X43L21A* | *97CMN1002122B* | 31800 | 46500 | 16.5 | 11.5 | 8.1 | 1.96 | 66 | 52 | 213766429
CARRIER | 25VNA837A*030*+TSTAT | CAP**4321AL* | 59SP6B060V17**16 | 32800 | 49000 | 16 | 10.5 | 8.1 | 1.94 | 66 | 51 | 214379167
BRYANT HEATING AND COOLING SYSTEMS | 288BNV037*0**A*+TSTAT | CAP**4321AL* | 926SB48060V17*** | 32800 | 49000 | 16 | 10.5 | 8.1 | 1.94 | 66 | 51 | 214379168
HEIL | HVH837GKA**+TSTAT | EA*4X43L21A* | *96VSN0601716B* | 32800 | 49000 | 16 | 10.5 | 8.1 | 1.94 | 66 | 51 | 214379169
ARCOAIRE | HVH837GKA**+TSTAT | EA*4X43L21A* | *96VSN0601716B* | 32800 | 49000 | 16 | 10.5 | 8.1 | 1.94 | 66 | 51 | 214379171
AIRQUEST | HVH837GKA**+TSTAT | EA*4X43L21A* | *96VSN0601716B* | 32800 | 49000 | 16 | 10.5 | 8.1 | 1.94 | 66 | 51 | 214379170
COMFORTMAKER | CVH837GKA**+TSTAT | EA*4X43L21A* | *96VSN0601716B* | 32800 | 49000 | 16 | 10.5 | 8.1 | 1.94 | 66 | 51 | 214379172
DAY & NIGHT | CVH837GKA**+TSTAT | EA*4X43L21A* | *96VSN0601716B* | 32800 | 49000 | 16 | 10.5 | 8.1 | 1.94 | 66 | 51 | 214379173
KENMORE | (C,H,T)VH837GKA**+TSTAT | EA*4X43L21A* | *96VSN0601716B* | 32800 | 49000 | 16 | 10.5 | 8.1 | 1.94 | 66 | 51 | 214379175
KEEPRITE | CVH837GKA**+TSTAT | EA*4X43L21A* | *96VSN0601716B* | 32800 | 49000 | 16 | 10.5 | 8.1 | 1.94 | 66 | 51 | 214379174
CARRIER | 25VNA837A*031*+TSTAT | CAP**3621AL* | 58TP*B090V17**16 | 31400 | 48500 | 15.5 | 10.5 | 8.1 | 1.88 | 64 | 50 | 214381045
BRYANT HEATING AND COOLING SYSTEMS | 288BNV037*0**B*+TSTAT | CAP**3621AL* | 82*TB48090V17*** | 31400 | 48500 | 15.5 | 10.5 | 8.1 | 1.88 | 64 | 50 | 214381046
CARRIER | 25VNA837A*031*+TSTAT | CAP**3621AL* | 58TP*B090V21**20 | 31600 | 48500 | 15.5 | 10.5 | 8.1 | 1.88 | 65 | 51 | 214381047
BRYANT HEATING AND COOLING SYSTEMS | 288BNV037*0**B*+TSTAT | CAP**3621AL* | 82*TB60090V21*** | 31600 | 48500 | 15.5 | 10.5 | 8.1 | 1.88 | 65 | 51 | 214381048
HEIL | HVH837GKA2*+TSTAT | EA*4X36L21A* | *80VTL0902120B* | 31600 | 48500 | 15.5 | 10.5 | 8.1 | 1.88 | 65 | 51 | 214381049
AIRQUEST | HVH837GKA2*+TSTAT | EA*4X36L21A* | *80VTL0902120B* | 31600 | 48500 | 15.5 | 10.5 | 8.1 | 1.88 | 65 | 51 | 214381050
ARCOAIRE | HVH837GKA2*+TSTAT | EA*4X36L21A* | *80VTL0902120B* | 31600 | 48500 | 15.5 | 10.5 | 8.1 | 1.88 | 65 | 51 | 214381051
COMFORTMAKER | CVH837GKA2*+TSTAT | EA*4X36L21A* | *80VTL0902120B* | 31600 | 48500 | 15.5 | 10.5 | 8.1 | 1.88 | 65 | 51 | 214381052
DAY & NIGHT | CVH837GKA2*+TSTAT | EA*4X36L21A* | *80VTL0902120B* | 31600 | 48500 | 15.5 | 10.5 | 8.1 | 1.88 | 65 | 51 | 214381053
KEEPRITE | CVH837GKA2*+TSTAT | EA*4X36L21A* | *80VTL0902120B* | 31600 | 48500 | 15.5 | 10.5 | 8.1 | 1.88 | 65 | 51 | 214381054
KENMORE | (C,H,T)VH837GKA2*+TSTAT | EA*4X36L21A* | *80VTL0902120B* | 31600 | 48500 | 15.5 | 10.5 | 8.1 | 1.88 | 65 | 51 | 214381055
TEMPSTAR | TVH837GKA2*+TSTAT | EA*4X36L21A* | *80VTL0902120B* | 31600 | 48500 | 15.5 | 10.5 | 8.1 | 1.88 | 65 | 51 | 214381056
CARRIER | 25VNA837A*031*+TSTAT | CAP**3621AL* | 58TP*B110V21**22 | 31600 | 48500 | 15.5 | 10.5 | 8.1 | 1.88 | 64 | 50 | 214381057
BRYANT HEATING AND COOLING SYSTEMS | 288BNV037*0**B*+TSTAT | CAP**3621AL* | 82*TB66110V21*** | 31600 | 48500 | 15.5 | 10.5 | 8.1 | 1.88 | 64 | 50 | 214381058
HEIL | HVH837GKA2*+TSTAT | EA*4X36L21A* | *80VTL1102122B* | 31600 | 48500 | 15.5 | 10.5 | 8.1 | 1.88 | 64 | 50 | 214381059
ARCOAIRE | HVH837GKA2*+TSTAT | EA*4X36L21A* | *80VTL1102122B* | 31600 | 48500 | 15.5 | 10.5 | 8.1 | 1.88 | 64 | 50 | 214381061
AIRQUEST | HVH837GKA2*+TSTAT | EA*4X36L21A* | *80VTL1102122B* | 31600 | 48500 | 15.5 | 10.5 | 8.1 | 1.88 | 64 | 50 | 214381060
DAY & NIGHT | CVH837GKA2*+TSTAT | EA*4X36L21A* | *80VTL1102122B* | 31600 | 48500 | 15.5 | 10.5 | 8.1 | 1.88 | 64 | 50 | 214381063
COMFORTMAKER | CVH837GKA2*+TSTAT | EA*4X36L21A* | *80VTL1102122B* | 31600 | 48500 | 15.5 | 10.5 | 8.1 | 1.88 | 64 | 50 | 214381062
KEEPRITE | CVH837GKA2*+TSTAT | EA*4X36L21A* | *80VTL1102122B* | 31600 | 48500 | 15.5 | 10.5 | 8.1 | 1.88 | 64 | 50 | 214381064
HEIL | HVH837GKA2*+TSTAT | EA*4X25L17A* | *96CTN0601714B* | 31600 | 46500 | 16 | 11 | 8.1 | 1.96 | 66 | 53 | 213768672
AIRQUEST | HVH837GKA2*+TSTAT | EA*4X25L17A* | *96CTN0601714B* | 31600 | 46500 | 16 | 11 | 8.1 | 1.96 | 66 | 53 | 213768673
ARCOAIRE | HVH837GKA2*+TSTAT | EA*4X25L17A* | *96CTN0601714B* | 31600 | 46500 | 16 | 11 | 8.1 | 1.96 | 66 | 53 | 213768674
COMFORTMAKER | CVH837GKA2*+TSTAT | EA*4X25L17A* | *96CTN0601714B* | 31600 | 46500 | 16 | 11 | 8.1 | 1.96 | 66 | 53 | 213768675
DAY & NIGHT | CVH837GKA2*+TSTAT | EA*4X25L17A* | *96CTN0601714B* | 31600 | 46500 | 16 | 11 | 8.1 | 1.96 | 66 | 53 | 213768676
KEEPRITE | CVH837GKA2*+TSTAT | EA*4X25L17A* | *96CTN0601714B* | 31600 | 46500 | 16 | 11 | 8.1 | 1.96 | 66 | 53 | 213768677
KENMORE | (C,H,T)VH837GKA2*+TSTAT | EA*4X25L17A* | *96CTN0601714B* | 31600 | 46500 | 16 | 11 | 8.1 | 1.96 | 66 | 53 | 213768678
TEMPSTAR | TVH837GKA2*+TSTAT | EA*4X25L17A* | *96CTN0601714B* | 31600 | 46500 | 16 | 11 | 8.1 | 1.96 | 66 | 53 | 213768679
CARRIER | 25VNA837A*031*+TSTAT | CAP**2517AL* | 59TN6C080C17**14 | 31800 | 47000 | 16 | 11 | 8.1 | 1.94 | 66 | 52 | 213750220
BRYANT HEATING AND COOLING SYSTEMS | 288BNV037*0**B*+TSTAT | CAP**2517AL* | 986TD42080C17*** | 31800 | 47000 | 16 | 11 | 8.1 | 1.94 | 66 | 52 | 213750221
HEIL | HVH837GKA2*+TSTAT | EA*4X25L17A* | *96CTN0801714B* | 31800 | 47000 | 16 | 11 | 8.1 | 1.94 | 66 | 52 | 213750222
AIRQUEST | HVH837GKA2*+TSTAT | EA*4X25L17A* | *96CTN0801714B* | 31800 | 47000 | 16 | 11 | 8.1 | 1.94 | 66 | 52 | 213750223
ARCOAIRE | HVH837GKA2*+TSTAT | EA*4X25L17A* | *96CTN0801714B* | 31800 | 47000 | 16 | 11 | 8.1 | 1.94 | 66 | 52 | 213750224
COMFORTMAKER | CVH837GKA2*+TSTAT | EA*4X25L17A* | *96CTN0801714B* | 31800 | 47000 | 16 | 11 | 8.1 | 1.94 | 66 | 52 | 213750225
DAY & NIGHT | CVH837GKA2*+TSTAT | EA*4X25L17A* | *96CTN0801714B* | 31800 | 47000 | 16 | 11 | 8.1 | 1.94 | 66 | 52 | 213750226
KEEPRITE | CVH837GKA2*+TSTAT | EA*4X25L17A* | *96CTN0801714B* | 31800 | 47000 | 16 | 11 | 8.1 | 1.94 | 66 | 52 | 213750227
KENMORE | (C,H,T)VH837GKA2*+TSTAT | EA*4X25L17A* | *96CTN0801714B* | 31800 | 47000 | 16 | 11 | 8.1 | 1.94 | 66 | 52 | 213750228
TEMPSTAR | TVH837GKA2*+TSTAT | EA*4X25L17A* | *96CTN0801714B* | 31800 | 47000 | 16 | 11 | 8.1 | 1.94 | 66 | 52 | 213750229
BRYANT HEATING AND COOLING SYSTEMS | 288BNV037*0**A*+TSTAT | CAP**6124AL* | 986TD60080C21*** | 32000 | 45500 | 16.5 | 11.7 | 8.1 | 1.94 | 66 | 52 | 213767191
HEIL | HVH837GKA**+TSTAT | EA*4X61L24A* | *96CTN0802120B* | 32000 | 45500 | 16.5 | 11.7 | 8.1 | 1.94 | 66 | 52 | 213767192
AIRQUEST | HVH837GKA**+TSTAT | EA*4X61L24A* | *96CTN0802120B* | 32000 | 45500 | 16.5 | 11.7 | 8.1 | 1.94 | 66 | 52 | 213767193
ARCOAIRE | HVH837GKA**+TSTAT | EA*4X61L24A* | *96CTN0802120B* | 32000 | 45500 | 16.5 | 11.7 | 8.1 | 1.94 | 66 | 52 | 213767194
DAY & NIGHT | CVH837GKA**+TSTAT | EA*4X61L24A* | *96CTN0802120B* | 32000 | 45500 | 16.5 | 11.7 | 8.1 | 1.94 | 66 | 52 | 213767196
COMFORTMAKER | CVH837GKA**+TSTAT | EA*4X61L24A* | *96CTN0802120B* | 32000 | 45500 | 16.5 | 11.7 | 8.1 | 1.94 | 66 | 52 | 213767195
KEEPRITE | CVH837GKA**+TSTAT | EA*4X61L24A* | *96CTN0802120B* | 32000 | 45500 | 16.5 | 11.7 | 8.1 | 1.94 | 66 | 52 | 213767197
KENMORE | (C,H,T)VH837GKA**+TSTAT | EA*4X61L24A* | *96CTN0802120B* | 32000 | 45500 | 16.5 | 11.7 | 8.1 | 1.94 | 66 | 52 | 213767198
TEMPSTAR | TVH837GKA**+TSTAT | EA*4X61L24A* | *96CTN0802120B* | 32000 | 45500 | 16.5 | 11.7 | 8.1 | 1.94 | 66 | 52 | 213767199
CARRIER | 25VNA837A*030*+TSTAT | CAP**6124AL* | 59TN6C100C21**22 | 32200 | 45500 | 16.5 | 11.7 | 8.1 | 1.94 | 66 | 52 | 213767200
BRYANT HEATING AND COOLING SYSTEMS | 288BNV037*0**A*+TSTAT | CAP**6124AL* | 986TD66100C21*** | 32200 | 45500 | 16.5 | 11.7 | 8.1 | 1.94 | 66 | 52 | 213767201
KEEPRITE | CVH837GKA**+TSTAT | EA*4X48L24A* | *80VSL1102122B* | 33000 | 48500 | 16 | 11 | 8.5 | 2 | 65 | 52 | 214379432
KENMORE | (C,H,T)VH837GKA**+TSTAT | EA*4X48L24A* | *80VSL1102122B* | 33000 | 48500 | 16 | 11 | 8.5 | 2 | 65 | 52 | 214379433
TEMPSTAR | TVH837GKA**+TSTAT | EA*4X48L24A* | *80VSL1102122B* | 33000 | 48500 | 16 | 11 | 8.5 | 2 | 65 | 52 | 214379434
CARRIER | 25VNA837A*030*+TSTAT | CAP**4824AL* | 58TN*B070C21**20 | 31400 | 46500 | 16.5 | 11 | 8.1 | 1.96 | 66 | 52 | 213766650
BRYANT HEATING AND COOLING SYSTEMS | 288BNV037*0**A*+TSTAT | CAP**4824AL* | 88*TB60070C21*** | 31400 | 46500 | 16.5 | 11 | 8.1 | 1.96 | 66 | 52 | 213766651
HEIL | HVH837GKA**+TSTAT | EA*4X48L24A* | *80CTL0702120B* | 31400 | 46500 | 16.5 | 11 | 8.1 | 1.96 | 66 | 52 | 213766652
AIRQUEST | HVH837GKA**+TSTAT | EA*4X48L24A* | *80CTL0702120B* | 31400 | 46500 | 16.5 | 11 | 8.1 | 1.96 | 66 | 52 | 213766653
ARCOAIRE | HVH837GKA**+TSTAT | EA*4X48L24A* | *80CTL0702120B* | 31400 | 46500 | 16.5 | 11 | 8.1 | 1.96 | 66 | 52 | 213766654
COMFORTMAKER | CVH837GKA**+TSTAT | EA*4X48L24A* | *80CTL0702120B* | 31400 | 46500 | 16.5 | 11 | 8.1 | 1.96 | 66 | 52 | 213766655
DAY & NIGHT | CVH837GKA**+TSTAT | EA*4X48L24A* | *80CTL0702120B* | 31400 | 46500 | 16.5 | 11 | 8.1 | 1.96 | 66 | 52 | 213766656
KEEPRITE | CVH837GKA**+TSTAT | EA*4X48L24A* | *80CTL0702120B* | 31400 | 46500 | 16.5 | 11 | 8.1 | 1.96 | 66 | 52 | 213766657
KENMORE | (C,H,T)VH837GKA**+TSTAT | EA*4X48L24A* | *80CTL0702120B* | 31400 | 46500 | 16.5 | 11 | 8.1 | 1.96 | 66 | 52 | 213766658
TEMPSTAR | TVH837GKA**+TSTAT | EA*4X48L24A* | *80CTL0702120B* | 31400 | 46500 | 16.5 | 11 | 8.1 | 1.96 | 66 | 52 | 213766659
CARRIER | 25VNA837A*030*+TSTAT | CAP**4824AL* | 58TN*B090C21**20 | 31400 | 46500 | 16.5 | 11 | 8.1 | 1.9 | 65 | 51 | 213766660
BRYANT HEATING AND COOLING SYSTEMS | 288BNV037*0**A*+TSTAT | CAP**4824AL* | 88*TB60090C21*** | 31400 | 46500 | 16.5 | 11 | 8.1 | 1.9 | 65 | 51 | 213766661
HEIL | HVH837GKA**+TSTAT | EA*4X48L24A* | *80CTL0902120B* | 31400 | 46500 | 16.5 | 11 | 8.1 | 1.9 | 65 | 51 | 213766662
AIRQUEST | HVH837GKA**+TSTAT | EA*4X48L24A* | *80CTL0902120B* | 31400 | 46500 | 16.5 | 11 | 8.1 | 1.9 | 65 | 51 | 213766663
ARCOAIRE | HVH837GKA**+TSTAT | EA*4X48L24A* | *80CTL0902120B* | 31400 | 46500 | 16.5 | 11 | 8.1 | 1.9 | 65 | 51 | 213766664
HEIL | HVH837GKA2*+TSTAT | EA*4X37L21A* | *96VTN1002120B* | 33200 | 49000 | 16.5 | 11 | 8.5 | 1.98 | 65 | 51 | 214381433
BRYANT HEATING AND COOLING SYSTEMS | 288BNV037*0**B*+TSTAT | CAP**3721AL* | 926TC60100V21*** | 33200 | 49000 | 16.5 | 11 | 8.5 | 1.98 | 65 | 51 | 214381432
AIRQUEST | HVH837GKA2*+TSTAT | EA*4X37L21A* | *96VTN1002120B* | 33200 | 49000 | 16.5 | 11 | 8.5 | 1.98 | 65 | 51 | 214381434
ARCOAIRE | HVH837GKA2*+TSTAT | EA*4X37L21A* | *96VTN1002120B* | 33200 | 49000 | 16.5 | 11 | 8.5 | 1.98 | 65 | 51 | 214381435
DAY & NIGHT | CVH837GKA2*+TSTAT | EA*4X37L21A* | *96VTN1002120B* | 33200 | 49000 | 16.5 | 11 | 8.5 | 1.98 | 65 | 51 | 214381437
COMFORTMAKER | CVH837GKA2*+TSTAT | EA*4X37L21A* | *96VTN1002120B* | 33200 | 49000 | 16.5 | 11 | 8.5 | 1.98 | 65 | 51 | 214381436
KEEPRITE | CVH837GKA2*+TSTAT | EA*4X37L21A* | *96VTN1002120B* | 33200 | 49000 | 16.5 | 11 | 8.5 | 1.98 | 65 | 51 | 214381438
KENMORE | (C,H,T)VH837GKA2*+TSTAT | EA*4X37L21A* | *96VTN1002120B* | 33200 | 49000 | 16.5 | 11 | 8.5 | 1.98 | 65 | 51 | 214381439
TEMPSTAR | TVH837GKA2*+TSTAT | EA*4X37L21A* | *96VTN1002120B* | 33200 | 49000 | 16.5 | 11 | 8.5 | 1.98 | 65 | 51 | 214381440
CARRIER | 25VNA837A*031*+TSTAT | CAP**3721AL* | 59TP6C100V21**22 | 33000 | 48500 | 16 | 11 | 8.5 | 2 | 65 | 52 | 214381441
BRYANT HEATING AND COOLING SYSTEMS | 288BNV037*0**B*+TSTAT | CAP**3721AL* | 926TC66100V21*** | 33000 | 48500 | 16 | 11 | 8.5 | 2 | 65 | 52 | 214381442
HEIL | HVH837GKA2*+TSTAT | EA*4X37L21A* | *96VTN1002122B* | 33000 | 48500 | 16 | 11 | 8.5 | 2 | 65 | 52 | 214381443
AIRQUEST | HVH837GKA2*+TSTAT | EA*4X37L21A* | *96VTN1002122B* | 33000 | 48500 | 16 | 11 | 8.5 | 2 | 65 | 52 | 214381444
ARCOAIRE | HVH837GKA2*+TSTAT | EA*4X37L21A* | *96VTN1002122B* | 33000 | 48500 | 16 | 11 | 8.5 | 2 | 65 | 52 | 214381445
COMFORTMAKER | CVH837GKA2*+TSTAT | EA*4X37L21A* | *96VTN1002122B* | 33000 | 48500 | 16 | 11 | 8.5 | 2 | 65 | 52 | 214381446
DAY & NIGHT | CVH837GKA2*+TSTAT | EA*4X37L21A* | *96VTN1002122B* | 33000 | 48500 | 16 | 11 | 8.5 | 2 | 65 | 52 | 214381447
KEEPRITE | CVH837GKA2*+TSTAT | EA*4X37L21A* | *96VTN1002122B* | 33000 | 48500 | 16 | 11 | 8.5 | 2 | 65 | 52 | 214381448
KENMORE | (C,H,T)VH837GKA2*+TSTAT | EA*4X37L21A* | *96VTN1002122B* | 33000 | 48500 | 16 | 11 | 8.5 | 2 | 65 | 52 | 214381449
CARRIER | 25VNA837A*031*+TSTAT | CAP**4221AL* | 58TP*B090V17**16 | 31800 | 48000 | 15.5 | 10.5 | 8.1 | 1.9 | 65 | 51 | 214381501
BRYANT HEATING AND COOLING SYSTEMS | 288BNV037*0**B*+TSTAT | CAP**4221AL* | 82*TB48090V17*** | 31800 | 48000 | 15.5 | 10.5 | 8.1 | 1.9 | 65 | 51 | 214381502
CARRIER | 25VNA837A*031*+TSTAT | CAP**4221AL* | 58TP*B090V21**20 | 31800 | 49000 | 15.5 | 10.5 | 8.1 | 1.9 | 64 | 50 | 214381503
BRYANT HEATING AND COOLING SYSTEMS | 288BNV037*0**B*+TSTAT | CAP**4221AL* | 82*TB60090V21*** | 31800 | 49000 | 15.5 | 10.5 | 8.1 | 1.9 | 64 | 50 | 214381504
HEIL | HVH837GKA2*+TSTAT | EA*4X42L21A* | *80VTL0902120B* | 31800 | 49000 | 15.5 | 10.5 | 8.1 | 1.9 | 64 | 50 | 214381505
AIRQUEST | HVH837GKA2*+TSTAT | EA*4X42L21A* | *80VTL0902120B* | 31800 | 49000 | 15.5 | 10.5 | 8.1 | 1.9 | 64 | 50 | 214381506
ARCOAIRE | HVH837GKA2*+TSTAT | EA*4X42L21A* | *80VTL0902120B* | 31800 | 49000 | 15.5 | 10.5 | 8.1 | 1.9 | 64 | 50 | 214381507
COMFORTMAKER | CVH837GKA2*+TSTAT | EA*4X42L21A* | *80VTL0902120B* | 31800 | 49000 | 15.5 | 10.5 | 8.1 | 1.9 | 64 | 50 | 214381508
DAY & NIGHT | CVH837GKA2*+TSTAT | EA*4X42L21A* | *80VTL0902120B* | 31800 | 49000 | 15.5 | 10.5 | 8.1 | 1.9 | 64 | 50 | 214381509
KEEPRITE | CVH837GKA2*+TSTAT | EA*4X42L21A* | *80VTL0902120B* | 31800 | 49000 | 15.5 | 10.5 | 8.1 | 1.9 | 64 | 50 | 214381510
KENMORE | (C,H,T)VH837GKA2*+TSTAT | EA*4X42L21A* | *80VTL0902120B* | 31800 | 49000 | 15.5 | 10.5 | 8.1 | 1.9 | 64 | 50 | 214381511
TEMPSTAR | TVH837GKA2*+TSTAT | EA*4X42L21A* | *80VTL0902120B* | 31800 | 49000 | 15.5 | 10.5 | 8.1 | 1.9 | 64 | 50 | 214381512
CARRIER | 25VNA837A*031*+TSTAT | CAP**4221AL* | 58TP*B110V21**22 | 31800 | 48000 | 15.5 | 11 | 8.1 | 1.92 | 65 | 52 | 214381513
HEIL | HVH837GKA2*+TSTAT | EA*4X42L21A* | *80VTL1102122B* | 31800 | 48000 | 15.5 | 11 | 8.1 | 1.92 | 65 | 52 | 214381515
BRYANT HEATING AND COOLING SYSTEMS | 288BNV037*0**B*+TSTAT | CAP**4221AL* | 82*TB66110V21*** | 31800 | 48000 | 15.5 | 11 | 8.1 | 1.92 | 65 | 52 | 214381514
AIRQUEST | HVH837GKA2*+TSTAT | EA*4X42L21A* | *80VTL1102122B* | 31800 | 48000 | 15.5 | 11 | 8.1 | 1.92 | 65 | 52 | 214381516
ARCOAIRE | HVH837GKA2*+TSTAT | EA*4X42L21A* | *80VTL1102122B* | 31800 | 48000 | 15.5 | 11 | 8.1 | 1.92 | 65 | 52 | 214381517
COMFORTMAKER | CVH837GKA2*+TSTAT | EA*4X42L21A* | *80VTL1102122B* | 31800 | 48000 | 15.5 | 11 | 8.1 | 1.92 | 65 | 52 | 214381518
DAY & NIGHT | CVH837GKA2*+TSTAT | EA*4X42L21A* | *80VTL1102122B* | 31800 | 48000 | 15.5 | 11 | 8.1 | 1.92 | 65 | 52 | 214381519
KEEPRITE | CVH837GKA2*+TSTAT | EA*4X42L21A* | *80VTL1102122B* | 31800 | 48000 | 15.5 | 11 | 8.1 | 1.92 | 65 | 52 | 214381520
KENMORE | (C,H,T)VH837GKA2*+TSTAT | EA*4X42L21A* | *80VTL1102122B* | 31800 | 48000 | 15.5 | 11 | 8.1 | 1.92 | 65 | 52 | 214381521
TEMPSTAR | TVH837GKA2*+TSTAT | EA*4X42L21A* | *80VTL1102122B* | 31800 | 48000 | 15.5 | 11 | 8.1 | 1.92 | 65 | 52 | 214381522
CARRIER | 25VNA837A*030*+TSTAT | CAP**2517AL* | 58TN*B045C17**12 | 31600 | 47500 | 16 | 11 | 8.1 | 1.94 | 65 | 52 | 213765200
BRYANT HEATING AND COOLING SYSTEMS | 288BNV037*0**A*+TSTAT | CAP**2517AL* | 88*TB36045C17*** | 31600 | 47500 | 16 | 11 | 8.1 | 1.94 | 65 | 52 | 213765201
HEIL | HVH837GKA**+TSTAT | EA*4X25L17A* | *80CTL0451712B* | 31600 | 47500 | 16 | 11 | 8.1 | 1.94 | 65 | 52 | 213765202
AIRQUEST | HVH837GKA**+TSTAT | EA*4X25L17A* | *80CTL0451712B* | 31600 | 47500 | 16 | 11 | 8.1 | 1.94 | 65 | 52 | 213765203
ARCOAIRE | HVH837GKA**+TSTAT | EA*4X25L17A* | *80CTL0451712B* | 31600 | 47500 | 16 | 11 | 8.1 | 1.94 | 65 | 52 | 213765204
COMFORTMAKER | CVH837GKA**+TSTAT | EA*4X25L17A* | *80CTL0451712B* | 31600 | 47500 | 16 | 11 | 8.1 | 1.94 | 65 | 52 | 213765205
DAY & NIGHT | CVH837GKA**+TSTAT | EA*4X25L17A* | *80CTL0451712B* | 31600 | 47500 | 16 | 11 | 8.1 | 1.94 | 65 | 52 | 213765206
KEEPRITE | CVH837GKA**+TSTAT | EA*4X25L17A* | *80CTL0451712B* | 31600 | 47500 | 16 | 11 | 8.1 | 1.94 | 65 | 52 | 213765207
KENMORE | (C,H,T)VH837GKA**+TSTAT | EA*4X25L17A* | *80CTL0451712B* | 31600 | 47500 | 16 | 11 | 8.1 | 1.94 | 65 | 52 | 213765208
TEMPSTAR | TVH837GKA**+TSTAT | EA*4X25L17A* | *80CTL0451712B* | 31600 | 47500 | 16 | 11 | 8.1 | 1.94 | 65 | 52 | 213765209
CARRIER | 25VNA837A*030*+TSTAT | CAP**2517AL* | 58TN*B070C14**12 | 31600 | 47000 | 16 | 11 | 8.1 | 1.94 | 66 | 52 | 213765210
BRYANT HEATING AND COOLING SYSTEMS | 288BNV037*0**A*+TSTAT | CAP**2517AL* | 88*TB36070C14*** | 31600 | 47000 | 16 | 11 | 8.1 | 1.94 | 66 | 52 | 213765211
HEIL | HVH837GKA**+TSTAT | EA*4X25L17A* | *80CTL0701412B* | 31600 | 47000 | 16 | 11 | 8.1 | 1.94 | 66 | 52 | 213765212
AIRQUEST | HVH837GKA**+TSTAT | EA*4X25L17A* | *80CTL0701412B* | 31600 | 47000 | 16 | 11 | 8.1 | 1.94 | 66 | 52 | 213765213
KEEPRITE | CVH837GKA**+TSTAT | EHD4X42AAL | *96VTN1002122B* | 32600 | 48500 | 15.2 | 11 | 8.1 | 1.96 | 65 | 51 | 214379861
CARRIER | 25VNA837A*030*+TSTAT | CAP**3621AL* | 59SP6B100V21**20 | 31600 | 48500 | 15.5 | 10.5 | 8.1 | 1.88 | 65 | 51 | 214378576
BRYANT HEATING AND COOLING SYSTEMS | 288BNV037*0**A*+TSTAT | CAP**3621AL* | 926SB60100V21*** | 31600 | 48500 | 15.5 | 10.5 | 8.1 | 1.88 | 65 | 51 | 214378577
HEIL | HVH837GKA**+TSTAT | EA*4X36L21A* | *96VSN1002120B* | 31600 | 48500 | 15.5 | 10.5 | 8.1 | 1.88 | 65 | 51 | 214378578
AIRQUEST | HVH837GKA**+TSTAT | EA*4X36L21A* | *96VSN1002120B* | 31600 | 48500 | 15.5 | 10.5 | 8.1 | 1.88 | 65 | 51 | 214378579
ARCOAIRE | HVH837GKA**+TSTAT | EA*4X36L21A* | *96VSN1002120B* | 31600 | 48500 | 15.5 | 10.5 | 8.1 | 1.88 | 65 | 51 | 214378580
COMFORTMAKER | CVH837GKA**+TSTAT | EA*4X36L21A* | *96VSN1002120B* | 31600 | 48500 | 15.5 | 10.5 | 8.1 | 1.88 | 65 | 51 | 214378581
DAY & NIGHT | CVH837GKA**+TSTAT | EA*4X36L21A* | *96VSN1002120B* | 31600 | 48500 | 15.5 | 10.5 | 8.1 | 1.88 | 65 | 51 | 214378582
KEEPRITE | CVH837GKA**+TSTAT | EA*4X36L21A* | *96VSN1002120B* | 31600 | 48500 | 15.5 | 10.5 | 8.1 | 1.88 | 65 | 51 | 214378583
KENMORE | (C,H,T)VH837GKA**+TSTAT | EA*4X36L21A* | *96VSN1002120B* | 31600 | 48500 | 15.5 | 10.5 | 8.1 | 1.88 | 65 | 51 | 214378584
TEMPSTAR | TVH837GKA**+TSTAT | EA*4X36L21A* | *96VSN1002120B* | 31600 | 48500 | 15.5 | 10.5 | 8.1 | 1.88 | 65 | 51 | 214378585
BRYANT HEATING AND COOLING SYSTEMS | 288BNV037*0**A*+TSTAT | CAP**4221AL* | 82*SB48090V17*** | 31800 | 48000 | 15.5 | 10.5 | 8.1 | 1.9 | 65 | 51 | 214378941
HEIL | HVH837GKA**+TSTAT | EA*4X42L21A* | *80VSL0901716B* | 31800 | 48000 | 15.5 | 10.5 | 8.1 | 1.9 | 65 | 51 | 214378942
AIRQUEST | HVH837GKA**+TSTAT | EA*4X42L21A* | *80VSL0901716B* | 31800 | 48000 | 15.5 | 10.5 | 8.1 | 1.9 | 65 | 51 | 214378943
COMFORTMAKER | CVH837GKA**+TSTAT | EA*4X42L21A* | *80VSL0901716B* | 31800 | 48000 | 15.5 | 10.5 | 8.1 | 1.9 | 65 | 51 | 214378945
DAY & NIGHT | CVH837GKA**+TSTAT | EA*4X42L21A* | *80VSL0901716B* | 31800 | 48000 | 15.5 | 10.5 | 8.1 | 1.9 | 65 | 51 | 214378946
KEEPRITE | CVH837GKA**+TSTAT | EA*4X42L21A* | *80VSL0901716B* | 31800 | 48000 | 15.5 | 10.5 | 8.1 | 1.9 | 65 | 51 | 214378947
ARCOAIRE | HVH837GKA**+TSTAT | EA*4X42L21A* | *80VSL0901716B* | 31800 | 48000 | 15.5 | 10.5 | 8.1 | 1.9 | 65 | 51 | 214378944
KENMORE | (C,H,T)VH837GKA**+TSTAT | EA*4X37L21A* | *96VSN1002120B* | 33000 | 48500 | 15.5 | 11 | 8.5 | 1.98 | 66 | 52 | 214378875
TEMPSTAR | TVH837GKA**+TSTAT | EA*4X37L21A* | *96VSN1002120B* | 33000 | 48500 | 15.5 | 11 | 8.5 | 1.98 | 66 | 52 | 214378876
CARRIER | 25VNA837A*030*+TSTAT | CAP**3721AL* | 59TN6C060C17**14 | 31800 | 47000 | 16 | 11 | 8.1 | 1.96 | 66 | 52 | 213765940
BRYANT HEATING AND COOLING SYSTEMS | 288BNV037*0**A*+TSTAT | CAP**3721AL* | 986TD42060C17*** | 31800 | 47000 | 16 | 11 | 8.1 | 1.96 | 66 | 52 | 213765941
HEIL | HVH837GKA**+TSTAT | EA*4X37L21A* | *96CTN0601714B* | 31800 | 47000 | 16 | 11 | 8.1 | 1.96 | 66 | 52 | 213765942
ARCOAIRE | HVH837GKA**+TSTAT | EA*4X37L21A* | *96CTN0601714B* | 31800 | 47000 | 16 | 11 | 8.1 | 1.96 | 66 | 52 | 213765944
AIRQUEST | HVH837GKA**+TSTAT | EA*4X37L21A* | *96CTN0601714B* | 31800 | 47000 | 16 | 11 | 8.1 | 1.96 | 66 | 52 | 213765943
COMFORTMAKER | CVH837GKA**+TSTAT | EA*4X37L21A* | *96CTN0601714B* | 31800 | 47000 | 16 | 11 | 8.1 | 1.96 | 66 | 52 | 213765945
DAY & NIGHT | CVH837GKA**+TSTAT | EA*4X37L21A* | *96CTN0601714B* | 31800 | 47000 | 16 | 11 | 8.1 | 1.96 | 66 | 52 | 213765946
KEEPRITE | CVH837GKA**+TSTAT | EA*4X37L21A* | *96CTN0601714B* | 31800 | 47000 | 16 | 11 | 8.1 | 1.96 | 66 | 52 | 213765947
KENMORE | (C,H,T)VH837GKA**+TSTAT | EA*4X37L21A* | *96CTN0601714B* | 31800 | 47000 | 16 | 11 | 8.1 | 1.96 | 66 | 52 | 213765948
TEMPSTAR | TVH837GKA**+TSTAT | EA*4X37L21A* | *96CTN0601714B* | 31800 | 47000 | 16 | 11 | 8.1 | 1.96 | 66 | 52 | 213765949
CARRIER | 25VNA837A*030*+TSTAT | CAP**3721AL* | 59TN6C080C17**14 | 32000 | 47500 | 16.5 | 11 | 8.1 | 1.9 | 65 | 50 | 213765950
BRYANT HEATING AND COOLING SYSTEMS | 288BNV037*0**A*+TSTAT | CAP**3721AL* | 986TD42080C17*** | 32000 | 47500 | 16.5 | 11 | 8.1 | 1.9 | 65 | 50 | 213765951
HEIL | HVH837GKA**+TSTAT | EA*4X37L21A* | *96CTN0801714B* | 32000 | 47500 | 16.5 | 11 | 8.1 | 1.9 | 65 | 50 | 213765952
AIRQUEST | HVH837GKA**+TSTAT | EA*4X37L21A* | *96CTN0801714B* | 32000 | 47500 | 16.5 | 11 | 8.1 | 1.9 | 65 | 50 | 213765953
ARCOAIRE | HVH837GKA**+TSTAT | EA*4X37L21A* | *96CTN0801714B* | 32000 | 47500 | 16.5 | 11 | 8.1 | 1.9 | 65 | 50 | 213765954
COMFORTMAKER | CVH837GKA**+TSTAT | EA*4X37L21A* | *96CTN0801714B* | 32000 | 47500 | 16.5 | 11 | 8.1 | 1.9 | 65 | 50 | 213765955
DAY & NIGHT | CVH837GKA**+TSTAT | EA*4X37L21A* | *96CTN0801714B* | 32000 | 47500 | 16.5 | 11 | 8.1 | 1.9 | 65 | 50 | 213765956
KENMORE | (C,H,T)VH837GKA**+TSTAT | EA*4X37L21A* | *96CTN0801714B* | 32000 | 47500 | 16.5 | 11 | 8.1 | 1.9 | 65 | 50 | 213765958
TEMPSTAR | TVH837GKA**+TSTAT | EA*4X37L21A* | *96CTN0801714B* | 32000 | 47500 | 16.5 | 11 | 8.1 | 1.9 | 65 | 50 | 213765959
CARRIER | 25VNA837A*030*+TSTAT | CAP**3721AL* | 59TN6C080C21**20 | 31800 | 46500 | 16.5 | 11 | 8.1 | 1.96 | 66 | 52 | 213765960
KEEPRITE | CVH837GKA**+TSTAT | EA*4X37L21A* | *96CTN0801714B* | 32000 | 47500 | 16.5 | 11 | 8.1 | 1.9 | 65 | 50 | 213765957
CARRIER | 25VNA837A*030*+TSTAT | CAP**3721AL* | 59TP6C080V21**20 | 33000 | 48500 | 16 | 11 | 8.5 | 1.98 | 66 | 52 | 214378899
BRYANT HEATING AND COOLING SYSTEMS | 288BNV037*0**A*+TSTAT | CAP**3721AL* | 926TC60080V21*** | 33000 | 48500 | 16 | 11 | 8.5 | 1.98 | 66 | 52 | 214378900
HEIL | HVH837GKA**+TSTAT | EA*4X37L21A* | *96VTN0802120B* | 33000 | 48500 | 16 | 11 | 8.5 | 1.98 | 66 | 52 | 214378901
AIRQUEST | HVH837GKA**+TSTAT | EA*4X37L21A* | *96VTN0802120B* | 33000 | 48500 | 16 | 11 | 8.5 | 1.98 | 66 | 52 | 214378902
ARCOAIRE | HVH837GKA**+TSTAT | EA*4X37L21A* | *96VTN0802120B* | 33000 | 48500 | 16 | 11 | 8.5 | 1.98 | 66 | 52 | 214378903
COMFORTMAKER | CVH837GKA**+TSTAT | EA*4X37L21A* | *96VTN0802120B* | 33000 | 48500 | 16 | 11 | 8.5 | 1.98 | 66 | 52 | 214378904
DAY & NIGHT | CVH837GKA**+TSTAT | EA*4X37L21A* | *96VTN0802120B* | 33000 | 48500 | 16 | 11 | 8.5 | 1.98 | 66 | 52 | 214378905
KEEPRITE | CVH837GKA**+TSTAT | EA*4X37L21A* | *96VTN0802120B* | 33000 | 48500 | 16 | 11 | 8.5 | 1.98 | 66 | 52 | 214378906
KENMORE | (C,H,T)VH837GKA**+TSTAT | EA*4X37L21A* | *96VTN0802120B* | 33000 | 48500 | 16 | 11 | 8.5 | 1.98 | 66 | 52 | 214378907
TEMPSTAR | TVH837GKA**+TSTAT | EA*4X37L21A* | *96VTN0802120B* | 33000 | 48500 | 16 | 11 | 8.5 | 1.98 | 66 | 52 | 214378908
CARRIER | 25VNA837A*030*+TSTAT | CAP**3721AL* | 59TP6C100V21**20 | 33200 | 49000 | 16.5 | 11 | 8.5 | 1.98 | 65 | 51 | 214378909
CARRIER | 25VNA837A*030*+TSTAT | CAP**3721AL* | GG96VTAB60100C** | 33200 | 49000 | 16.5 | 11 | 8.5 | 1.98 | 65 | 51 | 214378910
BRYANT HEATING AND COOLING SYSTEMS | 288BNV037*0**A*+TSTAT | CAP**3721AL* | 926TC60100V21*** | 33200 | 49000 | 16.5 | 11 | 8.5 | 1.98 | 65 | 51 | 214378911
HEIL | HVH837GKA**+TSTAT | EA*4X37L21A* | *96VTN1002120B* | 33200 | 49000 | 16.5 | 11 | 8.5 | 1.98 | 65 | 51 | 214378912
AIRQUEST | HVH837GKA**+TSTAT | EA*4X37L21A* | *96VTN1002120B* | 33200 | 49000 | 16.5 | 11 | 8.5 | 1.98 | 65 | 51 | 214378913
ARCOAIRE | HVH837GKA**+TSTAT | EA*4X37L21A* | *96VTN1002120B* | 33200 | 49000 | 16.5 | 11 | 8.5 | 1.98 | 65 | 51 | 214378914
CARRIER | 25VNA837A*030*+TSTAT | CAP**4221AL* | 58TP*B090V17**16 | 31800 | 48000 | 15.5 | 10.5 | 8.1 | 1.9 | 65 | 51 | 214378980
BRYANT HEATING AND COOLING SYSTEMS | 288BNV037*0**A*+TSTAT | CAP**4221AL* | 82*TB48090V17*** | 31800 | 48000 | 15.5 | 10.5 | 8.1 | 1.9 | 65 | 51 | 214378981
CARRIER | 25VNA837A*030*+TSTAT | CAP**4221AL* | 58TP*B090V21**20 | 31800 | 49000 | 15.5 | 10.5 | 8.1 | 1.9 | 64 | 50 | 214378982
BRYANT HEATING AND COOLING SYSTEMS | 288BNV037*0**A*+TSTAT | CAP**4221AL* | 82*TB60090V21*** | 31800 | 49000 | 15.5 | 10.5 | 8.1 | 1.9 | 64 | 50 | 214378983
HEIL | HVH837GKA**+TSTAT | EA*4X42L21A* | *80VTL0902120B* | 31800 | 49000 | 15.5 | 10.5 | 8.1 | 1.9 | 64 | 50 | 214378984
AIRQUEST | HVH837GKA**+TSTAT | EA*4X42L21A* | *80VTL0902120B* | 31800 | 49000 | 15.5 | 10.5 | 8.1 | 1.9 | 64 | 50 | 214378985
ARCOAIRE | HVH837GKA**+TSTAT | EA*4X42L21A* | *80VTL0902120B* | 31800 | 49000 | 15.5 | 10.5 | 8.1 | 1.9 | 64 | 50 | 214378986
COMFORTMAKER | CVH837GKA**+TSTAT | EA*4X42L21A* | *80VTL0902120B* | 31800 | 49000 | 15.5 | 10.5 | 8.1 | 1.9 | 64 | 50 | 214378987
DAY & NIGHT | CVH837GKA**+TSTAT | EA*4X42L21A* | *80VTL0902120B* | 31800 | 49000 | 15.5 | 10.5 | 8.1 | 1.9 | 64 | 50 | 214378988
KEEPRITE | CVH837GKA**+TSTAT | EA*4X42L21A* | *80VTL0902120B* | 31800 | 49000 | 15.5 | 10.5 | 8.1 | 1.9 | 64 | 50 | 214378989
KENMORE | (C,H,T)VH837GKA**+TSTAT | EA*4X42L21A* | *80VTL0902120B* | 31800 | 49000 | 15.5 | 10.5 | 8.1 | 1.9 | 64 | 50 | 214378990
TEMPSTAR | TVH837GKA**+TSTAT | EA*4X42L21A* | *80VTL0902120B* | 31800 | 49000 | 15.5 | 10.5 | 8.1 | 1.9 | 64 | 50 | 214378991
CARRIER | 25VNA837A*030*+TSTAT | CAP**4221AL* | 58TP*B110V21**22 | 31800 | 48000 | 15.5 | 11 | 8.1 | 1.92 | 65 | 52 | 214378992
BRYANT HEATING AND COOLING SYSTEMS | 288BNV037*0**A*+TSTAT | CAP**4221AL* | 82*TB66110V21*** | 31800 | 48000 | 15.5 | 11 | 8.1 | 1.92 | 65 | 52 | 214378993
HEIL | HVH837GKA**+TSTAT | EA*4X42L21A* | *80VTL1102122B* | 31800 | 48000 | 15.5 | 11 | 8.1 | 1.92 | 65 | 52 | 214378994
AIRQUEST | HVH837GKA**+TSTAT | EA*4X42L21A* | *80VTL1102122B* | 31800 | 48000 | 15.5 | 11 | 8.1 | 1.92 | 65 | 52 | 214378995
ARCOAIRE | HVH837GKA**+TSTAT | EA*4X42L21A* | *80VTL1102122B* | 31800 | 48000 | 15.5 | 11 | 8.1 | 1.92 | 65 | 52 | 214378996
COMFORTMAKER | CVH837GKA**+TSTAT | EA*4X42L21A* | *80VTL1102122B* | 31800 | 48000 | 15.5 | 11 | 8.1 | 1.92 | 65 | 52 | 214378997
DAY & NIGHT | CVH837GKA**+TSTAT | EA*4X42L21A* | *80VTL1102122B* | 31800 | 48000 | 15.5 | 11 | 8.1 | 1.92 | 65 | 52 | 214378998
KEEPRITE | CVH837GKA**+TSTAT | EA*4X42L21A* | *80VTL1102122B* | 31800 | 48000 | 15.5 | 11 | 8.1 | 1.92 | 65 | 52 | 214378999
KENMORE | (C,H,T)VH837GKA**+TSTAT | EA*4X42L21A* | *80VTL1102122B* | 31800 | 48000 | 15.5 | 11 | 8.1 | 1.92 | 65 | 52 | 214379000
TEMPSTAR | TVH837GKA**+TSTAT | EA*4X42L21A* | *80VTL1102122B* | 31800 | 48000 | 15.5 | 11 | 8.1 | 1.92 | 65 | 52 | 214379001
HEIL | HVH837GKA**+TSTAT | EA*4X61L21A* | *96CTN1002122B* | 32200 | 45500 | 16.5 | 11.7 | 8.1 | 1.94 | 66 | 52 | 213767082
AIRQUEST | HVH837GKA**+TSTAT | EA*4X61L21A* | *96CTN1002122B* | 32200 | 45500 | 16.5 | 11.7 | 8.1 | 1.94 | 66 | 52 | 213767083
TEMPSTAR | TVH837GKA**+TSTAT | EA*4X43L21A* | *96VSN0601716B* | 32800 | 49000 | 16 | 10.5 | 8.1 | 1.94 | 66 | 51 | 214379176
CARRIER | 25VNA837A*030*+TSTAT | CAP**4321AL* | 59SP6B080V17**16 | 32800 | 49000 | 15.5 | 10.5 | 8.5 | 1.98 | 65 | 51 | 214379177
HEIL | HVH837GKA**+TSTAT | EA*4X43L21A* | *96VSN0801716B* | 32800 | 49000 | 15.5 | 10.5 | 8.5 | 1.98 | 65 | 51 | 214379179
BRYANT HEATING AND COOLING SYSTEMS | 288BNV037*0**A*+TSTAT | CAP**4321AL* | 926SB48080V17*** | 32800 | 49000 | 15.5 | 10.5 | 8.5 | 1.98 | 65 | 51 | 214379178
AIRQUEST | HVH837GKA**+TSTAT | EA*4X43L21A* | *96VSN0801716B* | 32800 | 49000 | 15.5 | 10.5 | 8.5 | 1.98 | 65 | 51 | 214379180
ARCOAIRE | HVH837GKA**+TSTAT | EA*4X43L21A* | *96VSN0801716B* | 32800 | 49000 | 15.5 | 10.5 | 8.5 | 1.98 | 65 | 51 | 214379181
COMFORTMAKER | CVH837GKA**+TSTAT | EA*4X43L21A* | *96VSN0801716B* | 32800 | 49000 | 15.5 | 10.5 | 8.5 | 1.98 | 65 | 51 | 214379182
DAY & NIGHT | CVH837GKA**+TSTAT | EA*4X43L21A* | *96VSN0801716B* | 32800 | 49000 | 15.5 | 10.5 | 8.5 | 1.98 | 65 | 51 | 214379183
KEEPRITE | CVH837GKA**+TSTAT | EA*4X43L21A* | *96VSN0801716B* | 32800 | 49000 | 15.5 | 10.5 | 8.5 | 1.98 | 65 | 51 | 214379184
KENMORE | (C,H,T)VH837GKA**+TSTAT | EA*4X43L21A* | *96VSN0801716B* | 32800 | 49000 | 15.5 | 10.5 | 8.5 | 1.98 | 65 | 51 | 214379185
TEMPSTAR | TVH837GKA**+TSTAT | EA*4X43L21A* | *96VSN0801716B* | 32800 | 49000 | 15.5 | 10.5 | 8.5 | 1.98 | 65 | 51 | 214379186
CARRIER | 25VNA837A*030*+TSTAT | CAP**4321AL* | 59SP6B080V21**20 | 33000 | 48500 | 15.5 | 11 | 8.5 | 2 | 66 | 52 | 214379187
BRYANT HEATING AND COOLING SYSTEMS | 288BNV037*0**A*+TSTAT | CAP**4321AL* | 926SB60080V21*** | 33000 | 48500 | 15.5 | 11 | 8.5 | 2 | 66 | 52 | 214379188
HEIL | HVH837GKA**+TSTAT | EA*4X43L21A* | *96VSN0802120B* | 33000 | 48500 | 15.5 | 11 | 8.5 | 2 | 66 | 52 | 214379189
AIRQUEST | HVH837GKA**+TSTAT | EA*4X43L21A* | *96VSN0802120B* | 33000 | 48500 | 15.5 | 11 | 8.5 | 2 | 66 | 52 | 214379190
ARCOAIRE | HVH837GKA**+TSTAT | EA*4X43L21A* | *96VSN0802120B* | 33000 | 48500 | 15.5 | 11 | 8.5 | 2 | 66 | 52 | 214379191
COMFORTMAKER | CVH837GKA**+TSTAT | EA*4X43L21A* | *96VSN0802120B* | 33000 | 48500 | 15.5 | 11 | 8.5 | 2 | 66 | 52 | 214379192
DAY & NIGHT | CVH837GKA**+TSTAT | EA*4X43L21A* | *96VSN0802120B* | 33000 | 48500 | 15.5 | 11 | 8.5 | 2 | 66 | 52 | 214379193
ARCOAIRE | HVH837GKA**+TSTAT | EA*4X43L21A* | *96CTN1002122B* | 31800 | 46500 | 16.5 | 11.5 | 8.1 | 1.96 | 66 | 52 | 213766464
COMFORTMAKER | CVH837GKA**+TSTAT | EA*4X43L21A* | *96CTN1002122B* | 31800 | 46500 | 16.5 | 11.5 | 8.1 | 1.96 | 66 | 52 | 213766465
DAY & NIGHT | CVH837GKA**+TSTAT | EA*4X43L21A* | *96CTN1002122B* | 31800 | 46500 | 16.5 | 11.5 | 8.1 | 1.96 | 66 | 52 | 213766466
KEEPRITE | CVH837GKA**+TSTAT | EA*4X43L21A* | *96CTN1002122B* | 31800 | 46500 | 16.5 | 11.5 | 8.1 | 1.96 | 66 | 52 | 213766467
KENMORE | (C,H,T)VH837GKA**+TSTAT | EA*4X43L21A* | *96CTN1002122B* | 31800 | 46500 | 16.5 | 11.5 | 8.1 | 1.96 | 66 | 52 | 213766468
TEMPSTAR | TVH837GKA**+TSTAT | EA*4X43L21A* | *96CTN1002122B* | 31800 | 46500 | 16.5 | 11.5 | 8.1 | 1.96 | 66 | 52 | 213766469
CARRIER | 25VNA837A*030*+TSTAT | CAP**4321AL* | 59TP6C060V17**16 | 32800 | 49000 | 16 | 10.5 | 8.1 | 1.94 | 66 | 51 | 214379207
CARRIER | 25VNA837A*030*+TSTAT | CAP**4321AL* | GG96VTAB48060B** | 32800 | 49000 | 16 | 10.5 | 8.1 | 1.94 | 66 | 51 | 214379208
BRYANT HEATING AND COOLING SYSTEMS | 288BNV037*0**A*+TSTAT | CAP**4321AL* | 926TC48060V17*** | 32800 | 49000 | 16 | 10.5 | 8.1 | 1.94 | 66 | 51 | 214379209
HEIL | HVH837GKA**+TSTAT | EA*4X43L21A* | *96VTN0601716B* | 32800 | 49000 | 16 | 10.5 | 8.1 | 1.94 | 66 | 51 | 214379210
AIRQUEST | HVH837GKA**+TSTAT | EA*4X43L21A* | *96VTN0601716B* | 32800 | 49000 | 16 | 10.5 | 8.1 | 1.94 | 66 | 51 | 214379211
ARCOAIRE | HVH837GKA**+TSTAT | EA*4X43L21A* | *96VTN0601716B* | 32800 | 49000 | 16 | 10.5 | 8.1 | 1.94 | 66 | 51 | 214379212
DAY & NIGHT | CVH837GKA**+TSTAT | EA*4X43L21A* | *96VTN0601716B* | 32800 | 49000 | 16 | 10.5 | 8.1 | 1.94 | 66 | 51 | 214379214
KEEPRITE | CVH837GKA**+TSTAT | EA*4X43L21A* | *96VTN0601716B* | 32800 | 49000 | 16 | 10.5 | 8.1 | 1.94 | 66 | 51 | 214379215
COMFORTMAKER | CVH837GKA**+TSTAT | EA*4X43L21A* | *96VTN0601716B* | 32800 | 49000 | 16 | 10.5 | 8.1 | 1.94 | 66 | 51 | 214379213
KENMORE | (C,H,T)VH837GKA**+TSTAT | EA*4X43L21A* | *96VTN0601716B* | 32800 | 49000 | 16 | 10.5 | 8.1 | 1.94 | 66 | 51 | 214379216
TEMPSTAR | TVH837GKA**+TSTAT | EA*4X43L21A* | *96VTN0601716B* | 32800 | 49000 | 16 | 10.5 | 8.1 | 1.94 | 66 | 51 | 214379217
CARRIER | 25VNA837A*030*+TSTAT | CAP**4321AL* | GG96VTAB48080B** | 32800 | 49000 | 15.5 | 10.5 | 8.5 | 1.98 | 65 | 51 | 214379219
CARRIER | 25VNA837A*030*+TSTAT | CAP**4321AL* | 59TP6C080V17**16 | 32800 | 49000 | 15.5 | 10.5 | 8.5 | 1.98 | 65 | 51 | 214379218
BRYANT HEATING AND COOLING SYSTEMS | 288BNV037*0**A*+TSTAT | CAP**4321AL* | 926TC48080V17*** | 32800 | 49000 | 15.5 | 10.5 | 8.5 | 1.98 | 65 | 51 | 214379220
HEIL | HVH837GKA**+TSTAT | EA*4X43L21A* | *96VTN0801716B* | 32800 | 49000 | 15.5 | 10.5 | 8.5 | 1.98 | 65 | 51 | 214379221
AIRQUEST | HVH837GKA**+TSTAT | EA*4X43L21A* | *96VTN0801716B* | 32800 | 49000 | 15.5 | 10.5 | 8.5 | 1.98 | 65 | 51 | 214379222
ARCOAIRE | HVH837GKA**+TSTAT | EA*4X43L21A* | *96VTN0801716B* | 32800 | 49000 | 15.5 | 10.5 | 8.5 | 1.98 | 65 | 51 | 214379223
COMFORTMAKER | CVH837GKA**+TSTAT | EA*4X43L21A* | *96VTN0801716B* | 32800 | 49000 | 15.5 | 10.5 | 8.5 | 1.98 | 65 | 51 | 214379224
DAY & NIGHT | CVH837GKA**+TSTAT | EA*4X43L21A* | *96VTN0801716B* | 32800 | 49000 | 15.5 | 10.5 | 8.5 | 1.98 | 65 | 51 | 214379225
KEEPRITE | CVH837GKA**+TSTAT | EA*4X43L21A* | *96VTN0801716B* | 32800 | 49000 | 15.5 | 10.5 | 8.5 | 1.98 | 65 | 51 | 214379226
KENMORE | (C,H,T)VH837GKA**+TSTAT | EA*4X43L21A* | *96VTN0801716B* | 32800 | 49000 | 15.5 | 10.5 | 8.5 | 1.98 | 65 | 51 | 214379227
TEMPSTAR | TVH837GKA**+TSTAT | EA*4X43L21A* | *96VTN0801716B* | 32800 | 49000 | 15.5 | 10.5 | 8.5 | 1.98 | 65 | 51 | 214379228
BRYANT HEATING AND COOLING SYSTEMS | 288BNV037*0**A*+TSTAT | CAP**4321AL* | 926TC60080V21*** | 33000 | 48500 | 15.5 | 11 | 8.5 | 2 | 66 | 52 | 214379230
CARRIER | 25VNA837A*030*+TSTAT | CAP**4321AL* | 59TP6C080V21**20 | 33000 | 48500 | 15.5 | 11 | 8.5 | 2 | 66 | 52 | 214379229
HEIL | HVH837GKA**+TSTAT | EA*4X43L21A* | *96VTN0802120B* | 33000 | 48500 | 15.5 | 11 | 8.5 | 2 | 66 | 52 | 214379231
AIRQUEST | HVH837GKA**+TSTAT | EA*4X43L21A* | *96VTN0802120B* | 33000 | 48500 | 15.5 | 11 | 8.5 | 2 | 66 | 52 | 214379232
KENMORE | (C,H,T)VH837GKA2*+TSTAT | EA*4X36L21A* | *80VTL1102122B* | 31600 | 48500 | 15.5 | 10.5 | 8.1 | 1.88 | 64 | 50 | 214381065
TEMPSTAR | TVH837GKA2*+TSTAT | EA*4X36L21A* | *80VTL1102122B* | 31600 | 48500 | 15.5 | 10.5 | 8.1 | 1.88 | 64 | 50 | 214381066
COMFORTMAKER | CVH837GKA**+TSTAT | EA*4X48L24A* | *80CTL0902120B* | 31400 | 46500 | 16.5 | 11 | 8.1 | 1.9 | 65 | 51 | 213766665
DAY & NIGHT | CVH837GKA**+TSTAT | EA*4X48L24A* | *80CTL0902120B* | 31400 | 46500 | 16.5 | 11 | 8.1 | 1.9 | 65 | 51 | 213766666
KEEPRITE | CVH837GKA**+TSTAT | EA*4X48L24A* | *80CTL0902120B* | 31400 | 46500 | 16.5 | 11 | 8.1 | 1.9 | 65 | 51 | 213766667
KENMORE | (C,H,T)VH837GKA**+TSTAT | EA*4X48L24A* | *80CTL0902120B* | 31400 | 46500 | 16.5 | 11 | 8.1 | 1.9 | 65 | 51 | 213766668
TEMPSTAR | TVH837GKA**+TSTAT | EA*4X48L24A* | *80CTL0902120B* | 31400 | 46500 | 16.5 | 11 | 8.1 | 1.9 | 65 | 51 | 213766669
KENMORE | (C,H,T)VH837GKA**+TSTAT | EA*4X61L21A* | *96CTN0601714B* | 32200 | 46000 | 16.5 | 11.5 | 8.1 | 1.94 | 66 | 52 | 213767058
TEMPSTAR | TVH837GKA**+TSTAT | EA*4X61L21A* | *96CTN0601714B* | 32200 | 46000 | 16.5 | 11.5 | 8.1 | 1.94 | 66 | 52 | 213767059
CARRIER | 25VNA837A*030*+TSTAT | CAP**6121AL* | 59TN6C080C17**14 | 32200 | 46000 | 16.5 | 11.5 | 8.1 | 1.94 | 66 | 52 | 213767060
BRYANT HEATING AND COOLING SYSTEMS | 288BNV037*0**A*+TSTAT | CAP**6121AL* | 986TD42080C17*** | 32200 | 46000 | 16.5 | 11.5 | 8.1 | 1.94 | 66 | 52 | 213767061
HEIL | HVH837GKA**+TSTAT | EA*4X61L21A* | *96CTN0801714B* | 32200 | 46000 | 16.5 | 11.5 | 8.1 | 1.94 | 66 | 52 | 213767062
AIRQUEST | HVH837GKA**+TSTAT | EA*4X61L21A* | *96CTN0801714B* | 32200 | 46000 | 16.5 | 11.5 | 8.1 | 1.94 | 66 | 52 | 213767063
ARCOAIRE | HVH837GKA**+TSTAT | EA*4X61L21A* | *96CTN0801714B* | 32200 | 46000 | 16.5 | 11.5 | 8.1 | 1.94 | 66 | 52 | 213767064
COMFORTMAKER | CVH837GKA**+TSTAT | EA*4X61L21A* | *96CTN0801714B* | 32200 | 46000 | 16.5 | 11.5 | 8.1 | 1.94 | 66 | 52 | 213767065
DAY & NIGHT | CVH837GKA**+TSTAT | EA*4X61L21A* | *96CTN0801714B* | 32200 | 46000 | 16.5 | 11.5 | 8.1 | 1.94 | 66 | 52 | 213767066
KEEPRITE | CVH837GKA**+TSTAT | EA*4X61L21A* | *96CTN0801714B* | 32200 | 46000 | 16.5 | 11.5 | 8.1 | 1.94 | 66 | 52 | 213767067
KENMORE | (C,H,T)VH837GKA**+TSTAT | EA*4X61L21A* | *96CTN0801714B* | 32200 | 46000 | 16.5 | 11.5 | 8.1 | 1.94 | 66 | 52 | 213767068
TEMPSTAR | TVH837GKA**+TSTAT | EA*4X61L21A* | *96CTN0801714B* | 32200 | 46000 | 16.5 | 11.5 | 8.1 | 1.94 | 66 | 52 | 213767069
CARRIER | 25VNA837A*030*+TSTAT | CAP**6121AL* | 59TN6C080C21**20 | 32000 | 45500 | 16.5 | 11.7 | 8.1 | 1.94 | 66 | 52 | 213767070
BRYANT HEATING AND COOLING SYSTEMS | 288BNV037*0**A*+TSTAT | CAP**6121AL* | 986TD60080C21*** | 32000 | 45500 | 16.5 | 11.7 | 8.1 | 1.94 | 66 | 52 | 213767071
HEIL | HVH837GKA**+TSTAT | EA*4X61L21A* | *96CTN0802120B* | 32000 | 45500 | 16.5 | 11.7 | 8.1 | 1.94 | 66 | 52 | 213767072
AIRQUEST | HVH837GKA**+TSTAT | EA*4X61L21A* | *96CTN0802120B* | 32000 | 45500 | 16.5 | 11.7 | 8.1 | 1.94 | 66 | 52 | 213767073
ARCOAIRE | HVH837GKA**+TSTAT | EA*4X61L21A* | *96CTN0802120B* | 32000 | 45500 | 16.5 | 11.7 | 8.1 | 1.94 | 66 | 52 | 213767074
COMFORTMAKER | CVH837GKA**+TSTAT | EA*4X61L21A* | *96CTN0802120B* | 32000 | 45500 | 16.5 | 11.7 | 8.1 | 1.94 | 66 | 52 | 213767075
DAY & NIGHT | CVH837GKA**+TSTAT | EA*4X61L21A* | *96CTN0802120B* | 32000 | 45500 | 16.5 | 11.7 | 8.1 | 1.94 | 66 | 52 | 213767076
KEEPRITE | CVH837GKA**+TSTAT | EA*4X61L21A* | *96CTN0802120B* | 32000 | 45500 | 16.5 | 11.7 | 8.1 | 1.94 | 66 | 52 | 213767077
HEIL | HVH837GKA2*+TSTAT | EA*4X37L21A* | *80CTL0702120B* | 31800 | 47500 | 16.5 | 11.5 | 8.1 | 1.9 | 65 | 50 | 213750472
BRYANT HEATING AND COOLING SYSTEMS | 288BNV037*0**B*+TSTAT | CAP**3721AL* | 88*TB60070C21*** | 31800 | 47500 | 16.5 | 11.5 | 8.1 | 1.9 | 65 | 50 | 213750471
CARRIER | 25VNA837A*031*+TSTAT | CAP**3721AL* | 58TN*B070C21**20 | 31800 | 47500 | 16.5 | 11.5 | 8.1 | 1.9 | 65 | 50 | 213750470
TEMPSTAR | TVH837GKA2*+TSTAT | EA*4X37L21A* | *80CTL0701716B* | 31800 | 47000 | 16 | 11 | 8.1 | 1.96 | 66 | 52 | 213768939
KENMORE | (C,H,T)VH837GKA2*+TSTAT | EA*4X37L21A* | *80CTL0701716B* | 31800 | 47000 | 16 | 11 | 8.1 | 1.96 | 66 | 52 | 213768938
KEEPRITE | CVH837GKA2*+TSTAT | EA*4X37L21A* | *80CTL0701716B* | 31800 | 47000 | 16 | 11 | 8.1 | 1.96 | 66 | 52 | 213768937
DAY & NIGHT | CVH837GKA2*+TSTAT | EA*4X37L21A* | *80CTL0701716B* | 31800 | 47000 | 16 | 11 | 8.1 | 1.96 | 66 | 52 | 213768936
COMFORTMAKER | CVH837GKA2*+TSTAT | EA*4X37L21A* | *80CTL0701716B* | 31800 | 47000 | 16 | 11 | 8.1 | 1.96 | 66 | 52 | 213768935
ARCOAIRE | HVH837GKA2*+TSTAT | EA*4X37L21A* | *80CTL0701716B* | 31800 | 47000 | 16 | 11 | 8.1 | 1.96 | 66 | 52 | 213768934
AIRQUEST | HVH837GKA2*+TSTAT | EA*4X37L21A* | *80CTL0701716B* | 31800 | 47000 | 16 | 11 | 8.1 | 1.96 | 66 | 52 | 213768933
CARRIER | 25VNA837A*031*+TSTAT | CAP**3721AL* | GG96VTAB60100C** | 33200 | 49000 | 16.5 | 11 | 8.5 | 1.98 | 65 | 51 | 214381431
CARRIER | 25VNA837A*031*+TSTAT | CAP**3721AL* | 59TP6C100V21**20 | 33200 | 49000 | 16.5 | 11 | 8.5 | 1.98 | 65 | 51 | 214381430
TEMPSTAR | TVH837GKA2*+TSTAT | EA*4X37L21A* | *96VTN0802120B* | 33000 | 48500 | 16 | 11 | 8.5 | 1.98 | 66 | 52 | 214381429
KENMORE | (C,H,T)VH837GKA2*+TSTAT | EA*4X37L21A* | *96VTN0802120B* | 33000 | 48500 | 16 | 11 | 8.5 | 1.98 | 66 | 52 | 214381428
KEEPRITE | CVH837GKA2*+TSTAT | EA*4X37L21A* | *96VTN0802120B* | 33000 | 48500 | 16 | 11 | 8.5 | 1.98 | 66 | 52 | 214381427
DAY & NIGHT | CVH837GKA2*+TSTAT | EA*4X37L21A* | *96VTN0802120B* | 33000 | 48500 | 16 | 11 | 8.5 | 1.98 | 66 | 52 | 214381426
COMFORTMAKER | CVH837GKA2*+TSTAT | EA*4X37L21A* | *96VTN0802120B* | 33000 | 48500 | 16 | 11 | 8.5 | 1.98 | 66 | 52 | 214381425
ARCOAIRE | HVH837GKA2*+TSTAT | EA*4X37L21A* | *96VTN0802120B* | 33000 | 48500 | 16 | 11 | 8.5 | 1.98 | 66 | 52 | 214381424
AIRQUEST | HVH837GKA2*+TSTAT | EA*4X37L21A* | *96VTN0802120B* | 33000 | 48500 | 16 | 11 | 8.5 | 1.98 | 66 | 52 | 214381423
HEIL | HVH837GKA2*+TSTAT | EA*4X37L21A* | *96VTN0802120B* | 33000 | 48500 | 16 | 11 | 8.5 | 1.98 | 66 | 52 | 214381422
BRYANT HEATING AND COOLING SYSTEMS | 288BNV037*0**B*+TSTAT | CAP**3721AL* | 926TC60080V21*** | 33000 | 48500 | 16 | 11 | 8.5 | 1.98 | 66 | 52 | 214381421
CARRIER | 25VNA837A*031*+TSTAT | CAP**3721AL* | 59TP6C080V21**20 | 33000 | 48500 | 16 | 11 | 8.5 | 1.98 | 66 | 52 | 214381420
TEMPSTAR | TVH837GKA**+TSTAT | EA*4X60L24A* | *80CTL1352422B* | 31800 | 45500 | 16.5 | 11.5 | 8.1 | 1.94 | 66 | 52 | 213766819
KENMORE | (C,H,T)VH837GKA**+TSTAT | EA*4X60L24A* | *80CTL1352422B* | 31800 | 45500 | 16.5 | 11.5 | 8.1 | 1.94 | 66 | 52 | 213766818
KEEPRITE | CVH837GKA**+TSTAT | EA*4X60L24A* | *80CTL1352422B* | 31800 | 45500 | 16.5 | 11.5 | 8.1 | 1.94 | 66 | 52 | 213766817
HEIL | HVH837GKA**+TSTAT | EA*4X48L24A* | *80VTL1102122B* | 32800 | 48500 | 15.5 | 11 | 8.5 | 2 | 65 | 52 | 214379437
BRYANT HEATING AND COOLING SYSTEMS | 288BNV037*0**A*+TSTAT | CAP**4824AL* | 82*TB66110V21*** | 32800 | 48500 | 15.5 | 11 | 8.5 | 2 | 65 | 52 | 214379436
CARRIER | 25VNA837A*030*+TSTAT | CAP**4824AL* | 58TP*B110V21**22 | 32800 | 48500 | 15.5 | 11 | 8.5 | 2 | 65 | 52 | 214379435
TEMPSTAR | TVH837GKA**+TSTAT | EA*4X48L24A* | *80CTL1352422B* | 31400 | 46000 | 16.5 | 11.5 | 8.1 | 1.94 | 66 | 53 | 213766689
KENMORE | (C,H,T)VH837GKA**+TSTAT | EA*4X48L24A* | *80CTL1352422B* | 31400 | 46000 | 16.5 | 11.5 | 8.1 | 1.94 | 66 | 53 | 213766688
KEEPRITE | CVH837GKA**+TSTAT | EA*4X48L24A* | *80CTL1352422B* | 31400 | 46000 | 16.5 | 11.5 | 8.1 | 1.94 | 66 | 53 | 213766687
DAY & NIGHT | CVH837GKA**+TSTAT | EA*4X48L24A* | *80CTL1352422B* | 31400 | 46000 | 16.5 | 11.5 | 8.1 | 1.94 | 66 | 53 | 213766686
COMFORTMAKER | CVH837GKA**+TSTAT | EA*4X48L24A* | *80CTL1352422B* | 31400 | 46000 | 16.5 | 11.5 | 8.1 | 1.94 | 66 | 53 | 213766685
ARCOAIRE | HVH837GKA**+TSTAT | EA*4X48L24A* | *80CTL1352422B* | 31400 | 46000 | 16.5 | 11.5 | 8.1 | 1.94 | 66 | 53 | 213766684
AIRQUEST | HVH837GKA**+TSTAT | EA*4X48L24A* | *80CTL1352422B* | 31400 | 46000 | 16.5 | 11.5 | 8.1 | 1.94 | 66 | 53 | 213766683
HEIL | HVH837GKA**+TSTAT | EA*4X48L24A* | *80CTL1352422B* | 31400 | 46000 | 16.5 | 11.5 | 8.1 | 1.94 | 66 | 53 | 213766682
BRYANT HEATING AND COOLING SYSTEMS | 288BNV037*0**A*+TSTAT | CAP**4824AL* | 88*TB66135C24*** | 31400 | 46000 | 16.5 | 11.5 | 8.1 | 1.94 | 66 | 53 | 213766681
CARRIER | 25VNA837A*030*+TSTAT | CAP**4824AL* | 58TN*B135C24**22 | 31400 | 46000 | 16.5 | 11.5 | 8.1 | 1.94 | 66 | 53 | 213766680
TEMPSTAR | TVH837GKA**+TSTAT | EA*4X48L24A* | *80CTL1102120B* | 31400 | 46000 | 16.5 | 11.5 | 8.1 | 1.96 | 66 | 53 | 213766679
KENMORE | (C,H,T)VH837GKA**+TSTAT | EA*4X48L24A* | *80CTL1102120B* | 31400 | 46000 | 16.5 | 11.5 | 8.1 | 1.96 | 66 | 53 | 213766678
KEEPRITE | CVH837GKA**+TSTAT | EA*4X48L24A* | *80CTL1102120B* | 31400 | 46000 | 16.5 | 11.5 | 8.1 | 1.96 | 66 | 53 | 213766677
DAY & NIGHT | CVH837GKA**+TSTAT | EA*4X48L24A* | *80CTL1102120B* | 31400 | 46000 | 16.5 | 11.5 | 8.1 | 1.96 | 66 | 53 | 213766676
COMFORTMAKER | CVH837GKA**+TSTAT | EA*4X48L24A* | *80CTL1102120B* | 31400 | 46000 | 16.5 | 11.5 | 8.1 | 1.96 | 66 | 53 | 213766675
ARCOAIRE | HVH837GKA**+TSTAT | EA*4X48L24A* | *80CTL1102120B* | 31400 | 46000 | 16.5 | 11.5 | 8.1 | 1.96 | 66 | 53 | 213766674
AIRQUEST | HVH837GKA**+TSTAT | EA*4X48L24A* | *80CTL1102120B* | 31400 | 46000 | 16.5 | 11.5 | 8.1 | 1.96 | 66 | 53 | 213766673
HEIL | HVH837GKA**+TSTAT | EA*4X48L24A* | *80CTL1102120B* | 31400 | 46000 | 16.5 | 11.5 | 8.1 | 1.96 | 66 | 53 | 213766672
BRYANT HEATING AND COOLING SYSTEMS | 288BNV037*0**A*+TSTAT | CAP**4824AL* | 88*TB60110C21*** | 31400 | 46000 | 16.5 | 11.5 | 8.1 | 1.96 | 66 | 53 | 213766671
CARRIER | 25VNA837A*030*+TSTAT | CAP**4824AL* | 58TN*B110C21**20 | 31400 | 46000 | 16.5 | 11.5 | 8.1 | 1.96 | 66 | 53 | 213766670
TEMPSTAR | TVH837GKA**+TSTAT | EA*4X61L21A* | *96CTN0802120B* | 32000 | 45500 | 16.5 | 11.7 | 8.1 | 1.94 | 66 | 52 | 213767079
CARRIER | 25VNA837A*030*+TSTAT | CAP**6121AL* | 59TN6C100C21**22 | 32200 | 45500 | 16.5 | 11.7 | 8.1 | 1.94 | 66 | 52 | 213767080
BRYANT HEATING AND COOLING SYSTEMS | 288BNV037*0**A*+TSTAT | CAP**6121AL* | 986TD66100C21*** | 32200 | 45500 | 16.5 | 11.7 | 8.1 | 1.94 | 66 | 52 | 213767081
KENMORE | (C,H,T)VH837GKA**+TSTAT | EA*4X61L21A* | *96CTN0802120B* | 32000 | 45500 | 16.5 | 11.7 | 8.1 | 1.94 | 66 | 52 | 213767078
CARRIER | 25VNA837A*030*+TSTAT | CSPH*4212AL* | 59SP6B120V24**22 | 32400 | 48500 | 15.2 | 10.5 | 8.1 | 1.96 | 65 | 51 | 214379801
BRYANT HEATING AND COOLING SYSTEMS | 288BNV037*0**A*+TSTAT | CSPH*4212AL* | 926SB66120V24*** | 32400 | 48500 | 15.2 | 10.5 | 8.1 | 1.96 | 65 | 51 | 214379802
HEIL | HVH837GKA**+TSTAT | EHD4X42AAL | *96VSN1202422B* | 32400 | 48500 | 15.2 | 10.5 | 8.1 | 1.96 | 65 | 51 | 214379803
AIRQUEST | HVH837GKA**+TSTAT | EHD4X42AAL | *96VSN1202422B* | 32400 | 48500 | 15.2 | 10.5 | 8.1 | 1.96 | 65 | 51 | 214379804
ARCOAIRE | HVH837GKA**+TSTAT | EHD4X42AAL | *96VSN1202422B* | 32400 | 48500 | 15.2 | 10.5 | 8.1 | 1.96 | 65 | 51 | 214379805
CARRIER | 25VNA837A*030*+TSTAT | CSPH*4812AL* | 59TP6C100V21**20 | 32600 | 48500 | 15.2 | 10.5 | 8.1 | 1.98 | 65 | 51 | 214380053
CARRIER | 25VNA837A*030*+TSTAT | CSPH*4812AL* | GG96VTAB60100C** | 32600 | 48500 | 15.2 | 10.5 | 8.1 | 1.98 | 65 | 51 | 214380054
BRYANT HEATING AND COOLING SYSTEMS | 288BNV037*0**A*+TSTAT | CSPH*4812AL* | 926TC60100V21*** | 32600 | 48500 | 15.2 | 10.5 | 8.1 | 1.98 | 65 | 51 | 214380055
HEIL | HVH837GKA**+TSTAT | EHD4X48AAL | *96VTN1002120B* | 32600 | 48500 | 15.2 | 10.5 | 8.1 | 1.98 | 65 | 51 | 214380056
AIRQUEST | HVH837GKA**+TSTAT | EHD4X48AAL | *96VTN1002120B* | 32600 | 48500 | 15.2 | 10.5 | 8.1 | 1.98 | 65 | 51 | 214380057
ARCOAIRE | HVH837GKA**+TSTAT | EHD4X48AAL | *96VTN1002120B* | 32600 | 48500 | 15.2 | 10.5 | 8.1 | 1.98 | 65 | 51 | 214380058
COMFORTMAKER | CVH837GKA**+TSTAT | EHD4X48AAL | *96VTN1002120B* | 32600 | 48500 | 15.2 | 10.5 | 8.1 | 1.98 | 65 | 51 | 214380059
DAY & NIGHT | CVH837GKA**+TSTAT | EHD4X48AAL | *96VTN1002120B* | 32600 | 48500 | 15.2 | 10.5 | 8.1 | 1.98 | 65 | 51 | 214380060
KEEPRITE | CVH837GKA**+TSTAT | EHD4X48AAL | *96VTN1002120B* | 32600 | 48500 | 15.2 | 10.5 | 8.1 | 1.98 | 65 | 51 | 214380061
KENMORE | (C,H,T)VH837GKA**+TSTAT | EHD4X48AAL | *96VTN1002120B* | 32600 | 48500 | 15.2 | 10.5 | 8.1 | 1.98 | 65 | 51 | 214380062
TEMPSTAR | TVH837GKA**+TSTAT | EHD4X48AAL | *96VTN1002120B* | 32600 | 48500 | 15.2 | 10.5 | 8.1 | 1.98 | 65 | 51 | 214380063
CARRIER | 25VNA837A*030*+TSTAT | CSPH*4812AL* | 59TP6C100V21**22 | 33000 | 49000 | 16.5 | 11 | 8.1 | 1.96 | 64 | 50 | 214380064
BRYANT HEATING AND COOLING SYSTEMS | 288BNV037*0**A*+TSTAT | CSPH*4812AL* | 926TC66100V21*** | 33000 | 49000 | 16.5 | 11 | 8.1 | 1.96 | 64 | 50 | 214380065
HEIL | HVH837GKA**+TSTAT | EHD4X48AAL | *96VTN1002122B* | 33000 | 49000 | 16.5 | 11 | 8.1 | 1.96 | 64 | 50 | 214380066
AIRQUEST | HVH837GKA**+TSTAT | EHD4X48AAL | *96VTN1002122B* | 33000 | 49000 | 16.5 | 11 | 8.1 | 1.96 | 64 | 50 | 214380067
ARCOAIRE | HVH837GKA**+TSTAT | EHD4X48AAL | *96VTN1002122B* | 33000 | 49000 | 16.5 | 11 | 8.1 | 1.96 | 64 | 50 | 214380068
COMFORTMAKER | CVH837GKA**+TSTAT | EHD4X48AAL | *96VTN1002122B* | 33000 | 49000 | 16.5 | 11 | 8.1 | 1.96 | 64 | 50 | 214380069
DAY & NIGHT | CVH837GKA**+TSTAT | EHD4X48AAL | *96VTN1002122B* | 33000 | 49000 | 16.5 | 11 | 8.1 | 1.96 | 64 | 50 | 214380070
KEEPRITE | CVH837GKA**+TSTAT | EHD4X48AAL | *96VTN1002122B* | 33000 | 49000 | 16.5 | 11 | 8.1 | 1.96 | 64 | 50 | 214380071
KENMORE | (C,H,T)VH837GKA**+TSTAT | EHD4X48AAL | *96VTN1002122B* | 33000 | 49000 | 16.5 | 11 | 8.1 | 1.96 | 64 | 50 | 214380072
TEMPSTAR | TVH837GKA**+TSTAT | EHD4X48AAL | *96VTN1002122B* | 33000 | 49000 | 16.5 | 11 | 8.1 | 1.96 | 64 | 50 | 214380073
CARRIER | 25VNA837A*030*+TSTAT | CSPH*4812AL* | 59TP6C120V24**22 | 32800 | 48500 | 15.2 | 10.5 | 8.1 | 1.98 | 65 | 52 | 214380074
CARRIER | 25VNA837A*030*+TSTAT | CSPH*4812AL* | GG96VTAB66120D** | 32800 | 48500 | 15.2 | 10.5 | 8.1 | 1.98 | 65 | 52 | 214380075
KEEPRITE | CVH837GKA2*+TSTAT | EA*4X37L17A* | *80VSL0901716B* | 32200 | 48500 | 15.5 | 11 | 8.1 | 1.94 | 65 | 51 | 214381197
DAY & NIGHT | CVH837GKA2*+TSTAT | EA*4X37L17A* | *80VSL0901716B* | 32200 | 48500 | 15.5 | 11 | 8.1 | 1.94 | 65 | 51 | 214381196
COMFORTMAKER | CVH837GKA2*+TSTAT | EA*4X37L17A* | *80VSL0901716B* | 32200 | 48500 | 15.5 | 11 | 8.1 | 1.94 | 65 | 51 | 214381195
AIRQUEST | HVH837GKA2*+TSTAT | EA*4X37L17A* | *80VSL0901716B* | 32200 | 48500 | 15.5 | 11 | 8.1 | 1.94 | 65 | 51 | 214381193
ARCOAIRE | HVH837GKA2*+TSTAT | EA*4X37L17A* | *80VSL0901716B* | 32200 | 48500 | 15.5 | 11 | 8.1 | 1.94 | 65 | 51 | 214381194
HEIL | HVH837GKA2*+TSTAT | EA*4X37L17A* | *80VSL0901716B* | 32200 | 48500 | 15.5 | 11 | 8.1 | 1.94 | 65 | 51 | 214381192
COMFORTMAKER | CVH837GKA**+TSTAT | EA*4X48L24A* | *80VTL1102122B* | 32800 | 48500 | 15.5 | 11 | 8.5 | 2 | 65 | 52 | 214379440
ARCOAIRE | HVH837GKA**+TSTAT | EA*4X48L24A* | *80VTL1102122B* | 32800 | 48500 | 15.5 | 11 | 8.5 | 2 | 65 | 52 | 214379439
AIRQUEST | HVH837GKA**+TSTAT | EA*4X48L24A* | *80VTL1102122B* | 32800 | 48500 | 15.5 | 11 | 8.5 | 2 | 65 | 52 | 214379438
DAY & NIGHT | CVH837GKA**+TSTAT | EA*4X60L24A* | *80CTL1352422B* | 31800 | 45500 | 16.5 | 11.5 | 8.1 | 1.94 | 66 | 52 | 213766816
COMFORTMAKER | CVH837GKA**+TSTAT | EA*4X60L24A* | *80CTL1352422B* | 31800 | 45500 | 16.5 | 11.5 | 8.1 | 1.94 | 66 | 52 | 213766815
ARCOAIRE | HVH837GKA**+TSTAT | EA*4X60L24A* | *80CTL1352422B* | 31800 | 45500 | 16.5 | 11.5 | 8.1 | 1.94 | 66 | 52 | 213766814
AIRQUEST | HVH837GKA**+TSTAT | EA*4X60L24A* | *80CTL1352422B* | 31800 | 45500 | 16.5 | 11.5 | 8.1 | 1.94 | 66 | 52 | 213766813
HEIL | HVH837GKA**+TSTAT | EA*4X60L24A* | *80CTL1352422B* | 31800 | 45500 | 16.5 | 11.5 | 8.1 | 1.94 | 66 | 52 | 213766812
BRYANT HEATING AND COOLING SYSTEMS | 288BNV037*0**A*+TSTAT | CAP**6024AL* | 88*TB66135C24*** | 31800 | 45500 | 16.5 | 11.5 | 8.1 | 1.94 | 66 | 52 | 213766811
CARRIER | 25VNA837A*030*+TSTAT | CAP**6024AL* | 58TN*B135C24**22 | 31800 | 45500 | 16.5 | 11.5 | 8.1 | 1.94 | 66 | 52 | 213766810
TEMPSTAR | TVH837GKA**+TSTAT | EA*4X60L24A* | *80CTL1102120B* | 32000 | 45500 | 16.5 | 11.5 | 8.1 | 1.94 | 66 | 52 | 213766809
KENMORE | (C,H,T)VH837GKA**+TSTAT | EA*4X60L24A* | *80CTL1102120B* | 32000 | 45500 | 16.5 | 11.5 | 8.1 | 1.94 | 66 | 52 | 213766808
KEEPRITE | CVH837GKA**+TSTAT | EA*4X60L24A* | *80CTL1102120B* | 32000 | 45500 | 16.5 | 11.5 | 8.1 | 1.94 | 66 | 52 | 213766807
DAY & NIGHT | CVH837GKA**+TSTAT | EA*4X60L24A* | *80CTL1102120B* | 32000 | 45500 | 16.5 | 11.5 | 8.1 | 1.94 | 66 | 52 | 213766806
COMFORTMAKER | CVH837GKA**+TSTAT | EA*4X60L24A* | *80CTL1102120B* | 32000 | 45500 | 16.5 | 11.5 | 8.1 | 1.94 | 66 | 52 | 213766805
ARCOAIRE | HVH837GKA**+TSTAT | EA*4X60L24A* | *80CTL1102120B* | 32000 | 45500 | 16.5 | 11.5 | 8.1 | 1.94 | 66 | 52 | 213766804
AIRQUEST | HVH837GKA**+TSTAT | EA*4X60L24A* | *80CTL1102120B* | 32000 | 45500 | 16.5 | 11.5 | 8.1 | 1.94 | 66 | 52 | 213766803
HEIL | HVH837GKA**+TSTAT | EA*4X60L24A* | *80CTL1102120B* | 32000 | 45500 | 16.5 | 11.5 | 8.1 | 1.94 | 66 | 52 | 213766802
BRYANT HEATING AND COOLING SYSTEMS | 288BNV037*0**A*+TSTAT | CAP**6024AL* | 88*TB60110C21*** | 32000 | 45500 | 16.5 | 11.5 | 8.1 | 1.94 | 66 | 52 | 213766801
CARRIER | 25VNA837A*030*+TSTAT | CAP**6024AL* | 58TN*B110C21**20 | 32000 | 45500 | 16.5 | 11.5 | 8.1 | 1.94 | 66 | 52 | 213766800
TEMPSTAR | TVH837GKA**+TSTAT | EA*4X60L24A* | *80CTL0902120B* | 31800 | 45500 | 16.5 | 11.5 | 8.1 | 1.94 | 66 | 52 | 213766799
KEEPRITE | CVH837GKA**+TSTAT | EA*4X60L24A* | *80CTL0902120B* | 31800 | 45500 | 16.5 | 11.5 | 8.1 | 1.94 | 66 | 52 | 213766797
KENMORE | (C,H,T)VH837GKA**+TSTAT | EA*4X60L24A* | *80CTL0902120B* | 31800 | 45500 | 16.5 | 11.5 | 8.1 | 1.94 | 66 | 52 | 213766798
DAY & NIGHT | CVH837GKA**+TSTAT | EA*4X60L24A* | *80CTL0902120B* | 31800 | 45500 | 16.5 | 11.5 | 8.1 | 1.94 | 66 | 52 | 213766796
COMFORTMAKER | CVH837GKA**+TSTAT | EA*4X60L24A* | *80CTL0902120B* | 31800 | 45500 | 16.5 | 11.5 | 8.1 | 1.94 | 66 | 52 | 213766795
CARRIER | 25VNA837A*030*+TSTAT | CAP**6124AL* | 59MN7C100C21**22 | 32200 | 45500 | 16.5 | 11.7 | 8.1 | 1.94 | 66 | 52 | 213767170
TEMPSTAR | TVH837GKA**+TSTAT | EA*4X61L24A* | *97CMN0802120B* | 32000 | 45500 | 16.5 | 11.7 | 8.1 | 1.94 | 66 | 52 | 213767169
KENMORE | (C,H,T)VH837GKA**+TSTAT | EA*4X61L24A* | *97CMN0802120B* | 32000 | 45500 | 16.5 | 11.7 | 8.1 | 1.94 | 66 | 52 | 213767168
KEEPRITE | CVH837GKA**+TSTAT | EA*4X61L24A* | *97CMN0802120B* | 32000 | 45500 | 16.5 | 11.7 | 8.1 | 1.94 | 66 | 52 | 213767167
DAY & NIGHT | CVH837GKA**+TSTAT | EA*4X61L24A* | *97CMN0802120B* | 32000 | 45500 | 16.5 | 11.7 | 8.1 | 1.94 | 66 | 52 | 213767166
COMFORTMAKER | CVH837GKA**+TSTAT | EA*4X61L24A* | *97CMN0802120B* | 32000 | 45500 | 16.5 | 11.7 | 8.1 | 1.94 | 66 | 52 | 213767165
ARCOAIRE | HVH837GKA**+TSTAT | EA*4X61L24A* | *97CMN0802120B* | 32000 | 45500 | 16.5 | 11.7 | 8.1 | 1.94 | 66 | 52 | 213767164
AIRQUEST | HVH837GKA**+TSTAT | EA*4X61L24A* | *97CMN0802120B* | 32000 | 45500 | 16.5 | 11.7 | 8.1 | 1.94 | 66 | 52 | 213767163
HEIL | HVH837GKA**+TSTAT | EA*4X61L24A* | *97CMN0802120B* | 32000 | 45500 | 16.5 | 11.7 | 8.1 | 1.94 | 66 | 52 | 213767162
CARRIER | 25VNA837A*030*+TSTAT | CAP**6124AL* | 59MN7C080C21**20 | 32000 | 45500 | 16.5 | 11.7 | 8.1 | 1.94 | 66 | 52 | 213767160
BRYANT HEATING AND COOLING SYSTEMS | 288BNV037*0**A*+TSTAT | CAP**6124AL* | 987MC60080C21*** | 32000 | 45500 | 16.5 | 11.7 | 8.1 | 1.94 | 66 | 52 | 213767161
TEMPSTAR | TVH837GKA**+TSTAT | EA*4X61L24A* | *97CMN0602120B* | 32200 | 46000 | 16.5 | 11.5 | 8.1 | 1.94 | 66 | 52 | 213767159
KENMORE | (C,H,T)VH837GKA**+TSTAT | EA*4X61L24A* | *97CMN0602120B* | 32200 | 46000 | 16.5 | 11.5 | 8.1 | 1.94 | 66 | 52 | 213767158
KEEPRITE | CVH837GKA**+TSTAT | EA*4X61L24A* | *97CMN0602120B* | 32200 | 46000 | 16.5 | 11.5 | 8.1 | 1.94 | 66 | 52 | 213767157
DAY & NIGHT | CVH837GKA**+TSTAT | EA*4X61L24A* | *97CMN0602120B* | 32200 | 46000 | 16.5 | 11.5 | 8.1 | 1.94 | 66 | 52 | 213767156
COMFORTMAKER | CVH837GKA**+TSTAT | EA*4X61L24A* | *97CMN0602120B* | 32200 | 46000 | 16.5 | 11.5 | 8.1 | 1.94 | 66 | 52 | 213767155
ARCOAIRE | HVH837GKA**+TSTAT | EA*4X61L24A* | *97CMN0602120B* | 32200 | 46000 | 16.5 | 11.5 | 8.1 | 1.94 | 66 | 52 | 213767154
AIRQUEST | HVH837GKA**+TSTAT | EA*4X61L24A* | *97CMN0602120B* | 32200 | 46000 | 16.5 | 11.5 | 8.1 | 1.94 | 66 | 52 | 213767153
HEIL | HVH837GKA**+TSTAT | EA*4X61L24A* | *97CMN0602120B* | 32200 | 46000 | 16.5 | 11.5 | 8.1 | 1.94 | 66 | 52 | 213767152
BRYANT HEATING AND COOLING SYSTEMS | 288BNV037*0**A*+TSTAT | CAP**6124AL* | 987MC60060C21*** | 32200 | 46000 | 16.5 | 11.5 | 8.1 | 1.94 | 66 | 52 | 213767151
CARRIER | 25VNA837A*030*+TSTAT | CAP**6124AL* | 59MN7C060C21**20 | 32200 | 46000 | 16.5 | 11.5 | 8.1 | 1.94 | 66 | 52 | 213767150
TEMPSTAR | TVH837GKA**+TSTAT | EA*4X61L24A* | *95CSU1002122B* | 32200 | 46000 | 16.5 | 11.7 | 8.1 | 1.96 | 66 | 52 | 213767149
KENMORE | (C,H,T)VH837GKA**+TSTAT | EA*4X61L24A* | *95CSU1002122B* | 32200 | 46000 | 16.5 | 11.7 | 8.1 | 1.96 | 66 | 52 | 213767148
KEEPRITE | CVH837GKA**+TSTAT | EA*4X61L24A* | *95CSU1002122B* | 32200 | 46000 | 16.5 | 11.7 | 8.1 | 1.96 | 66 | 52 | 213767147
DAY & NIGHT | CVH837GKA**+TSTAT | EA*4X61L24A* | *95CSU1002122B* | 32200 | 46000 | 16.5 | 11.7 | 8.1 | 1.96 | 66 | 52 | 213767146
COMFORTMAKER | CVH837GKA**+TSTAT | EA*4X61L24A* | *95CSU1002122B* | 32200 | 46000 | 16.5 | 11.7 | 8.1 | 1.96 | 66 | 52 | 213767145
ARCOAIRE | HVH837GKA**+TSTAT | EA*4X61L24A* | *95CSU1002122B* | 32200 | 46000 | 16.5 | 11.7 | 8.1 | 1.96 | 66 | 52 | 213767144
KENMORE | (C,H,T)VH837GKA**+TSTAT | EA*4X60L24A* | *95CSU1002122B* | 32000 | 45500 | 16 | 11 | 8.1 | 1.94 | 66 | 52 | 213766838
KEEPRITE | CVH837GKA**+TSTAT | EA*4X60L24A* | *95CSU1002122B* | 32000 | 45500 | 16 | 11 | 8.1 | 1.94 | 66 | 52 | 213766837
DAY & NIGHT | CVH837GKA**+TSTAT | EA*4X60L24A* | *95CSU1002122B* | 32000 | 45500 | 16 | 11 | 8.1 | 1.94 | 66 | 52 | 213766836
COMFORTMAKER | CVH837GKA**+TSTAT | EA*4X60L24A* | *95CSU1002122B* | 32000 | 45500 | 16 | 11 | 8.1 | 1.94 | 66 | 52 | 213766835
ARCOAIRE | HVH837GKA**+TSTAT | EA*4X60L24A* | *95CSU1002122B* | 32000 | 45500 | 16 | 11 | 8.1 | 1.94 | 66 | 52 | 213766834
AIRQUEST | HVH837GKA**+TSTAT | EA*4X60L24A* | *95CSU1002122B* | 32000 | 45500 | 16 | 11 | 8.1 | 1.94 | 66 | 52 | 213766833
HEIL | HVH837GKA**+TSTAT | EA*4X60L24A* | *95CSU1002122B* | 32000 | 45500 | 16 | 11 | 8.1 | 1.94 | 66 | 52 | 213766832
BRYANT HEATING AND COOLING SYSTEMS | 288BNV037*0**A*+TSTAT | CAP**6024AL* | 935CB66100C21*** | 32000 | 45500 | 16 | 11 | 8.1 | 1.94 | 66 | 52 | 213766831
CARRIER | 25VNA837A*030*+TSTAT | CAP**6024AL* | 59CU5B100C21**22 | 32000 | 45500 | 16 | 11 | 8.1 | 1.94 | 66 | 52 | 213766830
KEEPRITE | CVH837GKA**+TSTAT | EA*4X48L21A* | *80VSL1102122B* | 32800 | 48000 | 17 | 11 | 8.5 | 1.96 | 66 | 51 | 214379297
CARRIER | 25VNA837A*030*+TSTAT | CAP**4821AL* | 58TN*B045C17**12 | 31200 | 46500 | 16 | 11 | 8.1 | 1.94 | 66 | 52 | 213766470
TEMPSTAR | TVH837GKA**+TSTAT | EA*4X48L21A* | *80VSL1102122B* | 32800 | 48000 | 17 | 11 | 8.5 | 1.96 | 66 | 51 | 214379299
KENMORE | (C,H,T)VH837GKA**+TSTAT | EA*4X48L21A* | *80VSL1102122B* | 32800 | 48000 | 17 | 11 | 8.5 | 1.96 | 66 | 51 | 214379298
DAY & NIGHT | CVH837GKA**+TSTAT | EA*4X48L21A* | *80VSL1102122B* | 32800 | 48000 | 17 | 11 | 8.5 | 1.96 | 66 | 51 | 214379296
COMFORTMAKER | CVH837GKA**+TSTAT | EA*4X48L21A* | *80VSL1102122B* | 32800 | 48000 | 17 | 11 | 8.5 | 1.96 | 66 | 51 | 214379295
ARCOAIRE | HVH837GKA**+TSTAT | EA*4X48L21A* | *80VSL1102122B* | 32800 | 48000 | 17 | 11 | 8.5 | 1.96 | 66 | 51 | 214379294
AIRQUEST | HVH837GKA**+TSTAT | EA*4X48L21A* | *80VSL1102122B* | 32800 | 48000 | 17 | 11 | 8.5 | 1.96 | 66 | 51 | 214379293
HEIL | HVH837GKA**+TSTAT | EA*4X48L21A* | *80VSL1102122B* | 32800 | 48000 | 17 | 11 | 8.5 | 1.96 | 66 | 51 | 214379292
BRYANT HEATING AND COOLING SYSTEMS | 288BNV037*0**A*+TSTAT | CAP**4821AL* | 82*SB66110V21*** | 32800 | 48000 | 17 | 11 | 8.5 | 1.96 | 66 | 51 | 214379291
CARRIER | 25VNA837A*030*+TSTAT | CAP**4821AL* | 58SP*B110V21**22 | 32800 | 48000 | 17 | 11 | 8.5 | 1.96 | 66 | 51 | 214379290
TEMPSTAR | TVH837GKA**+TSTAT | EA*4X48L21A* | *80VSL0902120B* | 32400 | 48000 | 16 | 11 | 8.5 | 1.98 | 65 | 52 | 214379289
KENMORE | (C,H,T)VH837GKA**+TSTAT | EA*4X48L21A* | *80VSL0902120B* | 32400 | 48000 | 16 | 11 | 8.5 | 1.98 | 65 | 52 | 214379288
KEEPRITE | CVH837GKA**+TSTAT | EA*4X48L21A* | *80VSL0902120B* | 32400 | 48000 | 16 | 11 | 8.5 | 1.98 | 65 | 52 | 214379287
DAY & NIGHT | CVH837GKA**+TSTAT | EA*4X48L21A* | *80VSL0902120B* | 32400 | 48000 | 16 | 11 | 8.5 | 1.98 | 65 | 52 | 214379286
COMFORTMAKER | CVH837GKA**+TSTAT | EA*4X48L21A* | *80VSL0902120B* | 32400 | 48000 | 16 | 11 | 8.5 | 1.98 | 65 | 52 | 214379285
ARCOAIRE | HVH837GKA**+TSTAT | EA*4X48L21A* | *80VSL0902120B* | 32400 | 48000 | 16 | 11 | 8.5 | 1.98 | 65 | 52 | 214379284
HEIL | HVH837GKA**+TSTAT | EA*4X48L21A* | *80VSL0902120B* | 32400 | 48000 | 16 | 11 | 8.5 | 1.98 | 65 | 52 | 214379282
AIRQUEST | HVH837GKA**+TSTAT | EA*4X48L21A* | *80VSL0902120B* | 32400 | 48000 | 16 | 11 | 8.5 | 1.98 | 65 | 52 | 214379283
BRYANT HEATING AND COOLING SYSTEMS | 288BNV037*0**A*+TSTAT | CAP**4821AL* | 82*SB60090V21*** | 32400 | 48000 | 16 | 11 | 8.5 | 1.98 | 65 | 52 | 214379281
CARRIER | 25VNA837A*030*+TSTAT | CAP**4821AL* | 58SP*B090V21**20 | 32400 | 48000 | 16 | 11 | 8.5 | 1.98 | 65 | 52 | 214379280
TEMPSTAR | TVH837GKA**+TSTAT | EA*4X48L21A* | *80VSL0901716B* | 32400 | 48000 | 15.5 | 11 | 8.5 | 1.98 | 65 | 52 | 214379279
KENMORE | (C,H,T)VH837GKA**+TSTAT | EA*4X48L21A* | *80VSL0901716B* | 32400 | 48000 | 15.5 | 11 | 8.5 | 1.98 | 65 | 52 | 214379278
KEEPRITE | CVH837GKA**+TSTAT | EA*4X48L21A* | *80VSL0901716B* | 32400 | 48000 | 15.5 | 11 | 8.5 | 1.98 | 65 | 52 | 214379277
DAY & NIGHT | CVH837GKA**+TSTAT | EA*4X48L21A* | *80VSL0901716B* | 32400 | 48000 | 15.5 | 11 | 8.5 | 1.98 | 65 | 52 | 214379276
COMFORTMAKER | CVH837GKA**+TSTAT | EA*4X48L21A* | *80VSL0901716B* | 32400 | 48000 | 15.5 | 11 | 8.5 | 1.98 | 65 | 52 | 214379275
AIRQUEST | HVH837GKA**+TSTAT | EA*4X48L21A* | *80VSL0901716B* | 32400 | 48000 | 15.5 | 11 | 8.5 | 1.98 | 65 | 52 | 214379273
CARRIER | 25VNA837A*030*+TSTAT | CAP**4321AL* | 58SP*B070V17**16 | 33000 | 49000 | 16.5 | 11 | 8.5 | 1.96 | 65 | 51 | 214379095
CARRIER | 25VNA837A*030*+TSTAT | CSPH*4812AL* | 59TP6C080V17**16 | 32600 | 49000 | 15.5 | 10 | 8.1 | 1.92 | 65 | 51 | 214380032
TEMPSTAR | TVH837GKA**+TSTAT | EHD4X48AAL | *96VTN0801716B* | 32600 | 49000 | 15.5 | 10 | 8.1 | 1.92 | 65 | 51 | 214380042
KENMORE | (C,H,T)VH837GKA**+TSTAT | EHD4X48AAL | *96VTN0801716B* | 32600 | 49000 | 15.5 | 10 | 8.1 | 1.92 | 65 | 51 | 214380041
CARRIER | 25VNA837A*030*+TSTAT | CSPH*4812AL* | GG96VTAB48080B** | 32600 | 49000 | 15.5 | 10 | 8.1 | 1.92 | 65 | 51 | 214380033
ARCOAIRE | HVH837GKA**+TSTAT | EHD4X48AAL | *96VTN0801716B* | 32600 | 49000 | 15.5 | 10 | 8.1 | 1.92 | 65 | 51 | 214380037
AIRQUEST | HVH837GKA**+TSTAT | EHD4X48AAL | *96VTN0801716B* | 32600 | 49000 | 15.5 | 10 | 8.1 | 1.92 | 65 | 51 | 214380036
HEIL | HVH837GKA**+TSTAT | EHD4X48AAL | *96VTN0801716B* | 32600 | 49000 | 15.5 | 10 | 8.1 | 1.92 | 65 | 51 | 214380035
BRYANT HEATING AND COOLING SYSTEMS | 288BNV037*0**A*+TSTAT | CSPH*4812AL* | 926TC48080V17*** | 32600 | 49000 | 15.5 | 10 | 8.1 | 1.92 | 65 | 51 | 214380034
DAY & NIGHT | CVH837GKA**+TSTAT | EHD4X48AAL | *96VTN0801716B* | 32600 | 49000 | 15.5 | 10 | 8.1 | 1.92 | 65 | 51 | 214380039
COMFORTMAKER | CVH837GKA**+TSTAT | EHD4X48AAL | *96VTN0801716B* | 32600 | 49000 | 15.5 | 10 | 8.1 | 1.92 | 65 | 51 | 214380038
KEEPRITE | CVH837GKA**+TSTAT | EHD4X48AAL | *96VTN0801716B* | 32600 | 49000 | 15.5 | 10 | 8.1 | 1.92 | 65 | 51 | 214380040
ARCOAIRE | HVH837GKA**+TSTAT | EA*4X48L21A* | *80VTL0902120B* | 32400 | 48000 | 16 | 11 | 8.5 | 1.98 | 65 | 52 | 214379316
AIRQUEST | HVH837GKA**+TSTAT | EA*4X48L21A* | *80VTL0902120B* | 32400 | 48000 | 16 | 11 | 8.5 | 1.98 | 65 | 52 | 214379315
HEIL | HVH837GKA**+TSTAT | EA*4X48L21A* | *80VTL0902120B* | 32400 | 48000 | 16 | 11 | 8.5 | 1.98 | 65 | 52 | 214379314
BRYANT HEATING AND COOLING SYSTEMS | 288BNV037*0**A*+TSTAT | CAP**4821AL* | 82*TB60090V21*** | 32400 | 48000 | 16 | 11 | 8.5 | 1.98 | 65 | 52 | 214379313
CARRIER | 25VNA837A*030*+TSTAT | CAP**4821AL* | 58TP*B090V21**20 | 32400 | 48000 | 16 | 11 | 8.5 | 1.98 | 65 | 52 | 214379312
BRYANT HEATING AND COOLING SYSTEMS | 288BNV037*0**A*+TSTAT | CAP**4821AL* | 82*TB48090V17*** | 32400 | 48000 | 15.5 | 11 | 8.5 | 1.98 | 65 | 52 | 214379311
CARRIER | 25VNA837A*030*+TSTAT | CAP**4821AL* | 58TP*B090V17**16 | 32400 | 48000 | 15.5 | 11 | 8.5 | 1.98 | 65 | 52 | 214379310
TEMPSTAR | TVH837GKA**+TSTAT | EA*4X48L21A* | *80VTL0701716B* | 32200 | 48000 | 15.5 | 10.5 | 8.1 | 1.96 | 66 | 52 | 214379309
KENMORE | (C,H,T)VH837GKA**+TSTAT | EA*4X48L21A* | *80VTL0701716B* | 32200 | 48000 | 15.5 | 10.5 | 8.1 | 1.96 | 66 | 52 | 214379308
KEEPRITE | CVH837GKA**+TSTAT | EA*4X48L21A* | *80VTL0701716B* | 32200 | 48000 | 15.5 | 10.5 | 8.1 | 1.96 | 66 | 52 | 214379307
DAY & NIGHT | CVH837GKA**+TSTAT | EA*4X48L21A* | *80VTL0701716B* | 32200 | 48000 | 15.5 | 10.5 | 8.1 | 1.96 | 66 | 52 | 214379306
COMFORTMAKER | CVH837GKA**+TSTAT | EA*4X48L21A* | *80VTL0701716B* | 32200 | 48000 | 15.5 | 10.5 | 8.1 | 1.96 | 66 | 52 | 214379305
ARCOAIRE | HVH837GKA**+TSTAT | EA*4X48L21A* | *80VTL0701716B* | 32200 | 48000 | 15.5 | 10.5 | 8.1 | 1.96 | 66 | 52 | 214379304
AIRQUEST | HVH837GKA**+TSTAT | EA*4X48L21A* | *80VTL0701716B* | 32200 | 48000 | 15.5 | 10.5 | 8.1 | 1.96 | 66 | 52 | 214379303
HEIL | HVH837GKA**+TSTAT | EA*4X48L21A* | *80VTL0701716B* | 32200 | 48000 | 15.5 | 10.5 | 8.1 | 1.96 | 66 | 52 | 214379302
BRYANT HEATING AND COOLING SYSTEMS | 288BNV037*0**A*+TSTAT | CAP**4821AL* | 82*TB48070V17*** | 32200 | 48000 | 15.5 | 10.5 | 8.1 | 1.96 | 66 | 52 | 214379301
CARRIER | 25VNA837A*030*+TSTAT | CAP**4821AL* | 58TP*B070V17**16 | 32200 | 48000 | 15.5 | 10.5 | 8.1 | 1.96 | 66 | 52 | 214379300
TEMPSTAR | TVH837GKA**+TSTAT | EA*4X48L21A* | *80CTL1102120B* | 31400 | 46500 | 16 | 11.5 | 8.1 | 1.96 | 65 | 52 | 213766529
KENMORE | (C,H,T)VH837GKA**+TSTAT | EA*4X48L21A* | *80CTL1102120B* | 31400 | 46500 | 16 | 11.5 | 8.1 | 1.96 | 65 | 52 | 213766528
KEEPRITE | CVH837GKA**+TSTAT | EA*4X48L21A* | *80CTL1102120B* | 31400 | 46500 | 16 | 11.5 | 8.1 | 1.96 | 65 | 52 | 213766527
DAY & NIGHT | CVH837GKA**+TSTAT | EA*4X48L21A* | *80CTL1102120B* | 31400 | 46500 | 16 | 11.5 | 8.1 | 1.96 | 65 | 52 | 213766526
COMFORTMAKER | CVH837GKA**+TSTAT | EA*4X48L21A* | *80CTL1102120B* | 31400 | 46500 | 16 | 11.5 | 8.1 | 1.96 | 65 | 52 | 213766525
ARCOAIRE | HVH837GKA**+TSTAT | EA*4X48L21A* | *80CTL1102120B* | 31400 | 46500 | 16 | 11.5 | 8.1 | 1.96 | 65 | 52 | 213766524
AIRQUEST | HVH837GKA**+TSTAT | EA*4X48L21A* | *80CTL1102120B* | 31400 | 46500 | 16 | 11.5 | 8.1 | 1.96 | 65 | 52 | 213766523
HEIL | HVH837GKA**+TSTAT | EA*4X48L21A* | *80CTL1102120B* | 31400 | 46500 | 16 | 11.5 | 8.1 | 1.96 | 65 | 52 | 213766522
BRYANT HEATING AND COOLING SYSTEMS | 288BNV037*0**A*+TSTAT | CAP**4821AL* | 88*TB60110C21*** | 31400 | 46500 | 16 | 11.5 | 8.1 | 1.96 | 65 | 52 | 213766521
CARRIER | 25VNA837A*030*+TSTAT | CAP**4821AL* | 58TN*B110C21**20 | 31400 | 46500 | 16 | 11.5 | 8.1 | 1.96 | 65 | 52 | 213766520
TEMPSTAR | TVH837GKA**+TSTAT | EA*4X48L21A* | *80CTL0902120B* | 31400 | 46000 | 16.5 | 11 | 8.1 | 1.94 | 66 | 53 | 213766519
AIRQUEST | HVH837GKA**+TSTAT | EHD4X42AAL | *96VTN1002120B* | 32400 | 48500 | 15.2 | 11 | 8.1 | 1.96 | 65 | 51 | 214379847
HEIL | HVH837GKA**+TSTAT | EHD4X42AAL | *96VTN1002120B* | 32400 | 48500 | 15.2 | 11 | 8.1 | 1.96 | 65 | 51 | 214379846
BRYANT HEATING AND COOLING SYSTEMS | 288BNV037*0**A*+TSTAT | CSPH*4212AL* | 926TC60100V21*** | 32400 | 48500 | 15.2 | 11 | 8.1 | 1.96 | 65 | 51 | 214379845
CARRIER | 25VNA837A*030*+TSTAT | CSPH*4212AL* | GG96VTAB60100C** | 32400 | 48500 | 15.2 | 11 | 8.1 | 1.96 | 65 | 51 | 214379844
CARRIER | 25VNA837A*030*+TSTAT | CSPH*4212AL* | 59TP6C100V21**20 | 32400 | 48500 | 15.2 | 11 | 8.1 | 1.96 | 65 | 51 | 214379843
CARRIER | 25VNA837A*030*+TSTAT | CSPH*4212AL* | 58SP*B135V24**22 | 32800 | 49000 | 16 | 10.5 | 8.1 | 1.92 | 64 | 50 | 214379715
TEMPSTAR | TVH837GKA**+TSTAT | EHD4X42AAL | *80VSL1102122B* | 32600 | 48500 | 15.5 | 11 | 8.1 | 1.96 | 65 | 51 | 214379714
KENMORE | (C,H,T)VH837GKA**+TSTAT | EHD4X42AAL | *80VSL1102122B* | 32600 | 48500 | 15.5 | 11 | 8.1 | 1.96 | 65 | 51 | 214379713
KEEPRITE | CVH837GKA**+TSTAT | EHD4X42AAL | *80VSL1102122B* | 32600 | 48500 | 15.5 | 11 | 8.1 | 1.96 | 65 | 51 | 214379712
DAY & NIGHT | CVH837GKA**+TSTAT | EHD4X42AAL | *80VSL1102122B* | 32600 | 48500 | 15.5 | 11 | 8.1 | 1.96 | 65 | 51 | 214379711
COMFORTMAKER | CVH837GKA**+TSTAT | EHD4X42AAL | *80VSL1102122B* | 32600 | 48500 | 15.5 | 11 | 8.1 | 1.96 | 65 | 51 | 214379710
ARCOAIRE | HVH837GKA**+TSTAT | EHD4X42AAL | *80VSL1102122B* | 32600 | 48500 | 15.5 | 11 | 8.1 | 1.96 | 65 | 51 | 214379709
AIRQUEST | HVH837GKA**+TSTAT | EHD4X42AAL | *80VSL1102122B* | 32600 | 48500 | 15.5 | 11 | 8.1 | 1.96 | 65 | 51 | 214379708
BRYANT HEATING AND COOLING SYSTEMS | 288BNV037*0**B*+TSTAT | CAP**3717AL* | 82*SB48090V17*** | 32200 | 48500 | 15.5 | 11 | 8.1 | 1.94 | 65 | 51 | 214381191
CARRIER | 25VNA837A*031*+TSTAT | CAP**3717AL* | 58SP*B090V17**16 | 32200 | 48500 | 15.5 | 11 | 8.1 | 1.94 | 65 | 51 | 214381190
TEMPSTAR | TVH837GKA2*+TSTAT | EA*4X37L17A* | *80VSL0701716B* | 32000 | 48500 | 15.5 | 11 | 8.1 | 1.94 | 65 | 51 | 214381189
KENMORE | (C,H,T)VH837GKA2*+TSTAT | EA*4X37L17A* | *80VSL0701716B* | 32000 | 48500 | 15.5 | 11 | 8.1 | 1.94 | 65 | 51 | 214381188
KEEPRITE | CVH837GKA2*+TSTAT | EA*4X37L17A* | *80VSL0701716B* | 32000 | 48500 | 15.5 | 11 | 8.1 | 1.94 | 65 | 51 | 214381187
DAY & NIGHT | CVH837GKA2*+TSTAT | EA*4X37L17A* | *80VSL0701716B* | 32000 | 48500 | 15.5 | 11 | 8.1 | 1.94 | 65 | 51 | 214381186
COMFORTMAKER | CVH837GKA2*+TSTAT | EA*4X37L17A* | *80VSL0701716B* | 32000 | 48500 | 15.5 | 11 | 8.1 | 1.94 | 65 | 51 | 214381185
ARCOAIRE | HVH837GKA2*+TSTAT | EA*4X37L17A* | *80VSL0701716B* | 32000 | 48500 | 15.5 | 11 | 8.1 | 1.94 | 65 | 51 | 214381184
AIRQUEST | HVH837GKA2*+TSTAT | EA*4X37L17A* | *80VSL0701716B* | 32000 | 48500 | 15.5 | 11 | 8.1 | 1.94 | 65 | 51 | 214381183
HEIL | HVH837GKA2*+TSTAT | EA*4X37L17A* | *80VSL0701716B* | 32000 | 48500 | 15.5 | 11 | 8.1 | 1.94 | 65 | 51 | 214381182
BRYANT HEATING AND COOLING SYSTEMS | 288BNV037*0**B*+TSTAT | CAP**3717AL* | 82*SB48070V17*** | 32000 | 48500 | 15.5 | 11 | 8.1 | 1.94 | 65 | 51 | 214381181
CARRIER | 25VNA837A*031*+TSTAT | CAP**3717AL* | 58SP*B070V17**16 | 32000 | 48500 | 15.5 | 11 | 8.1 | 1.94 | 65 | 51 | 214381180
AIRQUEST | HVH837GKA2*+TSTAT | EA*4X37L21A* | *80CTL0901716B* | 31800 | 47000 | 16.5 | 11.5 | 8.1 | 1.96 | 66 | 52 | 213768943
HEIL | HVH837GKA2*+TSTAT | EA*4X37L21A* | *80CTL0901716B* | 31800 | 47000 | 16.5 | 11.5 | 8.1 | 1.96 | 66 | 52 | 213768942
BRYANT HEATING AND COOLING SYSTEMS | 288BNV037*0**B*+TSTAT | CAP**3721AL* | 88*TB48090C17*** | 31800 | 47000 | 16.5 | 11.5 | 8.1 | 1.96 | 66 | 52 | 213768941
KENMORE | (C,H,T)VH837GKA2*+TSTAT | EA*4X37L21A* | *80CTL0702120B* | 31800 | 47500 | 16.5 | 11.5 | 8.1 | 1.9 | 65 | 50 | 213750478
CARRIER | 25VNA837A*031*+TSTAT | CAP**3721AL* | 58TN*B090C17**16 | 31800 | 47000 | 16.5 | 11.5 | 8.1 | 1.96 | 66 | 52 | 213768940
TEMPSTAR | TVH837GKA2*+TSTAT | EA*4X37L21A* | *80CTL0702120B* | 31800 | 47500 | 16.5 | 11.5 | 8.1 | 1.9 | 65 | 50 | 213750479
KEEPRITE | CVH837GKA2*+TSTAT | EA*4X37L21A* | *80CTL0702120B* | 31800 | 47500 | 16.5 | 11.5 | 8.1 | 1.9 | 65 | 50 | 213750477
COMFORTMAKER | CVH837GKA2*+TSTAT | EA*4X37L21A* | *80CTL0702120B* | 31800 | 47500 | 16.5 | 11.5 | 8.1 | 1.9 | 65 | 50 | 213750475
DAY & NIGHT | CVH837GKA2*+TSTAT | EA*4X37L21A* | *80CTL0702120B* | 31800 | 47500 | 16.5 | 11.5 | 8.1 | 1.9 | 65 | 50 | 213750476
ARCOAIRE | HVH837GKA2*+TSTAT | EA*4X37L21A* | *80CTL0702120B* | 31800 | 47500 | 16.5 | 11.5 | 8.1 | 1.9 | 65 | 50 | 213750474
AIRQUEST | HVH837GKA2*+TSTAT | EA*4X37L21A* | *80CTL0702120B* | 31800 | 47500 | 16.5 | 11.5 | 8.1 | 1.9 | 65 | 50 | 213750473
ARCOAIRE | HVH837GKA**+TSTAT | EA*4X48L21A* | *80VSL0901716B* | 32400 | 48000 | 15.5 | 11 | 8.5 | 1.98 | 65 | 52 | 214379274
HEIL | HVH837GKA**+TSTAT | EA*4X48L21A* | *80VSL0901716B* | 32400 | 48000 | 15.5 | 11 | 8.5 | 1.98 | 65 | 52 | 214379272
BRYANT HEATING AND COOLING SYSTEMS | 288BNV037*0**A*+TSTAT | CAP**4821AL* | 82*SB48090V17*** | 32400 | 48000 | 15.5 | 11 | 8.5 | 1.98 | 65 | 52 | 214379271
TEMPSTAR | TVH837GKA**+TSTAT | EA*4X48L21A* | *80VSL0701716B* | 32200 | 48000 | 15.5 | 10.5 | 8.1 | 1.96 | 65 | 52 | 214379269
CARRIER | 25VNA837A*030*+TSTAT | CAP**4821AL* | 58SP*B090V17**16 | 32400 | 48000 | 15.5 | 11 | 8.5 | 1.98 | 65 | 52 | 214379270
KENMORE | (C,H,T)VH837GKA**+TSTAT | EA*4X48L21A* | *80VSL0701716B* | 32200 | 48000 | 15.5 | 10.5 | 8.1 | 1.96 | 65 | 52 | 214379268
KEEPRITE | CVH837GKA**+TSTAT | EA*4X48L21A* | *80VSL0701716B* | 32200 | 48000 | 15.5 | 10.5 | 8.1 | 1.96 | 65 | 52 | 214379267
DAY & NIGHT | CVH837GKA**+TSTAT | EA*4X48L21A* | *80VSL0701716B* | 32200 | 48000 | 15.5 | 10.5 | 8.1 | 1.96 | 65 | 52 | 214379266
ARCOAIRE | HVH837GKA**+TSTAT | EA*4X43L21A* | *80VSL0701716B* | 33000 | 49000 | 16.5 | 11 | 8.5 | 1.96 | 65 | 51 | 214379099
AIRQUEST | HVH837GKA**+TSTAT | EA*4X43L21A* | *80VSL0701716B* | 33000 | 49000 | 16.5 | 11 | 8.5 | 1.96 | 65 | 51 | 214379098
HEIL | HVH837GKA**+TSTAT | EA*4X43L21A* | *80VSL0701716B* | 33000 | 49000 | 16.5 | 11 | 8.5 | 1.96 | 65 | 51 | 214379097
BRYANT HEATING AND COOLING SYSTEMS | 288BNV037*0**A*+TSTAT | CAP**4321AL* | 82*SB48070V17*** | 33000 | 49000 | 16.5 | 11 | 8.5 | 1.96 | 65 | 51 | 214379096
CARRIER | 25VNA837A*030*+TSTAT | CAP**3621AL* | 58SP*B090V17**16 | 31400 | 48500 | 15.5 | 10.5 | 8.1 | 1.88 | 64 | 50 | 214378481
BRYANT HEATING AND COOLING SYSTEMS | 288BNV037*0**A*+TSTAT | CAP**3621AL* | 82*SB48090V17*** | 31400 | 48500 | 15.5 | 10.5 | 8.1 | 1.88 | 64 | 50 | 214378482
HEIL | HVH837GKA**+TSTAT | EA*4X36L21A* | *80VSL0901716B* | 31400 | 48500 | 15.5 | 10.5 | 8.1 | 1.88 | 64 | 50 | 214378483
AIRQUEST | HVH837GKA**+TSTAT | EA*4X36L21A* | *80VSL0901716B* | 31400 | 48500 | 15.5 | 10.5 | 8.1 | 1.88 | 64 | 50 | 214378484
ARCOAIRE | HVH837GKA**+TSTAT | EA*4X36L21A* | *80VSL0901716B* | 31400 | 48500 | 15.5 | 10.5 | 8.1 | 1.88 | 64 | 50 | 214378485
COMFORTMAKER | CVH837GKA**+TSTAT | EA*4X36L21A* | *80VSL0901716B* | 31400 | 48500 | 15.5 | 10.5 | 8.1 | 1.88 | 64 | 50 | 214378486
DAY & NIGHT | CVH837GKA**+TSTAT | EA*4X36L21A* | *80VSL0901716B* | 31400 | 48500 | 15.5 | 10.5 | 8.1 | 1.88 | 64 | 50 | 214378487
KEEPRITE | CVH837GKA**+TSTAT | EA*4X37L21A* | *80VSL0701716B* | 32800 | 48500 | 15.5 | 11 | 8.5 | 1.98 | 66 | 52 | 214378772
KENMORE | (C,H,T)VH837GKA**+TSTAT | EA*4X37L21A* | *80VSL0701716B* | 32800 | 48500 | 15.5 | 11 | 8.5 | 1.98 | 66 | 52 | 214378773
KENMORE | (C,H,T)VH837GKA**+TSTAT | EHD4X42AAL | *96VTN1002122B* | 32600 | 48500 | 15.2 | 11 | 8.1 | 1.96 | 65 | 51 | 214379862
TEMPSTAR | TVH837GKA**+TSTAT | EHD4X42AAL | *96VTN1002122B* | 32600 | 48500 | 15.2 | 11 | 8.1 | 1.96 | 65 | 51 | 214379863
CARRIER | 25VNA837A*030*+TSTAT | CSPH*4212AL* | 58SP*B090V21**20 | 32600 | 49000 | 15.2 | 10.5 | 8.1 | 1.96 | 64 | 51 | 214379695
BRYANT HEATING AND COOLING SYSTEMS | 288BNV037*0**A*+TSTAT | CSPH*4212AL* | 82*SB60090V21*** | 32600 | 49000 | 15.2 | 10.5 | 8.1 | 1.96 | 64 | 51 | 214379696
HEIL | HVH837GKA**+TSTAT | EHD4X42AAL | *80VSL0902120B* | 32600 | 49000 | 15.2 | 10.5 | 8.1 | 1.96 | 64 | 51 | 214379697
AIRQUEST | HVH837GKA**+TSTAT | EHD4X42AAL | *80VSL0902120B* | 32600 | 49000 | 15.2 | 10.5 | 8.1 | 1.96 | 64 | 51 | 214379698
ARCOAIRE | HVH837GKA**+TSTAT | EHD4X42AAL | *80VSL0902120B* | 32600 | 49000 | 15.2 | 10.5 | 8.1 | 1.96 | 64 | 51 | 214379699
COMFORTMAKER | CVH837GKA**+TSTAT | EHD4X42AAL | *80VSL0902120B* | 32600 | 49000 | 15.2 | 10.5 | 8.1 | 1.96 | 64 | 51 | 214379700
DAY & NIGHT | CVH837GKA**+TSTAT | EHD4X42AAL | *80VSL0902120B* | 32600 | 49000 | 15.2 | 10.5 | 8.1 | 1.96 | 64 | 51 | 214379701
KEEPRITE | CVH837GKA**+TSTAT | EHD4X42AAL | *80VSL0902120B* | 32600 | 49000 | 15.2 | 10.5 | 8.1 | 1.96 | 64 | 51 | 214379702
KENMORE | (C,H,T)VH837GKA**+TSTAT | EHD4X42AAL | *80VSL0902120B* | 32600 | 49000 | 15.2 | 10.5 | 8.1 | 1.96 | 64 | 51 | 214379703
TEMPSTAR | TVH837GKA**+TSTAT | EHD4X42AAL | *80VSL0902120B* | 32600 | 49000 | 15.2 | 10.5 | 8.1 | 1.96 | 64 | 51 | 214379704
CARRIER | 25VNA837A*030*+TSTAT | CSPH*4212AL* | 58SP*B110V21**22 | 32600 | 48500 | 15.5 | 11 | 8.1 | 1.96 | 65 | 51 | 214379705
BRYANT HEATING AND COOLING SYSTEMS | 288BNV037*0**A*+TSTAT | CSPH*4212AL* | 82*SB66110V21*** | 32600 | 48500 | 15.5 | 11 | 8.1 | 1.96 | 65 | 51 | 214379706
HEIL | HVH837GKA**+TSTAT | EHD4X42AAL | *80VSL1102122B* | 32600 | 48500 | 15.5 | 11 | 8.1 | 1.96 | 65 | 51 | 214379707
COMFORTMAKER | CVH837GKA**+TSTAT | EA*4X37L21A* | *96VTN1002120B* | 33200 | 49000 | 16.5 | 11 | 8.5 | 1.98 | 65 | 51 | 214378915
DAY & NIGHT | CVH837GKA**+TSTAT | EA*4X37L21A* | *96VTN1002120B* | 33200 | 49000 | 16.5 | 11 | 8.5 | 1.98 | 65 | 51 | 214378916
KEEPRITE | CVH837GKA**+TSTAT | EA*4X37L21A* | *96VTN1002120B* | 33200 | 49000 | 16.5 | 11 | 8.5 | 1.98 | 65 | 51 | 214378917
BRYANT HEATING AND COOLING SYSTEMS | 288BNV037*0**B*+TSTAT | CAP**4221AL* | 926SB60100V21*** | 31800 | 49000 | 15.5 | 10.5 | 8.1 | 1.88 | 64 | 50 | 214381554
TEMPSTAR | TVH837GKA2*+TSTAT | EA*4X42L21A* | *96VSN0802120B* | 31800 | 49000 | 15.5 | 10.5 | 8.1 | 1.9 | 64 | 50 | 214381552
KENMORE | (C,H,T)VH837GKA2*+TSTAT | EA*4X42L21A* | *96VSN0802120B* | 31800 | 49000 | 15.5 | 10.5 | 8.1 | 1.9 | 64 | 50 | 214381551
DAY & NIGHT | CVH837GKA2*+TSTAT | EA*4X42L21A* | *96VSN0802120B* | 31800 | 49000 | 15.5 | 10.5 | 8.1 | 1.9 | 64 | 50 | 214381549
KEEPRITE | CVH837GKA2*+TSTAT | EA*4X42L21A* | *96VSN0802120B* | 31800 | 49000 | 15.5 | 10.5 | 8.1 | 1.9 | 64 | 50 | 214381550
COMFORTMAKER | CVH837GKA2*+TSTAT | EA*4X42L21A* | *96VSN0802120B* | 31800 | 49000 | 15.5 | 10.5 | 8.1 | 1.9 | 64 | 50 | 214381548
ARCOAIRE | HVH837GKA2*+TSTAT | EA*4X42L21A* | *96VSN0802120B* | 31800 | 49000 | 15.5 | 10.5 | 8.1 | 1.9 | 64 | 50 | 214381547
AIRQUEST | HVH837GKA2*+TSTAT | EA*4X42L21A* | *96VSN0802120B* | 31800 | 49000 | 15.5 | 10.5 | 8.1 | 1.9 | 64 | 50 | 214381546
HEIL | HVH837GKA2*+TSTAT | EA*4X42L21A* | *96VSN0802120B* | 31800 | 49000 | 15.5 | 10.5 | 8.1 | 1.9 | 64 | 50 | 214381545
BRYANT HEATING AND COOLING SYSTEMS | 288BNV037*0**B*+TSTAT | CAP**4221AL* | 926SB60080V21*** | 31800 | 49000 | 15.5 | 10.5 | 8.1 | 1.9 | 64 | 50 | 214381544
CARRIER | 25VNA837A*031*+TSTAT | CAP**4221AL* | 59SP6B080V21**20 | 31800 | 49000 | 15.5 | 10.5 | 8.1 | 1.9 | 64 | 50 | 214381543
TEMPSTAR | TVH837GKA2*+TSTAT | EA*4X37L17A* | *80CTL0451712B* | 31400 | 47500 | 15.5 | 10.5 | 8.1 | 1.92 | 65 | 52 | 213768889
KENMORE | (C,H,T)VH837GKA2*+TSTAT | EA*4X37L17A* | *80CTL0451712B* | 31400 | 47500 | 15.5 | 10.5 | 8.1 | 1.92 | 65 | 52 | 213768888
KEEPRITE | CVH837GKA2*+TSTAT | EA*4X37L17A* | *80CTL0451712B* | 31400 | 47500 | 15.5 | 10.5 | 8.1 | 1.92 | 65 | 52 | 213768887
DAY & NIGHT | CVH837GKA2*+TSTAT | EA*4X37L17A* | *80CTL0451712B* | 31400 | 47500 | 15.5 | 10.5 | 8.1 | 1.92 | 65 | 52 | 213768886
COMFORTMAKER | CVH837GKA2*+TSTAT | EA*4X37L17A* | *80CTL0451712B* | 31400 | 47500 | 15.5 | 10.5 | 8.1 | 1.92 | 65 | 52 | 213768885
AIRQUEST | HVH837GKA2*+TSTAT | EA*4X37L17A* | *80CTL0451712B* | 31400 | 47500 | 15.5 | 10.5 | 8.1 | 1.92 | 65 | 52 | 213768883
ARCOAIRE | HVH837GKA2*+TSTAT | EA*4X37L17A* | *80CTL0451712B* | 31400 | 47500 | 15.5 | 10.5 | 8.1 | 1.92 | 65 | 52 | 213768884
HEIL | HVH837GKA2*+TSTAT | EA*4X37L17A* | *80CTL0451712B* | 31400 | 47500 | 15.5 | 10.5 | 8.1 | 1.92 | 65 | 52 | 213768882
BRYANT HEATING AND COOLING SYSTEMS | 288BNV037*0**B*+TSTAT | CAP**3717AL* | 88*TB36045C17*** | 31400 | 47500 | 15.5 | 10.5 | 8.1 | 1.92 | 65 | 52 | 213768881
CARRIER | 25VNA837A*031*+TSTAT | CAP**3717AL* | 58TN*B045C17**12 | 31400 | 47500 | 15.5 | 10.5 | 8.1 | 1.92 | 65 | 52 | 213768880
HEIL | HVH837GKA2*+TSTAT | EA*4X37L21A* | *95CSU1002122B* | 32000 | 47000 | 16 | 11.5 | 8.1 | 1.96 | 66 | 52 | 213750502
BRYANT HEATING AND COOLING SYSTEMS | 288BNV037*0**B*+TSTAT | CAP**3721AL* | 935CB66100C21*** | 32000 | 47000 | 16 | 11.5 | 8.1 | 1.96 | 66 | 52 | 213750501
CARRIER | 25VNA837A*031*+TSTAT | CAP**3721AL* | 59CU5B100C21**22 | 32000 | 47000 | 16 | 11.5 | 8.1 | 1.96 | 66 | 52 | 213750500
TEMPSTAR | TVH837GKA2*+TSTAT | EA*4X37L21A* | *95CSU0802120B* | 31800 | 47000 | 16 | 11 | 8.1 | 1.96 | 66 | 52 | 213750499
KENMORE | (C,H,T)VH837GKA2*+TSTAT | EA*4X37L21A* | *95CSU0802120B* | 31800 | 47000 | 16 | 11 | 8.1 | 1.96 | 66 | 52 | 213750498
KEEPRITE | CVH837GKA2*+TSTAT | EA*4X37L21A* | *95CSU0802120B* | 31800 | 47000 | 16 | 11 | 8.1 | 1.96 | 66 | 52 | 213750497
DAY & NIGHT | CVH837GKA2*+TSTAT | EA*4X37L21A* | *95CSU0802120B* | 31800 | 47000 | 16 | 11 | 8.1 | 1.96 | 66 | 52 | 213750496
COMFORTMAKER | CVH837GKA2*+TSTAT | EA*4X37L21A* | *95CSU0802120B* | 31800 | 47000 | 16 | 11 | 8.1 | 1.96 | 66 | 52 | 213750495
ARCOAIRE | HVH837GKA2*+TSTAT | EA*4X37L21A* | *95CSU0802120B* | 31800 | 47000 | 16 | 11 | 8.1 | 1.96 | 66 | 52 | 213750494
AIRQUEST | HVH837GKA2*+TSTAT | EA*4X37L21A* | *95CSU0802120B* | 31800 | 47000 | 16 | 11 | 8.1 | 1.96 | 66 | 52 | 213750493
CARRIER | 25VNA837A*031*+TSTAT | CAP**3721AL* | 59CU5B080C21**20 | 31800 | 47000 | 16 | 11 | 8.1 | 1.96 | 66 | 52 | 213750490
HEIL | HVH837GKA2*+TSTAT | EA*4X37L21A* | *95CSU0802120B* | 31800 | 47000 | 16 | 11 | 8.1 | 1.96 | 66 | 52 | 213750492
BRYANT HEATING AND COOLING SYSTEMS | 288BNV037*0**B*+TSTAT | CAP**3721AL* | 935CB60080C21*** | 31800 | 47000 | 16 | 11 | 8.1 | 1.96 | 66 | 52 | 213750491
TEMPSTAR | TVH837GKA2*+TSTAT | EA*4X37L21A* | *95CSU0601716B* | 31800 | 47000 | 16 | 11 | 8.1 | 1.96 | 66 | 52 | 213750489
KENMORE | (C,H,T)VH837GKA2*+TSTAT | EA*4X37L21A* | *95CSU0601716B* | 31800 | 47000 | 16 | 11 | 8.1 | 1.96 | 66 | 52 | 213750488
KEEPRITE | CVH837GKA2*+TSTAT | EA*4X37L21A* | *95CSU0601716B* | 31800 | 47000 | 16 | 11 | 8.1 | 1.96 | 66 | 52 | 213750487
DAY & NIGHT | CVH837GKA2*+TSTAT | EA*4X37L21A* | *95CSU0601716B* | 31800 | 47000 | 16 | 11 | 8.1 | 1.96 | 66 | 52 | 213750486
COMFORTMAKER | CVH837GKA2*+TSTAT | EA*4X37L21A* | *95CSU0601716B* | 31800 | 47000 | 16 | 11 | 8.1 | 1.96 | 66 | 52 | 213750485
ARCOAIRE | HVH837GKA2*+TSTAT | EA*4X37L21A* | *95CSU0601716B* | 31800 | 47000 | 16 | 11 | 8.1 | 1.96 | 66 | 52 | 213750484
AIRQUEST | HVH837GKA2*+TSTAT | EA*4X37L21A* | *95CSU0601716B* | 31800 | 47000 | 16 | 11 | 8.1 | 1.96 | 66 | 52 | 213750483
HEIL | HVH837GKA2*+TSTAT | EA*4X37L21A* | *95CSU0601716B* | 31800 | 47000 | 16 | 11 | 8.1 | 1.96 | 66 | 52 | 213750482
BRYANT HEATING AND COOLING SYSTEMS | 288BNV037*0**B*+TSTAT | CAP**3721AL* | 935CB48060C17*** | 31800 | 47000 | 16 | 11 | 8.1 | 1.96 | 66 | 52 | 213750481
CARRIER | 25VNA837A*031*+TSTAT | CAP**3721AL* | 59CU5B060C17**16 | 31800 | 47000 | 16 | 11 | 8.1 | 1.96 | 66 | 52 | 213750480
TEMPSTAR | TVH837GKA2*+TSTAT | EA*4X37L21A* | *97CMN1002122B* | 31800 | 47000 | 16.5 | 11.5 | 8.1 | 1.96 | 65 | 52 | 213768989
KENMORE | (C,H,T)VH837GKA2*+TSTAT | EA*4X37L21A* | *97CMN1002122B* | 31800 | 47000 | 16.5 | 11.5 | 8.1 | 1.96 | 65 | 52 | 213768988
KEEPRITE | CVH837GKA2*+TSTAT | EA*4X37L21A* | *97CMN1002122B* | 31800 | 47000 | 16.5 | 11.5 | 8.1 | 1.96 | 65 | 52 | 213768987
DAY & NIGHT | CVH837GKA2*+TSTAT | EA*4X37L21A* | *97CMN1002122B* | 31800 | 47000 | 16.5 | 11.5 | 8.1 | 1.96 | 65 | 52 | 213768986
COMFORTMAKER | CVH837GKA2*+TSTAT | EA*4X37L21A* | *97CMN1002122B* | 31800 | 47000 | 16.5 | 11.5 | 8.1 | 1.96 | 65 | 52 | 213768985
ARCOAIRE | HVH837GKA2*+TSTAT | EA*4X37L21A* | *97CMN1002122B* | 31800 | 47000 | 16.5 | 11.5 | 8.1 | 1.96 | 65 | 52 | 213768984
AIRQUEST | HVH837GKA2*+TSTAT | EA*4X37L21A* | *97CMN1002122B* | 31800 | 47000 | 16.5 | 11.5 | 8.1 | 1.96 | 65 | 52 | 213768983
HEIL | HVH837GKA2*+TSTAT | EA*4X37L21A* | *97CMN1002122B* | 31800 | 47000 | 16.5 | 11.5 | 8.1 | 1.96 | 65 | 52 | 213768982
BRYANT HEATING AND COOLING SYSTEMS | 288BNV037*0**B*+TSTAT | CAP**3721AL* | 987MC66100C21*** | 31800 | 47000 | 16.5 | 11.5 | 8.1 | 1.96 | 65 | 52 | 213768981
CARRIER | 25VNA837A*031*+TSTAT | CAP**3721AL* | 59MN7C100C21**22 | 31800 | 47000 | 16.5 | 11.5 | 8.1 | 1.96 | 65 | 52 | 213768980
TEMPSTAR | TVH837GKA2*+TSTAT | EA*4X37L21A* | *97CMN0802120B* | 31800 | 47000 | 16 | 11.5 | 8.1 | 1.94 | 65 | 51 | 213768979
KENMORE | (C,H,T)VH837GKA2*+TSTAT | EA*4X37L21A* | *97CMN0802120B* | 31800 | 47000 | 16 | 11.5 | 8.1 | 1.94 | 65 | 51 | 213768978
KEEPRITE | CVH837GKA2*+TSTAT | EA*4X37L21A* | *97CMN0802120B* | 31800 | 47000 | 16 | 11.5 | 8.1 | 1.94 | 65 | 51 | 213768977
TEMPSTAR | TVH837GKA2*+TSTAT | EA*4X37L17A* | *80VSL0901716B* | 32200 | 48500 | 15.5 | 11 | 8.1 | 1.94 | 65 | 51 | 214381199
KENMORE | (C,H,T)VH837GKA2*+TSTAT | EA*4X37L17A* | *80VSL0901716B* | 32200 | 48500 | 15.5 | 11 | 8.1 | 1.94 | 65 | 51 | 214381198
TEMPSTAR | TVH837GKA2*+TSTAT | EA*4X36L21A* | *80VSL1102122B* | 31800 | 48500 | 16 | 11 | 8.1 | 1.88 | 64 | 50 | 214381034
KENMORE | (C,H,T)VH837GKA2*+TSTAT | EA*4X36L21A* | *80VSL1102122B* | 31800 | 48500 | 16 | 11 | 8.1 | 1.88 | 64 | 50 | 214381033
KEEPRITE | CVH837GKA2*+TSTAT | EA*4X36L21A* | *80VSL1102122B* | 31800 | 48500 | 16 | 11 | 8.1 | 1.88 | 64 | 50 | 214381032
DAY & NIGHT | CVH837GKA2*+TSTAT | EA*4X36L21A* | *80VSL1102122B* | 31800 | 48500 | 16 | 11 | 8.1 | 1.88 | 64 | 50 | 214381031
COMFORTMAKER | CVH837GKA2*+TSTAT | EA*4X36L21A* | *80VSL1102122B* | 31800 | 48500 | 16 | 11 | 8.1 | 1.88 | 64 | 50 | 214381030
ARCOAIRE | HVH837GKA2*+TSTAT | EA*4X36L21A* | *80VSL1102122B* | 31800 | 48500 | 16 | 11 | 8.1 | 1.88 | 64 | 50 | 214381029
AIRQUEST | HVH837GKA2*+TSTAT | EA*4X36L21A* | *80VSL1102122B* | 31800 | 48500 | 16 | 11 | 8.1 | 1.88 | 64 | 50 | 214381028
HEIL | HVH837GKA2*+TSTAT | EA*4X36L21A* | *80VSL1102122B* | 31800 | 48500 | 16 | 11 | 8.1 | 1.88 | 64 | 50 | 214381027
BRYANT HEATING AND COOLING SYSTEMS | 288BNV037*0**B*+TSTAT | CAP**3621AL* | 82*SB66110V21*** | 31800 | 48500 | 16 | 11 | 8.1 | 1.88 | 64 | 50 | 214381026
CARRIER | 25VNA837A*031*+TSTAT | CAP**3621AL* | 58SP*B110V21**22 | 31800 | 48500 | 16 | 11 | 8.1 | 1.88 | 64 | 50 | 214381025
TEMPSTAR | TVH837GKA2*+TSTAT | EA*4X36L21A* | *80VSL0902120B* | 31600 | 48500 | 15.5 | 10.5 | 8.1 | 1.88 | 65 | 51 | 214381024
KENMORE | (C,H,T)VH837GKA2*+TSTAT | EA*4X36L21A* | *80VSL0902120B* | 31600 | 48500 | 15.5 | 10.5 | 8.1 | 1.88 | 65 | 51 | 214381023
KEEPRITE | CVH837GKA2*+TSTAT | EA*4X36L21A* | *80VSL0902120B* | 31600 | 48500 | 15.5 | 10.5 | 8.1 | 1.88 | 65 | 51 | 214381022
DAY & NIGHT | CVH837GKA2*+TSTAT | EA*4X36L21A* | *80VSL0902120B* | 31600 | 48500 | 15.5 | 10.5 | 8.1 | 1.88 | 65 | 51 | 214381021
COMFORTMAKER | CVH837GKA2*+TSTAT | EA*4X36L21A* | *80VSL0902120B* | 31600 | 48500 | 15.5 | 10.5 | 8.1 | 1.88 | 65 | 51 | 214381020
BRYANT HEATING AND COOLING SYSTEMS | 288BNV037*0**A*+TSTAT | CAP**4321AL* | 82*SB48090V17*** | 33000 | 48500 | 15.5 | 11 | 8.5 | 2 | 65 | 52 | 214379106
CARRIER | 25VNA837A*030*+TSTAT | CAP**4321AL* | 58SP*B090V17**16 | 33000 | 48500 | 15.5 | 11 | 8.5 | 2 | 65 | 52 | 214379105
TEMPSTAR | TVH837GKA**+TSTAT | EA*4X43L21A* | *80VSL0701716B* | 33000 | 49000 | 16.5 | 11 | 8.5 | 1.96 | 65 | 51 | 214379104
KENMORE | (C,H,T)VH837GKA**+TSTAT | EA*4X43L21A* | *80VSL0701716B* | 33000 | 49000 | 16.5 | 11 | 8.5 | 1.96 | 65 | 51 | 214379103
KEEPRITE | CVH837GKA**+TSTAT | EA*4X43L21A* | *80VSL0701716B* | 33000 | 49000 | 16.5 | 11 | 8.5 | 1.96 | 65 | 51 | 214379102
DAY & NIGHT | CVH837GKA**+TSTAT | EA*4X43L21A* | *80VSL0701716B* | 33000 | 49000 | 16.5 | 11 | 8.5 | 1.96 | 65 | 51 | 214379101
COMFORTMAKER | CVH837GKA**+TSTAT | EA*4X43L21A* | *80VSL0701716B* | 33000 | 49000 | 16.5 | 11 | 8.5 | 1.96 | 65 | 51 | 214379100
COMFORTMAKER | CVH837GKA**+TSTAT | EA*4X48L21A* | *95CSU0802120B* | 31200 | 46000 | 15.5 | 11 | 8.1 | 1.94 | 66 | 53 | 213766545
ARCOAIRE | HVH837GKA**+TSTAT | EA*4X48L21A* | *95CSU0802120B* | 31200 | 46000 | 15.5 | 11 | 8.1 | 1.94 | 66 | 53 | 213766544
AIRQUEST | HVH837GKA**+TSTAT | EA*4X48L21A* | *95CSU0802120B* | 31200 | 46000 | 15.5 | 11 | 8.1 | 1.94 | 66 | 53 | 213766543
HEIL | HVH837GKA**+TSTAT | EA*4X48L21A* | *95CSU0802120B* | 31200 | 46000 | 15.5 | 11 | 8.1 | 1.94 | 66 | 53 | 213766542
BRYANT HEATING AND COOLING SYSTEMS | 288BNV037*0**A*+TSTAT | CAP**4821AL* | 935CB60080C21*** | 31200 | 46000 | 15.5 | 11 | 8.1 | 1.94 | 66 | 53 | 213766541
CARRIER | 25VNA837A*030*+TSTAT | CAP**4821AL* | 59CU5B080C21**20 | 31200 | 46000 | 15.5 | 11 | 8.1 | 1.94 | 66 | 53 | 213766540
TEMPSTAR | TVH837GKA**+TSTAT | EA*4X48L21A* | *95CSU0601716B* | 31200 | 46000 | 16 | 11 | 8.1 | 1.96 | 67 | 53 | 213766539
KENMORE | (C,H,T)VH837GKA**+TSTAT | EA*4X48L21A* | *95CSU0601716B* | 31200 | 46000 | 16 | 11 | 8.1 | 1.96 | 67 | 53 | 213766538
KEEPRITE | CVH837GKA**+TSTAT | EA*4X48L21A* | *95CSU0601716B* | 31200 | 46000 | 16 | 11 | 8.1 | 1.96 | 67 | 53 | 213766537
DAY & NIGHT | CVH837GKA**+TSTAT | EA*4X48L21A* | *95CSU0601716B* | 31200 | 46000 | 16 | 11 | 8.1 | 1.96 | 67 | 53 | 213766536
COMFORTMAKER | CVH837GKA**+TSTAT | EA*4X48L21A* | *95CSU0601716B* | 31200 | 46000 | 16 | 11 | 8.1 | 1.96 | 67 | 53 | 213766535
ARCOAIRE | HVH837GKA**+TSTAT | EA*4X48L21A* | *95CSU0601716B* | 31200 | 46000 | 16 | 11 | 8.1 | 1.96 | 67 | 53 | 213766534
AIRQUEST | HVH837GKA**+TSTAT | EA*4X48L21A* | *95CSU0601716B* | 31200 | 46000 | 16 | 11 | 8.1 | 1.96 | 67 | 53 | 213766533
HEIL | HVH837GKA**+TSTAT | EA*4X48L21A* | *95CSU0601716B* | 31200 | 46000 | 16 | 11 | 8.1 | 1.96 | 67 | 53 | 213766532
BRYANT HEATING AND COOLING SYSTEMS | 288BNV037*0**A*+TSTAT | CAP**4821AL* | 935CB48060C17*** | 31200 | 46000 | 16 | 11 | 8.1 | 1.96 | 67 | 53 | 213766531
CARRIER | 25VNA837A*030*+TSTAT | CAP**4821AL* | 59CU5B060C17**16 | 31200 | 46000 | 16 | 11 | 8.1 | 1.96 | 67 | 53 | 213766530
TEMPSTAR | TVH837GKA**+TSTAT | EA*4X48L21A* | *80VTL1102122B* | 32800 | 48000 | 17 | 11 | 8.5 | 1.96 | 66 | 52 | 214379331
KENMORE | (C,H,T)VH837GKA**+TSTAT | EA*4X48L21A* | *80VTL1102122B* | 32800 | 48000 | 17 | 11 | 8.5 | 1.96 | 66 | 52 | 214379330
KEEPRITE | CVH837GKA**+TSTAT | EA*4X48L21A* | *80VTL1102122B* | 32800 | 48000 | 17 | 11 | 8.5 | 1.96 | 66 | 52 | 214379329
DAY & NIGHT | CVH837GKA**+TSTAT | EA*4X48L21A* | *80VTL1102122B* | 32800 | 48000 | 17 | 11 | 8.5 | 1.96 | 66 | 52 | 214379328
COMFORTMAKER | CVH837GKA**+TSTAT | EA*4X48L21A* | *80VTL1102122B* | 32800 | 48000 | 17 | 11 | 8.5 | 1.96 | 66 | 52 | 214379327
ARCOAIRE | HVH837GKA**+TSTAT | EA*4X48L21A* | *80VTL1102122B* | 32800 | 48000 | 17 | 11 | 8.5 | 1.96 | 66 | 52 | 214379326
AIRQUEST | HVH837GKA**+TSTAT | EA*4X48L21A* | *80VTL1102122B* | 32800 | 48000 | 17 | 11 | 8.5 | 1.96 | 66 | 52 | 214379325
HEIL | HVH837GKA**+TSTAT | EA*4X48L21A* | *80VTL1102122B* | 32800 | 48000 | 17 | 11 | 8.5 | 1.96 | 66 | 52 | 214379324
BRYANT HEATING AND COOLING SYSTEMS | 288BNV037*0**A*+TSTAT | CAP**4821AL* | 82*TB66110V21*** | 32800 | 48000 | 17 | 11 | 8.5 | 1.96 | 66 | 52 | 214379323
CARRIER | 25VNA837A*030*+TSTAT | CAP**4821AL* | 58TP*B110V21**22 | 32800 | 48000 | 17 | 11 | 8.5 | 1.96 | 66 | 52 | 214379322
TEMPSTAR | TVH837GKA**+TSTAT | EA*4X48L21A* | *80VTL0902120B* | 32400 | 48000 | 16 | 11 | 8.5 | 1.98 | 65 | 52 | 214379321
KENMORE | (C,H,T)VH837GKA**+TSTAT | EA*4X48L21A* | *80VTL0902120B* | 32400 | 48000 | 16 | 11 | 8.5 | 1.98 | 65 | 52 | 214379320
BRYANT HEATING AND COOLING SYSTEMS | 288BNV037*0**A*+TSTAT | CAP**4321AL* | 987MC42080C17*** | 31800 | 47000 | 16 | 11 | 8.1 | 1.96 | 66 | 52 | 213766401
KEEPRITE | CVH837GKA**+TSTAT | EA*4X48L21A* | *80VTL0902120B* | 32400 | 48000 | 16 | 11 | 8.5 | 1.98 | 65 | 52 | 214379319
DAY & NIGHT | CVH837GKA**+TSTAT | EA*4X48L21A* | *80VTL0902120B* | 32400 | 48000 | 16 | 11 | 8.5 | 1.98 | 65 | 52 | 214379318
COMFORTMAKER | CVH837GKA**+TSTAT | EA*4X48L21A* | *80VTL0902120B* | 32400 | 48000 | 16 | 11 | 8.5 | 1.98 | 65 | 52 | 214379317
HEIL | HVH837GKA**+TSTAT | EA*4X43L21A* | *97CMN0801714B* | 31800 | 47000 | 16 | 11 | 8.1 | 1.96 | 66 | 52 | 213766402
CARRIER | 25VNA837A*030*+TSTAT | CAP**4321AL* | 59MN7C080C17**14 | 31800 | 47000 | 16 | 11 | 8.1 | 1.96 | 66 | 52 | 213766400
TEMPSTAR | TVH837GKA**+TSTAT | EA*4X43L21A* | *97CMN0602120B* | 31800 | 47000 | 16 | 11 | 8.1 | 1.96 | 66 | 52 | 213766399
KENMORE | (C,H,T)VH837GKA**+TSTAT | EA*4X43L21A* | *97CMN0602120B* | 31800 | 47000 | 16 | 11 | 8.1 | 1.96 | 66 | 52 | 213766398
ARCOAIRE | HVH837GKA**+TSTAT | EA*4X43L21A* | *97CMN0602120B* | 31800 | 47000 | 16 | 11 | 8.1 | 1.96 | 66 | 52 | 213766394
KEEPRITE | CVH837GKA**+TSTAT | EA*4X43L21A* | *97CMN0602120B* | 31800 | 47000 | 16 | 11 | 8.1 | 1.96 | 66 | 52 | 213766397
COMFORTMAKER | CVH837GKA**+TSTAT | EA*4X43L21A* | *97CMN0602120B* | 31800 | 47000 | 16 | 11 | 8.1 | 1.96 | 66 | 52 | 213766395
DAY & NIGHT | CVH837GKA**+TSTAT | EA*4X43L21A* | *97CMN0602120B* | 31800 | 47000 | 16 | 11 | 8.1 | 1.96 | 66 | 52 | 213766396
AIRQUEST | HVH837GKA**+TSTAT | EA*4X43L21A* | *97CMN0602120B* | 31800 | 47000 | 16 | 11 | 8.1 | 1.96 | 66 | 52 | 213766393
HEIL | HVH837GKA**+TSTAT | EA*4X43L21A* | *97CMN0602120B* | 31800 | 47000 | 16 | 11 | 8.1 | 1.96 | 66 | 52 | 213766392
KENMORE | (C,H,T)VH837GKA**+TSTAT | EA*4X43L21A* | *97CMN0601714B* | 31800 | 47000 | 16 | 11 | 8.1 | 1.96 | 66 | 52 | 213766388
BRYANT HEATING AND COOLING SYSTEMS | 288BNV037*0**A*+TSTAT | CAP**4321AL* | 987MC60060C21*** | 31800 | 47000 | 16 | 11 | 8.1 | 1.96 | 66 | 52 | 213766391
CARRIER | 25VNA837A*030*+TSTAT | CAP**4321AL* | 59MN7C060C21**20 | 31800 | 47000 | 16 | 11 | 8.1 | 1.96 | 66 | 52 | 213766390
TEMPSTAR | TVH837GKA**+TSTAT | EA*4X43L21A* | *97CMN0601714B* | 31800 | 47000 | 16 | 11 | 8.1 | 1.96 | 66 | 52 | 213766389
KEEPRITE | CVH837GKA**+TSTAT | EA*4X43L21A* | *97CMN0601714B* | 31800 | 47000 | 16 | 11 | 8.1 | 1.96 | 66 | 52 | 213766387
DAY & NIGHT | CVH837GKA**+TSTAT | EA*4X43L21A* | *97CMN0601714B* | 31800 | 47000 | 16 | 11 | 8.1 | 1.96 | 66 | 52 | 213766386
COMFORTMAKER | CVH837GKA**+TSTAT | EA*4X43L21A* | *97CMN0601714B* | 31800 | 47000 | 16 | 11 | 8.1 | 1.96 | 66 | 52 | 213766385
ARCOAIRE | HVH837GKA**+TSTAT | EA*4X43L21A* | *97CMN0601714B* | 31800 | 47000 | 16 | 11 | 8.1 | 1.96 | 66 | 52 | 213766384
AIRQUEST | HVH837GKA**+TSTAT | EA*4X43L21A* | *97CMN0601714B* | 31800 | 47000 | 16 | 11 | 8.1 | 1.96 | 66 | 52 | 213766383
HEIL | HVH837GKA**+TSTAT | EA*4X43L21A* | *97CMN0601714B* | 31800 | 47000 | 16 | 11 | 8.1 | 1.96 | 66 | 52 | 213766382
COMFORTMAKER | CVH837GKA**+TSTAT | EA*4X43L21A* | *80VTL1102122B* | 33000 | 48500 | 16 | 11 | 8.5 | 2 | 65 | 52 | 214379162
ARCOAIRE | HVH837GKA**+TSTAT | EA*4X43L21A* | *80VTL1102122B* | 33000 | 48500 | 16 | 11 | 8.5 | 2 | 65 | 52 | 214379161
AIRQUEST | HVH837GKA**+TSTAT | EA*4X43L21A* | *80VTL1102122B* | 33000 | 48500 | 16 | 11 | 8.5 | 2 | 65 | 52 | 214379160
HEIL | HVH837GKA**+TSTAT | EA*4X43L21A* | *80VTL1102122B* | 33000 | 48500 | 16 | 11 | 8.5 | 2 | 65 | 52 | 214379159
BRYANT HEATING AND COOLING SYSTEMS | 288BNV037*0**A*+TSTAT | CAP**4321AL* | 82*TB66110V21*** | 33000 | 48500 | 16 | 11 | 8.5 | 2 | 65 | 52 | 214379158
CARRIER | 25VNA837A*030*+TSTAT | CAP**4321AL* | 58TP*B110V21**22 | 33000 | 48500 | 16 | 11 | 8.5 | 2 | 65 | 52 | 214379157
TEMPSTAR | TVH837GKA**+TSTAT | EA*4X43L21A* | *80VTL0902120B* | 33000 | 48500 | 15.5 | 11 | 8.5 | 2 | 65 | 52 | 214379156
KENMORE | (C,H,T)VH837GKA**+TSTAT | EA*4X43L21A* | *80VTL0902120B* | 33000 | 48500 | 15.5 | 11 | 8.5 | 2 | 65 | 52 | 214379155
KEEPRITE | CVH837GKA**+TSTAT | EA*4X43L21A* | *80VTL0902120B* | 33000 | 48500 | 15.5 | 11 | 8.5 | 2 | 65 | 52 | 214379154
DAY & NIGHT | CVH837GKA**+TSTAT | EA*4X43L21A* | *80VTL0902120B* | 33000 | 48500 | 15.5 | 11 | 8.5 | 2 | 65 | 52 | 214379153
COMFORTMAKER | CVH837GKA**+TSTAT | EA*4X43L21A* | *80VTL0902120B* | 33000 | 48500 | 15.5 | 11 | 8.5 | 2 | 65 | 52 | 214379152
ARCOAIRE | HVH837GKA**+TSTAT | EA*4X43L21A* | *80VTL0902120B* | 33000 | 48500 | 15.5 | 11 | 8.5 | 2 | 65 | 52 | 214379151
AIRQUEST | HVH837GKA**+TSTAT | EA*4X43L21A* | *80VTL0902120B* | 33000 | 48500 | 15.5 | 11 | 8.5 | 2 | 65 | 52 | 214379150
HEIL | HVH837GKA**+TSTAT | EA*4X43L21A* | *80VTL0902120B* | 33000 | 48500 | 15.5 | 11 | 8.5 | 2 | 65 | 52 | 214379149
BRYANT HEATING AND COOLING SYSTEMS | 288BNV037*0**A*+TSTAT | CAP**4321AL* | 82*TB60090V21*** | 33000 | 48500 | 15.5 | 11 | 8.5 | 2 | 65 | 52 | 214379148
CARRIER | 25VNA837A*030*+TSTAT | CAP**4321AL* | 58TP*B090V21**20 | 33000 | 48500 | 15.5 | 11 | 8.5 | 2 | 65 | 52 | 214379147
COMFORTMAKER | CVH837GKA**+TSTAT | EA*4X48L21A* | *80VSL0701716B* | 32200 | 48000 | 15.5 | 10.5 | 8.1 | 1.96 | 65 | 52 | 214379265
ARCOAIRE | HVH837GKA**+TSTAT | EA*4X48L21A* | *80VSL0701716B* | 32200 | 48000 | 15.5 | 10.5 | 8.1 | 1.96 | 65 | 52 | 214379264
AIRQUEST | HVH837GKA**+TSTAT | EA*4X48L21A* | *80VSL0701716B* | 32200 | 48000 | 15.5 | 10.5 | 8.1 | 1.96 | 65 | 52 | 214379263
HEIL | HVH837GKA**+TSTAT | EA*4X48L21A* | *80VSL0701716B* | 32200 | 48000 | 15.5 | 10.5 | 8.1 | 1.96 | 65 | 52 | 214379262
BRYANT HEATING AND COOLING SYSTEMS | 288BNV037*0**A*+TSTAT | CAP**4821AL* | 82*SB48070V17*** | 32200 | 48000 | 15.5 | 10.5 | 8.1 | 1.96 | 65 | 52 | 214379261
CARRIER | 25VNA837A*030*+TSTAT | CAP**4821AL* | 58SP*B070V17**16 | 32200 | 48000 | 15.5 | 10.5 | 8.1 | 1.96 | 65 | 52 | 214379260
TEMPSTAR | TVH837GKA**+TSTAT | EA*4X43L21A* | *96VTN1002122B* | 33000 | 48500 | 16 | 11 | 8.5 | 2 | 65 | 52 | 214379259
KENMORE | (C,H,T)VH837GKA**+TSTAT | EA*4X43L21A* | *96VTN1002122B* | 33000 | 48500 | 16 | 11 | 8.5 | 2 | 65 | 52 | 214379258
KEEPRITE | CVH837GKA**+TSTAT | EA*4X43L21A* | *96VTN1002122B* | 33000 | 48500 | 16 | 11 | 8.5 | 2 | 65 | 52 | 214379257
DAY & NIGHT | CVH837GKA**+TSTAT | EA*4X43L21A* | *96VTN1002122B* | 33000 | 48500 | 16 | 11 | 8.5 | 2 | 65 | 52 | 214379256
COMFORTMAKER | CVH837GKA**+TSTAT | EA*4X43L21A* | *96VTN1002122B* | 33000 | 48500 | 16 | 11 | 8.5 | 2 | 65 | 52 | 214379255
ARCOAIRE | HVH837GKA**+TSTAT | EA*4X43L21A* | *96VTN1002122B* | 33000 | 48500 | 16 | 11 | 8.5 | 2 | 65 | 52 | 214379254
AIRQUEST | HVH837GKA**+TSTAT | EA*4X43L21A* | *96VTN1002122B* | 33000 | 48500 | 16 | 11 | 8.5 | 2 | 65 | 52 | 214379253
HEIL | HVH837GKA**+TSTAT | EA*4X43L21A* | *96VTN1002122B* | 33000 | 48500 | 16 | 11 | 8.5 | 2 | 65 | 52 | 214379252
BRYANT HEATING AND COOLING SYSTEMS | 288BNV037*0**A*+TSTAT | CAP**4321AL* | 926TC66100V21*** | 33000 | 48500 | 16 | 11 | 8.5 | 2 | 65 | 52 | 214379251
CARRIER | 25VNA837A*030*+TSTAT | CAP**4321AL* | 59TP6C100V21**22 | 33000 | 48500 | 16 | 11 | 8.5 | 2 | 65 | 52 | 214379250
TEMPSTAR | TVH837GKA**+TSTAT | EA*4X43L21A* | *96VTN1002120B* | 32800 | 48500 | 15.5 | 11 | 8.5 | 2 | 65 | 52 | 214379249
KENMORE | (C,H,T)VH837GKA**+TSTAT | EA*4X43L21A* | *96VTN1002120B* | 32800 | 48500 | 15.5 | 11 | 8.5 | 2 | 65 | 52 | 214379248
KEEPRITE | CVH837GKA**+TSTAT | EA*4X43L21A* | *96VTN1002120B* | 32800 | 48500 | 15.5 | 11 | 8.5 | 2 | 65 | 52 | 214379247
DAY & NIGHT | CVH837GKA**+TSTAT | EA*4X43L21A* | *96VTN1002120B* | 32800 | 48500 | 15.5 | 11 | 8.5 | 2 | 65 | 52 | 214379246
COMFORTMAKER | CVH837GKA**+TSTAT | EA*4X43L21A* | *96VTN1002120B* | 32800 | 48500 | 15.5 | 11 | 8.5 | 2 | 65 | 52 | 214379245
ARCOAIRE | HVH837GKA**+TSTAT | EA*4X43L21A* | *96VTN1002120B* | 32800 | 48500 | 15.5 | 11 | 8.5 | 2 | 65 | 52 | 214379244
AIRQUEST | HVH837GKA**+TSTAT | EA*4X43L21A* | *96VTN1002120B* | 32800 | 48500 | 15.5 | 11 | 8.5 | 2 | 65 | 52 | 214379243
BRYANT HEATING AND COOLING SYSTEMS | 288BNV037*0**A*+TSTAT | CAP**4321AL* | 926TC60100V21*** | 32800 | 48500 | 15.5 | 11 | 8.5 | 2 | 65 | 52 | 214379241
HEIL | HVH837GKA**+TSTAT | EA*4X43L21A* | *96VTN1002120B* | 32800 | 48500 | 15.5 | 11 | 8.5 | 2 | 65 | 52 | 214379242
CARRIER | 25VNA837A*030*+TSTAT | CAP**4321AL* | GG96VTAB60100C** | 32800 | 48500 | 15.5 | 11 | 8.5 | 2 | 65 | 52 | 214379240
CARRIER | 25VNA837A*030*+TSTAT | CAP**4321AL* | 59TP6C100V21**20 | 32800 | 48500 | 15.5 | 11 | 8.5 | 2 | 65 | 52 | 214379239
TEMPSTAR | TVH837GKA**+TSTAT | EA*4X43L21A* | *96VTN0802120B* | 33000 | 48500 | 15.5 | 11 | 8.5 | 2 | 66 | 52 | 214379238
KENMORE | (C,H,T)VH837GKA**+TSTAT | EA*4X43L21A* | *96VTN0802120B* | 33000 | 48500 | 15.5 | 11 | 8.5 | 2 | 66 | 52 | 214379237
KEEPRITE | CVH837GKA**+TSTAT | EA*4X43L21A* | *96VTN0802120B* | 33000 | 48500 | 15.5 | 11 | 8.5 | 2 | 66 | 52 | 214379236
COMFORTMAKER | CVH837GKA**+TSTAT | EA*4X43L21A* | *96VTN0802120B* | 33000 | 48500 | 15.5 | 11 | 8.5 | 2 | 66 | 52 | 214379234
DAY & NIGHT | CVH837GKA**+TSTAT | EA*4X43L21A* | *96VTN0802120B* | 33000 | 48500 | 15.5 | 11 | 8.5 | 2 | 66 | 52 | 214379235
ARCOAIRE | HVH837GKA**+TSTAT | EA*4X43L21A* | *96VTN0802120B* | 33000 | 48500 | 15.5 | 11 | 8.5 | 2 | 66 | 52 | 214379233
TEMPSTAR | TVH837GKA**+TSTAT | EHD4X48AAL | *96VSN1202422B* | 32600 | 48500 | 15.2 | 11 | 8.1 | 1.98 | 65 | 51 | 214380020
KENMORE | (C,H,T)VH837GKA**+TSTAT | EHD4X48AAL | *96VSN1202422B* | 32600 | 48500 | 15.2 | 11 | 8.1 | 1.98 | 65 | 51 | 214380019
HEIL | HVH837GKA**+TSTAT | EA*4X36L21A* | *80VTL1102122B* | 31600 | 48500 | 15.5 | 10.5 | 8.1 | 1.88 | 64 | 50 | 214378538
AIRQUEST | HVH837GKA**+TSTAT | EA*4X36L21A* | *80VTL1102122B* | 31600 | 48500 | 15.5 | 10.5 | 8.1 | 1.88 | 64 | 50 | 214378539
BRYANT HEATING AND COOLING SYSTEMS | 288BNV037*0**A*+TSTAT | CAP**3621AL* | 82*TB66110V21*** | 31600 | 48500 | 15.5 | 10.5 | 8.1 | 1.88 | 64 | 50 | 214378537
CARRIER | 25VNA837A*030*+TSTAT | CAP**3621AL* | 58TP*B110V21**22 | 31600 | 48500 | 15.5 | 10.5 | 8.1 | 1.88 | 64 | 50 | 214378536
TEMPSTAR | TVH837GKA**+TSTAT | EA*4X36L21A* | *80VTL0902120B* | 31600 | 48500 | 15.5 | 10.5 | 8.1 | 1.88 | 65 | 51 | 214378535
KENMORE | (C,H,T)VH837GKA**+TSTAT | EA*4X36L21A* | *80VTL0902120B* | 31600 | 48500 | 15.5 | 10.5 | 8.1 | 1.88 | 65 | 51 | 214378534
KEEPRITE | CVH837GKA**+TSTAT | EA*4X36L21A* | *80VTL0902120B* | 31600 | 48500 | 15.5 | 10.5 | 8.1 | 1.88 | 65 | 51 | 214378533
DAY & NIGHT | CVH837GKA**+TSTAT | EA*4X36L21A* | *80VTL0902120B* | 31600 | 48500 | 15.5 | 10.5 | 8.1 | 1.88 | 65 | 51 | 214378532
COMFORTMAKER | CVH837GKA**+TSTAT | EA*4X36L21A* | *80VTL0902120B* | 31600 | 48500 | 15.5 | 10.5 | 8.1 | 1.88 | 65 | 51 | 214378531
AIRQUEST | HVH837GKA**+TSTAT | EA*4X36L21A* | *80VTL0902120B* | 31600 | 48500 | 15.5 | 10.5 | 8.1 | 1.88 | 65 | 51 | 214378528
ARCOAIRE | HVH837GKA**+TSTAT | EA*4X36L21A* | *80VTL0902120B* | 31600 | 48500 | 15.5 | 10.5 | 8.1 | 1.88 | 65 | 51 | 214378529
HEIL | HVH837GKA**+TSTAT | EA*4X36L21A* | *80VTL0902120B* | 31600 | 48500 | 15.5 | 10.5 | 8.1 | 1.88 | 65 | 51 | 214378526
BRYANT HEATING AND COOLING SYSTEMS | 288BNV037*0**A*+TSTAT | CAP**3621AL* | 82*TB60090V21*** | 31600 | 48500 | 15.5 | 10.5 | 8.1 | 1.88 | 65 | 51 | 214378525
CARRIER | 25VNA837A*030*+TSTAT | CAP**3621AL* | 58TP*B090V21**20 | 31600 | 48500 | 15.5 | 10.5 | 8.1 | 1.88 | 65 | 51 | 214378523
BRYANT HEATING AND COOLING SYSTEMS | 288BNV037*0**A*+TSTAT | CAP**3621AL* | 82*TB48090V17*** | 31400 | 48500 | 15.5 | 10.5 | 8.1 | 1.88 | 64 | 50 | 214378522
CARRIER | 25VNA837A*030*+TSTAT | CAP**3621AL* | 58TP*B090V17**16 | 31400 | 48500 | 15.5 | 10.5 | 8.1 | 1.88 | 64 | 50 | 214378521
TEMPSTAR | TVH837GKA**+TSTAT | EHD4X42AAL | *80VSL1352422B* | 32800 | 49000 | 16 | 10.5 | 8.1 | 1.92 | 64 | 50 | 214379724
KENMORE | (C,H,T)VH837GKA**+TSTAT | EHD4X42AAL | *80VSL1352422B* | 32800 | 49000 | 16 | 10.5 | 8.1 | 1.92 | 64 | 50 | 214379723
KEEPRITE | CVH837GKA**+TSTAT | EHD4X42AAL | *80VSL1352422B* | 32800 | 49000 | 16 | 10.5 | 8.1 | 1.92 | 64 | 50 | 214379722
DAY & NIGHT | CVH837GKA**+TSTAT | EHD4X42AAL | *80VSL1352422B* | 32800 | 49000 | 16 | 10.5 | 8.1 | 1.92 | 64 | 50 | 214379721
COMFORTMAKER | CVH837GKA**+TSTAT | EHD4X42AAL | *80VSL1352422B* | 32800 | 49000 | 16 | 10.5 | 8.1 | 1.92 | 64 | 50 | 214379720
ARCOAIRE | HVH837GKA**+TSTAT | EHD4X42AAL | *80VSL1352422B* | 32800 | 49000 | 16 | 10.5 | 8.1 | 1.92 | 64 | 50 | 214379719
AIRQUEST | HVH837GKA**+TSTAT | EHD4X42AAL | *80VSL1352422B* | 32800 | 49000 | 16 | 10.5 | 8.1 | 1.92 | 64 | 50 | 214379718
HEIL | HVH837GKA**+TSTAT | EHD4X42AAL | *80VSL1352422B* | 32800 | 49000 | 16 | 10.5 | 8.1 | 1.92 | 64 | 50 | 214379717
BRYANT HEATING AND COOLING SYSTEMS | 288BNV037*0**A*+TSTAT | CSPH*4212AL* | 82*SB66135V24*** | 32800 | 49000 | 16 | 10.5 | 8.1 | 1.92 | 64 | 50 | 214379716
DAY & NIGHT | CVH837GKA**+TSTAT | EHD4X42AAL | *96VTN1002122B* | 32600 | 48500 | 15.2 | 11 | 8.1 | 1.96 | 65 | 51 | 214379860
COMFORTMAKER | CVH837GKA**+TSTAT | EHD4X42AAL | *96VTN1002122B* | 32600 | 48500 | 15.2 | 11 | 8.1 | 1.96 | 65 | 51 | 214379859
ARCOAIRE | HVH837GKA**+TSTAT | EHD4X42AAL | *96VTN1002122B* | 32600 | 48500 | 15.2 | 11 | 8.1 | 1.96 | 65 | 51 | 214379858
AIRQUEST | HVH837GKA**+TSTAT | EHD4X42AAL | *96VTN1002122B* | 32600 | 48500 | 15.2 | 11 | 8.1 | 1.96 | 65 | 51 | 214379857
HEIL | HVH837GKA**+TSTAT | EHD4X42AAL | *96VTN1002122B* | 32600 | 48500 | 15.2 | 11 | 8.1 | 1.96 | 65 | 51 | 214379856
BRYANT HEATING AND COOLING SYSTEMS | 288BNV037*0**A*+TSTAT | CSPH*4212AL* | 926TC66100V21*** | 32600 | 48500 | 15.2 | 11 | 8.1 | 1.96 | 65 | 51 | 214379855
CARRIER | 25VNA837A*030*+TSTAT | CSPH*4212AL* | 59TP6C100V21**22 | 32600 | 48500 | 15.2 | 11 | 8.1 | 1.96 | 65 | 51 | 214379854
TEMPSTAR | TVH837GKA**+TSTAT | EHD4X42AAL | *96VTN1002120B* | 32400 | 48500 | 15.2 | 11 | 8.1 | 1.96 | 65 | 51 | 214379853
KENMORE | (C,H,T)VH837GKA**+TSTAT | EHD4X42AAL | *96VTN1002120B* | 32400 | 48500 | 15.2 | 11 | 8.1 | 1.96 | 65 | 51 | 214379852
KEEPRITE | CVH837GKA**+TSTAT | EHD4X42AAL | *96VTN1002120B* | 32400 | 48500 | 15.2 | 11 | 8.1 | 1.96 | 65 | 51 | 214379851
DAY & NIGHT | CVH837GKA**+TSTAT | EHD4X42AAL | *96VTN1002120B* | 32400 | 48500 | 15.2 | 11 | 8.1 | 1.96 | 65 | 51 | 214379850
COMFORTMAKER | CVH837GKA**+TSTAT | EHD4X42AAL | *96VTN1002120B* | 32400 | 48500 | 15.2 | 11 | 8.1 | 1.96 | 65 | 51 | 214379849
ARCOAIRE | HVH837GKA**+TSTAT | EHD4X42AAL | *96VTN1002120B* | 32400 | 48500 | 15.2 | 11 | 8.1 | 1.96 | 65 | 51 | 214379848
KENMORE | (C,H,T)VH837GKA**+TSTAT | EA*4X25L17A* | *97CMN0801714B* | 31800 | 47500 | 16 | 11 | 8.1 | 1.94 | 65 | 51 | 213765268
KEEPRITE | CVH837GKA**+TSTAT | EA*4X25L17A* | *97CMN0801714B* | 31800 | 47500 | 16 | 11 | 8.1 | 1.94 | 65 | 51 | 213765267
DAY & NIGHT | CVH837GKA**+TSTAT | EA*4X25L17A* | *97CMN0801714B* | 31800 | 47500 | 16 | 11 | 8.1 | 1.94 | 65 | 51 | 213765266
COMFORTMAKER | CVH837GKA**+TSTAT | EA*4X25L17A* | *97CMN0801714B* | 31800 | 47500 | 16 | 11 | 8.1 | 1.94 | 65 | 51 | 213765265
ARCOAIRE | HVH837GKA**+TSTAT | EA*4X25L17A* | *97CMN0801714B* | 31800 | 47500 | 16 | 11 | 8.1 | 1.94 | 65 | 51 | 213765264
AIRQUEST | HVH837GKA**+TSTAT | EA*4X25L17A* | *97CMN0801714B* | 31800 | 47500 | 16 | 11 | 8.1 | 1.94 | 65 | 51 | 213765263
HEIL | HVH837GKA**+TSTAT | EA*4X25L17A* | *97CMN0801714B* | 31800 | 47500 | 16 | 11 | 8.1 | 1.94 | 65 | 51 | 213765262
BRYANT HEATING AND COOLING SYSTEMS | 288BNV037*0**A*+TSTAT | CAP**2517AL* | 987MC42080C17*** | 31800 | 47500 | 16 | 11 | 8.1 | 1.94 | 65 | 51 | 213765261
CARRIER | 25VNA837A*030*+TSTAT | CAP**2517AL* | 59MN7C080C17**14 | 31800 | 47500 | 16 | 11 | 8.1 | 1.94 | 65 | 51 | 213765260
TEMPSTAR | TVH837GKA**+TSTAT | EA*4X25L17A* | *97CMN0601714B* | 31600 | 47000 | 16 | 11 | 8.1 | 1.94 | 66 | 52 | 213765259
KENMORE | (C,H,T)VH837GKA**+TSTAT | EA*4X25L17A* | *97CMN0601714B* | 31600 | 47000 | 16 | 11 | 8.1 | 1.94 | 66 | 52 | 213765258
KEEPRITE | CVH837GKA**+TSTAT | EA*4X25L17A* | *97CMN0601714B* | 31600 | 47000 | 16 | 11 | 8.1 | 1.94 | 66 | 52 | 213765257
DAY & NIGHT | CVH837GKA**+TSTAT | EA*4X25L17A* | *97CMN0601714B* | 31600 | 47000 | 16 | 11 | 8.1 | 1.94 | 66 | 52 | 213765256
COMFORTMAKER | CVH837GKA**+TSTAT | EA*4X25L17A* | *97CMN0601714B* | 31600 | 47000 | 16 | 11 | 8.1 | 1.94 | 66 | 52 | 213765255
ARCOAIRE | HVH837GKA**+TSTAT | EA*4X25L17A* | *97CMN0601714B* | 31600 | 47000 | 16 | 11 | 8.1 | 1.94 | 66 | 52 | 213765254
AIRQUEST | HVH837GKA**+TSTAT | EA*4X25L17A* | *97CMN0601714B* | 31600 | 47000 | 16 | 11 | 8.1 | 1.94 | 66 | 52 | 213765253
HEIL | HVH837GKA**+TSTAT | EA*4X25L17A* | *97CMN0601714B* | 31600 | 47000 | 16 | 11 | 8.1 | 1.94 | 66 | 52 | 213765252
BRYANT HEATING AND COOLING SYSTEMS | 288BNV037*0**A*+TSTAT | CAP**2517AL* | 987MC42060C17*** | 31600 | 47000 | 16 | 11 | 8.1 | 1.94 | 66 | 52 | 213765251
CARRIER | 25VNA837A*030*+TSTAT | CAP**2517AL* | 59MN7C060C17**14 | 31600 | 47000 | 16 | 11 | 8.1 | 1.94 | 66 | 52 | 213765250
TEMPSTAR | TVH837GKA**+TSTAT | EA*4X25L17A* | *95CSU0601716B* | 31800 | 47500 | 16 | 11 | 8.1 | 1.94 | 65 | 51 | 213765249
KENMORE | (C,H,T)VH837GKA**+TSTAT | EA*4X25L17A* | *95CSU0601716B* | 31800 | 47500 | 16 | 11 | 8.1 | 1.94 | 65 | 51 | 213765248
KEEPRITE | CVH837GKA**+TSTAT | EA*4X25L17A* | *95CSU0601716B* | 31800 | 47500 | 16 | 11 | 8.1 | 1.94 | 65 | 51 | 213765247
DAY & NIGHT | CVH837GKA**+TSTAT | EA*4X25L17A* | *95CSU0601716B* | 31800 | 47500 | 16 | 11 | 8.1 | 1.94 | 65 | 51 | 213765246
COMFORTMAKER | CVH837GKA**+TSTAT | EA*4X25L17A* | *95CSU0601716B* | 31800 | 47500 | 16 | 11 | 8.1 | 1.94 | 65 | 51 | 213765245
ARCOAIRE | HVH837GKA**+TSTAT | EA*4X25L17A* | *95CSU0601716B* | 31800 | 47500 | 16 | 11 | 8.1 | 1.94 | 65 | 51 | 213765244
AIRQUEST | HVH837GKA**+TSTAT | EA*4X25L17A* | *95CSU0601716B* | 31800 | 47500 | 16 | 11 | 8.1 | 1.94 | 65 | 51 | 213765243
HEIL | HVH837GKA**+TSTAT | EA*4X25L17A* | *95CSU0601716B* | 31800 | 47500 | 16 | 11 | 8.1 | 1.94 | 65 | 51 | 213765242
BRYANT HEATING AND COOLING SYSTEMS | 288BNV037*0**A*+TSTAT | CAP**2517AL* | 935CB48060C17*** | 31800 | 47500 | 16 | 11 | 8.1 | 1.94 | 65 | 51 | 213765241
CARRIER | 25VNA837A*030*+TSTAT | CAP**2517AL* | 59CU5B060C17**16 | 31800 | 47500 | 16 | 11 | 8.1 | 1.94 | 65 | 51 | 213765240
TEMPSTAR | TVH837GKA**+TSTAT | EA*4X25L17A* | *80CTL0901716B* | 31600 | 47000 | 16 | 11 | 8.1 | 1.94 | 66 | 52 | 213765239
KENMORE | (C,H,T)VH837GKA**+TSTAT | EA*4X25L17A* | *80CTL0901716B* | 31600 | 47000 | 16 | 11 | 8.1 | 1.94 | 66 | 52 | 213765238
KEEPRITE | CVH837GKA**+TSTAT | EA*4X25L17A* | *80CTL0901716B* | 31600 | 47000 | 16 | 11 | 8.1 | 1.94 | 66 | 52 | 213765237
DAY & NIGHT | CVH837GKA**+TSTAT | EA*4X25L17A* | *80CTL0901716B* | 31600 | 47000 | 16 | 11 | 8.1 | 1.94 | 66 | 52 | 213765236
CARRIER | 25VNA837A*031*+TSTAT | CAP**4221AL* | GG96VTAB60100C** | 31800 | 49000 | 15.5 | 11 | 8.1 | 1.9 | 64 | 50 | 214381596
CARRIER | 25VNA837A*031*+TSTAT | CAP**4221AL* | 59TP6C100V21**20 | 31800 | 49000 | 15.5 | 11 | 8.1 | 1.9 | 64 | 50 | 214381595
TEMPSTAR | TVH837GKA2*+TSTAT | EA*4X42L21A* | *96VTN0802120B* | 31800 | 49000 | 15.5 | 10.5 | 8.1 | 1.9 | 64 | 50 | 214381594
KENMORE | (C,H,T)VH837GKA2*+TSTAT | EA*4X42L21A* | *96VTN0802120B* | 31800 | 49000 | 15.5 | 10.5 | 8.1 | 1.9 | 64 | 50 | 214381593
KEEPRITE | CVH837GKA2*+TSTAT | EA*4X42L21A* | *96VTN0802120B* | 31800 | 49000 | 15.5 | 10.5 | 8.1 | 1.9 | 64 | 50 | 214381592
DAY & NIGHT | CVH837GKA2*+TSTAT | EA*4X42L21A* | *96VTN0802120B* | 31800 | 49000 | 15.5 | 10.5 | 8.1 | 1.9 | 64 | 50 | 214381591
COMFORTMAKER | CVH837GKA2*+TSTAT | EA*4X42L21A* | *96VTN0802120B* | 31800 | 49000 | 15.5 | 10.5 | 8.1 | 1.9 | 64 | 50 | 214381590
ARCOAIRE | HVH837GKA2*+TSTAT | EA*4X42L21A* | *96VTN0802120B* | 31800 | 49000 | 15.5 | 10.5 | 8.1 | 1.9 | 64 | 50 | 214381589
AIRQUEST | HVH837GKA2*+TSTAT | EA*4X42L21A* | *96VTN0802120B* | 31800 | 49000 | 15.5 | 10.5 | 8.1 | 1.9 | 64 | 50 | 214381588
HEIL | HVH837GKA2*+TSTAT | EA*4X42L21A* | *96VTN0802120B* | 31800 | 49000 | 15.5 | 10.5 | 8.1 | 1.9 | 64 | 50 | 214381587
CARRIER | 25VNA837A*031*+TSTAT | CAP**4221AL* | 59TP6C080V21**20 | 31800 | 49000 | 15.5 | 10.5 | 8.1 | 1.9 | 64 | 50 | 214381585
BRYANT HEATING AND COOLING SYSTEMS | 288BNV037*0**B*+TSTAT | CAP**4221AL* | 926TC60080V21*** | 31800 | 49000 | 15.5 | 10.5 | 8.1 | 1.9 | 64 | 50 | 214381586
KENMORE | (C,H,T)VH837GKA2*+TSTAT | EA*4X37L21A* | *96VSN0802120B* | 33000 | 48500 | 16 | 11 | 8.5 | 1.98 | 66 | 52 | 214381386
KEEPRITE | CVH837GKA2*+TSTAT | EA*4X37L21A* | *96VSN0802120B* | 33000 | 48500 | 16 | 11 | 8.5 | 1.98 | 66 | 52 | 214381385
DAY & NIGHT | CVH837GKA2*+TSTAT | EA*4X37L21A* | *96VSN0802120B* | 33000 | 48500 | 16 | 11 | 8.5 | 1.98 | 66 | 52 | 214381384
COMFORTMAKER | CVH837GKA2*+TSTAT | EA*4X37L21A* | *96VSN0802120B* | 33000 | 48500 | 16 | 11 | 8.5 | 1.98 | 66 | 52 | 214381383
AIRQUEST | HVH837GKA2*+TSTAT | EA*4X37L21A* | *96VSN0802120B* | 33000 | 48500 | 16 | 11 | 8.5 | 1.98 | 66 | 52 | 214381381
ARCOAIRE | HVH837GKA2*+TSTAT | EA*4X37L21A* | *96VSN0802120B* | 33000 | 48500 | 16 | 11 | 8.5 | 1.98 | 66 | 52 | 214381382
HEIL | HVH837GKA2*+TSTAT | EA*4X37L21A* | *96VSN0802120B* | 33000 | 48500 | 16 | 11 | 8.5 | 1.98 | 66 | 52 | 214381380
BRYANT HEATING AND COOLING SYSTEMS | 288BNV037*0**B*+TSTAT | CAP**3721AL* | 926SB60080V21*** | 33000 | 48500 | 16 | 11 | 8.5 | 1.98 | 66 | 52 | 214381379
CARRIER | 25VNA837A*031*+TSTAT | CAP**3721AL* | 59SP6B080V21**20 | 33000 | 48500 | 16 | 11 | 8.5 | 1.98 | 66 | 52 | 214381378
DAY & NIGHT | CVH837GKA2*+TSTAT | EA*4X37L21A* | *97CMN0602120B* | 31800 | 47000 | 16 | 11 | 8.1 | 1.96 | 66 | 52 | 213750526
COMFORTMAKER | CVH837GKA2*+TSTAT | EA*4X37L21A* | *97CMN0602120B* | 31800 | 47000 | 16 | 11 | 8.1 | 1.96 | 66 | 52 | 213750525
ARCOAIRE | HVH837GKA2*+TSTAT | EA*4X37L21A* | *97CMN0602120B* | 31800 | 47000 | 16 | 11 | 8.1 | 1.96 | 66 | 52 | 213750524
AIRQUEST | HVH837GKA2*+TSTAT | EA*4X37L21A* | *97CMN0602120B* | 31800 | 47000 | 16 | 11 | 8.1 | 1.96 | 66 | 52 | 213750523
HEIL | HVH837GKA2*+TSTAT | EA*4X37L21A* | *97CMN0602120B* | 31800 | 47000 | 16 | 11 | 8.1 | 1.96 | 66 | 52 | 213750522
BRYANT HEATING AND COOLING SYSTEMS | 288BNV037*0**B*+TSTAT | CAP**3721AL* | 987MC60060C21*** | 31800 | 47000 | 16 | 11 | 8.1 | 1.96 | 66 | 52 | 213750521
CARRIER | 25VNA837A*031*+TSTAT | CAP**3721AL* | 59MN7C060C21**20 | 31800 | 47000 | 16 | 11 | 8.1 | 1.96 | 66 | 52 | 213750520
TEMPSTAR | TVH837GKA2*+TSTAT | EA*4X37L21A* | *97CMN0601714B* | 31800 | 47000 | 16 | 11 | 8.1 | 1.96 | 66 | 52 | 213750519
KENMORE | (C,H,T)VH837GKA2*+TSTAT | EA*4X37L21A* | *97CMN0601714B* | 31800 | 47000 | 16 | 11 | 8.1 | 1.96 | 66 | 52 | 213750518
KEEPRITE | CVH837GKA2*+TSTAT | EA*4X37L21A* | *97CMN0601714B* | 31800 | 47000 | 16 | 11 | 8.1 | 1.96 | 66 | 52 | 213750517
DAY & NIGHT | CVH837GKA2*+TSTAT | EA*4X37L21A* | *97CMN0601714B* | 31800 | 47000 | 16 | 11 | 8.1 | 1.96 | 66 | 52 | 213750516
ARCOAIRE | HVH837GKA2*+TSTAT | EA*4X37L21A* | *97CMN0601714B* | 31800 | 47000 | 16 | 11 | 8.1 | 1.96 | 66 | 52 | 213750514
COMFORTMAKER | CVH837GKA2*+TSTAT | EA*4X37L21A* | *97CMN0601714B* | 31800 | 47000 | 16 | 11 | 8.1 | 1.96 | 66 | 52 | 213750515
AIRQUEST | HVH837GKA2*+TSTAT | EA*4X37L21A* | *97CMN0601714B* | 31800 | 47000 | 16 | 11 | 8.1 | 1.96 | 66 | 52 | 213750513
HEIL | HVH837GKA2*+TSTAT | EA*4X37L21A* | *97CMN0601714B* | 31800 | 47000 | 16 | 11 | 8.1 | 1.96 | 66 | 52 | 213750512
BRYANT HEATING AND COOLING SYSTEMS | 288BNV037*0**B*+TSTAT | CAP**3721AL* | 987MC42060C17*** | 31800 | 47000 | 16 | 11 | 8.1 | 1.96 | 66 | 52 | 213750511
CARRIER | 25VNA837A*031*+TSTAT | CAP**3721AL* | 59MN7C060C17**14 | 31800 | 47000 | 16 | 11 | 8.1 | 1.96 | 66 | 52 | 213750510
TEMPSTAR | TVH837GKA2*+TSTAT | EA*4X37L21A* | *95CSU1002122B* | 32000 | 47000 | 16 | 11.5 | 8.1 | 1.96 | 66 | 52 | 213750509
KENMORE | (C,H,T)VH837GKA2*+TSTAT | EA*4X37L21A* | *95CSU1002122B* | 32000 | 47000 | 16 | 11.5 | 8.1 | 1.96 | 66 | 52 | 213750508
KEEPRITE | CVH837GKA2*+TSTAT | EA*4X37L21A* | *95CSU1002122B* | 32000 | 47000 | 16 | 11.5 | 8.1 | 1.96 | 66 | 52 | 213750507
DAY & NIGHT | CVH837GKA2*+TSTAT | EA*4X37L21A* | *95CSU1002122B* | 32000 | 47000 | 16 | 11.5 | 8.1 | 1.96 | 66 | 52 | 213750506
ARCOAIRE | HVH837GKA2*+TSTAT | EA*4X37L21A* | *95CSU1002122B* | 32000 | 47000 | 16 | 11.5 | 8.1 | 1.96 | 66 | 52 | 213750504
COMFORTMAKER | CVH837GKA2*+TSTAT | EA*4X37L21A* | *95CSU1002122B* | 32000 | 47000 | 16 | 11.5 | 8.1 | 1.96 | 66 | 52 | 213750505
AIRQUEST | HVH837GKA2*+TSTAT | EA*4X37L21A* | *95CSU1002122B* | 32000 | 47000 | 16 | 11.5 | 8.1 | 1.96 | 66 | 52 | 213750503
KENMORE | (C,H,T)VH837GKA**+TSTAT | EA*4X60L24A* | *97CMN0802120B* | 31600 | 45500 | 16.5 | 11.5 | 8.1 | 1.94 | 65 | 52 | 213766858
KEEPRITE | CVH837GKA**+TSTAT | EA*4X60L24A* | *97CMN0802120B* | 31600 | 45500 | 16.5 | 11.5 | 8.1 | 1.94 | 65 | 52 | 213766857
DAY & NIGHT | CVH837GKA**+TSTAT | EA*4X60L24A* | *97CMN0802120B* | 31600 | 45500 | 16.5 | 11.5 | 8.1 | 1.94 | 65 | 52 | 213766856
COMFORTMAKER | CVH837GKA**+TSTAT | EA*4X60L24A* | *97CMN0802120B* | 31600 | 45500 | 16.5 | 11.5 | 8.1 | 1.94 | 65 | 52 | 213766855
ARCOAIRE | HVH837GKA**+TSTAT | EA*4X60L24A* | *97CMN0802120B* | 31600 | 45500 | 16.5 | 11.5 | 8.1 | 1.94 | 65 | 52 | 213766854
AIRQUEST | HVH837GKA**+TSTAT | EA*4X60L24A* | *97CMN0802120B* | 31600 | 45500 | 16.5 | 11.5 | 8.1 | 1.94 | 65 | 52 | 213766853
HEIL | HVH837GKA**+TSTAT | EA*4X60L24A* | *97CMN0802120B* | 31600 | 45500 | 16.5 | 11.5 | 8.1 | 1.94 | 65 | 52 | 213766852
BRYANT HEATING AND COOLING SYSTEMS | 288BNV037*0**A*+TSTAT | CAP**6024AL* | 987MC60080C21*** | 31600 | 45500 | 16.5 | 11.5 | 8.1 | 1.94 | 65 | 52 | 213766851
CARRIER | 25VNA837A*030*+TSTAT | CAP**6024AL* | 59MN7C080C21**20 | 31600 | 45500 | 16.5 | 11.5 | 8.1 | 1.94 | 65 | 52 | 213766850
TEMPSTAR | TVH837GKA**+TSTAT | EA*4X60L24A* | *97CMN0602120B* | 31800 | 45500 | 16 | 11 | 8.1 | 1.94 | 66 | 53 | 213766849
KEEPRITE | CVH837GKA**+TSTAT | EA*4X60L24A* | *97CMN0602120B* | 31800 | 45500 | 16 | 11 | 8.1 | 1.94 | 66 | 53 | 213766847
KENMORE | (C,H,T)VH837GKA**+TSTAT | EA*4X60L24A* | *97CMN0602120B* | 31800 | 45500 | 16 | 11 | 8.1 | 1.94 | 66 | 53 | 213766848
DAY & NIGHT | CVH837GKA**+TSTAT | EA*4X60L24A* | *97CMN0602120B* | 31800 | 45500 | 16 | 11 | 8.1 | 1.94 | 66 | 53 | 213766846
COMFORTMAKER | CVH837GKA**+TSTAT | EA*4X60L24A* | *97CMN0602120B* | 31800 | 45500 | 16 | 11 | 8.1 | 1.94 | 66 | 53 | 213766845
ARCOAIRE | HVH837GKA**+TSTAT | EA*4X60L24A* | *97CMN0602120B* | 31800 | 45500 | 16 | 11 | 8.1 | 1.94 | 66 | 53 | 213766844
AIRQUEST | HVH837GKA**+TSTAT | EA*4X60L24A* | *97CMN0602120B* | 31800 | 45500 | 16 | 11 | 8.1 | 1.94 | 66 | 53 | 213766843
HEIL | HVH837GKA**+TSTAT | EA*4X60L24A* | *97CMN0602120B* | 31800 | 45500 | 16 | 11 | 8.1 | 1.94 | 66 | 53 | 213766842
BRYANT HEATING AND COOLING SYSTEMS | 288BNV037*0**A*+TSTAT | CAP**6024AL* | 987MC60060C21*** | 31800 | 45500 | 16 | 11 | 8.1 | 1.94 | 66 | 53 | 213766841
CARRIER | 25VNA837A*030*+TSTAT | CAP**6024AL* | 59MN7C060C21**20 | 31800 | 45500 | 16 | 11 | 8.1 | 1.94 | 66 | 53 | 213766840
TEMPSTAR | TVH837GKA**+TSTAT | EA*4X60L24A* | *95CSU1002122B* | 32000 | 45500 | 16 | 11 | 8.1 | 1.94 | 66 | 52 | 213766839
TEMPSTAR | TVH837GKA**+TSTAT | EA*4X48L24A* | *97CMN0802120B* | 31200 | 46000 | 16 | 11 | 8.1 | 1.94 | 66 | 53 | 213766729
KENMORE | (C,H,T)VH837GKA**+TSTAT | EA*4X48L24A* | *97CMN0802120B* | 31200 | 46000 | 16 | 11 | 8.1 | 1.94 | 66 | 53 | 213766728
KEEPRITE | CVH837GKA**+TSTAT | EA*4X48L24A* | *97CMN0802120B* | 31200 | 46000 | 16 | 11 | 8.1 | 1.94 | 66 | 53 | 213766727
DAY & NIGHT | CVH837GKA**+TSTAT | EA*4X48L24A* | *97CMN0802120B* | 31200 | 46000 | 16 | 11 | 8.1 | 1.94 | 66 | 53 | 213766726
COMFORTMAKER | CVH837GKA**+TSTAT | EA*4X48L24A* | *97CMN0802120B* | 31200 | 46000 | 16 | 11 | 8.1 | 1.94 | 66 | 53 | 213766725
ARCOAIRE | HVH837GKA**+TSTAT | EA*4X48L24A* | *97CMN0802120B* | 31200 | 46000 | 16 | 11 | 8.1 | 1.94 | 66 | 53 | 213766724
AIRQUEST | HVH837GKA**+TSTAT | EA*4X48L24A* | *97CMN0802120B* | 31200 | 46000 | 16 | 11 | 8.1 | 1.94 | 66 | 53 | 213766723
HEIL | HVH837GKA**+TSTAT | EA*4X48L24A* | *97CMN0802120B* | 31200 | 46000 | 16 | 11 | 8.1 | 1.94 | 66 | 53 | 213766722
BRYANT HEATING AND COOLING SYSTEMS | 288BNV037*0**A*+TSTAT | CAP**4824AL* | 987MC60080C21*** | 31200 | 46000 | 16 | 11 | 8.1 | 1.94 | 66 | 53 | 213766721
CARRIER | 25VNA837A*030*+TSTAT | CAP**4824AL* | 59MN7C080C21**20 | 31200 | 46000 | 16 | 11 | 8.1 | 1.94 | 66 | 53 | 213766720
TEMPSTAR | TVH837GKA**+TSTAT | EA*4X48L24A* | *97CMN0602120B* | 31200 | 46000 | 16 | 11 | 8.1 | 1.94 | 67 | 53 | 213766719
KENMORE | (C,H,T)VH837GKA**+TSTAT | EA*4X48L24A* | *97CMN0602120B* | 31200 | 46000 | 16 | 11 | 8.1 | 1.94 | 67 | 53 | 213766718
KEEPRITE | CVH837GKA**+TSTAT | EA*4X48L24A* | *97CMN0602120B* | 31200 | 46000 | 16 | 11 | 8.1 | 1.94 | 67 | 53 | 213766717
DAY & NIGHT | CVH837GKA**+TSTAT | EA*4X48L24A* | *97CMN0602120B* | 31200 | 46000 | 16 | 11 | 8.1 | 1.94 | 67 | 53 | 213766716
COMFORTMAKER | CVH837GKA**+TSTAT | EA*4X48L24A* | *97CMN0602120B* | 31200 | 46000 | 16 | 11 | 8.1 | 1.94 | 67 | 53 | 213766715
ARCOAIRE | HVH837GKA**+TSTAT | EA*4X48L24A* | *97CMN0602120B* | 31200 | 46000 | 16 | 11 | 8.1 | 1.94 | 67 | 53 | 213766714
AIRQUEST | HVH837GKA**+TSTAT | EA*4X48L24A* | *97CMN0602120B* | 31200 | 46000 | 16 | 11 | 8.1 | 1.94 | 67 | 53 | 213766713
HEIL | HVH837GKA**+TSTAT | EA*4X48L24A* | *97CMN0602120B* | 31200 | 46000 | 16 | 11 | 8.1 | 1.94 | 67 | 53 | 213766712
BRYANT HEATING AND COOLING SYSTEMS | 288BNV037*0**A*+TSTAT | CAP**4824AL* | 987MC60060C21*** | 31200 | 46000 | 16 | 11 | 8.1 | 1.94 | 67 | 53 | 213766711
CARRIER | 25VNA837A*030*+TSTAT | CAP**4824AL* | 59MN7C060C21**20 | 31200 | 46000 | 16 | 11 | 8.1 | 1.94 | 67 | 53 | 213766710
TEMPSTAR | TVH837GKA**+TSTAT | EA*4X48L24A* | *95CSU1002122B* | 31400 | 45500 | 16 | 11 | 8.1 | 1.98 | 67 | 54 | 213766709
KENMORE | (C,H,T)VH837GKA**+TSTAT | EA*4X48L24A* | *95CSU1002122B* | 31400 | 45500 | 16 | 11 | 8.1 | 1.98 | 67 | 54 | 213766708
KEEPRITE | CVH837GKA**+TSTAT | EA*4X48L24A* | *95CSU1002122B* | 31400 | 45500 | 16 | 11 | 8.1 | 1.98 | 67 | 54 | 213766707
DAY & NIGHT | CVH837GKA**+TSTAT | EA*4X48L24A* | *95CSU1002122B* | 31400 | 45500 | 16 | 11 | 8.1 | 1.98 | 67 | 54 | 213766706
COMFORTMAKER | CVH837GKA**+TSTAT | EA*4X48L24A* | *95CSU1002122B* | 31400 | 45500 | 16 | 11 | 8.1 | 1.98 | 67 | 54 | 213766705
ARCOAIRE | HVH837GKA**+TSTAT | EA*4X48L24A* | *95CSU1002122B* | 31400 | 45500 | 16 | 11 | 8.1 | 1.98 | 67 | 54 | 213766704
AIRQUEST | HVH837GKA**+TSTAT | EA*4X48L24A* | *95CSU1002122B* | 31400 | 45500 | 16 | 11 | 8.1 | 1.98 | 67 | 54 | 213766703
HEIL | HVH837GKA**+TSTAT | EA*4X48L24A* | *95CSU1002122B* | 31400 | 45500 | 16 | 11 | 8.1 | 1.98 | 67 | 54 | 213766702
BRYANT HEATING AND COOLING SYSTEMS | 288BNV037*0**A*+TSTAT | CAP**4824AL* | 935CB66100C21*** | 31400 | 45500 | 16 | 11 | 8.1 | 1.98 | 67 | 54 | 213766701
CARRIER | 25VNA837A*030*+TSTAT | CAP**4824AL* | 59CU5B100C21**22 | 31400 | 45500 | 16 | 11 | 8.1 | 1.98 | 67 | 54 | 213766700
TEMPSTAR | TVH837GKA**+TSTAT | EA*4X48L24A* | *95CSU0802120B* | 31200 | 46000 | 16 | 11 | 8.1 | 1.94 | 66 | 53 | 213766699
KENMORE | (C,H,T)VH837GKA**+TSTAT | EA*4X48L24A* | *95CSU0802120B* | 31200 | 46000 | 16 | 11 | 8.1 | 1.94 | 66 | 53 | 213766698
KEEPRITE | CVH837GKA**+TSTAT | EA*4X48L24A* | *95CSU0802120B* | 31200 | 46000 | 16 | 11 | 8.1 | 1.94 | 66 | 53 | 213766697
DAY & NIGHT | CVH837GKA**+TSTAT | EA*4X48L24A* | *95CSU0802120B* | 31200 | 46000 | 16 | 11 | 8.1 | 1.94 | 66 | 53 | 213766696
COMFORTMAKER | CVH837GKA**+TSTAT | EA*4X48L24A* | *95CSU0802120B* | 31200 | 46000 | 16 | 11 | 8.1 | 1.94 | 66 | 53 | 213766695
ARCOAIRE | HVH837GKA**+TSTAT | EA*4X48L24A* | *95CSU0802120B* | 31200 | 46000 | 16 | 11 | 8.1 | 1.94 | 66 | 53 | 213766694
AIRQUEST | HVH837GKA**+TSTAT | EA*4X48L24A* | *95CSU0802120B* | 31200 | 46000 | 16 | 11 | 8.1 | 1.94 | 66 | 53 | 213766693
HEIL | HVH837GKA**+TSTAT | EA*4X48L24A* | *95CSU0802120B* | 31200 | 46000 | 16 | 11 | 8.1 | 1.94 | 66 | 53 | 213766692
BRYANT HEATING AND COOLING SYSTEMS | 288BNV037*0**A*+TSTAT | CAP**4824AL* | 935CB60080C21*** | 31200 | 46000 | 16 | 11 | 8.1 | 1.94 | 66 | 53 | 213766691
CARRIER | 25VNA837A*030*+TSTAT | CAP**4824AL* | 59CU5B080C21**20 | 31200 | 46000 | 16 | 11 | 8.1 | 1.94 | 66 | 53 | 213766690
TEMPSTAR | TVH837GKA**+TSTAT | EA*4X48L24A* | *80VTL1102122B* | 32800 | 48500 | 15.5 | 11 | 8.5 | 2 | 65 | 52 | 214379444
KENMORE | (C,H,T)VH837GKA**+TSTAT | EA*4X48L24A* | *80VTL1102122B* | 32800 | 48500 | 15.5 | 11 | 8.5 | 2 | 65 | 52 | 214379443
KEEPRITE | CVH837GKA**+TSTAT | EA*4X48L24A* | *80VTL1102122B* | 32800 | 48500 | 15.5 | 11 | 8.5 | 2 | 65 | 52 | 214379442
DAY & NIGHT | CVH837GKA**+TSTAT | EA*4X48L24A* | *80VTL1102122B* | 32800 | 48500 | 15.5 | 11 | 8.5 | 2 | 65 | 52 | 214379441
TEMPSTAR | TVH837GKA2*+TSTAT | EA*4X42L21A* | *96VSN1002120B* | 31800 | 49000 | 15.5 | 10.5 | 8.1 | 1.88 | 64 | 50 | 214381562
KENMORE | (C,H,T)VH837GKA2*+TSTAT | EA*4X42L21A* | *96VSN1002120B* | 31800 | 49000 | 15.5 | 10.5 | 8.1 | 1.88 | 64 | 50 | 214381561
KEEPRITE | CVH837GKA2*+TSTAT | EA*4X42L21A* | *96VSN1002120B* | 31800 | 49000 | 15.5 | 10.5 | 8.1 | 1.88 | 64 | 50 | 214381560
DAY & NIGHT | CVH837GKA2*+TSTAT | EA*4X42L21A* | *96VSN1002120B* | 31800 | 49000 | 15.5 | 10.5 | 8.1 | 1.88 | 64 | 50 | 214381559
ARCOAIRE | HVH837GKA2*+TSTAT | EA*4X42L21A* | *96VSN1002120B* | 31800 | 49000 | 15.5 | 10.5 | 8.1 | 1.88 | 64 | 50 | 214381557
COMFORTMAKER | CVH837GKA2*+TSTAT | EA*4X42L21A* | *96VSN1002120B* | 31800 | 49000 | 15.5 | 10.5 | 8.1 | 1.88 | 64 | 50 | 214381558
HEIL | HVH837GKA2*+TSTAT | EA*4X42L21A* | *96VSN1002120B* | 31800 | 49000 | 15.5 | 10.5 | 8.1 | 1.88 | 64 | 50 | 214381555
AIRQUEST | HVH837GKA2*+TSTAT | EA*4X42L21A* | *96VSN1002120B* | 31800 | 49000 | 15.5 | 10.5 | 8.1 | 1.88 | 64 | 50 | 214381556
CARRIER | 25VNA837A*031*+TSTAT | CAP**4221AL* | 59SP6B100V21**20 | 31800 | 49000 | 15.5 | 10.5 | 8.1 | 1.88 | 64 | 50 | 214381553
HEIL | HVH837GKA**+TSTAT | EA*4X43L21A* | *80VSL0901716B* | 33000 | 48500 | 15.5 | 11 | 8.5 | 2 | 65 | 52 | 214379107
AIRQUEST | HVH837GKA**+TSTAT | EA*4X43L21A* | *80VSL0901716B* | 33000 | 48500 | 15.5 | 11 | 8.5 | 2 | 65 | 52 | 214379108
ARCOAIRE | HVH837GKA**+TSTAT | EA*4X43L21A* | *80VSL0901716B* | 33000 | 48500 | 15.5 | 11 | 8.5 | 2 | 65 | 52 | 214379109
COMFORTMAKER | CVH837GKA**+TSTAT | EA*4X43L21A* | *80VSL0901716B* | 33000 | 48500 | 15.5 | 11 | 8.5 | 2 | 65 | 52 | 214379110
DAY & NIGHT | CVH837GKA**+TSTAT | EA*4X43L21A* | *80VSL0901716B* | 33000 | 48500 | 15.5 | 11 | 8.5 | 2 | 65 | 52 | 214379111
KEEPRITE | CVH837GKA**+TSTAT | EA*4X43L21A* | *80VSL0901716B* | 33000 | 48500 | 15.5 | 11 | 8.5 | 2 | 65 | 52 | 214379112
KENMORE | (C,H,T)VH837GKA**+TSTAT | EA*4X43L21A* | *80VSL0901716B* | 33000 | 48500 | 15.5 | 11 | 8.5 | 2 | 65 | 52 | 214379113
TEMPSTAR | TVH837GKA**+TSTAT | EA*4X43L21A* | *80VSL0901716B* | 33000 | 48500 | 15.5 | 11 | 8.5 | 2 | 65 | 52 | 214379114
CARRIER | 25VNA837A*030*+TSTAT | CAP**4321AL* | 58SP*B090V21**20 | 33000 | 48500 | 15.5 | 11 | 8.5 | 2 | 65 | 52 | 214379115
BRYANT HEATING AND COOLING SYSTEMS | 288BNV037*0**A*+TSTAT | CAP**4321AL* | 82*SB60090V21*** | 33000 | 48500 | 15.5 | 11 | 8.5 | 2 | 65 | 52 | 214379116
HEIL | HVH837GKA**+TSTAT | EA*4X43L21A* | *80VSL0902120B* | 33000 | 48500 | 15.5 | 11 | 8.5 | 2 | 65 | 52 | 214379117
AIRQUEST | HVH837GKA**+TSTAT | EA*4X43L21A* | *80VSL0902120B* | 33000 | 48500 | 15.5 | 11 | 8.5 | 2 | 65 | 52 | 214379118
ARCOAIRE | HVH837GKA**+TSTAT | EA*4X43L21A* | *80VSL0902120B* | 33000 | 48500 | 15.5 | 11 | 8.5 | 2 | 65 | 52 | 214379119
COMFORTMAKER | CVH837GKA**+TSTAT | EA*4X43L21A* | *80VSL0902120B* | 33000 | 48500 | 15.5 | 11 | 8.5 | 2 | 65 | 52 | 214379120
DAY & NIGHT | CVH837GKA**+TSTAT | EA*4X43L21A* | *80VSL0902120B* | 33000 | 48500 | 15.5 | 11 | 8.5 | 2 | 65 | 52 | 214379121
KEEPRITE | CVH837GKA**+TSTAT | EA*4X43L21A* | *80VSL0902120B* | 33000 | 48500 | 15.5 | 11 | 8.5 | 2 | 65 | 52 | 214379122
KENMORE | (C,H,T)VH837GKA**+TSTAT | EA*4X43L21A* | *80VSL0902120B* | 33000 | 48500 | 15.5 | 11 | 8.5 | 2 | 65 | 52 | 214379123
TEMPSTAR | TVH837GKA**+TSTAT | EA*4X43L21A* | *80VSL0902120B* | 33000 | 48500 | 15.5 | 11 | 8.5 | 2 | 65 | 52 | 214379124
CARRIER | 25VNA837A*030*+TSTAT | CAP**4321AL* | 58SP*B110V21**22 | 33000 | 48500 | 16 | 11 | 8.5 | 2 | 65 | 52 | 214379125
BRYANT HEATING AND COOLING SYSTEMS | 288BNV037*0**A*+TSTAT | CAP**4321AL* | 82*SB66110V21*** | 33000 | 48500 | 16 | 11 | 8.5 | 2 | 65 | 52 | 214379126
HEIL | HVH837GKA**+TSTAT | EA*4X43L21A* | *80VSL1102122B* | 33000 | 48500 | 16 | 11 | 8.5 | 2 | 65 | 52 | 214379127
AIRQUEST | HVH837GKA**+TSTAT | EA*4X43L21A* | *80VSL1102122B* | 33000 | 48500 | 16 | 11 | 8.5 | 2 | 65 | 52 | 214379128
ARCOAIRE | HVH837GKA**+TSTAT | EA*4X43L21A* | *80VSL1102122B* | 33000 | 48500 | 16 | 11 | 8.5 | 2 | 65 | 52 | 214379129
COMFORTMAKER | CVH837GKA**+TSTAT | EA*4X43L21A* | *80VSL1102122B* | 33000 | 48500 | 16 | 11 | 8.5 | 2 | 65 | 52 | 214379130
AIRQUEST | HVH837GKA**+TSTAT | EA*4X43L21A* | *97CMN0801714B* | 31800 | 47000 | 16 | 11 | 8.1 | 1.96 | 66 | 52 | 213766403
ARCOAIRE | HVH837GKA**+TSTAT | EA*4X43L21A* | *97CMN0801714B* | 31800 | 47000 | 16 | 11 | 8.1 | 1.96 | 66 | 52 | 213766404
COMFORTMAKER | CVH837GKA**+TSTAT | EA*4X43L21A* | *97CMN0801714B* | 31800 | 47000 | 16 | 11 | 8.1 | 1.96 | 66 | 52 | 213766405
DAY & NIGHT | CVH837GKA**+TSTAT | EA*4X43L21A* | *97CMN0801714B* | 31800 | 47000 | 16 | 11 | 8.1 | 1.96 | 66 | 52 | 213766406
KEEPRITE | CVH837GKA**+TSTAT | EA*4X43L21A* | *97CMN0801714B* | 31800 | 47000 | 16 | 11 | 8.1 | 1.96 | 66 | 52 | 213766407
KENMORE | (C,H,T)VH837GKA**+TSTAT | EA*4X43L21A* | *97CMN0801714B* | 31800 | 47000 | 16 | 11 | 8.1 | 1.96 | 66 | 52 | 213766408
TEMPSTAR | TVH837GKA**+TSTAT | EA*4X43L21A* | *97CMN0801714B* | 31800 | 47000 | 16 | 11 | 8.1 | 1.96 | 66 | 52 | 213766409
CARRIER | 25VNA837A*030*+TSTAT | CAP**4321AL* | 59MN7C080C21**20 | 31800 | 47000 | 16 | 11.5 | 8.1 | 1.96 | 65 | 52 | 213766410
BRYANT HEATING AND COOLING SYSTEMS | 288BNV037*0**A*+TSTAT | CAP**4321AL* | 987MC60080C21*** | 31800 | 47000 | 16 | 11.5 | 8.1 | 1.96 | 65 | 52 | 213766411
HEIL | HVH837GKA**+TSTAT | EA*4X43L21A* | *97CMN0802120B* | 31800 | 47000 | 16 | 11.5 | 8.1 | 1.96 | 65 | 52 | 213766412
AIRQUEST | HVH837GKA**+TSTAT | EA*4X43L21A* | *97CMN0802120B* | 31800 | 47000 | 16 | 11.5 | 8.1 | 1.96 | 65 | 52 | 213766413
ARCOAIRE | HVH837GKA**+TSTAT | EA*4X43L21A* | *97CMN0802120B* | 31800 | 47000 | 16 | 11.5 | 8.1 | 1.96 | 65 | 52 | 213766414
DAY & NIGHT | CVH837GKA**+TSTAT | EA*4X43L21A* | *97CMN0802120B* | 31800 | 47000 | 16 | 11.5 | 8.1 | 1.96 | 65 | 52 | 213766416
COMFORTMAKER | CVH837GKA**+TSTAT | EA*4X43L21A* | *97CMN0802120B* | 31800 | 47000 | 16 | 11.5 | 8.1 | 1.96 | 65 | 52 | 213766415
KEEPRITE | CVH837GKA**+TSTAT | EA*4X43L21A* | *97CMN0802120B* | 31800 | 47000 | 16 | 11.5 | 8.1 | 1.96 | 65 | 52 | 213766417
TEMPSTAR | TVH837GKA**+TSTAT | EA*4X43L21A* | *97CMN0802120B* | 31800 | 47000 | 16 | 11.5 | 8.1 | 1.96 | 65 | 52 | 213766419
KENMORE | (C,H,T)VH837GKA**+TSTAT | EA*4X43L21A* | *97CMN0802120B* | 31800 | 47000 | 16 | 11.5 | 8.1 | 1.96 | 65 | 52 | 213766418
CARRIER | 25VNA837A*030*+TSTAT | CAP**4321AL* | 59MN7C100C21**22 | 31800 | 46500 | 16.5 | 11.5 | 8.1 | 1.96 | 66 | 52 | 213766420
HEIL | HVH837GKA**+TSTAT | EA*4X43L21A* | *97CMN1002122B* | 31800 | 46500 | 16.5 | 11.5 | 8.1 | 1.96 | 66 | 52 | 213766422
BRYANT HEATING AND COOLING SYSTEMS | 288BNV037*0**A*+TSTAT | CAP**4321AL* | 987MC66100C21*** | 31800 | 46500 | 16.5 | 11.5 | 8.1 | 1.96 | 66 | 52 | 213766421
AIRQUEST | HVH837GKA**+TSTAT | EA*4X43L21A* | *97CMN1002122B* | 31800 | 46500 | 16.5 | 11.5 | 8.1 | 1.96 | 66 | 52 | 213766423
ARCOAIRE | HVH837GKA**+TSTAT | EA*4X43L21A* | *97CMN1002122B* | 31800 | 46500 | 16.5 | 11.5 | 8.1 | 1.96 | 66 | 52 | 213766424
BRYANT HEATING AND COOLING SYSTEMS | 288BNV037*0**A*+TSTAT | CAP**4821AL* | 88*TB36045C17*** | 31200 | 46500 | 16 | 11 | 8.1 | 1.94 | 66 | 52 | 213766471
HEIL | HVH837GKA**+TSTAT | EA*4X48L21A* | *80CTL0451712B* | 31200 | 46500 | 16 | 11 | 8.1 | 1.94 | 66 | 52 | 213766472
AIRQUEST | HVH837GKA**+TSTAT | EA*4X48L21A* | *80CTL0451712B* | 31200 | 46500 | 16 | 11 | 8.1 | 1.94 | 66 | 52 | 213766473
ARCOAIRE | HVH837GKA**+TSTAT | EA*4X48L21A* | *80CTL0451712B* | 31200 | 46500 | 16 | 11 | 8.1 | 1.94 | 66 | 52 | 213766474
COMFORTMAKER | CVH837GKA**+TSTAT | EA*4X48L21A* | *80CTL0451712B* | 31200 | 46500 | 16 | 11 | 8.1 | 1.94 | 66 | 52 | 213766475
DAY & NIGHT | CVH837GKA**+TSTAT | EA*4X48L21A* | *80CTL0451712B* | 31200 | 46500 | 16 | 11 | 8.1 | 1.94 | 66 | 52 | 213766476
KEEPRITE | CVH837GKA**+TSTAT | EA*4X48L21A* | *80CTL0451712B* | 31200 | 46500 | 16 | 11 | 8.1 | 1.94 | 66 | 52 | 213766477
KENMORE | (C,H,T)VH837GKA**+TSTAT | EA*4X48L21A* | *80CTL0451712B* | 31200 | 46500 | 16 | 11 | 8.1 | 1.94 | 66 | 52 | 213766478
TEMPSTAR | TVH837GKA**+TSTAT | EA*4X48L21A* | *80CTL0451712B* | 31200 | 46500 | 16 | 11 | 8.1 | 1.94 | 66 | 52 | 213766479
CARRIER | 25VNA837A*030*+TSTAT | CAP**4821AL* | 58TN*B070C17**16 | 31200 | 46000 | 16 | 11 | 8.1 | 1.94 | 66 | 53 | 213766480
HEIL | HVH837GKA**+TSTAT | EA*4X48L21A* | *80CTL0701716B* | 31200 | 46000 | 16 | 11 | 8.1 | 1.94 | 66 | 53 | 213766482
BRYANT HEATING AND COOLING SYSTEMS | 288BNV037*0**A*+TSTAT | CAP**4821AL* | 88*TB48070C17*** | 31200 | 46000 | 16 | 11 | 8.1 | 1.94 | 66 | 53 | 213766481
AIRQUEST | HVH837GKA**+TSTAT | EA*4X48L21A* | *80CTL0701716B* | 31200 | 46000 | 16 | 11 | 8.1 | 1.94 | 66 | 53 | 213766483
ARCOAIRE | HVH837GKA**+TSTAT | EA*4X48L21A* | *80CTL0701716B* | 31200 | 46000 | 16 | 11 | 8.1 | 1.94 | 66 | 53 | 213766484
COMFORTMAKER | CVH837GKA**+TSTAT | EA*4X48L21A* | *80CTL0701716B* | 31200 | 46000 | 16 | 11 | 8.1 | 1.94 | 66 | 53 | 213766485
KEEPRITE | CVH837GKA**+TSTAT | EA*4X48L21A* | *80CTL0701716B* | 31200 | 46000 | 16 | 11 | 8.1 | 1.94 | 66 | 53 | 213766487
DAY & NIGHT | CVH837GKA**+TSTAT | EA*4X48L21A* | *80CTL0701716B* | 31200 | 46000 | 16 | 11 | 8.1 | 1.94 | 66 | 53 | 213766486
KENMORE | (C,H,T)VH837GKA**+TSTAT | EA*4X48L21A* | *80CTL0701716B* | 31200 | 46000 | 16 | 11 | 8.1 | 1.94 | 66 | 53 | 213766488
HEIL | HVH837GKA**+TSTAT | EA*4X61L24A* | *96CTN1002122B* | 32200 | 45500 | 16.5 | 11.7 | 8.1 | 1.94 | 66 | 52 | 213767202
ARCOAIRE | HVH837GKA**+TSTAT | EA*4X61L24A* | *96CTN1002122B* | 32200 | 45500 | 16.5 | 11.7 | 8.1 | 1.94 | 66 | 52 | 213767204
COMFORTMAKER | CVH837GKA**+TSTAT | EA*4X61L24A* | *96CTN1002122B* | 32200 | 45500 | 16.5 | 11.7 | 8.1 | 1.94 | 66 | 52 | 213767205
AIRQUEST | HVH837GKA**+TSTAT | EA*4X61L24A* | *96CTN1002122B* | 32200 | 45500 | 16.5 | 11.7 | 8.1 | 1.94 | 66 | 52 | 213767203
DAY & NIGHT | CVH837GKA**+TSTAT | EA*4X61L24A* | *96CTN1002122B* | 32200 | 45500 | 16.5 | 11.7 | 8.1 | 1.94 | 66 | 52 | 213767206
KEEPRITE | CVH837GKA**+TSTAT | EA*4X61L24A* | *96CTN1002122B* | 32200 | 45500 | 16.5 | 11.7 | 8.1 | 1.94 | 66 | 52 | 213767207
KENMORE | (C,H,T)VH837GKA**+TSTAT | EA*4X61L24A* | *96CTN1002122B* | 32200 | 45500 | 16.5 | 11.7 | 8.1 | 1.94 | 66 | 52 | 213767208
TEMPSTAR | TVH837GKA**+TSTAT | EA*4X61L24A* | *96CTN1002122B* | 32200 | 45500 | 16.5 | 11.7 | 8.1 | 1.94 | 66 | 52 | 213767209
CARRIER | 25VNA837A*030*+TSTAT | CAP**6124AL* | 59TN6C120C24**22 | 32200 | 45500 | 16.5 | 11.7 | 8.1 | 1.96 | 66 | 53 | 213767210
BRYANT HEATING AND COOLING SYSTEMS | 288BNV037*0**A*+TSTAT | CAP**6124AL* | 986TD66120C24*** | 32200 | 45500 | 16.5 | 11.7 | 8.1 | 1.96 | 66 | 53 | 213767211
HEIL | HVH837GKA**+TSTAT | EA*4X61L24A* | *96CTN1202422B* | 32200 | 45500 | 16.5 | 11.7 | 8.1 | 1.96 | 66 | 53 | 213767212
AIRQUEST | HVH837GKA**+TSTAT | EA*4X61L24A* | *96CTN1202422B* | 32200 | 45500 | 16.5 | 11.7 | 8.1 | 1.96 | 66 | 53 | 213767213
COMFORTMAKER | CVH837GKA**+TSTAT | EA*4X61L24A* | *96CTN1202422B* | 32200 | 45500 | 16.5 | 11.7 | 8.1 | 1.96 | 66 | 53 | 213767215
ARCOAIRE | HVH837GKA**+TSTAT | EA*4X61L24A* | *96CTN1202422B* | 32200 | 45500 | 16.5 | 11.7 | 8.1 | 1.96 | 66 | 53 | 213767214
DAY & NIGHT | CVH837GKA**+TSTAT | EA*4X61L24A* | *96CTN1202422B* | 32200 | 45500 | 16.5 | 11.7 | 8.1 | 1.96 | 66 | 53 | 213767216
KEEPRITE | CVH837GKA**+TSTAT | EA*4X61L24A* | *96CTN1202422B* | 32200 | 45500 | 16.5 | 11.7 | 8.1 | 1.96 | 66 | 53 | 213767217
KENMORE | (C,H,T)VH837GKA**+TSTAT | EA*4X61L24A* | *96CTN1202422B* | 32200 | 45500 | 16.5 | 11.7 | 8.1 | 1.96 | 66 | 53 | 213767218
TEMPSTAR | TVH837GKA**+TSTAT | EA*4X61L24A* | *96CTN1202422B* | 32200 | 45500 | 16.5 | 11.7 | 8.1 | 1.96 | 66 | 53 | 213767219
TEMPSTAR | TVH837GKA2*+TSTAT | EA*4X37L21A* | *96VSN0802120B* | 33000 | 48500 | 16 | 11 | 8.5 | 1.98 | 66 | 52 | 214381387
CARRIER | 25VNA837A*031*+TSTAT | CAP**3721AL* | 59SP6B100V21**20 | 33000 | 48500 | 15.5 | 11 | 8.5 | 1.98 | 66 | 52 | 214381388
BRYANT HEATING AND COOLING SYSTEMS | 288BNV037*0**B*+TSTAT | CAP**3721AL* | 926SB60100V21*** | 33000 | 48500 | 15.5 | 11 | 8.5 | 1.98 | 66 | 52 | 214381389
HEIL | HVH837GKA2*+TSTAT | EA*4X37L21A* | *96VSN1002120B* | 33000 | 48500 | 15.5 | 11 | 8.5 | 1.98 | 66 | 52 | 214381390
AIRQUEST | HVH837GKA2*+TSTAT | EA*4X37L21A* | *96VSN1002120B* | 33000 | 48500 | 15.5 | 11 | 8.5 | 1.98 | 66 | 52 | 214381391
ARCOAIRE | HVH837GKA2*+TSTAT | EA*4X37L21A* | *96VSN1002120B* | 33000 | 48500 | 15.5 | 11 | 8.5 | 1.98 | 66 | 52 | 214381392
COMFORTMAKER | CVH837GKA2*+TSTAT | EA*4X37L21A* | *96VSN1002120B* | 33000 | 48500 | 15.5 | 11 | 8.5 | 1.98 | 66 | 52 | 214381393
DAY & NIGHT | CVH837GKA2*+TSTAT | EA*4X37L21A* | *96VSN1002120B* | 33000 | 48500 | 15.5 | 11 | 8.5 | 1.98 | 66 | 52 | 214381394
KEEPRITE | CVH837GKA2*+TSTAT | EA*4X37L21A* | *96VSN1002120B* | 33000 | 48500 | 15.5 | 11 | 8.5 | 1.98 | 66 | 52 | 214381395
KENMORE | (C,H,T)VH837GKA2*+TSTAT | EA*4X37L21A* | *96VSN1002120B* | 33000 | 48500 | 15.5 | 11 | 8.5 | 1.98 | 66 | 52 | 214381396
TEMPSTAR | TVH837GKA2*+TSTAT | EA*4X37L21A* | *96VSN1002120B* | 33000 | 48500 | 15.5 | 11 | 8.5 | 1.98 | 66 | 52 | 214381397
AIRQUEST | HVH837GKA2*+TSTAT | EA*4X37L17A* | *96VTN0601716B* | 31800 | 48000 | 15.5 | 10.5 | 8.1 | 1.92 | 65 | 52 | 214381268
ARCOAIRE | HVH837GKA2*+TSTAT | EA*4X37L17A* | *96VTN0601716B* | 31800 | 48000 | 15.5 | 10.5 | 8.1 | 1.92 | 65 | 52 | 214381269
COMFORTMAKER | CVH837GKA2*+TSTAT | EA*4X37L17A* | *96VTN0601716B* | 31800 | 48000 | 15.5 | 10.5 | 8.1 | 1.92 | 65 | 52 | 214381270
DAY & NIGHT | CVH837GKA2*+TSTAT | EA*4X37L17A* | *96VTN0601716B* | 31800 | 48000 | 15.5 | 10.5 | 8.1 | 1.92 | 65 | 52 | 214381271
KEEPRITE | CVH837GKA2*+TSTAT | EA*4X37L17A* | *96VTN0601716B* | 31800 | 48000 | 15.5 | 10.5 | 8.1 | 1.92 | 65 | 52 | 214381272
KENMORE | (C,H,T)VH837GKA2*+TSTAT | EA*4X37L17A* | *96VTN0601716B* | 31800 | 48000 | 15.5 | 10.5 | 8.1 | 1.92 | 65 | 52 | 214381273
TEMPSTAR | TVH837GKA2*+TSTAT | EA*4X37L17A* | *96VTN0601716B* | 31800 | 48000 | 15.5 | 10.5 | 8.1 | 1.92 | 65 | 52 | 214381274
CARRIER | 25VNA837A*031*+TSTAT | CAP**3717AL* | 59TP6C080V17**16 | 32000 | 48000 | 15.5 | 11 | 8.1 | 1.94 | 65 | 52 | 214381275
CARRIER | 25VNA837A*031*+TSTAT | CAP**3717AL* | GG96VTAB48080B** | 32000 | 48000 | 15.5 | 11 | 8.1 | 1.94 | 65 | 52 | 214381276
BRYANT HEATING AND COOLING SYSTEMS | 288BNV037*0**B*+TSTAT | CAP**3717AL* | 926TC48080V17*** | 32000 | 48000 | 15.5 | 11 | 8.1 | 1.94 | 65 | 52 | 214381277
HEIL | HVH837GKA2*+TSTAT | EA*4X37L17A* | *96VTN0801716B* | 32000 | 48000 | 15.5 | 11 | 8.1 | 1.94 | 65 | 52 | 214381278
AIRQUEST | HVH837GKA2*+TSTAT | EA*4X37L17A* | *96VTN0801716B* | 32000 | 48000 | 15.5 | 11 | 8.1 | 1.94 | 65 | 52 | 214381279
ARCOAIRE | HVH837GKA2*+TSTAT | EA*4X37L17A* | *96VTN0801716B* | 32000 | 48000 | 15.5 | 11 | 8.1 | 1.94 | 65 | 52 | 214381280
COMFORTMAKER | CVH837GKA2*+TSTAT | EA*4X37L17A* | *96VTN0801716B* | 32000 | 48000 | 15.5 | 11 | 8.1 | 1.94 | 65 | 52 | 214381281
DAY & NIGHT | CVH837GKA2*+TSTAT | EA*4X37L17A* | *96VTN0801716B* | 32000 | 48000 | 15.5 | 11 | 8.1 | 1.94 | 65 | 52 | 214381282
KEEPRITE | CVH837GKA2*+TSTAT | EA*4X37L17A* | *96VTN0801716B* | 32000 | 48000 | 15.5 | 11 | 8.1 | 1.94 | 65 | 52 | 214381283
KENMORE | (C,H,T)VH837GKA2*+TSTAT | EA*4X37L17A* | *96VTN0801716B* | 32000 | 48000 | 15.5 | 11 | 8.1 | 1.94 | 65 | 52 | 214381284
TEMPSTAR | TVH837GKA2*+TSTAT | EA*4X37L17A* | *96VTN0801716B* | 32000 | 48000 | 15.5 | 11 | 8.1 | 1.94 | 65 | 52 | 214381285
CARRIER | 25VNA837A*031*+TSTAT | CAP**3717AL* | 58TP*B070V17**16 | 32000 | 48500 | 15.5 | 11 | 8.1 | 1.94 | 65 | 51 | 214381212
BRYANT HEATING AND COOLING SYSTEMS | 288BNV037*0**B*+TSTAT | CAP**3717AL* | 82*TB48070V17*** | 32000 | 48500 | 15.5 | 11 | 8.1 | 1.94 | 65 | 51 | 214381213
HEIL | HVH837GKA2*+TSTAT | EA*4X37L17A* | *80VTL0701716B* | 32000 | 48500 | 15.5 | 11 | 8.1 | 1.94 | 65 | 51 | 214381214
AIRQUEST | HVH837GKA2*+TSTAT | EA*4X37L17A* | *80VTL0701716B* | 32000 | 48500 | 15.5 | 11 | 8.1 | 1.94 | 65 | 51 | 214381215
ARCOAIRE | HVH837GKA2*+TSTAT | EA*4X37L17A* | *80VTL0701716B* | 32000 | 48500 | 15.5 | 11 | 8.1 | 1.94 | 65 | 51 | 214381216
COMFORTMAKER | CVH837GKA2*+TSTAT | EA*4X37L17A* | *80VTL0701716B* | 32000 | 48500 | 15.5 | 11 | 8.1 | 1.94 | 65 | 51 | 214381217
DAY & NIGHT | CVH837GKA2*+TSTAT | EA*4X37L17A* | *80VTL0701716B* | 32000 | 48500 | 15.5 | 11 | 8.1 | 1.94 | 65 | 51 | 214381218
KEEPRITE | CVH837GKA2*+TSTAT | EA*4X37L17A* | *80VTL0701716B* | 32000 | 48500 | 15.5 | 11 | 8.1 | 1.94 | 65 | 51 | 214381219
KENMORE | (C,H,T)VH837GKA2*+TSTAT | EA*4X37L17A* | *80VTL0701716B* | 32000 | 48500 | 15.5 | 11 | 8.1 | 1.94 | 65 | 51 | 214381220
TEMPSTAR | TVH837GKA2*+TSTAT | EA*4X37L17A* | *80VTL0701716B* | 32000 | 48500 | 15.5 | 11 | 8.1 | 1.94 | 65 | 51 | 214381221
CARRIER | 25VNA837A*031*+TSTAT | CAP**3717AL* | 58TP*B090V17**16 | 32200 | 48500 | 15.5 | 11 | 8.1 | 1.94 | 65 | 51 | 214381222
BRYANT HEATING AND COOLING SYSTEMS | 288BNV037*0**B*+TSTAT | CAP**3717AL* | 82*TB48090V17*** | 32200 | 48500 | 15.5 | 11 | 8.1 | 1.94 | 65 | 51 | 214381223
CARRIER | 25VNA837A*031*+TSTAT | CAP**3717AL* | 59CU5B060C17**16 | 31400 | 47500 | 15.5 | 11 | 8.1 | 1.92 | 65 | 51 | 213768900
BRYANT HEATING AND COOLING SYSTEMS | 288BNV037*0**B*+TSTAT | CAP**3717AL* | 935CB48060C17*** | 31400 | 47500 | 15.5 | 11 | 8.1 | 1.92 | 65 | 51 | 213768901
HEIL | HVH837GKA2*+TSTAT | EA*4X37L17A* | *95CSU0601716B* | 31400 | 47500 | 15.5 | 11 | 8.1 | 1.92 | 65 | 51 | 213768902
AIRQUEST | HVH837GKA2*+TSTAT | EA*4X37L17A* | *95CSU0601716B* | 31400 | 47500 | 15.5 | 11 | 8.1 | 1.92 | 65 | 51 | 213768903
ARCOAIRE | HVH837GKA2*+TSTAT | EA*4X37L17A* | *95CSU0601716B* | 31400 | 47500 | 15.5 | 11 | 8.1 | 1.92 | 65 | 51 | 213768904
COMFORTMAKER | CVH837GKA2*+TSTAT | EA*4X37L17A* | *95CSU0601716B* | 31400 | 47500 | 15.5 | 11 | 8.1 | 1.92 | 65 | 51 | 213768905
DAY & NIGHT | CVH837GKA2*+TSTAT | EA*4X37L17A* | *95CSU0601716B* | 31400 | 47500 | 15.5 | 11 | 8.1 | 1.92 | 65 | 51 | 213768906
ARCOAIRE | HVH837GKA**+TSTAT | EA*4X25L17A* | *80CTL0701412B* | 31600 | 47000 | 16 | 11 | 8.1 | 1.94 | 66 | 52 | 213765214
COMFORTMAKER | CVH837GKA**+TSTAT | EA*4X25L17A* | *80CTL0701412B* | 31600 | 47000 | 16 | 11 | 8.1 | 1.94 | 66 | 52 | 213765215
DAY & NIGHT | CVH837GKA**+TSTAT | EA*4X25L17A* | *80CTL0701412B* | 31600 | 47000 | 16 | 11 | 8.1 | 1.94 | 66 | 52 | 213765216
KEEPRITE | CVH837GKA**+TSTAT | EA*4X25L17A* | *80CTL0701412B* | 31600 | 47000 | 16 | 11 | 8.1 | 1.94 | 66 | 52 | 213765217
KENMORE | (C,H,T)VH837GKA**+TSTAT | EA*4X25L17A* | *80CTL0701412B* | 31600 | 47000 | 16 | 11 | 8.1 | 1.94 | 66 | 52 | 213765218
TEMPSTAR | TVH837GKA**+TSTAT | EA*4X25L17A* | *80CTL0701412B* | 31600 | 47000 | 16 | 11 | 8.1 | 1.94 | 66 | 52 | 213765219
CARRIER | 25VNA837A*030*+TSTAT | CAP**2517AL* | 58TN*B070C17**16 | 31600 | 47000 | 16 | 11 | 8.1 | 1.94 | 66 | 52 | 213765220
BRYANT HEATING AND COOLING SYSTEMS | 288BNV037*0**A*+TSTAT | CAP**2517AL* | 88*TB48070C17*** | 31600 | 47000 | 16 | 11 | 8.1 | 1.94 | 66 | 52 | 213765221
HEIL | HVH837GKA**+TSTAT | EA*4X25L17A* | *80CTL0701716B* | 31600 | 47000 | 16 | 11 | 8.1 | 1.94 | 66 | 52 | 213765222
AIRQUEST | HVH837GKA**+TSTAT | EA*4X25L17A* | *80CTL0701716B* | 31600 | 47000 | 16 | 11 | 8.1 | 1.94 | 66 | 52 | 213765223
ARCOAIRE | HVH837GKA**+TSTAT | EA*4X25L17A* | *80CTL0701716B* | 31600 | 47000 | 16 | 11 | 8.1 | 1.94 | 66 | 52 | 213765224
COMFORTMAKER | CVH837GKA**+TSTAT | EA*4X25L17A* | *80CTL0701716B* | 31600 | 47000 | 16 | 11 | 8.1 | 1.94 | 66 | 52 | 213765225
DAY & NIGHT | CVH837GKA**+TSTAT | EA*4X25L17A* | *80CTL0701716B* | 31600 | 47000 | 16 | 11 | 8.1 | 1.94 | 66 | 52 | 213765226
KEEPRITE | CVH837GKA**+TSTAT | EA*4X25L17A* | *80CTL0701716B* | 31600 | 47000 | 16 | 11 | 8.1 | 1.94 | 66 | 52 | 213765227
KENMORE | (C,H,T)VH837GKA**+TSTAT | EA*4X25L17A* | *80CTL0701716B* | 31600 | 47000 | 16 | 11 | 8.1 | 1.94 | 66 | 52 | 213765228
TEMPSTAR | TVH837GKA**+TSTAT | EA*4X25L17A* | *80CTL0701716B* | 31600 | 47000 | 16 | 11 | 8.1 | 1.94 | 66 | 52 | 213765229
CARRIER | 25VNA837A*030*+TSTAT | CAP**2517AL* | 58TN*B090C17**16 | 31600 | 47000 | 16 | 11 | 8.1 | 1.94 | 66 | 52 | 213765230
BRYANT HEATING AND COOLING SYSTEMS | 288BNV037*0**A*+TSTAT | CAP**2517AL* | 88*TB48090C17*** | 31600 | 47000 | 16 | 11 | 8.1 | 1.94 | 66 | 52 | 213765231
HEIL | HVH837GKA**+TSTAT | EA*4X25L17A* | *80CTL0901716B* | 31600 | 47000 | 16 | 11 | 8.1 | 1.94 | 66 | 52 | 213765232
AIRQUEST | HVH837GKA**+TSTAT | EA*4X25L17A* | *80CTL0901716B* | 31600 | 47000 | 16 | 11 | 8.1 | 1.94 | 66 | 52 | 213765233
ARCOAIRE | HVH837GKA**+TSTAT | EA*4X25L17A* | *80CTL0901716B* | 31600 | 47000 | 16 | 11 | 8.1 | 1.94 | 66 | 52 | 213765234
COMFORTMAKER | CVH837GKA**+TSTAT | EA*4X25L17A* | *80CTL0901716B* | 31600 | 47000 | 16 | 11 | 8.1 | 1.94 | 66 | 52 | 213765235
BRYANT HEATING AND COOLING SYSTEMS | 288BNV037*0**B*+TSTAT | CAP**4221AL* | 926TC60100V21*** | 31800 | 49000 | 15.5 | 11 | 8.1 | 1.9 | 64 | 50 | 214381597
COMFORTMAKER | CVH837GKA2*+TSTAT | EA*4X43L21A* | *80CTL0901716B* | 31800 | 47000 | 16.5 | 11.5 | 8.1 | 1.96 | 66 | 52 | 213769185
DAY & NIGHT | CVH837GKA2*+TSTAT | EA*4X43L21A* | *80CTL0901716B* | 31800 | 47000 | 16.5 | 11.5 | 8.1 | 1.96 | 66 | 52 | 213769186
KEEPRITE | CVH837GKA2*+TSTAT | EA*4X43L21A* | *80CTL0901716B* | 31800 | 47000 | 16.5 | 11.5 | 8.1 | 1.96 | 66 | 52 | 213769187
KENMORE | (C,H,T)VH837GKA2*+TSTAT | EA*4X43L21A* | *80CTL0901716B* | 31800 | 47000 | 16.5 | 11.5 | 8.1 | 1.96 | 66 | 52 | 213769188
TEMPSTAR | TVH837GKA2*+TSTAT | EA*4X43L21A* | *80CTL0901716B* | 31800 | 47000 | 16.5 | 11.5 | 8.1 | 1.96 | 66 | 52 | 213769189
CARRIER | 25VNA837A*031*+TSTAT | CAP**4321AL* | 58TN*B090C21**20 | 31800 | 47000 | 16.5 | 11.5 | 8.1 | 1.96 | 66 | 52 | 213769190
BRYANT HEATING AND COOLING SYSTEMS | 288BNV037*0**B*+TSTAT | CAP**4321AL* | 88*TB60090C21*** | 31800 | 47000 | 16.5 | 11.5 | 8.1 | 1.96 | 66 | 52 | 213769191
HEIL | HVH837GKA2*+TSTAT | EA*4X43L21A* | *80CTL0902120B* | 31800 | 47000 | 16.5 | 11.5 | 8.1 | 1.96 | 66 | 52 | 213769192
ARCOAIRE | HVH837GKA2*+TSTAT | EA*4X43L21A* | *80CTL0902120B* | 31800 | 47000 | 16.5 | 11.5 | 8.1 | 1.96 | 66 | 52 | 213769194
AIRQUEST | HVH837GKA2*+TSTAT | EA*4X43L21A* | *80CTL0902120B* | 31800 | 47000 | 16.5 | 11.5 | 8.1 | 1.96 | 66 | 52 | 213769193
COMFORTMAKER | CVH837GKA2*+TSTAT | EA*4X43L21A* | *80CTL0902120B* | 31800 | 47000 | 16.5 | 11.5 | 8.1 | 1.96 | 66 | 52 | 213769195
DAY & NIGHT | CVH837GKA2*+TSTAT | EA*4X43L21A* | *80CTL0902120B* | 31800 | 47000 | 16.5 | 11.5 | 8.1 | 1.96 | 66 | 52 | 213769196
KEEPRITE | CVH837GKA2*+TSTAT | EA*4X43L21A* | *80CTL0902120B* | 31800 | 47000 | 16.5 | 11.5 | 8.1 | 1.96 | 66 | 52 | 213769197
KENMORE | (C,H,T)VH837GKA2*+TSTAT | EA*4X43L21A* | *80CTL0902120B* | 31800 | 47000 | 16.5 | 11.5 | 8.1 | 1.96 | 66 | 52 | 213769198
TEMPSTAR | TVH837GKA2*+TSTAT | EA*4X43L21A* | *80CTL0902120B* | 31800 | 47000 | 16.5 | 11.5 | 8.1 | 1.96 | 66 | 52 | 213769199
CARRIER | 25VNA837A*031*+TSTAT | CAP**4321AL* | 58TN*B110C21**20 | 32000 | 47000 | 16.5 | 11 | 8.1 | 1.96 | 66 | 52 | 213769200
BRYANT HEATING AND COOLING SYSTEMS | 288BNV037*0**B*+TSTAT | CAP**4321AL* | 88*TB60110C21*** | 32000 | 47000 | 16.5 | 11 | 8.1 | 1.96 | 66 | 52 | 213769201
HEIL | HVH837GKA2*+TSTAT | EA*4X43L21A* | *80CTL1102120B* | 32000 | 47000 | 16.5 | 11 | 8.1 | 1.96 | 66 | 52 | 213769202
AIRQUEST | HVH837GKA2*+TSTAT | EA*4X43L21A* | *80CTL1102120B* | 32000 | 47000 | 16.5 | 11 | 8.1 | 1.96 | 66 | 52 | 213769203
ARCOAIRE | HVH837GKA2*+TSTAT | EA*4X43L21A* | *80CTL1102120B* | 32000 | 47000 | 16.5 | 11 | 8.1 | 1.96 | 66 | 52 | 213769204
COMFORTMAKER | CVH837GKA2*+TSTAT | EA*4X43L21A* | *80CTL1102120B* | 32000 | 47000 | 16.5 | 11 | 8.1 | 1.96 | 66 | 52 | 213769205
DAY & NIGHT | CVH837GKA2*+TSTAT | EA*4X43L21A* | *80CTL1102120B* | 32000 | 47000 | 16.5 | 11 | 8.1 | 1.96 | 66 | 52 | 213769206
KEEPRITE | CVH837GKA2*+TSTAT | EA*4X43L21A* | *80CTL1102120B* | 32000 | 47000 | 16.5 | 11 | 8.1 | 1.96 | 66 | 52 | 213769207
KENMORE | (C,H,T)VH837GKA2*+TSTAT | EA*4X43L21A* | *80CTL1102120B* | 32000 | 47000 | 16.5 | 11 | 8.1 | 1.96 | 66 | 52 | 213769208
AIRQUEST | HVH837GKA2*+TSTAT | EA*4X43L21A* | *80CTL0701716B* | 31800 | 47000 | 16 | 11 | 8.1 | 1.96 | 66 | 52 | 213769173
ARCOAIRE | HVH837GKA2*+TSTAT | EA*4X43L21A* | *80CTL0701716B* | 31800 | 47000 | 16 | 11 | 8.1 | 1.96 | 66 | 52 | 213769174
COMFORTMAKER | CVH837GKA2*+TSTAT | EA*4X43L21A* | *80CTL0701716B* | 31800 | 47000 | 16 | 11 | 8.1 | 1.96 | 66 | 52 | 213769175
DAY & NIGHT | CVH837GKA2*+TSTAT | EA*4X43L21A* | *80CTL0701716B* | 31800 | 47000 | 16 | 11 | 8.1 | 1.96 | 66 | 52 | 213769176
KEEPRITE | CVH837GKA2*+TSTAT | EA*4X43L21A* | *80CTL0701716B* | 31800 | 47000 | 16 | 11 | 8.1 | 1.96 | 66 | 52 | 213769177
KENMORE | (C,H,T)VH837GKA2*+TSTAT | EA*4X43L21A* | *80CTL0701716B* | 31800 | 47000 | 16 | 11 | 8.1 | 1.96 | 66 | 52 | 213769178
TEMPSTAR | TVH837GKA2*+TSTAT | EA*4X43L21A* | *80CTL0701716B* | 31800 | 47000 | 16 | 11 | 8.1 | 1.96 | 66 | 52 | 213769179
CARRIER | 25VNA837A*031*+TSTAT | CAP**4321AL* | 58TN*B070C21**20 | 32000 | 47000 | 16.5 | 11.5 | 8.1 | 1.96 | 66 | 52 | 213750720
BRYANT HEATING AND COOLING SYSTEMS | 288BNV037*0**B*+TSTAT | CAP**4321AL* | 88*TB60070C21*** | 32000 | 47000 | 16.5 | 11.5 | 8.1 | 1.96 | 66 | 52 | 213750721
HEIL | HVH837GKA2*+TSTAT | EA*4X43L21A* | *80CTL0702120B* | 32000 | 47000 | 16.5 | 11.5 | 8.1 | 1.96 | 66 | 52 | 213750722
AIRQUEST | HVH837GKA2*+TSTAT | EA*4X43L21A* | *80CTL0702120B* | 32000 | 47000 | 16.5 | 11.5 | 8.1 | 1.96 | 66 | 52 | 213750723
ARCOAIRE | HVH837GKA2*+TSTAT | EA*4X43L21A* | *80CTL0702120B* | 32000 | 47000 | 16.5 | 11.5 | 8.1 | 1.96 | 66 | 52 | 213750724
DAY & NIGHT | CVH837GKA2*+TSTAT | EA*4X43L21A* | *80CTL0702120B* | 32000 | 47000 | 16.5 | 11.5 | 8.1 | 1.96 | 66 | 52 | 213750726
TEMPSTAR | TVH837GKA**+TSTAT | EA*4X25L17A* | *97CMN0801714B* | 31800 | 47500 | 16 | 11 | 8.1 | 1.94 | 65 | 51 | 213765269
CARRIER | 25VNA837A*030*+TSTAT | CAP**2517AL* | 59TN6C060C17**14 | 31600 | 46500 | 16 | 11 | 8.1 | 1.96 | 66 | 53 | 213765280
BRYANT HEATING AND COOLING SYSTEMS | 288BNV037*0**A*+TSTAT | CAP**2517AL* | 986TD42060C17*** | 31600 | 46500 | 16 | 11 | 8.1 | 1.96 | 66 | 53 | 213765281
HEIL | HVH837GKA**+TSTAT | EA*4X25L17A* | *96CTN0601714B* | 31600 | 46500 | 16 | 11 | 8.1 | 1.96 | 66 | 53 | 213765282
AIRQUEST | HVH837GKA**+TSTAT | EA*4X25L17A* | *96CTN0601714B* | 31600 | 46500 | 16 | 11 | 8.1 | 1.96 | 66 | 53 | 213765283
ARCOAIRE | HVH837GKA**+TSTAT | EA*4X25L17A* | *96CTN0601714B* | 31600 | 46500 | 16 | 11 | 8.1 | 1.96 | 66 | 53 | 213765284
COMFORTMAKER | CVH837GKA**+TSTAT | EA*4X25L17A* | *96CTN0601714B* | 31600 | 46500 | 16 | 11 | 8.1 | 1.96 | 66 | 53 | 213765285
DAY & NIGHT | CVH837GKA**+TSTAT | EA*4X25L17A* | *96CTN0601714B* | 31600 | 46500 | 16 | 11 | 8.1 | 1.96 | 66 | 53 | 213765286
KEEPRITE | CVH837GKA**+TSTAT | EA*4X25L17A* | *96CTN0601714B* | 31600 | 46500 | 16 | 11 | 8.1 | 1.96 | 66 | 53 | 213765287
KENMORE | (C,H,T)VH837GKA**+TSTAT | EA*4X25L17A* | *96CTN0601714B* | 31600 | 46500 | 16 | 11 | 8.1 | 1.96 | 66 | 53 | 213765288
TEMPSTAR | TVH837GKA**+TSTAT | EA*4X25L17A* | *96CTN0601714B* | 31600 | 46500 | 16 | 11 | 8.1 | 1.96 | 66 | 53 | 213765289
CARRIER | 25VNA837A*030*+TSTAT | CAP**2517AL* | 59TN6C080C17**14 | 31800 | 47000 | 16 | 11 | 8.1 | 1.94 | 66 | 52 | 213765290
BRYANT HEATING AND COOLING SYSTEMS | 288BNV037*0**A*+TSTAT | CAP**2517AL* | 986TD42080C17*** | 31800 | 47000 | 16 | 11 | 8.1 | 1.94 | 66 | 52 | 213765291
HEIL | HVH837GKA**+TSTAT | EA*4X25L17A* | *96CTN0801714B* | 31800 | 47000 | 16 | 11 | 8.1 | 1.94 | 66 | 52 | 213765292
AIRQUEST | HVH837GKA**+TSTAT | EA*4X25L17A* | *96CTN0801714B* | 31800 | 47000 | 16 | 11 | 8.1 | 1.94 | 66 | 52 | 213765293
ARCOAIRE | HVH837GKA**+TSTAT | EA*4X25L17A* | *96CTN0801714B* | 31800 | 47000 | 16 | 11 | 8.1 | 1.94 | 66 | 52 | 213765294
COMFORTMAKER | CVH837GKA**+TSTAT | EA*4X25L17A* | *96CTN0801714B* | 31800 | 47000 | 16 | 11 | 8.1 | 1.94 | 66 | 52 | 213765295
DAY & NIGHT | CVH837GKA**+TSTAT | EA*4X25L17A* | *96CTN0801714B* | 31800 | 47000 | 16 | 11 | 8.1 | 1.94 | 66 | 52 | 213765296
KEEPRITE | CVH837GKA**+TSTAT | EA*4X25L17A* | *96CTN0801714B* | 31800 | 47000 | 16 | 11 | 8.1 | 1.94 | 66 | 52 | 213765297
KENMORE | (C,H,T)VH837GKA**+TSTAT | EA*4X25L17A* | *96CTN0801714B* | 31800 | 47000 | 16 | 11 | 8.1 | 1.94 | 66 | 52 | 213765298
TEMPSTAR | TVH837GKA**+TSTAT | EA*4X25L17A* | *96CTN0801714B* | 31800 | 47000 | 16 | 11 | 8.1 | 1.94 | 66 | 52 | 213765299
CARRIER | 25VNA837A*030*+TSTAT | CAP**3621AL* | 59TP6C100V21**22 | 31600 | 48500 | 16 | 11 | 8.1 | 1.88 | 64 | 50 | 214378629
BRYANT HEATING AND COOLING SYSTEMS | 288BNV037*0**A*+TSTAT | CAP**3621AL* | 926TC66100V21*** | 31600 | 48500 | 16 | 11 | 8.1 | 1.88 | 64 | 50 | 214378630
HEIL | HVH837GKA**+TSTAT | EA*4X36L21A* | *96VTN1002122B* | 31600 | 48500 | 16 | 11 | 8.1 | 1.88 | 64 | 50 | 214378631
AIRQUEST | HVH837GKA**+TSTAT | EA*4X36L21A* | *96VTN1002122B* | 31600 | 48500 | 16 | 11 | 8.1 | 1.88 | 64 | 50 | 214378632
ARCOAIRE | HVH837GKA**+TSTAT | EA*4X36L21A* | *96VTN1002122B* | 31600 | 48500 | 16 | 11 | 8.1 | 1.88 | 64 | 50 | 214378633
COMFORTMAKER | CVH837GKA**+TSTAT | EA*4X36L21A* | *96VTN1002122B* | 31600 | 48500 | 16 | 11 | 8.1 | 1.88 | 64 | 50 | 214378634
DAY & NIGHT | CVH837GKA**+TSTAT | EA*4X36L21A* | *96VTN1002122B* | 31600 | 48500 | 16 | 11 | 8.1 | 1.88 | 64 | 50 | 214378635
KENMORE | (C,H,T)VH837GKA**+TSTAT | EA*4X36L21A* | *96VTN1002122B* | 31600 | 48500 | 16 | 11 | 8.1 | 1.88 | 64 | 50 | 214378637
KEEPRITE | CVH837GKA**+TSTAT | EA*4X36L21A* | *96VTN1002122B* | 31600 | 48500 | 16 | 11 | 8.1 | 1.88 | 64 | 50 | 214378636
TEMPSTAR | TVH837GKA**+TSTAT | EA*4X36L21A* | *96VTN1002122B* | 31600 | 48500 | 16 | 11 | 8.1 | 1.88 | 64 | 50 | 214378638
DAY & NIGHT | CVH837GKA**+TSTAT | EHD4X48AAL | *80VSL0901716B* | 32600 | 48500 | 15.2 | 10.5 | 8.1 | 1.98 | 65 | 51 | 214379901
KEEPRITE | CVH837GKA**+TSTAT | EHD4X48AAL | *80VSL0901716B* | 32600 | 48500 | 15.2 | 10.5 | 8.1 | 1.98 | 65 | 51 | 214379902
KENMORE | (C,H,T)VH837GKA**+TSTAT | EHD4X48AAL | *80VSL0901716B* | 32600 | 48500 | 15.2 | 10.5 | 8.1 | 1.98 | 65 | 51 | 214379903
TEMPSTAR | TVH837GKA**+TSTAT | EHD4X48AAL | *80VSL0901716B* | 32600 | 48500 | 15.2 | 10.5 | 8.1 | 1.98 | 65 | 51 | 214379904
CARRIER | 25VNA837A*030*+TSTAT | CSPH*4812AL* | 58SP*B090V21**20 | 32800 | 48500 | 15.2 | 10.5 | 8.1 | 1.98 | 65 | 52 | 214379905
BRYANT HEATING AND COOLING SYSTEMS | 288BNV037*0**A*+TSTAT | CSPH*4812AL* | 82*SB60090V21*** | 32800 | 48500 | 15.2 | 10.5 | 8.1 | 1.98 | 65 | 52 | 214379906
HEIL | HVH837GKA**+TSTAT | EHD4X48AAL | *80VSL0902120B* | 32800 | 48500 | 15.2 | 10.5 | 8.1 | 1.98 | 65 | 52 | 214379907
AIRQUEST | HVH837GKA**+TSTAT | EHD4X48AAL | *80VSL0902120B* | 32800 | 48500 | 15.2 | 10.5 | 8.1 | 1.98 | 65 | 52 | 214379908
ARCOAIRE | HVH837GKA**+TSTAT | EHD4X48AAL | *80VSL0902120B* | 32800 | 48500 | 15.2 | 10.5 | 8.1 | 1.98 | 65 | 52 | 214379909
COMFORTMAKER | CVH837GKA**+TSTAT | EHD4X48AAL | *80VSL0902120B* | 32800 | 48500 | 15.2 | 10.5 | 8.1 | 1.98 | 65 | 52 | 214379910
DAY & NIGHT | CVH837GKA**+TSTAT | EHD4X48AAL | *80VSL0902120B* | 32800 | 48500 | 15.2 | 10.5 | 8.1 | 1.98 | 65 | 52 | 214379911
KEEPRITE | CVH837GKA**+TSTAT | EHD4X48AAL | *80VSL0902120B* | 32800 | 48500 | 15.2 | 10.5 | 8.1 | 1.98 | 65 | 52 | 214379912
KENMORE | (C,H,T)VH837GKA**+TSTAT | EHD4X48AAL | *80VSL0902120B* | 32800 | 48500 | 15.2 | 10.5 | 8.1 | 1.98 | 65 | 52 | 214379913
TEMPSTAR | TVH837GKA**+TSTAT | EHD4X48AAL | *80VSL0902120B* | 32800 | 48500 | 15.2 | 10.5 | 8.1 | 1.98 | 65 | 52 | 214379914
CARRIER | 25VNA837A*030*+TSTAT | CSPH*4812AL* | 58SP*B110V21**22 | 33000 | 48500 | 15.5 | 11 | 8.1 | 1.98 | 65 | 51 | 214379915
BRYANT HEATING AND COOLING SYSTEMS | 288BNV037*0**A*+TSTAT | CSPH*4812AL* | 82*SB66110V21*** | 33000 | 48500 | 15.5 | 11 | 8.1 | 1.98 | 65 | 51 | 214379916
HEIL | HVH837GKA**+TSTAT | EHD4X48AAL | *80VSL1102122B* | 33000 | 48500 | 15.5 | 11 | 8.1 | 1.98 | 65 | 51 | 214379917
AIRQUEST | HVH837GKA**+TSTAT | EHD4X48AAL | *80VSL1102122B* | 33000 | 48500 | 15.5 | 11 | 8.1 | 1.98 | 65 | 51 | 214379918
ARCOAIRE | HVH837GKA**+TSTAT | EHD4X48AAL | *80VSL1102122B* | 33000 | 48500 | 15.5 | 11 | 8.1 | 1.98 | 65 | 51 | 214379919
COMFORTMAKER | CVH837GKA**+TSTAT | EHD4X48AAL | *80VSL1102122B* | 33000 | 48500 | 15.5 | 11 | 8.1 | 1.98 | 65 | 51 | 214379920
DAY & NIGHT | CVH837GKA**+TSTAT | EHD4X48AAL | *80VSL1102122B* | 33000 | 48500 | 15.5 | 11 | 8.1 | 1.98 | 65 | 51 | 214379921
KEEPRITE | CVH837GKA**+TSTAT | EHD4X48AAL | *80VSL1102122B* | 33000 | 48500 | 15.5 | 11 | 8.1 | 1.98 | 65 | 51 | 214379922
KENMORE | (C,H,T)VH837GKA**+TSTAT | EHD4X48AAL | *80VSL1102122B* | 33000 | 48500 | 15.5 | 11 | 8.1 | 1.98 | 65 | 51 | 214379923
TEMPSTAR | TVH837GKA**+TSTAT | EHD4X48AAL | *80VSL1102122B* | 33000 | 48500 | 15.5 | 11 | 8.1 | 1.98 | 65 | 51 | 214379924
CARRIER | 25VNA837A*030*+TSTAT | CSPH*4812AL* | 58SP*B135V24**22 | 32800 | 48500 | 15.2 | 11 | 8.1 | 1.98 | 65 | 51 | 214379925
BRYANT HEATING AND COOLING SYSTEMS | 288BNV037*0**A*+TSTAT | CSPH*4812AL* | 82*SB66135V24*** | 32800 | 48500 | 15.2 | 11 | 8.1 | 1.98 | 65 | 51 | 214379926
HEIL | HVH837GKA**+TSTAT | EHD4X48AAL | *80VSL1352422B* | 32800 | 48500 | 15.2 | 11 | 8.1 | 1.98 | 65 | 51 | 214379927
AIRQUEST | HVH837GKA**+TSTAT | EHD4X48AAL | *80VSL1352422B* | 32800 | 48500 | 15.2 | 11 | 8.1 | 1.98 | 65 | 51 | 214379928
ARCOAIRE | HVH837GKA**+TSTAT | EHD4X48AAL | *80VSL1352422B* | 32800 | 48500 | 15.2 | 11 | 8.1 | 1.98 | 65 | 51 | 214379929
COMFORTMAKER | CVH837GKA**+TSTAT | EHD4X48AAL | *80VSL1352422B* | 32800 | 48500 | 15.2 | 11 | 8.1 | 1.98 | 65 | 51 | 214379930
DAY & NIGHT | CVH837GKA**+TSTAT | EHD4X48AAL | *80VSL1352422B* | 32800 | 48500 | 15.2 | 11 | 8.1 | 1.98 | 65 | 51 | 214379931
KENMORE | (C,H,T)VH837GKA**+TSTAT | EHD4X48AAL | *80VSL1352422B* | 32800 | 48500 | 15.2 | 11 | 8.1 | 1.98 | 65 | 51 | 214379933
KEEPRITE | CVH837GKA**+TSTAT | EHD4X48AAL | *80VSL1352422B* | 32800 | 48500 | 15.2 | 11 | 8.1 | 1.98 | 65 | 51 | 214379932
TEMPSTAR | TVH837GKA**+TSTAT | EHD4X48AAL | *80VSL1352422B* | 32800 | 48500 | 15.2 | 11 | 8.1 | 1.98 | 65 | 51 | 214379934
AIRQUEST | HVH837GKA**+TSTAT | EA*4X37L17A* | *80VSL0701716B* | 32000 | 48500 | 15.5 | 11 | 8.1 | 1.94 | 65 | 51 | 214378662
ARCOAIRE | HVH837GKA**+TSTAT | EA*4X37L17A* | *80VSL0701716B* | 32000 | 48500 | 15.5 | 11 | 8.1 | 1.94 | 65 | 51 | 214378663
COMFORTMAKER | CVH837GKA**+TSTAT | EA*4X37L17A* | *80VSL0701716B* | 32000 | 48500 | 15.5 | 11 | 8.1 | 1.94 | 65 | 51 | 214378664
DAY & NIGHT | CVH837GKA**+TSTAT | EA*4X37L17A* | *80VSL0701716B* | 32000 | 48500 | 15.5 | 11 | 8.1 | 1.94 | 65 | 51 | 214378665
KEEPRITE | CVH837GKA**+TSTAT | EA*4X37L17A* | *80VSL0701716B* | 32000 | 48500 | 15.5 | 11 | 8.1 | 1.94 | 65 | 51 | 214378666
KENMORE | (C,H,T)VH837GKA**+TSTAT | EA*4X37L17A* | *80VSL0701716B* | 32000 | 48500 | 15.5 | 11 | 8.1 | 1.94 | 65 | 51 | 214378667
TEMPSTAR | TVH837GKA**+TSTAT | EA*4X37L17A* | *80VSL0701716B* | 32000 | 48500 | 15.5 | 11 | 8.1 | 1.94 | 65 | 51 | 214378668
CARRIER | 25VNA837A*030*+TSTAT | CAP**3717AL* | 58SP*B090V17**16 | 32200 | 48500 | 15.5 | 11 | 8.1 | 1.94 | 65 | 51 | 214378669
BRYANT HEATING AND COOLING SYSTEMS | 288BNV037*0**A*+TSTAT | CAP**3717AL* | 82*SB48090V17*** | 32200 | 48500 | 15.5 | 11 | 8.1 | 1.94 | 65 | 51 | 214378670
HEIL | HVH837GKA**+TSTAT | EA*4X37L17A* | *80VSL0901716B* | 32200 | 48500 | 15.5 | 11 | 8.1 | 1.94 | 65 | 51 | 214378671
AIRQUEST | HVH837GKA**+TSTAT | EA*4X37L17A* | *80VSL0901716B* | 32200 | 48500 | 15.5 | 11 | 8.1 | 1.94 | 65 | 51 | 214378672
ARCOAIRE | HVH837GKA**+TSTAT | EA*4X37L17A* | *80VSL0901716B* | 32200 | 48500 | 15.5 | 11 | 8.1 | 1.94 | 65 | 51 | 214378673
COMFORTMAKER | CVH837GKA**+TSTAT | EA*4X37L17A* | *80VSL0901716B* | 32200 | 48500 | 15.5 | 11 | 8.1 | 1.94 | 65 | 51 | 214378674
DAY & NIGHT | CVH837GKA**+TSTAT | EA*4X37L17A* | *80VSL0901716B* | 32200 | 48500 | 15.5 | 11 | 8.1 | 1.94 | 65 | 51 | 214378675
KEEPRITE | CVH837GKA**+TSTAT | EA*4X37L17A* | *80VSL0901716B* | 32200 | 48500 | 15.5 | 11 | 8.1 | 1.94 | 65 | 51 | 214378676
KENMORE | (C,H,T)VH837GKA**+TSTAT | EA*4X37L17A* | *80VSL0901716B* | 32200 | 48500 | 15.5 | 11 | 8.1 | 1.94 | 65 | 51 | 214378677
TEMPSTAR | TVH837GKA**+TSTAT | EA*4X37L17A* | *80VSL0901716B* | 32200 | 48500 | 15.5 | 11 | 8.1 | 1.94 | 65 | 51 | 214378678
CARRIER | 25VNA837A*030*+TSTAT | CAP**3717AL* | 58TN*B045C17**12 | 31400 | 47500 | 15.5 | 11 | 8.1 | 1.92 | 65 | 52 | 213765700
BRYANT HEATING AND COOLING SYSTEMS | 288BNV037*0**A*+TSTAT | CAP**3717AL* | 88*TB36045C17*** | 31400 | 47500 | 15.5 | 11 | 8.1 | 1.92 | 65 | 52 | 213765701
HEIL | HVH837GKA**+TSTAT | EA*4X37L17A* | *80CTL0451712B* | 31400 | 47500 | 15.5 | 11 | 8.1 | 1.92 | 65 | 52 | 213765702
AIRQUEST | HVH837GKA**+TSTAT | EA*4X37L17A* | *80CTL0451712B* | 31400 | 47500 | 15.5 | 11 | 8.1 | 1.92 | 65 | 52 | 213765703
ARCOAIRE | HVH837GKA**+TSTAT | EA*4X37L17A* | *80CTL0451712B* | 31400 | 47500 | 15.5 | 11 | 8.1 | 1.92 | 65 | 52 | 213765704
COMFORTMAKER | CVH837GKA**+TSTAT | EA*4X37L17A* | *80CTL0451712B* | 31400 | 47500 | 15.5 | 11 | 8.1 | 1.92 | 65 | 52 | 213765705
DAY & NIGHT | CVH837GKA**+TSTAT | EA*4X37L17A* | *80CTL0451712B* | 31400 | 47500 | 15.5 | 11 | 8.1 | 1.92 | 65 | 52 | 213765706
DAY & NIGHT | CVH837GKA**+TSTAT | EA*4X43L21A* | *80VTL1102122B* | 33000 | 48500 | 16 | 11 | 8.5 | 2 | 65 | 52 | 214379163
KEEPRITE | CVH837GKA**+TSTAT | EA*4X43L21A* | *80VTL1102122B* | 33000 | 48500 | 16 | 11 | 8.5 | 2 | 65 | 52 | 214379164
KENMORE | (C,H,T)VH837GKA**+TSTAT | EA*4X43L21A* | *80VTL1102122B* | 33000 | 48500 | 16 | 11 | 8.5 | 2 | 65 | 52 | 214379165
TEMPSTAR | TVH837GKA**+TSTAT | EA*4X43L21A* | *80VTL1102122B* | 33000 | 48500 | 16 | 11 | 8.5 | 2 | 65 | 52 | 214379166
CARRIER | 25VNA837A*030*+TSTAT | CAP**4321AL* | 59CU5B060C17**16 | 31800 | 47000 | 16 | 11 | 8.1 | 1.96 | 66 | 52 | 213766350
BRYANT HEATING AND COOLING SYSTEMS | 288BNV037*0**A*+TSTAT | CAP**4321AL* | 935CB48060C17*** | 31800 | 47000 | 16 | 11 | 8.1 | 1.96 | 66 | 52 | 213766351
HEIL | HVH837GKA**+TSTAT | EA*4X43L21A* | *95CSU0601716B* | 31800 | 47000 | 16 | 11 | 8.1 | 1.96 | 66 | 52 | 213766352
AIRQUEST | HVH837GKA**+TSTAT | EA*4X43L21A* | *95CSU0601716B* | 31800 | 47000 | 16 | 11 | 8.1 | 1.96 | 66 | 52 | 213766353
ARCOAIRE | HVH837GKA**+TSTAT | EA*4X43L21A* | *95CSU0601716B* | 31800 | 47000 | 16 | 11 | 8.1 | 1.96 | 66 | 52 | 213766354
DAY & NIGHT | CVH837GKA**+TSTAT | EA*4X43L21A* | *95CSU0601716B* | 31800 | 47000 | 16 | 11 | 8.1 | 1.96 | 66 | 52 | 213766356
COMFORTMAKER | CVH837GKA**+TSTAT | EA*4X43L21A* | *95CSU0601716B* | 31800 | 47000 | 16 | 11 | 8.1 | 1.96 | 66 | 52 | 213766355
KEEPRITE | CVH837GKA**+TSTAT | EA*4X43L21A* | *95CSU0601716B* | 31800 | 47000 | 16 | 11 | 8.1 | 1.96 | 66 | 52 | 213766357
KENMORE | (C,H,T)VH837GKA**+TSTAT | EA*4X43L21A* | *95CSU0601716B* | 31800 | 47000 | 16 | 11 | 8.1 | 1.96 | 66 | 52 | 213766358
TEMPSTAR | TVH837GKA**+TSTAT | EA*4X43L21A* | *95CSU0601716B* | 31800 | 47000 | 16 | 11 | 8.1 | 1.96 | 66 | 52 | 213766359
DAY & NIGHT | CVH837GKA**+TSTAT | EA*4X48L21A* | *95CSU0802120B* | 31200 | 46000 | 15.5 | 11 | 8.1 | 1.94 | 66 | 53 | 213766546
KEEPRITE | CVH837GKA**+TSTAT | EA*4X48L21A* | *95CSU0802120B* | 31200 | 46000 | 15.5 | 11 | 8.1 | 1.94 | 66 | 53 | 213766547
KENMORE | (C,H,T)VH837GKA**+TSTAT | EA*4X48L21A* | *95CSU0802120B* | 31200 | 46000 | 15.5 | 11 | 8.1 | 1.94 | 66 | 53 | 213766548
TEMPSTAR | TVH837GKA**+TSTAT | EA*4X48L21A* | *95CSU0802120B* | 31200 | 46000 | 15.5 | 11 | 8.1 | 1.94 | 66 | 53 | 213766549
CARRIER | 25VNA837A*030*+TSTAT | CAP**4821AL* | 59CU5B100C21**22 | 31400 | 46000 | 16 | 11 | 8.1 | 1.96 | 66 | 53 | 213766550
BRYANT HEATING AND COOLING SYSTEMS | 288BNV037*0**A*+TSTAT | CAP**4821AL* | 935CB66100C21*** | 31400 | 46000 | 16 | 11 | 8.1 | 1.96 | 66 | 53 | 213766551
HEIL | HVH837GKA**+TSTAT | EA*4X48L21A* | *95CSU1002122B* | 31400 | 46000 | 16 | 11 | 8.1 | 1.96 | 66 | 53 | 213766552
AIRQUEST | HVH837GKA**+TSTAT | EA*4X48L21A* | *95CSU1002122B* | 31400 | 46000 | 16 | 11 | 8.1 | 1.96 | 66 | 53 | 213766553
ARCOAIRE | HVH837GKA**+TSTAT | EA*4X48L21A* | *95CSU1002122B* | 31400 | 46000 | 16 | 11 | 8.1 | 1.96 | 66 | 53 | 213766554
COMFORTMAKER | CVH837GKA**+TSTAT | EA*4X48L21A* | *95CSU1002122B* | 31400 | 46000 | 16 | 11 | 8.1 | 1.96 | 66 | 53 | 213766555
DAY & NIGHT | CVH837GKA**+TSTAT | EA*4X48L21A* | *95CSU1002122B* | 31400 | 46000 | 16 | 11 | 8.1 | 1.96 | 66 | 53 | 213766556
KEEPRITE | CVH837GKA**+TSTAT | EA*4X48L21A* | *95CSU1002122B* | 31400 | 46000 | 16 | 11 | 8.1 | 1.96 | 66 | 53 | 213766557
KENMORE | (C,H,T)VH837GKA**+TSTAT | EA*4X48L21A* | *95CSU1002122B* | 31400 | 46000 | 16 | 11 | 8.1 | 1.96 | 66 | 53 | 213766558
CARRIER | 25VNA837A*030*+TSTAT | CAP**4821AL* | 59MN7C060C17**14 | 31200 | 46500 | 16 | 11 | 8.1 | 1.94 | 66 | 52 | 213766560
TEMPSTAR | TVH837GKA**+TSTAT | EA*4X48L21A* | *95CSU1002122B* | 31400 | 46000 | 16 | 11 | 8.1 | 1.96 | 66 | 53 | 213766559
BRYANT HEATING AND COOLING SYSTEMS | 288BNV037*0**A*+TSTAT | CAP**4821AL* | 987MC42060C17*** | 31200 | 46500 | 16 | 11 | 8.1 | 1.94 | 66 | 52 | 213766561
HEIL | HVH837GKA**+TSTAT | EA*4X48L21A* | *97CMN0601714B* | 31200 | 46500 | 16 | 11 | 8.1 | 1.94 | 66 | 52 | 213766562
AIRQUEST | HVH837GKA**+TSTAT | EA*4X48L21A* | *97CMN0601714B* | 31200 | 46500 | 16 | 11 | 8.1 | 1.94 | 66 | 52 | 213766563
ARCOAIRE | HVH837GKA**+TSTAT | EA*4X48L21A* | *97CMN0601714B* | 31200 | 46500 | 16 | 11 | 8.1 | 1.94 | 66 | 52 | 213766564
COMFORTMAKER | CVH837GKA**+TSTAT | EA*4X48L21A* | *97CMN0601714B* | 31200 | 46500 | 16 | 11 | 8.1 | 1.94 | 66 | 52 | 213766565
DAY & NIGHT | CVH837GKA**+TSTAT | EA*4X48L21A* | *97CMN0601714B* | 31200 | 46500 | 16 | 11 | 8.1 | 1.94 | 66 | 52 | 213766566
KEEPRITE | CVH837GKA**+TSTAT | EA*4X48L21A* | *97CMN0601714B* | 31200 | 46500 | 16 | 11 | 8.1 | 1.94 | 66 | 52 | 213766567
KENMORE | (C,H,T)VH837GKA**+TSTAT | EA*4X48L21A* | *97CMN0601714B* | 31200 | 46500 | 16 | 11 | 8.1 | 1.94 | 66 | 52 | 213766568
TEMPSTAR | TVH837GKA**+TSTAT | EA*4X48L21A* | *97CMN0601714B* | 31200 | 46500 | 16 | 11 | 8.1 | 1.94 | 66 | 52 | 213766569
CARRIER | 25VNA837A*030*+TSTAT | CAP**4821AL* | 59MN7C060C21**20 | 31200 | 46500 | 16 | 11 | 8.1 | 1.94 | 66 | 52 | 213766570
BRYANT HEATING AND COOLING SYSTEMS | 288BNV037*0**A*+TSTAT | CAP**4821AL* | 987MC60060C21*** | 31200 | 46500 | 16 | 11 | 8.1 | 1.94 | 66 | 52 | 213766571
HEIL | HVH837GKA**+TSTAT | EA*4X48L21A* | *97CMN0602120B* | 31200 | 46500 | 16 | 11 | 8.1 | 1.94 | 66 | 52 | 213766572
AIRQUEST | HVH837GKA**+TSTAT | EA*4X43L21A* | *96CTN1002122B* | 31800 | 46500 | 16.5 | 11.5 | 8.1 | 1.96 | 66 | 52 | 213766463
KEEPRITE | CVH837GKA**+TSTAT | EA*4X37L17A* | *80CTL0451712B* | 31400 | 47500 | 15.5 | 11 | 8.1 | 1.92 | 65 | 52 | 213765707
KENMORE | (C,H,T)VH837GKA**+TSTAT | EA*4X37L17A* | *80CTL0451712B* | 31400 | 47500 | 15.5 | 11 | 8.1 | 1.92 | 65 | 52 | 213765708
TEMPSTAR | TVH837GKA**+TSTAT | EA*4X37L17A* | *80CTL0451712B* | 31400 | 47500 | 15.5 | 11 | 8.1 | 1.92 | 65 | 52 | 213765709
CARRIER | 25VNA837A*030*+TSTAT | CAP**3717AL* | 58TN*B070C14**12 | 31400 | 47000 | 16 | 11 | 8.1 | 1.92 | 66 | 52 | 213765710
BRYANT HEATING AND COOLING SYSTEMS | 288BNV037*0**A*+TSTAT | CAP**3717AL* | 88*TB36070C14*** | 31400 | 47000 | 16 | 11 | 8.1 | 1.92 | 66 | 52 | 213765711
HEIL | HVH837GKA**+TSTAT | EA*4X37L17A* | *80CTL0701412B* | 31400 | 47000 | 16 | 11 | 8.1 | 1.92 | 66 | 52 | 213765712
CARRIER | 25VNA837A*030*+TSTAT | CAP**3717AL* | 58TP*B070V17**16 | 32000 | 48500 | 15.5 | 11 | 8.1 | 1.94 | 65 | 51 | 214378691
BRYANT HEATING AND COOLING SYSTEMS | 288BNV037*0**A*+TSTAT | CAP**3717AL* | 82*TB48070V17*** | 32000 | 48500 | 15.5 | 11 | 8.1 | 1.94 | 65 | 51 | 214378692
HEIL | HVH837GKA**+TSTAT | EA*4X37L17A* | *80VTL0701716B* | 32000 | 48500 | 15.5 | 11 | 8.1 | 1.94 | 65 | 51 | 214378693
AIRQUEST | HVH837GKA**+TSTAT | EA*4X37L17A* | *80VTL0701716B* | 32000 | 48500 | 15.5 | 11 | 8.1 | 1.94 | 65 | 51 | 214378694
ARCOAIRE | HVH837GKA**+TSTAT | EA*4X37L17A* | *80VTL0701716B* | 32000 | 48500 | 15.5 | 11 | 8.1 | 1.94 | 65 | 51 | 214378695
COMFORTMAKER | CVH837GKA**+TSTAT | EA*4X37L17A* | *80VTL0701716B* | 32000 | 48500 | 15.5 | 11 | 8.1 | 1.94 | 65 | 51 | 214378696
DAY & NIGHT | CVH837GKA**+TSTAT | EA*4X37L17A* | *80VTL0701716B* | 32000 | 48500 | 15.5 | 11 | 8.1 | 1.94 | 65 | 51 | 214378697
KEEPRITE | CVH837GKA**+TSTAT | EA*4X37L17A* | *80VTL0701716B* | 32000 | 48500 | 15.5 | 11 | 8.1 | 1.94 | 65 | 51 | 214378698
KENMORE | (C,H,T)VH837GKA**+TSTAT | EA*4X37L17A* | *80VTL0701716B* | 32000 | 48500 | 15.5 | 11 | 8.1 | 1.94 | 65 | 51 | 214378699
TEMPSTAR | TVH837GKA**+TSTAT | EA*4X37L17A* | *80VTL0701716B* | 32000 | 48500 | 15.5 | 11 | 8.1 | 1.94 | 65 | 51 | 214378700
CARRIER | 25VNA837A*030*+TSTAT | CAP**3717AL* | 58TP*B090V17**16 | 32200 | 48500 | 15.5 | 11 | 8.1 | 1.94 | 65 | 51 | 214378701
BRYANT HEATING AND COOLING SYSTEMS | 288BNV037*0**A*+TSTAT | CAP**3717AL* | 82*TB48090V17*** | 32200 | 48500 | 15.5 | 11 | 8.1 | 1.94 | 65 | 51 | 214378702
CARRIER | 25VNA837A*030*+TSTAT | CAP**3717AL* | 59CU5B060C17**16 | 31400 | 47500 | 15.5 | 11 | 8.1 | 1.92 | 65 | 51 | 213765740
BRYANT HEATING AND COOLING SYSTEMS | 288BNV037*0**A*+TSTAT | CAP**3717AL* | 935CB48060C17*** | 31400 | 47500 | 15.5 | 11 | 8.1 | 1.92 | 65 | 51 | 213765741
HEIL | HVH837GKA**+TSTAT | EA*4X37L17A* | *95CSU0601716B* | 31400 | 47500 | 15.5 | 11 | 8.1 | 1.92 | 65 | 51 | 213765742
AIRQUEST | HVH837GKA**+TSTAT | EA*4X37L17A* | *95CSU0601716B* | 31400 | 47500 | 15.5 | 11 | 8.1 | 1.92 | 65 | 51 | 213765743
ARCOAIRE | HVH837GKA**+TSTAT | EA*4X37L17A* | *95CSU0601716B* | 31400 | 47500 | 15.5 | 11 | 8.1 | 1.92 | 65 | 51 | 213765744
COMFORTMAKER | CVH837GKA**+TSTAT | EA*4X37L17A* | *95CSU0601716B* | 31400 | 47500 | 15.5 | 11 | 8.1 | 1.92 | 65 | 51 | 213765745
DAY & NIGHT | CVH837GKA**+TSTAT | EA*4X37L17A* | *95CSU0601716B* | 31400 | 47500 | 15.5 | 11 | 8.1 | 1.92 | 65 | 51 | 213765746
KEEPRITE | CVH837GKA**+TSTAT | EA*4X37L17A* | *95CSU0601716B* | 31400 | 47500 | 15.5 | 11 | 8.1 | 1.92 | 65 | 51 | 213765747
BRYANT HEATING AND COOLING SYSTEMS | 288BNV037*0**A*+TSTAT | CAP**4821AL* | 987MC66100C21*** | 31200 | 46000 | 16.5 | 11 | 8.1 | 1.94 | 66 | 53 | 213766601
CARRIER | 25VNA837A*030*+TSTAT | CAP**4221AL* | 59TP6C080V21**20 | 31800 | 49000 | 15.5 | 10.5 | 8.1 | 1.9 | 64 | 50 | 214379064
BRYANT HEATING AND COOLING SYSTEMS | 288BNV037*0**A*+TSTAT | CAP**4221AL* | 926TC60080V21*** | 31800 | 49000 | 15.5 | 10.5 | 8.1 | 1.9 | 64 | 50 | 214379065
HEIL | HVH837GKA**+TSTAT | EA*4X42L21A* | *96VTN0802120B* | 31800 | 49000 | 15.5 | 10.5 | 8.1 | 1.9 | 64 | 50 | 214379066
AIRQUEST | HVH837GKA**+TSTAT | EA*4X42L21A* | *96VTN0802120B* | 31800 | 49000 | 15.5 | 10.5 | 8.1 | 1.9 | 64 | 50 | 214379067
COMFORTMAKER | CVH837GKA**+TSTAT | EA*4X42L21A* | *96VTN0802120B* | 31800 | 49000 | 15.5 | 10.5 | 8.1 | 1.9 | 64 | 50 | 214379069
ARCOAIRE | HVH837GKA**+TSTAT | EA*4X42L21A* | *96VTN0802120B* | 31800 | 49000 | 15.5 | 10.5 | 8.1 | 1.9 | 64 | 50 | 214379068
HEIL | HVH837GKA**+TSTAT | EA*4X48L21A* | *97CMN1002122B* | 31200 | 46000 | 16.5 | 11 | 8.1 | 1.94 | 66 | 53 | 213766602
DAY & NIGHT | CVH837GKA**+TSTAT | EA*4X42L21A* | *96VTN0802120B* | 31800 | 49000 | 15.5 | 10.5 | 8.1 | 1.9 | 64 | 50 | 214379070
KEEPRITE | CVH837GKA**+TSTAT | EA*4X42L21A* | *96VTN0802120B* | 31800 | 49000 | 15.5 | 10.5 | 8.1 | 1.9 | 64 | 50 | 214379071
KENMORE | (C,H,T)VH837GKA**+TSTAT | EA*4X42L21A* | *96VTN0802120B* | 31800 | 49000 | 15.5 | 10.5 | 8.1 | 1.9 | 64 | 50 | 214379072
TEMPSTAR | TVH837GKA**+TSTAT | EA*4X42L21A* | *96VTN0802120B* | 31800 | 49000 | 15.5 | 10.5 | 8.1 | 1.9 | 64 | 50 | 214379073
CARRIER | 25VNA837A*030*+TSTAT | CAP**4221AL* | 59TP6C100V21**20 | 31800 | 49000 | 15.5 | 11 | 8.1 | 1.9 | 64 | 50 | 214379074
AIRQUEST | HVH837GKA**+TSTAT | EA*4X48L21A* | *97CMN1002122B* | 31200 | 46000 | 16.5 | 11 | 8.1 | 1.94 | 66 | 53 | 213766603
CARRIER | 25VNA837A*030*+TSTAT | CAP**4221AL* | GG96VTAB60100C** | 31800 | 49000 | 15.5 | 11 | 8.1 | 1.9 | 64 | 50 | 214379075
BRYANT HEATING AND COOLING SYSTEMS | 288BNV037*0**A*+TSTAT | CAP**4221AL* | 926TC60100V21*** | 31800 | 49000 | 15.5 | 11 | 8.1 | 1.9 | 64 | 50 | 214379076
HEIL | HVH837GKA**+TSTAT | EA*4X42L21A* | *96VTN1002120B* | 31800 | 49000 | 15.5 | 11 | 8.1 | 1.9 | 64 | 50 | 214379077
AIRQUEST | HVH837GKA**+TSTAT | EA*4X42L21A* | *96VTN1002120B* | 31800 | 49000 | 15.5 | 11 | 8.1 | 1.9 | 64 | 50 | 214379078
ARCOAIRE | HVH837GKA**+TSTAT | EA*4X42L21A* | *96VTN1002120B* | 31800 | 49000 | 15.5 | 11 | 8.1 | 1.9 | 64 | 50 | 214379079
ARCOAIRE | HVH837GKA**+TSTAT | EA*4X48L21A* | *97CMN1002122B* | 31200 | 46000 | 16.5 | 11 | 8.1 | 1.94 | 66 | 53 | 213766604
COMFORTMAKER | CVH837GKA**+TSTAT | EA*4X48L21A* | *97CMN1002122B* | 31200 | 46000 | 16.5 | 11 | 8.1 | 1.94 | 66 | 53 | 213766605
COMFORTMAKER | CVH837GKA**+TSTAT | EA*4X42L21A* | *96VTN1002120B* | 31800 | 49000 | 15.5 | 11 | 8.1 | 1.9 | 64 | 50 | 214379080
DAY & NIGHT | CVH837GKA**+TSTAT | EA*4X42L21A* | *96VTN1002120B* | 31800 | 49000 | 15.5 | 11 | 8.1 | 1.9 | 64 | 50 | 214379081
DAY & NIGHT | CVH837GKA**+TSTAT | EA*4X48L21A* | *97CMN1002122B* | 31200 | 46000 | 16.5 | 11 | 8.1 | 1.94 | 66 | 53 | 213766606
KEEPRITE | CVH837GKA**+TSTAT | EA*4X48L21A* | *97CMN1002122B* | 31200 | 46000 | 16.5 | 11 | 8.1 | 1.94 | 66 | 53 | 213766607
KENMORE | (C,H,T)VH837GKA**+TSTAT | EA*4X48L21A* | *97CMN1002122B* | 31200 | 46000 | 16.5 | 11 | 8.1 | 1.94 | 66 | 53 | 213766608
TEMPSTAR | TVH837GKA**+TSTAT | EA*4X48L21A* | *97CMN1002122B* | 31200 | 46000 | 16.5 | 11 | 8.1 | 1.94 | 66 | 53 | 213766609
CARRIER | 25VNA837A*030*+TSTAT | CSPH*4812AL* | 59SP6B080V17**16 | 32600 | 49000 | 15.5 | 10 | 8.1 | 1.92 | 65 | 51 | 214379981
BRYANT HEATING AND COOLING SYSTEMS | 288BNV037*0**A*+TSTAT | CSPH*4812AL* | 926SB48080V17*** | 32600 | 49000 | 15.5 | 10 | 8.1 | 1.92 | 65 | 51 | 214379982
HEIL | HVH837GKA**+TSTAT | EHD4X48AAL | *96VSN0801716B* | 32600 | 49000 | 15.5 | 10 | 8.1 | 1.92 | 65 | 51 | 214379983
AIRQUEST | HVH837GKA**+TSTAT | EHD4X48AAL | *96VSN0801716B* | 32600 | 49000 | 15.5 | 10 | 8.1 | 1.92 | 65 | 51 | 214379984
ARCOAIRE | HVH837GKA**+TSTAT | EHD4X48AAL | *96VSN0801716B* | 32600 | 49000 | 15.5 | 10 | 8.1 | 1.92 | 65 | 51 | 214379985
COMFORTMAKER | CVH837GKA**+TSTAT | EHD4X48AAL | *96VSN0801716B* | 32600 | 49000 | 15.5 | 10 | 8.1 | 1.92 | 65 | 51 | 214379986
DAY & NIGHT | CVH837GKA**+TSTAT | EHD4X48AAL | *96VSN0801716B* | 32600 | 49000 | 15.5 | 10 | 8.1 | 1.92 | 65 | 51 | 214379987
KEEPRITE | CVH837GKA**+TSTAT | EHD4X48AAL | *96VSN0801716B* | 32600 | 49000 | 15.5 | 10 | 8.1 | 1.92 | 65 | 51 | 214379988
KENMORE | (C,H,T)VH837GKA**+TSTAT | EHD4X48AAL | *96VSN0801716B* | 32600 | 49000 | 15.5 | 10 | 8.1 | 1.92 | 65 | 51 | 214379989
TEMPSTAR | TVH837GKA**+TSTAT | EHD4X48AAL | *96VSN0801716B* | 32600 | 49000 | 15.5 | 10 | 8.1 | 1.92 | 65 | 51 | 214379990
BRYANT HEATING AND COOLING SYSTEMS | 288BNV037*0**B*+TSTAT | CAP**3721AL* | 82*TB66110V21*** | 33200 | 49000 | 16 | 11 | 8.5 | 2 | 65 | 51 | 214381349
AIRQUEST | HVH837GKA2*+TSTAT | EA*4X37L21A* | *80VTL1102122B* | 33200 | 49000 | 16 | 11 | 8.5 | 2 | 65 | 51 | 214381351
ARCOAIRE | HVH837GKA2*+TSTAT | EA*4X37L21A* | *80VTL1102122B* | 33200 | 49000 | 16 | 11 | 8.5 | 2 | 65 | 51 | 214381352
HEIL | HVH837GKA2*+TSTAT | EA*4X37L21A* | *80VTL1102122B* | 33200 | 49000 | 16 | 11 | 8.5 | 2 | 65 | 51 | 214381350
TEMPSTAR | TVH837GKA2*+TSTAT | EA*4X37L21A* | *80VTL1102122B* | 33200 | 49000 | 16 | 11 | 8.5 | 2 | 65 | 51 | 214381357
KENMORE | (C,H,T)VH837GKA2*+TSTAT | EA*4X37L21A* | *80VTL1102122B* | 33200 | 49000 | 16 | 11 | 8.5 | 2 | 65 | 51 | 214381356
KEEPRITE | CVH837GKA2*+TSTAT | EA*4X37L21A* | *80VTL1102122B* | 33200 | 49000 | 16 | 11 | 8.5 | 2 | 65 | 51 | 214381355
DAY & NIGHT | CVH837GKA2*+TSTAT | EA*4X37L21A* | *80VTL1102122B* | 33200 | 49000 | 16 | 11 | 8.5 | 2 | 65 | 51 | 214381354
COMFORTMAKER | CVH837GKA2*+TSTAT | EA*4X37L21A* | *80VTL1102122B* | 33200 | 49000 | 16 | 11 | 8.5 | 2 | 65 | 51 | 214381353
CARRIER | 25VNA837A*030*+TSTAT | CSPH*4812AL* | 59SP6B100V21**20 | 32800 | 49000 | 15.2 | 10.5 | 8.1 | 1.98 | 65 | 51 | 214380001
BRYANT HEATING AND COOLING SYSTEMS | 288BNV037*0**A*+TSTAT | CSPH*4812AL* | 926SB60100V21*** | 32800 | 49000 | 15.2 | 10.5 | 8.1 | 1.98 | 65 | 51 | 214380002
HEIL | HVH837GKA**+TSTAT | EHD4X48AAL | *96VSN1002120B* | 32800 | 49000 | 15.2 | 10.5 | 8.1 | 1.98 | 65 | 51 | 214380003
AIRQUEST | HVH837GKA**+TSTAT | EHD4X48AAL | *96VSN1002120B* | 32800 | 49000 | 15.2 | 10.5 | 8.1 | 1.98 | 65 | 51 | 214380004
ARCOAIRE | HVH837GKA**+TSTAT | EHD4X48AAL | *96VSN1002120B* | 32800 | 49000 | 15.2 | 10.5 | 8.1 | 1.98 | 65 | 51 | 214380005
COMFORTMAKER | CVH837GKA**+TSTAT | EHD4X48AAL | *96VSN1002120B* | 32800 | 49000 | 15.2 | 10.5 | 8.1 | 1.98 | 65 | 51 | 214380006
DAY & NIGHT | CVH837GKA**+TSTAT | EHD4X48AAL | *96VSN1002120B* | 32800 | 49000 | 15.2 | 10.5 | 8.1 | 1.98 | 65 | 51 | 214380007
KEEPRITE | CVH837GKA**+TSTAT | EHD4X48AAL | *96VSN1002120B* | 32800 | 49000 | 15.2 | 10.5 | 8.1 | 1.98 | 65 | 51 | 214380008
KENMORE | (C,H,T)VH837GKA**+TSTAT | EHD4X48AAL | *96VSN1002120B* | 32800 | 49000 | 15.2 | 10.5 | 8.1 | 1.98 | 65 | 51 | 214380009
TEMPSTAR | TVH837GKA**+TSTAT | EHD4X48AAL | *96VSN1002120B* | 32800 | 49000 | 15.2 | 10.5 | 8.1 | 1.98 | 65 | 51 | 214380010
CARRIER | 25VNA837A*030*+TSTAT | CSPH*4812AL* | 59SP6B120V24**22 | 32600 | 48500 | 15.2 | 11 | 8.1 | 1.98 | 65 | 51 | 214380011
BRYANT HEATING AND COOLING SYSTEMS | 288BNV037*0**A*+TSTAT | CSPH*4812AL* | 926SB66120V24*** | 32600 | 48500 | 15.2 | 11 | 8.1 | 1.98 | 65 | 51 | 214380012
HEIL | HVH837GKA**+TSTAT | EHD4X48AAL | *96VSN1202422B* | 32600 | 48500 | 15.2 | 11 | 8.1 | 1.98 | 65 | 51 | 214380013
AIRQUEST | HVH837GKA**+TSTAT | EHD4X48AAL | *96VSN1202422B* | 32600 | 48500 | 15.2 | 11 | 8.1 | 1.98 | 65 | 51 | 214380014
ARCOAIRE | HVH837GKA**+TSTAT | EHD4X48AAL | *96VSN1202422B* | 32600 | 48500 | 15.2 | 11 | 8.1 | 1.98 | 65 | 51 | 214380015
COMFORTMAKER | CVH837GKA**+TSTAT | EHD4X48AAL | *96VSN1202422B* | 32600 | 48500 | 15.2 | 11 | 8.1 | 1.98 | 65 | 51 | 214380016
DAY & NIGHT | CVH837GKA**+TSTAT | EHD4X48AAL | *96VSN1202422B* | 32600 | 48500 | 15.2 | 11 | 8.1 | 1.98 | 65 | 51 | 214380017
KEEPRITE | CVH837GKA**+TSTAT | EHD4X48AAL | *96VSN1202422B* | 32600 | 48500 | 15.2 | 11 | 8.1 | 1.98 | 65 | 51 | 214380018
TEMPSTAR | TVH837GKA**+TSTAT | EA*4X48L21A* | *80CTL0701716B* | 31200 | 46000 | 16 | 11 | 8.1 | 1.94 | 66 | 53 | 213766489
CARRIER | 25VNA837A*030*+TSTAT | CAP**4821AL* | 58TN*B070C21**20 | 31400 | 46500 | 16.5 | 11 | 8.1 | 1.94 | 66 | 52 | 213766490
BRYANT HEATING AND COOLING SYSTEMS | 288BNV037*0**A*+TSTAT | CAP**4821AL* | 88*TB60070C21*** | 31400 | 46500 | 16.5 | 11 | 8.1 | 1.94 | 66 | 52 | 213766491
HEIL | HVH837GKA**+TSTAT | EA*4X48L21A* | *80CTL0702120B* | 31400 | 46500 | 16.5 | 11 | 8.1 | 1.94 | 66 | 52 | 213766492
AIRQUEST | HVH837GKA**+TSTAT | EA*4X48L21A* | *80CTL0702120B* | 31400 | 46500 | 16.5 | 11 | 8.1 | 1.94 | 66 | 52 | 213766493
COMFORTMAKER | CVH837GKA**+TSTAT | EA*4X48L21A* | *80CTL0702120B* | 31400 | 46500 | 16.5 | 11 | 8.1 | 1.94 | 66 | 52 | 213766495
ARCOAIRE | HVH837GKA**+TSTAT | EA*4X48L21A* | *80CTL0702120B* | 31400 | 46500 | 16.5 | 11 | 8.1 | 1.94 | 66 | 52 | 213766494
DAY & NIGHT | CVH837GKA**+TSTAT | EA*4X48L21A* | *80CTL0702120B* | 31400 | 46500 | 16.5 | 11 | 8.1 | 1.94 | 66 | 52 | 213766496
KEEPRITE | CVH837GKA**+TSTAT | EA*4X61L24A* | *80CTL1102120B* | 32200 | 46000 | 16.5 | 11.7 | 8.1 | 1.96 | 66 | 52 | 213767117
KENMORE | (C,H,T)VH837GKA**+TSTAT | EA*4X61L24A* | *80CTL1102120B* | 32200 | 46000 | 16.5 | 11.7 | 8.1 | 1.96 | 66 | 52 | 213767118
TEMPSTAR | TVH837GKA**+TSTAT | EA*4X61L24A* | *80CTL1102120B* | 32200 | 46000 | 16.5 | 11.7 | 8.1 | 1.96 | 66 | 52 | 213767119
CARRIER | 25VNA837A*030*+TSTAT | CAP**6124AL* | 58TN*B135C24**22 | 32200 | 46000 | 16.5 | 11.7 | 8.1 | 1.94 | 65 | 52 | 213767120
BRYANT HEATING AND COOLING SYSTEMS | 288BNV037*0**A*+TSTAT | CAP**6124AL* | 88*TB66135C24*** | 32200 | 46000 | 16.5 | 11.7 | 8.1 | 1.94 | 65 | 52 | 213767121
HEIL | HVH837GKA**+TSTAT | EA*4X61L24A* | *80CTL1352422B* | 32200 | 46000 | 16.5 | 11.7 | 8.1 | 1.94 | 65 | 52 | 213767122
AIRQUEST | HVH837GKA**+TSTAT | EA*4X61L24A* | *80CTL1352422B* | 32200 | 46000 | 16.5 | 11.7 | 8.1 | 1.94 | 65 | 52 | 213767123
ARCOAIRE | HVH837GKA**+TSTAT | EA*4X61L24A* | *80CTL1352422B* | 32200 | 46000 | 16.5 | 11.7 | 8.1 | 1.94 | 65 | 52 | 213767124
COMFORTMAKER | CVH837GKA**+TSTAT | EA*4X61L24A* | *80CTL1352422B* | 32200 | 46000 | 16.5 | 11.7 | 8.1 | 1.94 | 65 | 52 | 213767125
DAY & NIGHT | CVH837GKA**+TSTAT | EA*4X61L24A* | *80CTL1352422B* | 32200 | 46000 | 16.5 | 11.7 | 8.1 | 1.94 | 65 | 52 | 213767126
KENMORE | (C,H,T)VH837GKA**+TSTAT | EA*4X61L24A* | *80CTL1352422B* | 32200 | 46000 | 16.5 | 11.7 | 8.1 | 1.94 | 65 | 52 | 213767128
KEEPRITE | CVH837GKA**+TSTAT | EA*4X61L24A* | *80CTL1352422B* | 32200 | 46000 | 16.5 | 11.7 | 8.1 | 1.94 | 65 | 52 | 213767127
TEMPSTAR | TVH837GKA**+TSTAT | EA*4X61L24A* | *80CTL1352422B* | 32200 | 46000 | 16.5 | 11.7 | 8.1 | 1.94 | 65 | 52 | 213767129
CARRIER | 25VNA837A*030*+TSTAT | CAP**6124AL* | 59CU5B080C21**20 | 32200 | 45500 | 16 | 11 | 8.1 | 1.94 | 66 | 53 | 213767130
BRYANT HEATING AND COOLING SYSTEMS | 288BNV037*0**A*+TSTAT | CAP**6124AL* | 935CB60080C21*** | 32200 | 45500 | 16 | 11 | 8.1 | 1.94 | 66 | 53 | 213767131
HEIL | HVH837GKA**+TSTAT | EA*4X61L24A* | *95CSU0802120B* | 32200 | 45500 | 16 | 11 | 8.1 | 1.94 | 66 | 53 | 213767132
AIRQUEST | HVH837GKA**+TSTAT | EA*4X61L24A* | *95CSU0802120B* | 32200 | 45500 | 16 | 11 | 8.1 | 1.94 | 66 | 53 | 213767133
ARCOAIRE | HVH837GKA**+TSTAT | EA*4X61L24A* | *95CSU0802120B* | 32200 | 45500 | 16 | 11 | 8.1 | 1.94 | 66 | 53 | 213767134
COMFORTMAKER | CVH837GKA**+TSTAT | EA*4X61L24A* | *95CSU0802120B* | 32200 | 45500 | 16 | 11 | 8.1 | 1.94 | 66 | 53 | 213767135
KEEPRITE | CVH837GKA**+TSTAT | EA*4X61L24A* | *95CSU0802120B* | 32200 | 45500 | 16 | 11 | 8.1 | 1.94 | 66 | 53 | 213767137
DAY & NIGHT | CVH837GKA**+TSTAT | EA*4X61L24A* | *95CSU0802120B* | 32200 | 45500 | 16 | 11 | 8.1 | 1.94 | 66 | 53 | 213767136
KENMORE | (C,H,T)VH837GKA**+TSTAT | EA*4X61L24A* | *95CSU0802120B* | 32200 | 45500 | 16 | 11 | 8.1 | 1.94 | 66 | 53 | 213767138
CARRIER | 25VNA837A*031*+TSTAT | CAP**2517AL* | 58TN*B070C14**12 | 31600 | 47000 | 16 | 11 | 8.1 | 1.94 | 66 | 52 | 213750160
BRYANT HEATING AND COOLING SYSTEMS | 288BNV037*0**B*+TSTAT | CAP**2517AL* | 88*TB36070C14*** | 31600 | 47000 | 16 | 11 | 8.1 | 1.94 | 66 | 52 | 213750161
HEIL | HVH837GKA2*+TSTAT | EA*4X25L17A* | *80CTL0701412B* | 31600 | 47000 | 16 | 11 | 8.1 | 1.94 | 66 | 52 | 213750162
AIRQUEST | HVH837GKA2*+TSTAT | EA*4X25L17A* | *80CTL0701412B* | 31600 | 47000 | 16 | 11 | 8.1 | 1.94 | 66 | 52 | 213750163
ARCOAIRE | HVH837GKA2*+TSTAT | EA*4X25L17A* | *80CTL0701412B* | 31600 | 47000 | 16 | 11 | 8.1 | 1.94 | 66 | 52 | 213750164
COMFORTMAKER | CVH837GKA2*+TSTAT | EA*4X25L17A* | *80CTL0701412B* | 31600 | 47000 | 16 | 11 | 8.1 | 1.94 | 66 | 52 | 213750165
DAY & NIGHT | CVH837GKA2*+TSTAT | EA*4X25L17A* | *80CTL0701412B* | 31600 | 47000 | 16 | 11 | 8.1 | 1.94 | 66 | 52 | 213750166
KEEPRITE | CVH837GKA2*+TSTAT | EA*4X25L17A* | *80CTL0701412B* | 31600 | 47000 | 16 | 11 | 8.1 | 1.94 | 66 | 52 | 213750167
KENMORE | (C,H,T)VH837GKA2*+TSTAT | EA*4X25L17A* | *80CTL0701412B* | 31600 | 47000 | 16 | 11 | 8.1 | 1.94 | 66 | 52 | 213750168
TEMPSTAR | TVH837GKA2*+TSTAT | EA*4X25L17A* | *80CTL0701412B* | 31600 | 47000 | 16 | 11 | 8.1 | 1.94 | 66 | 52 | 213750169
CARRIER | 25VNA837A*031*+TSTAT | CAP**2517AL* | 58TN*B070C17**16 | 31600 | 47000 | 16 | 11 | 8.1 | 1.94 | 66 | 52 | 213750170
BRYANT HEATING AND COOLING SYSTEMS | 288BNV037*0**B*+TSTAT | CAP**2517AL* | 88*TB48070C17*** | 31600 | 47000 | 16 | 11 | 8.1 | 1.94 | 66 | 52 | 213750171
HEIL | HVH837GKA2*+TSTAT | EA*4X25L17A* | *80CTL0701716B* | 31600 | 47000 | 16 | 11 | 8.1 | 1.94 | 66 | 52 | 213750172
AIRQUEST | HVH837GKA2*+TSTAT | EA*4X25L17A* | *80CTL0701716B* | 31600 | 47000 | 16 | 11 | 8.1 | 1.94 | 66 | 52 | 213750173
ARCOAIRE | HVH837GKA2*+TSTAT | EA*4X25L17A* | *80CTL0701716B* | 31600 | 47000 | 16 | 11 | 8.1 | 1.94 | 66 | 52 | 213750174
COMFORTMAKER | CVH837GKA2*+TSTAT | EA*4X25L17A* | *80CTL0701716B* | 31600 | 47000 | 16 | 11 | 8.1 | 1.94 | 66 | 52 | 213750175
DAY & NIGHT | CVH837GKA2*+TSTAT | EA*4X25L17A* | *80CTL0701716B* | 31600 | 47000 | 16 | 11 | 8.1 | 1.94 | 66 | 52 | 213750176
HEIL | HVH837GKA**+TSTAT | EA*4X61L21A* | *80CTL0701716B* | 32000 | 45500 | 16.5 | 11.5 | 8.1 | 1.94 | 66 | 53 | 213766922
AIRQUEST | HVH837GKA**+TSTAT | EA*4X61L21A* | *80CTL0701716B* | 32000 | 45500 | 16.5 | 11.5 | 8.1 | 1.94 | 66 | 53 | 213766923
ARCOAIRE | HVH837GKA**+TSTAT | EA*4X61L21A* | *80CTL0701716B* | 32000 | 45500 | 16.5 | 11.5 | 8.1 | 1.94 | 66 | 53 | 213766924
COMFORTMAKER | CVH837GKA**+TSTAT | EA*4X61L21A* | *80CTL0701716B* | 32000 | 45500 | 16.5 | 11.5 | 8.1 | 1.94 | 66 | 53 | 213766925
DAY & NIGHT | CVH837GKA**+TSTAT | EA*4X61L21A* | *80CTL0701716B* | 32000 | 45500 | 16.5 | 11.5 | 8.1 | 1.94 | 66 | 53 | 213766926
KEEPRITE | CVH837GKA**+TSTAT | EA*4X61L21A* | *80CTL0701716B* | 32000 | 45500 | 16.5 | 11.5 | 8.1 | 1.94 | 66 | 53 | 213766927
KENMORE | (C,H,T)VH837GKA**+TSTAT | EA*4X61L21A* | *80CTL0701716B* | 32000 | 45500 | 16.5 | 11.5 | 8.1 | 1.94 | 66 | 53 | 213766928
TEMPSTAR | TVH837GKA**+TSTAT | EA*4X61L21A* | *80CTL0701716B* | 32000 | 45500 | 16.5 | 11.5 | 8.1 | 1.94 | 66 | 53 | 213766929
CARRIER | 25VNA837A*030*+TSTAT | CAP**6121AL* | 58TN*B070C21**20 | 32200 | 46000 | 16.5 | 11.5 | 8.1 | 1.96 | 66 | 52 | 213766930
BRYANT HEATING AND COOLING SYSTEMS | 288BNV037*0**A*+TSTAT | CAP**6121AL* | 88*TB60070C21*** | 32200 | 46000 | 16.5 | 11.5 | 8.1 | 1.96 | 66 | 52 | 213766931
HEIL | HVH837GKA**+TSTAT | EA*4X61L21A* | *80CTL0702120B* | 32200 | 46000 | 16.5 | 11.5 | 8.1 | 1.96 | 66 | 52 | 213766932
AIRQUEST | HVH837GKA**+TSTAT | EA*4X61L21A* | *80CTL0702120B* | 32200 | 46000 | 16.5 | 11.5 | 8.1 | 1.96 | 66 | 52 | 213766933
ARCOAIRE | HVH837GKA**+TSTAT | EA*4X61L21A* | *80CTL0702120B* | 32200 | 46000 | 16.5 | 11.5 | 8.1 | 1.96 | 66 | 52 | 213766934
COMFORTMAKER | CVH837GKA**+TSTAT | EA*4X61L21A* | *80CTL0702120B* | 32200 | 46000 | 16.5 | 11.5 | 8.1 | 1.96 | 66 | 52 | 213766935
DAY & NIGHT | CVH837GKA**+TSTAT | EA*4X61L21A* | *80CTL0702120B* | 32200 | 46000 | 16.5 | 11.5 | 8.1 | 1.96 | 66 | 52 | 213766936
KEEPRITE | CVH837GKA**+TSTAT | EA*4X61L21A* | *80CTL0702120B* | 32200 | 46000 | 16.5 | 11.5 | 8.1 | 1.96 | 66 | 52 | 213766937
KENMORE | (C,H,T)VH837GKA**+TSTAT | EA*4X61L21A* | *80CTL0702120B* | 32200 | 46000 | 16.5 | 11.5 | 8.1 | 1.96 | 66 | 52 | 213766938
TEMPSTAR | TVH837GKA**+TSTAT | EA*4X61L21A* | *80CTL0702120B* | 32200 | 46000 | 16.5 | 11.5 | 8.1 | 1.96 | 66 | 52 | 213766939
CARRIER | 25VNA837A*030*+TSTAT | CAP**6121AL* | 58TN*B090C17**16 | 32000 | 45500 | 16.5 | 11.5 | 8.1 | 1.94 | 66 | 53 | 213766940
BRYANT HEATING AND COOLING SYSTEMS | 288BNV037*0**A*+TSTAT | CAP**6121AL* | 88*TB48090C17*** | 32000 | 45500 | 16.5 | 11.5 | 8.1 | 1.94 | 66 | 53 | 213766941
HEIL | HVH837GKA**+TSTAT | EA*4X61L21A* | *80CTL0901716B* | 32000 | 45500 | 16.5 | 11.5 | 8.1 | 1.94 | 66 | 53 | 213766942
TEMPSTAR | TVH837GKA**+TSTAT | EA*4X60L24A* | *97CMN0802120B* | 31600 | 45500 | 16.5 | 11.5 | 8.1 | 1.94 | 65 | 52 | 213766859
CARRIER | 25VNA837A*030*+TSTAT | CAP**6024AL* | 59MN7C100C21**22 | 31800 | 45500 | 16.5 | 11.5 | 8.1 | 1.94 | 65 | 52 | 213766860
HEIL | HVH837GKA**+TSTAT | EA*4X60L24A* | *97CMN1002122B* | 31800 | 45500 | 16.5 | 11.5 | 8.1 | 1.94 | 65 | 52 | 213766862
BRYANT HEATING AND COOLING SYSTEMS | 288BNV037*0**A*+TSTAT | CAP**6024AL* | 987MC66100C21*** | 31800 | 45500 | 16.5 | 11.5 | 8.1 | 1.94 | 65 | 52 | 213766861
AIRQUEST | HVH837GKA**+TSTAT | EA*4X60L24A* | *97CMN1002122B* | 31800 | 45500 | 16.5 | 11.5 | 8.1 | 1.94 | 65 | 52 | 213766863
COMFORTMAKER | CVH837GKA**+TSTAT | EA*4X60L24A* | *97CMN1002122B* | 31800 | 45500 | 16.5 | 11.5 | 8.1 | 1.94 | 65 | 52 | 213766865
ARCOAIRE | HVH837GKA**+TSTAT | EA*4X60L24A* | *97CMN1002122B* | 31800 | 45500 | 16.5 | 11.5 | 8.1 | 1.94 | 65 | 52 | 213766864
DAY & NIGHT | CVH837GKA**+TSTAT | EA*4X60L24A* | *97CMN1002122B* | 31800 | 45500 | 16.5 | 11.5 | 8.1 | 1.94 | 65 | 52 | 213766866
KEEPRITE | CVH837GKA**+TSTAT | EA*4X60L24A* | *97CMN1002122B* | 31800 | 45500 | 16.5 | 11.5 | 8.1 | 1.94 | 65 | 52 | 213766867
KENMORE | (C,H,T)VH837GKA**+TSTAT | EA*4X60L24A* | *97CMN1002122B* | 31800 | 45500 | 16.5 | 11.5 | 8.1 | 1.94 | 65 | 52 | 213766868
TEMPSTAR | TVH837GKA**+TSTAT | EA*4X60L24A* | *97CMN1002122B* | 31800 | 45500 | 16.5 | 11.5 | 8.1 | 1.94 | 65 | 52 | 213766869
CARRIER | 25VNA837A*030*+TSTAT | CAP**6024AL* | 59MN7C120C24**22 | 31800 | 45500 | 16.5 | 11.5 | 8.1 | 1.94 | 66 | 52 | 213766870
HEIL | HVH837GKA**+TSTAT | EA*4X60L24A* | *97CMN1202422B* | 31800 | 45500 | 16.5 | 11.5 | 8.1 | 1.94 | 66 | 52 | 213766872
BRYANT HEATING AND COOLING SYSTEMS | 288BNV037*0**A*+TSTAT | CAP**6024AL* | 987MC66120C24*** | 31800 | 45500 | 16.5 | 11.5 | 8.1 | 1.94 | 66 | 52 | 213766871
AIRQUEST | HVH837GKA**+TSTAT | EA*4X60L24A* | *97CMN1202422B* | 31800 | 45500 | 16.5 | 11.5 | 8.1 | 1.94 | 66 | 52 | 213766873
ARCOAIRE | HVH837GKA**+TSTAT | EA*4X60L24A* | *97CMN1202422B* | 31800 | 45500 | 16.5 | 11.5 | 8.1 | 1.94 | 66 | 52 | 213766874
COMFORTMAKER | CVH837GKA**+TSTAT | EA*4X60L24A* | *97CMN1202422B* | 31800 | 45500 | 16.5 | 11.5 | 8.1 | 1.94 | 66 | 52 | 213766875
KENMORE | (C,H,T)VH837GKA**+TSTAT | EA*4X60L24A* | *97CMN1202422B* | 31800 | 45500 | 16.5 | 11.5 | 8.1 | 1.94 | 66 | 52 | 213766878
DAY & NIGHT | CVH837GKA**+TSTAT | EA*4X60L24A* | *97CMN1202422B* | 31800 | 45500 | 16.5 | 11.5 | 8.1 | 1.94 | 66 | 52 | 213766876
KEEPRITE | CVH837GKA**+TSTAT | EA*4X60L24A* | *97CMN1202422B* | 31800 | 45500 | 16.5 | 11.5 | 8.1 | 1.94 | 66 | 52 | 213766877
TEMPSTAR | TVH837GKA**+TSTAT | EA*4X60L24A* | *97CMN1202422B* | 31800 | 45500 | 16.5 | 11.5 | 8.1 | 1.94 | 66 | 52 | 213766879
CARRIER | 25VNA837A*030*+TSTAT | CAP**6024AL* | 59TN6C080C21**20 | 31600 | 45000 | 16.5 | 11.5 | 8.1 | 1.94 | 66 | 53 | 213766880
AIRQUEST | HVH837GKA**+TSTAT | EA*4X61L21A* | *95CSU1002122B* | 32200 | 46000 | 16 | 11.7 | 8.1 | 1.96 | 66 | 52 | 213766993
ARCOAIRE | HVH837GKA**+TSTAT | EA*4X61L21A* | *95CSU1002122B* | 32200 | 46000 | 16 | 11.7 | 8.1 | 1.96 | 66 | 52 | 213766994
COMFORTMAKER | CVH837GKA**+TSTAT | EA*4X61L21A* | *95CSU1002122B* | 32200 | 46000 | 16 | 11.7 | 8.1 | 1.96 | 66 | 52 | 213766995
DAY & NIGHT | CVH837GKA**+TSTAT | EA*4X61L21A* | *95CSU1002122B* | 32200 | 46000 | 16 | 11.7 | 8.1 | 1.96 | 66 | 52 | 213766996
KEEPRITE | CVH837GKA**+TSTAT | EA*4X61L21A* | *95CSU1002122B* | 32200 | 46000 | 16 | 11.7 | 8.1 | 1.96 | 66 | 52 | 213766997
KENMORE | (C,H,T)VH837GKA**+TSTAT | EA*4X61L21A* | *95CSU1002122B* | 32200 | 46000 | 16 | 11.7 | 8.1 | 1.96 | 66 | 52 | 213766998
TEMPSTAR | TVH837GKA**+TSTAT | EA*4X61L21A* | *95CSU1002122B* | 32200 | 46000 | 16 | 11.7 | 8.1 | 1.96 | 66 | 52 | 213766999
CARRIER | 25VNA837A*030*+TSTAT | CAP**6121AL* | 59MN7C060C17**14 | 32000 | 46000 | 16 | 11.5 | 8.1 | 1.94 | 66 | 52 | 213767000
BRYANT HEATING AND COOLING SYSTEMS | 288BNV037*0**A*+TSTAT | CAP**6121AL* | 987MC42060C17*** | 32000 | 46000 | 16 | 11.5 | 8.1 | 1.94 | 66 | 52 | 213767001
HEIL | HVH837GKA**+TSTAT | EA*4X61L21A* | *97CMN0601714B* | 32000 | 46000 | 16 | 11.5 | 8.1 | 1.94 | 66 | 52 | 213767002
AIRQUEST | HVH837GKA**+TSTAT | EA*4X61L21A* | *97CMN0601714B* | 32000 | 46000 | 16 | 11.5 | 8.1 | 1.94 | 66 | 52 | 213767003
ARCOAIRE | HVH837GKA**+TSTAT | EA*4X61L21A* | *97CMN0601714B* | 32000 | 46000 | 16 | 11.5 | 8.1 | 1.94 | 66 | 52 | 213767004
COMFORTMAKER | CVH837GKA**+TSTAT | EA*4X61L21A* | *97CMN0601714B* | 32000 | 46000 | 16 | 11.5 | 8.1 | 1.94 | 66 | 52 | 213767005
DAY & NIGHT | CVH837GKA**+TSTAT | EA*4X61L21A* | *97CMN0601714B* | 32000 | 46000 | 16 | 11.5 | 8.1 | 1.94 | 66 | 52 | 213767006
KEEPRITE | CVH837GKA**+TSTAT | EA*4X61L21A* | *97CMN0601714B* | 32000 | 46000 | 16 | 11.5 | 8.1 | 1.94 | 66 | 52 | 213767007
KENMORE | (C,H,T)VH837GKA**+TSTAT | EA*4X61L21A* | *97CMN0601714B* | 32000 | 46000 | 16 | 11.5 | 8.1 | 1.94 | 66 | 52 | 213767008
TEMPSTAR | TVH837GKA**+TSTAT | EA*4X61L21A* | *97CMN0601714B* | 32000 | 46000 | 16 | 11.5 | 8.1 | 1.94 | 66 | 52 | 213767009
CARRIER | 25VNA837A*030*+TSTAT | CAP**6121AL* | 59MN7C060C21**20 | 32000 | 46000 | 16.5 | 11.5 | 8.1 | 1.94 | 66 | 52 | 213767010
BRYANT HEATING AND COOLING SYSTEMS | 288BNV037*0**A*+TSTAT | CAP**6121AL* | 987MC60060C21*** | 32000 | 46000 | 16.5 | 11.5 | 8.1 | 1.94 | 66 | 52 | 213767011
HEIL | HVH837GKA**+TSTAT | EA*4X61L21A* | *97CMN0602120B* | 32000 | 46000 | 16.5 | 11.5 | 8.1 | 1.94 | 66 | 52 | 213767012
KEEPRITE | CVH837GKA2*+TSTAT | EA*4X37L17A* | *95CSU0601716B* | 31400 | 47500 | 15.5 | 11 | 8.1 | 1.92 | 65 | 51 | 213768907
KENMORE | (C,H,T)VH837GKA2*+TSTAT | EA*4X37L17A* | *95CSU0601716B* | 31400 | 47500 | 15.5 | 11 | 8.1 | 1.92 | 65 | 51 | 213768908
TEMPSTAR | TVH837GKA2*+TSTAT | EA*4X37L17A* | *95CSU0601716B* | 31400 | 47500 | 15.5 | 11 | 8.1 | 1.92 | 65 | 51 | 213768909
CARRIER | 25VNA837A*031*+TSTAT | CAP**3717AL* | 59MN7C060C17**14 | 31400 | 47500 | 15.5 | 10.5 | 8.1 | 1.92 | 65 | 51 | 213750430
BRYANT HEATING AND COOLING SYSTEMS | 288BNV037*0**B*+TSTAT | CAP**3717AL* | 987MC42060C17*** | 31400 | 47500 | 15.5 | 10.5 | 8.1 | 1.92 | 65 | 51 | 213750431
HEIL | HVH837GKA2*+TSTAT | EA*4X37L17A* | *97CMN0601714B* | 31400 | 47500 | 15.5 | 10.5 | 8.1 | 1.92 | 65 | 51 | 213750432
AIRQUEST | HVH837GKA2*+TSTAT | EA*4X37L17A* | *97CMN0601714B* | 31400 | 47500 | 15.5 | 10.5 | 8.1 | 1.92 | 65 | 51 | 213750433
ARCOAIRE | HVH837GKA2*+TSTAT | EA*4X37L17A* | *97CMN0601714B* | 31400 | 47500 | 15.5 | 10.5 | 8.1 | 1.92 | 65 | 51 | 213750434
DAY & NIGHT | CVH837GKA2*+TSTAT | EA*4X37L17A* | *97CMN0601714B* | 31400 | 47500 | 15.5 | 10.5 | 8.1 | 1.92 | 65 | 51 | 213750436
COMFORTMAKER | CVH837GKA2*+TSTAT | EA*4X37L17A* | *97CMN0601714B* | 31400 | 47500 | 15.5 | 10.5 | 8.1 | 1.92 | 65 | 51 | 213750435
KEEPRITE | CVH837GKA2*+TSTAT | EA*4X37L17A* | *97CMN0601714B* | 31400 | 47500 | 15.5 | 10.5 | 8.1 | 1.92 | 65 | 51 | 213750437
KENMORE | (C,H,T)VH837GKA2*+TSTAT | EA*4X37L17A* | *97CMN0601714B* | 31400 | 47500 | 15.5 | 10.5 | 8.1 | 1.92 | 65 | 51 | 213750438
CARRIER | 25VNA837A*031*+TSTAT | CAP**3721AL* | 58SP*B070V17**16 | 32800 | 48500 | 15.5 | 11 | 8.5 | 1.98 | 66 | 52 | 214381286
BRYANT HEATING AND COOLING SYSTEMS | 288BNV037*0**B*+TSTAT | CAP**3721AL* | 82*SB48070V17*** | 32800 | 48500 | 15.5 | 11 | 8.5 | 1.98 | 66 | 52 | 214381287
HEIL | HVH837GKA2*+TSTAT | EA*4X37L21A* | *80VSL0701716B* | 32800 | 48500 | 15.5 | 11 | 8.5 | 1.98 | 66 | 52 | 214381288
AIRQUEST | HVH837GKA2*+TSTAT | EA*4X37L21A* | *80VSL0701716B* | 32800 | 48500 | 15.5 | 11 | 8.5 | 1.98 | 66 | 52 | 214381289
ARCOAIRE | HVH837GKA2*+TSTAT | EA*4X37L21A* | *80VSL0701716B* | 32800 | 48500 | 15.5 | 11 | 8.5 | 1.98 | 66 | 52 | 214381290
COMFORTMAKER | CVH837GKA2*+TSTAT | EA*4X37L21A* | *80VSL0701716B* | 32800 | 48500 | 15.5 | 11 | 8.5 | 1.98 | 66 | 52 | 214381291
DAY & NIGHT | CVH837GKA2*+TSTAT | EA*4X37L21A* | *80VSL0701716B* | 32800 | 48500 | 15.5 | 11 | 8.5 | 1.98 | 66 | 52 | 214381292
KEEPRITE | CVH837GKA2*+TSTAT | EA*4X37L21A* | *80VSL0701716B* | 32800 | 48500 | 15.5 | 11 | 8.5 | 1.98 | 66 | 52 | 214381293
KENMORE | (C,H,T)VH837GKA2*+TSTAT | EA*4X37L21A* | *80VSL0701716B* | 32800 | 48500 | 15.5 | 11 | 8.5 | 1.98 | 66 | 52 | 214381294
TEMPSTAR | TVH837GKA2*+TSTAT | EA*4X37L21A* | *80VSL0701716B* | 32800 | 48500 | 15.5 | 11 | 8.5 | 1.98 | 66 | 52 | 214381295
CARRIER | 25VNA837A*031*+TSTAT | CAP**3721AL* | 58SP*B090V17**16 | 33000 | 49000 | 16.5 | 11 | 8.5 | 1.96 | 65 | 51 | 214381296
BRYANT HEATING AND COOLING SYSTEMS | 288BNV037*0**B*+TSTAT | CAP**3721AL* | 82*SB48090V17*** | 33000 | 49000 | 16.5 | 11 | 8.5 | 1.96 | 65 | 51 | 214381297
HEIL | HVH837GKA2*+TSTAT | EA*4X37L21A* | *80VSL0901716B* | 33000 | 49000 | 16.5 | 11 | 8.5 | 1.96 | 65 | 51 | 214381298
AIRQUEST | HVH837GKA2*+TSTAT | EA*4X37L21A* | *80VSL0901716B* | 33000 | 49000 | 16.5 | 11 | 8.5 | 1.96 | 65 | 51 | 214381299
ARCOAIRE | HVH837GKA2*+TSTAT | EA*4X37L21A* | *80VSL0901716B* | 33000 | 49000 | 16.5 | 11 | 8.5 | 1.96 | 65 | 51 | 214381300
COMFORTMAKER | CVH837GKA2*+TSTAT | EA*4X37L21A* | *80VSL0901716B* | 33000 | 49000 | 16.5 | 11 | 8.5 | 1.96 | 65 | 51 | 214381301
DAY & NIGHT | CVH837GKA2*+TSTAT | EA*4X37L21A* | *80VSL0901716B* | 33000 | 49000 | 16.5 | 11 | 8.5 | 1.96 | 65 | 51 | 214381302
KEEPRITE | CVH837GKA2*+TSTAT | EA*4X37L21A* | *80VSL0901716B* | 33000 | 49000 | 16.5 | 11 | 8.5 | 1.96 | 65 | 51 | 214381303
KENMORE | (C,H,T)VH837GKA2*+TSTAT | EA*4X37L21A* | *80VSL0901716B* | 33000 | 49000 | 16.5 | 11 | 8.5 | 1.96 | 65 | 51 | 214381304
TEMPSTAR | TVH837GKA2*+TSTAT | EA*4X37L21A* | *80VSL0901716B* | 33000 | 49000 | 16.5 | 11 | 8.5 | 1.96 | 65 | 51 | 214381305
CARRIER | 25VNA837A*031*+TSTAT | CAP**3721AL* | 58SP*B090V21**20 | 33000 | 48500 | 15.5 | 11 | 8.5 | 2 | 65 | 52 | 214381306
BRYANT HEATING AND COOLING SYSTEMS | 288BNV037*0**B*+TSTAT | CAP**3721AL* | 82*SB60090V21*** | 33000 | 48500 | 15.5 | 11 | 8.5 | 2 | 65 | 52 | 214381307
HEIL | HVH837GKA2*+TSTAT | EA*4X37L21A* | *80VSL0902120B* | 33000 | 48500 | 15.5 | 11 | 8.5 | 2 | 65 | 52 | 214381308
AIRQUEST | HVH837GKA2*+TSTAT | EA*4X37L21A* | *80VSL0902120B* | 33000 | 48500 | 15.5 | 11 | 8.5 | 2 | 65 | 52 | 214381309
ARCOAIRE | HVH837GKA2*+TSTAT | EA*4X37L21A* | *80VSL0902120B* | 33000 | 48500 | 15.5 | 11 | 8.5 | 2 | 65 | 52 | 214381310
TEMPSTAR | TVH837GKA2*+TSTAT | EA*4X37L21A* | *96VTN1002122B* | 33000 | 48500 | 16 | 11 | 8.5 | 2 | 65 | 52 | 214381450
TEMPSTAR | TVH837GKA2*+TSTAT | EA*4X37L17A* | *97CMN0601714B* | 31400 | 47500 | 15.5 | 10.5 | 8.1 | 1.92 | 65 | 51 | 213750439
CARRIER | 25VNA837A*031*+TSTAT | CAP**3717AL* | 59MN7C080C17**14 | 31400 | 47000 | 16 | 11 | 8.1 | 1.94 | 66 | 52 | 213750440
BRYANT HEATING AND COOLING SYSTEMS | 288BNV037*0**B*+TSTAT | CAP**3717AL* | 987MC42080C17*** | 31400 | 47000 | 16 | 11 | 8.1 | 1.94 | 66 | 52 | 213750441
HEIL | HVH837GKA2*+TSTAT | EA*4X37L17A* | *97CMN0801714B* | 31400 | 47000 | 16 | 11 | 8.1 | 1.94 | 66 | 52 | 213750442
AIRQUEST | HVH837GKA2*+TSTAT | EA*4X37L17A* | *97CMN0801714B* | 31400 | 47000 | 16 | 11 | 8.1 | 1.94 | 66 | 52 | 213750443
ARCOAIRE | HVH837GKA2*+TSTAT | EA*4X37L17A* | *97CMN0801714B* | 31400 | 47000 | 16 | 11 | 8.1 | 1.94 | 66 | 52 | 213750444
COMFORTMAKER | CVH837GKA2*+TSTAT | EA*4X37L17A* | *97CMN0801714B* | 31400 | 47000 | 16 | 11 | 8.1 | 1.94 | 66 | 52 | 213750445
DAY & NIGHT | CVH837GKA2*+TSTAT | EA*4X37L17A* | *97CMN0801714B* | 31400 | 47000 | 16 | 11 | 8.1 | 1.94 | 66 | 52 | 213750446
CARRIER | 25VNA837A*030*+TSTAT | CAP**3717AL* | 58SP*B070V17**16 | 32000 | 48500 | 15.5 | 11 | 8.1 | 1.94 | 65 | 51 | 214378659
BRYANT HEATING AND COOLING SYSTEMS | 288BNV037*0**A*+TSTAT | CAP**3717AL* | 82*SB48070V17*** | 32000 | 48500 | 15.5 | 11 | 8.1 | 1.94 | 65 | 51 | 214378660
HEIL | HVH837GKA**+TSTAT | EA*4X37L17A* | *80VSL0701716B* | 32000 | 48500 | 15.5 | 11 | 8.1 | 1.94 | 65 | 51 | 214378661
KEEPRITE | CVH837GKA**+TSTAT | EA*4X36L21A* | *80VSL0901716B* | 31400 | 48500 | 15.5 | 10.5 | 8.1 | 1.88 | 64 | 50 | 214378488
KENMORE | (C,H,T)VH837GKA**+TSTAT | EA*4X36L21A* | *80VSL0901716B* | 31400 | 48500 | 15.5 | 10.5 | 8.1 | 1.88 | 64 | 50 | 214378489
TEMPSTAR | TVH837GKA**+TSTAT | EA*4X36L21A* | *80VSL0901716B* | 31400 | 48500 | 15.5 | 10.5 | 8.1 | 1.88 | 64 | 50 | 214378490
CARRIER | 25VNA837A*030*+TSTAT | CAP**3621AL* | 58SP*B090V21**20 | 31600 | 48500 | 15.5 | 10.5 | 8.1 | 1.88 | 65 | 51 | 214378491
BRYANT HEATING AND COOLING SYSTEMS | 288BNV037*0**A*+TSTAT | CAP**3621AL* | 82*SB60090V21*** | 31600 | 48500 | 15.5 | 10.5 | 8.1 | 1.88 | 65 | 51 | 214378492
HEIL | HVH837GKA**+TSTAT | EA*4X36L21A* | *80VSL0902120B* | 31600 | 48500 | 15.5 | 10.5 | 8.1 | 1.88 | 65 | 51 | 214378493
AIRQUEST | HVH837GKA**+TSTAT | EA*4X36L21A* | *80VSL0902120B* | 31600 | 48500 | 15.5 | 10.5 | 8.1 | 1.88 | 65 | 51 | 214378494
ARCOAIRE | HVH837GKA**+TSTAT | EA*4X36L21A* | *80VSL0902120B* | 31600 | 48500 | 15.5 | 10.5 | 8.1 | 1.88 | 65 | 51 | 214378495
COMFORTMAKER | CVH837GKA**+TSTAT | EA*4X36L21A* | *80VSL0902120B* | 31600 | 48500 | 15.5 | 10.5 | 8.1 | 1.88 | 65 | 51 | 214378496
DAY & NIGHT | CVH837GKA**+TSTAT | EA*4X36L21A* | *80VSL0902120B* | 31600 | 48500 | 15.5 | 10.5 | 8.1 | 1.88 | 65 | 51 | 214378497
KEEPRITE | CVH837GKA**+TSTAT | EA*4X36L21A* | *80VSL0902120B* | 31600 | 48500 | 15.5 | 10.5 | 8.1 | 1.88 | 65 | 51 | 214378498
KENMORE | (C,H,T)VH837GKA**+TSTAT | EA*4X36L21A* | *80VSL0902120B* | 31600 | 48500 | 15.5 | 10.5 | 8.1 | 1.88 | 65 | 51 | 214378499
TEMPSTAR | TVH837GKA**+TSTAT | EA*4X36L21A* | *80VSL0902120B* | 31600 | 48500 | 15.5 | 10.5 | 8.1 | 1.88 | 65 | 51 | 214378500
CARRIER | 25VNA837A*030*+TSTAT | CAP**3621AL* | 58SP*B110V21**22 | 31800 | 48500 | 16 | 11 | 8.1 | 1.88 | 64 | 50 | 214378501
BRYANT HEATING AND COOLING SYSTEMS | 288BNV037*0**A*+TSTAT | CAP**3621AL* | 82*SB66110V21*** | 31800 | 48500 | 16 | 11 | 8.1 | 1.88 | 64 | 50 | 214378502
HEIL | HVH837GKA**+TSTAT | EA*4X36L21A* | *80VSL1102122B* | 31800 | 48500 | 16 | 11 | 8.1 | 1.88 | 64 | 50 | 214378503
AIRQUEST | HVH837GKA**+TSTAT | EA*4X36L21A* | *80VSL1102122B* | 31800 | 48500 | 16 | 11 | 8.1 | 1.88 | 64 | 50 | 214378504
ARCOAIRE | HVH837GKA**+TSTAT | EA*4X36L21A* | *80VSL1102122B* | 31800 | 48500 | 16 | 11 | 8.1 | 1.88 | 64 | 50 | 214378505
COMFORTMAKER | CVH837GKA**+TSTAT | EA*4X36L21A* | *80VSL1102122B* | 31800 | 48500 | 16 | 11 | 8.1 | 1.88 | 64 | 50 | 214378506
DAY & NIGHT | CVH837GKA**+TSTAT | EA*4X36L21A* | *80VSL1102122B* | 31800 | 48500 | 16 | 11 | 8.1 | 1.88 | 64 | 50 | 214378507
KEEPRITE | CVH837GKA**+TSTAT | EA*4X36L21A* | *80VSL1102122B* | 31800 | 48500 | 16 | 11 | 8.1 | 1.88 | 64 | 50 | 214378508
KENMORE | (C,H,T)VH837GKA**+TSTAT | EA*4X36L21A* | *80VSL1102122B* | 31800 | 48500 | 16 | 11 | 8.1 | 1.88 | 64 | 50 | 214378509
TEMPSTAR | TVH837GKA**+TSTAT | EA*4X36L21A* | *80VSL1102122B* | 31800 | 48500 | 16 | 11 | 8.1 | 1.88 | 64 | 50 | 214378510
AIRQUEST | HVH837GKA**+TSTAT | EA*4X37L17A* | *80CTL0701412B* | 31400 | 47000 | 16 | 11 | 8.1 | 1.92 | 66 | 52 | 213765713
ARCOAIRE | HVH837GKA**+TSTAT | EA*4X37L17A* | *80CTL0701412B* | 31400 | 47000 | 16 | 11 | 8.1 | 1.92 | 66 | 52 | 213765714
COMFORTMAKER | CVH837GKA**+TSTAT | EA*4X37L17A* | *80CTL0701412B* | 31400 | 47000 | 16 | 11 | 8.1 | 1.92 | 66 | 52 | 213765715
DAY & NIGHT | CVH837GKA**+TSTAT | EA*4X37L17A* | *80CTL0701412B* | 31400 | 47000 | 16 | 11 | 8.1 | 1.92 | 66 | 52 | 213765716
KEEPRITE | CVH837GKA**+TSTAT | EA*4X37L17A* | *80CTL0701412B* | 31400 | 47000 | 16 | 11 | 8.1 | 1.92 | 66 | 52 | 213765717
KENMORE | (C,H,T)VH837GKA**+TSTAT | EA*4X37L17A* | *80CTL0701412B* | 31400 | 47000 | 16 | 11 | 8.1 | 1.92 | 66 | 52 | 213765718
COMFORTMAKER | CVH837GKA2*+TSTAT | EA*4X43L21A* | *80CTL0702120B* | 32000 | 47000 | 16.5 | 11.5 | 8.1 | 1.96 | 66 | 52 | 213750725
KEEPRITE | CVH837GKA2*+TSTAT | EA*4X43L21A* | *80CTL0702120B* | 32000 | 47000 | 16.5 | 11.5 | 8.1 | 1.96 | 66 | 52 | 213750727
KENMORE | (C,H,T)VH837GKA2*+TSTAT | EA*4X43L21A* | *80CTL0702120B* | 32000 | 47000 | 16.5 | 11.5 | 8.1 | 1.96 | 66 | 52 | 213750728
TEMPSTAR | TVH837GKA2*+TSTAT | EA*4X43L21A* | *80CTL0702120B* | 32000 | 47000 | 16.5 | 11.5 | 8.1 | 1.96 | 66 | 52 | 213750729
CARRIER | 25VNA837A*031*+TSTAT | CAP**4321AL* | 58TN*B090C17**16 | 31800 | 47000 | 16.5 | 11.5 | 8.1 | 1.96 | 66 | 52 | 213769180
BRYANT HEATING AND COOLING SYSTEMS | 288BNV037*0**B*+TSTAT | CAP**4321AL* | 88*TB48090C17*** | 31800 | 47000 | 16.5 | 11.5 | 8.1 | 1.96 | 66 | 52 | 213769181
HEIL | HVH837GKA2*+TSTAT | EA*4X43L21A* | *80CTL0901716B* | 31800 | 47000 | 16.5 | 11.5 | 8.1 | 1.96 | 66 | 52 | 213769182
AIRQUEST | HVH837GKA2*+TSTAT | EA*4X43L21A* | *80CTL0901716B* | 31800 | 47000 | 16.5 | 11.5 | 8.1 | 1.96 | 66 | 52 | 213769183
ARCOAIRE | HVH837GKA2*+TSTAT | EA*4X43L21A* | *80CTL0901716B* | 31800 | 47000 | 16.5 | 11.5 | 8.1 | 1.96 | 66 | 52 | 213769184
TEMPSTAR | TVH837GKA2*+TSTAT | EA*4X43L21A* | *80CTL1102120B* | 32000 | 47000 | 16.5 | 11 | 8.1 | 1.96 | 66 | 52 | 213769209
BRYANT HEATING AND COOLING SYSTEMS | 288BNV037*0**B*+TSTAT | CAP**4321AL* | 82*TB48070V17*** | 32800 | 48500 | 15.5 | 11 | 8.5 | 1.98 | 66 | 52 | 214381657
CARRIER | 25VNA837A*031*+TSTAT | CAP**4321AL* | 58TP*B070V17**16 | 32800 | 48500 | 15.5 | 11 | 8.5 | 1.98 | 66 | 52 | 214381656
HEIL | HVH837GKA2*+TSTAT | EA*4X43L21A* | *80VTL0701716B* | 32800 | 48500 | 15.5 | 11 | 8.5 | 1.98 | 66 | 52 | 214381658
AIRQUEST | HVH837GKA2*+TSTAT | EA*4X43L21A* | *80VTL0701716B* | 32800 | 48500 | 15.5 | 11 | 8.5 | 1.98 | 66 | 52 | 214381659
ARCOAIRE | HVH837GKA2*+TSTAT | EA*4X43L21A* | *80VTL0701716B* | 32800 | 48500 | 15.5 | 11 | 8.5 | 1.98 | 66 | 52 | 214381660
CARRIER | 25VNA837A*030*+TSTAT | CAP**4321AL* | 59CU5B080C21**20 | 31800 | 46500 | 16 | 11 | 8.1 | 1.98 | 66 | 53 | 213766360
BRYANT HEATING AND COOLING SYSTEMS | 288BNV037*0**A*+TSTAT | CAP**4321AL* | 935CB60080C21*** | 31800 | 46500 | 16 | 11 | 8.1 | 1.98 | 66 | 53 | 213766361
HEIL | HVH837GKA**+TSTAT | EA*4X43L21A* | *95CSU0802120B* | 31800 | 46500 | 16 | 11 | 8.1 | 1.98 | 66 | 53 | 213766362
ARCOAIRE | HVH837GKA**+TSTAT | EA*4X43L21A* | *95CSU0802120B* | 31800 | 46500 | 16 | 11 | 8.1 | 1.98 | 66 | 53 | 213766364
COMFORTMAKER | CVH837GKA**+TSTAT | EA*4X43L21A* | *95CSU0802120B* | 31800 | 46500 | 16 | 11 | 8.1 | 1.98 | 66 | 53 | 213766365
AIRQUEST | HVH837GKA**+TSTAT | EA*4X43L21A* | *95CSU0802120B* | 31800 | 46500 | 16 | 11 | 8.1 | 1.98 | 66 | 53 | 213766363
DAY & NIGHT | CVH837GKA**+TSTAT | EA*4X43L21A* | *95CSU0802120B* | 31800 | 46500 | 16 | 11 | 8.1 | 1.98 | 66 | 53 | 213766366
KEEPRITE | CVH837GKA**+TSTAT | EA*4X43L21A* | *95CSU0802120B* | 31800 | 46500 | 16 | 11 | 8.1 | 1.98 | 66 | 53 | 213766367
KENMORE | (C,H,T)VH837GKA**+TSTAT | EA*4X43L21A* | *95CSU0802120B* | 31800 | 46500 | 16 | 11 | 8.1 | 1.98 | 66 | 53 | 213766368
TEMPSTAR | TVH837GKA**+TSTAT | EA*4X43L21A* | *95CSU0802120B* | 31800 | 46500 | 16 | 11 | 8.1 | 1.98 | 66 | 53 | 213766369
CARRIER | 25VNA837A*030*+TSTAT | CAP**4321AL* | 59CU5B100C21**22 | 32000 | 47000 | 16 | 11 | 8.1 | 1.96 | 66 | 52 | 213766370
BRYANT HEATING AND COOLING SYSTEMS | 288BNV037*0**A*+TSTAT | CAP**4321AL* | 935CB66100C21*** | 32000 | 47000 | 16 | 11 | 8.1 | 1.96 | 66 | 52 | 213766371
HEIL | HVH837GKA**+TSTAT | EA*4X43L21A* | *95CSU1002122B* | 32000 | 47000 | 16 | 11 | 8.1 | 1.96 | 66 | 52 | 213766372
AIRQUEST | HVH837GKA**+TSTAT | EA*4X43L21A* | *95CSU1002122B* | 32000 | 47000 | 16 | 11 | 8.1 | 1.96 | 66 | 52 | 213766373
ARCOAIRE | HVH837GKA**+TSTAT | EA*4X43L21A* | *95CSU1002122B* | 32000 | 47000 | 16 | 11 | 8.1 | 1.96 | 66 | 52 | 213766374
COMFORTMAKER | CVH837GKA**+TSTAT | EA*4X43L21A* | *95CSU1002122B* | 32000 | 47000 | 16 | 11 | 8.1 | 1.96 | 66 | 52 | 213766375
DAY & NIGHT | CVH837GKA**+TSTAT | EA*4X43L21A* | *95CSU1002122B* | 32000 | 47000 | 16 | 11 | 8.1 | 1.96 | 66 | 52 | 213766376
KEEPRITE | CVH837GKA**+TSTAT | EA*4X43L21A* | *95CSU1002122B* | 32000 | 47000 | 16 | 11 | 8.1 | 1.96 | 66 | 52 | 213766377
KENMORE | (C,H,T)VH837GKA**+TSTAT | EA*4X43L21A* | *95CSU1002122B* | 32000 | 47000 | 16 | 11 | 8.1 | 1.96 | 66 | 52 | 213766378
TEMPSTAR | TVH837GKA**+TSTAT | EA*4X43L21A* | *95CSU1002122B* | 32000 | 47000 | 16 | 11 | 8.1 | 1.96 | 66 | 52 | 213766379
CARRIER | 25VNA837A*030*+TSTAT | CAP**4321AL* | 59MN7C060C17**14 | 31800 | 47000 | 16 | 11 | 8.1 | 1.96 | 66 | 52 | 213766380
BRYANT HEATING AND COOLING SYSTEMS | 288BNV037*0**A*+TSTAT | CAP**4321AL* | 987MC42060C17*** | 31800 | 47000 | 16 | 11 | 8.1 | 1.96 | 66 | 52 | 213766381
AIRQUEST | HVH837GKA**+TSTAT | EA*4X43L21A* | *96CTN0801714B* | 32000 | 47500 | 16.5 | 11 | 8.1 | 1.9 | 65 | 50 | 213766443
ARCOAIRE | HVH837GKA**+TSTAT | EA*4X43L21A* | *96CTN0801714B* | 32000 | 47500 | 16.5 | 11 | 8.1 | 1.9 | 65 | 50 | 213766444
COMFORTMAKER | CVH837GKA**+TSTAT | EA*4X43L21A* | *96CTN0801714B* | 32000 | 47500 | 16.5 | 11 | 8.1 | 1.9 | 65 | 50 | 213766445
DAY & NIGHT | CVH837GKA**+TSTAT | EA*4X43L21A* | *96CTN0801714B* | 32000 | 47500 | 16.5 | 11 | 8.1 | 1.9 | 65 | 50 | 213766446
KEEPRITE | CVH837GKA**+TSTAT | EA*4X43L21A* | *96CTN0801714B* | 32000 | 47500 | 16.5 | 11 | 8.1 | 1.9 | 65 | 50 | 213766447
KENMORE | (C,H,T)VH837GKA**+TSTAT | EA*4X43L21A* | *96CTN0801714B* | 32000 | 47500 | 16.5 | 11 | 8.1 | 1.9 | 65 | 50 | 213766448
TEMPSTAR | TVH837GKA**+TSTAT | EA*4X43L21A* | *96CTN0801714B* | 32000 | 47500 | 16.5 | 11 | 8.1 | 1.9 | 65 | 50 | 213766449
CARRIER | 25VNA837A*030*+TSTAT | CAP**4321AL* | 59TN6C080C21**20 | 31800 | 46500 | 16.5 | 11.5 | 8.1 | 1.96 | 66 | 52 | 213766450
BRYANT HEATING AND COOLING SYSTEMS | 288BNV037*0**A*+TSTAT | CAP**4321AL* | 986TD60080C21*** | 31800 | 46500 | 16.5 | 11.5 | 8.1 | 1.96 | 66 | 52 | 213766451
HEIL | HVH837GKA**+TSTAT | EA*4X43L21A* | *96CTN0802120B* | 31800 | 46500 | 16.5 | 11.5 | 8.1 | 1.96 | 66 | 52 | 213766452
AIRQUEST | HVH837GKA**+TSTAT | EA*4X43L21A* | *96CTN0802120B* | 31800 | 46500 | 16.5 | 11.5 | 8.1 | 1.96 | 66 | 52 | 213766453
ARCOAIRE | HVH837GKA**+TSTAT | EA*4X43L21A* | *96CTN0802120B* | 31800 | 46500 | 16.5 | 11.5 | 8.1 | 1.96 | 66 | 52 | 213766454
COMFORTMAKER | CVH837GKA**+TSTAT | EA*4X43L21A* | *96CTN0802120B* | 31800 | 46500 | 16.5 | 11.5 | 8.1 | 1.96 | 66 | 52 | 213766455
DAY & NIGHT | CVH837GKA**+TSTAT | EA*4X43L21A* | *96CTN0802120B* | 31800 | 46500 | 16.5 | 11.5 | 8.1 | 1.96 | 66 | 52 | 213766456
KEEPRITE | CVH837GKA**+TSTAT | EA*4X43L21A* | *96CTN0802120B* | 31800 | 46500 | 16.5 | 11.5 | 8.1 | 1.96 | 66 | 52 | 213766457
KENMORE | (C,H,T)VH837GKA**+TSTAT | EA*4X43L21A* | *96CTN0802120B* | 31800 | 46500 | 16.5 | 11.5 | 8.1 | 1.96 | 66 | 52 | 213766458
TEMPSTAR | TVH837GKA**+TSTAT | EA*4X43L21A* | *96CTN0802120B* | 31800 | 46500 | 16.5 | 11.5 | 8.1 | 1.96 | 66 | 52 | 213766459
CARRIER | 25VNA837A*030*+TSTAT | CAP**4321AL* | 59TN6C100C21**22 | 31800 | 46500 | 16.5 | 11.5 | 8.1 | 1.96 | 66 | 52 | 213766460
BRYANT HEATING AND COOLING SYSTEMS | 288BNV037*0**A*+TSTAT | CAP**4321AL* | 986TD66100C21*** | 31800 | 46500 | 16.5 | 11.5 | 8.1 | 1.96 | 66 | 52 | 213766461
HEIL | HVH837GKA**+TSTAT | EA*4X43L21A* | *96CTN1002122B* | 31800 | 46500 | 16.5 | 11.5 | 8.1 | 1.96 | 66 | 52 | 213766462
BRYANT HEATING AND COOLING SYSTEMS | 288BNV037*0**A*+TSTAT | CSPH*4812AL* | 926TC66120V24*** | 32800 | 48500 | 15.2 | 10.5 | 8.1 | 1.98 | 65 | 52 | 214380076
AIRQUEST | HVH837GKA**+TSTAT | EHD4X48AAL | *96VTN1202422B* | 32800 | 48500 | 15.2 | 10.5 | 8.1 | 1.98 | 65 | 52 | 214380078
ARCOAIRE | HVH837GKA**+TSTAT | EHD4X48AAL | *96VTN1202422B* | 32800 | 48500 | 15.2 | 10.5 | 8.1 | 1.98 | 65 | 52 | 214380079
HEIL | HVH837GKA**+TSTAT | EHD4X48AAL | *96VTN1202422B* | 32800 | 48500 | 15.2 | 10.5 | 8.1 | 1.98 | 65 | 52 | 214380077
COMFORTMAKER | CVH837GKA**+TSTAT | EHD4X48AAL | *96VTN1202422B* | 32800 | 48500 | 15.2 | 10.5 | 8.1 | 1.98 | 65 | 52 | 214380080
DAY & NIGHT | CVH837GKA**+TSTAT | EHD4X48AAL | *96VTN1202422B* | 32800 | 48500 | 15.2 | 10.5 | 8.1 | 1.98 | 65 | 52 | 214380081
KEEPRITE | CVH837GKA**+TSTAT | EHD4X48AAL | *96VTN1202422B* | 32800 | 48500 | 15.2 | 10.5 | 8.1 | 1.98 | 65 | 52 | 214380082
KENMORE | (C,H,T)VH837GKA**+TSTAT | EHD4X48AAL | *96VTN1202422B* | 32800 | 48500 | 15.2 | 10.5 | 8.1 | 1.98 | 65 | 52 | 214380083
TEMPSTAR | TVH837GKA**+TSTAT | EHD4X48AAL | *96VTN1202422B* | 32800 | 48500 | 15.2 | 10.5 | 8.1 | 1.98 | 65 | 52 | 214380084
TEMPSTAR | TVH837GKA**+TSTAT | EA*4X61L24A* | *95CSU0802120B* | 32200 | 45500 | 16 | 11 | 8.1 | 1.94 | 66 | 53 | 213767139
CARRIER | 25VNA837A*030*+TSTAT | CAP**6124AL* | 59CU5B100C21**22 | 32200 | 46000 | 16.5 | 11.7 | 8.1 | 1.96 | 66 | 52 | 213767140
BRYANT HEATING AND COOLING SYSTEMS | 288BNV037*0**A*+TSTAT | CAP**6124AL* | 935CB66100C21*** | 32200 | 46000 | 16.5 | 11.7 | 8.1 | 1.96 | 66 | 52 | 213767141
HEIL | HVH837GKA**+TSTAT | EA*4X61L24A* | *95CSU1002122B* | 32200 | 46000 | 16.5 | 11.7 | 8.1 | 1.96 | 66 | 52 | 213767142
AIRQUEST | HVH837GKA**+TSTAT | EA*4X61L24A* | *95CSU1002122B* | 32200 | 46000 | 16.5 | 11.7 | 8.1 | 1.96 | 66 | 52 | 213767143
DAY & NIGHT | CVH837GKA**+TSTAT | EA*4X48L21A* | *96CTN0601714B* | 31200 | 46500 | 16 | 11 | 8.1 | 1.94 | 66 | 52 | 213766616
KEEPRITE | CVH837GKA**+TSTAT | EA*4X48L21A* | *96CTN0601714B* | 31200 | 46500 | 16 | 11 | 8.1 | 1.94 | 66 | 52 | 213766617
KENMORE | (C,H,T)VH837GKA**+TSTAT | EA*4X48L21A* | *96CTN0601714B* | 31200 | 46500 | 16 | 11 | 8.1 | 1.94 | 66 | 52 | 213766618
TEMPSTAR | TVH837GKA**+TSTAT | EA*4X48L21A* | *96CTN0601714B* | 31200 | 46500 | 16 | 11 | 8.1 | 1.94 | 66 | 52 | 213766619
CARRIER | 25VNA837A*030*+TSTAT | CAP**4821AL* | 59TN6C080C17**14 | 31400 | 46500 | 16 | 11 | 8.1 | 1.94 | 66 | 52 | 213766620
BRYANT HEATING AND COOLING SYSTEMS | 288BNV037*0**A*+TSTAT | CAP**4821AL* | 986TD42080C17*** | 31400 | 46500 | 16 | 11 | 8.1 | 1.94 | 66 | 52 | 213766621
HEIL | HVH837GKA**+TSTAT | EA*4X48L21A* | *96CTN0801714B* | 31400 | 46500 | 16 | 11 | 8.1 | 1.94 | 66 | 52 | 213766622
AIRQUEST | HVH837GKA**+TSTAT | EA*4X48L21A* | *96CTN0801714B* | 31400 | 46500 | 16 | 11 | 8.1 | 1.94 | 66 | 52 | 213766623
ARCOAIRE | HVH837GKA**+TSTAT | EA*4X48L21A* | *96CTN0801714B* | 31400 | 46500 | 16 | 11 | 8.1 | 1.94 | 66 | 52 | 213766624
COMFORTMAKER | CVH837GKA**+TSTAT | EA*4X48L21A* | *96CTN0801714B* | 31400 | 46500 | 16 | 11 | 8.1 | 1.94 | 66 | 52 | 213766625
DAY & NIGHT | CVH837GKA**+TSTAT | EA*4X48L21A* | *96CTN0801714B* | 31400 | 46500 | 16 | 11 | 8.1 | 1.94 | 66 | 52 | 213766626
KEEPRITE | CVH837GKA**+TSTAT | EA*4X48L21A* | *96CTN0801714B* | 31400 | 46500 | 16 | 11 | 8.1 | 1.94 | 66 | 52 | 213766627
KENMORE | (C,H,T)VH837GKA**+TSTAT | EA*4X48L21A* | *96CTN0801714B* | 31400 | 46500 | 16 | 11 | 8.1 | 1.94 | 66 | 52 | 213766628
TEMPSTAR | TVH837GKA**+TSTAT | EA*4X48L21A* | *96CTN0801714B* | 31400 | 46500 | 16 | 11 | 8.1 | 1.94 | 66 | 52 | 213766629
CARRIER | 25VNA837A*030*+TSTAT | CAP**4821AL* | 59TN6C080C21**20 | 31200 | 46000 | 16.5 | 11 | 8.1 | 1.94 | 66 | 53 | 213766630
BRYANT HEATING AND COOLING SYSTEMS | 288BNV037*0**A*+TSTAT | CAP**4821AL* | 986TD60080C21*** | 31200 | 46000 | 16.5 | 11 | 8.1 | 1.94 | 66 | 53 | 213766631
HEIL | HVH837GKA**+TSTAT | EA*4X48L21A* | *96CTN0802120B* | 31200 | 46000 | 16.5 | 11 | 8.1 | 1.94 | 66 | 53 | 213766632
AIRQUEST | HVH837GKA**+TSTAT | EA*4X48L21A* | *96CTN0802120B* | 31200 | 46000 | 16.5 | 11 | 8.1 | 1.94 | 66 | 53 | 213766633
ARCOAIRE | HVH837GKA**+TSTAT | EA*4X48L21A* | *96CTN0802120B* | 31200 | 46000 | 16.5 | 11 | 8.1 | 1.94 | 66 | 53 | 213766634
COMFORTMAKER | CVH837GKA**+TSTAT | EA*4X48L21A* | *96CTN0802120B* | 31200 | 46000 | 16.5 | 11 | 8.1 | 1.94 | 66 | 53 | 213766635
DAY & NIGHT | CVH837GKA**+TSTAT | EA*4X48L21A* | *96CTN0802120B* | 31200 | 46000 | 16.5 | 11 | 8.1 | 1.94 | 66 | 53 | 213766636
KEEPRITE | CVH837GKA**+TSTAT | EA*4X48L21A* | *96CTN0802120B* | 31200 | 46000 | 16.5 | 11 | 8.1 | 1.94 | 66 | 53 | 213766637
KENMORE | (C,H,T)VH837GKA**+TSTAT | EA*4X48L21A* | *96CTN0802120B* | 31200 | 46000 | 16.5 | 11 | 8.1 | 1.94 | 66 | 53 | 213766638
TEMPSTAR | TVH837GKA**+TSTAT | EA*4X48L21A* | *96CTN0802120B* | 31200 | 46000 | 16.5 | 11 | 8.1 | 1.94 | 66 | 53 | 213766639
CARRIER | 25VNA837A*030*+TSTAT | CAP**4821AL* | 59TN6C100C21**22 | 31200 | 46000 | 16.5 | 11 | 8.1 | 1.94 | 66 | 53 | 213766640
BRYANT HEATING AND COOLING SYSTEMS | 288BNV037*0**A*+TSTAT | CAP**4821AL* | 986TD66100C21*** | 31200 | 46000 | 16.5 | 11 | 8.1 | 1.94 | 66 | 53 | 213766641
CARRIER | 25VNA837A*030*+TSTAT | CAP**4824AL* | 59MN7C100C21**22 | 31200 | 46000 | 16.5 | 11 | 8.1 | 1.94 | 66 | 53 | 213766730
BRYANT HEATING AND COOLING SYSTEMS | 288BNV037*0**A*+TSTAT | CAP**4824AL* | 987MC66100C21*** | 31200 | 46000 | 16.5 | 11 | 8.1 | 1.94 | 66 | 53 | 213766731
HEIL | HVH837GKA**+TSTAT | EA*4X48L24A* | *97CMN1002122B* | 31200 | 46000 | 16.5 | 11 | 8.1 | 1.94 | 66 | 53 | 213766732
AIRQUEST | HVH837GKA**+TSTAT | EA*4X48L24A* | *97CMN1002122B* | 31200 | 46000 | 16.5 | 11 | 8.1 | 1.94 | 66 | 53 | 213766733
ARCOAIRE | HVH837GKA**+TSTAT | EA*4X48L24A* | *97CMN1002122B* | 31200 | 46000 | 16.5 | 11 | 8.1 | 1.94 | 66 | 53 | 213766734
COMFORTMAKER | CVH837GKA**+TSTAT | EA*4X48L24A* | *97CMN1002122B* | 31200 | 46000 | 16.5 | 11 | 8.1 | 1.94 | 66 | 53 | 213766735
KEEPRITE | CVH837GKA**+TSTAT | EA*4X48L24A* | *97CMN1002122B* | 31200 | 46000 | 16.5 | 11 | 8.1 | 1.94 | 66 | 53 | 213766737
DAY & NIGHT | CVH837GKA**+TSTAT | EA*4X48L24A* | *97CMN1002122B* | 31200 | 46000 | 16.5 | 11 | 8.1 | 1.94 | 66 | 53 | 213766736
KENMORE | (C,H,T)VH837GKA**+TSTAT | EA*4X48L24A* | *97CMN1002122B* | 31200 | 46000 | 16.5 | 11 | 8.1 | 1.94 | 66 | 53 | 213766738
CARRIER | 25VNA837A*030*+TSTAT | CAP**4824AL* | 59MN7C120C24**22 | 31400 | 46000 | 16.5 | 11 | 8.1 | 1.94 | 66 | 53 | 213766740
TEMPSTAR | TVH837GKA**+TSTAT | EA*4X48L24A* | *97CMN1002122B* | 31200 | 46000 | 16.5 | 11 | 8.1 | 1.94 | 66 | 53 | 213766739
BRYANT HEATING AND COOLING SYSTEMS | 288BNV037*0**A*+TSTAT | CAP**4824AL* | 987MC66120C24*** | 31400 | 46000 | 16.5 | 11 | 8.1 | 1.94 | 66 | 53 | 213766741
HEIL | HVH837GKA**+TSTAT | EA*4X48L24A* | *97CMN1202422B* | 31400 | 46000 | 16.5 | 11 | 8.1 | 1.94 | 66 | 53 | 213766742
AIRQUEST | HVH837GKA**+TSTAT | EA*4X48L24A* | *97CMN1202422B* | 31400 | 46000 | 16.5 | 11 | 8.1 | 1.94 | 66 | 53 | 213766743
ARCOAIRE | HVH837GKA**+TSTAT | EA*4X48L24A* | *97CMN1202422B* | 31400 | 46000 | 16.5 | 11 | 8.1 | 1.94 | 66 | 53 | 213766744
COMFORTMAKER | CVH837GKA**+TSTAT | EA*4X48L24A* | *97CMN1202422B* | 31400 | 46000 | 16.5 | 11 | 8.1 | 1.94 | 66 | 53 | 213766745
DAY & NIGHT | CVH837GKA**+TSTAT | EA*4X48L24A* | *97CMN1202422B* | 31400 | 46000 | 16.5 | 11 | 8.1 | 1.94 | 66 | 53 | 213766746
KEEPRITE | CVH837GKA**+TSTAT | EA*4X48L24A* | *97CMN1202422B* | 31400 | 46000 | 16.5 | 11 | 8.1 | 1.94 | 66 | 53 | 213766747
KENMORE | (C,H,T)VH837GKA**+TSTAT | EA*4X48L24A* | *97CMN1202422B* | 31400 | 46000 | 16.5 | 11 | 8.1 | 1.94 | 66 | 53 | 213766748
TEMPSTAR | TVH837GKA**+TSTAT | EA*4X48L24A* | *97CMN1202422B* | 31400 | 46000 | 16.5 | 11 | 8.1 | 1.94 | 66 | 53 | 213766749
CARRIER | 25VNA837A*030*+TSTAT | CAP**4824AL* | 59TN6C080C21**20 | 31200 | 46000 | 16.5 | 11.5 | 8.1 | 1.94 | 66 | 53 | 213766750
BRYANT HEATING AND COOLING SYSTEMS | 288BNV037*0**A*+TSTAT | CAP**4824AL* | 986TD60080C21*** | 31200 | 46000 | 16.5 | 11.5 | 8.1 | 1.94 | 66 | 53 | 213766751
COMFORTMAKER | CVH837GKA**+TSTAT | EA*4X61L21A* | *97CMN0602120B* | 32000 | 46000 | 16.5 | 11.5 | 8.1 | 1.94 | 66 | 52 | 213767015
ARCOAIRE | HVH837GKA**+TSTAT | EA*4X61L21A* | *97CMN0602120B* | 32000 | 46000 | 16.5 | 11.5 | 8.1 | 1.94 | 66 | 52 | 213767014
DAY & NIGHT | CVH837GKA**+TSTAT | EA*4X61L21A* | *97CMN0602120B* | 32000 | 46000 | 16.5 | 11.5 | 8.1 | 1.94 | 66 | 52 | 213767016
KEEPRITE | CVH837GKA**+TSTAT | EA*4X61L21A* | *97CMN0602120B* | 32000 | 46000 | 16.5 | 11.5 | 8.1 | 1.94 | 66 | 52 | 213767017
KENMORE | (C,H,T)VH837GKA**+TSTAT | EA*4X61L21A* | *97CMN0602120B* | 32000 | 46000 | 16.5 | 11.5 | 8.1 | 1.94 | 66 | 52 | 213767018
TEMPSTAR | TVH837GKA**+TSTAT | EA*4X61L21A* | *97CMN0602120B* | 32000 | 46000 | 16.5 | 11.5 | 8.1 | 1.94 | 66 | 52 | 213767019
CARRIER | 25VNA837A*030*+TSTAT | CAP**6121AL* | 59MN7C080C17**14 | 32200 | 46000 | 16.5 | 11.5 | 8.1 | 1.94 | 66 | 52 | 213767020
BRYANT HEATING AND COOLING SYSTEMS | 288BNV037*0**A*+TSTAT | CAP**6121AL* | 987MC42080C17*** | 32200 | 46000 | 16.5 | 11.5 | 8.1 | 1.94 | 66 | 52 | 213767021
HEIL | HVH837GKA**+TSTAT | EA*4X61L21A* | *97CMN0801714B* | 32200 | 46000 | 16.5 | 11.5 | 8.1 | 1.94 | 66 | 52 | 213767022
AIRQUEST | HVH837GKA**+TSTAT | EA*4X61L21A* | *97CMN0801714B* | 32200 | 46000 | 16.5 | 11.5 | 8.1 | 1.94 | 66 | 52 | 213767023
ARCOAIRE | HVH837GKA**+TSTAT | EA*4X61L21A* | *97CMN0801714B* | 32200 | 46000 | 16.5 | 11.5 | 8.1 | 1.94 | 66 | 52 | 213767024
AIRQUEST | HVH837GKA**+TSTAT | EA*4X61L21A* | *97CMN0602120B* | 32000 | 46000 | 16.5 | 11.5 | 8.1 | 1.94 | 66 | 52 | 213767013
ARCOAIRE | HVH837GKA**+TSTAT | EA*4X61L21A* | *80CTL0901716B* | 32000 | 45500 | 16.5 | 11.5 | 8.1 | 1.94 | 66 | 53 | 213766944
AIRQUEST | HVH837GKA**+TSTAT | EA*4X61L21A* | *80CTL0901716B* | 32000 | 45500 | 16.5 | 11.5 | 8.1 | 1.94 | 66 | 53 | 213766943
COMFORTMAKER | CVH837GKA**+TSTAT | EA*4X61L21A* | *80CTL0901716B* | 32000 | 45500 | 16.5 | 11.5 | 8.1 | 1.94 | 66 | 53 | 213766945
DAY & NIGHT | CVH837GKA**+TSTAT | EA*4X61L21A* | *80CTL0901716B* | 32000 | 45500 | 16.5 | 11.5 | 8.1 | 1.94 | 66 | 53 | 213766946
KEEPRITE | CVH837GKA**+TSTAT | EA*4X61L21A* | *80CTL0901716B* | 32000 | 45500 | 16.5 | 11.5 | 8.1 | 1.94 | 66 | 53 | 213766947
KENMORE | (C,H,T)VH837GKA**+TSTAT | EA*4X61L21A* | *80CTL0901716B* | 32000 | 45500 | 16.5 | 11.5 | 8.1 | 1.94 | 66 | 53 | 213766948
TEMPSTAR | TVH837GKA**+TSTAT | EA*4X61L21A* | *80CTL0901716B* | 32000 | 45500 | 16.5 | 11.5 | 8.1 | 1.94 | 66 | 53 | 213766949
CARRIER | 25VNA837A*030*+TSTAT | CAP**6121AL* | 58TN*B090C21**20 | 32200 | 46000 | 16.5 | 11.7 | 8.1 | 1.94 | 66 | 52 | 213766950
BRYANT HEATING AND COOLING SYSTEMS | 288BNV037*0**A*+TSTAT | CAP**6121AL* | 88*TB60090C21*** | 32200 | 46000 | 16.5 | 11.7 | 8.1 | 1.94 | 66 | 52 | 213766951
HEIL | HVH837GKA**+TSTAT | EA*4X61L21A* | *80CTL0902120B* | 32200 | 46000 | 16.5 | 11.7 | 8.1 | 1.94 | 66 | 52 | 213766952
AIRQUEST | HVH837GKA**+TSTAT | EA*4X61L21A* | *80CTL0902120B* | 32200 | 46000 | 16.5 | 11.7 | 8.1 | 1.94 | 66 | 52 | 213766953
COMFORTMAKER | CVH837GKA**+TSTAT | EA*4X61L21A* | *80CTL0902120B* | 32200 | 46000 | 16.5 | 11.7 | 8.1 | 1.94 | 66 | 52 | 213766955
ARCOAIRE | HVH837GKA**+TSTAT | EA*4X61L21A* | *80CTL0902120B* | 32200 | 46000 | 16.5 | 11.7 | 8.1 | 1.94 | 66 | 52 | 213766954
DAY & NIGHT | CVH837GKA**+TSTAT | EA*4X61L21A* | *80CTL0902120B* | 32200 | 46000 | 16.5 | 11.7 | 8.1 | 1.94 | 66 | 52 | 213766956
KEEPRITE | CVH837GKA**+TSTAT | EA*4X61L21A* | *80CTL0902120B* | 32200 | 46000 | 16.5 | 11.7 | 8.1 | 1.94 | 66 | 52 | 213766957
KENMORE | (C,H,T)VH837GKA**+TSTAT | EA*4X61L21A* | *80CTL0902120B* | 32200 | 46000 | 16.5 | 11.7 | 8.1 | 1.94 | 66 | 52 | 213766958
TEMPSTAR | TVH837GKA**+TSTAT | EA*4X61L21A* | *80CTL0902120B* | 32200 | 46000 | 16.5 | 11.7 | 8.1 | 1.94 | 66 | 52 | 213766959
CARRIER | 25VNA837A*030*+TSTAT | CAP**6121AL* | 58TN*B110C21**20 | 32200 | 46000 | 16.5 | 11.7 | 8.1 | 1.96 | 66 | 52 | 213766960
BRYANT HEATING AND COOLING SYSTEMS | 288BNV037*0**A*+TSTAT | CAP**6121AL* | 88*TB60110C21*** | 32200 | 46000 | 16.5 | 11.7 | 8.1 | 1.96 | 66 | 52 | 213766961
HEIL | HVH837GKA**+TSTAT | EA*4X61L21A* | *80CTL1102120B* | 32200 | 46000 | 16.5 | 11.7 | 8.1 | 1.96 | 66 | 52 | 213766962
AIRQUEST | HVH837GKA**+TSTAT | EA*4X61L21A* | *80CTL1102120B* | 32200 | 46000 | 16.5 | 11.7 | 8.1 | 1.96 | 66 | 52 | 213766963
ARCOAIRE | HVH837GKA**+TSTAT | EA*4X61L21A* | *80CTL1102120B* | 32200 | 46000 | 16.5 | 11.7 | 8.1 | 1.96 | 66 | 52 | 213766964
COMFORTMAKER | CVH837GKA**+TSTAT | EA*4X61L21A* | *80CTL1102120B* | 32200 | 46000 | 16.5 | 11.7 | 8.1 | 1.96 | 66 | 52 | 213766965
DAY & NIGHT | CVH837GKA**+TSTAT | EA*4X61L21A* | *80CTL1102120B* | 32200 | 46000 | 16.5 | 11.7 | 8.1 | 1.96 | 66 | 52 | 213766966
KEEPRITE | CVH837GKA**+TSTAT | EA*4X61L21A* | *80CTL1102120B* | 32200 | 46000 | 16.5 | 11.7 | 8.1 | 1.96 | 66 | 52 | 213766967
KENMORE | (C,H,T)VH837GKA**+TSTAT | EA*4X61L21A* | *80CTL1102120B* | 32200 | 46000 | 16.5 | 11.7 | 8.1 | 1.96 | 66 | 52 | 213766968
TEMPSTAR | TVH837GKA**+TSTAT | EA*4X61L21A* | *80CTL1102120B* | 32200 | 46000 | 16.5 | 11.7 | 8.1 | 1.96 | 66 | 52 | 213766969
KEEPRITE | CVH837GKA2*+TSTAT | EA*4X37L17A* | *97CMN0801714B* | 31400 | 47000 | 16 | 11 | 8.1 | 1.94 | 66 | 52 | 213750447
KENMORE | (C,H,T)VH837GKA2*+TSTAT | EA*4X37L17A* | *97CMN0801714B* | 31400 | 47000 | 16 | 11 | 8.1 | 1.94 | 66 | 52 | 213750448
TEMPSTAR | TVH837GKA2*+TSTAT | EA*4X37L17A* | *97CMN0801714B* | 31400 | 47000 | 16 | 11 | 8.1 | 1.94 | 66 | 52 | 213750449
CARRIER | 25VNA837A*031*+TSTAT | CAP**3717AL* | 59SP6B060V17**16 | 31800 | 48000 | 15.5 | 10.5 | 8.1 | 1.92 | 65 | 52 | 214381234
BRYANT HEATING AND COOLING SYSTEMS | 288BNV037*0**B*+TSTAT | CAP**3717AL* | 926SB48060V17*** | 31800 | 48000 | 15.5 | 10.5 | 8.1 | 1.92 | 65 | 52 | 214381235
HEIL | HVH837GKA2*+TSTAT | EA*4X37L17A* | *96VSN0601716B* | 31800 | 48000 | 15.5 | 10.5 | 8.1 | 1.92 | 65 | 52 | 214381236
AIRQUEST | HVH837GKA2*+TSTAT | EA*4X37L17A* | *96VSN0601716B* | 31800 | 48000 | 15.5 | 10.5 | 8.1 | 1.92 | 65 | 52 | 214381237
KENMORE | (C,H,T)VH837GKA2*+TSTAT | EA*4X37L21A* | *80CTL1102120B* | 32000 | 47000 | 16.5 | 11 | 8.1 | 1.96 | 66 | 52 | 213768968
TEMPSTAR | TVH837GKA2*+TSTAT | EA*4X37L21A* | *80CTL1102120B* | 32000 | 47000 | 16.5 | 11 | 8.1 | 1.96 | 66 | 52 | 213768969
CARRIER | 25VNA837A*031*+TSTAT | CAP**3721AL* | 58TP*B090V17**16 | 33000 | 49000 | 16.5 | 11 | 8.5 | 1.96 | 65 | 51 | 214381336
BRYANT HEATING AND COOLING SYSTEMS | 288BNV037*0**B*+TSTAT | CAP**3721AL* | 82*TB48090V17*** | 33000 | 49000 | 16.5 | 11 | 8.5 | 1.96 | 65 | 51 | 214381337
CARRIER | 25VNA837A*031*+TSTAT | CAP**3721AL* | 58TP*B090V21**20 | 33000 | 48500 | 15.5 | 11 | 8.5 | 2 | 65 | 52 | 214381338
BRYANT HEATING AND COOLING SYSTEMS | 288BNV037*0**B*+TSTAT | CAP**3721AL* | 82*TB60090V21*** | 33000 | 48500 | 15.5 | 11 | 8.5 | 2 | 65 | 52 | 214381339
HEIL | HVH837GKA2*+TSTAT | EA*4X37L21A* | *80VTL0902120B* | 33000 | 48500 | 15.5 | 11 | 8.5 | 2 | 65 | 52 | 214381340
AIRQUEST | HVH837GKA2*+TSTAT | EA*4X37L21A* | *80VTL0902120B* | 33000 | 48500 | 15.5 | 11 | 8.5 | 2 | 65 | 52 | 214381341
ARCOAIRE | HVH837GKA2*+TSTAT | EA*4X37L21A* | *80VTL0902120B* | 33000 | 48500 | 15.5 | 11 | 8.5 | 2 | 65 | 52 | 214381342
DAY & NIGHT | CVH837GKA2*+TSTAT | EA*4X37L21A* | *80VTL0902120B* | 33000 | 48500 | 15.5 | 11 | 8.5 | 2 | 65 | 52 | 214381344
COMFORTMAKER | CVH837GKA2*+TSTAT | EA*4X37L21A* | *80VTL0902120B* | 33000 | 48500 | 15.5 | 11 | 8.5 | 2 | 65 | 52 | 214381343
KEEPRITE | CVH837GKA2*+TSTAT | EA*4X37L21A* | *80VTL0902120B* | 33000 | 48500 | 15.5 | 11 | 8.5 | 2 | 65 | 52 | 214381345
KENMORE | (C,H,T)VH837GKA2*+TSTAT | EA*4X37L21A* | *80VTL0902120B* | 33000 | 48500 | 15.5 | 11 | 8.5 | 2 | 65 | 52 | 214381346
TEMPSTAR | TVH837GKA2*+TSTAT | EA*4X37L21A* | *80VTL0902120B* | 33000 | 48500 | 15.5 | 11 | 8.5 | 2 | 65 | 52 | 214381347
CARRIER | 25VNA837A*031*+TSTAT | CAP**3721AL* | 58TP*B110V21**22 | 33200 | 49000 | 16 | 11 | 8.5 | 2 | 65 | 51 | 214381348
COMFORTMAKER | CVH837GKA2*+TSTAT | EA*4X43L21A* | *80VTL0701716B* | 32800 | 48500 | 15.5 | 11 | 8.5 | 1.98 | 66 | 52 | 214381661
DAY & NIGHT | CVH837GKA2*+TSTAT | EA*4X43L21A* | *80VTL0701716B* | 32800 | 48500 | 15.5 | 11 | 8.5 | 1.98 | 66 | 52 | 214381662
KEEPRITE | CVH837GKA2*+TSTAT | EA*4X43L21A* | *80VTL0701716B* | 32800 | 48500 | 15.5 | 11 | 8.5 | 1.98 | 66 | 52 | 214381663
KENMORE | (C,H,T)VH837GKA2*+TSTAT | EA*4X43L21A* | *80VTL0701716B* | 32800 | 48500 | 15.5 | 11 | 8.5 | 1.98 | 66 | 52 | 214381664
TEMPSTAR | TVH837GKA2*+TSTAT | EA*4X43L21A* | *80VTL0701716B* | 32800 | 48500 | 15.5 | 11 | 8.5 | 1.98 | 66 | 52 | 214381665
CARRIER | 25VNA837A*031*+TSTAT | CAP**4321AL* | 58TP*B090V17**16 | 33000 | 48500 | 15.5 | 11 | 8.5 | 2 | 65 | 52 | 214381666
BRYANT HEATING AND COOLING SYSTEMS | 288BNV037*0**B*+TSTAT | CAP**4321AL* | 82*TB48090V17*** | 33000 | 48500 | 15.5 | 11 | 8.5 | 2 | 65 | 52 | 214381667
CARRIER | 25VNA837A*031*+TSTAT | CAP**4321AL* | 58TP*B090V21**20 | 33000 | 48500 | 15.5 | 11 | 8.5 | 2 | 65 | 52 | 214381668
BRYANT HEATING AND COOLING SYSTEMS | 288BNV037*0**B*+TSTAT | CAP**4321AL* | 82*TB60090V21*** | 33000 | 48500 | 15.5 | 11 | 8.5 | 2 | 65 | 52 | 214381669
HEIL | HVH837GKA2*+TSTAT | EA*4X43L21A* | *80VTL0902120B* | 33000 | 48500 | 15.5 | 11 | 8.5 | 2 | 65 | 52 | 214381670
AIRQUEST | HVH837GKA2*+TSTAT | EA*4X43L21A* | *80VTL0902120B* | 33000 | 48500 | 15.5 | 11 | 8.5 | 2 | 65 | 52 | 214381671
ARCOAIRE | HVH837GKA2*+TSTAT | EA*4X43L21A* | *80VTL0902120B* | 33000 | 48500 | 15.5 | 11 | 8.5 | 2 | 65 | 52 | 214381672
COMFORTMAKER | CVH837GKA2*+TSTAT | EA*4X43L21A* | *80VTL0902120B* | 33000 | 48500 | 15.5 | 11 | 8.5 | 2 | 65 | 52 | 214381673
DAY & NIGHT | CVH837GKA2*+TSTAT | EA*4X43L21A* | *80VTL0902120B* | 33000 | 48500 | 15.5 | 11 | 8.5 | 2 | 65 | 52 | 214381674
KEEPRITE | CVH837GKA2*+TSTAT | EA*4X43L21A* | *80VTL0902120B* | 33000 | 48500 | 15.5 | 11 | 8.5 | 2 | 65 | 52 | 214381675
KENMORE | (C,H,T)VH837GKA2*+TSTAT | EA*4X43L21A* | *80VTL0902120B* | 33000 | 48500 | 15.5 | 11 | 8.5 | 2 | 65 | 52 | 214381676
TEMPSTAR | TVH837GKA2*+TSTAT | EA*4X43L21A* | *80VTL0902120B* | 33000 | 48500 | 15.5 | 11 | 8.5 | 2 | 65 | 52 | 214381677
CARRIER | 25VNA837A*031*+TSTAT | CAP**4321AL* | 58TP*B110V21**22 | 33000 | 48500 | 16 | 11 | 8.5 | 2 | 65 | 52 | 214381678
BRYANT HEATING AND COOLING SYSTEMS | 288BNV037*0**B*+TSTAT | CAP**4321AL* | 82*TB66110V21*** | 33000 | 48500 | 16 | 11 | 8.5 | 2 | 65 | 52 | 214381679
HEIL | HVH837GKA2*+TSTAT | EA*4X43L21A* | *80VTL1102122B* | 33000 | 48500 | 16 | 11 | 8.5 | 2 | 65 | 52 | 214381680
AIRQUEST | HVH837GKA2*+TSTAT | EA*4X43L21A* | *80VTL1102122B* | 33000 | 48500 | 16 | 11 | 8.5 | 2 | 65 | 52 | 214381681
ARCOAIRE | HVH837GKA2*+TSTAT | EA*4X43L21A* | *80VTL1102122B* | 33000 | 48500 | 16 | 11 | 8.5 | 2 | 65 | 52 | 214381682
COMFORTMAKER | CVH837GKA2*+TSTAT | EA*4X43L21A* | *80VTL1102122B* | 33000 | 48500 | 16 | 11 | 8.5 | 2 | 65 | 52 | 214381683
TEMPSTAR | TVH837GKA**+TSTAT | EA*4X37L17A* | *80CTL0701412B* | 31400 | 47000 | 16 | 11 | 8.1 | 1.92 | 66 | 52 | 213765719
CARRIER | 25VNA837A*030*+TSTAT | CAP**3717AL* | 58TN*B070C17**16 | 31400 | 47000 | 16 | 11 | 8.1 | 1.92 | 66 | 52 | 213765720
BRYANT HEATING AND COOLING SYSTEMS | 288BNV037*0**A*+TSTAT | CAP**3717AL* | 88*TB48070C17*** | 31400 | 47000 | 16 | 11 | 8.1 | 1.92 | 66 | 52 | 213765721
HEIL | HVH837GKA**+TSTAT | EA*4X37L17A* | *80CTL0701716B* | 31400 | 47000 | 16 | 11 | 8.1 | 1.92 | 66 | 52 | 213765722
AIRQUEST | HVH837GKA**+TSTAT | EA*4X37L17A* | *80CTL0701716B* | 31400 | 47000 | 16 | 11 | 8.1 | 1.92 | 66 | 52 | 213765723
ARCOAIRE | HVH837GKA**+TSTAT | EA*4X37L17A* | *80CTL0701716B* | 31400 | 47000 | 16 | 11 | 8.1 | 1.92 | 66 | 52 | 213765724
COMFORTMAKER | CVH837GKA**+TSTAT | EA*4X37L17A* | *80CTL0701716B* | 31400 | 47000 | 16 | 11 | 8.1 | 1.92 | 66 | 52 | 213765725
DAY & NIGHT | CVH837GKA**+TSTAT | EA*4X37L17A* | *80CTL0701716B* | 31400 | 47000 | 16 | 11 | 8.1 | 1.92 | 66 | 52 | 213765726
KEEPRITE | CVH837GKA**+TSTAT | EA*4X37L17A* | *80CTL0701716B* | 31400 | 47000 | 16 | 11 | 8.1 | 1.92 | 66 | 52 | 213765727
KENMORE | (C,H,T)VH837GKA**+TSTAT | EA*4X37L17A* | *80CTL0701716B* | 31400 | 47000 | 16 | 11 | 8.1 | 1.92 | 66 | 52 | 213765728
TEMPSTAR | TVH837GKA**+TSTAT | EA*4X37L17A* | *80CTL0701716B* | 31400 | 47000 | 16 | 11 | 8.1 | 1.92 | 66 | 52 | 213765729
CARRIER | 25VNA837A*030*+TSTAT | CAP**3717AL* | 58TN*B090C17**16 | 31400 | 47000 | 16 | 11 | 8.1 | 1.92 | 66 | 52 | 213765730
BRYANT HEATING AND COOLING SYSTEMS | 288BNV037*0**A*+TSTAT | CAP**3717AL* | 88*TB48090C17*** | 31400 | 47000 | 16 | 11 | 8.1 | 1.92 | 66 | 52 | 213765731
HEIL | HVH837GKA**+TSTAT | EA*4X37L17A* | *80CTL0901716B* | 31400 | 47000 | 16 | 11 | 8.1 | 1.92 | 66 | 52 | 213765732
AIRQUEST | HVH837GKA**+TSTAT | EA*4X37L17A* | *80CTL0901716B* | 31400 | 47000 | 16 | 11 | 8.1 | 1.92 | 66 | 52 | 213765733
ARCOAIRE | HVH837GKA**+TSTAT | EA*4X37L17A* | *80CTL0901716B* | 31400 | 47000 | 16 | 11 | 8.1 | 1.92 | 66 | 52 | 213765734
COMFORTMAKER | CVH837GKA**+TSTAT | EA*4X37L17A* | *80CTL0901716B* | 31400 | 47000 | 16 | 11 | 8.1 | 1.92 | 66 | 52 | 213765735
DAY & NIGHT | CVH837GKA**+TSTAT | EA*4X37L17A* | *80CTL0901716B* | 31400 | 47000 | 16 | 11 | 8.1 | 1.92 | 66 | 52 | 213765736
KEEPRITE | CVH837GKA**+TSTAT | EA*4X37L17A* | *80CTL0901716B* | 31400 | 47000 | 16 | 11 | 8.1 | 1.92 | 66 | 52 | 213765737
KENMORE | (C,H,T)VH837GKA**+TSTAT | EA*4X37L17A* | *80CTL0901716B* | 31400 | 47000 | 16 | 11 | 8.1 | 1.92 | 66 | 52 | 213765738
TEMPSTAR | TVH837GKA**+TSTAT | EA*4X37L17A* | *80CTL0901716B* | 31400 | 47000 | 16 | 11 | 8.1 | 1.92 | 66 | 52 | 213765739
CARRIER | 25VNA837A*030*+TSTAT | CAP**3717AL* | 59TP6C060V17**16 | 31800 | 48000 | 15.5 | 10.5 | 8.1 | 1.92 | 65 | 52 | 214378743
CARRIER | 25VNA837A*030*+TSTAT | CAP**3717AL* | GG96VTAB48060B** | 31800 | 48000 | 15.5 | 10.5 | 8.1 | 1.92 | 65 | 52 | 214378744
BRYANT HEATING AND COOLING SYSTEMS | 288BNV037*0**A*+TSTAT | CAP**3717AL* | 926TC48060V17*** | 31800 | 48000 | 15.5 | 10.5 | 8.1 | 1.92 | 65 | 52 | 214378745
HEIL | HVH837GKA**+TSTAT | EA*4X37L17A* | *96VTN0601716B* | 31800 | 48000 | 15.5 | 10.5 | 8.1 | 1.92 | 65 | 52 | 214378746
AIRQUEST | HVH837GKA**+TSTAT | EA*4X37L17A* | *96VTN0601716B* | 31800 | 48000 | 15.5 | 10.5 | 8.1 | 1.92 | 65 | 52 | 214378747
ARCOAIRE | HVH837GKA**+TSTAT | EA*4X37L17A* | *96VTN0601716B* | 31800 | 48000 | 15.5 | 10.5 | 8.1 | 1.92 | 65 | 52 | 214378748
COMFORTMAKER | CVH837GKA**+TSTAT | EA*4X37L17A* | *96VTN0601716B* | 31800 | 48000 | 15.5 | 10.5 | 8.1 | 1.92 | 65 | 52 | 214378749
DAY & NIGHT | CVH837GKA**+TSTAT | EA*4X37L17A* | *96VTN0601716B* | 31800 | 48000 | 15.5 | 10.5 | 8.1 | 1.92 | 65 | 52 | 214378750
KEEPRITE | CVH837GKA**+TSTAT | EA*4X37L17A* | *96VTN0601716B* | 31800 | 48000 | 15.5 | 10.5 | 8.1 | 1.92 | 65 | 52 | 214378751
KENMORE | (C,H,T)VH837GKA**+TSTAT | EA*4X37L17A* | *96VTN0601716B* | 31800 | 48000 | 15.5 | 10.5 | 8.1 | 1.92 | 65 | 52 | 214378752
TEMPSTAR | TVH837GKA**+TSTAT | EA*4X37L17A* | *96VTN0601716B* | 31800 | 48000 | 15.5 | 10.5 | 8.1 | 1.92 | 65 | 52 | 214378753
CARRIER | 25VNA837A*030*+TSTAT | CAP**3717AL* | 59TP6C080V17**16 | 32000 | 48000 | 15.5 | 11 | 8.1 | 1.94 | 65 | 52 | 214378754
CARRIER | 25VNA837A*030*+TSTAT | CAP**3717AL* | GG96VTAB48080B** | 32000 | 48000 | 15.5 | 11 | 8.1 | 1.94 | 65 | 52 | 214378755
CARRIER | 25VNA837A*030*+TSTAT | CSPH*3612AL* | 59TP6C100V21**22 | 32400 | 48500 | 15.2 | 10.5 | 8.1 | 1.96 | 65 | 51 | 214379634
BRYANT HEATING AND COOLING SYSTEMS | 288BNV037*0**A*+TSTAT | CSPH*3612AL* | 926TC66100V21*** | 32400 | 48500 | 15.2 | 10.5 | 8.1 | 1.96 | 65 | 51 | 214379635
HEIL | HVH837GKA**+TSTAT | EHD4X36AAL | *96VTN1002122B* | 32400 | 48500 | 15.2 | 10.5 | 8.1 | 1.96 | 65 | 51 | 214379636
AIRQUEST | HVH837GKA**+TSTAT | EHD4X36AAL | *96VTN1002122B* | 32400 | 48500 | 15.2 | 10.5 | 8.1 | 1.96 | 65 | 51 | 214379637
ARCOAIRE | HVH837GKA**+TSTAT | EHD4X36AAL | *96VTN1002122B* | 32400 | 48500 | 15.2 | 10.5 | 8.1 | 1.96 | 65 | 51 | 214379638
COMFORTMAKER | CVH837GKA**+TSTAT | EHD4X36AAL | *96VTN1002122B* | 32400 | 48500 | 15.2 | 10.5 | 8.1 | 1.96 | 65 | 51 | 214379639
DAY & NIGHT | CVH837GKA**+TSTAT | EHD4X36AAL | *96VTN1002122B* | 32400 | 48500 | 15.2 | 10.5 | 8.1 | 1.96 | 65 | 51 | 214379640
KEEPRITE | CVH837GKA**+TSTAT | EHD4X36AAL | *96VTN1002122B* | 32400 | 48500 | 15.2 | 10.5 | 8.1 | 1.96 | 65 | 51 | 214379641
KENMORE | (C,H,T)VH837GKA**+TSTAT | EHD4X36AAL | *96VTN1002122B* | 32400 | 48500 | 15.2 | 10.5 | 8.1 | 1.96 | 65 | 51 | 214379642
TEMPSTAR | TVH837GKA**+TSTAT | EHD4X36AAL | *96VTN1002122B* | 32400 | 48500 | 15.2 | 10.5 | 8.1 | 1.96 | 65 | 51 | 214379643
KENMORE | (C,H,T)VH837GKA**+TSTAT | EA*4X37L17A* | *95CSU0601716B* | 31400 | 47500 | 15.5 | 11 | 8.1 | 1.92 | 65 | 51 | 213765748
TEMPSTAR | TVH837GKA**+TSTAT | EA*4X37L17A* | *95CSU0601716B* | 31400 | 47500 | 15.5 | 11 | 8.1 | 1.92 | 65 | 51 | 213765749
BRYANT HEATING AND COOLING SYSTEMS | 288BNV037*0**A*+TSTAT | CAP**3721AL* | 986TD60080C21*** | 31800 | 46500 | 16.5 | 11 | 8.1 | 1.96 | 66 | 52 | 213765961
HEIL | HVH837GKA**+TSTAT | EA*4X37L21A* | *96CTN0802120B* | 31800 | 46500 | 16.5 | 11 | 8.1 | 1.96 | 66 | 52 | 213765962
AIRQUEST | HVH837GKA**+TSTAT | EA*4X37L21A* | *96CTN0802120B* | 31800 | 46500 | 16.5 | 11 | 8.1 | 1.96 | 66 | 52 | 213765963
ARCOAIRE | HVH837GKA**+TSTAT | EA*4X37L21A* | *96CTN0802120B* | 31800 | 46500 | 16.5 | 11 | 8.1 | 1.96 | 66 | 52 | 213765964
COMFORTMAKER | CVH837GKA**+TSTAT | EA*4X37L21A* | *96CTN0802120B* | 31800 | 46500 | 16.5 | 11 | 8.1 | 1.96 | 66 | 52 | 213765965
DAY & NIGHT | CVH837GKA**+TSTAT | EA*4X37L21A* | *96CTN0802120B* | 31800 | 46500 | 16.5 | 11 | 8.1 | 1.96 | 66 | 52 | 213765966
KEEPRITE | CVH837GKA**+TSTAT | EA*4X37L21A* | *96CTN0802120B* | 31800 | 46500 | 16.5 | 11 | 8.1 | 1.96 | 66 | 52 | 213765967
KENMORE | (C,H,T)VH837GKA**+TSTAT | EA*4X37L21A* | *96CTN0802120B* | 31800 | 46500 | 16.5 | 11 | 8.1 | 1.96 | 66 | 52 | 213765968
TEMPSTAR | TVH837GKA**+TSTAT | EA*4X37L21A* | *96CTN0802120B* | 31800 | 46500 | 16.5 | 11 | 8.1 | 1.96 | 66 | 52 | 213765969
CARRIER | 25VNA837A*030*+TSTAT | CAP**3721AL* | 59TN6C100C21**22 | 31800 | 47000 | 16.5 | 11 | 8.1 | 1.96 | 65 | 52 | 213765970
BRYANT HEATING AND COOLING SYSTEMS | 288BNV037*0**A*+TSTAT | CAP**3721AL* | 986TD66100C21*** | 31800 | 47000 | 16.5 | 11 | 8.1 | 1.96 | 65 | 52 | 213765971
HEIL | HVH837GKA**+TSTAT | EA*4X37L21A* | *96CTN1002122B* | 31800 | 47000 | 16.5 | 11 | 8.1 | 1.96 | 65 | 52 | 213765972
AIRQUEST | HVH837GKA**+TSTAT | EA*4X37L21A* | *96CTN1002122B* | 31800 | 47000 | 16.5 | 11 | 8.1 | 1.96 | 65 | 52 | 213765973
ARCOAIRE | HVH837GKA**+TSTAT | EA*4X37L21A* | *96CTN1002122B* | 31800 | 47000 | 16.5 | 11 | 8.1 | 1.96 | 65 | 52 | 213765974
COMFORTMAKER | CVH837GKA**+TSTAT | EA*4X37L21A* | *96CTN1002122B* | 31800 | 47000 | 16.5 | 11 | 8.1 | 1.96 | 65 | 52 | 213765975
DAY & NIGHT | CVH837GKA**+TSTAT | EA*4X37L21A* | *96CTN1002122B* | 31800 | 47000 | 16.5 | 11 | 8.1 | 1.96 | 65 | 52 | 213765976
KEEPRITE | CVH837GKA**+TSTAT | EA*4X37L21A* | *96CTN1002122B* | 31800 | 47000 | 16.5 | 11 | 8.1 | 1.96 | 65 | 52 | 213765977
KENMORE | (C,H,T)VH837GKA**+TSTAT | EA*4X37L21A* | *96CTN1002122B* | 31800 | 47000 | 16.5 | 11 | 8.1 | 1.96 | 65 | 52 | 213765978
TEMPSTAR | TVH837GKA**+TSTAT | EA*4X37L21A* | *96CTN1002122B* | 31800 | 47000 | 16.5 | 11 | 8.1 | 1.96 | 65 | 52 | 213765979
CARRIER | 25VNA837A*030*+TSTAT | CAP**3721AL* | 59SP6B080V21**20 | 33000 | 48500 | 16 | 11 | 8.5 | 1.98 | 66 | 52 | 214378857
BRYANT HEATING AND COOLING SYSTEMS | 288BNV037*0**A*+TSTAT | CAP**3721AL* | 926SB60080V21*** | 33000 | 48500 | 16 | 11 | 8.5 | 1.98 | 66 | 52 | 214378858
AIRQUEST | HVH837GKA**+TSTAT | EA*4X37L21A* | *96VSN0802120B* | 33000 | 48500 | 16 | 11 | 8.5 | 1.98 | 66 | 52 | 214378860
HEIL | HVH837GKA**+TSTAT | EA*4X37L21A* | *96VSN0802120B* | 33000 | 48500 | 16 | 11 | 8.5 | 1.98 | 66 | 52 | 214378859
ARCOAIRE | HVH837GKA**+TSTAT | EA*4X37L21A* | *96VSN0802120B* | 33000 | 48500 | 16 | 11 | 8.5 | 1.98 | 66 | 52 | 214378861
COMFORTMAKER | CVH837GKA**+TSTAT | EA*4X37L21A* | *96VSN0802120B* | 33000 | 48500 | 16 | 11 | 8.5 | 1.98 | 66 | 52 | 214378862
DAY & NIGHT | CVH837GKA**+TSTAT | EA*4X37L21A* | *96VSN0802120B* | 33000 | 48500 | 16 | 11 | 8.5 | 1.98 | 66 | 52 | 214378863
KEEPRITE | CVH837GKA**+TSTAT | EA*4X37L21A* | *96VSN0802120B* | 33000 | 48500 | 16 | 11 | 8.5 | 1.98 | 66 | 52 | 214378864
KENMORE | (C,H,T)VH837GKA**+TSTAT | EA*4X37L21A* | *96VSN0802120B* | 33000 | 48500 | 16 | 11 | 8.5 | 1.98 | 66 | 52 | 214378865
TEMPSTAR | TVH837GKA**+TSTAT | EA*4X37L21A* | *96VSN0802120B* | 33000 | 48500 | 16 | 11 | 8.5 | 1.98 | 66 | 52 | 214378866
CARRIER | 25VNA837A*030*+TSTAT | CAP**3721AL* | 59SP6B100V21**20 | 33000 | 48500 | 15.5 | 11 | 8.5 | 1.98 | 66 | 52 | 214378867
BRYANT HEATING AND COOLING SYSTEMS | 288BNV037*0**A*+TSTAT | CAP**3721AL* | 926SB60100V21*** | 33000 | 48500 | 15.5 | 11 | 8.5 | 1.98 | 66 | 52 | 214378868
HEIL | HVH837GKA**+TSTAT | EA*4X37L21A* | *96VSN1002120B* | 33000 | 48500 | 15.5 | 11 | 8.5 | 1.98 | 66 | 52 | 214378869
AIRQUEST | HVH837GKA**+TSTAT | EA*4X37L21A* | *96VSN1002120B* | 33000 | 48500 | 15.5 | 11 | 8.5 | 1.98 | 66 | 52 | 214378870
ARCOAIRE | HVH837GKA**+TSTAT | EA*4X37L21A* | *96VSN1002120B* | 33000 | 48500 | 15.5 | 11 | 8.5 | 1.98 | 66 | 52 | 214378871
DAY & NIGHT | CVH837GKA**+TSTAT | EA*4X37L21A* | *96VSN1002120B* | 33000 | 48500 | 15.5 | 11 | 8.5 | 1.98 | 66 | 52 | 214378873
COMFORTMAKER | CVH837GKA**+TSTAT | EA*4X37L21A* | *96VSN1002120B* | 33000 | 48500 | 15.5 | 11 | 8.5 | 1.98 | 66 | 52 | 214378872
KEEPRITE | CVH837GKA**+TSTAT | EA*4X37L21A* | *96VSN1002120B* | 33000 | 48500 | 15.5 | 11 | 8.5 | 1.98 | 66 | 52 | 214378874
TEMPSTAR | TVH837GKA**+TSTAT | EA*4X37L21A* | *80VSL0701716B* | 32800 | 48500 | 15.5 | 11 | 8.5 | 1.98 | 66 | 52 | 214378774
CARRIER | 25VNA837A*030*+TSTAT | CAP**3721AL* | 58SP*B090V17**16 | 33000 | 49000 | 16.5 | 11 | 8.5 | 1.96 | 65 | 51 | 214378775
BRYANT HEATING AND COOLING SYSTEMS | 288BNV037*0**A*+TSTAT | CAP**3721AL* | 82*SB48090V17*** | 33000 | 49000 | 16.5 | 11 | 8.5 | 1.96 | 65 | 51 | 214378776
HEIL | HVH837GKA**+TSTAT | EA*4X37L21A* | *80VSL0901716B* | 33000 | 49000 | 16.5 | 11 | 8.5 | 1.96 | 65 | 51 | 214378777
ARCOAIRE | HVH837GKA2*+TSTAT | EA*4X37L17A* | *96VSN0601716B* | 31800 | 48000 | 15.5 | 10.5 | 8.1 | 1.92 | 65 | 52 | 214381238
COMFORTMAKER | CVH837GKA2*+TSTAT | EA*4X37L17A* | *96VSN0601716B* | 31800 | 48000 | 15.5 | 10.5 | 8.1 | 1.92 | 65 | 52 | 214381239
DAY & NIGHT | CVH837GKA2*+TSTAT | EA*4X37L17A* | *96VSN0601716B* | 31800 | 48000 | 15.5 | 10.5 | 8.1 | 1.92 | 65 | 52 | 214381240
KEEPRITE | CVH837GKA2*+TSTAT | EA*4X37L17A* | *96VSN0601716B* | 31800 | 48000 | 15.5 | 10.5 | 8.1 | 1.92 | 65 | 52 | 214381241
KENMORE | (C,H,T)VH837GKA2*+TSTAT | EA*4X37L17A* | *96VSN0601716B* | 31800 | 48000 | 15.5 | 10.5 | 8.1 | 1.92 | 65 | 52 | 214381242
TEMPSTAR | TVH837GKA2*+TSTAT | EA*4X37L17A* | *96VSN0601716B* | 31800 | 48000 | 15.5 | 10.5 | 8.1 | 1.92 | 65 | 52 | 214381243
CARRIER | 25VNA837A*031*+TSTAT | CAP**3717AL* | 59SP6B080V17**16 | 32000 | 48000 | 15.5 | 11 | 8.1 | 1.94 | 65 | 52 | 214381244
BRYANT HEATING AND COOLING SYSTEMS | 288BNV037*0**B*+TSTAT | CAP**3717AL* | 926SB48080V17*** | 32000 | 48000 | 15.5 | 11 | 8.1 | 1.94 | 65 | 52 | 214381245
HEIL | HVH837GKA2*+TSTAT | EA*4X37L17A* | *96VSN0801716B* | 32000 | 48000 | 15.5 | 11 | 8.1 | 1.94 | 65 | 52 | 214381246
AIRQUEST | HVH837GKA2*+TSTAT | EA*4X37L17A* | *96VSN0801716B* | 32000 | 48000 | 15.5 | 11 | 8.1 | 1.94 | 65 | 52 | 214381247
ARCOAIRE | HVH837GKA2*+TSTAT | EA*4X37L17A* | *96VSN0801716B* | 32000 | 48000 | 15.5 | 11 | 8.1 | 1.94 | 65 | 52 | 214381248
COMFORTMAKER | CVH837GKA2*+TSTAT | EA*4X37L17A* | *96VSN0801716B* | 32000 | 48000 | 15.5 | 11 | 8.1 | 1.94 | 65 | 52 | 214381249
DAY & NIGHT | CVH837GKA2*+TSTAT | EA*4X37L17A* | *96VSN0801716B* | 32000 | 48000 | 15.5 | 11 | 8.1 | 1.94 | 65 | 52 | 214381250
KEEPRITE | CVH837GKA2*+TSTAT | EA*4X37L17A* | *96VSN0801716B* | 32000 | 48000 | 15.5 | 11 | 8.1 | 1.94 | 65 | 52 | 214381251
KENMORE | (C,H,T)VH837GKA2*+TSTAT | EA*4X37L17A* | *96VSN0801716B* | 32000 | 48000 | 15.5 | 11 | 8.1 | 1.94 | 65 | 52 | 214381252
TEMPSTAR | TVH837GKA2*+TSTAT | EA*4X37L17A* | *96VSN0801716B* | 32000 | 48000 | 15.5 | 11 | 8.1 | 1.94 | 65 | 52 | 214381253
CARRIER | 25VNA837A*031*+TSTAT | CAP**3717AL* | 59TN6C060C17**14 | 31400 | 47500 | 15.5 | 10.5 | 8.1 | 1.92 | 65 | 51 | 213768920
BRYANT HEATING AND COOLING SYSTEMS | 288BNV037*0**B*+TSTAT | CAP**3717AL* | 986TD42060C17*** | 31400 | 47500 | 15.5 | 10.5 | 8.1 | 1.92 | 65 | 51 | 213768921
HEIL | HVH837GKA2*+TSTAT | EA*4X37L17A* | *96CTN0601714B* | 31400 | 47500 | 15.5 | 10.5 | 8.1 | 1.92 | 65 | 51 | 213768922
CARRIER | 25VNA837A*031*+TSTAT | CAP**3721AL* | 59TN6C060C17**14 | 31800 | 47000 | 16 | 11 | 8.1 | 1.96 | 66 | 52 | 213750540
HEIL | HVH837GKA2*+TSTAT | EA*4X37L21A* | *96CTN0601714B* | 31800 | 47000 | 16 | 11 | 8.1 | 1.96 | 66 | 52 | 213750542
BRYANT HEATING AND COOLING SYSTEMS | 288BNV037*0**B*+TSTAT | CAP**3721AL* | 986TD42060C17*** | 31800 | 47000 | 16 | 11 | 8.1 | 1.96 | 66 | 52 | 213750541
AIRQUEST | HVH837GKA2*+TSTAT | EA*4X37L21A* | *96CTN0601714B* | 31800 | 47000 | 16 | 11 | 8.1 | 1.96 | 66 | 52 | 213750543
ARCOAIRE | HVH837GKA2*+TSTAT | EA*4X37L21A* | *96CTN0601714B* | 31800 | 47000 | 16 | 11 | 8.1 | 1.96 | 66 | 52 | 213750544
COMFORTMAKER | CVH837GKA2*+TSTAT | EA*4X37L21A* | *96CTN0601714B* | 31800 | 47000 | 16 | 11 | 8.1 | 1.96 | 66 | 52 | 213750545
DAY & NIGHT | CVH837GKA2*+TSTAT | EA*4X37L21A* | *96CTN0601714B* | 31800 | 47000 | 16 | 11 | 8.1 | 1.96 | 66 | 52 | 213750546
KEEPRITE | CVH837GKA2*+TSTAT | EA*4X37L21A* | *96CTN0601714B* | 31800 | 47000 | 16 | 11 | 8.1 | 1.96 | 66 | 52 | 213750547
KENMORE | (C,H,T)VH837GKA2*+TSTAT | EA*4X37L21A* | *96CTN0601714B* | 31800 | 47000 | 16 | 11 | 8.1 | 1.96 | 66 | 52 | 213750548
TEMPSTAR | TVH837GKA2*+TSTAT | EA*4X37L21A* | *96CTN0601714B* | 31800 | 47000 | 16 | 11 | 8.1 | 1.96 | 66 | 52 | 213750549
CARRIER | 25VNA837A*031*+TSTAT | CAP**3721AL* | 59TN6C080C17**14 | 32000 | 48000 | 16.5 | 11 | 8.1 | 1.9 | 64 | 50 | 213750550
HEIL | HVH837GKA2*+TSTAT | EA*4X37L21A* | *96CTN0801714B* | 32000 | 48000 | 16.5 | 11 | 8.1 | 1.9 | 64 | 50 | 213750552
BRYANT HEATING AND COOLING SYSTEMS | 288BNV037*0**B*+TSTAT | CAP**3721AL* | 986TD42080C17*** | 32000 | 48000 | 16.5 | 11 | 8.1 | 1.9 | 64 | 50 | 213750551
ARCOAIRE | HVH837GKA2*+TSTAT | EA*4X37L21A* | *96CTN0801714B* | 32000 | 48000 | 16.5 | 11 | 8.1 | 1.9 | 64 | 50 | 213750554
AIRQUEST | HVH837GKA2*+TSTAT | EA*4X37L21A* | *96CTN0801714B* | 32000 | 48000 | 16.5 | 11 | 8.1 | 1.9 | 64 | 50 | 213750553
COMFORTMAKER | CVH837GKA2*+TSTAT | EA*4X37L21A* | *96CTN0801714B* | 32000 | 48000 | 16.5 | 11 | 8.1 | 1.9 | 64 | 50 | 213750555
DAY & NIGHT | CVH837GKA2*+TSTAT | EA*4X37L21A* | *96CTN0801714B* | 32000 | 48000 | 16.5 | 11 | 8.1 | 1.9 | 64 | 50 | 213750556
KENMORE | (C,H,T)VH837GKA2*+TSTAT | EA*4X37L21A* | *96CTN0801714B* | 32000 | 48000 | 16.5 | 11 | 8.1 | 1.9 | 64 | 50 | 213750558
KEEPRITE | CVH837GKA2*+TSTAT | EA*4X37L21A* | *96CTN0801714B* | 32000 | 48000 | 16.5 | 11 | 8.1 | 1.9 | 64 | 50 | 213750557
TEMPSTAR | TVH837GKA2*+TSTAT | EA*4X37L21A* | *96CTN0801714B* | 32000 | 48000 | 16.5 | 11 | 8.1 | 1.9 | 64 | 50 | 213750559
CARRIER | 25VNA837A*031*+TSTAT | CAP**3721AL* | 59TN6C080C21**20 | 31800 | 46500 | 16.5 | 11.5 | 8.1 | 1.96 | 66 | 52 | 213768990
BRYANT HEATING AND COOLING SYSTEMS | 288BNV037*0**B*+TSTAT | CAP**3721AL* | 986TD60080C21*** | 31800 | 46500 | 16.5 | 11.5 | 8.1 | 1.96 | 66 | 52 | 213768991
HEIL | HVH837GKA2*+TSTAT | EA*4X37L21A* | *96CTN0802120B* | 31800 | 46500 | 16.5 | 11.5 | 8.1 | 1.96 | 66 | 52 | 213768992
AIRQUEST | HVH837GKA2*+TSTAT | EA*4X37L17A* | *96CTN0601714B* | 31400 | 47500 | 15.5 | 10.5 | 8.1 | 1.92 | 65 | 51 | 213768923
ARCOAIRE | HVH837GKA2*+TSTAT | EA*4X37L17A* | *96CTN0601714B* | 31400 | 47500 | 15.5 | 10.5 | 8.1 | 1.92 | 65 | 51 | 213768924
COMFORTMAKER | CVH837GKA2*+TSTAT | EA*4X37L17A* | *96CTN0601714B* | 31400 | 47500 | 15.5 | 10.5 | 8.1 | 1.92 | 65 | 51 | 213768925
DAY & NIGHT | CVH837GKA2*+TSTAT | EA*4X37L17A* | *96CTN0601714B* | 31400 | 47500 | 15.5 | 10.5 | 8.1 | 1.92 | 65 | 51 | 213768926
KEEPRITE | CVH837GKA2*+TSTAT | EA*4X37L17A* | *96CTN0601714B* | 31400 | 47500 | 15.5 | 10.5 | 8.1 | 1.92 | 65 | 51 | 213768927
KENMORE | (C,H,T)VH837GKA2*+TSTAT | EA*4X37L17A* | *96CTN0601714B* | 31400 | 47500 | 15.5 | 10.5 | 8.1 | 1.92 | 65 | 51 | 213768928
TEMPSTAR | TVH837GKA2*+TSTAT | EA*4X37L17A* | *96CTN0601714B* | 31400 | 47500 | 15.5 | 10.5 | 8.1 | 1.92 | 65 | 51 | 213768929
CARRIER | 25VNA837A*031*+TSTAT | CAP**3717AL* | 59TN6C080C17**14 | 31600 | 47500 | 16 | 11 | 8.1 | 1.92 | 65 | 51 | 213750450
BRYANT HEATING AND COOLING SYSTEMS | 288BNV037*0**B*+TSTAT | CAP**3717AL* | 986TD42080C17*** | 31600 | 47500 | 16 | 11 | 8.1 | 1.92 | 65 | 51 | 213750451
HEIL | HVH837GKA2*+TSTAT | EA*4X37L17A* | *96CTN0801714B* | 31600 | 47500 | 16 | 11 | 8.1 | 1.92 | 65 | 51 | 213750452
BRYANT HEATING AND COOLING SYSTEMS | 288BNV037*0**A*+TSTAT | CAP**3717AL* | 926TC48080V17*** | 32000 | 48000 | 15.5 | 11 | 8.1 | 1.94 | 65 | 52 | 214378756
HEIL | HVH837GKA**+TSTAT | EA*4X37L17A* | *96VTN0801716B* | 32000 | 48000 | 15.5 | 11 | 8.1 | 1.94 | 65 | 52 | 214378757
AIRQUEST | HVH837GKA**+TSTAT | EA*4X37L17A* | *96VTN0801716B* | 32000 | 48000 | 15.5 | 11 | 8.1 | 1.94 | 65 | 52 | 214378758
ARCOAIRE | HVH837GKA**+TSTAT | EA*4X37L17A* | *96VTN0801716B* | 32000 | 48000 | 15.5 | 11 | 8.1 | 1.94 | 65 | 52 | 214378759
COMFORTMAKER | CVH837GKA**+TSTAT | EA*4X37L17A* | *96VTN0801716B* | 32000 | 48000 | 15.5 | 11 | 8.1 | 1.94 | 65 | 52 | 214378760
DAY & NIGHT | CVH837GKA**+TSTAT | EA*4X37L17A* | *96VTN0801716B* | 32000 | 48000 | 15.5 | 11 | 8.1 | 1.94 | 65 | 52 | 214378761
KEEPRITE | CVH837GKA**+TSTAT | EA*4X37L17A* | *96VTN0801716B* | 32000 | 48000 | 15.5 | 11 | 8.1 | 1.94 | 65 | 52 | 214378762
KENMORE | (C,H,T)VH837GKA**+TSTAT | EA*4X37L17A* | *96VTN0801716B* | 32000 | 48000 | 15.5 | 11 | 8.1 | 1.94 | 65 | 52 | 214378763
TEMPSTAR | TVH837GKA**+TSTAT | EA*4X37L17A* | *96VTN0801716B* | 32000 | 48000 | 15.5 | 11 | 8.1 | 1.94 | 65 | 52 | 214378764
BRYANT HEATING AND COOLING SYSTEMS | 288BNV037*0**A*+TSTAT | CAP**3721AL* | 82*SB48070V17*** | 32800 | 48500 | 15.5 | 11 | 8.5 | 1.98 | 66 | 52 | 214378766
CARRIER | 25VNA837A*030*+TSTAT | CAP**3721AL* | 58SP*B070V17**16 | 32800 | 48500 | 15.5 | 11 | 8.5 | 1.98 | 66 | 52 | 214378765
HEIL | HVH837GKA**+TSTAT | EA*4X37L21A* | *80VSL0701716B* | 32800 | 48500 | 15.5 | 11 | 8.5 | 1.98 | 66 | 52 | 214378767
AIRQUEST | HVH837GKA**+TSTAT | EA*4X37L21A* | *80VSL0701716B* | 32800 | 48500 | 15.5 | 11 | 8.5 | 1.98 | 66 | 52 | 214378768
ARCOAIRE | HVH837GKA**+TSTAT | EA*4X37L21A* | *80VSL0701716B* | 32800 | 48500 | 15.5 | 11 | 8.5 | 1.98 | 66 | 52 | 214378769
COMFORTMAKER | CVH837GKA**+TSTAT | EA*4X37L21A* | *80VSL0701716B* | 32800 | 48500 | 15.5 | 11 | 8.5 | 1.98 | 66 | 52 | 214378770
DAY & NIGHT | CVH837GKA**+TSTAT | EA*4X37L21A* | *80VSL0701716B* | 32800 | 48500 | 15.5 | 11 | 8.5 | 1.98 | 66 | 52 | 214378771
CARRIER | 25VNA837A*030*+TSTAT | CAP**3717AL* | 59SP6B060V17**16 | 31800 | 48000 | 15.5 | 10.5 | 8.1 | 1.92 | 65 | 52 | 214378713
BRYANT HEATING AND COOLING SYSTEMS | 288BNV037*0**A*+TSTAT | CAP**3717AL* | 926SB48060V17*** | 31800 | 48000 | 15.5 | 10.5 | 8.1 | 1.92 | 65 | 52 | 214378714
HEIL | HVH837GKA**+TSTAT | EA*4X37L17A* | *96VSN0601716B* | 31800 | 48000 | 15.5 | 10.5 | 8.1 | 1.92 | 65 | 52 | 214378715
AIRQUEST | HVH837GKA**+TSTAT | EA*4X37L17A* | *96VSN0601716B* | 31800 | 48000 | 15.5 | 10.5 | 8.1 | 1.92 | 65 | 52 | 214378716
ARCOAIRE | HVH837GKA**+TSTAT | EA*4X37L17A* | *96VSN0601716B* | 31800 | 48000 | 15.5 | 10.5 | 8.1 | 1.92 | 65 | 52 | 214378717
COMFORTMAKER | CVH837GKA**+TSTAT | EA*4X37L17A* | *96VSN0601716B* | 31800 | 48000 | 15.5 | 10.5 | 8.1 | 1.92 | 65 | 52 | 214378718
DAY & NIGHT | CVH837GKA**+TSTAT | EA*4X37L17A* | *96VSN0601716B* | 31800 | 48000 | 15.5 | 10.5 | 8.1 | 1.92 | 65 | 52 | 214378719
KEEPRITE | CVH837GKA**+TSTAT | EA*4X37L17A* | *96VSN0601716B* | 31800 | 48000 | 15.5 | 10.5 | 8.1 | 1.92 | 65 | 52 | 214378720
KENMORE | (C,H,T)VH837GKA**+TSTAT | EA*4X37L17A* | *96VSN0601716B* | 31800 | 48000 | 15.5 | 10.5 | 8.1 | 1.92 | 65 | 52 | 214378721
TEMPSTAR | TVH837GKA**+TSTAT | EA*4X37L17A* | *96VSN0601716B* | 31800 | 48000 | 15.5 | 10.5 | 8.1 | 1.92 | 65 | 52 | 214378722
CARRIER | 25VNA837A*030*+TSTAT | CAP**3717AL* | 59SP6B080V17**16 | 32000 | 48000 | 15.5 | 11 | 8.1 | 1.94 | 65 | 52 | 214378723
BRYANT HEATING AND COOLING SYSTEMS | 288BNV037*0**A*+TSTAT | CAP**3717AL* | 926SB48080V17*** | 32000 | 48000 | 15.5 | 11 | 8.1 | 1.94 | 65 | 52 | 214378724
HEIL | HVH837GKA**+TSTAT | EA*4X37L17A* | *96VSN0801716B* | 32000 | 48000 | 15.5 | 11 | 8.1 | 1.94 | 65 | 52 | 214378725
AIRQUEST | HVH837GKA**+TSTAT | EA*4X37L17A* | *96VSN0801716B* | 32000 | 48000 | 15.5 | 11 | 8.1 | 1.94 | 65 | 52 | 214378726
ARCOAIRE | HVH837GKA**+TSTAT | EA*4X37L17A* | *96VSN0801716B* | 32000 | 48000 | 15.5 | 11 | 8.1 | 1.94 | 65 | 52 | 214378727
COMFORTMAKER | CVH837GKA**+TSTAT | EA*4X37L17A* | *96VSN0801716B* | 32000 | 48000 | 15.5 | 11 | 8.1 | 1.94 | 65 | 52 | 214378728
DAY & NIGHT | CVH837GKA**+TSTAT | EA*4X37L17A* | *96VSN0801716B* | 32000 | 48000 | 15.5 | 11 | 8.1 | 1.94 | 65 | 52 | 214378729
KEEPRITE | CVH837GKA**+TSTAT | EA*4X37L17A* | *96VSN0801716B* | 32000 | 48000 | 15.5 | 11 | 8.1 | 1.94 | 65 | 52 | 214378730
KENMORE | (C,H,T)VH837GKA**+TSTAT | EA*4X37L17A* | *96VSN0801716B* | 32000 | 48000 | 15.5 | 11 | 8.1 | 1.94 | 65 | 52 | 214378731
TEMPSTAR | TVH837GKA**+TSTAT | EA*4X37L17A* | *96VSN0801716B* | 32000 | 48000 | 15.5 | 11 | 8.1 | 1.94 | 65 | 52 | 214378732
CARRIER | 25VNA837A*031*+TSTAT | CAP**4321AL* | 58SP*B070V17**16 | 33000 | 49000 | 16.5 | 11 | 8.5 | 1.96 | 65 | 51 | 214381616
BRYANT HEATING AND COOLING SYSTEMS | 288BNV037*0**B*+TSTAT | CAP**4321AL* | 82*SB48070V17*** | 33000 | 49000 | 16.5 | 11 | 8.5 | 1.96 | 65 | 51 | 214381617
AIRQUEST | HVH837GKA2*+TSTAT | EA*4X43L21A* | *80VSL0701716B* | 33000 | 49000 | 16.5 | 11 | 8.5 | 1.96 | 65 | 51 | 214381619
ARCOAIRE | HVH837GKA2*+TSTAT | EA*4X43L21A* | *80VSL0701716B* | 33000 | 49000 | 16.5 | 11 | 8.5 | 1.96 | 65 | 51 | 214381620
HEIL | HVH837GKA2*+TSTAT | EA*4X43L21A* | *80VSL0701716B* | 33000 | 49000 | 16.5 | 11 | 8.5 | 1.96 | 65 | 51 | 214381618
COMFORTMAKER | CVH837GKA2*+TSTAT | EA*4X43L21A* | *80VSL0701716B* | 33000 | 49000 | 16.5 | 11 | 8.5 | 1.96 | 65 | 51 | 214381621
DAY & NIGHT | CVH837GKA2*+TSTAT | EA*4X43L21A* | *80VSL0701716B* | 33000 | 49000 | 16.5 | 11 | 8.5 | 1.96 | 65 | 51 | 214381622
KEEPRITE | CVH837GKA2*+TSTAT | EA*4X43L21A* | *80VSL0701716B* | 33000 | 49000 | 16.5 | 11 | 8.5 | 1.96 | 65 | 51 | 214381623
KENMORE | (C,H,T)VH837GKA2*+TSTAT | EA*4X43L21A* | *80VSL0701716B* | 33000 | 49000 | 16.5 | 11 | 8.5 | 1.96 | 65 | 51 | 214381624
TEMPSTAR | TVH837GKA2*+TSTAT | EA*4X43L21A* | *80VSL0701716B* | 33000 | 49000 | 16.5 | 11 | 8.5 | 1.96 | 65 | 51 | 214381625
CARRIER | 25VNA837A*031*+TSTAT | CAP**4321AL* | 58SP*B090V17**16 | 33000 | 48500 | 15.5 | 11 | 8.5 | 2 | 65 | 52 | 214381626
BRYANT HEATING AND COOLING SYSTEMS | 288BNV037*0**B*+TSTAT | CAP**4321AL* | 82*SB48090V17*** | 33000 | 48500 | 15.5 | 11 | 8.5 | 2 | 65 | 52 | 214381627
HEIL | HVH837GKA2*+TSTAT | EA*4X43L21A* | *80VSL0901716B* | 33000 | 48500 | 15.5 | 11 | 8.5 | 2 | 65 | 52 | 214381628
AIRQUEST | HVH837GKA2*+TSTAT | EA*4X43L21A* | *80VSL0901716B* | 33000 | 48500 | 15.5 | 11 | 8.5 | 2 | 65 | 52 | 214381629
ARCOAIRE | HVH837GKA2*+TSTAT | EA*4X43L21A* | *80VSL0901716B* | 33000 | 48500 | 15.5 | 11 | 8.5 | 2 | 65 | 52 | 214381630
DAY & NIGHT | CVH837GKA2*+TSTAT | EA*4X43L21A* | *80VSL0901716B* | 33000 | 48500 | 15.5 | 11 | 8.5 | 2 | 65 | 52 | 214381632
KEEPRITE | CVH837GKA2*+TSTAT | EA*4X43L21A* | *80VSL0901716B* | 33000 | 48500 | 15.5 | 11 | 8.5 | 2 | 65 | 52 | 214381633
COMFORTMAKER | CVH837GKA2*+TSTAT | EA*4X43L21A* | *80VSL0901716B* | 33000 | 48500 | 15.5 | 11 | 8.5 | 2 | 65 | 52 | 214381631
KENMORE | (C,H,T)VH837GKA2*+TSTAT | EA*4X43L21A* | *80VSL0901716B* | 33000 | 48500 | 15.5 | 11 | 8.5 | 2 | 65 | 52 | 214381634
TEMPSTAR | TVH837GKA2*+TSTAT | EA*4X43L21A* | *80VSL0901716B* | 33000 | 48500 | 15.5 | 11 | 8.5 | 2 | 65 | 52 | 214381635
CARRIER | 25VNA837A*031*+TSTAT | CAP**4321AL* | 58SP*B090V21**20 | 33000 | 48500 | 15.5 | 11 | 8.5 | 2 | 65 | 52 | 214381636
BRYANT HEATING AND COOLING SYSTEMS | 288BNV037*0**B*+TSTAT | CAP**4321AL* | 82*SB60090V21*** | 33000 | 48500 | 15.5 | 11 | 8.5 | 2 | 65 | 52 | 214381637
HEIL | HVH837GKA2*+TSTAT | EA*4X43L21A* | *80VSL0902120B* | 33000 | 48500 | 15.5 | 11 | 8.5 | 2 | 65 | 52 | 214381638
AIRQUEST | HVH837GKA2*+TSTAT | EA*4X43L21A* | *80VSL0902120B* | 33000 | 48500 | 15.5 | 11 | 8.5 | 2 | 65 | 52 | 214381639
ARCOAIRE | HVH837GKA2*+TSTAT | EA*4X43L21A* | *80VSL0902120B* | 33000 | 48500 | 15.5 | 11 | 8.5 | 2 | 65 | 52 | 214381640
COMFORTMAKER | CVH837GKA2*+TSTAT | EA*4X43L21A* | *80VSL0902120B* | 33000 | 48500 | 15.5 | 11 | 8.5 | 2 | 65 | 52 | 214381641
DAY & NIGHT | CVH837GKA2*+TSTAT | EA*4X43L21A* | *80VSL0902120B* | 33000 | 48500 | 15.5 | 11 | 8.5 | 2 | 65 | 52 | 214381642
KENMORE | (C,H,T)VH837GKA2*+TSTAT | EA*4X43L21A* | *80VSL0902120B* | 33000 | 48500 | 15.5 | 11 | 8.5 | 2 | 65 | 52 | 214381644
KEEPRITE | CVH837GKA2*+TSTAT | EA*4X43L21A* | *80VSL0902120B* | 33000 | 48500 | 15.5 | 11 | 8.5 | 2 | 65 | 52 | 214381643
TEMPSTAR | TVH837GKA2*+TSTAT | EA*4X43L21A* | *80VSL0902120B* | 33000 | 48500 | 15.5 | 11 | 8.5 | 2 | 65 | 52 | 214381645
CARRIER | 25VNA837A*031*+TSTAT | CAP**4321AL* | 58SP*B110V21**22 | 33000 | 48500 | 16 | 11 | 8.5 | 2 | 65 | 52 | 214381646
BRYANT HEATING AND COOLING SYSTEMS | 288BNV037*0**B*+TSTAT | CAP**4321AL* | 82*SB66110V21*** | 33000 | 48500 | 16 | 11 | 8.5 | 2 | 65 | 52 | 214381647
HEIL | HVH837GKA2*+TSTAT | EA*4X43L21A* | *80VSL1102122B* | 33000 | 48500 | 16 | 11 | 8.5 | 2 | 65 | 52 | 214381648
AIRQUEST | HVH837GKA2*+TSTAT | EA*4X43L21A* | *80VSL1102122B* | 33000 | 48500 | 16 | 11 | 8.5 | 2 | 65 | 52 | 214381649
ARCOAIRE | HVH837GKA2*+TSTAT | EA*4X43L21A* | *80VSL1102122B* | 33000 | 48500 | 16 | 11 | 8.5 | 2 | 65 | 52 | 214381650
COMFORTMAKER | CVH837GKA2*+TSTAT | EA*4X43L21A* | *80VSL1102122B* | 33000 | 48500 | 16 | 11 | 8.5 | 2 | 65 | 52 | 214381651
DAY & NIGHT | CVH837GKA2*+TSTAT | EA*4X43L21A* | *80VSL1102122B* | 33000 | 48500 | 16 | 11 | 8.5 | 2 | 65 | 52 | 214381652
KEEPRITE | CVH837GKA2*+TSTAT | EA*4X43L21A* | *80VSL1102122B* | 33000 | 48500 | 16 | 11 | 8.5 | 2 | 65 | 52 | 214381653
KENMORE | (C,H,T)VH837GKA2*+TSTAT | EA*4X43L21A* | *80VSL1102122B* | 33000 | 48500 | 16 | 11 | 8.5 | 2 | 65 | 52 | 214381654
AIRQUEST | HVH837GKA**+TSTAT | EA*4X37L21A* | *80VSL0901716B* | 33000 | 49000 | 16.5 | 11 | 8.5 | 1.96 | 65 | 51 | 214378778
ARCOAIRE | HVH837GKA**+TSTAT | EA*4X37L21A* | *80VSL0901716B* | 33000 | 49000 | 16.5 | 11 | 8.5 | 1.96 | 65 | 51 | 214378779
COMFORTMAKER | CVH837GKA**+TSTAT | EA*4X37L21A* | *80VSL0901716B* | 33000 | 49000 | 16.5 | 11 | 8.5 | 1.96 | 65 | 51 | 214378780
DAY & NIGHT | CVH837GKA**+TSTAT | EA*4X37L21A* | *80VSL0901716B* | 33000 | 49000 | 16.5 | 11 | 8.5 | 1.96 | 65 | 51 | 214378781
KEEPRITE | CVH837GKA**+TSTAT | EA*4X37L21A* | *80VSL0901716B* | 33000 | 49000 | 16.5 | 11 | 8.5 | 1.96 | 65 | 51 | 214378782
KENMORE | (C,H,T)VH837GKA**+TSTAT | EA*4X37L21A* | *80VSL0901716B* | 33000 | 49000 | 16.5 | 11 | 8.5 | 1.96 | 65 | 51 | 214378783
TEMPSTAR | TVH837GKA**+TSTAT | EA*4X37L21A* | *80VSL0901716B* | 33000 | 49000 | 16.5 | 11 | 8.5 | 1.96 | 65 | 51 | 214378784
CARRIER | 25VNA837A*030*+TSTAT | CAP**3721AL* | 58SP*B090V21**20 | 33000 | 48500 | 15.5 | 11 | 8.5 | 2 | 65 | 52 | 214378785
BRYANT HEATING AND COOLING SYSTEMS | 288BNV037*0**A*+TSTAT | CAP**3721AL* | 82*SB60090V21*** | 33000 | 48500 | 15.5 | 11 | 8.5 | 2 | 65 | 52 | 214378786
HEIL | HVH837GKA**+TSTAT | EA*4X37L21A* | *80VSL0902120B* | 33000 | 48500 | 15.5 | 11 | 8.5 | 2 | 65 | 52 | 214378787
AIRQUEST | HVH837GKA**+TSTAT | EA*4X37L21A* | *80VSL0902120B* | 33000 | 48500 | 15.5 | 11 | 8.5 | 2 | 65 | 52 | 214378788
ARCOAIRE | HVH837GKA**+TSTAT | EA*4X37L21A* | *80VSL0902120B* | 33000 | 48500 | 15.5 | 11 | 8.5 | 2 | 65 | 52 | 214378789
COMFORTMAKER | CVH837GKA**+TSTAT | EA*4X37L21A* | *80VSL0902120B* | 33000 | 48500 | 15.5 | 11 | 8.5 | 2 | 65 | 52 | 214378790
DAY & NIGHT | CVH837GKA**+TSTAT | EA*4X37L21A* | *80VSL0902120B* | 33000 | 48500 | 15.5 | 11 | 8.5 | 2 | 65 | 52 | 214378791
KEEPRITE | CVH837GKA**+TSTAT | EA*4X37L21A* | *80VSL0902120B* | 33000 | 48500 | 15.5 | 11 | 8.5 | 2 | 65 | 52 | 214378792
KENMORE | (C,H,T)VH837GKA**+TSTAT | EA*4X37L21A* | *80VSL0902120B* | 33000 | 48500 | 15.5 | 11 | 8.5 | 2 | 65 | 52 | 214378793
CARRIER | 25VNA837A*030*+TSTAT | CAP**3721AL* | 58SP*B110V21**22 | 33200 | 49000 | 16 | 11 | 8.5 | 2 | 65 | 51 | 214378795
TEMPSTAR | TVH837GKA**+TSTAT | EA*4X37L21A* | *80VSL0902120B* | 33000 | 48500 | 15.5 | 11 | 8.5 | 2 | 65 | 52 | 214378794
BRYANT HEATING AND COOLING SYSTEMS | 288BNV037*0**A*+TSTAT | CAP**3721AL* | 82*SB66110V21*** | 33200 | 49000 | 16 | 11 | 8.5 | 2 | 65 | 51 | 214378796
HEIL | HVH837GKA**+TSTAT | EA*4X37L21A* | *80VSL1102122B* | 33200 | 49000 | 16 | 11 | 8.5 | 2 | 65 | 51 | 214378797
AIRQUEST | HVH837GKA**+TSTAT | EA*4X37L21A* | *80VSL1102122B* | 33200 | 49000 | 16 | 11 | 8.5 | 2 | 65 | 51 | 214378798
ARCOAIRE | HVH837GKA**+TSTAT | EA*4X37L21A* | *80VSL1102122B* | 33200 | 49000 | 16 | 11 | 8.5 | 2 | 65 | 51 | 214378799
COMFORTMAKER | CVH837GKA**+TSTAT | EA*4X37L21A* | *80VSL1102122B* | 33200 | 49000 | 16 | 11 | 8.5 | 2 | 65 | 51 | 214378800
DAY & NIGHT | CVH837GKA**+TSTAT | EA*4X37L21A* | *80VSL1102122B* | 33200 | 49000 | 16 | 11 | 8.5 | 2 | 65 | 51 | 214378801
KEEPRITE | CVH837GKA**+TSTAT | EA*4X37L21A* | *80VSL1102122B* | 33200 | 49000 | 16 | 11 | 8.5 | 2 | 65 | 51 | 214378802
KENMORE | (C,H,T)VH837GKA**+TSTAT | EA*4X37L21A* | *80VSL1102122B* | 33200 | 49000 | 16 | 11 | 8.5 | 2 | 65 | 51 | 214378803
TEMPSTAR | TVH837GKA**+TSTAT | EA*4X37L21A* | *80VSL1102122B* | 33200 | 49000 | 16 | 11 | 8.5 | 2 | 65 | 51 | 214378804
CARRIER | 25VNA837A*030*+TSTAT | CAP**3721AL* | 58TN*B045C17**12 | 31800 | 47000 | 16 | 11 | 8.1 | 1.94 | 66 | 52 | 213765800
BRYANT HEATING AND COOLING SYSTEMS | 288BNV037*0**A*+TSTAT | CAP**3721AL* | 88*TB36045C17*** | 31800 | 47000 | 16 | 11 | 8.1 | 1.94 | 66 | 52 | 213765801
CARRIER | 25VNA837A*030*+TSTAT | CAP**3721AL* | 59MN7C080C21**20 | 31800 | 47000 | 16 | 11 | 8.1 | 1.94 | 65 | 51 | 213765920
BRYANT HEATING AND COOLING SYSTEMS | 288BNV037*0**A*+TSTAT | CAP**3721AL* | 987MC60080C21*** | 31800 | 47000 | 16 | 11 | 8.1 | 1.94 | 65 | 51 | 213765921
HEIL | HVH837GKA**+TSTAT | EA*4X37L21A* | *97CMN0802120B* | 31800 | 47000 | 16 | 11 | 8.1 | 1.94 | 65 | 51 | 213765922
AIRQUEST | HVH837GKA**+TSTAT | EA*4X37L21A* | *97CMN0802120B* | 31800 | 47000 | 16 | 11 | 8.1 | 1.94 | 65 | 51 | 213765923
ARCOAIRE | HVH837GKA**+TSTAT | EA*4X37L21A* | *97CMN0802120B* | 31800 | 47000 | 16 | 11 | 8.1 | 1.94 | 65 | 51 | 213765924
COMFORTMAKER | CVH837GKA**+TSTAT | EA*4X37L21A* | *97CMN0802120B* | 31800 | 47000 | 16 | 11 | 8.1 | 1.94 | 65 | 51 | 213765925
DAY & NIGHT | CVH837GKA**+TSTAT | EA*4X37L21A* | *97CMN0802120B* | 31800 | 47000 | 16 | 11 | 8.1 | 1.94 | 65 | 51 | 213765926
KEEPRITE | CVH837GKA**+TSTAT | EA*4X37L21A* | *97CMN0802120B* | 31800 | 47000 | 16 | 11 | 8.1 | 1.94 | 65 | 51 | 213765927
KENMORE | (C,H,T)VH837GKA**+TSTAT | EA*4X37L21A* | *97CMN0802120B* | 31800 | 47000 | 16 | 11 | 8.1 | 1.94 | 65 | 51 | 213765928
TEMPSTAR | TVH837GKA**+TSTAT | EA*4X37L21A* | *97CMN0802120B* | 31800 | 47000 | 16 | 11 | 8.1 | 1.94 | 65 | 51 | 213765929
CARRIER | 25VNA837A*030*+TSTAT | CAP**3721AL* | 59MN7C100C21**22 | 31800 | 47000 | 16.5 | 11 | 8.1 | 1.96 | 65 | 52 | 213765930
BRYANT HEATING AND COOLING SYSTEMS | 288BNV037*0**A*+TSTAT | CAP**3721AL* | 987MC66100C21*** | 31800 | 47000 | 16.5 | 11 | 8.1 | 1.96 | 65 | 52 | 213765931
HEIL | HVH837GKA**+TSTAT | EA*4X37L21A* | *97CMN1002122B* | 31800 | 47000 | 16.5 | 11 | 8.1 | 1.96 | 65 | 52 | 213765932
AIRQUEST | HVH837GKA**+TSTAT | EA*4X37L21A* | *97CMN1002122B* | 31800 | 47000 | 16.5 | 11 | 8.1 | 1.96 | 65 | 52 | 213765933
ARCOAIRE | HVH837GKA**+TSTAT | EA*4X37L21A* | *97CMN1002122B* | 31800 | 47000 | 16.5 | 11 | 8.1 | 1.96 | 65 | 52 | 213765934
COMFORTMAKER | CVH837GKA**+TSTAT | EA*4X37L21A* | *97CMN1002122B* | 31800 | 47000 | 16.5 | 11 | 8.1 | 1.96 | 65 | 52 | 213765935
DAY & NIGHT | CVH837GKA**+TSTAT | EA*4X37L21A* | *97CMN1002122B* | 31800 | 47000 | 16.5 | 11 | 8.1 | 1.96 | 65 | 52 | 213765936
KEEPRITE | CVH837GKA**+TSTAT | EA*4X37L21A* | *97CMN1002122B* | 31800 | 47000 | 16.5 | 11 | 8.1 | 1.96 | 65 | 52 | 213765937
KENMORE | (C,H,T)VH837GKA**+TSTAT | EA*4X37L21A* | *97CMN1002122B* | 31800 | 47000 | 16.5 | 11 | 8.1 | 1.96 | 65 | 52 | 213765938
TEMPSTAR | TVH837GKA**+TSTAT | EA*4X37L21A* | *97CMN1002122B* | 31800 | 47000 | 16.5 | 11 | 8.1 | 1.96 | 65 | 52 | 213765939
HEIL | HVH837GKA**+TSTAT | EA*4X37L21A* | *80CTL0451712B* | 31800 | 47000 | 16 | 11 | 8.1 | 1.94 | 66 | 52 | 213765802
AIRQUEST | HVH837GKA**+TSTAT | EA*4X37L21A* | *80CTL0451712B* | 31800 | 47000 | 16 | 11 | 8.1 | 1.94 | 66 | 52 | 213765803
ARCOAIRE | HVH837GKA**+TSTAT | EA*4X37L21A* | *80CTL0451712B* | 31800 | 47000 | 16 | 11 | 8.1 | 1.94 | 66 | 52 | 213765804
COMFORTMAKER | CVH837GKA**+TSTAT | EA*4X37L21A* | *80CTL0451712B* | 31800 | 47000 | 16 | 11 | 8.1 | 1.94 | 66 | 52 | 213765805
KEEPRITE | CVH837GKA**+TSTAT | EA*4X37L21A* | *80CTL0451712B* | 31800 | 47000 | 16 | 11 | 8.1 | 1.94 | 66 | 52 | 213765807
KENMORE | (C,H,T)VH837GKA**+TSTAT | EA*4X37L21A* | *80CTL0451712B* | 31800 | 47000 | 16 | 11 | 8.1 | 1.94 | 66 | 52 | 213765808
TEMPSTAR | TVH837GKA**+TSTAT | EA*4X37L21A* | *80CTL0451712B* | 31800 | 47000 | 16 | 11 | 8.1 | 1.94 | 66 | 52 | 213765809
CARRIER | 25VNA837A*030*+TSTAT | CAP**3721AL* | 58TN*B070C17**16 | 31800 | 47000 | 16 | 11 | 8.1 | 1.96 | 66 | 52 | 213765810
DAY & NIGHT | CVH837GKA**+TSTAT | EA*4X37L21A* | *80CTL0451712B* | 31800 | 47000 | 16 | 11 | 8.1 | 1.94 | 66 | 52 | 213765806
BRYANT HEATING AND COOLING SYSTEMS | 288BNV037*0**A*+TSTAT | CAP**3721AL* | 88*TB48070C17*** | 31800 | 47000 | 16 | 11 | 8.1 | 1.96 | 66 | 52 | 213765811
HEIL | HVH837GKA**+TSTAT | EA*4X37L21A* | *80CTL0701716B* | 31800 | 47000 | 16 | 11 | 8.1 | 1.96 | 66 | 52 | 213765812
AIRQUEST | HVH837GKA**+TSTAT | EA*4X37L21A* | *80CTL0701716B* | 31800 | 47000 | 16 | 11 | 8.1 | 1.96 | 66 | 52 | 213765813
CARRIER | 25VNA837A*030*+TSTAT | CSPH*4812AL* | 58SP*B090V17**16 | 32600 | 48500 | 15.2 | 10.5 | 8.1 | 1.98 | 65 | 51 | 214379895
BRYANT HEATING AND COOLING SYSTEMS | 288BNV037*0**A*+TSTAT | CSPH*4812AL* | 82*SB48090V17*** | 32600 | 48500 | 15.2 | 10.5 | 8.1 | 1.98 | 65 | 51 | 214379896
HEIL | HVH837GKA**+TSTAT | EHD4X48AAL | *80VSL0901716B* | 32600 | 48500 | 15.2 | 10.5 | 8.1 | 1.98 | 65 | 51 | 214379897
AIRQUEST | HVH837GKA**+TSTAT | EHD4X48AAL | *80VSL0901716B* | 32600 | 48500 | 15.2 | 10.5 | 8.1 | 1.98 | 65 | 51 | 214379898
ARCOAIRE | HVH837GKA**+TSTAT | EHD4X48AAL | *80VSL0901716B* | 32600 | 48500 | 15.2 | 10.5 | 8.1 | 1.98 | 65 | 51 | 214379899
COMFORTMAKER | CVH837GKA**+TSTAT | EHD4X48AAL | *80VSL0901716B* | 32600 | 48500 | 15.2 | 10.5 | 8.1 | 1.98 | 65 | 51 | 214379900
CARRIER | 25VNA837A*030*+TSTAT | CSPH*4212AL* | 58TP*B090V21**20 | 32600 | 49000 | 15.2 | 10.5 | 8.1 | 1.96 | 64 | 51 | 214379739
HEIL | HVH837GKA**+TSTAT | EHD4X42AAL | *80VTL0902120B* | 32600 | 49000 | 15.2 | 10.5 | 8.1 | 1.96 | 64 | 51 | 214379741
AIRQUEST | HVH837GKA**+TSTAT | EHD4X42AAL | *80VTL0902120B* | 32600 | 49000 | 15.2 | 10.5 | 8.1 | 1.96 | 64 | 51 | 214379742
ARCOAIRE | HVH837GKA**+TSTAT | EHD4X42AAL | *80VTL0902120B* | 32600 | 49000 | 15.2 | 10.5 | 8.1 | 1.96 | 64 | 51 | 214379743
BRYANT HEATING AND COOLING SYSTEMS | 288BNV037*0**A*+TSTAT | CSPH*4212AL* | 82*TB60090V21*** | 32600 | 49000 | 15.2 | 10.5 | 8.1 | 1.96 | 64 | 51 | 214379740
COMFORTMAKER | CVH837GKA**+TSTAT | EHD4X42AAL | *80VTL0902120B* | 32600 | 49000 | 15.2 | 10.5 | 8.1 | 1.96 | 64 | 51 | 214379744
DAY & NIGHT | CVH837GKA**+TSTAT | EHD4X42AAL | *80VTL0902120B* | 32600 | 49000 | 15.2 | 10.5 | 8.1 | 1.96 | 64 | 51 | 214379745
KEEPRITE | CVH837GKA**+TSTAT | EHD4X42AAL | *80VTL0902120B* | 32600 | 49000 | 15.2 | 10.5 | 8.1 | 1.96 | 64 | 51 | 214379746
KENMORE | (C,H,T)VH837GKA**+TSTAT | EHD4X42AAL | *80VTL0902120B* | 32600 | 49000 | 15.2 | 10.5 | 8.1 | 1.96 | 64 | 51 | 214379747
CARRIER | 25VNA837A*030*+TSTAT | CSPH*4212AL* | 58TP*B110V21**22 | 32600 | 48500 | 15.2 | 10.5 | 8.1 | 1.96 | 65 | 51 | 214379749
TEMPSTAR | TVH837GKA**+TSTAT | EHD4X42AAL | *80VTL0902120B* | 32600 | 49000 | 15.2 | 10.5 | 8.1 | 1.96 | 64 | 51 | 214379748
BRYANT HEATING AND COOLING SYSTEMS | 288BNV037*0**A*+TSTAT | CSPH*4212AL* | 82*TB66110V21*** | 32600 | 48500 | 15.2 | 10.5 | 8.1 | 1.96 | 65 | 51 | 214379750
HEIL | HVH837GKA**+TSTAT | EHD4X42AAL | *80VTL1102122B* | 32600 | 48500 | 15.2 | 10.5 | 8.1 | 1.96 | 65 | 51 | 214379751
BRYANT HEATING AND COOLING SYSTEMS | 288BNV037*0**A*+TSTAT | CAP**4321AL* | 88*TB60070C21*** | 32000 | 47000 | 16.5 | 11 | 8.1 | 1.96 | 66 | 52 | 213766311
HEIL | HVH837GKA**+TSTAT | EA*4X43L21A* | *80CTL0702120B* | 32000 | 47000 | 16.5 | 11 | 8.1 | 1.96 | 66 | 52 | 213766312
AIRQUEST | HVH837GKA**+TSTAT | EA*4X43L21A* | *80CTL0702120B* | 32000 | 47000 | 16.5 | 11 | 8.1 | 1.96 | 66 | 52 | 213766313
COMFORTMAKER | CVH837GKA**+TSTAT | EA*4X43L21A* | *80CTL0702120B* | 32000 | 47000 | 16.5 | 11 | 8.1 | 1.96 | 66 | 52 | 213766315
ARCOAIRE | HVH837GKA**+TSTAT | EA*4X43L21A* | *80CTL0702120B* | 32000 | 47000 | 16.5 | 11 | 8.1 | 1.96 | 66 | 52 | 213766314
DAY & NIGHT | CVH837GKA**+TSTAT | EA*4X43L21A* | *80CTL0702120B* | 32000 | 47000 | 16.5 | 11 | 8.1 | 1.96 | 66 | 52 | 213766316
KEEPRITE | CVH837GKA**+TSTAT | EA*4X43L21A* | *80CTL0702120B* | 32000 | 47000 | 16.5 | 11 | 8.1 | 1.96 | 66 | 52 | 213766317
KENMORE | (C,H,T)VH837GKA**+TSTAT | EA*4X43L21A* | *80CTL0702120B* | 32000 | 47000 | 16.5 | 11 | 8.1 | 1.96 | 66 | 52 | 213766318
TEMPSTAR | TVH837GKA**+TSTAT | EA*4X43L21A* | *80CTL0702120B* | 32000 | 47000 | 16.5 | 11 | 8.1 | 1.96 | 66 | 52 | 213766319
CARRIER | 25VNA837A*030*+TSTAT | CAP**4321AL* | 58TN*B090C17**16 | 31800 | 47000 | 16.5 | 11 | 8.1 | 1.96 | 66 | 52 | 213766320
BRYANT HEATING AND COOLING SYSTEMS | 288BNV037*0**A*+TSTAT | CAP**4321AL* | 88*TB48090C17*** | 31800 | 47000 | 16.5 | 11 | 8.1 | 1.96 | 66 | 52 | 213766321
HEIL | HVH837GKA**+TSTAT | EA*4X43L21A* | *80CTL0901716B* | 31800 | 47000 | 16.5 | 11 | 8.1 | 1.96 | 66 | 52 | 213766322
AIRQUEST | HVH837GKA**+TSTAT | EA*4X43L21A* | *80CTL0901716B* | 31800 | 47000 | 16.5 | 11 | 8.1 | 1.96 | 66 | 52 | 213766323
ARCOAIRE | HVH837GKA**+TSTAT | EA*4X43L21A* | *80CTL0901716B* | 31800 | 47000 | 16.5 | 11 | 8.1 | 1.96 | 66 | 52 | 213766324
COMFORTMAKER | CVH837GKA**+TSTAT | EA*4X43L21A* | *80CTL0901716B* | 31800 | 47000 | 16.5 | 11 | 8.1 | 1.96 | 66 | 52 | 213766325
DAY & NIGHT | CVH837GKA**+TSTAT | EA*4X43L21A* | *80CTL0901716B* | 31800 | 47000 | 16.5 | 11 | 8.1 | 1.96 | 66 | 52 | 213766326
KEEPRITE | CVH837GKA**+TSTAT | EA*4X43L21A* | *80CTL0901716B* | 31800 | 47000 | 16.5 | 11 | 8.1 | 1.96 | 66 | 52 | 213766327
KENMORE | (C,H,T)VH837GKA**+TSTAT | EA*4X43L21A* | *80CTL0901716B* | 31800 | 47000 | 16.5 | 11 | 8.1 | 1.96 | 66 | 52 | 213766328
TEMPSTAR | TVH837GKA**+TSTAT | EA*4X43L21A* | *80CTL0901716B* | 31800 | 47000 | 16.5 | 11 | 8.1 | 1.96 | 66 | 52 | 213766329
CARRIER | 25VNA837A*030*+TSTAT | CAP**4321AL* | 58TN*B090C21**20 | 31800 | 47000 | 16.5 | 11 | 8.1 | 1.96 | 66 | 52 | 213766330
BRYANT HEATING AND COOLING SYSTEMS | 288BNV037*0**A*+TSTAT | CAP**4321AL* | 88*TB60090C21*** | 31800 | 47000 | 16.5 | 11 | 8.1 | 1.96 | 66 | 52 | 213766331
HEIL | HVH837GKA**+TSTAT | EA*4X43L21A* | *80CTL0902120B* | 31800 | 47000 | 16.5 | 11 | 8.1 | 1.96 | 66 | 52 | 213766332
KEEPRITE | CVH837GKA**+TSTAT | EA*4X42L21A* | *96VTN1002120B* | 31800 | 49000 | 15.5 | 11 | 8.1 | 1.9 | 64 | 50 | 214379082
KENMORE | (C,H,T)VH837GKA**+TSTAT | EA*4X42L21A* | *96VTN1002120B* | 31800 | 49000 | 15.5 | 11 | 8.1 | 1.9 | 64 | 50 | 214379083
TEMPSTAR | TVH837GKA**+TSTAT | EA*4X42L21A* | *96VTN1002120B* | 31800 | 49000 | 15.5 | 11 | 8.1 | 1.9 | 64 | 50 | 214379084
CARRIER | 25VNA837A*030*+TSTAT | CAP**4221AL* | 59TP6C100V21**22 | 32000 | 49000 | 16 | 11 | 8.1 | 1.9 | 64 | 50 | 214379085
BRYANT HEATING AND COOLING SYSTEMS | 288BNV037*0**A*+TSTAT | CAP**4221AL* | 926TC66100V21*** | 32000 | 49000 | 16 | 11 | 8.1 | 1.9 | 64 | 50 | 214379086
HEIL | HVH837GKA**+TSTAT | EA*4X42L21A* | *96VTN1002122B* | 32000 | 49000 | 16 | 11 | 8.1 | 1.9 | 64 | 50 | 214379087
AIRQUEST | HVH837GKA**+TSTAT | EA*4X42L21A* | *96VTN1002122B* | 32000 | 49000 | 16 | 11 | 8.1 | 1.9 | 64 | 50 | 214379088
ARCOAIRE | HVH837GKA**+TSTAT | EA*4X42L21A* | *96VTN1002122B* | 32000 | 49000 | 16 | 11 | 8.1 | 1.9 | 64 | 50 | 214379089
COMFORTMAKER | CVH837GKA**+TSTAT | EA*4X42L21A* | *96VTN1002122B* | 32000 | 49000 | 16 | 11 | 8.1 | 1.9 | 64 | 50 | 214379090
DAY & NIGHT | CVH837GKA**+TSTAT | EA*4X42L21A* | *96VTN1002122B* | 32000 | 49000 | 16 | 11 | 8.1 | 1.9 | 64 | 50 | 214379091
KEEPRITE | CVH837GKA**+TSTAT | EA*4X42L21A* | *96VTN1002122B* | 32000 | 49000 | 16 | 11 | 8.1 | 1.9 | 64 | 50 | 214379092
KENMORE | (C,H,T)VH837GKA**+TSTAT | EA*4X42L21A* | *96VTN1002122B* | 32000 | 49000 | 16 | 11 | 8.1 | 1.9 | 64 | 50 | 214379093
TEMPSTAR | TVH837GKA**+TSTAT | EA*4X42L21A* | *96VTN1002122B* | 32000 | 49000 | 16 | 11 | 8.1 | 1.9 | 64 | 50 | 214379094
COMFORTMAKER | CVH837GKA**+TSTAT | EA*4X61L21A* | *97CMN0801714B* | 32200 | 46000 | 16.5 | 11.5 | 8.1 | 1.94 | 66 | 52 | 213767025
DAY & NIGHT | CVH837GKA**+TSTAT | EA*4X61L21A* | *97CMN0801714B* | 32200 | 46000 | 16.5 | 11.5 | 8.1 | 1.94 | 66 | 52 | 213767026
KEEPRITE | CVH837GKA**+TSTAT | EA*4X61L21A* | *97CMN0801714B* | 32200 | 46000 | 16.5 | 11.5 | 8.1 | 1.94 | 66 | 52 | 213767027
KENMORE | (C,H,T)VH837GKA**+TSTAT | EA*4X61L21A* | *97CMN0801714B* | 32200 | 46000 | 16.5 | 11.5 | 8.1 | 1.94 | 66 | 52 | 213767028
TEMPSTAR | TVH837GKA**+TSTAT | EA*4X61L21A* | *97CMN0801714B* | 32200 | 46000 | 16.5 | 11.5 | 8.1 | 1.94 | 66 | 52 | 213767029
CARRIER | 25VNA837A*030*+TSTAT | CAP**6121AL* | 59MN7C080C21**20 | 32000 | 46000 | 16.5 | 11.5 | 8.1 | 1.94 | 65 | 52 | 213767030
BRYANT HEATING AND COOLING SYSTEMS | 288BNV037*0**A*+TSTAT | CAP**6121AL* | 987MC60080C21*** | 32000 | 46000 | 16.5 | 11.5 | 8.1 | 1.94 | 65 | 52 | 213767031
HEIL | HVH837GKA**+TSTAT | EA*4X61L21A* | *97CMN0802120B* | 32000 | 46000 | 16.5 | 11.5 | 8.1 | 1.94 | 65 | 52 | 213767032
ARCOAIRE | HVH837GKA**+TSTAT | EA*4X61L21A* | *96CTN1002122B* | 32200 | 45500 | 16.5 | 11.7 | 8.1 | 1.94 | 66 | 52 | 213767084
COMFORTMAKER | CVH837GKA**+TSTAT | EA*4X61L21A* | *96CTN1002122B* | 32200 | 45500 | 16.5 | 11.7 | 8.1 | 1.94 | 66 | 52 | 213767085
KEEPRITE | CVH837GKA**+TSTAT | EA*4X61L21A* | *96CTN1002122B* | 32200 | 45500 | 16.5 | 11.7 | 8.1 | 1.94 | 66 | 52 | 213767087
DAY & NIGHT | CVH837GKA**+TSTAT | EA*4X61L21A* | *96CTN1002122B* | 32200 | 45500 | 16.5 | 11.7 | 8.1 | 1.94 | 66 | 52 | 213767086
KENMORE | (C,H,T)VH837GKA**+TSTAT | EA*4X61L21A* | *96CTN1002122B* | 32200 | 45500 | 16.5 | 11.7 | 8.1 | 1.94 | 66 | 52 | 213767088
TEMPSTAR | TVH837GKA**+TSTAT | EA*4X61L21A* | *96CTN1002122B* | 32200 | 45500 | 16.5 | 11.7 | 8.1 | 1.94 | 66 | 52 | 213767089
CARRIER | 25VNA837A*030*+TSTAT | CAP**6124AL* | 58TN*B070C21**20 | 32200 | 46000 | 16.5 | 11.7 | 8.1 | 1.96 | 66 | 52 | 213767090
BRYANT HEATING AND COOLING SYSTEMS | 288BNV037*0**A*+TSTAT | CAP**6124AL* | 88*TB60070C21*** | 32200 | 46000 | 16.5 | 11.7 | 8.1 | 1.96 | 66 | 52 | 213767091
HEIL | HVH837GKA**+TSTAT | EA*4X61L24A* | *80CTL0702120B* | 32200 | 46000 | 16.5 | 11.7 | 8.1 | 1.96 | 66 | 52 | 213767092
AIRQUEST | HVH837GKA**+TSTAT | EA*4X61L24A* | *80CTL0702120B* | 32200 | 46000 | 16.5 | 11.7 | 8.1 | 1.96 | 66 | 52 | 213767093
ARCOAIRE | HVH837GKA**+TSTAT | EA*4X61L24A* | *80CTL0702120B* | 32200 | 46000 | 16.5 | 11.7 | 8.1 | 1.96 | 66 | 52 | 213767094
COMFORTMAKER | CVH837GKA**+TSTAT | EA*4X61L24A* | *80CTL0702120B* | 32200 | 46000 | 16.5 | 11.7 | 8.1 | 1.96 | 66 | 52 | 213767095
DAY & NIGHT | CVH837GKA**+TSTAT | EA*4X61L24A* | *80CTL0702120B* | 32200 | 46000 | 16.5 | 11.7 | 8.1 | 1.96 | 66 | 52 | 213767096
KEEPRITE | CVH837GKA**+TSTAT | EA*4X61L24A* | *80CTL0702120B* | 32200 | 46000 | 16.5 | 11.7 | 8.1 | 1.96 | 66 | 52 | 213767097
KENMORE | (C,H,T)VH837GKA**+TSTAT | EA*4X61L24A* | *80CTL0702120B* | 32200 | 46000 | 16.5 | 11.7 | 8.1 | 1.96 | 66 | 52 | 213767098
TEMPSTAR | TVH837GKA**+TSTAT | EA*4X61L24A* | *80CTL0702120B* | 32200 | 46000 | 16.5 | 11.7 | 8.1 | 1.96 | 66 | 52 | 213767099
CARRIER | 25VNA837A*030*+TSTAT | CAP**6124AL* | 58TN*B090C21**20 | 32200 | 46000 | 16.5 | 11.7 | 8.1 | 1.96 | 66 | 52 | 213767100
BRYANT HEATING AND COOLING SYSTEMS | 288BNV037*0**A*+TSTAT | CAP**6124AL* | 88*TB60090C21*** | 32200 | 46000 | 16.5 | 11.7 | 8.1 | 1.96 | 66 | 52 | 213767101
HEIL | HVH837GKA**+TSTAT | EA*4X61L24A* | *80CTL0902120B* | 32200 | 46000 | 16.5 | 11.7 | 8.1 | 1.96 | 66 | 52 | 213767102
AIRQUEST | HVH837GKA**+TSTAT | EA*4X61L24A* | *80CTL0902120B* | 32200 | 46000 | 16.5 | 11.7 | 8.1 | 1.96 | 66 | 52 | 213767103
ARCOAIRE | HVH837GKA**+TSTAT | EA*4X61L24A* | *80CTL0902120B* | 32200 | 46000 | 16.5 | 11.7 | 8.1 | 1.96 | 66 | 52 | 213767104
COMFORTMAKER | CVH837GKA**+TSTAT | EA*4X61L24A* | *80CTL0902120B* | 32200 | 46000 | 16.5 | 11.7 | 8.1 | 1.96 | 66 | 52 | 213767105
DAY & NIGHT | CVH837GKA**+TSTAT | EA*4X61L24A* | *80CTL0902120B* | 32200 | 46000 | 16.5 | 11.7 | 8.1 | 1.96 | 66 | 52 | 213767106
KEEPRITE | CVH837GKA**+TSTAT | EA*4X61L24A* | *80CTL0902120B* | 32200 | 46000 | 16.5 | 11.7 | 8.1 | 1.96 | 66 | 52 | 213767107
KENMORE | (C,H,T)VH837GKA**+TSTAT | EA*4X61L24A* | *80CTL0902120B* | 32200 | 46000 | 16.5 | 11.7 | 8.1 | 1.96 | 66 | 52 | 213767108
TEMPSTAR | TVH837GKA**+TSTAT | EA*4X61L24A* | *80CTL0902120B* | 32200 | 46000 | 16.5 | 11.7 | 8.1 | 1.96 | 66 | 52 | 213767109
CARRIER | 25VNA837A*030*+TSTAT | CAP**6124AL* | 58TN*B110C21**20 | 32200 | 46000 | 16.5 | 11.7 | 8.1 | 1.96 | 66 | 52 | 213767110
BRYANT HEATING AND COOLING SYSTEMS | 288BNV037*0**A*+TSTAT | CAP**6124AL* | 88*TB60110C21*** | 32200 | 46000 | 16.5 | 11.7 | 8.1 | 1.96 | 66 | 52 | 213767111
HEIL | HVH837GKA**+TSTAT | EA*4X61L24A* | *80CTL1102120B* | 32200 | 46000 | 16.5 | 11.7 | 8.1 | 1.96 | 66 | 52 | 213767112
AIRQUEST | HVH837GKA**+TSTAT | EA*4X61L24A* | *80CTL1102120B* | 32200 | 46000 | 16.5 | 11.7 | 8.1 | 1.96 | 66 | 52 | 213767113
ARCOAIRE | HVH837GKA**+TSTAT | EA*4X61L24A* | *80CTL1102120B* | 32200 | 46000 | 16.5 | 11.7 | 8.1 | 1.96 | 66 | 52 | 213767114
COMFORTMAKER | CVH837GKA**+TSTAT | EA*4X61L24A* | *80CTL1102120B* | 32200 | 46000 | 16.5 | 11.7 | 8.1 | 1.96 | 66 | 52 | 213767115
DAY & NIGHT | CVH837GKA**+TSTAT | EA*4X61L24A* | *80CTL1102120B* | 32200 | 46000 | 16.5 | 11.7 | 8.1 | 1.96 | 66 | 52 | 213767116
BRYANT HEATING AND COOLING SYSTEMS | 288BNV037*0**A*+TSTAT | CAP**6024AL* | 986TD60080C21*** | 31600 | 45000 | 16.5 | 11.5 | 8.1 | 1.94 | 66 | 53 | 213766881
HEIL | HVH837GKA**+TSTAT | EA*4X60L24A* | *96CTN0802120B* | 31600 | 45000 | 16.5 | 11.5 | 8.1 | 1.94 | 66 | 53 | 213766882
AIRQUEST | HVH837GKA**+TSTAT | EA*4X60L24A* | *96CTN0802120B* | 31600 | 45000 | 16.5 | 11.5 | 8.1 | 1.94 | 66 | 53 | 213766883
ARCOAIRE | HVH837GKA**+TSTAT | EA*4X60L24A* | *96CTN0802120B* | 31600 | 45000 | 16.5 | 11.5 | 8.1 | 1.94 | 66 | 53 | 213766884
DAY & NIGHT | CVH837GKA**+TSTAT | EA*4X60L24A* | *96CTN0802120B* | 31600 | 45000 | 16.5 | 11.5 | 8.1 | 1.94 | 66 | 53 | 213766886
COMFORTMAKER | CVH837GKA**+TSTAT | EA*4X60L24A* | *96CTN0802120B* | 31600 | 45000 | 16.5 | 11.5 | 8.1 | 1.94 | 66 | 53 | 213766885
KENMORE | (C,H,T)VH837GKA**+TSTAT | EA*4X60L24A* | *96CTN0802120B* | 31600 | 45000 | 16.5 | 11.5 | 8.1 | 1.94 | 66 | 53 | 213766888
KEEPRITE | CVH837GKA**+TSTAT | EA*4X60L24A* | *96CTN0802120B* | 31600 | 45000 | 16.5 | 11.5 | 8.1 | 1.94 | 66 | 53 | 213766887
TEMPSTAR | TVH837GKA**+TSTAT | EA*4X60L24A* | *96CTN0802120B* | 31600 | 45000 | 16.5 | 11.5 | 8.1 | 1.94 | 66 | 53 | 213766889
CARRIER | 25VNA837A*030*+TSTAT | CAP**6024AL* | 59TN6C100C21**22 | 31800 | 45500 | 16.5 | 11.5 | 8.1 | 1.94 | 65 | 52 | 213766890
BRYANT HEATING AND COOLING SYSTEMS | 288BNV037*0**A*+TSTAT | CAP**6024AL* | 986TD66100C21*** | 31800 | 45500 | 16.5 | 11.5 | 8.1 | 1.94 | 65 | 52 | 213766891
HEIL | HVH837GKA**+TSTAT | EA*4X60L24A* | *96CTN1002122B* | 31800 | 45500 | 16.5 | 11.5 | 8.1 | 1.94 | 65 | 52 | 213766892
AIRQUEST | HVH837GKA**+TSTAT | EA*4X60L24A* | *96CTN1002122B* | 31800 | 45500 | 16.5 | 11.5 | 8.1 | 1.94 | 65 | 52 | 213766893
COMFORTMAKER | CVH837GKA**+TSTAT | EA*4X60L24A* | *96CTN1002122B* | 31800 | 45500 | 16.5 | 11.5 | 8.1 | 1.94 | 65 | 52 | 213766895
ARCOAIRE | HVH837GKA**+TSTAT | EA*4X60L24A* | *96CTN1002122B* | 31800 | 45500 | 16.5 | 11.5 | 8.1 | 1.94 | 65 | 52 | 213766894
DAY & NIGHT | CVH837GKA**+TSTAT | EA*4X60L24A* | *96CTN1002122B* | 31800 | 45500 | 16.5 | 11.5 | 8.1 | 1.94 | 65 | 52 | 213766896
KEEPRITE | CVH837GKA**+TSTAT | EA*4X60L24A* | *96CTN1002122B* | 31800 | 45500 | 16.5 | 11.5 | 8.1 | 1.94 | 65 | 52 | 213766897
KENMORE | (C,H,T)VH837GKA**+TSTAT | EA*4X60L24A* | *96CTN1002122B* | 31800 | 45500 | 16.5 | 11.5 | 8.1 | 1.94 | 65 | 52 | 213766898
TEMPSTAR | TVH837GKA**+TSTAT | EA*4X60L24A* | *96CTN1002122B* | 31800 | 45500 | 16.5 | 11.5 | 8.1 | 1.94 | 65 | 52 | 213766899
KEEPRITE | CVH837GKA2*+TSTAT | EA*4X25L17A* | *80CTL0701716B* | 31600 | 47000 | 16 | 11 | 8.1 | 1.94 | 66 | 52 | 213750177
KENMORE | (C,H,T)VH837GKA2*+TSTAT | EA*4X25L17A* | *80CTL0701716B* | 31600 | 47000 | 16 | 11 | 8.1 | 1.94 | 66 | 52 | 213750178
TEMPSTAR | TVH837GKA2*+TSTAT | EA*4X25L17A* | *80CTL0701716B* | 31600 | 47000 | 16 | 11 | 8.1 | 1.94 | 66 | 52 | 213750179
CARRIER | 25VNA837A*031*+TSTAT | CAP**2517AL* | 58TN*B090C17**16 | 31600 | 47000 | 16 | 11 | 8.1 | 1.94 | 66 | 52 | 213750180
BRYANT HEATING AND COOLING SYSTEMS | 288BNV037*0**B*+TSTAT | CAP**2517AL* | 88*TB48090C17*** | 31600 | 47000 | 16 | 11 | 8.1 | 1.94 | 66 | 52 | 213750181
HEIL | HVH837GKA2*+TSTAT | EA*4X25L17A* | *80CTL0901716B* | 31600 | 47000 | 16 | 11 | 8.1 | 1.94 | 66 | 52 | 213750182
AIRQUEST | HVH837GKA2*+TSTAT | EA*4X25L17A* | *80CTL0901716B* | 31600 | 47000 | 16 | 11 | 8.1 | 1.94 | 66 | 52 | 213750183
ARCOAIRE | HVH837GKA2*+TSTAT | EA*4X25L17A* | *80CTL0901716B* | 31600 | 47000 | 16 | 11 | 8.1 | 1.94 | 66 | 52 | 213750184
COMFORTMAKER | CVH837GKA2*+TSTAT | EA*4X25L17A* | *80CTL0901716B* | 31600 | 47000 | 16 | 11 | 8.1 | 1.94 | 66 | 52 | 213750185
DAY & NIGHT | CVH837GKA2*+TSTAT | EA*4X25L17A* | *80CTL0901716B* | 31600 | 47000 | 16 | 11 | 8.1 | 1.94 | 66 | 52 | 213750186
KEEPRITE | CVH837GKA2*+TSTAT | EA*4X25L17A* | *80CTL0901716B* | 31600 | 47000 | 16 | 11 | 8.1 | 1.94 | 66 | 52 | 213750187
KENMORE | (C,H,T)VH837GKA2*+TSTAT | EA*4X25L17A* | *80CTL0901716B* | 31600 | 47000 | 16 | 11 | 8.1 | 1.94 | 66 | 52 | 213750188
TEMPSTAR | TVH837GKA2*+TSTAT | EA*4X25L17A* | *80CTL0901716B* | 31600 | 47000 | 16 | 11 | 8.1 | 1.94 | 66 | 52 | 213750189
CARRIER | 25VNA837A*031*+TSTAT | CAP**2517AL* | 59CU5B060C17**16 | 31800 | 47500 | 16 | 11 | 8.1 | 1.94 | 65 | 51 | 213750190
BRYANT HEATING AND COOLING SYSTEMS | 288BNV037*0**B*+TSTAT | CAP**2517AL* | 935CB48060C17*** | 31800 | 47500 | 16 | 11 | 8.1 | 1.94 | 65 | 51 | 213750191
HEIL | HVH837GKA2*+TSTAT | EA*4X25L17A* | *95CSU0601716B* | 31800 | 47500 | 16 | 11 | 8.1 | 1.94 | 65 | 51 | 213750192
AIRQUEST | HVH837GKA2*+TSTAT | EA*4X25L17A* | *95CSU0601716B* | 31800 | 47500 | 16 | 11 | 8.1 | 1.94 | 65 | 51 | 213750193
ARCOAIRE | HVH837GKA2*+TSTAT | EA*4X25L17A* | *95CSU0601716B* | 31800 | 47500 | 16 | 11 | 8.1 | 1.94 | 65 | 51 | 213750194
COMFORTMAKER | CVH837GKA2*+TSTAT | EA*4X25L17A* | *95CSU0601716B* | 31800 | 47500 | 16 | 11 | 8.1 | 1.94 | 65 | 51 | 213750195
DAY & NIGHT | CVH837GKA2*+TSTAT | EA*4X25L17A* | *95CSU0601716B* | 31800 | 47500 | 16 | 11 | 8.1 | 1.94 | 65 | 51 | 213750196
KEEPRITE | CVH837GKA2*+TSTAT | EA*4X25L17A* | *95CSU0601716B* | 31800 | 47500 | 16 | 11 | 8.1 | 1.94 | 65 | 51 | 213750197
KENMORE | (C,H,T)VH837GKA2*+TSTAT | EA*4X25L17A* | *95CSU0601716B* | 31800 | 47500 | 16 | 11 | 8.1 | 1.94 | 65 | 51 | 213750198
TEMPSTAR | TVH837GKA2*+TSTAT | EA*4X25L17A* | *95CSU0601716B* | 31800 | 47500 | 16 | 11 | 8.1 | 1.94 | 65 | 51 | 213750199
CARRIER | 25VNA837A*031*+TSTAT | CAP**2517AL* | 59MN7C060C17**14 | 31600 | 47000 | 16 | 11 | 8.1 | 1.94 | 66 | 52 | 213750200
BRYANT HEATING AND COOLING SYSTEMS | 288BNV037*0**B*+TSTAT | CAP**2517AL* | 987MC42060C17*** | 31600 | 47000 | 16 | 11 | 8.1 | 1.94 | 66 | 52 | 213750201
HEIL | HVH837GKA2*+TSTAT | EA*4X25L17A* | *97CMN0601714B* | 31600 | 47000 | 16 | 11 | 8.1 | 1.94 | 66 | 52 | 213750202
AIRQUEST | HVH837GKA2*+TSTAT | EA*4X25L17A* | *97CMN0601714B* | 31600 | 47000 | 16 | 11 | 8.1 | 1.94 | 66 | 52 | 213750203
ARCOAIRE | HVH837GKA2*+TSTAT | EA*4X25L17A* | *97CMN0601714B* | 31600 | 47000 | 16 | 11 | 8.1 | 1.94 | 66 | 52 | 213750204
DAY & NIGHT | CVH837GKA2*+TSTAT | EA*4X25L17A* | *97CMN0601714B* | 31600 | 47000 | 16 | 11 | 8.1 | 1.94 | 66 | 52 | 213750206
COMFORTMAKER | CVH837GKA2*+TSTAT | EA*4X25L17A* | *97CMN0601714B* | 31600 | 47000 | 16 | 11 | 8.1 | 1.94 | 66 | 52 | 213750205
KEEPRITE | CVH837GKA2*+TSTAT | EA*4X25L17A* | *97CMN0601714B* | 31600 | 47000 | 16 | 11 | 8.1 | 1.94 | 66 | 52 | 213750207
TEMPSTAR | TVH837GKA2*+TSTAT | EA*4X25L17A* | *97CMN0601714B* | 31600 | 47000 | 16 | 11 | 8.1 | 1.94 | 66 | 52 | 213750209
KENMORE | (C,H,T)VH837GKA2*+TSTAT | EA*4X25L17A* | *97CMN0601714B* | 31600 | 47000 | 16 | 11 | 8.1 | 1.94 | 66 | 52 | 213750208
CARRIER | 25VNA837A*031*+TSTAT | CAP**2517AL* | 59MN7C080C17**14 | 31800 | 47500 | 16 | 11 | 8.1 | 1.94 | 65 | 51 | 213750210
BRYANT HEATING AND COOLING SYSTEMS | 288BNV037*0**B*+TSTAT | CAP**2517AL* | 987MC42080C17*** | 31800 | 47500 | 16 | 11 | 8.1 | 1.94 | 65 | 51 | 213750211
HEIL | HVH837GKA2*+TSTAT | EA*4X25L17A* | *97CMN0801714B* | 31800 | 47500 | 16 | 11 | 8.1 | 1.94 | 65 | 51 | 213750212
KEEPRITE | CVH837GKA**+TSTAT | EA*4X37L21A* | *80VTL1102122B* | 33200 | 49000 | 16 | 11 | 8.5 | 2 | 65 | 51 | 214378834
DAY & NIGHT | CVH837GKA**+TSTAT | EA*4X37L21A* | *80VTL1102122B* | 33200 | 49000 | 16 | 11 | 8.5 | 2 | 65 | 51 | 214378833
COMFORTMAKER | CVH837GKA**+TSTAT | EA*4X37L21A* | *80VTL1102122B* | 33200 | 49000 | 16 | 11 | 8.5 | 2 | 65 | 51 | 214378832
ARCOAIRE | HVH837GKA**+TSTAT | EA*4X37L21A* | *80VTL1102122B* | 33200 | 49000 | 16 | 11 | 8.5 | 2 | 65 | 51 | 214378831
AIRQUEST | HVH837GKA**+TSTAT | EA*4X37L21A* | *80VTL1102122B* | 33200 | 49000 | 16 | 11 | 8.5 | 2 | 65 | 51 | 214378830
HEIL | HVH837GKA**+TSTAT | EA*4X37L21A* | *80VTL1102122B* | 33200 | 49000 | 16 | 11 | 8.5 | 2 | 65 | 51 | 214378829
BRYANT HEATING AND COOLING SYSTEMS | 288BNV037*0**A*+TSTAT | CAP**3721AL* | 82*TB66110V21*** | 33200 | 49000 | 16 | 11 | 8.5 | 2 | 65 | 51 | 214378828
CARRIER | 25VNA837A*030*+TSTAT | CAP**3721AL* | 58TP*B110V21**22 | 33200 | 49000 | 16 | 11 | 8.5 | 2 | 65 | 51 | 214378827
TEMPSTAR | TVH837GKA**+TSTAT | EA*4X37L21A* | *80VTL0902120B* | 33000 | 48500 | 15.5 | 11 | 8.5 | 2 | 65 | 52 | 214378826
KENMORE | (C,H,T)VH837GKA**+TSTAT | EA*4X37L21A* | *80VTL0902120B* | 33000 | 48500 | 15.5 | 11 | 8.5 | 2 | 65 | 52 | 214378825
KEEPRITE | CVH837GKA**+TSTAT | EA*4X37L21A* | *80VTL0902120B* | 33000 | 48500 | 15.5 | 11 | 8.5 | 2 | 65 | 52 | 214378824
DAY & NIGHT | CVH837GKA**+TSTAT | EA*4X37L21A* | *80VTL0902120B* | 33000 | 48500 | 15.5 | 11 | 8.5 | 2 | 65 | 52 | 214378823
ARCOAIRE | HVH837GKA2*+TSTAT | EA*4X60L24A* | *97CMN1202422B* | 31800 | 45500 | 16.5 | 11.5 | 8.1 | 1.94 | 66 | 52 | 213751104
AIRQUEST | HVH837GKA2*+TSTAT | EA*4X60L24A* | *97CMN1202422B* | 31800 | 45500 | 16.5 | 11.5 | 8.1 | 1.94 | 66 | 52 | 213751103
HEIL | HVH837GKA2*+TSTAT | EA*4X60L24A* | *97CMN1202422B* | 31800 | 45500 | 16.5 | 11.5 | 8.1 | 1.94 | 66 | 52 | 213751102
BRYANT HEATING AND COOLING SYSTEMS | 288BNV037*0**B*+TSTAT | CAP**6024AL* | 987MC66120C24*** | 31800 | 45500 | 16.5 | 11.5 | 8.1 | 1.94 | 66 | 52 | 213751101
CARRIER | 25VNA837A*031*+TSTAT | CAP**6024AL* | 59MN7C120C24**22 | 31800 | 45500 | 16.5 | 11.5 | 8.1 | 1.94 | 66 | 52 | 213751100
TEMPSTAR | TVH837GKA2*+TSTAT | EA*4X60L24A* | *97CMN1002122B* | 31800 | 45500 | 16.5 | 11.5 | 8.1 | 1.94 | 65 | 52 | 213769309
KENMORE | (C,H,T)VH837GKA2*+TSTAT | EA*4X60L24A* | *97CMN1002122B* | 31800 | 45500 | 16.5 | 11.5 | 8.1 | 1.94 | 65 | 52 | 213769308
KEEPRITE | CVH837GKA2*+TSTAT | EA*4X60L24A* | *97CMN1002122B* | 31800 | 45500 | 16.5 | 11.5 | 8.1 | 1.94 | 65 | 52 | 213769307
DAY & NIGHT | CVH837GKA2*+TSTAT | EA*4X60L24A* | *97CMN1002122B* | 31800 | 45500 | 16.5 | 11.5 | 8.1 | 1.94 | 65 | 52 | 213769306
COMFORTMAKER | CVH837GKA2*+TSTAT | EA*4X60L24A* | *97CMN1002122B* | 31800 | 45500 | 16.5 | 11.5 | 8.1 | 1.94 | 65 | 52 | 213769305
ARCOAIRE | HVH837GKA2*+TSTAT | EA*4X60L24A* | *97CMN1002122B* | 31800 | 45500 | 16.5 | 11.5 | 8.1 | 1.94 | 65 | 52 | 213769304
AIRQUEST | HVH837GKA2*+TSTAT | EA*4X60L24A* | *97CMN1002122B* | 31800 | 45500 | 16.5 | 11.5 | 8.1 | 1.94 | 65 | 52 | 213769303
HEIL | HVH837GKA2*+TSTAT | EA*4X60L24A* | *97CMN1002122B* | 31800 | 45500 | 16.5 | 11.5 | 8.1 | 1.94 | 65 | 52 | 213769302
BRYANT HEATING AND COOLING SYSTEMS | 288BNV037*0**B*+TSTAT | CAP**6024AL* | 987MC66100C21*** | 31800 | 45500 | 16.5 | 11.5 | 8.1 | 1.94 | 65 | 52 | 213769301
CARRIER | 25VNA837A*031*+TSTAT | CAP**6024AL* | 59MN7C100C21**22 | 31800 | 45500 | 16.5 | 11.5 | 8.1 | 1.94 | 65 | 52 | 213769300
TEMPSTAR | TVH837GKA2*+TSTAT | EA*4X60L24A* | *97CMN0602120B* | 31800 | 45500 | 16 | 11 | 8.1 | 1.94 | 66 | 53 | 213751099
KEEPRITE | CVH837GKA2*+TSTAT | EA*4X60L24A* | *97CMN0602120B* | 31800 | 45500 | 16 | 11 | 8.1 | 1.94 | 66 | 53 | 213751097
KENMORE | (C,H,T)VH837GKA2*+TSTAT | EA*4X60L24A* | *97CMN0602120B* | 31800 | 45500 | 16 | 11 | 8.1 | 1.94 | 66 | 53 | 213751098
TEMPSTAR | TVH837GKA2*+TSTAT | EA*4X60L24A* | *80CTL0702120B* | 31800 | 45500 | 16.5 | 11.5 | 8.1 | 1.94 | 66 | 53 | 213751059
KENMORE | (C,H,T)VH837GKA2*+TSTAT | EA*4X60L24A* | *80CTL0702120B* | 31800 | 45500 | 16.5 | 11.5 | 8.1 | 1.94 | 66 | 53 | 213751058
KEEPRITE | CVH837GKA2*+TSTAT | EA*4X60L24A* | *80CTL0702120B* | 31800 | 45500 | 16.5 | 11.5 | 8.1 | 1.94 | 66 | 53 | 213751057
DAY & NIGHT | CVH837GKA2*+TSTAT | EA*4X60L24A* | *80CTL0702120B* | 31800 | 45500 | 16.5 | 11.5 | 8.1 | 1.94 | 66 | 53 | 213751056
COMFORTMAKER | CVH837GKA2*+TSTAT | EA*4X60L24A* | *80CTL0702120B* | 31800 | 45500 | 16.5 | 11.5 | 8.1 | 1.94 | 66 | 53 | 213751055
ARCOAIRE | HVH837GKA2*+TSTAT | EA*4X60L24A* | *80CTL0702120B* | 31800 | 45500 | 16.5 | 11.5 | 8.1 | 1.94 | 66 | 53 | 213751054
AIRQUEST | HVH837GKA2*+TSTAT | EA*4X60L24A* | *80CTL0702120B* | 31800 | 45500 | 16.5 | 11.5 | 8.1 | 1.94 | 66 | 53 | 213751053
HEIL | HVH837GKA2*+TSTAT | EA*4X60L24A* | *80CTL0702120B* | 31800 | 45500 | 16.5 | 11.5 | 8.1 | 1.94 | 66 | 53 | 213751052
BRYANT HEATING AND COOLING SYSTEMS | 288BNV037*0**B*+TSTAT | CAP**6024AL* | 88*TB60070C21*** | 31800 | 45500 | 16.5 | 11.5 | 8.1 | 1.94 | 66 | 53 | 213751051
CARRIER | 25VNA837A*031*+TSTAT | CAP**6024AL* | 58TN*B070C21**20 | 31800 | 45500 | 16.5 | 11.5 | 8.1 | 1.94 | 66 | 53 | 213751050
HEIL | HVH837GKA2*+TSTAT | EA*4X43L21A* | *96VSN0802120B* | 33000 | 48500 | 15.5 | 11 | 8.5 | 2 | 66 | 52 | 214381710
BRYANT HEATING AND COOLING SYSTEMS | 288BNV037*0**B*+TSTAT | CAP**4321AL* | 926SB60080V21*** | 33000 | 48500 | 15.5 | 11 | 8.5 | 2 | 66 | 52 | 214381709
CARRIER | 25VNA837A*031*+TSTAT | CAP**4321AL* | 59SP6B080V21**20 | 33000 | 48500 | 15.5 | 11 | 8.5 | 2 | 66 | 52 | 214381708
TEMPSTAR | TVH837GKA2*+TSTAT | EA*4X43L21A* | *96VSN0801716B* | 32800 | 49000 | 15.5 | 10.5 | 8.5 | 1.98 | 65 | 51 | 214381707
KENMORE | (C,H,T)VH837GKA2*+TSTAT | EA*4X43L21A* | *96VSN0801716B* | 32800 | 49000 | 15.5 | 10.5 | 8.5 | 1.98 | 65 | 51 | 214381706
KEEPRITE | CVH837GKA2*+TSTAT | EA*4X43L21A* | *96VSN0801716B* | 32800 | 49000 | 15.5 | 10.5 | 8.5 | 1.98 | 65 | 51 | 214381705
DAY & NIGHT | CVH837GKA2*+TSTAT | EA*4X43L21A* | *96VSN0801716B* | 32800 | 49000 | 15.5 | 10.5 | 8.5 | 1.98 | 65 | 51 | 214381704
COMFORTMAKER | CVH837GKA2*+TSTAT | EA*4X43L21A* | *96VSN0801716B* | 32800 | 49000 | 15.5 | 10.5 | 8.5 | 1.98 | 65 | 51 | 214381703
ARCOAIRE | HVH837GKA2*+TSTAT | EA*4X43L21A* | *96VSN0801716B* | 32800 | 49000 | 15.5 | 10.5 | 8.5 | 1.98 | 65 | 51 | 214381702
AIRQUEST | HVH837GKA2*+TSTAT | EA*4X43L21A* | *96VSN0801716B* | 32800 | 49000 | 15.5 | 10.5 | 8.5 | 1.98 | 65 | 51 | 214381701
HEIL | HVH837GKA2*+TSTAT | EA*4X43L21A* | *96VSN0801716B* | 32800 | 49000 | 15.5 | 10.5 | 8.5 | 1.98 | 65 | 51 | 214381700
BRYANT HEATING AND COOLING SYSTEMS | 288BNV037*0**B*+TSTAT | CAP**4321AL* | 926SB48080V17*** | 32800 | 49000 | 15.5 | 10.5 | 8.5 | 1.98 | 65 | 51 | 214381699
CARRIER | 25VNA837A*031*+TSTAT | CAP**4321AL* | 59SP6B080V17**16 | 32800 | 49000 | 15.5 | 10.5 | 8.5 | 1.98 | 65 | 51 | 214381698
TEMPSTAR | TVH837GKA2*+TSTAT | EA*4X43L21A* | *96VSN0601716B* | 32800 | 49000 | 16 | 10.5 | 8.1 | 1.94 | 66 | 51 | 214381697
KENMORE | (C,H,T)VH837GKA2*+TSTAT | EA*4X43L21A* | *96VSN0601716B* | 32800 | 49000 | 16 | 10.5 | 8.1 | 1.94 | 66 | 51 | 214381696
KEEPRITE | CVH837GKA2*+TSTAT | EA*4X43L21A* | *96VSN0601716B* | 32800 | 49000 | 16 | 10.5 | 8.1 | 1.94 | 66 | 51 | 214381695
DAY & NIGHT | CVH837GKA2*+TSTAT | EA*4X43L21A* | *96VSN0601716B* | 32800 | 49000 | 16 | 10.5 | 8.1 | 1.94 | 66 | 51 | 214381694
COMFORTMAKER | CVH837GKA2*+TSTAT | EA*4X43L21A* | *96VSN0601716B* | 32800 | 49000 | 16 | 10.5 | 8.1 | 1.94 | 66 | 51 | 214381693
ARCOAIRE | HVH837GKA2*+TSTAT | EA*4X43L21A* | *96VSN0601716B* | 32800 | 49000 | 16 | 10.5 | 8.1 | 1.94 | 66 | 51 | 214381692
AIRQUEST | HVH837GKA2*+TSTAT | EA*4X43L21A* | *96VSN0601716B* | 32800 | 49000 | 16 | 10.5 | 8.1 | 1.94 | 66 | 51 | 214381691
TEMPSTAR | TVH837GKA**+TSTAT | EA*4X37L17A* | *97CMN0801714B* | 31400 | 47000 | 16 | 11 | 8.1 | 1.94 | 66 | 52 | 213765769
KENMORE | (C,H,T)VH837GKA**+TSTAT | EA*4X37L17A* | *97CMN0801714B* | 31400 | 47000 | 16 | 11 | 8.1 | 1.94 | 66 | 52 | 213765768
KEEPRITE | CVH837GKA**+TSTAT | EA*4X37L17A* | *97CMN0801714B* | 31400 | 47000 | 16 | 11 | 8.1 | 1.94 | 66 | 52 | 213765767
DAY & NIGHT | CVH837GKA**+TSTAT | EA*4X37L17A* | *97CMN0801714B* | 31400 | 47000 | 16 | 11 | 8.1 | 1.94 | 66 | 52 | 213765766
COMFORTMAKER | CVH837GKA**+TSTAT | EA*4X37L17A* | *97CMN0801714B* | 31400 | 47000 | 16 | 11 | 8.1 | 1.94 | 66 | 52 | 213765765
ARCOAIRE | HVH837GKA**+TSTAT | EA*4X37L17A* | *97CMN0801714B* | 31400 | 47000 | 16 | 11 | 8.1 | 1.94 | 66 | 52 | 213765764
AIRQUEST | HVH837GKA**+TSTAT | EA*4X37L17A* | *97CMN0801714B* | 31400 | 47000 | 16 | 11 | 8.1 | 1.94 | 66 | 52 | 213765763
HEIL | HVH837GKA**+TSTAT | EA*4X37L17A* | *97CMN0801714B* | 31400 | 47000 | 16 | 11 | 8.1 | 1.94 | 66 | 52 | 213765762
BRYANT HEATING AND COOLING SYSTEMS | 288BNV037*0**A*+TSTAT | CAP**3717AL* | 987MC42080C17*** | 31400 | 47000 | 16 | 11 | 8.1 | 1.94 | 66 | 52 | 213765761
CARRIER | 25VNA837A*030*+TSTAT | CAP**3717AL* | 59MN7C080C17**14 | 31400 | 47000 | 16 | 11 | 8.1 | 1.94 | 66 | 52 | 213765760
TEMPSTAR | TVH837GKA**+TSTAT | EA*4X37L17A* | *97CMN0601714B* | 31400 | 47500 | 15.5 | 11 | 8.1 | 1.92 | 65 | 51 | 213765759
KENMORE | (C,H,T)VH837GKA**+TSTAT | EA*4X37L17A* | *97CMN0601714B* | 31400 | 47500 | 15.5 | 11 | 8.1 | 1.92 | 65 | 51 | 213765758
KEEPRITE | CVH837GKA**+TSTAT | EA*4X37L17A* | *97CMN0601714B* | 31400 | 47500 | 15.5 | 11 | 8.1 | 1.92 | 65 | 51 | 213765757
DAY & NIGHT | CVH837GKA**+TSTAT | EA*4X37L17A* | *97CMN0601714B* | 31400 | 47500 | 15.5 | 11 | 8.1 | 1.92 | 65 | 51 | 213765756
COMFORTMAKER | CVH837GKA**+TSTAT | EA*4X37L17A* | *97CMN0601714B* | 31400 | 47500 | 15.5 | 11 | 8.1 | 1.92 | 65 | 51 | 213765755
ARCOAIRE | HVH837GKA**+TSTAT | EA*4X37L17A* | *97CMN0601714B* | 31400 | 47500 | 15.5 | 11 | 8.1 | 1.92 | 65 | 51 | 213765754
AIRQUEST | HVH837GKA**+TSTAT | EA*4X37L17A* | *97CMN0601714B* | 31400 | 47500 | 15.5 | 11 | 8.1 | 1.92 | 65 | 51 | 213765753
HEIL | HVH837GKA**+TSTAT | EA*4X37L17A* | *97CMN0601714B* | 31400 | 47500 | 15.5 | 11 | 8.1 | 1.92 | 65 | 51 | 213765752
BRYANT HEATING AND COOLING SYSTEMS | 288BNV037*0**A*+TSTAT | CAP**3717AL* | 987MC42060C17*** | 31400 | 47500 | 15.5 | 11 | 8.1 | 1.92 | 65 | 51 | 213765751
CARRIER | 25VNA837A*030*+TSTAT | CAP**3717AL* | 59MN7C060C17**14 | 31400 | 47500 | 15.5 | 11 | 8.1 | 1.92 | 65 | 51 | 213765750
AIRQUEST | HVH837GKA2*+TSTAT | EA*4X36L21A* | *96VTN1002122B* | 31600 | 48500 | 16 | 11 | 8.1 | 1.88 | 64 | 50 | 214381153
HEIL | HVH837GKA2*+TSTAT | EA*4X36L21A* | *96VTN1002122B* | 31600 | 48500 | 16 | 11 | 8.1 | 1.88 | 64 | 50 | 214381152
BRYANT HEATING AND COOLING SYSTEMS | 288BNV037*0**B*+TSTAT | CAP**3621AL* | 926TC66100V21*** | 31600 | 48500 | 16 | 11 | 8.1 | 1.88 | 64 | 50 | 214381151
CARRIER | 25VNA837A*031*+TSTAT | CAP**3621AL* | 59TP6C100V21**22 | 31600 | 48500 | 16 | 11 | 8.1 | 1.88 | 64 | 50 | 214381150
CARRIER | 25VNA837A*031*+TSTAT | CAP**3621AL* | 58SP*B090V17**16 | 31400 | 48500 | 15.5 | 10.5 | 8.1 | 1.88 | 64 | 50 | 214381005
HEIL | HVH837GKA**+TSTAT | EA*4X48L21A* | *96CTN1002122B* | 31200 | 46000 | 16.5 | 11 | 8.1 | 1.94 | 66 | 53 | 213766642
KEEPRITE | CVH837GKA**+TSTAT | EA*4X61L21A* | *96CTN0601714B* | 32200 | 46000 | 16.5 | 11.5 | 8.1 | 1.94 | 66 | 52 | 213767057
DAY & NIGHT | CVH837GKA**+TSTAT | EA*4X61L21A* | *96CTN0601714B* | 32200 | 46000 | 16.5 | 11.5 | 8.1 | 1.94 | 66 | 52 | 213767056
COMFORTMAKER | CVH837GKA**+TSTAT | EA*4X61L21A* | *96CTN0601714B* | 32200 | 46000 | 16.5 | 11.5 | 8.1 | 1.94 | 66 | 52 | 213767055
ARCOAIRE | HVH837GKA**+TSTAT | EA*4X61L21A* | *96CTN0601714B* | 32200 | 46000 | 16.5 | 11.5 | 8.1 | 1.94 | 66 | 52 | 213767054
AIRQUEST | HVH837GKA**+TSTAT | EA*4X61L21A* | *96CTN0601714B* | 32200 | 46000 | 16.5 | 11.5 | 8.1 | 1.94 | 66 | 52 | 213767053
HEIL | HVH837GKA**+TSTAT | EA*4X61L21A* | *96CTN0601714B* | 32200 | 46000 | 16.5 | 11.5 | 8.1 | 1.94 | 66 | 52 | 213767052
BRYANT HEATING AND COOLING SYSTEMS | 288BNV037*0**A*+TSTAT | CAP**6121AL* | 986TD42060C17*** | 32200 | 46000 | 16.5 | 11.5 | 8.1 | 1.94 | 66 | 52 | 213767051
CARRIER | 25VNA837A*030*+TSTAT | CAP**6121AL* | 59TN6C060C17**14 | 32200 | 46000 | 16.5 | 11.5 | 8.1 | 1.94 | 66 | 52 | 213767050
TEMPSTAR | TVH837GKA**+TSTAT | EA*4X61L21A* | *97CMN1002122B* | 32200 | 45500 | 16.5 | 11.7 | 8.1 | 1.94 | 66 | 52 | 213767049
KENMORE | (C,H,T)VH837GKA**+TSTAT | EA*4X61L21A* | *97CMN1002122B* | 32200 | 45500 | 16.5 | 11.7 | 8.1 | 1.94 | 66 | 52 | 213767048
KEEPRITE | CVH837GKA**+TSTAT | EA*4X61L21A* | *97CMN1002122B* | 32200 | 45500 | 16.5 | 11.7 | 8.1 | 1.94 | 66 | 52 | 213767047
DAY & NIGHT | CVH837GKA**+TSTAT | EA*4X61L21A* | *97CMN1002122B* | 32200 | 45500 | 16.5 | 11.7 | 8.1 | 1.94 | 66 | 52 | 213767046
COMFORTMAKER | CVH837GKA**+TSTAT | EA*4X61L21A* | *97CMN1002122B* | 32200 | 45500 | 16.5 | 11.7 | 8.1 | 1.94 | 66 | 52 | 213767045
ARCOAIRE | HVH837GKA**+TSTAT | EA*4X61L21A* | *97CMN1002122B* | 32200 | 45500 | 16.5 | 11.7 | 8.1 | 1.94 | 66 | 52 | 213767044
AIRQUEST | HVH837GKA**+TSTAT | EA*4X61L21A* | *97CMN1002122B* | 32200 | 45500 | 16.5 | 11.7 | 8.1 | 1.94 | 66 | 52 | 213767043
HEIL | HVH837GKA**+TSTAT | EA*4X61L21A* | *97CMN1002122B* | 32200 | 45500 | 16.5 | 11.7 | 8.1 | 1.94 | 66 | 52 | 213767042
BRYANT HEATING AND COOLING SYSTEMS | 288BNV037*0**A*+TSTAT | CAP**6121AL* | 987MC66100C21*** | 32200 | 45500 | 16.5 | 11.7 | 8.1 | 1.94 | 66 | 52 | 213767041
CARRIER | 25VNA837A*030*+TSTAT | CAP**6121AL* | 59MN7C100C21**22 | 32200 | 45500 | 16.5 | 11.7 | 8.1 | 1.94 | 66 | 52 | 213767040
TEMPSTAR | TVH837GKA**+TSTAT | EA*4X61L21A* | *97CMN0802120B* | 32000 | 46000 | 16.5 | 11.5 | 8.1 | 1.94 | 65 | 52 | 213767039
KENMORE | (C,H,T)VH837GKA**+TSTAT | EA*4X61L21A* | *97CMN0802120B* | 32000 | 46000 | 16.5 | 11.5 | 8.1 | 1.94 | 65 | 52 | 213767038
KEEPRITE | CVH837GKA**+TSTAT | EA*4X61L21A* | *97CMN0802120B* | 32000 | 46000 | 16.5 | 11.5 | 8.1 | 1.94 | 65 | 52 | 213767037
COMFORTMAKER | CVH837GKA**+TSTAT | EA*4X61L21A* | *97CMN0802120B* | 32000 | 46000 | 16.5 | 11.5 | 8.1 | 1.94 | 65 | 52 | 213767035
DAY & NIGHT | CVH837GKA**+TSTAT | EA*4X61L21A* | *97CMN0802120B* | 32000 | 46000 | 16.5 | 11.5 | 8.1 | 1.94 | 65 | 52 | 213767036
ARCOAIRE | HVH837GKA**+TSTAT | EA*4X61L21A* | *97CMN0802120B* | 32000 | 46000 | 16.5 | 11.5 | 8.1 | 1.94 | 65 | 52 | 213767034
AIRQUEST | HVH837GKA**+TSTAT | EA*4X61L21A* | *97CMN0802120B* | 32000 | 46000 | 16.5 | 11.5 | 8.1 | 1.94 | 65 | 52 | 213767033
TEMPSTAR | TVH837GKA**+TSTAT | EA*4X42L21A* | *96VSN1002120B* | 31800 | 49000 | 15.5 | 10.5 | 8.1 | 1.88 | 64 | 50 | 214379041
KENMORE | (C,H,T)VH837GKA**+TSTAT | EA*4X42L21A* | *96VSN1002120B* | 31800 | 49000 | 15.5 | 10.5 | 8.1 | 1.88 | 64 | 50 | 214379040
KEEPRITE | CVH837GKA**+TSTAT | EA*4X42L21A* | *96VSN1002120B* | 31800 | 49000 | 15.5 | 10.5 | 8.1 | 1.88 | 64 | 50 | 214379039
DAY & NIGHT | CVH837GKA**+TSTAT | EA*4X42L21A* | *96VSN1002120B* | 31800 | 49000 | 15.5 | 10.5 | 8.1 | 1.88 | 64 | 50 | 214379038
COMFORTMAKER | CVH837GKA**+TSTAT | EA*4X42L21A* | *96VSN1002120B* | 31800 | 49000 | 15.5 | 10.5 | 8.1 | 1.88 | 64 | 50 | 214379037
ARCOAIRE | HVH837GKA**+TSTAT | EA*4X42L21A* | *96VSN1002120B* | 31800 | 49000 | 15.5 | 10.5 | 8.1 | 1.88 | 64 | 50 | 214379036
AIRQUEST | HVH837GKA**+TSTAT | EA*4X42L21A* | *96VSN1002120B* | 31800 | 49000 | 15.5 | 10.5 | 8.1 | 1.88 | 64 | 50 | 214379035
HEIL | HVH837GKA**+TSTAT | EA*4X42L21A* | *96VSN1002120B* | 31800 | 49000 | 15.5 | 10.5 | 8.1 | 1.88 | 64 | 50 | 214379034
BRYANT HEATING AND COOLING SYSTEMS | 288BNV037*0**A*+TSTAT | CAP**4221AL* | 926SB60100V21*** | 31800 | 49000 | 15.5 | 10.5 | 8.1 | 1.88 | 64 | 50 | 214379033
CARRIER | 25VNA837A*030*+TSTAT | CAP**4221AL* | 59SP6B100V21**20 | 31800 | 49000 | 15.5 | 10.5 | 8.1 | 1.88 | 64 | 50 | 214379032
TEMPSTAR | TVH837GKA**+TSTAT | EA*4X42L21A* | *96VSN0802120B* | 31800 | 49000 | 15.5 | 10.5 | 8.1 | 1.9 | 64 | 50 | 214379031
KENMORE | (C,H,T)VH837GKA**+TSTAT | EA*4X42L21A* | *96VSN0802120B* | 31800 | 49000 | 15.5 | 10.5 | 8.1 | 1.9 | 64 | 50 | 214379030
KEEPRITE | CVH837GKA**+TSTAT | EA*4X42L21A* | *96VSN0802120B* | 31800 | 49000 | 15.5 | 10.5 | 8.1 | 1.9 | 64 | 50 | 214379029
DAY & NIGHT | CVH837GKA**+TSTAT | EA*4X42L21A* | *96VSN0802120B* | 31800 | 49000 | 15.5 | 10.5 | 8.1 | 1.9 | 64 | 50 | 214379028
COMFORTMAKER | CVH837GKA**+TSTAT | EA*4X42L21A* | *96VSN0802120B* | 31800 | 49000 | 15.5 | 10.5 | 8.1 | 1.9 | 64 | 50 | 214379027
ARCOAIRE | HVH837GKA**+TSTAT | EA*4X42L21A* | *96VSN0802120B* | 31800 | 49000 | 15.5 | 10.5 | 8.1 | 1.9 | 64 | 50 | 214379026
AIRQUEST | HVH837GKA**+TSTAT | EA*4X42L21A* | *96VSN0802120B* | 31800 | 49000 | 15.5 | 10.5 | 8.1 | 1.9 | 64 | 50 | 214379025
COMFORTMAKER | CVH837GKA**+TSTAT | EA*4X37L21A* | *80VTL0902120B* | 33000 | 48500 | 15.5 | 11 | 8.5 | 2 | 65 | 52 | 214378822
ARCOAIRE | HVH837GKA**+TSTAT | EA*4X37L21A* | *80VTL0902120B* | 33000 | 48500 | 15.5 | 11 | 8.5 | 2 | 65 | 52 | 214378821
AIRQUEST | HVH837GKA**+TSTAT | EA*4X37L21A* | *80VTL0902120B* | 33000 | 48500 | 15.5 | 11 | 8.5 | 2 | 65 | 52 | 214378820
HEIL | HVH837GKA**+TSTAT | EA*4X37L21A* | *80VTL0902120B* | 33000 | 48500 | 15.5 | 11 | 8.5 | 2 | 65 | 52 | 214378819
BRYANT HEATING AND COOLING SYSTEMS | 288BNV037*0**A*+TSTAT | CAP**3721AL* | 82*TB60090V21*** | 33000 | 48500 | 15.5 | 11 | 8.5 | 2 | 65 | 52 | 214378818
CARRIER | 25VNA837A*030*+TSTAT | CAP**3721AL* | 58TP*B090V21**20 | 33000 | 48500 | 15.5 | 11 | 8.5 | 2 | 65 | 52 | 214378817
BRYANT HEATING AND COOLING SYSTEMS | 288BNV037*0**A*+TSTAT | CAP**3721AL* | 82*TB48090V17*** | 33000 | 49000 | 16.5 | 11 | 8.5 | 1.96 | 65 | 51 | 214378816
CARRIER | 25VNA837A*030*+TSTAT | CAP**3721AL* | 58TP*B090V17**16 | 33000 | 49000 | 16.5 | 11 | 8.5 | 1.96 | 65 | 51 | 214378815
TEMPSTAR | TVH837GKA**+TSTAT | EA*4X37L21A* | *80CTL1102120B* | 32000 | 47000 | 16.5 | 11 | 8.1 | 1.96 | 66 | 52 | 213765859
KENMORE | (C,H,T)VH837GKA**+TSTAT | EA*4X37L21A* | *80CTL1102120B* | 32000 | 47000 | 16.5 | 11 | 8.1 | 1.96 | 66 | 52 | 213765858
KEEPRITE | CVH837GKA**+TSTAT | EA*4X37L21A* | *80CTL1102120B* | 32000 | 47000 | 16.5 | 11 | 8.1 | 1.96 | 66 | 52 | 213765857
DAY & NIGHT | CVH837GKA**+TSTAT | EA*4X37L21A* | *80CTL1102120B* | 32000 | 47000 | 16.5 | 11 | 8.1 | 1.96 | 66 | 52 | 213765856
COMFORTMAKER | CVH837GKA**+TSTAT | EA*4X37L21A* | *80CTL1102120B* | 32000 | 47000 | 16.5 | 11 | 8.1 | 1.96 | 66 | 52 | 213765855
ARCOAIRE | HVH837GKA**+TSTAT | EA*4X37L21A* | *80CTL1102120B* | 32000 | 47000 | 16.5 | 11 | 8.1 | 1.96 | 66 | 52 | 213765854
AIRQUEST | HVH837GKA**+TSTAT | EA*4X37L21A* | *80CTL1102120B* | 32000 | 47000 | 16.5 | 11 | 8.1 | 1.96 | 66 | 52 | 213765853
HEIL | HVH837GKA**+TSTAT | EA*4X37L21A* | *80CTL1102120B* | 32000 | 47000 | 16.5 | 11 | 8.1 | 1.96 | 66 | 52 | 213765852
BRYANT HEATING AND COOLING SYSTEMS | 288BNV037*0**A*+TSTAT | CAP**3721AL* | 88*TB60110C21*** | 32000 | 47000 | 16.5 | 11 | 8.1 | 1.96 | 66 | 52 | 213765851
CARRIER | 25VNA837A*030*+TSTAT | CAP**3721AL* | 58TN*B110C21**20 | 32000 | 47000 | 16.5 | 11 | 8.1 | 1.96 | 66 | 52 | 213765850
TEMPSTAR | TVH837GKA**+TSTAT | EA*4X37L21A* | *80CTL0902120B* | 31800 | 47000 | 16.5 | 11 | 8.1 | 1.96 | 66 | 52 | 213765849
KENMORE | (C,H,T)VH837GKA**+TSTAT | EA*4X37L21A* | *80CTL0902120B* | 31800 | 47000 | 16.5 | 11 | 8.1 | 1.96 | 66 | 52 | 213765848
KEEPRITE | CVH837GKA**+TSTAT | EA*4X37L21A* | *80CTL0902120B* | 31800 | 47000 | 16.5 | 11 | 8.1 | 1.96 | 66 | 52 | 213765847
DAY & NIGHT | CVH837GKA**+TSTAT | EA*4X37L21A* | *80CTL0902120B* | 31800 | 47000 | 16.5 | 11 | 8.1 | 1.96 | 66 | 52 | 213765846
COMFORTMAKER | CVH837GKA**+TSTAT | EA*4X37L21A* | *80CTL0902120B* | 31800 | 47000 | 16.5 | 11 | 8.1 | 1.96 | 66 | 52 | 213765845
ARCOAIRE | HVH837GKA**+TSTAT | EA*4X37L21A* | *80CTL0902120B* | 31800 | 47000 | 16.5 | 11 | 8.1 | 1.96 | 66 | 52 | 213765844
AIRQUEST | HVH837GKA**+TSTAT | EA*4X37L21A* | *80CTL0902120B* | 31800 | 47000 | 16.5 | 11 | 8.1 | 1.96 | 66 | 52 | 213765843
HEIL | HVH837GKA**+TSTAT | EA*4X37L21A* | *80CTL0902120B* | 31800 | 47000 | 16.5 | 11 | 8.1 | 1.96 | 66 | 52 | 213765842
BRYANT HEATING AND COOLING SYSTEMS | 288BNV037*0**A*+TSTAT | CAP**3721AL* | 88*TB60090C21*** | 31800 | 47000 | 16.5 | 11 | 8.1 | 1.96 | 66 | 52 | 213765841
CARRIER | 25VNA837A*030*+TSTAT | CAP**3721AL* | 58TN*B090C21**20 | 31800 | 47000 | 16.5 | 11 | 8.1 | 1.96 | 66 | 52 | 213765840
TEMPSTAR | TVH837GKA**+TSTAT | EA*4X37L21A* | *80CTL0901716B* | 31800 | 47000 | 16.5 | 11 | 8.1 | 1.96 | 66 | 52 | 213765839
KENMORE | (C,H,T)VH837GKA**+TSTAT | EA*4X37L21A* | *80CTL0901716B* | 31800 | 47000 | 16.5 | 11 | 8.1 | 1.96 | 66 | 52 | 213765838
KEEPRITE | CVH837GKA**+TSTAT | EA*4X37L21A* | *80CTL0901716B* | 31800 | 47000 | 16.5 | 11 | 8.1 | 1.96 | 66 | 52 | 213765837
DAY & NIGHT | CVH837GKA**+TSTAT | EA*4X37L21A* | *80CTL0901716B* | 31800 | 47000 | 16.5 | 11 | 8.1 | 1.96 | 66 | 52 | 213765836
COMFORTMAKER | CVH837GKA**+TSTAT | EA*4X37L21A* | *80CTL0901716B* | 31800 | 47000 | 16.5 | 11 | 8.1 | 1.96 | 66 | 52 | 213765835
ARCOAIRE | HVH837GKA**+TSTAT | EA*4X37L21A* | *80CTL0901716B* | 31800 | 47000 | 16.5 | 11 | 8.1 | 1.96 | 66 | 52 | 213765834
AIRQUEST | HVH837GKA**+TSTAT | EA*4X37L21A* | *80CTL0901716B* | 31800 | 47000 | 16.5 | 11 | 8.1 | 1.96 | 66 | 52 | 213765833
HEIL | HVH837GKA**+TSTAT | EA*4X37L21A* | *80CTL0901716B* | 31800 | 47000 | 16.5 | 11 | 8.1 | 1.96 | 66 | 52 | 213765832
BRYANT HEATING AND COOLING SYSTEMS | 288BNV037*0**A*+TSTAT | CAP**3721AL* | 88*TB48090C17*** | 31800 | 47000 | 16.5 | 11 | 8.1 | 1.96 | 66 | 52 | 213765831
CARRIER | 25VNA837A*030*+TSTAT | CAP**3721AL* | 58TN*B090C17**16 | 31800 | 47000 | 16.5 | 11 | 8.1 | 1.96 | 66 | 52 | 213765830
TEMPSTAR | TVH837GKA**+TSTAT | EA*4X37L21A* | *80CTL0702120B* | 31800 | 47500 | 16.5 | 11 | 8.1 | 1.9 | 65 | 50 | 213765829
KENMORE | (C,H,T)VH837GKA**+TSTAT | EA*4X37L21A* | *80CTL0702120B* | 31800 | 47500 | 16.5 | 11 | 8.1 | 1.9 | 65 | 50 | 213765828
KEEPRITE | CVH837GKA**+TSTAT | EA*4X37L21A* | *80CTL0702120B* | 31800 | 47500 | 16.5 | 11 | 8.1 | 1.9 | 65 | 50 | 213765827
DAY & NIGHT | CVH837GKA**+TSTAT | EA*4X37L21A* | *80CTL0702120B* | 31800 | 47500 | 16.5 | 11 | 8.1 | 1.9 | 65 | 50 | 213765826
COMFORTMAKER | CVH837GKA**+TSTAT | EA*4X37L21A* | *80CTL0702120B* | 31800 | 47500 | 16.5 | 11 | 8.1 | 1.9 | 65 | 50 | 213765825
ARCOAIRE | HVH837GKA**+TSTAT | EA*4X37L21A* | *80CTL0702120B* | 31800 | 47500 | 16.5 | 11 | 8.1 | 1.9 | 65 | 50 | 213765824
AIRQUEST | HVH837GKA**+TSTAT | EA*4X37L21A* | *80CTL0702120B* | 31800 | 47500 | 16.5 | 11 | 8.1 | 1.9 | 65 | 50 | 213765823
HEIL | HVH837GKA**+TSTAT | EA*4X37L21A* | *80CTL0702120B* | 31800 | 47500 | 16.5 | 11 | 8.1 | 1.9 | 65 | 50 | 213765822
BRYANT HEATING AND COOLING SYSTEMS | 288BNV037*0**A*+TSTAT | CAP**3721AL* | 88*TB60070C21*** | 31800 | 47500 | 16.5 | 11 | 8.1 | 1.9 | 65 | 50 | 213765821
TEMPSTAR | TVH837GKA**+TSTAT | EA*4X37L21A* | *80CTL0701716B* | 31800 | 47000 | 16 | 11 | 8.1 | 1.96 | 66 | 52 | 213765819
CARRIER | 25VNA837A*030*+TSTAT | CAP**3721AL* | 58TN*B070C21**20 | 31800 | 47500 | 16.5 | 11 | 8.1 | 1.9 | 65 | 50 | 213765820
KENMORE | (C,H,T)VH837GKA**+TSTAT | EA*4X37L21A* | *80CTL0701716B* | 31800 | 47000 | 16 | 11 | 8.1 | 1.96 | 66 | 52 | 213765818
KEEPRITE | CVH837GKA**+TSTAT | EA*4X37L21A* | *80CTL0701716B* | 31800 | 47000 | 16 | 11 | 8.1 | 1.96 | 66 | 52 | 213765817
DAY & NIGHT | CVH837GKA**+TSTAT | EA*4X37L21A* | *80CTL0701716B* | 31800 | 47000 | 16 | 11 | 8.1 | 1.96 | 66 | 52 | 213765816
ARCOAIRE | HVH837GKA**+TSTAT | EA*4X37L21A* | *80CTL0701716B* | 31800 | 47000 | 16 | 11 | 8.1 | 1.96 | 66 | 52 | 213765814
COMFORTMAKER | CVH837GKA**+TSTAT | EA*4X37L21A* | *80CTL0701716B* | 31800 | 47000 | 16 | 11 | 8.1 | 1.96 | 66 | 52 | 213765815
HEIL | HVH837GKA2*+TSTAT | EA*4X43L21A* | *96VSN0601716B* | 32800 | 49000 | 16 | 10.5 | 8.1 | 1.94 | 66 | 51 | 214381690
BRYANT HEATING AND COOLING SYSTEMS | 288BNV037*0**B*+TSTAT | CAP**4321AL* | 926SB48060V17*** | 32800 | 49000 | 16 | 10.5 | 8.1 | 1.94 | 66 | 51 | 214381689
CARRIER | 25VNA837A*031*+TSTAT | CAP**4321AL* | 59SP6B060V17**16 | 32800 | 49000 | 16 | 10.5 | 8.1 | 1.94 | 66 | 51 | 214381688
TEMPSTAR | TVH837GKA2*+TSTAT | EA*4X43L21A* | *97CMN1002122B* | 31800 | 46500 | 16.5 | 11.5 | 8.1 | 1.96 | 66 | 52 | 213769229
KENMORE | (C,H,T)VH837GKA2*+TSTAT | EA*4X43L21A* | *97CMN1002122B* | 31800 | 46500 | 16.5 | 11.5 | 8.1 | 1.96 | 66 | 52 | 213769228
KEEPRITE | CVH837GKA2*+TSTAT | EA*4X43L21A* | *97CMN1002122B* | 31800 | 46500 | 16.5 | 11.5 | 8.1 | 1.96 | 66 | 52 | 213769227
DAY & NIGHT | CVH837GKA2*+TSTAT | EA*4X43L21A* | *97CMN1002122B* | 31800 | 46500 | 16.5 | 11.5 | 8.1 | 1.96 | 66 | 52 | 213769226
COMFORTMAKER | CVH837GKA2*+TSTAT | EA*4X43L21A* | *97CMN1002122B* | 31800 | 46500 | 16.5 | 11.5 | 8.1 | 1.96 | 66 | 52 | 213769225
ARCOAIRE | HVH837GKA2*+TSTAT | EA*4X43L21A* | *97CMN1002122B* | 31800 | 46500 | 16.5 | 11.5 | 8.1 | 1.96 | 66 | 52 | 213769224
DAY & NIGHT | CVH837GKA2*+TSTAT | EA*4X43L21A* | *97CMN0601714B* | 31800 | 47000 | 16 | 11 | 8.1 | 1.96 | 66 | 52 | 213750766
COMFORTMAKER | CVH837GKA2*+TSTAT | EA*4X43L21A* | *97CMN0601714B* | 31800 | 47000 | 16 | 11 | 8.1 | 1.96 | 66 | 52 | 213750765
ARCOAIRE | HVH837GKA2*+TSTAT | EA*4X43L21A* | *97CMN0601714B* | 31800 | 47000 | 16 | 11 | 8.1 | 1.96 | 66 | 52 | 213750764
AIRQUEST | HVH837GKA2*+TSTAT | EA*4X43L21A* | *97CMN0601714B* | 31800 | 47000 | 16 | 11 | 8.1 | 1.96 | 66 | 52 | 213750763
HEIL | HVH837GKA2*+TSTAT | EA*4X43L21A* | *97CMN0601714B* | 31800 | 47000 | 16 | 11 | 8.1 | 1.96 | 66 | 52 | 213750762
BRYANT HEATING AND COOLING SYSTEMS | 288BNV037*0**B*+TSTAT | CAP**4321AL* | 987MC42060C17*** | 31800 | 47000 | 16 | 11 | 8.1 | 1.96 | 66 | 52 | 213750761
CARRIER | 25VNA837A*031*+TSTAT | CAP**4321AL* | 59MN7C060C17**14 | 31800 | 47000 | 16 | 11 | 8.1 | 1.96 | 66 | 52 | 213750760
TEMPSTAR | TVH837GKA2*+TSTAT | EA*4X43L21A* | *95CSU1002122B* | 32000 | 47000 | 16 | 11 | 8.1 | 1.96 | 66 | 52 | 213750759
KENMORE | (C,H,T)VH837GKA2*+TSTAT | EA*4X43L21A* | *95CSU1002122B* | 32000 | 47000 | 16 | 11 | 8.1 | 1.96 | 66 | 52 | 213750758
KEEPRITE | CVH837GKA2*+TSTAT | EA*4X43L21A* | *95CSU1002122B* | 32000 | 47000 | 16 | 11 | 8.1 | 1.96 | 66 | 52 | 213750757
DAY & NIGHT | CVH837GKA2*+TSTAT | EA*4X43L21A* | *95CSU1002122B* | 32000 | 47000 | 16 | 11 | 8.1 | 1.96 | 66 | 52 | 213750756
COMFORTMAKER | CVH837GKA2*+TSTAT | EA*4X43L21A* | *95CSU1002122B* | 32000 | 47000 | 16 | 11 | 8.1 | 1.96 | 66 | 52 | 213750755
ARCOAIRE | HVH837GKA2*+TSTAT | EA*4X43L21A* | *95CSU1002122B* | 32000 | 47000 | 16 | 11 | 8.1 | 1.96 | 66 | 52 | 213750754
AIRQUEST | HVH837GKA2*+TSTAT | EA*4X43L21A* | *95CSU1002122B* | 32000 | 47000 | 16 | 11 | 8.1 | 1.96 | 66 | 52 | 213750753
HEIL | HVH837GKA2*+TSTAT | EA*4X43L21A* | *95CSU1002122B* | 32000 | 47000 | 16 | 11 | 8.1 | 1.96 | 66 | 52 | 213750752
BRYANT HEATING AND COOLING SYSTEMS | 288BNV037*0**B*+TSTAT | CAP**4321AL* | 935CB66100C21*** | 32000 | 47000 | 16 | 11 | 8.1 | 1.96 | 66 | 52 | 213750751
CARRIER | 25VNA837A*031*+TSTAT | CAP**4321AL* | 59CU5B100C21**22 | 32000 | 47000 | 16 | 11 | 8.1 | 1.96 | 66 | 52 | 213750750
TEMPSTAR | TVH837GKA2*+TSTAT | EA*4X43L21A* | *95CSU0802120B* | 31800 | 46500 | 16 | 11 | 8.1 | 1.98 | 66 | 53 | 213750749
KENMORE | (C,H,T)VH837GKA2*+TSTAT | EA*4X43L21A* | *95CSU0802120B* | 31800 | 46500 | 16 | 11 | 8.1 | 1.98 | 66 | 53 | 213750748
KEEPRITE | CVH837GKA2*+TSTAT | EA*4X43L21A* | *95CSU0802120B* | 31800 | 46500 | 16 | 11 | 8.1 | 1.98 | 66 | 53 | 213750747
DAY & NIGHT | CVH837GKA2*+TSTAT | EA*4X43L21A* | *95CSU0802120B* | 31800 | 46500 | 16 | 11 | 8.1 | 1.98 | 66 | 53 | 213750746
COMFORTMAKER | CVH837GKA2*+TSTAT | EA*4X43L21A* | *95CSU0802120B* | 31800 | 46500 | 16 | 11 | 8.1 | 1.98 | 66 | 53 | 213750745
ARCOAIRE | HVH837GKA2*+TSTAT | EA*4X43L21A* | *95CSU0802120B* | 31800 | 46500 | 16 | 11 | 8.1 | 1.98 | 66 | 53 | 213750744
AIRQUEST | HVH837GKA2*+TSTAT | EA*4X43L21A* | *95CSU0802120B* | 31800 | 46500 | 16 | 11 | 8.1 | 1.98 | 66 | 53 | 213750743
HEIL | HVH837GKA2*+TSTAT | EA*4X43L21A* | *95CSU0802120B* | 31800 | 46500 | 16 | 11 | 8.1 | 1.98 | 66 | 53 | 213750742
BRYANT HEATING AND COOLING SYSTEMS | 288BNV037*0**B*+TSTAT | CAP**4321AL* | 935CB60080C21*** | 31800 | 46500 | 16 | 11 | 8.1 | 1.98 | 66 | 53 | 213750741
CARRIER | 25VNA837A*031*+TSTAT | CAP**4321AL* | 59CU5B080C21**20 | 31800 | 46500 | 16 | 11 | 8.1 | 1.98 | 66 | 53 | 213750740
TEMPSTAR | TVH837GKA2*+TSTAT | EA*4X43L21A* | *95CSU0601716B* | 31800 | 47000 | 16 | 11 | 8.1 | 1.96 | 66 | 52 | 213750739
KENMORE | (C,H,T)VH837GKA2*+TSTAT | EA*4X43L21A* | *95CSU0601716B* | 31800 | 47000 | 16 | 11 | 8.1 | 1.96 | 66 | 52 | 213750738
ARCOAIRE | HVH837GKA2*+TSTAT | EA*4X43L21A* | *95CSU0601716B* | 31800 | 47000 | 16 | 11 | 8.1 | 1.96 | 66 | 52 | 213750734
KEEPRITE | CVH837GKA2*+TSTAT | EA*4X43L21A* | *95CSU0601716B* | 31800 | 47000 | 16 | 11 | 8.1 | 1.96 | 66 | 52 | 213750737
DAY & NIGHT | CVH837GKA2*+TSTAT | EA*4X43L21A* | *95CSU0601716B* | 31800 | 47000 | 16 | 11 | 8.1 | 1.96 | 66 | 52 | 213750736
COMFORTMAKER | CVH837GKA2*+TSTAT | EA*4X43L21A* | *95CSU0601716B* | 31800 | 47000 | 16 | 11 | 8.1 | 1.96 | 66 | 52 | 213750735
AIRQUEST | HVH837GKA2*+TSTAT | EA*4X43L21A* | *95CSU0601716B* | 31800 | 47000 | 16 | 11 | 8.1 | 1.96 | 66 | 52 | 213750733
HEIL | HVH837GKA2*+TSTAT | EA*4X43L21A* | *95CSU0601716B* | 31800 | 47000 | 16 | 11 | 8.1 | 1.96 | 66 | 52 | 213750732
BRYANT HEATING AND COOLING SYSTEMS | 288BNV037*0**B*+TSTAT | CAP**4321AL* | 935CB48060C17*** | 31800 | 47000 | 16 | 11 | 8.1 | 1.96 | 66 | 52 | 213750731
CARRIER | 25VNA837A*031*+TSTAT | CAP**4321AL* | 59CU5B060C17**16 | 31800 | 47000 | 16 | 11 | 8.1 | 1.96 | 66 | 52 | 213750730
TEMPSTAR | TVH837GKA2*+TSTAT | EA*4X43L21A* | *80VTL1102122B* | 33000 | 48500 | 16 | 11 | 8.5 | 2 | 65 | 52 | 214381687
DAY & NIGHT | CVH837GKA2*+TSTAT | EA*4X43L21A* | *80VTL1102122B* | 33000 | 48500 | 16 | 11 | 8.5 | 2 | 65 | 52 | 214381684
KENMORE | (C,H,T)VH837GKA2*+TSTAT | EA*4X43L21A* | *80VTL1102122B* | 33000 | 48500 | 16 | 11 | 8.5 | 2 | 65 | 52 | 214381686
KEEPRITE | CVH837GKA2*+TSTAT | EA*4X43L21A* | *80VTL1102122B* | 33000 | 48500 | 16 | 11 | 8.5 | 2 | 65 | 52 | 214381685
HEIL | HVH837GKA2*+TSTAT | EA*4X43L21A* | *80CTL0701716B* | 31800 | 47000 | 16 | 11 | 8.1 | 1.96 | 66 | 52 | 213769172
TEMPSTAR | TVH837GKA2*+TSTAT | EA*4X43L21A* | *80CTL0451712B* | 31800 | 47000 | 16 | 11 | 8.1 | 1.94 | 66 | 52 | 213750719
BRYANT HEATING AND COOLING SYSTEMS | 288BNV037*0**B*+TSTAT | CAP**4321AL* | 88*TB48070C17*** | 31800 | 47000 | 16 | 11 | 8.1 | 1.96 | 66 | 52 | 213769171
CARRIER | 25VNA837A*031*+TSTAT | CAP**4321AL* | 58TN*B070C17**16 | 31800 | 47000 | 16 | 11 | 8.1 | 1.96 | 66 | 52 | 213769170
KENMORE | (C,H,T)VH837GKA2*+TSTAT | EA*4X43L21A* | *80CTL0451712B* | 31800 | 47000 | 16 | 11 | 8.1 | 1.94 | 66 | 52 | 213750718
KEEPRITE | CVH837GKA2*+TSTAT | EA*4X43L21A* | *80CTL0451712B* | 31800 | 47000 | 16 | 11 | 8.1 | 1.94 | 66 | 52 | 213750717
DAY & NIGHT | CVH837GKA2*+TSTAT | EA*4X43L21A* | *80CTL0451712B* | 31800 | 47000 | 16 | 11 | 8.1 | 1.94 | 66 | 52 | 213750716
COMFORTMAKER | CVH837GKA2*+TSTAT | EA*4X43L21A* | *80CTL0451712B* | 31800 | 47000 | 16 | 11 | 8.1 | 1.94 | 66 | 52 | 213750715
ARCOAIRE | HVH837GKA2*+TSTAT | EA*4X43L21A* | *80CTL0451712B* | 31800 | 47000 | 16 | 11 | 8.1 | 1.94 | 66 | 52 | 213750714
AIRQUEST | HVH837GKA2*+TSTAT | EA*4X43L21A* | *80CTL0451712B* | 31800 | 47000 | 16 | 11 | 8.1 | 1.94 | 66 | 52 | 213750713
HEIL | HVH837GKA2*+TSTAT | EA*4X43L21A* | *80CTL0451712B* | 31800 | 47000 | 16 | 11 | 8.1 | 1.94 | 66 | 52 | 213750712
BRYANT HEATING AND COOLING SYSTEMS | 288BNV037*0**B*+TSTAT | CAP**4321AL* | 88*TB36045C17*** | 31800 | 47000 | 16 | 11 | 8.1 | 1.94 | 66 | 52 | 213750711
CARRIER | 25VNA837A*031*+TSTAT | CAP**4321AL* | 58TN*B045C17**12 | 31800 | 47000 | 16 | 11 | 8.1 | 1.94 | 66 | 52 | 213750710
TEMPSTAR | TVH837GKA2*+TSTAT | EA*4X43L21A* | *80VSL1102122B* | 33000 | 48500 | 16 | 11 | 8.5 | 2 | 65 | 52 | 214381655
AIRQUEST | HVH837GKA2*+TSTAT | EA*4X37L21A* | *80CTL0451712B* | 31800 | 47000 | 16 | 11 | 8.1 | 1.94 | 66 | 52 | 213750463
HEIL | HVH837GKA2*+TSTAT | EA*4X37L21A* | *80CTL0451712B* | 31800 | 47000 | 16 | 11 | 8.1 | 1.94 | 66 | 52 | 213750462
BRYANT HEATING AND COOLING SYSTEMS | 288BNV037*0**B*+TSTAT | CAP**3721AL* | 88*TB36045C17*** | 31800 | 47000 | 16 | 11 | 8.1 | 1.94 | 66 | 52 | 213750461
CARRIER | 25VNA837A*031*+TSTAT | CAP**3721AL* | 58TN*B045C17**12 | 31800 | 47000 | 16 | 11 | 8.1 | 1.94 | 66 | 52 | 213750460
TEMPSTAR | TVH837GKA2*+TSTAT | EA*4X37L21A* | *80VSL1102122B* | 33200 | 49000 | 16 | 11 | 8.5 | 2 | 65 | 51 | 214381325
KENMORE | (C,H,T)VH837GKA2*+TSTAT | EA*4X37L21A* | *80VSL1102122B* | 33200 | 49000 | 16 | 11 | 8.5 | 2 | 65 | 51 | 214381324
DAY & NIGHT | CVH837GKA2*+TSTAT | EA*4X37L21A* | *80VSL1102122B* | 33200 | 49000 | 16 | 11 | 8.5 | 2 | 65 | 51 | 214381322
KEEPRITE | CVH837GKA2*+TSTAT | EA*4X37L21A* | *80VSL1102122B* | 33200 | 49000 | 16 | 11 | 8.5 | 2 | 65 | 51 | 214381323
COMFORTMAKER | CVH837GKA2*+TSTAT | EA*4X37L21A* | *80VSL1102122B* | 33200 | 49000 | 16 | 11 | 8.5 | 2 | 65 | 51 | 214381321
HEIL | HVH837GKA2*+TSTAT | EA*4X37L21A* | *80VSL1102122B* | 33200 | 49000 | 16 | 11 | 8.5 | 2 | 65 | 51 | 214381318
ARCOAIRE | HVH837GKA2*+TSTAT | EA*4X37L21A* | *80VSL1102122B* | 33200 | 49000 | 16 | 11 | 8.5 | 2 | 65 | 51 | 214381320
AIRQUEST | HVH837GKA2*+TSTAT | EA*4X37L21A* | *80VSL1102122B* | 33200 | 49000 | 16 | 11 | 8.5 | 2 | 65 | 51 | 214381319
CARRIER | 25VNA837A*031*+TSTAT | CAP**3721AL* | 58SP*B110V21**22 | 33200 | 49000 | 16 | 11 | 8.5 | 2 | 65 | 51 | 214381316
TEMPSTAR | TVH837GKA2*+TSTAT | EA*4X37L21A* | *80VSL0902120B* | 33000 | 48500 | 15.5 | 11 | 8.5 | 2 | 65 | 52 | 214381315
BRYANT HEATING AND COOLING SYSTEMS | 288BNV037*0**B*+TSTAT | CAP**3721AL* | 82*SB66110V21*** | 33200 | 49000 | 16 | 11 | 8.5 | 2 | 65 | 51 | 214381317
KENMORE | (C,H,T)VH837GKA2*+TSTAT | EA*4X37L21A* | *80VSL0902120B* | 33000 | 48500 | 15.5 | 11 | 8.5 | 2 | 65 | 52 | 214381314
KEEPRITE | CVH837GKA2*+TSTAT | EA*4X37L21A* | *80VSL0902120B* | 33000 | 48500 | 15.5 | 11 | 8.5 | 2 | 65 | 52 | 214381313
DAY & NIGHT | CVH837GKA2*+TSTAT | EA*4X37L21A* | *80VSL0902120B* | 33000 | 48500 | 15.5 | 11 | 8.5 | 2 | 65 | 52 | 214381312
COMFORTMAKER | CVH837GKA2*+TSTAT | EA*4X37L21A* | *80VSL0902120B* | 33000 | 48500 | 15.5 | 11 | 8.5 | 2 | 65 | 52 | 214381311
TEMPSTAR | TVH837GKA2*+TSTAT | EA*4X37L21A* | *96CTN1002122B* | 31800 | 47000 | 16.5 | 11.5 | 8.1 | 1.96 | 65 | 52 | 213769009
DAY & NIGHT | CVH837GKA2*+TSTAT | EA*4X37L21A* | *96CTN1002122B* | 31800 | 47000 | 16.5 | 11.5 | 8.1 | 1.96 | 65 | 52 | 213769006
KENMORE | (C,H,T)VH837GKA2*+TSTAT | EA*4X37L21A* | *96CTN1002122B* | 31800 | 47000 | 16.5 | 11.5 | 8.1 | 1.96 | 65 | 52 | 213769008
KEEPRITE | CVH837GKA2*+TSTAT | EA*4X37L21A* | *96CTN1002122B* | 31800 | 47000 | 16.5 | 11.5 | 8.1 | 1.96 | 65 | 52 | 213769007
ARCOAIRE | HVH837GKA2*+TSTAT | EA*4X37L21A* | *96CTN1002122B* | 31800 | 47000 | 16.5 | 11.5 | 8.1 | 1.96 | 65 | 52 | 213769004
AIRQUEST | HVH837GKA2*+TSTAT | EA*4X37L21A* | *96CTN1002122B* | 31800 | 47000 | 16.5 | 11.5 | 8.1 | 1.96 | 65 | 52 | 213769003
COMFORTMAKER | CVH837GKA2*+TSTAT | EA*4X37L21A* | *96CTN1002122B* | 31800 | 47000 | 16.5 | 11.5 | 8.1 | 1.96 | 65 | 52 | 213769005
HEIL | HVH837GKA2*+TSTAT | EA*4X37L21A* | *96CTN1002122B* | 31800 | 47000 | 16.5 | 11.5 | 8.1 | 1.96 | 65 | 52 | 213769002
BRYANT HEATING AND COOLING SYSTEMS | 288BNV037*0**B*+TSTAT | CAP**3721AL* | 986TD66100C21*** | 31800 | 47000 | 16.5 | 11.5 | 8.1 | 1.96 | 65 | 52 | 213769001
CARRIER | 25VNA837A*031*+TSTAT | CAP**3721AL* | 59TN6C100C21**22 | 31800 | 47000 | 16.5 | 11.5 | 8.1 | 1.96 | 65 | 52 | 213769000
TEMPSTAR | TVH837GKA2*+TSTAT | EA*4X37L21A* | *96CTN0802120B* | 31800 | 46500 | 16.5 | 11.5 | 8.1 | 1.96 | 66 | 52 | 213768999
KENMORE | (C,H,T)VH837GKA2*+TSTAT | EA*4X37L21A* | *96CTN0802120B* | 31800 | 46500 | 16.5 | 11.5 | 8.1 | 1.96 | 66 | 52 | 213768998
KEEPRITE | CVH837GKA2*+TSTAT | EA*4X37L21A* | *96CTN0802120B* | 31800 | 46500 | 16.5 | 11.5 | 8.1 | 1.96 | 66 | 52 | 213768997
DAY & NIGHT | CVH837GKA2*+TSTAT | EA*4X37L21A* | *96CTN0802120B* | 31800 | 46500 | 16.5 | 11.5 | 8.1 | 1.96 | 66 | 52 | 213768996
COMFORTMAKER | CVH837GKA2*+TSTAT | EA*4X37L21A* | *96CTN0802120B* | 31800 | 46500 | 16.5 | 11.5 | 8.1 | 1.96 | 66 | 52 | 213768995
ARCOAIRE | HVH837GKA2*+TSTAT | EA*4X37L21A* | *96CTN0802120B* | 31800 | 46500 | 16.5 | 11.5 | 8.1 | 1.96 | 66 | 52 | 213768994
AIRQUEST | HVH837GKA2*+TSTAT | EA*4X37L21A* | *96CTN0802120B* | 31800 | 46500 | 16.5 | 11.5 | 8.1 | 1.96 | 66 | 52 | 213768993
HEIL | HVH837GKA2*+TSTAT | EA*4X37L17A* | *96VTN0601716B* | 31800 | 48000 | 15.5 | 10.5 | 8.1 | 1.92 | 65 | 52 | 214381267
BRYANT HEATING AND COOLING SYSTEMS | 288BNV037*0**B*+TSTAT | CAP**3717AL* | 926TC48060V17*** | 31800 | 48000 | 15.5 | 10.5 | 8.1 | 1.92 | 65 | 52 | 214381266
CARRIER | 25VNA837A*031*+TSTAT | CAP**3717AL* | GG96VTAB48060B** | 31800 | 48000 | 15.5 | 10.5 | 8.1 | 1.92 | 65 | 52 | 214381265
CARRIER | 25VNA837A*031*+TSTAT | CAP**3717AL* | 59TP6C060V17**16 | 31800 | 48000 | 15.5 | 10.5 | 8.1 | 1.92 | 65 | 52 | 214381264
TEMPSTAR | TVH837GKA2*+TSTAT | EA*4X37L17A* | *96CTN0801714B* | 31600 | 47500 | 16 | 11 | 8.1 | 1.92 | 65 | 51 | 213750459
KENMORE | (C,H,T)VH837GKA2*+TSTAT | EA*4X37L17A* | *96CTN0801714B* | 31600 | 47500 | 16 | 11 | 8.1 | 1.92 | 65 | 51 | 213750458
KEEPRITE | CVH837GKA2*+TSTAT | EA*4X37L17A* | *96CTN0801714B* | 31600 | 47500 | 16 | 11 | 8.1 | 1.92 | 65 | 51 | 213750457
DAY & NIGHT | CVH837GKA2*+TSTAT | EA*4X37L17A* | *96CTN0801714B* | 31600 | 47500 | 16 | 11 | 8.1 | 1.92 | 65 | 51 | 213750456
COMFORTMAKER | CVH837GKA2*+TSTAT | EA*4X37L17A* | *96CTN0801714B* | 31600 | 47500 | 16 | 11 | 8.1 | 1.92 | 65 | 51 | 213750455
ARCOAIRE | HVH837GKA2*+TSTAT | EA*4X37L17A* | *96CTN0801714B* | 31600 | 47500 | 16 | 11 | 8.1 | 1.92 | 65 | 51 | 213750454
AIRQUEST | HVH837GKA2*+TSTAT | EA*4X37L17A* | *96CTN0801714B* | 31600 | 47500 | 16 | 11 | 8.1 | 1.92 | 65 | 51 | 213750453
BRYANT HEATING AND COOLING SYSTEMS | 288BNV037*0**B*+TSTAT | CAP**2517AL* | 986TD42060C17*** | 31600 | 46500 | 16 | 11 | 8.1 | 1.96 | 66 | 53 | 213768671
CARRIER | 25VNA837A*031*+TSTAT | CAP**2517AL* | 59TN6C060C17**14 | 31600 | 46500 | 16 | 11 | 8.1 | 1.96 | 66 | 53 | 213768670
TEMPSTAR | TVH837GKA2*+TSTAT | EA*4X25L17A* | *97CMN0801714B* | 31800 | 47500 | 16 | 11 | 8.1 | 1.94 | 65 | 51 | 213750219
KENMORE | (C,H,T)VH837GKA2*+TSTAT | EA*4X25L17A* | *97CMN0801714B* | 31800 | 47500 | 16 | 11 | 8.1 | 1.94 | 65 | 51 | 213750218
KEEPRITE | CVH837GKA2*+TSTAT | EA*4X25L17A* | *97CMN0801714B* | 31800 | 47500 | 16 | 11 | 8.1 | 1.94 | 65 | 51 | 213750217
DAY & NIGHT | CVH837GKA2*+TSTAT | EA*4X25L17A* | *97CMN0801714B* | 31800 | 47500 | 16 | 11 | 8.1 | 1.94 | 65 | 51 | 213750216
COMFORTMAKER | CVH837GKA2*+TSTAT | EA*4X25L17A* | *97CMN0801714B* | 31800 | 47500 | 16 | 11 | 8.1 | 1.94 | 65 | 51 | 213750215
ARCOAIRE | HVH837GKA2*+TSTAT | EA*4X25L17A* | *97CMN0801714B* | 31800 | 47500 | 16 | 11 | 8.1 | 1.94 | 65 | 51 | 213750214
AIRQUEST | HVH837GKA2*+TSTAT | EA*4X25L17A* | *97CMN0801714B* | 31800 | 47500 | 16 | 11 | 8.1 | 1.94 | 65 | 51 | 213750213
BRYANT HEATING AND COOLING SYSTEMS | 288BNV037*0**A*+TSTAT | CAP**4221AL* | 926SB60080V21*** | 31800 | 49000 | 15.5 | 10.5 | 8.1 | 1.9 | 64 | 50 | 214379023
HEIL | HVH837GKA**+TSTAT | EA*4X42L21A* | *96VSN0802120B* | 31800 | 49000 | 15.5 | 10.5 | 8.1 | 1.9 | 64 | 50 | 214379024
CARRIER | 25VNA837A*030*+TSTAT | CAP**4221AL* | 59SP6B080V21**20 | 31800 | 49000 | 15.5 | 10.5 | 8.1 | 1.9 | 64 | 50 | 214379022
BRYANT HEATING AND COOLING SYSTEMS | 288BNV037*0**A*+TSTAT | CAP**4821AL* | 88*TB48090C17*** | 31200 | 46000 | 16 | 11 | 8.1 | 1.94 | 66 | 53 | 213766501
KEEPRITE | CVH837GKA2*+TSTAT | EA*4X48L24A* | *80CTL1352422B* | 31400 | 46000 | 16.5 | 11.5 | 8.1 | 1.94 | 66 | 53 | 213750967
DAY & NIGHT | CVH837GKA2*+TSTAT | EA*4X48L24A* | *80CTL1352422B* | 31400 | 46000 | 16.5 | 11.5 | 8.1 | 1.94 | 66 | 53 | 213750966
COMFORTMAKER | CVH837GKA2*+TSTAT | EA*4X48L24A* | *80CTL1352422B* | 31400 | 46000 | 16.5 | 11.5 | 8.1 | 1.94 | 66 | 53 | 213750965
ARCOAIRE | HVH837GKA2*+TSTAT | EA*4X48L24A* | *80CTL1352422B* | 31400 | 46000 | 16.5 | 11.5 | 8.1 | 1.94 | 66 | 53 | 213750964
AIRQUEST | HVH837GKA2*+TSTAT | EA*4X48L24A* | *80CTL1352422B* | 31400 | 46000 | 16.5 | 11.5 | 8.1 | 1.94 | 66 | 53 | 213750963
HEIL | HVH837GKA2*+TSTAT | EA*4X48L24A* | *80CTL1352422B* | 31400 | 46000 | 16.5 | 11.5 | 8.1 | 1.94 | 66 | 53 | 213750962
BRYANT HEATING AND COOLING SYSTEMS | 288BNV037*0**B*+TSTAT | CAP**4824AL* | 88*TB66135C24*** | 31400 | 46000 | 16.5 | 11.5 | 8.1 | 1.94 | 66 | 53 | 213750961
CARRIER | 25VNA837A*031*+TSTAT | CAP**4824AL* | 58TN*B135C24**22 | 31400 | 46000 | 16.5 | 11.5 | 8.1 | 1.94 | 66 | 53 | 213750960
TEMPSTAR | TVH837GKA2*+TSTAT | EA*4X48L24A* | *80CTL1102120B* | 31400 | 46000 | 16.5 | 10.5 | 8.1 | 1.96 | 66 | 53 | 213769279
KENMORE | (C,H,T)VH837GKA2*+TSTAT | EA*4X48L24A* | *80CTL1102120B* | 31400 | 46000 | 16.5 | 10.5 | 8.1 | 1.96 | 66 | 53 | 213769278
BRYANT HEATING AND COOLING SYSTEMS | 288BNV037*0**B*+TSTAT | CAP**4821AL* | 926TC66100V21*** | 32600 | 48000 | 16 | 11 | 8.5 | 2 | 65 | 52 | 214381937
CARRIER | 25VNA837A*031*+TSTAT | CAP**4821AL* | 59TP6C100V21**22 | 32600 | 48000 | 16 | 11 | 8.5 | 2 | 65 | 52 | 214381936
TEMPSTAR | TVH837GKA2*+TSTAT | EA*4X48L21A* | *96VTN1002120B* | 32400 | 48000 | 16 | 11 | 8.5 | 1.98 | 65 | 52 | 214381935
KENMORE | (C,H,T)VH837GKA2*+TSTAT | EA*4X48L21A* | *96VTN1002120B* | 32400 | 48000 | 16 | 11 | 8.5 | 1.98 | 65 | 52 | 214381934
KEEPRITE | CVH837GKA2*+TSTAT | EA*4X48L21A* | *96VTN1002120B* | 32400 | 48000 | 16 | 11 | 8.5 | 1.98 | 65 | 52 | 214381933
DAY & NIGHT | CVH837GKA2*+TSTAT | EA*4X48L21A* | *96VTN1002120B* | 32400 | 48000 | 16 | 11 | 8.5 | 1.98 | 65 | 52 | 214381932
COMFORTMAKER | CVH837GKA2*+TSTAT | EA*4X48L21A* | *96VTN1002120B* | 32400 | 48000 | 16 | 11 | 8.5 | 1.98 | 65 | 52 | 214381931
ARCOAIRE | HVH837GKA2*+TSTAT | EA*4X48L21A* | *96VTN1002120B* | 32400 | 48000 | 16 | 11 | 8.5 | 1.98 | 65 | 52 | 214381930
AIRQUEST | HVH837GKA2*+TSTAT | EA*4X48L21A* | *96VTN1002120B* | 32400 | 48000 | 16 | 11 | 8.5 | 1.98 | 65 | 52 | 214381929
HEIL | HVH837GKA2*+TSTAT | EA*4X48L21A* | *96VTN1002120B* | 32400 | 48000 | 16 | 11 | 8.5 | 1.98 | 65 | 52 | 214381928
BRYANT HEATING AND COOLING SYSTEMS | 288BNV037*0**B*+TSTAT | CAP**4821AL* | 926TC60100V21*** | 32400 | 48000 | 16 | 11 | 8.5 | 1.98 | 65 | 52 | 214381927
CARRIER | 25VNA837A*031*+TSTAT | CAP**4821AL* | GG96VTAB60100C** | 32400 | 48000 | 16 | 11 | 8.5 | 1.98 | 65 | 52 | 214381926
CARRIER | 25VNA837A*031*+TSTAT | CAP**4821AL* | 59TP6C100V21**20 | 32400 | 48000 | 16 | 11 | 8.5 | 1.98 | 65 | 52 | 214381925
TEMPSTAR | TVH837GKA2*+TSTAT | EA*4X48L21A* | *96VTN0802120B* | 32400 | 48000 | 15.5 | 11 | 8.5 | 1.98 | 65 | 52 | 214381924
KENMORE | (C,H,T)VH837GKA2*+TSTAT | EA*4X48L21A* | *96VTN0802120B* | 32400 | 48000 | 15.5 | 11 | 8.5 | 1.98 | 65 | 52 | 214381923
KEEPRITE | CVH837GKA2*+TSTAT | EA*4X48L21A* | *96VTN0802120B* | 32400 | 48000 | 15.5 | 11 | 8.5 | 1.98 | 65 | 52 | 214381922
DAY & NIGHT | CVH837GKA2*+TSTAT | EA*4X48L21A* | *96VTN0802120B* | 32400 | 48000 | 15.5 | 11 | 8.5 | 1.98 | 65 | 52 | 214381921
COMFORTMAKER | CVH837GKA2*+TSTAT | EA*4X48L21A* | *96VTN0802120B* | 32400 | 48000 | 15.5 | 11 | 8.5 | 1.98 | 65 | 52 | 214381920
ARCOAIRE | HVH837GKA2*+TSTAT | EA*4X48L21A* | *96VTN0802120B* | 32400 | 48000 | 15.5 | 11 | 8.5 | 1.98 | 65 | 52 | 214381919
AIRQUEST | HVH837GKA2*+TSTAT | EA*4X48L21A* | *96VTN0802120B* | 32400 | 48000 | 15.5 | 11 | 8.5 | 1.98 | 65 | 52 | 214381918
HEIL | HVH837GKA2*+TSTAT | EA*4X48L21A* | *96VTN0802120B* | 32400 | 48000 | 15.5 | 11 | 8.5 | 1.98 | 65 | 52 | 214381917
BRYANT HEATING AND COOLING SYSTEMS | 288BNV037*0**B*+TSTAT | CAP**4821AL* | 926TC60080V21*** | 32400 | 48000 | 15.5 | 11 | 8.5 | 1.98 | 65 | 52 | 214381916
CARRIER | 25VNA837A*031*+TSTAT | CAP**4821AL* | 59TP6C080V21**20 | 32400 | 48000 | 15.5 | 11 | 8.5 | 1.98 | 65 | 52 | 214381915
BRYANT HEATING AND COOLING SYSTEMS | 288BNV037*0**B*+TSTAT | CAP**4321AL* | 987MC42080C17*** | 31800 | 47000 | 16 | 11 | 8.1 | 1.96 | 66 | 52 | 213750781
CARRIER | 25VNA837A*031*+TSTAT | CAP**4321AL* | 59MN7C080C17**14 | 31800 | 47000 | 16 | 11 | 8.1 | 1.96 | 66 | 52 | 213750780
TEMPSTAR | TVH837GKA2*+TSTAT | EA*4X43L21A* | *97CMN0602120B* | 31800 | 47000 | 16 | 11 | 8.1 | 1.96 | 66 | 52 | 213750779
KENMORE | (C,H,T)VH837GKA2*+TSTAT | EA*4X43L21A* | *97CMN0602120B* | 31800 | 47000 | 16 | 11 | 8.1 | 1.96 | 66 | 52 | 213750778
KEEPRITE | CVH837GKA2*+TSTAT | EA*4X43L21A* | *97CMN0602120B* | 31800 | 47000 | 16 | 11 | 8.1 | 1.96 | 66 | 52 | 213750777
DAY & NIGHT | CVH837GKA2*+TSTAT | EA*4X43L21A* | *97CMN0602120B* | 31800 | 47000 | 16 | 11 | 8.1 | 1.96 | 66 | 52 | 213750776
COMFORTMAKER | CVH837GKA2*+TSTAT | EA*4X43L21A* | *97CMN0602120B* | 31800 | 47000 | 16 | 11 | 8.1 | 1.96 | 66 | 52 | 213750775
ARCOAIRE | HVH837GKA2*+TSTAT | EA*4X43L21A* | *97CMN0602120B* | 31800 | 47000 | 16 | 11 | 8.1 | 1.96 | 66 | 52 | 213750774
AIRQUEST | HVH837GKA2*+TSTAT | EA*4X43L21A* | *97CMN0602120B* | 31800 | 47000 | 16 | 11 | 8.1 | 1.96 | 66 | 52 | 213750773
HEIL | HVH837GKA2*+TSTAT | EA*4X43L21A* | *97CMN0602120B* | 31800 | 47000 | 16 | 11 | 8.1 | 1.96 | 66 | 52 | 213750772
BRYANT HEATING AND COOLING SYSTEMS | 288BNV037*0**B*+TSTAT | CAP**4321AL* | 987MC60060C21*** | 31800 | 47000 | 16 | 11 | 8.1 | 1.96 | 66 | 52 | 213750771
CARRIER | 25VNA837A*031*+TSTAT | CAP**4321AL* | 59MN7C060C21**20 | 31800 | 47000 | 16 | 11 | 8.1 | 1.96 | 66 | 52 | 213750770
TEMPSTAR | TVH837GKA2*+TSTAT | EA*4X43L21A* | *97CMN0601714B* | 31800 | 47000 | 16 | 11 | 8.1 | 1.96 | 66 | 52 | 213750769
KENMORE | (C,H,T)VH837GKA2*+TSTAT | EA*4X43L21A* | *97CMN0601714B* | 31800 | 47000 | 16 | 11 | 8.1 | 1.96 | 66 | 52 | 213750768
KEEPRITE | CVH837GKA2*+TSTAT | EA*4X43L21A* | *97CMN0601714B* | 31800 | 47000 | 16 | 11 | 8.1 | 1.96 | 66 | 52 | 213750767
KENMORE | (C,H,T)VH837GKA2*+TSTAT | EA*4X60L24A* | *97CMN1202422B* | 31800 | 45500 | 16.5 | 11.5 | 8.1 | 1.94 | 66 | 52 | 213751108
KEEPRITE | CVH837GKA2*+TSTAT | EA*4X60L24A* | *97CMN1202422B* | 31800 | 45500 | 16.5 | 11.5 | 8.1 | 1.94 | 66 | 52 | 213751107
DAY & NIGHT | CVH837GKA2*+TSTAT | EA*4X60L24A* | *97CMN1202422B* | 31800 | 45500 | 16.5 | 11.5 | 8.1 | 1.94 | 66 | 52 | 213751106
COMFORTMAKER | CVH837GKA2*+TSTAT | EA*4X60L24A* | *97CMN1202422B* | 31800 | 45500 | 16.5 | 11.5 | 8.1 | 1.94 | 66 | 52 | 213751105
TEMPSTAR | TVH837GKA**+TSTAT | EA*4X37L17A* | *96CTN0801714B* | 31600 | 47500 | 16 | 11 | 8.1 | 1.92 | 65 | 51 | 213765799
KENMORE | (C,H,T)VH837GKA**+TSTAT | EA*4X37L17A* | *96CTN0801714B* | 31600 | 47500 | 16 | 11 | 8.1 | 1.92 | 65 | 51 | 213765798
KEEPRITE | CVH837GKA**+TSTAT | EA*4X37L17A* | *96CTN0801714B* | 31600 | 47500 | 16 | 11 | 8.1 | 1.92 | 65 | 51 | 213765797
DAY & NIGHT | CVH837GKA**+TSTAT | EA*4X37L17A* | *96CTN0801714B* | 31600 | 47500 | 16 | 11 | 8.1 | 1.92 | 65 | 51 | 213765796
COMFORTMAKER | CVH837GKA**+TSTAT | EA*4X37L17A* | *96CTN0801714B* | 31600 | 47500 | 16 | 11 | 8.1 | 1.92 | 65 | 51 | 213765795
ARCOAIRE | HVH837GKA**+TSTAT | EA*4X37L17A* | *96CTN0801714B* | 31600 | 47500 | 16 | 11 | 8.1 | 1.92 | 65 | 51 | 213765794
AIRQUEST | HVH837GKA**+TSTAT | EA*4X37L17A* | *96CTN0801714B* | 31600 | 47500 | 16 | 11 | 8.1 | 1.92 | 65 | 51 | 213765793
HEIL | HVH837GKA**+TSTAT | EA*4X37L17A* | *96CTN0801714B* | 31600 | 47500 | 16 | 11 | 8.1 | 1.92 | 65 | 51 | 213765792
BRYANT HEATING AND COOLING SYSTEMS | 288BNV037*0**A*+TSTAT | CAP**3717AL* | 986TD42080C17*** | 31600 | 47500 | 16 | 11 | 8.1 | 1.92 | 65 | 51 | 213765791
CARRIER | 25VNA837A*030*+TSTAT | CAP**3717AL* | 59TN6C080C17**14 | 31600 | 47500 | 16 | 11 | 8.1 | 1.92 | 65 | 51 | 213765790
TEMPSTAR | TVH837GKA**+TSTAT | EA*4X37L17A* | *96CTN0601714B* | 31400 | 47500 | 15.5 | 11 | 8.1 | 1.92 | 65 | 51 | 213765789
KENMORE | (C,H,T)VH837GKA**+TSTAT | EA*4X37L17A* | *96CTN0601714B* | 31400 | 47500 | 15.5 | 11 | 8.1 | 1.92 | 65 | 51 | 213765788
KEEPRITE | CVH837GKA**+TSTAT | EA*4X37L17A* | *96CTN0601714B* | 31400 | 47500 | 15.5 | 11 | 8.1 | 1.92 | 65 | 51 | 213765787
DAY & NIGHT | CVH837GKA**+TSTAT | EA*4X37L17A* | *96CTN0601714B* | 31400 | 47500 | 15.5 | 11 | 8.1 | 1.92 | 65 | 51 | 213765786
COMFORTMAKER | CVH837GKA**+TSTAT | EA*4X37L17A* | *96CTN0601714B* | 31400 | 47500 | 15.5 | 11 | 8.1 | 1.92 | 65 | 51 | 213765785
ARCOAIRE | HVH837GKA**+TSTAT | EA*4X37L17A* | *96CTN0601714B* | 31400 | 47500 | 15.5 | 11 | 8.1 | 1.92 | 65 | 51 | 213765784
AIRQUEST | HVH837GKA**+TSTAT | EA*4X37L17A* | *96CTN0601714B* | 31400 | 47500 | 15.5 | 11 | 8.1 | 1.92 | 65 | 51 | 213765783
HEIL | HVH837GKA**+TSTAT | EA*4X37L17A* | *96CTN0601714B* | 31400 | 47500 | 15.5 | 11 | 8.1 | 1.92 | 65 | 51 | 213765782
BRYANT HEATING AND COOLING SYSTEMS | 288BNV037*0**A*+TSTAT | CAP**3717AL* | 986TD42060C17*** | 31400 | 47500 | 15.5 | 11 | 8.1 | 1.92 | 65 | 51 | 213765781
CARRIER | 25VNA837A*030*+TSTAT | CAP**3717AL* | 59TN6C060C17**14 | 31400 | 47500 | 15.5 | 11 | 8.1 | 1.92 | 65 | 51 | 213765780
KEEPRITE | CVH837GKA2*+TSTAT | EA*4X37L21A* | *80CTL1102120B* | 32000 | 47000 | 16.5 | 11 | 8.1 | 1.96 | 66 | 52 | 213768967
DAY & NIGHT | CVH837GKA2*+TSTAT | EA*4X37L21A* | *80CTL1102120B* | 32000 | 47000 | 16.5 | 11 | 8.1 | 1.96 | 66 | 52 | 213768966
COMFORTMAKER | CVH837GKA2*+TSTAT | EA*4X37L21A* | *80CTL1102120B* | 32000 | 47000 | 16.5 | 11 | 8.1 | 1.96 | 66 | 52 | 213768965
ARCOAIRE | HVH837GKA2*+TSTAT | EA*4X37L21A* | *80CTL1102120B* | 32000 | 47000 | 16.5 | 11 | 8.1 | 1.96 | 66 | 52 | 213768964
AIRQUEST | HVH837GKA2*+TSTAT | EA*4X37L21A* | *80CTL1102120B* | 32000 | 47000 | 16.5 | 11 | 8.1 | 1.96 | 66 | 52 | 213768963
HEIL | HVH837GKA2*+TSTAT | EA*4X37L21A* | *80CTL1102120B* | 32000 | 47000 | 16.5 | 11 | 8.1 | 1.96 | 66 | 52 | 213768962
BRYANT HEATING AND COOLING SYSTEMS | 288BNV037*0**B*+TSTAT | CAP**3721AL* | 88*TB60110C21*** | 32000 | 47000 | 16.5 | 11 | 8.1 | 1.96 | 66 | 52 | 213768961
CARRIER | 25VNA837A*031*+TSTAT | CAP**3721AL* | 58TN*B110C21**20 | 32000 | 47000 | 16.5 | 11 | 8.1 | 1.96 | 66 | 52 | 213768960
TEMPSTAR | TVH837GKA2*+TSTAT | EA*4X37L21A* | *80CTL0902120B* | 31800 | 47000 | 16.5 | 11.5 | 8.1 | 1.96 | 66 | 52 | 213768959
KENMORE | (C,H,T)VH837GKA2*+TSTAT | EA*4X37L21A* | *80CTL0902120B* | 31800 | 47000 | 16.5 | 11.5 | 8.1 | 1.96 | 66 | 52 | 213768958
KEEPRITE | CVH837GKA2*+TSTAT | EA*4X37L21A* | *80CTL0902120B* | 31800 | 47000 | 16.5 | 11.5 | 8.1 | 1.96 | 66 | 52 | 213768957
DAY & NIGHT | CVH837GKA2*+TSTAT | EA*4X37L21A* | *80CTL0902120B* | 31800 | 47000 | 16.5 | 11.5 | 8.1 | 1.96 | 66 | 52 | 213768956
COMFORTMAKER | CVH837GKA2*+TSTAT | EA*4X37L21A* | *80CTL0902120B* | 31800 | 47000 | 16.5 | 11.5 | 8.1 | 1.96 | 66 | 52 | 213768955
ARCOAIRE | HVH837GKA2*+TSTAT | EA*4X37L21A* | *80CTL0902120B* | 31800 | 47000 | 16.5 | 11.5 | 8.1 | 1.96 | 66 | 52 | 213768954
AIRQUEST | HVH837GKA2*+TSTAT | EA*4X37L21A* | *80CTL0902120B* | 31800 | 47000 | 16.5 | 11.5 | 8.1 | 1.96 | 66 | 52 | 213768953
HEIL | HVH837GKA2*+TSTAT | EA*4X37L21A* | *80CTL0902120B* | 31800 | 47000 | 16.5 | 11.5 | 8.1 | 1.96 | 66 | 52 | 213768952
BRYANT HEATING AND COOLING SYSTEMS | 288BNV037*0**B*+TSTAT | CAP**3721AL* | 88*TB60090C21*** | 31800 | 47000 | 16.5 | 11.5 | 8.1 | 1.96 | 66 | 52 | 213768951
CARRIER | 25VNA837A*031*+TSTAT | CAP**3721AL* | 58TN*B090C21**20 | 31800 | 47000 | 16.5 | 11.5 | 8.1 | 1.96 | 66 | 52 | 213768950
TEMPSTAR | TVH837GKA2*+TSTAT | EA*4X37L21A* | *80CTL0901716B* | 31800 | 47000 | 16.5 | 11.5 | 8.1 | 1.96 | 66 | 52 | 213768949
KENMORE | (C,H,T)VH837GKA2*+TSTAT | EA*4X37L21A* | *80CTL0901716B* | 31800 | 47000 | 16.5 | 11.5 | 8.1 | 1.96 | 66 | 52 | 213768948
KEEPRITE | CVH837GKA2*+TSTAT | EA*4X37L21A* | *80CTL0901716B* | 31800 | 47000 | 16.5 | 11.5 | 8.1 | 1.96 | 66 | 52 | 213768947
DAY & NIGHT | CVH837GKA2*+TSTAT | EA*4X37L21A* | *80CTL0901716B* | 31800 | 47000 | 16.5 | 11.5 | 8.1 | 1.96 | 66 | 52 | 213768946
COMFORTMAKER | CVH837GKA2*+TSTAT | EA*4X37L21A* | *80CTL0901716B* | 31800 | 47000 | 16.5 | 11.5 | 8.1 | 1.96 | 66 | 52 | 213768945
ARCOAIRE | HVH837GKA2*+TSTAT | EA*4X37L21A* | *80CTL0901716B* | 31800 | 47000 | 16.5 | 11.5 | 8.1 | 1.96 | 66 | 52 | 213768944
DAY & NIGHT | CVH837GKA2*+TSTAT | EA*4X37L21A* | *97CMN0802120B* | 31800 | 47000 | 16 | 11.5 | 8.1 | 1.94 | 65 | 51 | 213768976
COMFORTMAKER | CVH837GKA2*+TSTAT | EA*4X37L21A* | *97CMN0802120B* | 31800 | 47000 | 16 | 11.5 | 8.1 | 1.94 | 65 | 51 | 213768975
AIRQUEST | HVH837GKA2*+TSTAT | EA*4X37L21A* | *97CMN0802120B* | 31800 | 47000 | 16 | 11.5 | 8.1 | 1.94 | 65 | 51 | 213768973
ARCOAIRE | HVH837GKA2*+TSTAT | EA*4X37L21A* | *97CMN0802120B* | 31800 | 47000 | 16 | 11.5 | 8.1 | 1.94 | 65 | 51 | 213768974
HEIL | HVH837GKA2*+TSTAT | EA*4X37L21A* | *97CMN0802120B* | 31800 | 47000 | 16 | 11.5 | 8.1 | 1.94 | 65 | 51 | 213768972
BRYANT HEATING AND COOLING SYSTEMS | 288BNV037*0**B*+TSTAT | CAP**3721AL* | 987MC60080C21*** | 31800 | 47000 | 16 | 11.5 | 8.1 | 1.94 | 65 | 51 | 213768971
TEMPSTAR | TVH837GKA2*+TSTAT | EA*4X37L21A* | *97CMN0801714B* | 31800 | 47000 | 16 | 11 | 8.1 | 1.96 | 66 | 52 | 213750539
CARRIER | 25VNA837A*031*+TSTAT | CAP**3721AL* | 59MN7C080C21**20 | 31800 | 47000 | 16 | 11.5 | 8.1 | 1.94 | 65 | 51 | 213768970
KENMORE | (C,H,T)VH837GKA2*+TSTAT | EA*4X37L21A* | *97CMN0801714B* | 31800 | 47000 | 16 | 11 | 8.1 | 1.96 | 66 | 52 | 213750538
KEEPRITE | CVH837GKA2*+TSTAT | EA*4X37L21A* | *97CMN0801714B* | 31800 | 47000 | 16 | 11 | 8.1 | 1.96 | 66 | 52 | 213750537
DAY & NIGHT | CVH837GKA2*+TSTAT | EA*4X37L21A* | *97CMN0801714B* | 31800 | 47000 | 16 | 11 | 8.1 | 1.96 | 66 | 52 | 213750536
COMFORTMAKER | CVH837GKA2*+TSTAT | EA*4X37L21A* | *97CMN0801714B* | 31800 | 47000 | 16 | 11 | 8.1 | 1.96 | 66 | 52 | 213750535
ARCOAIRE | HVH837GKA2*+TSTAT | EA*4X37L21A* | *97CMN0801714B* | 31800 | 47000 | 16 | 11 | 8.1 | 1.96 | 66 | 52 | 213750534
AIRQUEST | HVH837GKA2*+TSTAT | EA*4X37L21A* | *97CMN0801714B* | 31800 | 47000 | 16 | 11 | 8.1 | 1.96 | 66 | 52 | 213750533
HEIL | HVH837GKA2*+TSTAT | EA*4X37L21A* | *97CMN0801714B* | 31800 | 47000 | 16 | 11 | 8.1 | 1.96 | 66 | 52 | 213750532
BRYANT HEATING AND COOLING SYSTEMS | 288BNV037*0**B*+TSTAT | CAP**3721AL* | 987MC42080C17*** | 31800 | 47000 | 16 | 11 | 8.1 | 1.96 | 66 | 52 | 213750531
CARRIER | 25VNA837A*031*+TSTAT | CAP**3721AL* | 59MN7C080C17**14 | 31800 | 47000 | 16 | 11 | 8.1 | 1.96 | 66 | 52 | 213750530
TEMPSTAR | TVH837GKA2*+TSTAT | EA*4X37L21A* | *97CMN0602120B* | 31800 | 47000 | 16 | 11 | 8.1 | 1.96 | 66 | 52 | 213750529
KEEPRITE | CVH837GKA2*+TSTAT | EA*4X37L21A* | *97CMN0602120B* | 31800 | 47000 | 16 | 11 | 8.1 | 1.96 | 66 | 52 | 213750527
KENMORE | (C,H,T)VH837GKA2*+TSTAT | EA*4X37L21A* | *97CMN0602120B* | 31800 | 47000 | 16 | 11 | 8.1 | 1.96 | 66 | 52 | 213750528
BRYANT HEATING AND COOLING SYSTEMS | 288BNV037*0**B*+TSTAT | CAP**3721AL* | 88*TB48070C17*** | 31800 | 47000 | 16 | 11 | 8.1 | 1.96 | 66 | 52 | 213768931
HEIL | HVH837GKA2*+TSTAT | EA*4X37L21A* | *80CTL0701716B* | 31800 | 47000 | 16 | 11 | 8.1 | 1.96 | 66 | 52 | 213768932
TEMPSTAR | TVH837GKA2*+TSTAT | EA*4X37L21A* | *80CTL0451712B* | 31800 | 47000 | 16 | 11 | 8.1 | 1.94 | 66 | 52 | 213750469
CARRIER | 25VNA837A*031*+TSTAT | CAP**3721AL* | 58TN*B070C17**16 | 31800 | 47000 | 16 | 11 | 8.1 | 1.96 | 66 | 52 | 213768930
KENMORE | (C,H,T)VH837GKA2*+TSTAT | EA*4X37L21A* | *80CTL0451712B* | 31800 | 47000 | 16 | 11 | 8.1 | 1.94 | 66 | 52 | 213750468
DAY & NIGHT | CVH837GKA2*+TSTAT | EA*4X37L21A* | *80CTL0451712B* | 31800 | 47000 | 16 | 11 | 8.1 | 1.94 | 66 | 52 | 213750466
KEEPRITE | CVH837GKA2*+TSTAT | EA*4X37L21A* | *80CTL0451712B* | 31800 | 47000 | 16 | 11 | 8.1 | 1.94 | 66 | 52 | 213750467
ARCOAIRE | HVH837GKA2*+TSTAT | EA*4X37L21A* | *80CTL0451712B* | 31800 | 47000 | 16 | 11 | 8.1 | 1.94 | 66 | 52 | 213750464
COMFORTMAKER | CVH837GKA2*+TSTAT | EA*4X37L21A* | *80CTL0451712B* | 31800 | 47000 | 16 | 11 | 8.1 | 1.94 | 66 | 52 | 213750465
TEMPSTAR | TVH837GKA2*+TSTAT | EA*4X36L21A* | *96VTN1002122B* | 31600 | 48500 | 16 | 11 | 8.1 | 1.88 | 64 | 50 | 214381159
KENMORE | (C,H,T)VH837GKA2*+TSTAT | EA*4X36L21A* | *96VTN1002122B* | 31600 | 48500 | 16 | 11 | 8.1 | 1.88 | 64 | 50 | 214381158
KEEPRITE | CVH837GKA2*+TSTAT | EA*4X36L21A* | *96VTN1002122B* | 31600 | 48500 | 16 | 11 | 8.1 | 1.88 | 64 | 50 | 214381157
DAY & NIGHT | CVH837GKA2*+TSTAT | EA*4X36L21A* | *96VTN1002122B* | 31600 | 48500 | 16 | 11 | 8.1 | 1.88 | 64 | 50 | 214381156
COMFORTMAKER | CVH837GKA2*+TSTAT | EA*4X36L21A* | *96VTN1002122B* | 31600 | 48500 | 16 | 11 | 8.1 | 1.88 | 64 | 50 | 214381155
ARCOAIRE | HVH837GKA2*+TSTAT | EA*4X36L21A* | *96VTN1002122B* | 31600 | 48500 | 16 | 11 | 8.1 | 1.88 | 64 | 50 | 214381154
AIRQUEST | HVH837GKA2*+TSTAT | EA*4X36L21A* | *80VSL0902120B* | 31600 | 48500 | 15.5 | 10.5 | 8.1 | 1.88 | 65 | 51 | 214381018
ARCOAIRE | HVH837GKA2*+TSTAT | EA*4X36L21A* | *80VSL0902120B* | 31600 | 48500 | 15.5 | 10.5 | 8.1 | 1.88 | 65 | 51 | 214381019
HEIL | HVH837GKA2*+TSTAT | EA*4X36L21A* | *80VSL0902120B* | 31600 | 48500 | 15.5 | 10.5 | 8.1 | 1.88 | 65 | 51 | 214381017
CARRIER | 25VNA837A*031*+TSTAT | CAP**3621AL* | 58SP*B090V21**20 | 31600 | 48500 | 15.5 | 10.5 | 8.1 | 1.88 | 65 | 51 | 214381015
BRYANT HEATING AND COOLING SYSTEMS | 288BNV037*0**B*+TSTAT | CAP**3621AL* | 82*SB60090V21*** | 31600 | 48500 | 15.5 | 10.5 | 8.1 | 1.88 | 65 | 51 | 214381016
KENMORE | (C,H,T)VH837GKA2*+TSTAT | EA*4X36L21A* | *80VSL0901716B* | 31400 | 48500 | 15.5 | 10.5 | 8.1 | 1.88 | 64 | 50 | 214381013
TEMPSTAR | TVH837GKA2*+TSTAT | EA*4X36L21A* | *80VSL0901716B* | 31400 | 48500 | 15.5 | 10.5 | 8.1 | 1.88 | 64 | 50 | 214381014
KEEPRITE | CVH837GKA2*+TSTAT | EA*4X36L21A* | *80VSL0901716B* | 31400 | 48500 | 15.5 | 10.5 | 8.1 | 1.88 | 64 | 50 | 214381012
DAY & NIGHT | CVH837GKA2*+TSTAT | EA*4X36L21A* | *80VSL0901716B* | 31400 | 48500 | 15.5 | 10.5 | 8.1 | 1.88 | 64 | 50 | 214381011
COMFORTMAKER | CVH837GKA2*+TSTAT | EA*4X36L21A* | *80VSL0901716B* | 31400 | 48500 | 15.5 | 10.5 | 8.1 | 1.88 | 64 | 50 | 214381010
ARCOAIRE | HVH837GKA2*+TSTAT | EA*4X36L21A* | *80VSL0901716B* | 31400 | 48500 | 15.5 | 10.5 | 8.1 | 1.88 | 64 | 50 | 214381009
AIRQUEST | HVH837GKA2*+TSTAT | EA*4X36L21A* | *80VSL0901716B* | 31400 | 48500 | 15.5 | 10.5 | 8.1 | 1.88 | 64 | 50 | 214381008
HEIL | HVH837GKA2*+TSTAT | EA*4X36L21A* | *80VSL0901716B* | 31400 | 48500 | 15.5 | 10.5 | 8.1 | 1.88 | 64 | 50 | 214381007
BRYANT HEATING AND COOLING SYSTEMS | 288BNV037*0**B*+TSTAT | CAP**3621AL* | 82*SB48090V17*** | 31400 | 48500 | 15.5 | 10.5 | 8.1 | 1.88 | 64 | 50 | 214381006
KENMORE | (C,H,T)VH837GKA**+TSTAT | EA*4X48L24A* | *96CTN1002122B* | 31200 | 46000 | 16.5 | 11.5 | 8.1 | 1.94 | 66 | 53 | 213766768
DAY & NIGHT | CVH837GKA**+TSTAT | EA*4X48L24A* | *96CTN1002122B* | 31200 | 46000 | 16.5 | 11.5 | 8.1 | 1.94 | 66 | 53 | 213766766
ARCOAIRE | HVH837GKA**+TSTAT | EA*4X48L24A* | *96CTN1002122B* | 31200 | 46000 | 16.5 | 11.5 | 8.1 | 1.94 | 66 | 53 | 213766764
COMFORTMAKER | CVH837GKA**+TSTAT | EA*4X48L24A* | *96CTN1002122B* | 31200 | 46000 | 16.5 | 11.5 | 8.1 | 1.94 | 66 | 53 | 213766765
AIRQUEST | HVH837GKA**+TSTAT | EA*4X48L24A* | *96CTN1002122B* | 31200 | 46000 | 16.5 | 11.5 | 8.1 | 1.94 | 66 | 53 | 213766763
BRYANT HEATING AND COOLING SYSTEMS | 288BNV037*0**A*+TSTAT | CAP**4824AL* | 986TD66100C21*** | 31200 | 46000 | 16.5 | 11.5 | 8.1 | 1.94 | 66 | 53 | 213766761
HEIL | HVH837GKA**+TSTAT | EA*4X48L24A* | *96CTN1002122B* | 31200 | 46000 | 16.5 | 11.5 | 8.1 | 1.94 | 66 | 53 | 213766762
TEMPSTAR | TVH837GKA**+TSTAT | EA*4X48L24A* | *96CTN0802120B* | 31200 | 46000 | 16.5 | 11.5 | 8.1 | 1.94 | 66 | 53 | 213766759
KENMORE | (C,H,T)VH837GKA**+TSTAT | EA*4X48L24A* | *96CTN0802120B* | 31200 | 46000 | 16.5 | 11.5 | 8.1 | 1.94 | 66 | 53 | 213766758
CARRIER | 25VNA837A*030*+TSTAT | CAP**4824AL* | 59TN6C100C21**22 | 31200 | 46000 | 16.5 | 11.5 | 8.1 | 1.94 | 66 | 53 | 213766760
KEEPRITE | CVH837GKA**+TSTAT | EA*4X48L24A* | *96CTN0802120B* | 31200 | 46000 | 16.5 | 11.5 | 8.1 | 1.94 | 66 | 53 | 213766757
DAY & NIGHT | CVH837GKA**+TSTAT | EA*4X48L24A* | *96CTN0802120B* | 31200 | 46000 | 16.5 | 11.5 | 8.1 | 1.94 | 66 | 53 | 213766756
COMFORTMAKER | CVH837GKA**+TSTAT | EA*4X48L24A* | *96CTN0802120B* | 31200 | 46000 | 16.5 | 11.5 | 8.1 | 1.94 | 66 | 53 | 213766755
ARCOAIRE | HVH837GKA**+TSTAT | EA*4X48L24A* | *96CTN0802120B* | 31200 | 46000 | 16.5 | 11.5 | 8.1 | 1.94 | 66 | 53 | 213766754
AIRQUEST | HVH837GKA**+TSTAT | EA*4X48L24A* | *96CTN0802120B* | 31200 | 46000 | 16.5 | 11.5 | 8.1 | 1.94 | 66 | 53 | 213766753
HEIL | HVH837GKA**+TSTAT | EA*4X48L24A* | *96CTN0802120B* | 31200 | 46000 | 16.5 | 11.5 | 8.1 | 1.94 | 66 | 53 | 213766752
TEMPSTAR | TVH837GKA**+TSTAT | EA*4X48L21A* | *96CTN1002122B* | 31200 | 46000 | 16.5 | 11 | 8.1 | 1.94 | 66 | 53 | 213766649
KENMORE | (C,H,T)VH837GKA**+TSTAT | EA*4X48L21A* | *96CTN1002122B* | 31200 | 46000 | 16.5 | 11 | 8.1 | 1.94 | 66 | 53 | 213766648
KEEPRITE | CVH837GKA**+TSTAT | EA*4X48L21A* | *96CTN1002122B* | 31200 | 46000 | 16.5 | 11 | 8.1 | 1.94 | 66 | 53 | 213766647
DAY & NIGHT | CVH837GKA**+TSTAT | EA*4X48L21A* | *96CTN1002122B* | 31200 | 46000 | 16.5 | 11 | 8.1 | 1.94 | 66 | 53 | 213766646
COMFORTMAKER | CVH837GKA**+TSTAT | EA*4X48L21A* | *96CTN1002122B* | 31200 | 46000 | 16.5 | 11 | 8.1 | 1.94 | 66 | 53 | 213766645
ARCOAIRE | HVH837GKA**+TSTAT | EA*4X48L21A* | *96CTN1002122B* | 31200 | 46000 | 16.5 | 11 | 8.1 | 1.94 | 66 | 53 | 213766644
AIRQUEST | HVH837GKA**+TSTAT | EA*4X48L21A* | *96CTN1002122B* | 31200 | 46000 | 16.5 | 11 | 8.1 | 1.94 | 66 | 53 | 213766643
TEMPSTAR | TVH837GKA2*+TSTAT | EA*4X36L21A* | *96VSN1002120B* | 31600 | 48500 | 15.5 | 10.5 | 8.1 | 1.88 | 65 | 51 | 214381106
KENMORE | (C,H,T)VH837GKA2*+TSTAT | EA*4X36L21A* | *96VSN1002120B* | 31600 | 48500 | 15.5 | 10.5 | 8.1 | 1.88 | 65 | 51 | 214381105
KEEPRITE | CVH837GKA2*+TSTAT | EA*4X36L21A* | *96VSN1002120B* | 31600 | 48500 | 15.5 | 10.5 | 8.1 | 1.88 | 65 | 51 | 214381104
DAY & NIGHT | CVH837GKA2*+TSTAT | EA*4X36L21A* | *96VSN1002120B* | 31600 | 48500 | 15.5 | 10.5 | 8.1 | 1.88 | 65 | 51 | 214381103
COMFORTMAKER | CVH837GKA2*+TSTAT | EA*4X36L21A* | *96VSN1002120B* | 31600 | 48500 | 15.5 | 10.5 | 8.1 | 1.88 | 65 | 51 | 214381102
ARCOAIRE | HVH837GKA2*+TSTAT | EA*4X36L21A* | *96VSN1002120B* | 31600 | 48500 | 15.5 | 10.5 | 8.1 | 1.88 | 65 | 51 | 214381101
AIRQUEST | HVH837GKA2*+TSTAT | EA*4X36L21A* | *96VSN1002120B* | 31600 | 48500 | 15.5 | 10.5 | 8.1 | 1.88 | 65 | 51 | 214381100
HEIL | HVH837GKA2*+TSTAT | EA*4X36L21A* | *96VSN1002120B* | 31600 | 48500 | 15.5 | 10.5 | 8.1 | 1.88 | 65 | 51 | 214381099
BRYANT HEATING AND COOLING SYSTEMS | 288BNV037*0**B*+TSTAT | CAP**3621AL* | 926SB60100V21*** | 31600 | 48500 | 15.5 | 10.5 | 8.1 | 1.88 | 65 | 51 | 214381098
CARRIER | 25VNA837A*031*+TSTAT | CAP**3621AL* | 59SP6B100V21**20 | 31600 | 48500 | 15.5 | 10.5 | 8.1 | 1.88 | 65 | 51 | 214381097
CARRIER | 25VNA837A*030*+TSTAT | CAP**4821AL* | 58TN*B090C17**16 | 31200 | 46000 | 16 | 11 | 8.1 | 1.94 | 66 | 53 | 213766500
TEMPSTAR | TVH837GKA**+TSTAT | EA*4X48L21A* | *80CTL0702120B* | 31400 | 46500 | 16.5 | 11 | 8.1 | 1.94 | 66 | 52 | 213766499
KENMORE | (C,H,T)VH837GKA**+TSTAT | EA*4X48L21A* | *80CTL0702120B* | 31400 | 46500 | 16.5 | 11 | 8.1 | 1.94 | 66 | 52 | 213766498
KEEPRITE | CVH837GKA**+TSTAT | EA*4X48L21A* | *80CTL0702120B* | 31400 | 46500 | 16.5 | 11 | 8.1 | 1.94 | 66 | 52 | 213766497
CARRIER | 25VNA837A*030*+TSTAT | CAP**4321AL* | 58TN*B070C21**20 | 32000 | 47000 | 16.5 | 11 | 8.1 | 1.96 | 66 | 52 | 213766310
KENMORE | (C,H,T)VH837GKA**+TSTAT | EA*4X43L21A* | *80CTL0701716B* | 31800 | 47000 | 16 | 11 | 8.1 | 1.96 | 66 | 52 | 213766308
TEMPSTAR | TVH837GKA**+TSTAT | EA*4X43L21A* | *80CTL0701716B* | 31800 | 47000 | 16 | 11 | 8.1 | 1.96 | 66 | 52 | 213766309
DAY & NIGHT | CVH837GKA**+TSTAT | EA*4X43L21A* | *80CTL0701716B* | 31800 | 47000 | 16 | 11 | 8.1 | 1.96 | 66 | 52 | 213766306
KEEPRITE | CVH837GKA**+TSTAT | EA*4X43L21A* | *80CTL0701716B* | 31800 | 47000 | 16 | 11 | 8.1 | 1.96 | 66 | 52 | 213766307
COMFORTMAKER | CVH837GKA**+TSTAT | EA*4X43L21A* | *80CTL0701716B* | 31800 | 47000 | 16 | 11 | 8.1 | 1.96 | 66 | 52 | 213766305
ARCOAIRE | HVH837GKA**+TSTAT | EA*4X43L21A* | *80CTL0701716B* | 31800 | 47000 | 16 | 11 | 8.1 | 1.96 | 66 | 52 | 213766304
AIRQUEST | HVH837GKA**+TSTAT | EA*4X43L21A* | *80CTL0701716B* | 31800 | 47000 | 16 | 11 | 8.1 | 1.96 | 66 | 52 | 213766303
HEIL | HVH837GKA**+TSTAT | EA*4X43L21A* | *80CTL0701716B* | 31800 | 47000 | 16 | 11 | 8.1 | 1.96 | 66 | 52 | 213766302
BRYANT HEATING AND COOLING SYSTEMS | 288BNV037*0**A*+TSTAT | CAP**4321AL* | 88*TB48070C17*** | 31800 | 47000 | 16 | 11 | 8.1 | 1.96 | 66 | 52 | 213766301
CARRIER | 25VNA837A*030*+TSTAT | CAP**4321AL* | 58TN*B070C17**16 | 31800 | 47000 | 16 | 11 | 8.1 | 1.96 | 66 | 52 | 213766300
TEMPSTAR | TVH837GKA**+TSTAT | EA*4X43L21A* | *80CTL0451712B* | 31800 | 47000 | 16 | 11 | 8.1 | 1.94 | 66 | 52 | 213766299
KENMORE | (C,H,T)VH837GKA**+TSTAT | EA*4X43L21A* | *80CTL0451712B* | 31800 | 47000 | 16 | 11 | 8.1 | 1.94 | 66 | 52 | 213766298
KEEPRITE | CVH837GKA**+TSTAT | EA*4X43L21A* | *80CTL0451712B* | 31800 | 47000 | 16 | 11 | 8.1 | 1.94 | 66 | 52 | 213766297
DAY & NIGHT | CVH837GKA**+TSTAT | EA*4X43L21A* | *80CTL0451712B* | 31800 | 47000 | 16 | 11 | 8.1 | 1.94 | 66 | 52 | 213766296
COMFORTMAKER | CVH837GKA**+TSTAT | EA*4X43L21A* | *80CTL0451712B* | 31800 | 47000 | 16 | 11 | 8.1 | 1.94 | 66 | 52 | 213766295
ARCOAIRE | HVH837GKA**+TSTAT | EA*4X43L21A* | *80CTL0451712B* | 31800 | 47000 | 16 | 11 | 8.1 | 1.94 | 66 | 52 | 213766294
AIRQUEST | HVH837GKA**+TSTAT | EA*4X43L21A* | *80CTL0451712B* | 31800 | 47000 | 16 | 11 | 8.1 | 1.94 | 66 | 52 | 213766293
HEIL | HVH837GKA**+TSTAT | EA*4X43L21A* | *80CTL0451712B* | 31800 | 47000 | 16 | 11 | 8.1 | 1.94 | 66 | 52 | 213766292
BRYANT HEATING AND COOLING SYSTEMS | 288BNV037*0**A*+TSTAT | CAP**4321AL* | 88*TB36045C17*** | 31800 | 47000 | 16 | 11 | 8.1 | 1.94 | 66 | 52 | 213766291
CARRIER | 25VNA837A*030*+TSTAT | CAP**4321AL* | 58TN*B045C17**12 | 31800 | 47000 | 16 | 11 | 8.1 | 1.94 | 66 | 52 | 213766290
TEMPSTAR | TVH837GKA**+TSTAT | EA*4X43L21A* | *80VSL1102122B* | 33000 | 48500 | 16 | 11 | 8.5 | 2 | 65 | 52 | 214379134
KENMORE | (C,H,T)VH837GKA**+TSTAT | EA*4X43L21A* | *80VSL1102122B* | 33000 | 48500 | 16 | 11 | 8.5 | 2 | 65 | 52 | 214379133
KEEPRITE | CVH837GKA**+TSTAT | EA*4X43L21A* | *80VSL1102122B* | 33000 | 48500 | 16 | 11 | 8.5 | 2 | 65 | 52 | 214379132
DAY & NIGHT | CVH837GKA**+TSTAT | EA*4X43L21A* | *80VSL1102122B* | 33000 | 48500 | 16 | 11 | 8.5 | 2 | 65 | 52 | 214379131
BRYANT HEATING AND COOLING SYSTEMS | 288BNV037*0**A*+TSTAT | CAP**4321AL* | 82*TB48090V17*** | 33000 | 48500 | 15.5 | 11 | 8.5 | 2 | 65 | 52 | 214379146
CARRIER | 25VNA837A*030*+TSTAT | CAP**4321AL* | 58TP*B090V17**16 | 33000 | 48500 | 15.5 | 11 | 8.5 | 2 | 65 | 52 | 214379145
TEMPSTAR | TVH837GKA**+TSTAT | EA*4X43L21A* | *80VTL0701716B* | 32800 | 48500 | 15.5 | 11 | 8.5 | 1.98 | 66 | 52 | 214379144
KENMORE | (C,H,T)VH837GKA**+TSTAT | EA*4X43L21A* | *80VTL0701716B* | 32800 | 48500 | 15.5 | 11 | 8.5 | 1.98 | 66 | 52 | 214379143
KEEPRITE | CVH837GKA**+TSTAT | EA*4X43L21A* | *80VTL0701716B* | 32800 | 48500 | 15.5 | 11 | 8.5 | 1.98 | 66 | 52 | 214379142
DAY & NIGHT | CVH837GKA**+TSTAT | EA*4X43L21A* | *80VTL0701716B* | 32800 | 48500 | 15.5 | 11 | 8.5 | 1.98 | 66 | 52 | 214379141
COMFORTMAKER | CVH837GKA**+TSTAT | EA*4X43L21A* | *80VTL0701716B* | 32800 | 48500 | 15.5 | 11 | 8.5 | 1.98 | 66 | 52 | 214379140
ARCOAIRE | HVH837GKA**+TSTAT | EA*4X43L21A* | *80VTL0701716B* | 32800 | 48500 | 15.5 | 11 | 8.5 | 1.98 | 66 | 52 | 214379139
AIRQUEST | HVH837GKA**+TSTAT | EA*4X43L21A* | *80VTL0701716B* | 32800 | 48500 | 15.5 | 11 | 8.5 | 1.98 | 66 | 52 | 214379138
HEIL | HVH837GKA**+TSTAT | EA*4X43L21A* | *80VTL0701716B* | 32800 | 48500 | 15.5 | 11 | 8.5 | 1.98 | 66 | 52 | 214379137
BRYANT HEATING AND COOLING SYSTEMS | 288BNV037*0**A*+TSTAT | CAP**4321AL* | 82*TB48070V17*** | 32800 | 48500 | 15.5 | 11 | 8.5 | 1.98 | 66 | 52 | 214379136
CARRIER | 25VNA837A*030*+TSTAT | CAP**4321AL* | 58TP*B070V17**16 | 32800 | 48500 | 15.5 | 11 | 8.5 | 1.98 | 66 | 52 | 214379135
TEMPSTAR | TVH837GKA**+TSTAT | EA*4X43L21A* | *80CTL1102120B* | 32000 | 47000 | 16.5 | 11.5 | 8.1 | 1.96 | 66 | 52 | 213766349
KENMORE | (C,H,T)VH837GKA**+TSTAT | EA*4X43L21A* | *80CTL1102120B* | 32000 | 47000 | 16.5 | 11.5 | 8.1 | 1.96 | 66 | 52 | 213766348
KEEPRITE | CVH837GKA**+TSTAT | EA*4X43L21A* | *80CTL1102120B* | 32000 | 47000 | 16.5 | 11.5 | 8.1 | 1.96 | 66 | 52 | 213766347
DAY & NIGHT | CVH837GKA**+TSTAT | EA*4X43L21A* | *80CTL1102120B* | 32000 | 47000 | 16.5 | 11.5 | 8.1 | 1.96 | 66 | 52 | 213766346
COMFORTMAKER | CVH837GKA**+TSTAT | EA*4X43L21A* | *80CTL1102120B* | 32000 | 47000 | 16.5 | 11.5 | 8.1 | 1.96 | 66 | 52 | 213766345
ARCOAIRE | HVH837GKA**+TSTAT | EA*4X43L21A* | *80CTL1102120B* | 32000 | 47000 | 16.5 | 11.5 | 8.1 | 1.96 | 66 | 52 | 213766344
AIRQUEST | HVH837GKA**+TSTAT | EA*4X43L21A* | *80CTL1102120B* | 32000 | 47000 | 16.5 | 11.5 | 8.1 | 1.96 | 66 | 52 | 213766343
HEIL | HVH837GKA**+TSTAT | EA*4X43L21A* | *80CTL1102120B* | 32000 | 47000 | 16.5 | 11.5 | 8.1 | 1.96 | 66 | 52 | 213766342
BRYANT HEATING AND COOLING SYSTEMS | 288BNV037*0**A*+TSTAT | CAP**4321AL* | 88*TB60110C21*** | 32000 | 47000 | 16.5 | 11.5 | 8.1 | 1.96 | 66 | 52 | 213766341
CARRIER | 25VNA837A*030*+TSTAT | CAP**4321AL* | 58TN*B110C21**20 | 32000 | 47000 | 16.5 | 11.5 | 8.1 | 1.96 | 66 | 52 | 213766340
TEMPSTAR | TVH837GKA**+TSTAT | EA*4X43L21A* | *80CTL0902120B* | 31800 | 47000 | 16.5 | 11 | 8.1 | 1.96 | 66 | 52 | 213766339
KENMORE | (C,H,T)VH837GKA**+TSTAT | EA*4X43L21A* | *80CTL0902120B* | 31800 | 47000 | 16.5 | 11 | 8.1 | 1.96 | 66 | 52 | 213766338
KEEPRITE | CVH837GKA**+TSTAT | EA*4X43L21A* | *80CTL0902120B* | 31800 | 47000 | 16.5 | 11 | 8.1 | 1.96 | 66 | 52 | 213766337
DAY & NIGHT | CVH837GKA**+TSTAT | EA*4X43L21A* | *80CTL0902120B* | 31800 | 47000 | 16.5 | 11 | 8.1 | 1.96 | 66 | 52 | 213766336
ARCOAIRE | HVH837GKA**+TSTAT | EA*4X43L21A* | *80CTL0902120B* | 31800 | 47000 | 16.5 | 11 | 8.1 | 1.96 | 66 | 52 | 213766334
COMFORTMAKER | CVH837GKA**+TSTAT | EA*4X43L21A* | *80CTL0902120B* | 31800 | 47000 | 16.5 | 11 | 8.1 | 1.96 | 66 | 52 | 213766335
AIRQUEST | HVH837GKA**+TSTAT | EA*4X43L21A* | *80CTL0902120B* | 31800 | 47000 | 16.5 | 11 | 8.1 | 1.96 | 66 | 52 | 213766333
BRYANT HEATING AND COOLING SYSTEMS | 288BNV037*0**A*+TSTAT | CSPH*4212AL* | 82*TB66135V24*** | 32600 | 48500 | 15.2 | 11 | 8.1 | 1.96 | 65 | 51 | 214379760
CARRIER | 25VNA837A*030*+TSTAT | CSPH*4212AL* | 58TP*B135V24**22 | 32600 | 48500 | 15.2 | 11 | 8.1 | 1.96 | 65 | 51 | 214379759
TEMPSTAR | TVH837GKA**+TSTAT | EHD4X42AAL | *80VTL1102122B* | 32600 | 48500 | 15.2 | 10.5 | 8.1 | 1.96 | 65 | 51 | 214379758
KENMORE | (C,H,T)VH837GKA**+TSTAT | EHD4X42AAL | *80VTL1102122B* | 32600 | 48500 | 15.2 | 10.5 | 8.1 | 1.96 | 65 | 51 | 214379757
KEEPRITE | CVH837GKA**+TSTAT | EHD4X42AAL | *80VTL1102122B* | 32600 | 48500 | 15.2 | 10.5 | 8.1 | 1.96 | 65 | 51 | 214379756
DAY & NIGHT | CVH837GKA**+TSTAT | EHD4X42AAL | *80VTL1102122B* | 32600 | 48500 | 15.2 | 10.5 | 8.1 | 1.96 | 65 | 51 | 214379755
COMFORTMAKER | CVH837GKA**+TSTAT | EHD4X42AAL | *80VTL1102122B* | 32600 | 48500 | 15.2 | 10.5 | 8.1 | 1.96 | 65 | 51 | 214379754
ARCOAIRE | HVH837GKA**+TSTAT | EHD4X42AAL | *80VTL1102122B* | 32600 | 48500 | 15.2 | 10.5 | 8.1 | 1.96 | 65 | 51 | 214379753
AIRQUEST | HVH837GKA**+TSTAT | EHD4X42AAL | *80VTL1102122B* | 32600 | 48500 | 15.2 | 10.5 | 8.1 | 1.96 | 65 | 51 | 214379752
TEMPSTAR | TVH837GKA**+TSTAT | EA*4X37L21A* | *97CMN0602120B* | 31800 | 47000 | 16 | 11 | 8.1 | 1.96 | 66 | 52 | 213765909
KENMORE | (C,H,T)VH837GKA**+TSTAT | EA*4X37L21A* | *97CMN0602120B* | 31800 | 47000 | 16 | 11 | 8.1 | 1.96 | 66 | 52 | 213765908
KEEPRITE | CVH837GKA**+TSTAT | EA*4X37L21A* | *97CMN0602120B* | 31800 | 47000 | 16 | 11 | 8.1 | 1.96 | 66 | 52 | 213765907
DAY & NIGHT | CVH837GKA**+TSTAT | EA*4X37L21A* | *97CMN0602120B* | 31800 | 47000 | 16 | 11 | 8.1 | 1.96 | 66 | 52 | 213765906
COMFORTMAKER | CVH837GKA**+TSTAT | EA*4X37L21A* | *97CMN0602120B* | 31800 | 47000 | 16 | 11 | 8.1 | 1.96 | 66 | 52 | 213765905
ARCOAIRE | HVH837GKA**+TSTAT | EA*4X37L21A* | *97CMN0602120B* | 31800 | 47000 | 16 | 11 | 8.1 | 1.96 | 66 | 52 | 213765904
AIRQUEST | HVH837GKA**+TSTAT | EA*4X37L21A* | *97CMN0602120B* | 31800 | 47000 | 16 | 11 | 8.1 | 1.96 | 66 | 52 | 213765903
HEIL | HVH837GKA**+TSTAT | EA*4X37L21A* | *97CMN0602120B* | 31800 | 47000 | 16 | 11 | 8.1 | 1.96 | 66 | 52 | 213765902
BRYANT HEATING AND COOLING SYSTEMS | 288BNV037*0**A*+TSTAT | CAP**3721AL* | 987MC60060C21*** | 31800 | 47000 | 16 | 11 | 8.1 | 1.96 | 66 | 52 | 213765901
CARRIER | 25VNA837A*030*+TSTAT | CAP**3721AL* | 59MN7C060C21**20 | 31800 | 47000 | 16 | 11 | 8.1 | 1.96 | 66 | 52 | 213765900
TEMPSTAR | TVH837GKA**+TSTAT | EA*4X37L21A* | *97CMN0601714B* | 31800 | 47000 | 16 | 11 | 8.1 | 1.96 | 66 | 52 | 213765899
KENMORE | (C,H,T)VH837GKA**+TSTAT | EA*4X37L21A* | *97CMN0601714B* | 31800 | 47000 | 16 | 11 | 8.1 | 1.96 | 66 | 52 | 213765898
KEEPRITE | CVH837GKA**+TSTAT | EA*4X37L21A* | *97CMN0601714B* | 31800 | 47000 | 16 | 11 | 8.1 | 1.96 | 66 | 52 | 213765897
DAY & NIGHT | CVH837GKA**+TSTAT | EA*4X37L21A* | *97CMN0601714B* | 31800 | 47000 | 16 | 11 | 8.1 | 1.96 | 66 | 52 | 213765896
COMFORTMAKER | CVH837GKA**+TSTAT | EA*4X37L21A* | *97CMN0601714B* | 31800 | 47000 | 16 | 11 | 8.1 | 1.96 | 66 | 52 | 213765895
ARCOAIRE | HVH837GKA**+TSTAT | EA*4X37L21A* | *97CMN0601714B* | 31800 | 47000 | 16 | 11 | 8.1 | 1.96 | 66 | 52 | 213765894
AIRQUEST | HVH837GKA**+TSTAT | EA*4X37L21A* | *97CMN0601714B* | 31800 | 47000 | 16 | 11 | 8.1 | 1.96 | 66 | 52 | 213765893
HEIL | HVH837GKA**+TSTAT | EA*4X37L21A* | *97CMN0601714B* | 31800 | 47000 | 16 | 11 | 8.1 | 1.96 | 66 | 52 | 213765892
BRYANT HEATING AND COOLING SYSTEMS | 288BNV037*0**A*+TSTAT | CAP**3721AL* | 987MC42060C17*** | 31800 | 47000 | 16 | 11 | 8.1 | 1.96 | 66 | 52 | 213765891
CARRIER | 25VNA837A*030*+TSTAT | CAP**3721AL* | 59MN7C060C17**14 | 31800 | 47000 | 16 | 11 | 8.1 | 1.96 | 66 | 52 | 213765890
TEMPSTAR | TVH837GKA**+TSTAT | EA*4X37L21A* | *95CSU1002122B* | 32000 | 47000 | 16 | 11 | 8.1 | 1.96 | 66 | 52 | 213765889
KENMORE | (C,H,T)VH837GKA**+TSTAT | EA*4X37L21A* | *95CSU1002122B* | 32000 | 47000 | 16 | 11 | 8.1 | 1.96 | 66 | 52 | 213765888
KEEPRITE | CVH837GKA**+TSTAT | EA*4X37L21A* | *95CSU1002122B* | 32000 | 47000 | 16 | 11 | 8.1 | 1.96 | 66 | 52 | 213765887
DAY & NIGHT | CVH837GKA**+TSTAT | EA*4X37L21A* | *95CSU1002122B* | 32000 | 47000 | 16 | 11 | 8.1 | 1.96 | 66 | 52 | 213765886
COMFORTMAKER | CVH837GKA**+TSTAT | EA*4X37L21A* | *95CSU1002122B* | 32000 | 47000 | 16 | 11 | 8.1 | 1.96 | 66 | 52 | 213765885
ARCOAIRE | HVH837GKA**+TSTAT | EA*4X37L21A* | *95CSU1002122B* | 32000 | 47000 | 16 | 11 | 8.1 | 1.96 | 66 | 52 | 213765884
AIRQUEST | HVH837GKA**+TSTAT | EA*4X37L21A* | *95CSU1002122B* | 32000 | 47000 | 16 | 11 | 8.1 | 1.96 | 66 | 52 | 213765883
HEIL | HVH837GKA**+TSTAT | EA*4X37L21A* | *95CSU1002122B* | 32000 | 47000 | 16 | 11 | 8.1 | 1.96 | 66 | 52 | 213765882
BRYANT HEATING AND COOLING SYSTEMS | 288BNV037*0**A*+TSTAT | CAP**3721AL* | 935CB66100C21*** | 32000 | 47000 | 16 | 11 | 8.1 | 1.96 | 66 | 52 | 213765881
CARRIER | 25VNA837A*030*+TSTAT | CAP**3721AL* | 59CU5B100C21**22 | 32000 | 47000 | 16 | 11 | 8.1 | 1.96 | 66 | 52 | 213765880
TEMPSTAR | TVH837GKA**+TSTAT | EA*4X37L21A* | *95CSU0802120B* | 31800 | 47000 | 16 | 11 | 8.1 | 1.96 | 66 | 52 | 213765879
KENMORE | (C,H,T)VH837GKA**+TSTAT | EA*4X37L21A* | *95CSU0802120B* | 31800 | 47000 | 16 | 11 | 8.1 | 1.96 | 66 | 52 | 213765878
KEEPRITE | CVH837GKA**+TSTAT | EA*4X37L21A* | *95CSU0802120B* | 31800 | 47000 | 16 | 11 | 8.1 | 1.96 | 66 | 52 | 213765877
DAY & NIGHT | CVH837GKA**+TSTAT | EA*4X37L21A* | *95CSU0802120B* | 31800 | 47000 | 16 | 11 | 8.1 | 1.96 | 66 | 52 | 213765876
COMFORTMAKER | CVH837GKA**+TSTAT | EA*4X37L21A* | *95CSU0802120B* | 31800 | 47000 | 16 | 11 | 8.1 | 1.96 | 66 | 52 | 213765875
ARCOAIRE | HVH837GKA**+TSTAT | EA*4X37L21A* | *95CSU0802120B* | 31800 | 47000 | 16 | 11 | 8.1 | 1.96 | 66 | 52 | 213765874
AIRQUEST | HVH837GKA**+TSTAT | EA*4X37L21A* | *95CSU0802120B* | 31800 | 47000 | 16 | 11 | 8.1 | 1.96 | 66 | 52 | 213765873
HEIL | HVH837GKA**+TSTAT | EA*4X37L21A* | *95CSU0802120B* | 31800 | 47000 | 16 | 11 | 8.1 | 1.96 | 66 | 52 | 213765872
BRYANT HEATING AND COOLING SYSTEMS | 288BNV037*0**A*+TSTAT | CAP**3721AL* | 935CB60080C21*** | 31800 | 47000 | 16 | 11 | 8.1 | 1.96 | 66 | 52 | 213765871
CARRIER | 25VNA837A*030*+TSTAT | CAP**3721AL* | 59CU5B080C21**20 | 31800 | 47000 | 16 | 11 | 8.1 | 1.96 | 66 | 52 | 213765870
TEMPSTAR | TVH837GKA**+TSTAT | EA*4X37L21A* | *95CSU0601716B* | 31800 | 47000 | 16 | 11 | 8.1 | 1.96 | 66 | 52 | 213765869
KENMORE | (C,H,T)VH837GKA**+TSTAT | EA*4X37L21A* | *95CSU0601716B* | 31800 | 47000 | 16 | 11 | 8.1 | 1.96 | 66 | 52 | 213765868
KEEPRITE | CVH837GKA**+TSTAT | EA*4X37L21A* | *95CSU0601716B* | 31800 | 47000 | 16 | 11 | 8.1 | 1.96 | 66 | 52 | 213765867
DAY & NIGHT | CVH837GKA**+TSTAT | EA*4X37L21A* | *95CSU0601716B* | 31800 | 47000 | 16 | 11 | 8.1 | 1.96 | 66 | 52 | 213765866
COMFORTMAKER | CVH837GKA**+TSTAT | EA*4X37L21A* | *95CSU0601716B* | 31800 | 47000 | 16 | 11 | 8.1 | 1.96 | 66 | 52 | 213765865
ARCOAIRE | HVH837GKA**+TSTAT | EA*4X37L21A* | *95CSU0601716B* | 31800 | 47000 | 16 | 11 | 8.1 | 1.96 | 66 | 52 | 213765864
AIRQUEST | HVH837GKA**+TSTAT | EA*4X37L21A* | *95CSU0601716B* | 31800 | 47000 | 16 | 11 | 8.1 | 1.96 | 66 | 52 | 213765863
HEIL | HVH837GKA**+TSTAT | EA*4X37L21A* | *95CSU0601716B* | 31800 | 47000 | 16 | 11 | 8.1 | 1.96 | 66 | 52 | 213765862
BRYANT HEATING AND COOLING SYSTEMS | 288BNV037*0**A*+TSTAT | CAP**3721AL* | 935CB48060C17*** | 31800 | 47000 | 16 | 11 | 8.1 | 1.96 | 66 | 52 | 213765861
CARRIER | 25VNA837A*030*+TSTAT | CAP**3721AL* | 59CU5B060C17**16 | 31800 | 47000 | 16 | 11 | 8.1 | 1.96 | 66 | 52 | 213765860
TEMPSTAR | TVH837GKA**+TSTAT | EA*4X37L21A* | *80VTL1102122B* | 33200 | 49000 | 16 | 11 | 8.5 | 2 | 65 | 51 | 214378836
KENMORE | (C,H,T)VH837GKA**+TSTAT | EA*4X37L21A* | *80VTL1102122B* | 33200 | 49000 | 16 | 11 | 8.5 | 2 | 65 | 51 | 214378835
AIRQUEST | HVH837GKA**+TSTAT | EA*4X48L21A* | *96VTN1002122B* | 32600 | 48000 | 16 | 11 | 8.5 | 2 | 65 | 52 | 214379418
BRYANT HEATING AND COOLING SYSTEMS | 288BNV037*0**A*+TSTAT | CAP**4821AL* | 926TC66100V21*** | 32600 | 48000 | 16 | 11 | 8.5 | 2 | 65 | 52 | 214379416
HEIL | HVH837GKA**+TSTAT | EA*4X48L21A* | *96VTN1002122B* | 32600 | 48000 | 16 | 11 | 8.5 | 2 | 65 | 52 | 214379417
CARRIER | 25VNA837A*030*+TSTAT | CAP**4821AL* | 59TP6C100V21**22 | 32600 | 48000 | 16 | 11 | 8.5 | 2 | 65 | 52 | 214379415
TEMPSTAR | TVH837GKA**+TSTAT | EA*4X48L21A* | *96VTN1002120B* | 32400 | 48000 | 16 | 11 | 8.5 | 1.98 | 65 | 52 | 214379414
KENMORE | (C,H,T)VH837GKA**+TSTAT | EA*4X48L21A* | *96VTN1002120B* | 32400 | 48000 | 16 | 11 | 8.5 | 1.98 | 65 | 52 | 214379413
KEEPRITE | CVH837GKA**+TSTAT | EA*4X48L21A* | *96VTN1002120B* | 32400 | 48000 | 16 | 11 | 8.5 | 1.98 | 65 | 52 | 214379412
DAY & NIGHT | CVH837GKA**+TSTAT | EA*4X48L21A* | *96VTN1002120B* | 32400 | 48000 | 16 | 11 | 8.5 | 1.98 | 65 | 52 | 214379411
COMFORTMAKER | CVH837GKA**+TSTAT | EA*4X48L21A* | *96VTN1002120B* | 32400 | 48000 | 16 | 11 | 8.5 | 1.98 | 65 | 52 | 214379410
ARCOAIRE | HVH837GKA**+TSTAT | EA*4X48L21A* | *96VTN1002120B* | 32400 | 48000 | 16 | 11 | 8.5 | 1.98 | 65 | 52 | 214379409
AIRQUEST | HVH837GKA**+TSTAT | EA*4X48L21A* | *96VTN1002120B* | 32400 | 48000 | 16 | 11 | 8.5 | 1.98 | 65 | 52 | 214379408
HEIL | HVH837GKA**+TSTAT | EA*4X48L21A* | *96VTN1002120B* | 32400 | 48000 | 16 | 11 | 8.5 | 1.98 | 65 | 52 | 214379407
BRYANT HEATING AND COOLING SYSTEMS | 288BNV037*0**A*+TSTAT | CAP**4821AL* | 926TC60100V21*** | 32400 | 48000 | 16 | 11 | 8.5 | 1.98 | 65 | 52 | 214379406
CARRIER | 25VNA837A*030*+TSTAT | CAP**4821AL* | 59TP6C100V21**20 | 32400 | 48000 | 16 | 11 | 8.5 | 1.98 | 65 | 52 | 214379404
CARRIER | 25VNA837A*030*+TSTAT | CAP**4821AL* | GG96VTAB60100C** | 32400 | 48000 | 16 | 11 | 8.5 | 1.98 | 65 | 52 | 214379405
TEMPSTAR | TVH837GKA**+TSTAT | EA*4X48L21A* | *96VTN0802120B* | 32400 | 48000 | 15.5 | 11 | 8.5 | 1.98 | 65 | 52 | 214379403
KENMORE | (C,H,T)VH837GKA**+TSTAT | EA*4X48L21A* | *96VTN0802120B* | 32400 | 48000 | 15.5 | 11 | 8.5 | 1.98 | 65 | 52 | 214379402
KEEPRITE | CVH837GKA**+TSTAT | EA*4X48L21A* | *96VTN0802120B* | 32400 | 48000 | 15.5 | 11 | 8.5 | 1.98 | 65 | 52 | 214379401
DAY & NIGHT | CVH837GKA**+TSTAT | EA*4X48L21A* | *96VTN0802120B* | 32400 | 48000 | 15.5 | 11 | 8.5 | 1.98 | 65 | 52 | 214379400
COMFORTMAKER | CVH837GKA**+TSTAT | EA*4X48L21A* | *96VTN0802120B* | 32400 | 48000 | 15.5 | 11 | 8.5 | 1.98 | 65 | 52 | 214379399
ARCOAIRE | HVH837GKA**+TSTAT | EA*4X48L21A* | *96VTN0802120B* | 32400 | 48000 | 15.5 | 11 | 8.5 | 1.98 | 65 | 52 | 214379398
AIRQUEST | HVH837GKA**+TSTAT | EA*4X48L21A* | *96VTN0802120B* | 32400 | 48000 | 15.5 | 11 | 8.5 | 1.98 | 65 | 52 | 214379397
HEIL | HVH837GKA**+TSTAT | EA*4X48L21A* | *96VTN0802120B* | 32400 | 48000 | 15.5 | 11 | 8.5 | 1.98 | 65 | 52 | 214379396
BRYANT HEATING AND COOLING SYSTEMS | 288BNV037*0**A*+TSTAT | CAP**4821AL* | 926TC60080V21*** | 32400 | 48000 | 15.5 | 11 | 8.5 | 1.98 | 65 | 52 | 214379395
CARRIER | 25VNA837A*030*+TSTAT | CAP**4821AL* | 59TP6C080V21**20 | 32400 | 48000 | 15.5 | 11 | 8.5 | 1.98 | 65 | 52 | 214379394
ARCOAIRE | HVH837GKA**+TSTAT | EA*4X60L24A* | *80CTL0902120B* | 31800 | 45500 | 16.5 | 11.5 | 8.1 | 1.94 | 66 | 52 | 213766794
AIRQUEST | HVH837GKA**+TSTAT | EA*4X60L24A* | *80CTL0902120B* | 31800 | 45500 | 16.5 | 11.5 | 8.1 | 1.94 | 66 | 52 | 213766793
BRYANT HEATING AND COOLING SYSTEMS | 288BNV037*0**A*+TSTAT | CAP**6024AL* | 88*TB60090C21*** | 31800 | 45500 | 16.5 | 11.5 | 8.1 | 1.94 | 66 | 52 | 213766791
HEIL | HVH837GKA**+TSTAT | EA*4X60L24A* | *80CTL0902120B* | 31800 | 45500 | 16.5 | 11.5 | 8.1 | 1.94 | 66 | 52 | 213766792
CARRIER | 25VNA837A*030*+TSTAT | CAP**6024AL* | 58TN*B090C21**20 | 31800 | 45500 | 16.5 | 11.5 | 8.1 | 1.94 | 66 | 52 | 213766790
TEMPSTAR | TVH837GKA**+TSTAT | EA*4X60L24A* | *80CTL0702120B* | 31800 | 45500 | 16.5 | 11.5 | 8.1 | 1.94 | 66 | 53 | 213766789
KENMORE | (C,H,T)VH837GKA**+TSTAT | EA*4X60L24A* | *80CTL0702120B* | 31800 | 45500 | 16.5 | 11.5 | 8.1 | 1.94 | 66 | 53 | 213766788
KEEPRITE | CVH837GKA**+TSTAT | EA*4X60L24A* | *80CTL0702120B* | 31800 | 45500 | 16.5 | 11.5 | 8.1 | 1.94 | 66 | 53 | 213766787
DAY & NIGHT | CVH837GKA**+TSTAT | EA*4X60L24A* | *80CTL0702120B* | 31800 | 45500 | 16.5 | 11.5 | 8.1 | 1.94 | 66 | 53 | 213766786
COMFORTMAKER | CVH837GKA**+TSTAT | EA*4X60L24A* | *80CTL0702120B* | 31800 | 45500 | 16.5 | 11.5 | 8.1 | 1.94 | 66 | 53 | 213766785
ARCOAIRE | HVH837GKA**+TSTAT | EA*4X60L24A* | *80CTL0702120B* | 31800 | 45500 | 16.5 | 11.5 | 8.1 | 1.94 | 66 | 53 | 213766784
AIRQUEST | HVH837GKA**+TSTAT | EA*4X60L24A* | *80CTL0702120B* | 31800 | 45500 | 16.5 | 11.5 | 8.1 | 1.94 | 66 | 53 | 213766783
HEIL | HVH837GKA**+TSTAT | EA*4X60L24A* | *80CTL0702120B* | 31800 | 45500 | 16.5 | 11.5 | 8.1 | 1.94 | 66 | 53 | 213766782
BRYANT HEATING AND COOLING SYSTEMS | 288BNV037*0**A*+TSTAT | CAP**6024AL* | 88*TB60070C21*** | 31800 | 45500 | 16.5 | 11.5 | 8.1 | 1.94 | 66 | 53 | 213766781
CARRIER | 25VNA837A*030*+TSTAT | CAP**6024AL* | 58TN*B070C21**20 | 31800 | 45500 | 16.5 | 11.5 | 8.1 | 1.94 | 66 | 53 | 213766780
TEMPSTAR | TVH837GKA**+TSTAT | EA*4X48L24A* | *96CTN1202422B* | 31400 | 46000 | 16.5 | 11.5 | 8.1 | 1.94 | 66 | 53 | 213766779
KENMORE | (C,H,T)VH837GKA**+TSTAT | EA*4X48L24A* | *96CTN1202422B* | 31400 | 46000 | 16.5 | 11.5 | 8.1 | 1.94 | 66 | 53 | 213766778
KEEPRITE | CVH837GKA**+TSTAT | EA*4X48L24A* | *96CTN1202422B* | 31400 | 46000 | 16.5 | 11.5 | 8.1 | 1.94 | 66 | 53 | 213766777
DAY & NIGHT | CVH837GKA**+TSTAT | EA*4X48L24A* | *96CTN1202422B* | 31400 | 46000 | 16.5 | 11.5 | 8.1 | 1.94 | 66 | 53 | 213766776
COMFORTMAKER | CVH837GKA**+TSTAT | EA*4X48L24A* | *96CTN1202422B* | 31400 | 46000 | 16.5 | 11.5 | 8.1 | 1.94 | 66 | 53 | 213766775
AIRQUEST | HVH837GKA**+TSTAT | EA*4X48L24A* | *96CTN1202422B* | 31400 | 46000 | 16.5 | 11.5 | 8.1 | 1.94 | 66 | 53 | 213766773
ARCOAIRE | HVH837GKA**+TSTAT | EA*4X48L24A* | *96CTN1202422B* | 31400 | 46000 | 16.5 | 11.5 | 8.1 | 1.94 | 66 | 53 | 213766774
HEIL | HVH837GKA**+TSTAT | EA*4X48L24A* | *96CTN1202422B* | 31400 | 46000 | 16.5 | 11.5 | 8.1 | 1.94 | 66 | 53 | 213766772
BRYANT HEATING AND COOLING SYSTEMS | 288BNV037*0**A*+TSTAT | CAP**4824AL* | 986TD66120C24*** | 31400 | 46000 | 16.5 | 11.5 | 8.1 | 1.94 | 66 | 53 | 213766771
CARRIER | 25VNA837A*030*+TSTAT | CAP**4824AL* | 59TN6C120C24**22 | 31400 | 46000 | 16.5 | 11.5 | 8.1 | 1.94 | 66 | 53 | 213766770
TEMPSTAR | TVH837GKA**+TSTAT | EA*4X48L24A* | *96CTN1002122B* | 31200 | 46000 | 16.5 | 11.5 | 8.1 | 1.94 | 66 | 53 | 213766769
KEEPRITE | CVH837GKA**+TSTAT | EA*4X48L24A* | *96CTN1002122B* | 31200 | 46000 | 16.5 | 11.5 | 8.1 | 1.94 | 66 | 53 | 213766767
ARCOAIRE | HVH837GKA**+TSTAT | EA*4X43L21A* | *96CTN0601714B* | 31800 | 47000 | 16 | 11 | 8.1 | 1.96 | 66 | 52 | 213766434
AIRQUEST | HVH837GKA**+TSTAT | EA*4X43L21A* | *96CTN0601714B* | 31800 | 47000 | 16 | 11 | 8.1 | 1.96 | 66 | 52 | 213766433
HEIL | HVH837GKA**+TSTAT | EA*4X43L21A* | *96CTN0601714B* | 31800 | 47000 | 16 | 11 | 8.1 | 1.96 | 66 | 52 | 213766432
BRYANT HEATING AND COOLING SYSTEMS | 288BNV037*0**A*+TSTAT | CAP**4321AL* | 986TD42060C17*** | 31800 | 47000 | 16 | 11 | 8.1 | 1.96 | 66 | 52 | 213766431
CARRIER | 25VNA837A*030*+TSTAT | CAP**4321AL* | 59TN6C060C17**14 | 31800 | 47000 | 16 | 11 | 8.1 | 1.96 | 66 | 52 | 213766430
TEMPSTAR | TVH837GKA**+TSTAT | EA*4X43L21A* | *96VSN1002120B* | 33000 | 48500 | 15.5 | 11 | 8.5 | 2 | 66 | 52 | 214379206
KENMORE | (C,H,T)VH837GKA**+TSTAT | EA*4X43L21A* | *96VSN1002120B* | 33000 | 48500 | 15.5 | 11 | 8.5 | 2 | 66 | 52 | 214379205
KEEPRITE | CVH837GKA**+TSTAT | EA*4X43L21A* | *96VSN1002120B* | 33000 | 48500 | 15.5 | 11 | 8.5 | 2 | 66 | 52 | 214379204
DAY & NIGHT | CVH837GKA**+TSTAT | EA*4X43L21A* | *96VSN1002120B* | 33000 | 48500 | 15.5 | 11 | 8.5 | 2 | 66 | 52 | 214379203
COMFORTMAKER | CVH837GKA**+TSTAT | EA*4X43L21A* | *96VSN1002120B* | 33000 | 48500 | 15.5 | 11 | 8.5 | 2 | 66 | 52 | 214379202
ARCOAIRE | HVH837GKA**+TSTAT | EA*4X43L21A* | *96VSN1002120B* | 33000 | 48500 | 15.5 | 11 | 8.5 | 2 | 66 | 52 | 214379201
AIRQUEST | HVH837GKA**+TSTAT | EA*4X43L21A* | *96VSN1002120B* | 33000 | 48500 | 15.5 | 11 | 8.5 | 2 | 66 | 52 | 214379200
BRYANT HEATING AND COOLING SYSTEMS | 288BNV037*0**A*+TSTAT | CAP**4321AL* | 926SB60100V21*** | 33000 | 48500 | 15.5 | 11 | 8.5 | 2 | 66 | 52 | 214379198
HEIL | HVH837GKA**+TSTAT | EA*4X43L21A* | *96VSN1002120B* | 33000 | 48500 | 15.5 | 11 | 8.5 | 2 | 66 | 52 | 214379199
KEEPRITE | CVH837GKA**+TSTAT | EA*4X43L21A* | *96VSN0802120B* | 33000 | 48500 | 15.5 | 11 | 8.5 | 2 | 66 | 52 | 214379194
CARRIER | 25VNA837A*030*+TSTAT | CAP**4321AL* | 59SP6B100V21**20 | 33000 | 48500 | 15.5 | 11 | 8.5 | 2 | 66 | 52 | 214379197
TEMPSTAR | TVH837GKA**+TSTAT | EA*4X43L21A* | *96VSN0802120B* | 33000 | 48500 | 15.5 | 11 | 8.5 | 2 | 66 | 52 | 214379196
KENMORE | (C,H,T)VH837GKA**+TSTAT | EA*4X43L21A* | *96VSN0802120B* | 33000 | 48500 | 15.5 | 11 | 8.5 | 2 | 66 | 52 | 214379195
KENMORE | (C,H,T)VH837GKA**+TSTAT | EA*4X48L21A* | *80CTL0902120B* | 31400 | 46000 | 16.5 | 11 | 8.1 | 1.94 | 66 | 53 | 213766518
KEEPRITE | CVH837GKA**+TSTAT | EA*4X48L21A* | *80CTL0902120B* | 31400 | 46000 | 16.5 | 11 | 8.1 | 1.94 | 66 | 53 | 213766517
DAY & NIGHT | CVH837GKA**+TSTAT | EA*4X48L21A* | *80CTL0902120B* | 31400 | 46000 | 16.5 | 11 | 8.1 | 1.94 | 66 | 53 | 213766516
COMFORTMAKER | CVH837GKA**+TSTAT | EA*4X48L21A* | *80CTL0902120B* | 31400 | 46000 | 16.5 | 11 | 8.1 | 1.94 | 66 | 53 | 213766515
ARCOAIRE | HVH837GKA**+TSTAT | EA*4X48L21A* | *80CTL0902120B* | 31400 | 46000 | 16.5 | 11 | 8.1 | 1.94 | 66 | 53 | 213766514
AIRQUEST | HVH837GKA**+TSTAT | EA*4X48L21A* | *80CTL0902120B* | 31400 | 46000 | 16.5 | 11 | 8.1 | 1.94 | 66 | 53 | 213766513
HEIL | HVH837GKA**+TSTAT | EA*4X48L21A* | *80CTL0902120B* | 31400 | 46000 | 16.5 | 11 | 8.1 | 1.94 | 66 | 53 | 213766512
BRYANT HEATING AND COOLING SYSTEMS | 288BNV037*0**A*+TSTAT | CAP**4821AL* | 88*TB60090C21*** | 31400 | 46000 | 16.5 | 11 | 8.1 | 1.94 | 66 | 53 | 213766511
CARRIER | 25VNA837A*030*+TSTAT | CAP**4821AL* | 58TN*B090C21**20 | 31400 | 46000 | 16.5 | 11 | 8.1 | 1.94 | 66 | 53 | 213766510
TEMPSTAR | TVH837GKA**+TSTAT | EA*4X48L21A* | *80CTL0901716B* | 31200 | 46000 | 16 | 11 | 8.1 | 1.94 | 66 | 53 | 213766509
KENMORE | (C,H,T)VH837GKA**+TSTAT | EA*4X48L21A* | *80CTL0901716B* | 31200 | 46000 | 16 | 11 | 8.1 | 1.94 | 66 | 53 | 213766508
KEEPRITE | CVH837GKA**+TSTAT | EA*4X48L21A* | *80CTL0901716B* | 31200 | 46000 | 16 | 11 | 8.1 | 1.94 | 66 | 53 | 213766507
DAY & NIGHT | CVH837GKA**+TSTAT | EA*4X48L21A* | *80CTL0901716B* | 31200 | 46000 | 16 | 11 | 8.1 | 1.94 | 66 | 53 | 213766506
COMFORTMAKER | CVH837GKA**+TSTAT | EA*4X48L21A* | *80CTL0901716B* | 31200 | 46000 | 16 | 11 | 8.1 | 1.94 | 66 | 53 | 213766505
ARCOAIRE | HVH837GKA**+TSTAT | EA*4X48L21A* | *80CTL0901716B* | 31200 | 46000 | 16 | 11 | 8.1 | 1.94 | 66 | 53 | 213766504
AIRQUEST | HVH837GKA**+TSTAT | EA*4X48L21A* | *80CTL0901716B* | 31200 | 46000 | 16 | 11 | 8.1 | 1.94 | 66 | 53 | 213766503
HEIL | HVH837GKA**+TSTAT | EA*4X48L21A* | *80CTL0901716B* | 31200 | 46000 | 16 | 11 | 8.1 | 1.94 | 66 | 53 | 213766502
TEMPSTAR | TVH837GKA**+TSTAT | EA*4X36L21A* | *80VTL1102122B* | 31600 | 48500 | 15.5 | 10.5 | 8.1 | 1.88 | 64 | 50 | 214378545
KENMORE | (C,H,T)VH837GKA**+TSTAT | EA*4X36L21A* | *80VTL1102122B* | 31600 | 48500 | 15.5 | 10.5 | 8.1 | 1.88 | 64 | 50 | 214378544
KEEPRITE | CVH837GKA**+TSTAT | EA*4X36L21A* | *80VTL1102122B* | 31600 | 48500 | 15.5 | 10.5 | 8.1 | 1.88 | 64 | 50 | 214378543
DAY & NIGHT | CVH837GKA**+TSTAT | EA*4X36L21A* | *80VTL1102122B* | 31600 | 48500 | 15.5 | 10.5 | 8.1 | 1.88 | 64 | 50 | 214378542
COMFORTMAKER | CVH837GKA**+TSTAT | EA*4X36L21A* | *80VTL1102122B* | 31600 | 48500 | 15.5 | 10.5 | 8.1 | 1.88 | 64 | 50 | 214378541
ARCOAIRE | HVH837GKA**+TSTAT | EA*4X36L21A* | *80VTL1102122B* | 31600 | 48500 | 15.5 | 10.5 | 8.1 | 1.88 | 64 | 50 | 214378540
TEMPSTAR | TVH837GKA2*+TSTAT | EA*4X48L24A* | *97CMN0602120B* | 31200 | 46000 | 16 | 11 | 8.1 | 1.94 | 67 | 53 | 213750999
KENMORE | (C,H,T)VH837GKA2*+TSTAT | EA*4X48L24A* | *97CMN0602120B* | 31200 | 46000 | 16 | 11 | 8.1 | 1.94 | 67 | 53 | 213750998
KEEPRITE | CVH837GKA2*+TSTAT | EA*4X48L24A* | *97CMN0602120B* | 31200 | 46000 | 16 | 11 | 8.1 | 1.94 | 67 | 53 | 213750997
DAY & NIGHT | CVH837GKA2*+TSTAT | EA*4X48L24A* | *97CMN0602120B* | 31200 | 46000 | 16 | 11 | 8.1 | 1.94 | 67 | 53 | 213750996
AIRQUEST | HVH837GKA2*+TSTAT | EA*4X48L24A* | *95CSU0802120B* | 31200 | 46000 | 16 | 11 | 8.1 | 1.94 | 66 | 53 | 213750973
HEIL | HVH837GKA2*+TSTAT | EA*4X48L24A* | *95CSU0802120B* | 31200 | 46000 | 16 | 11 | 8.1 | 1.94 | 66 | 53 | 213750972
BRYANT HEATING AND COOLING SYSTEMS | 288BNV037*0**B*+TSTAT | CAP**4824AL* | 935CB60080C21*** | 31200 | 46000 | 16 | 11 | 8.1 | 1.94 | 66 | 53 | 213750971
CARRIER | 25VNA837A*031*+TSTAT | CAP**4824AL* | 59CU5B080C21**20 | 31200 | 46000 | 16 | 11 | 8.1 | 1.94 | 66 | 53 | 213750970
TEMPSTAR | TVH837GKA2*+TSTAT | EA*4X48L24A* | *80VTL1102122B* | 32800 | 48500 | 15.5 | 11 | 8.5 | 2 | 65 | 52 | 214381965
KENMORE | (C,H,T)VH837GKA2*+TSTAT | EA*4X48L24A* | *80VTL1102122B* | 32800 | 48500 | 15.5 | 11 | 8.5 | 2 | 65 | 52 | 214381964
KEEPRITE | CVH837GKA2*+TSTAT | EA*4X48L24A* | *80VTL1102122B* | 32800 | 48500 | 15.5 | 11 | 8.5 | 2 | 65 | 52 | 214381963
DAY & NIGHT | CVH837GKA2*+TSTAT | EA*4X48L24A* | *80VTL1102122B* | 32800 | 48500 | 15.5 | 11 | 8.5 | 2 | 65 | 52 | 214381962
COMFORTMAKER | CVH837GKA2*+TSTAT | EA*4X48L24A* | *80VTL1102122B* | 32800 | 48500 | 15.5 | 11 | 8.5 | 2 | 65 | 52 | 214381961
ARCOAIRE | HVH837GKA2*+TSTAT | EA*4X48L24A* | *80VTL1102122B* | 32800 | 48500 | 15.5 | 11 | 8.5 | 2 | 65 | 52 | 214381960
AIRQUEST | HVH837GKA2*+TSTAT | EA*4X48L24A* | *80VTL1102122B* | 32800 | 48500 | 15.5 | 11 | 8.5 | 2 | 65 | 52 | 214381959
HEIL | HVH837GKA2*+TSTAT | EA*4X48L24A* | *80VTL1102122B* | 32800 | 48500 | 15.5 | 11 | 8.5 | 2 | 65 | 52 | 214381958
BRYANT HEATING AND COOLING SYSTEMS | 288BNV037*0**B*+TSTAT | CAP**4824AL* | 82*TB66110V21*** | 32800 | 48500 | 15.5 | 11 | 8.5 | 2 | 65 | 52 | 214381957
CARRIER | 25VNA837A*031*+TSTAT | CAP**4824AL* | 58TP*B110V21**22 | 32800 | 48500 | 15.5 | 11 | 8.5 | 2 | 65 | 52 | 214381956
TEMPSTAR | TVH837GKA2*+TSTAT | EA*4X48L24A* | *80CTL1352422B* | 31400 | 46000 | 16.5 | 11.5 | 8.1 | 1.94 | 66 | 53 | 213750969
KENMORE | (C,H,T)VH837GKA2*+TSTAT | EA*4X48L24A* | *80CTL1352422B* | 31400 | 46000 | 16.5 | 11.5 | 8.1 | 1.94 | 66 | 53 | 213750968
ARCOAIRE | HVH837GKA**+TSTAT | EA*4X48L21A* | *96VTN1002122B* | 32600 | 48000 | 16 | 11 | 8.5 | 2 | 65 | 52 | 214379419
COMFORTMAKER | CVH837GKA**+TSTAT | EA*4X48L21A* | *96VTN1002122B* | 32600 | 48000 | 16 | 11 | 8.5 | 2 | 65 | 52 | 214379420
DAY & NIGHT | CVH837GKA**+TSTAT | EA*4X48L21A* | *96VTN1002122B* | 32600 | 48000 | 16 | 11 | 8.5 | 2 | 65 | 52 | 214379421
KEEPRITE | CVH837GKA**+TSTAT | EA*4X48L21A* | *96VTN1002122B* | 32600 | 48000 | 16 | 11 | 8.5 | 2 | 65 | 52 | 214379422
KENMORE | (C,H,T)VH837GKA**+TSTAT | EA*4X48L21A* | *96VTN1002122B* | 32600 | 48000 | 16 | 11 | 8.5 | 2 | 65 | 52 | 214379423
TEMPSTAR | TVH837GKA**+TSTAT | EA*4X48L21A* | *96VTN1002122B* | 32600 | 48000 | 16 | 11 | 8.5 | 2 | 65 | 52 | 214379424
CARRIER | 25VNA837A*030*+TSTAT | CAP**4824AL* | 58SP*B110V21**22 | 33000 | 48500 | 16 | 11 | 8.5 | 2 | 65 | 52 | 214379425
BRYANT HEATING AND COOLING SYSTEMS | 288BNV037*0**A*+TSTAT | CAP**4824AL* | 82*SB66110V21*** | 33000 | 48500 | 16 | 11 | 8.5 | 2 | 65 | 52 | 214379426
AIRQUEST | HVH837GKA**+TSTAT | EA*4X48L24A* | *80VSL1102122B* | 33000 | 48500 | 16 | 11 | 8.5 | 2 | 65 | 52 | 214379428
HEIL | HVH837GKA**+TSTAT | EA*4X48L24A* | *80VSL1102122B* | 33000 | 48500 | 16 | 11 | 8.5 | 2 | 65 | 52 | 214379427
ARCOAIRE | HVH837GKA**+TSTAT | EA*4X48L24A* | *80VSL1102122B* | 33000 | 48500 | 16 | 11 | 8.5 | 2 | 65 | 52 | 214379429
COMFORTMAKER | CVH837GKA**+TSTAT | EA*4X48L24A* | *80VSL1102122B* | 33000 | 48500 | 16 | 11 | 8.5 | 2 | 65 | 52 | 214379430
CARRIER | 25VNA837A*031*+TSTAT | CAP**4221AL* | 58SP*B090V17**16 | 31800 | 48000 | 15.5 | 10.5 | 8.1 | 1.9 | 65 | 51 | 214381461
BRYANT HEATING AND COOLING SYSTEMS | 288BNV037*0**B*+TSTAT | CAP**4221AL* | 82*SB48090V17*** | 31800 | 48000 | 15.5 | 10.5 | 8.1 | 1.9 | 65 | 51 | 214381462
HEIL | HVH837GKA2*+TSTAT | EA*4X42L21A* | *80VSL0901716B* | 31800 | 48000 | 15.5 | 10.5 | 8.1 | 1.9 | 65 | 51 | 214381463
AIRQUEST | HVH837GKA2*+TSTAT | EA*4X42L21A* | *80VSL0901716B* | 31800 | 48000 | 15.5 | 10.5 | 8.1 | 1.9 | 65 | 51 | 214381464
ARCOAIRE | HVH837GKA2*+TSTAT | EA*4X42L21A* | *80VSL0901716B* | 31800 | 48000 | 15.5 | 10.5 | 8.1 | 1.9 | 65 | 51 | 214381465
COMFORTMAKER | CVH837GKA2*+TSTAT | EA*4X42L21A* | *80VSL0901716B* | 31800 | 48000 | 15.5 | 10.5 | 8.1 | 1.9 | 65 | 51 | 214381466
DAY & NIGHT | CVH837GKA2*+TSTAT | EA*4X42L21A* | *80VSL0901716B* | 31800 | 48000 | 15.5 | 10.5 | 8.1 | 1.9 | 65 | 51 | 214381467
KEEPRITE | CVH837GKA2*+TSTAT | EA*4X42L21A* | *80VSL0901716B* | 31800 | 48000 | 15.5 | 10.5 | 8.1 | 1.9 | 65 | 51 | 214381468
KENMORE | (C,H,T)VH837GKA2*+TSTAT | EA*4X42L21A* | *80VSL0901716B* | 31800 | 48000 | 15.5 | 10.5 | 8.1 | 1.9 | 65 | 51 | 214381469
TEMPSTAR | TVH837GKA2*+TSTAT | EA*4X42L21A* | *80VSL0901716B* | 31800 | 48000 | 15.5 | 10.5 | 8.1 | 1.9 | 65 | 51 | 214381470
CARRIER | 25VNA837A*031*+TSTAT | CAP**4221AL* | 58SP*B090V21**20 | 31800 | 49000 | 15.5 | 10.5 | 8.1 | 1.9 | 64 | 50 | 214381471
BRYANT HEATING AND COOLING SYSTEMS | 288BNV037*0**B*+TSTAT | CAP**4221AL* | 82*SB60090V21*** | 31800 | 49000 | 15.5 | 10.5 | 8.1 | 1.9 | 64 | 50 | 214381472
HEIL | HVH837GKA2*+TSTAT | EA*4X42L21A* | *80VSL0902120B* | 31800 | 49000 | 15.5 | 10.5 | 8.1 | 1.9 | 64 | 50 | 214381473
AIRQUEST | HVH837GKA2*+TSTAT | EA*4X42L21A* | *80VSL0902120B* | 31800 | 49000 | 15.5 | 10.5 | 8.1 | 1.9 | 64 | 50 | 214381474
COMFORTMAKER | CVH837GKA2*+TSTAT | EA*4X42L21A* | *80VSL0902120B* | 31800 | 49000 | 15.5 | 10.5 | 8.1 | 1.9 | 64 | 50 | 214381476
ARCOAIRE | HVH837GKA2*+TSTAT | EA*4X42L21A* | *80VSL0902120B* | 31800 | 49000 | 15.5 | 10.5 | 8.1 | 1.9 | 64 | 50 | 214381475
DAY & NIGHT | CVH837GKA2*+TSTAT | EA*4X42L21A* | *80VSL0902120B* | 31800 | 49000 | 15.5 | 10.5 | 8.1 | 1.9 | 64 | 50 | 214381477
KEEPRITE | CVH837GKA2*+TSTAT | EA*4X42L21A* | *80VSL0902120B* | 31800 | 49000 | 15.5 | 10.5 | 8.1 | 1.9 | 64 | 50 | 214381478
KENMORE | (C,H,T)VH837GKA2*+TSTAT | EA*4X42L21A* | *80VSL0902120B* | 31800 | 49000 | 15.5 | 10.5 | 8.1 | 1.9 | 64 | 50 | 214381479
TEMPSTAR | TVH837GKA2*+TSTAT | EA*4X42L21A* | *80VSL0902120B* | 31800 | 49000 | 15.5 | 10.5 | 8.1 | 1.9 | 64 | 50 | 214381480
CARRIER | 25VNA837A*031*+TSTAT | CAP**4221AL* | 58SP*B110V21**22 | 32000 | 48500 | 15.5 | 11 | 8.1 | 1.9 | 64 | 50 | 214381481
BRYANT HEATING AND COOLING SYSTEMS | 288BNV037*0**B*+TSTAT | CAP**4221AL* | 82*SB66110V21*** | 32000 | 48500 | 15.5 | 11 | 8.1 | 1.9 | 64 | 50 | 214381482
HEIL | HVH837GKA2*+TSTAT | EA*4X42L21A* | *80VSL1102122B* | 32000 | 48500 | 15.5 | 11 | 8.1 | 1.9 | 64 | 50 | 214381483
AIRQUEST | HVH837GKA2*+TSTAT | EA*4X42L21A* | *80VSL1102122B* | 32000 | 48500 | 15.5 | 11 | 8.1 | 1.9 | 64 | 50 | 214381484
ARCOAIRE | HVH837GKA2*+TSTAT | EA*4X42L21A* | *80VSL1102122B* | 32000 | 48500 | 15.5 | 11 | 8.1 | 1.9 | 64 | 50 | 214381485
COMFORTMAKER | CVH837GKA2*+TSTAT | EA*4X42L21A* | *80VSL1102122B* | 32000 | 48500 | 15.5 | 11 | 8.1 | 1.9 | 64 | 50 | 214381486
KEEPRITE | CVH837GKA2*+TSTAT | EA*4X42L21A* | *80VSL1102122B* | 32000 | 48500 | 15.5 | 11 | 8.1 | 1.9 | 64 | 50 | 214381488
DAY & NIGHT | CVH837GKA2*+TSTAT | EA*4X42L21A* | *80VSL1102122B* | 32000 | 48500 | 15.5 | 11 | 8.1 | 1.9 | 64 | 50 | 214381487
KENMORE | (C,H,T)VH837GKA2*+TSTAT | EA*4X42L21A* | *80VSL1102122B* | 32000 | 48500 | 15.5 | 11 | 8.1 | 1.9 | 64 | 50 | 214381489
CARRIER | 25VNA837A*030*+TSTAT | CAP**3721AL* | 59MN7C080C17**14 | 31800 | 47000 | 16 | 11 | 8.1 | 1.96 | 66 | 52 | 213765910
BRYANT HEATING AND COOLING SYSTEMS | 288BNV037*0**A*+TSTAT | CAP**3721AL* | 987MC42080C17*** | 31800 | 47000 | 16 | 11 | 8.1 | 1.96 | 66 | 52 | 213765911
HEIL | HVH837GKA**+TSTAT | EA*4X37L21A* | *97CMN0801714B* | 31800 | 47000 | 16 | 11 | 8.1 | 1.96 | 66 | 52 | 213765912
AIRQUEST | HVH837GKA**+TSTAT | EA*4X37L21A* | *97CMN0801714B* | 31800 | 47000 | 16 | 11 | 8.1 | 1.96 | 66 | 52 | 213765913
ARCOAIRE | HVH837GKA**+TSTAT | EA*4X37L21A* | *97CMN0801714B* | 31800 | 47000 | 16 | 11 | 8.1 | 1.96 | 66 | 52 | 213765914
COMFORTMAKER | CVH837GKA**+TSTAT | EA*4X37L21A* | *97CMN0801714B* | 31800 | 47000 | 16 | 11 | 8.1 | 1.96 | 66 | 52 | 213765915
DAY & NIGHT | CVH837GKA**+TSTAT | EA*4X37L21A* | *97CMN0801714B* | 31800 | 47000 | 16 | 11 | 8.1 | 1.96 | 66 | 52 | 213765916
KEEPRITE | CVH837GKA**+TSTAT | EA*4X37L21A* | *97CMN0801714B* | 31800 | 47000 | 16 | 11 | 8.1 | 1.96 | 66 | 52 | 213765917
KENMORE | (C,H,T)VH837GKA**+TSTAT | EA*4X37L21A* | *97CMN0801714B* | 31800 | 47000 | 16 | 11 | 8.1 | 1.96 | 66 | 52 | 213765918
TEMPSTAR | TVH837GKA**+TSTAT | EA*4X37L21A* | *97CMN0801714B* | 31800 | 47000 | 16 | 11 | 8.1 | 1.96 | 66 | 52 | 213765919
KENMORE | (C,H,T)VH837GKA**+TSTAT | EA*4X42L21A* | *80VSL0901716B* | 31800 | 48000 | 15.5 | 10.5 | 8.1 | 1.9 | 65 | 51 | 214378948
TEMPSTAR | TVH837GKA**+TSTAT | EA*4X42L21A* | *80VSL0901716B* | 31800 | 48000 | 15.5 | 10.5 | 8.1 | 1.9 | 65 | 51 | 214378949
CARRIER | 25VNA837A*030*+TSTAT | CAP**4221AL* | 58SP*B090V21**20 | 31800 | 49000 | 15.5 | 10.5 | 8.1 | 1.9 | 64 | 50 | 214378950
BRYANT HEATING AND COOLING SYSTEMS | 288BNV037*0**A*+TSTAT | CAP**4221AL* | 82*SB60090V21*** | 31800 | 49000 | 15.5 | 10.5 | 8.1 | 1.9 | 64 | 50 | 214378951
HEIL | HVH837GKA**+TSTAT | EA*4X42L21A* | *80VSL0902120B* | 31800 | 49000 | 15.5 | 10.5 | 8.1 | 1.9 | 64 | 50 | 214378952
AIRQUEST | HVH837GKA**+TSTAT | EA*4X42L21A* | *80VSL0902120B* | 31800 | 49000 | 15.5 | 10.5 | 8.1 | 1.9 | 64 | 50 | 214378953
ARCOAIRE | HVH837GKA**+TSTAT | EA*4X42L21A* | *80VSL0902120B* | 31800 | 49000 | 15.5 | 10.5 | 8.1 | 1.9 | 64 | 50 | 214378954
COMFORTMAKER | CVH837GKA**+TSTAT | EA*4X42L21A* | *80VSL0902120B* | 31800 | 49000 | 15.5 | 10.5 | 8.1 | 1.9 | 64 | 50 | 214378955
DAY & NIGHT | CVH837GKA**+TSTAT | EA*4X42L21A* | *80VSL0902120B* | 31800 | 49000 | 15.5 | 10.5 | 8.1 | 1.9 | 64 | 50 | 214378956
KEEPRITE | CVH837GKA**+TSTAT | EA*4X42L21A* | *80VSL0902120B* | 31800 | 49000 | 15.5 | 10.5 | 8.1 | 1.9 | 64 | 50 | 214378957
KENMORE | (C,H,T)VH837GKA**+TSTAT | EA*4X42L21A* | *80VSL0902120B* | 31800 | 49000 | 15.5 | 10.5 | 8.1 | 1.9 | 64 | 50 | 214378958
TEMPSTAR | TVH837GKA**+TSTAT | EA*4X42L21A* | *80VSL0902120B* | 31800 | 49000 | 15.5 | 10.5 | 8.1 | 1.9 | 64 | 50 | 214378959
CARRIER | 25VNA837A*030*+TSTAT | CAP**4221AL* | 58SP*B110V21**22 | 32000 | 48500 | 15.5 | 11 | 8.1 | 1.9 | 64 | 50 | 214378960
BRYANT HEATING AND COOLING SYSTEMS | 288BNV037*0**A*+TSTAT | CAP**4221AL* | 82*SB66110V21*** | 32000 | 48500 | 15.5 | 11 | 8.1 | 1.9 | 64 | 50 | 214378961
HEIL | HVH837GKA**+TSTAT | EA*4X42L21A* | *80VSL1102122B* | 32000 | 48500 | 15.5 | 11 | 8.1 | 1.9 | 64 | 50 | 214378962
AIRQUEST | HVH837GKA**+TSTAT | EA*4X42L21A* | *80VSL1102122B* | 32000 | 48500 | 15.5 | 11 | 8.1 | 1.9 | 64 | 50 | 214378963
ARCOAIRE | HVH837GKA**+TSTAT | EA*4X42L21A* | *80VSL1102122B* | 32000 | 48500 | 15.5 | 11 | 8.1 | 1.9 | 64 | 50 | 214378964
COMFORTMAKER | CVH837GKA**+TSTAT | EA*4X42L21A* | *80VSL1102122B* | 32000 | 48500 | 15.5 | 11 | 8.1 | 1.9 | 64 | 50 | 214378965
DAY & NIGHT | CVH837GKA**+TSTAT | EA*4X42L21A* | *80VSL1102122B* | 32000 | 48500 | 15.5 | 11 | 8.1 | 1.9 | 64 | 50 | 214378966
KEEPRITE | CVH837GKA**+TSTAT | EA*4X42L21A* | *80VSL1102122B* | 32000 | 48500 | 15.5 | 11 | 8.1 | 1.9 | 64 | 50 | 214378967
KENMORE | (C,H,T)VH837GKA**+TSTAT | EA*4X42L21A* | *80VSL1102122B* | 32000 | 48500 | 15.5 | 11 | 8.1 | 1.9 | 64 | 50 | 214378968
TEMPSTAR | TVH837GKA**+TSTAT | EA*4X42L21A* | *80VSL1102122B* | 32000 | 48500 | 15.5 | 11 | 8.1 | 1.9 | 64 | 50 | 214378969
KENMORE | (C,H,T)VH837GKA**+TSTAT | EA*4X37L21A* | *96VTN1002120B* | 33200 | 49000 | 16.5 | 11 | 8.5 | 1.98 | 65 | 51 | 214378918
TEMPSTAR | TVH837GKA**+TSTAT | EA*4X37L21A* | *96VTN1002120B* | 33200 | 49000 | 16.5 | 11 | 8.5 | 1.98 | 65 | 51 | 214378919
BRYANT HEATING AND COOLING SYSTEMS | 288BNV037*0**A*+TSTAT | CAP**3721AL* | 926TC66100V21*** | 33000 | 48500 | 16 | 11 | 8.5 | 2 | 65 | 52 | 214378921
CARRIER | 25VNA837A*030*+TSTAT | CAP**3721AL* | 59TP6C100V21**22 | 33000 | 48500 | 16 | 11 | 8.5 | 2 | 65 | 52 | 214378920
HEIL | HVH837GKA**+TSTAT | EA*4X37L21A* | *96VTN1002122B* | 33000 | 48500 | 16 | 11 | 8.5 | 2 | 65 | 52 | 214378922
AIRQUEST | HVH837GKA**+TSTAT | EA*4X37L21A* | *96VTN1002122B* | 33000 | 48500 | 16 | 11 | 8.5 | 2 | 65 | 52 | 214378923
ARCOAIRE | HVH837GKA**+TSTAT | EA*4X37L21A* | *96VTN1002122B* | 33000 | 48500 | 16 | 11 | 8.5 | 2 | 65 | 52 | 214378924
COMFORTMAKER | CVH837GKA**+TSTAT | EA*4X37L21A* | *96VTN1002122B* | 33000 | 48500 | 16 | 11 | 8.5 | 2 | 65 | 52 | 214378925
DAY & NIGHT | CVH837GKA**+TSTAT | EA*4X37L21A* | *96VTN1002122B* | 33000 | 48500 | 16 | 11 | 8.5 | 2 | 65 | 52 | 214378926
KEEPRITE | CVH837GKA**+TSTAT | EA*4X37L21A* | *96VTN1002122B* | 33000 | 48500 | 16 | 11 | 8.5 | 2 | 65 | 52 | 214378927
KENMORE | (C,H,T)VH837GKA**+TSTAT | EA*4X37L21A* | *96VTN1002122B* | 33000 | 48500 | 16 | 11 | 8.5 | 2 | 65 | 52 | 214378928
TEMPSTAR | TVH837GKA**+TSTAT | EA*4X37L21A* | *96VTN1002122B* | 33000 | 48500 | 16 | 11 | 8.5 | 2 | 65 | 52 | 214378929
CARRIER | 25VNA837A*030*+TSTAT | CAP**4221AL* | 58SP*B090V17**16 | 31800 | 48000 | 15.5 | 10.5 | 8.1 | 1.9 | 65 | 51 | 214378940
CARRIER | 25VNA837A*030*+TSTAT | CSPH*4812AL* | 58TP*B090V17**16 | 32600 | 48500 | 15.2 | 10.5 | 8.1 | 1.98 | 65 | 51 | 214379947
BRYANT HEATING AND COOLING SYSTEMS | 288BNV037*0**A*+TSTAT | CSPH*4812AL* | 82*TB48090V17*** | 32600 | 48500 | 15.2 | 10.5 | 8.1 | 1.98 | 65 | 51 | 214379948
CARRIER | 25VNA837A*030*+TSTAT | CSPH*4812AL* | 58TP*B090V21**20 | 32800 | 48500 | 15.2 | 10.5 | 8.1 | 1.98 | 65 | 52 | 214379949
BRYANT HEATING AND COOLING SYSTEMS | 288BNV037*0**A*+TSTAT | CSPH*4812AL* | 82*TB60090V21*** | 32800 | 48500 | 15.2 | 10.5 | 8.1 | 1.98 | 65 | 52 | 214379950
HEIL | HVH837GKA**+TSTAT | EHD4X48AAL | *80VTL0902120B* | 32800 | 48500 | 15.2 | 10.5 | 8.1 | 1.98 | 65 | 52 | 214379951
AIRQUEST | HVH837GKA**+TSTAT | EHD4X48AAL | *80VTL0902120B* | 32800 | 48500 | 15.2 | 10.5 | 8.1 | 1.98 | 65 | 52 | 214379952
ARCOAIRE | HVH837GKA**+TSTAT | EHD4X48AAL | *80VTL0902120B* | 32800 | 48500 | 15.2 | 10.5 | 8.1 | 1.98 | 65 | 52 | 214379953
COMFORTMAKER | CVH837GKA**+TSTAT | EHD4X48AAL | *80VTL0902120B* | 32800 | 48500 | 15.2 | 10.5 | 8.1 | 1.98 | 65 | 52 | 214379954
DAY & NIGHT | CVH837GKA**+TSTAT | EHD4X48AAL | *80VTL0902120B* | 32800 | 48500 | 15.2 | 10.5 | 8.1 | 1.98 | 65 | 52 | 214379955
KEEPRITE | CVH837GKA**+TSTAT | EHD4X48AAL | *80VTL0902120B* | 32800 | 48500 | 15.2 | 10.5 | 8.1 | 1.98 | 65 | 52 | 214379956
KENMORE | (C,H,T)VH837GKA**+TSTAT | EHD4X48AAL | *80VTL0902120B* | 32800 | 48500 | 15.2 | 10.5 | 8.1 | 1.98 | 65 | 52 | 214379957
TEMPSTAR | TVH837GKA**+TSTAT | EHD4X48AAL | *80VTL0902120B* | 32800 | 48500 | 15.2 | 10.5 | 8.1 | 1.98 | 65 | 52 | 214379958
CARRIER | 25VNA837A*030*+TSTAT | CSPH*4812AL* | 58TP*B110V21**22 | 33000 | 48500 | 15.2 | 11 | 8.1 | 1.98 | 65 | 51 | 214379959
BRYANT HEATING AND COOLING SYSTEMS | 288BNV037*0**A*+TSTAT | CSPH*4812AL* | 82*TB66110V21*** | 33000 | 48500 | 15.2 | 11 | 8.1 | 1.98 | 65 | 51 | 214379960
HEIL | HVH837GKA**+TSTAT | EHD4X48AAL | *80VTL1102122B* | 33000 | 48500 | 15.2 | 11 | 8.1 | 1.98 | 65 | 51 | 214379961
AIRQUEST | HVH837GKA**+TSTAT | EHD4X48AAL | *80VTL1102122B* | 33000 | 48500 | 15.2 | 11 | 8.1 | 1.98 | 65 | 51 | 214379962
ARCOAIRE | HVH837GKA**+TSTAT | EHD4X48AAL | *80VTL1102122B* | 33000 | 48500 | 15.2 | 11 | 8.1 | 1.98 | 65 | 51 | 214379963
COMFORTMAKER | CVH837GKA**+TSTAT | EHD4X48AAL | *80VTL1102122B* | 33000 | 48500 | 15.2 | 11 | 8.1 | 1.98 | 65 | 51 | 214379964
DAY & NIGHT | CVH837GKA**+TSTAT | EHD4X48AAL | *80VTL1102122B* | 33000 | 48500 | 15.2 | 11 | 8.1 | 1.98 | 65 | 51 | 214379965
KEEPRITE | CVH837GKA**+TSTAT | EHD4X48AAL | *80VTL1102122B* | 33000 | 48500 | 15.2 | 11 | 8.1 | 1.98 | 65 | 51 | 214379966
KENMORE | (C,H,T)VH837GKA**+TSTAT | EHD4X48AAL | *80VTL1102122B* | 33000 | 48500 | 15.2 | 11 | 8.1 | 1.98 | 65 | 51 | 214379967
TEMPSTAR | TVH837GKA**+TSTAT | EHD4X48AAL | *80VTL1102122B* | 33000 | 48500 | 15.2 | 11 | 8.1 | 1.98 | 65 | 51 | 214379968
CARRIER | 25VNA837A*030*+TSTAT | CSPH*4812AL* | 58TP*B135V24**22 | 32800 | 48500 | 15.2 | 11 | 8.1 | 1.98 | 65 | 51 | 214379969
BRYANT HEATING AND COOLING SYSTEMS | 288BNV037*0**A*+TSTAT | CSPH*4812AL* | 82*TB66135V24*** | 32800 | 48500 | 15.2 | 11 | 8.1 | 1.98 | 65 | 51 | 214379970
COMFORTMAKER | CVH837GKA**+TSTAT | EHD4X42AAL | *96VSN1202422B* | 32400 | 48500 | 15.2 | 10.5 | 8.1 | 1.96 | 65 | 51 | 214379806
DAY & NIGHT | CVH837GKA**+TSTAT | EHD4X42AAL | *96VSN1202422B* | 32400 | 48500 | 15.2 | 10.5 | 8.1 | 1.96 | 65 | 51 | 214379807
KEEPRITE | CVH837GKA**+TSTAT | EHD4X42AAL | *96VSN1202422B* | 32400 | 48500 | 15.2 | 10.5 | 8.1 | 1.96 | 65 | 51 | 214379808
KENMORE | (C,H,T)VH837GKA**+TSTAT | EHD4X42AAL | *96VSN1202422B* | 32400 | 48500 | 15.2 | 10.5 | 8.1 | 1.96 | 65 | 51 | 214379809
TEMPSTAR | TVH837GKA**+TSTAT | EHD4X42AAL | *96VSN1202422B* | 32400 | 48500 | 15.2 | 10.5 | 8.1 | 1.96 | 65 | 51 | 214379810
COMFORTMAKER | CVH837GKA**+TSTAT | EA*4X43L21A* | *96CTN0601714B* | 31800 | 47000 | 16 | 11 | 8.1 | 1.96 | 66 | 52 | 213766435
DAY & NIGHT | CVH837GKA**+TSTAT | EA*4X43L21A* | *96CTN0601714B* | 31800 | 47000 | 16 | 11 | 8.1 | 1.96 | 66 | 52 | 213766436
KEEPRITE | CVH837GKA**+TSTAT | EA*4X43L21A* | *96CTN0601714B* | 31800 | 47000 | 16 | 11 | 8.1 | 1.96 | 66 | 52 | 213766437
KENMORE | (C,H,T)VH837GKA**+TSTAT | EA*4X43L21A* | *96CTN0601714B* | 31800 | 47000 | 16 | 11 | 8.1 | 1.96 | 66 | 52 | 213766438
TEMPSTAR | TVH837GKA**+TSTAT | EA*4X43L21A* | *96CTN0601714B* | 31800 | 47000 | 16 | 11 | 8.1 | 1.96 | 66 | 52 | 213766439
HEIL | HVH837GKA**+TSTAT | EA*4X43L21A* | *96CTN0801714B* | 32000 | 47500 | 16.5 | 11 | 8.1 | 1.9 | 65 | 50 | 213766442
BRYANT HEATING AND COOLING SYSTEMS | 288BNV037*0**A*+TSTAT | CAP**4321AL* | 986TD42080C17*** | 32000 | 47500 | 16.5 | 11 | 8.1 | 1.9 | 65 | 50 | 213766441
CARRIER | 25VNA837A*030*+TSTAT | CAP**4321AL* | 59TN6C080C17**14 | 32000 | 47500 | 16.5 | 11 | 8.1 | 1.9 | 65 | 50 | 213766440
AIRQUEST | HVH837GKA**+TSTAT | EA*4X48L21A* | *97CMN0602120B* | 31200 | 46500 | 16 | 11 | 8.1 | 1.94 | 66 | 52 | 213766573
ARCOAIRE | HVH837GKA**+TSTAT | EA*4X48L21A* | *97CMN0602120B* | 31200 | 46500 | 16 | 11 | 8.1 | 1.94 | 66 | 52 | 213766574
COMFORTMAKER | CVH837GKA**+TSTAT | EA*4X48L21A* | *97CMN0602120B* | 31200 | 46500 | 16 | 11 | 8.1 | 1.94 | 66 | 52 | 213766575
DAY & NIGHT | CVH837GKA**+TSTAT | EA*4X48L21A* | *97CMN0602120B* | 31200 | 46500 | 16 | 11 | 8.1 | 1.94 | 66 | 52 | 213766576
KEEPRITE | CVH837GKA**+TSTAT | EA*4X48L21A* | *97CMN0602120B* | 31200 | 46500 | 16 | 11 | 8.1 | 1.94 | 66 | 52 | 213766577
KENMORE | (C,H,T)VH837GKA**+TSTAT | EA*4X48L21A* | *97CMN0602120B* | 31200 | 46500 | 16 | 11 | 8.1 | 1.94 | 66 | 52 | 213766578
TEMPSTAR | TVH837GKA**+TSTAT | EA*4X48L21A* | *97CMN0602120B* | 31200 | 46500 | 16 | 11 | 8.1 | 1.94 | 66 | 52 | 213766579
CARRIER | 25VNA837A*030*+TSTAT | CAP**4821AL* | 59MN7C080C17**14 | 31200 | 46500 | 16 | 11 | 8.1 | 1.94 | 66 | 52 | 213766580
BRYANT HEATING AND COOLING SYSTEMS | 288BNV037*0**A*+TSTAT | CAP**4821AL* | 987MC42080C17*** | 31200 | 46500 | 16 | 11 | 8.1 | 1.94 | 66 | 52 | 213766581
HEIL | HVH837GKA**+TSTAT | EA*4X48L21A* | *97CMN0801714B* | 31200 | 46500 | 16 | 11 | 8.1 | 1.94 | 66 | 52 | 213766582
AIRQUEST | HVH837GKA**+TSTAT | EA*4X48L21A* | *97CMN0801714B* | 31200 | 46500 | 16 | 11 | 8.1 | 1.94 | 66 | 52 | 213766583
ARCOAIRE | HVH837GKA**+TSTAT | EA*4X48L21A* | *97CMN0801714B* | 31200 | 46500 | 16 | 11 | 8.1 | 1.94 | 66 | 52 | 213766584
COMFORTMAKER | CVH837GKA**+TSTAT | EA*4X48L21A* | *97CMN0801714B* | 31200 | 46500 | 16 | 11 | 8.1 | 1.94 | 66 | 52 | 213766585
DAY & NIGHT | CVH837GKA**+TSTAT | EA*4X48L21A* | *97CMN0801714B* | 31200 | 46500 | 16 | 11 | 8.1 | 1.94 | 66 | 52 | 213766586
KEEPRITE | CVH837GKA**+TSTAT | EA*4X48L21A* | *97CMN0801714B* | 31200 | 46500 | 16 | 11 | 8.1 | 1.94 | 66 | 52 | 213766587
KENMORE | (C,H,T)VH837GKA**+TSTAT | EA*4X48L21A* | *97CMN0801714B* | 31200 | 46500 | 16 | 11 | 8.1 | 1.94 | 66 | 52 | 213766588
CARRIER | 25VNA837A*030*+TSTAT | CAP**4821AL* | 59MN7C080C21**20 | 31200 | 46000 | 16 | 11 | 8.1 | 1.94 | 66 | 53 | 213766590
TEMPSTAR | TVH837GKA**+TSTAT | EA*4X48L21A* | *97CMN0801714B* | 31200 | 46500 | 16 | 11 | 8.1 | 1.94 | 66 | 52 | 213766589
BRYANT HEATING AND COOLING SYSTEMS | 288BNV037*0**A*+TSTAT | CAP**4821AL* | 987MC60080C21*** | 31200 | 46000 | 16 | 11 | 8.1 | 1.94 | 66 | 53 | 213766591
HEIL | HVH837GKA**+TSTAT | EA*4X48L21A* | *97CMN0802120B* | 31200 | 46000 | 16 | 11 | 8.1 | 1.94 | 66 | 53 | 213766592
ARCOAIRE | HVH837GKA**+TSTAT | EA*4X48L21A* | *97CMN0802120B* | 31200 | 46000 | 16 | 11 | 8.1 | 1.94 | 66 | 53 | 213766594
AIRQUEST | HVH837GKA**+TSTAT | EA*4X48L21A* | *97CMN0802120B* | 31200 | 46000 | 16 | 11 | 8.1 | 1.94 | 66 | 53 | 213766593
COMFORTMAKER | CVH837GKA**+TSTAT | EA*4X48L21A* | *97CMN0802120B* | 31200 | 46000 | 16 | 11 | 8.1 | 1.94 | 66 | 53 | 213766595
DAY & NIGHT | CVH837GKA**+TSTAT | EA*4X48L21A* | *97CMN0802120B* | 31200 | 46000 | 16 | 11 | 8.1 | 1.94 | 66 | 53 | 213766596
KENMORE | (C,H,T)VH837GKA**+TSTAT | EA*4X48L21A* | *97CMN0802120B* | 31200 | 46000 | 16 | 11 | 8.1 | 1.94 | 66 | 53 | 213766598
KEEPRITE | CVH837GKA**+TSTAT | EA*4X48L21A* | *97CMN0802120B* | 31200 | 46000 | 16 | 11 | 8.1 | 1.94 | 66 | 53 | 213766597
TEMPSTAR | TVH837GKA**+TSTAT | EA*4X48L21A* | *97CMN0802120B* | 31200 | 46000 | 16 | 11 | 8.1 | 1.94 | 66 | 53 | 213766599
CARRIER | 25VNA837A*030*+TSTAT | CAP**4821AL* | 59MN7C100C21**22 | 31200 | 46000 | 16.5 | 11 | 8.1 | 1.94 | 66 | 53 | 213766600
DAY & NIGHT | CVH837GKA**+TSTAT | EA*4X48L24A* | *80VSL1102122B* | 33000 | 48500 | 16 | 11 | 8.5 | 2 | 65 | 52 | 214379431
CARRIER | 25VNA837A*030*+TSTAT | CAP**6024AL* | 59TN6C120C24**22 | 31800 | 45500 | 16.5 | 11.5 | 8.1 | 1.94 | 66 | 52 | 213766900
BRYANT HEATING AND COOLING SYSTEMS | 288BNV037*0**A*+TSTAT | CAP**6024AL* | 986TD66120C24*** | 31800 | 45500 | 16.5 | 11.5 | 8.1 | 1.94 | 66 | 52 | 213766901
HEIL | HVH837GKA**+TSTAT | EA*4X60L24A* | *96CTN1202422B* | 31800 | 45500 | 16.5 | 11.5 | 8.1 | 1.94 | 66 | 52 | 213766902
AIRQUEST | HVH837GKA**+TSTAT | EA*4X60L24A* | *96CTN1202422B* | 31800 | 45500 | 16.5 | 11.5 | 8.1 | 1.94 | 66 | 52 | 213766903
ARCOAIRE | HVH837GKA**+TSTAT | EA*4X60L24A* | *96CTN1202422B* | 31800 | 45500 | 16.5 | 11.5 | 8.1 | 1.94 | 66 | 52 | 213766904
COMFORTMAKER | CVH837GKA**+TSTAT | EA*4X60L24A* | *96CTN1202422B* | 31800 | 45500 | 16.5 | 11.5 | 8.1 | 1.94 | 66 | 52 | 213766905
KEEPRITE | CVH837GKA**+TSTAT | EA*4X60L24A* | *96CTN1202422B* | 31800 | 45500 | 16.5 | 11.5 | 8.1 | 1.94 | 66 | 52 | 213766907
DAY & NIGHT | CVH837GKA**+TSTAT | EA*4X60L24A* | *96CTN1202422B* | 31800 | 45500 | 16.5 | 11.5 | 8.1 | 1.94 | 66 | 52 | 213766906
KENMORE | (C,H,T)VH837GKA**+TSTAT | EA*4X60L24A* | *96CTN1202422B* | 31800 | 45500 | 16.5 | 11.5 | 8.1 | 1.94 | 66 | 52 | 213766908
TEMPSTAR | TVH837GKA**+TSTAT | EA*4X60L24A* | *96CTN1202422B* | 31800 | 45500 | 16.5 | 11.5 | 8.1 | 1.94 | 66 | 52 | 213766909
CARRIER | 25VNA837A*030*+TSTAT | CAP**6121AL* | 58TN*B045C17**12 | 32000 | 46000 | 16 | 11 | 8.1 | 1.94 | 66 | 53 | 213766910
HEIL | HVH837GKA**+TSTAT | EA*4X61L21A* | *80CTL0451712B* | 32000 | 46000 | 16 | 11 | 8.1 | 1.94 | 66 | 53 | 213766912
BRYANT HEATING AND COOLING SYSTEMS | 288BNV037*0**A*+TSTAT | CAP**6121AL* | 88*TB36045C17*** | 32000 | 46000 | 16 | 11 | 8.1 | 1.94 | 66 | 53 | 213766911
AIRQUEST | HVH837GKA**+TSTAT | EA*4X61L21A* | *80CTL0451712B* | 32000 | 46000 | 16 | 11 | 8.1 | 1.94 | 66 | 53 | 213766913
ARCOAIRE | HVH837GKA**+TSTAT | EA*4X61L21A* | *80CTL0451712B* | 32000 | 46000 | 16 | 11 | 8.1 | 1.94 | 66 | 53 | 213766914
COMFORTMAKER | CVH837GKA**+TSTAT | EA*4X61L21A* | *80CTL0451712B* | 32000 | 46000 | 16 | 11 | 8.1 | 1.94 | 66 | 53 | 213766915
DAY & NIGHT | CVH837GKA**+TSTAT | EA*4X61L21A* | *80CTL0451712B* | 32000 | 46000 | 16 | 11 | 8.1 | 1.94 | 66 | 53 | 213766916
KEEPRITE | CVH837GKA**+TSTAT | EA*4X61L21A* | *80CTL0451712B* | 32000 | 46000 | 16 | 11 | 8.1 | 1.94 | 66 | 53 | 213766917
KENMORE | (C,H,T)VH837GKA**+TSTAT | EA*4X61L21A* | *80CTL0451712B* | 32000 | 46000 | 16 | 11 | 8.1 | 1.94 | 66 | 53 | 213766918
TEMPSTAR | TVH837GKA**+TSTAT | EA*4X61L21A* | *80CTL0451712B* | 32000 | 46000 | 16 | 11 | 8.1 | 1.94 | 66 | 53 | 213766919
CARRIER | 25VNA837A*030*+TSTAT | CAP**6121AL* | 58TN*B070C17**16 | 32000 | 45500 | 16.5 | 11.5 | 8.1 | 1.94 | 66 | 53 | 213766920
BRYANT HEATING AND COOLING SYSTEMS | 288BNV037*0**A*+TSTAT | CAP**6121AL* | 88*TB48070C17*** | 32000 | 45500 | 16.5 | 11.5 | 8.1 | 1.94 | 66 | 53 | 213766921
CARRIER | 25VNA837A*030*+TSTAT | CAP**6121AL* | 59CU5B080C21**20 | 32200 | 45000 | 16 | 11 | 8.1 | 1.96 | 67 | 54 | 213766980
HEIL | HVH837GKA**+TSTAT | EA*4X61L21A* | *95CSU0802120B* | 32200 | 45000 | 16 | 11 | 8.1 | 1.96 | 67 | 54 | 213766982
AIRQUEST | HVH837GKA**+TSTAT | EA*4X61L21A* | *95CSU0802120B* | 32200 | 45000 | 16 | 11 | 8.1 | 1.96 | 67 | 54 | 213766983
BRYANT HEATING AND COOLING SYSTEMS | 288BNV037*0**A*+TSTAT | CAP**6121AL* | 935CB60080C21*** | 32200 | 45000 | 16 | 11 | 8.1 | 1.96 | 67 | 54 | 213766981
ARCOAIRE | HVH837GKA**+TSTAT | EA*4X61L21A* | *95CSU0802120B* | 32200 | 45000 | 16 | 11 | 8.1 | 1.96 | 67 | 54 | 213766984
COMFORTMAKER | CVH837GKA**+TSTAT | EA*4X61L21A* | *95CSU0802120B* | 32200 | 45000 | 16 | 11 | 8.1 | 1.96 | 67 | 54 | 213766985
DAY & NIGHT | CVH837GKA**+TSTAT | EA*4X61L21A* | *95CSU0802120B* | 32200 | 45000 | 16 | 11 | 8.1 | 1.96 | 67 | 54 | 213766986
KEEPRITE | CVH837GKA**+TSTAT | EA*4X61L21A* | *95CSU0802120B* | 32200 | 45000 | 16 | 11 | 8.1 | 1.96 | 67 | 54 | 213766987
KENMORE | (C,H,T)VH837GKA**+TSTAT | EA*4X61L21A* | *95CSU0802120B* | 32200 | 45000 | 16 | 11 | 8.1 | 1.96 | 67 | 54 | 213766988
TEMPSTAR | TVH837GKA**+TSTAT | EA*4X61L21A* | *95CSU0802120B* | 32200 | 45000 | 16 | 11 | 8.1 | 1.96 | 67 | 54 | 213766989
CARRIER | 25VNA837A*030*+TSTAT | CAP**6121AL* | 59CU5B100C21**22 | 32200 | 46000 | 16 | 11.7 | 8.1 | 1.96 | 66 | 52 | 213766990
BRYANT HEATING AND COOLING SYSTEMS | 288BNV037*0**A*+TSTAT | CAP**6121AL* | 935CB66100C21*** | 32200 | 46000 | 16 | 11.7 | 8.1 | 1.96 | 66 | 52 | 213766991
HEIL | HVH837GKA**+TSTAT | EA*4X61L21A* | *95CSU1002122B* | 32200 | 46000 | 16 | 11.7 | 8.1 | 1.96 | 66 | 52 | 213766992
BRYANT HEATING AND COOLING SYSTEMS | 288BNV037*0**A*+TSTAT | CAP**6124AL* | 987MC66100C21*** | 32200 | 45500 | 16.5 | 11.7 | 8.1 | 1.94 | 66 | 52 | 213767171
HEIL | HVH837GKA**+TSTAT | EA*4X61L24A* | *97CMN1002122B* | 32200 | 45500 | 16.5 | 11.7 | 8.1 | 1.94 | 66 | 52 | 213767172
AIRQUEST | HVH837GKA**+TSTAT | EA*4X61L24A* | *97CMN1002122B* | 32200 | 45500 | 16.5 | 11.7 | 8.1 | 1.94 | 66 | 52 | 213767173
COMFORTMAKER | CVH837GKA**+TSTAT | EA*4X61L24A* | *97CMN1002122B* | 32200 | 45500 | 16.5 | 11.7 | 8.1 | 1.94 | 66 | 52 | 213767175
DAY & NIGHT | CVH837GKA**+TSTAT | EA*4X61L24A* | *97CMN1002122B* | 32200 | 45500 | 16.5 | 11.7 | 8.1 | 1.94 | 66 | 52 | 213767176
KEEPRITE | CVH837GKA**+TSTAT | EA*4X61L24A* | *97CMN1002122B* | 32200 | 45500 | 16.5 | 11.7 | 8.1 | 1.94 | 66 | 52 | 213767177
ARCOAIRE | HVH837GKA**+TSTAT | EA*4X61L24A* | *97CMN1002122B* | 32200 | 45500 | 16.5 | 11.7 | 8.1 | 1.94 | 66 | 52 | 213767174
KENMORE | (C,H,T)VH837GKA**+TSTAT | EA*4X61L24A* | *97CMN1002122B* | 32200 | 45500 | 16.5 | 11.7 | 8.1 | 1.94 | 66 | 52 | 213767178
TEMPSTAR | TVH837GKA**+TSTAT | EA*4X61L24A* | *97CMN1002122B* | 32200 | 45500 | 16.5 | 11.7 | 8.1 | 1.94 | 66 | 52 | 213767179
CARRIER | 25VNA837A*030*+TSTAT | CAP**6124AL* | 59MN7C120C24**22 | 32200 | 46000 | 16.5 | 11.7 | 8.1 | 1.96 | 66 | 52 | 213767180
BRYANT HEATING AND COOLING SYSTEMS | 288BNV037*0**A*+TSTAT | CAP**6124AL* | 987MC66120C24*** | 32200 | 46000 | 16.5 | 11.7 | 8.1 | 1.96 | 66 | 52 | 213767181
HEIL | HVH837GKA**+TSTAT | EA*4X61L24A* | *97CMN1202422B* | 32200 | 46000 | 16.5 | 11.7 | 8.1 | 1.96 | 66 | 52 | 213767182
AIRQUEST | HVH837GKA**+TSTAT | EA*4X61L24A* | *97CMN1202422B* | 32200 | 46000 | 16.5 | 11.7 | 8.1 | 1.96 | 66 | 52 | 213767183
ARCOAIRE | HVH837GKA**+TSTAT | EA*4X61L24A* | *97CMN1202422B* | 32200 | 46000 | 16.5 | 11.7 | 8.1 | 1.96 | 66 | 52 | 213767184
COMFORTMAKER | CVH837GKA**+TSTAT | EA*4X61L24A* | *97CMN1202422B* | 32200 | 46000 | 16.5 | 11.7 | 8.1 | 1.96 | 66 | 52 | 213767185
KEEPRITE | CVH837GKA**+TSTAT | EA*4X61L24A* | *97CMN1202422B* | 32200 | 46000 | 16.5 | 11.7 | 8.1 | 1.96 | 66 | 52 | 213767187
DAY & NIGHT | CVH837GKA**+TSTAT | EA*4X61L24A* | *97CMN1202422B* | 32200 | 46000 | 16.5 | 11.7 | 8.1 | 1.96 | 66 | 52 | 213767186
KENMORE | (C,H,T)VH837GKA**+TSTAT | EA*4X61L24A* | *97CMN1202422B* | 32200 | 46000 | 16.5 | 11.7 | 8.1 | 1.96 | 66 | 52 | 213767188
TEMPSTAR | TVH837GKA**+TSTAT | EA*4X61L24A* | *97CMN1202422B* | 32200 | 46000 | 16.5 | 11.7 | 8.1 | 1.96 | 66 | 52 | 213767189
CARRIER | 25VNA837A*030*+TSTAT | CAP**6124AL* | 59TN6C080C21**20 | 32000 | 45500 | 16.5 | 11.7 | 8.1 | 1.94 | 66 | 52 | 213767190
TEMPSTAR | TVH837GKA2*+TSTAT | EA*4X42L21A* | *80VSL1102122B* | 32000 | 48500 | 15.5 | 11 | 8.1 | 1.9 | 64 | 50 | 214381490
TEMPSTAR | TVH837GKA2*+TSTAT | EA*4X48L21A* | *97CMN1002122B* | 31200 | 46000 | 16.5 | 11 | 8.1 | 1.94 | 66 | 53 | 213750919
TEMPSTAR | TVH837GKA2*+TSTAT | EA*4X60L24A* | *80CTL1352422B* | 31800 | 45500 | 16.5 | 11.5 | 8.1 | 1.94 | 66 | 52 | 213751069
KENMORE | (C,H,T)VH837GKA2*+TSTAT | EA*4X60L24A* | *80CTL1352422B* | 31800 | 45500 | 16.5 | 11.5 | 8.1 | 1.94 | 66 | 52 | 213751068
KEEPRITE | CVH837GKA2*+TSTAT | EA*4X60L24A* | *80CTL1352422B* | 31800 | 45500 | 16.5 | 11.5 | 8.1 | 1.94 | 66 | 52 | 213751067
DAY & NIGHT | CVH837GKA2*+TSTAT | EA*4X60L24A* | *80CTL1352422B* | 31800 | 45500 | 16.5 | 11.5 | 8.1 | 1.94 | 66 | 52 | 213751066
COMFORTMAKER | CVH837GKA2*+TSTAT | EA*4X60L24A* | *80CTL1352422B* | 31800 | 45500 | 16.5 | 11.5 | 8.1 | 1.94 | 66 | 52 | 213751065
ARCOAIRE | HVH837GKA2*+TSTAT | EA*4X60L24A* | *80CTL1352422B* | 31800 | 45500 | 16.5 | 11.5 | 8.1 | 1.94 | 66 | 52 | 213751064
AIRQUEST | HVH837GKA2*+TSTAT | EA*4X60L24A* | *80CTL1352422B* | 31800 | 45500 | 16.5 | 11.5 | 8.1 | 1.94 | 66 | 52 | 213751063
KENMORE | (C,H,T)VH837GKA2*+TSTAT | EA*4X48L21A* | *97CMN1002122B* | 31200 | 46000 | 16.5 | 11 | 8.1 | 1.94 | 66 | 53 | 213750918
HEIL | HVH837GKA2*+TSTAT | EA*4X60L24A* | *80CTL1352422B* | 31800 | 45500 | 16.5 | 11.5 | 8.1 | 1.94 | 66 | 52 | 213751062
KEEPRITE | CVH837GKA2*+TSTAT | EA*4X48L21A* | *97CMN1002122B* | 31200 | 46000 | 16.5 | 11 | 8.1 | 1.94 | 66 | 53 | 213750917
BRYANT HEATING AND COOLING SYSTEMS | 288BNV037*0**B*+TSTAT | CAP**6024AL* | 88*TB66135C24*** | 31800 | 45500 | 16.5 | 11.5 | 8.1 | 1.94 | 66 | 52 | 213751061
CARRIER | 25VNA837A*031*+TSTAT | CAP**6024AL* | 58TN*B135C24**22 | 31800 | 45500 | 16.5 | 11.5 | 8.1 | 1.94 | 66 | 52 | 213751060
DAY & NIGHT | CVH837GKA2*+TSTAT | EA*4X48L21A* | *97CMN1002122B* | 31200 | 46000 | 16.5 | 11 | 8.1 | 1.94 | 66 | 53 | 213750916
TEMPSTAR | TVH837GKA2*+TSTAT | EA*4X48L21A* | *96CTN1002122B* | 31200 | 46000 | 16.5 | 11 | 8.1 | 1.94 | 66 | 53 | 213750939
KENMORE | (C,H,T)VH837GKA2*+TSTAT | EA*4X48L21A* | *96CTN1002122B* | 31200 | 46000 | 16.5 | 11 | 8.1 | 1.94 | 66 | 53 | 213750938
KEEPRITE | CVH837GKA2*+TSTAT | EA*4X48L21A* | *96CTN1002122B* | 31200 | 46000 | 16.5 | 11 | 8.1 | 1.94 | 66 | 53 | 213750937
DAY & NIGHT | CVH837GKA2*+TSTAT | EA*4X48L21A* | *96CTN1002122B* | 31200 | 46000 | 16.5 | 11 | 8.1 | 1.94 | 66 | 53 | 213750936
COMFORTMAKER | CVH837GKA2*+TSTAT | EA*4X48L21A* | *96CTN1002122B* | 31200 | 46000 | 16.5 | 11 | 8.1 | 1.94 | 66 | 53 | 213750935
ARCOAIRE | HVH837GKA2*+TSTAT | EA*4X48L21A* | *96CTN1002122B* | 31200 | 46000 | 16.5 | 11 | 8.1 | 1.94 | 66 | 53 | 213750934
AIRQUEST | HVH837GKA2*+TSTAT | EA*4X48L21A* | *96CTN1002122B* | 31200 | 46000 | 16.5 | 11 | 8.1 | 1.94 | 66 | 53 | 213750933
COMFORTMAKER | CVH837GKA2*+TSTAT | EA*4X48L21A* | *97CMN1002122B* | 31200 | 46000 | 16.5 | 11 | 8.1 | 1.94 | 66 | 53 | 213750915
ARCOAIRE | HVH837GKA2*+TSTAT | EA*4X48L21A* | *97CMN1002122B* | 31200 | 46000 | 16.5 | 11 | 8.1 | 1.94 | 66 | 53 | 213750914
AIRQUEST | HVH837GKA2*+TSTAT | EA*4X48L21A* | *97CMN1002122B* | 31200 | 46000 | 16.5 | 11 | 8.1 | 1.94 | 66 | 53 | 213750913
HEIL | HVH837GKA2*+TSTAT | EA*4X48L21A* | *96CTN1002122B* | 31200 | 46000 | 16.5 | 11 | 8.1 | 1.94 | 66 | 53 | 213750932
BRYANT HEATING AND COOLING SYSTEMS | 288BNV037*0**B*+TSTAT | CAP**4821AL* | 986TD66100C21*** | 31200 | 46000 | 16.5 | 11 | 8.1 | 1.94 | 66 | 53 | 213750931
CARRIER | 25VNA837A*031*+TSTAT | CAP**4821AL* | 59TN6C100C21**22 | 31200 | 46000 | 16.5 | 11 | 8.1 | 1.94 | 66 | 53 | 213750930
HEIL | HVH837GKA2*+TSTAT | EA*4X48L21A* | *97CMN1002122B* | 31200 | 46000 | 16.5 | 11 | 8.1 | 1.94 | 66 | 53 | 213750912
BRYANT HEATING AND COOLING SYSTEMS | 288BNV037*0**B*+TSTAT | CAP**4821AL* | 987MC66100C21*** | 31200 | 46000 | 16.5 | 11 | 8.1 | 1.94 | 66 | 53 | 213750911
TEMPSTAR | TVH837GKA2*+TSTAT | EA*4X48L21A* | *96CTN0601714B* | 31200 | 46500 | 16 | 11 | 8.1 | 1.94 | 66 | 52 | 213769269
CARRIER | 25VNA837A*031*+TSTAT | CAP**4821AL* | 59MN7C100C21**22 | 31200 | 46000 | 16.5 | 11 | 8.1 | 1.94 | 66 | 53 | 213750910
KENMORE | (C,H,T)VH837GKA2*+TSTAT | EA*4X48L21A* | *96CTN0601714B* | 31200 | 46500 | 16 | 11 | 8.1 | 1.94 | 66 | 52 | 213769268
TEMPSTAR | TVH837GKA2*+TSTAT | EA*4X43L21A* | *96CTN0601714B* | 31800 | 47000 | 16 | 11 | 8.1 | 1.96 | 66 | 52 | 213750799
KENMORE | (C,H,T)VH837GKA2*+TSTAT | EA*4X43L21A* | *96CTN0601714B* | 31800 | 47000 | 16 | 11 | 8.1 | 1.96 | 66 | 52 | 213750798
KEEPRITE | CVH837GKA2*+TSTAT | EA*4X43L21A* | *96CTN0601714B* | 31800 | 47000 | 16 | 11 | 8.1 | 1.96 | 66 | 52 | 213750797
DAY & NIGHT | CVH837GKA2*+TSTAT | EA*4X43L21A* | *96CTN0601714B* | 31800 | 47000 | 16 | 11 | 8.1 | 1.96 | 66 | 52 | 213750796
COMFORTMAKER | CVH837GKA2*+TSTAT | EA*4X43L21A* | *96CTN0601714B* | 31800 | 47000 | 16 | 11 | 8.1 | 1.96 | 66 | 52 | 213750795
ARCOAIRE | HVH837GKA2*+TSTAT | EA*4X43L21A* | *96CTN0601714B* | 31800 | 47000 | 16 | 11 | 8.1 | 1.96 | 66 | 52 | 213750794
AIRQUEST | HVH837GKA2*+TSTAT | EA*4X43L21A* | *96CTN0601714B* | 31800 | 47000 | 16 | 11 | 8.1 | 1.96 | 66 | 52 | 213750793
HEIL | HVH837GKA2*+TSTAT | EA*4X43L21A* | *96CTN0601714B* | 31800 | 47000 | 16 | 11 | 8.1 | 1.96 | 66 | 52 | 213750792
BRYANT HEATING AND COOLING SYSTEMS | 288BNV037*0**B*+TSTAT | CAP**4321AL* | 986TD42060C17*** | 31800 | 47000 | 16 | 11 | 8.1 | 1.96 | 66 | 52 | 213750791
CARRIER | 25VNA837A*031*+TSTAT | CAP**4321AL* | 59TN6C060C17**14 | 31800 | 47000 | 16 | 11 | 8.1 | 1.96 | 66 | 52 | 213750790
TEMPSTAR | TVH837GKA2*+TSTAT | EA*4X43L21A* | *96VSN1002120B* | 33000 | 48500 | 15.5 | 11 | 8.5 | 2 | 66 | 52 | 214381727
KENMORE | (C,H,T)VH837GKA2*+TSTAT | EA*4X43L21A* | *96VSN1002120B* | 33000 | 48500 | 15.5 | 11 | 8.5 | 2 | 66 | 52 | 214381726
KEEPRITE | CVH837GKA2*+TSTAT | EA*4X43L21A* | *96VSN1002120B* | 33000 | 48500 | 15.5 | 11 | 8.5 | 2 | 66 | 52 | 214381725
DAY & NIGHT | CVH837GKA2*+TSTAT | EA*4X43L21A* | *96VSN1002120B* | 33000 | 48500 | 15.5 | 11 | 8.5 | 2 | 66 | 52 | 214381724
COMFORTMAKER | CVH837GKA2*+TSTAT | EA*4X43L21A* | *96VSN1002120B* | 33000 | 48500 | 15.5 | 11 | 8.5 | 2 | 66 | 52 | 214381723
ARCOAIRE | HVH837GKA2*+TSTAT | EA*4X43L21A* | *96VSN1002120B* | 33000 | 48500 | 15.5 | 11 | 8.5 | 2 | 66 | 52 | 214381722
AIRQUEST | HVH837GKA2*+TSTAT | EA*4X43L21A* | *96VSN1002120B* | 33000 | 48500 | 15.5 | 11 | 8.5 | 2 | 66 | 52 | 214381721
HEIL | HVH837GKA2*+TSTAT | EA*4X43L21A* | *96VSN1002120B* | 33000 | 48500 | 15.5 | 11 | 8.5 | 2 | 66 | 52 | 214381720
HEIL | HVH837GKA2*+TSTAT | EA*4X48L21A* | *95CSU0802120B* | 31200 | 46000 | 15.5 | 11 | 8.1 | 1.94 | 66 | 53 | 213750852
BRYANT HEATING AND COOLING SYSTEMS | 288BNV037*0**B*+TSTAT | CAP**4321AL* | 926SB60100V21*** | 33000 | 48500 | 15.5 | 11 | 8.5 | 2 | 66 | 52 | 214381719
CARRIER | 25VNA837A*031*+TSTAT | CAP**4321AL* | 59SP6B100V21**20 | 33000 | 48500 | 15.5 | 11 | 8.5 | 2 | 66 | 52 | 214381718
TEMPSTAR | TVH837GKA2*+TSTAT | EA*4X43L21A* | *96VSN0802120B* | 33000 | 48500 | 15.5 | 11 | 8.5 | 2 | 66 | 52 | 214381717
KENMORE | (C,H,T)VH837GKA2*+TSTAT | EA*4X43L21A* | *96VSN0802120B* | 33000 | 48500 | 15.5 | 11 | 8.5 | 2 | 66 | 52 | 214381716
KEEPRITE | CVH837GKA2*+TSTAT | EA*4X43L21A* | *96VSN0802120B* | 33000 | 48500 | 15.5 | 11 | 8.5 | 2 | 66 | 52 | 214381715
DAY & NIGHT | CVH837GKA2*+TSTAT | EA*4X43L21A* | *96VSN0802120B* | 33000 | 48500 | 15.5 | 11 | 8.5 | 2 | 66 | 52 | 214381714
COMFORTMAKER | CVH837GKA2*+TSTAT | EA*4X43L21A* | *96VSN0802120B* | 33000 | 48500 | 15.5 | 11 | 8.5 | 2 | 66 | 52 | 214381713
ARCOAIRE | HVH837GKA2*+TSTAT | EA*4X43L21A* | *96VSN0802120B* | 33000 | 48500 | 15.5 | 11 | 8.5 | 2 | 66 | 52 | 214381712
AIRQUEST | HVH837GKA2*+TSTAT | EA*4X43L21A* | *96VSN0802120B* | 33000 | 48500 | 15.5 | 11 | 8.5 | 2 | 66 | 52 | 214381711
BRYANT HEATING AND COOLING SYSTEMS | 288BNV037*0**B*+TSTAT | CAP**4821AL* | 935CB60080C21*** | 31200 | 46000 | 15.5 | 11 | 8.1 | 1.94 | 66 | 53 | 213750851
CARRIER | 25VNA837A*031*+TSTAT | CAP**4821AL* | 59CU5B080C21**20 | 31200 | 46000 | 15.5 | 11 | 8.1 | 1.94 | 66 | 53 | 213750850
TEMPSTAR | TVH837GKA2*+TSTAT | EA*4X48L21A* | *80VTL1102122B* | 32800 | 48000 | 17 | 11 | 8.5 | 1.96 | 66 | 52 | 214381852
KENMORE | (C,H,T)VH837GKA2*+TSTAT | EA*4X48L21A* | *80VTL1102122B* | 32800 | 48000 | 17 | 11 | 8.5 | 1.96 | 66 | 52 | 214381851
KEEPRITE | CVH837GKA2*+TSTAT | EA*4X48L21A* | *80VTL1102122B* | 32800 | 48000 | 17 | 11 | 8.5 | 1.96 | 66 | 52 | 214381850
DAY & NIGHT | CVH837GKA2*+TSTAT | EA*4X48L21A* | *80VTL1102122B* | 32800 | 48000 | 17 | 11 | 8.5 | 1.96 | 66 | 52 | 214381849
COMFORTMAKER | CVH837GKA2*+TSTAT | EA*4X48L21A* | *80VTL1102122B* | 32800 | 48000 | 17 | 11 | 8.5 | 1.96 | 66 | 52 | 214381848
ARCOAIRE | HVH837GKA2*+TSTAT | EA*4X48L21A* | *80VTL1102122B* | 32800 | 48000 | 17 | 11 | 8.5 | 1.96 | 66 | 52 | 214381847
AIRQUEST | HVH837GKA2*+TSTAT | EA*4X48L21A* | *80VTL1102122B* | 32800 | 48000 | 17 | 11 | 8.5 | 1.96 | 66 | 52 | 214381846
HEIL | HVH837GKA2*+TSTAT | EA*4X48L21A* | *80VTL1102122B* | 32800 | 48000 | 17 | 11 | 8.5 | 1.96 | 66 | 52 | 214381845
BRYANT HEATING AND COOLING SYSTEMS | 288BNV037*0**B*+TSTAT | CAP**4821AL* | 82*TB66110V21*** | 32800 | 48000 | 17 | 11 | 8.5 | 1.96 | 66 | 52 | 214381844
TEMPSTAR | TVH837GKA2*+TSTAT | EA*4X48L21A* | *80VTL0902120B* | 32400 | 48000 | 16 | 11 | 8.5 | 1.98 | 65 | 52 | 214381842
CARRIER | 25VNA837A*031*+TSTAT | CAP**4821AL* | 58TP*B110V21**22 | 32800 | 48000 | 17 | 11 | 8.5 | 1.96 | 66 | 52 | 214381843
KENMORE | (C,H,T)VH837GKA2*+TSTAT | EA*4X48L21A* | *80VTL0902120B* | 32400 | 48000 | 16 | 11 | 8.5 | 1.98 | 65 | 52 | 214381841
KEEPRITE | CVH837GKA2*+TSTAT | EA*4X48L21A* | *80VTL0902120B* | 32400 | 48000 | 16 | 11 | 8.5 | 1.98 | 65 | 52 | 214381840
DAY & NIGHT | CVH837GKA2*+TSTAT | EA*4X48L21A* | *80VTL0902120B* | 32400 | 48000 | 16 | 11 | 8.5 | 1.98 | 65 | 52 | 214381839
COMFORTMAKER | CVH837GKA2*+TSTAT | EA*4X48L21A* | *80VTL0902120B* | 32400 | 48000 | 16 | 11 | 8.5 | 1.98 | 65 | 52 | 214381838
ARCOAIRE | HVH837GKA2*+TSTAT | EA*4X48L21A* | *80VTL0902120B* | 32400 | 48000 | 16 | 11 | 8.5 | 1.98 | 65 | 52 | 214381837
AIRQUEST | HVH837GKA2*+TSTAT | EA*4X48L21A* | *80VTL0902120B* | 32400 | 48000 | 16 | 11 | 8.5 | 1.98 | 65 | 52 | 214381836
HEIL | HVH837GKA2*+TSTAT | EA*4X48L21A* | *80VTL0902120B* | 32400 | 48000 | 16 | 11 | 8.5 | 1.98 | 65 | 52 | 214381835
BRYANT HEATING AND COOLING SYSTEMS | 288BNV037*0**B*+TSTAT | CAP**4821AL* | 82*TB60090V21*** | 32400 | 48000 | 16 | 11 | 8.5 | 1.98 | 65 | 52 | 214381834
BRYANT HEATING AND COOLING SYSTEMS | 288BNV037*0**B*+TSTAT | CAP**4821AL* | 82*TB48090V17*** | 32400 | 48000 | 15.5 | 11 | 8.5 | 1.98 | 65 | 52 | 214381832
CARRIER | 25VNA837A*031*+TSTAT | CAP**4821AL* | 58TP*B090V21**20 | 32400 | 48000 | 16 | 11 | 8.5 | 1.98 | 65 | 52 | 214381833
CARRIER | 25VNA837A*031*+TSTAT | CAP**4821AL* | 58TP*B090V17**16 | 32400 | 48000 | 15.5 | 11 | 8.5 | 1.98 | 65 | 52 | 214381831
TEMPSTAR | TVH837GKA2*+TSTAT | EA*4X48L21A* | *80VTL0701716B* | 32200 | 48000 | 15.5 | 10.5 | 8.1 | 1.96 | 66 | 52 | 214381830
KENMORE | (C,H,T)VH837GKA2*+TSTAT | EA*4X48L21A* | *80VTL0701716B* | 32200 | 48000 | 15.5 | 10.5 | 8.1 | 1.96 | 66 | 52 | 214381829
KEEPRITE | CVH837GKA2*+TSTAT | EA*4X48L21A* | *80VTL0701716B* | 32200 | 48000 | 15.5 | 10.5 | 8.1 | 1.96 | 66 | 52 | 214381828
DAY & NIGHT | CVH837GKA2*+TSTAT | EA*4X48L21A* | *80VTL0701716B* | 32200 | 48000 | 15.5 | 10.5 | 8.1 | 1.96 | 66 | 52 | 214381827
COMFORTMAKER | CVH837GKA2*+TSTAT | EA*4X48L21A* | *80VTL0701716B* | 32200 | 48000 | 15.5 | 10.5 | 8.1 | 1.96 | 66 | 52 | 214381826
BRYANT HEATING AND COOLING SYSTEMS | 288BNV037*0**B*+TSTAT | CSPH*4812AL* | 82*TB66135V24*** | 32800 | 48500 | 15.2 | 11 | 8.1 | 1.98 | 65 | 51 | 214382506
CARRIER | 25VNA837A*031*+TSTAT | CSPH*4812AL* | 58TP*B135V24**22 | 32800 | 48500 | 15.2 | 11 | 8.1 | 1.98 | 65 | 51 | 214382505
TEMPSTAR | TVH837GKA2*+TSTAT | EHD4X48AAL | *80VTL1102122B* | 33000 | 48500 | 15.5 | 11 | 8.1 | 1.98 | 65 | 51 | 214382504
KENMORE | (C,H,T)VH837GKA2*+TSTAT | EHD4X48AAL | *80VTL1102122B* | 33000 | 48500 | 15.5 | 11 | 8.1 | 1.98 | 65 | 51 | 214382503
KEEPRITE | CVH837GKA2*+TSTAT | EHD4X48AAL | *80VTL1102122B* | 33000 | 48500 | 15.5 | 11 | 8.1 | 1.98 | 65 | 51 | 214382502
DAY & NIGHT | CVH837GKA2*+TSTAT | EHD4X48AAL | *80VTL1102122B* | 33000 | 48500 | 15.5 | 11 | 8.1 | 1.98 | 65 | 51 | 214382501
COMFORTMAKER | CVH837GKA2*+TSTAT | EHD4X48AAL | *80VTL1102122B* | 33000 | 48500 | 15.5 | 11 | 8.1 | 1.98 | 65 | 51 | 214382500
ARCOAIRE | HVH837GKA2*+TSTAT | EHD4X48AAL | *80VTL1102122B* | 33000 | 48500 | 15.5 | 11 | 8.1 | 1.98 | 65 | 51 | 214382499
AIRQUEST | HVH837GKA2*+TSTAT | EHD4X48AAL | *80VTL1102122B* | 33000 | 48500 | 15.5 | 11 | 8.1 | 1.98 | 65 | 51 | 214382498
HEIL | HVH837GKA2*+TSTAT | EHD4X48AAL | *80VTL1102122B* | 33000 | 48500 | 15.5 | 11 | 8.1 | 1.98 | 65 | 51 | 214382497
BRYANT HEATING AND COOLING SYSTEMS | 288BNV037*0**B*+TSTAT | CSPH*4812AL* | 82*TB66110V21*** | 33000 | 48500 | 15.5 | 11 | 8.1 | 1.98 | 65 | 51 | 214382496
CARRIER | 25VNA837A*031*+TSTAT | CSPH*4812AL* | 58TP*B110V21**22 | 33000 | 48500 | 15.5 | 11 | 8.1 | 1.98 | 65 | 51 | 214382495
TEMPSTAR | TVH837GKA2*+TSTAT | EHD4X48AAL | *80VTL0902120B* | 32800 | 48500 | 15.2 | 10.5 | 8.1 | 1.98 | 65 | 52 | 214382494
KENMORE | (C,H,T)VH837GKA2*+TSTAT | EHD4X48AAL | *80VTL0902120B* | 32800 | 48500 | 15.2 | 10.5 | 8.1 | 1.98 | 65 | 52 | 214382493
KEEPRITE | CVH837GKA2*+TSTAT | EHD4X48AAL | *80VTL0902120B* | 32800 | 48500 | 15.2 | 10.5 | 8.1 | 1.98 | 65 | 52 | 214382492
DAY & NIGHT | CVH837GKA2*+TSTAT | EHD4X48AAL | *80VTL0902120B* | 32800 | 48500 | 15.2 | 10.5 | 8.1 | 1.98 | 65 | 52 | 214382491
COMFORTMAKER | CVH837GKA2*+TSTAT | EHD4X48AAL | *80VTL0902120B* | 32800 | 48500 | 15.2 | 10.5 | 8.1 | 1.98 | 65 | 52 | 214382490
ARCOAIRE | HVH837GKA2*+TSTAT | EHD4X48AAL | *80VTL0902120B* | 32800 | 48500 | 15.2 | 10.5 | 8.1 | 1.98 | 65 | 52 | 214382489
AIRQUEST | HVH837GKA2*+TSTAT | EHD4X48AAL | *80VTL0902120B* | 32800 | 48500 | 15.2 | 10.5 | 8.1 | 1.98 | 65 | 52 | 214382488
HEIL | HVH837GKA2*+TSTAT | EHD4X48AAL | *80VTL0902120B* | 32800 | 48500 | 15.2 | 10.5 | 8.1 | 1.98 | 65 | 52 | 214382487
BRYANT HEATING AND COOLING SYSTEMS | 288BNV037*0**B*+TSTAT | CSPH*4812AL* | 82*TB60090V21*** | 32800 | 48500 | 15.2 | 10.5 | 8.1 | 1.98 | 65 | 52 | 214382486
CARRIER | 25VNA837A*031*+TSTAT | CSPH*4812AL* | 58TP*B090V21**20 | 32800 | 48500 | 15.2 | 10.5 | 8.1 | 1.98 | 65 | 52 | 214382485
BRYANT HEATING AND COOLING SYSTEMS | 288BNV037*0**B*+TSTAT | CSPH*4812AL* | 82*TB48090V17*** | 32600 | 48500 | 15.2 | 10.5 | 8.1 | 1.98 | 65 | 51 | 214382484
CARRIER | 25VNA837A*031*+TSTAT | CSPH*4812AL* | 58TP*B090V17**16 | 32600 | 48500 | 15.2 | 10.5 | 8.1 | 1.98 | 65 | 51 | 214382483
BRYANT HEATING AND COOLING SYSTEMS | 288BNV037*0**B*+TSTAT | CSPH*3612AL* | 82*TB66135V24*** | 32200 | 48500 | 15.2 | 10.5 | 8.1 | 1.94 | 65 | 51 | 214382061
CARRIER | 25VNA837A*031*+TSTAT | CSPH*3612AL* | 58TP*B135V24**22 | 32200 | 48500 | 15.2 | 10.5 | 8.1 | 1.94 | 65 | 51 | 214382060
HEIL | HVH837GKA2*+TSTAT | EA*4X61L21A* | *97CMN0801714B* | 32200 | 46000 | 16.5 | 11.5 | 8.1 | 1.94 | 66 | 52 | 213751162
KENMORE | (C,H,T)VH837GKA2*+TSTAT | EA*4X61L21A* | *97CMN0602120B* | 32000 | 46000 | 16.5 | 11.5 | 8.1 | 1.94 | 66 | 52 | 213769348
KEEPRITE | CVH837GKA2*+TSTAT | EA*4X61L21A* | *97CMN0602120B* | 32000 | 46000 | 16.5 | 11.5 | 8.1 | 1.94 | 66 | 52 | 213769347
DAY & NIGHT | CVH837GKA2*+TSTAT | EA*4X61L21A* | *97CMN0602120B* | 32000 | 46000 | 16.5 | 11.5 | 8.1 | 1.94 | 66 | 52 | 213769346
KENMORE | (C,H,T)VH837GKA2*+TSTAT | EA*4X61L21A* | *97CMN0601714B* | 32000 | 46000 | 16 | 11 | 8.1 | 1.94 | 66 | 52 | 213751158
KEEPRITE | CVH837GKA2*+TSTAT | EA*4X61L21A* | *97CMN0601714B* | 32000 | 46000 | 16 | 11 | 8.1 | 1.94 | 66 | 52 | 213751157
DAY & NIGHT | CVH837GKA2*+TSTAT | EA*4X61L21A* | *97CMN0601714B* | 32000 | 46000 | 16 | 11 | 8.1 | 1.94 | 66 | 52 | 213751156
COMFORTMAKER | CVH837GKA2*+TSTAT | EA*4X61L21A* | *97CMN0601714B* | 32000 | 46000 | 16 | 11 | 8.1 | 1.94 | 66 | 52 | 213751155
TEMPSTAR | TVH837GKA2*+TSTAT | EA*4X61L21A* | *97CMN0601714B* | 32000 | 46000 | 16 | 11 | 8.1 | 1.94 | 66 | 52 | 213751159
BRYANT HEATING AND COOLING SYSTEMS | 288BNV037*0**B*+TSTAT | CSPH*4212AL* | 82*TB66135V24*** | 32600 | 48500 | 15.2 | 11 | 8.1 | 1.96 | 65 | 51 | 214382296
CARRIER | 25VNA837A*031*+TSTAT | CSPH*4212AL* | 58TP*B135V24**22 | 32600 | 48500 | 15.2 | 11 | 8.1 | 1.96 | 65 | 51 | 214382295
TEMPSTAR | TVH837GKA2*+TSTAT | EHD4X42AAL | *80VTL1102122B* | 32600 | 48500 | 15.5 | 10.5 | 8.1 | 1.96 | 65 | 51 | 214382294
KENMORE | (C,H,T)VH837GKA2*+TSTAT | EHD4X42AAL | *80VTL1102122B* | 32600 | 48500 | 15.5 | 10.5 | 8.1 | 1.96 | 65 | 51 | 214382293
KEEPRITE | CVH837GKA2*+TSTAT | EHD4X42AAL | *80VTL1102122B* | 32600 | 48500 | 15.5 | 10.5 | 8.1 | 1.96 | 65 | 51 | 214382292
DAY & NIGHT | CVH837GKA2*+TSTAT | EHD4X42AAL | *80VTL1102122B* | 32600 | 48500 | 15.5 | 10.5 | 8.1 | 1.96 | 65 | 51 | 214382291
COMFORTMAKER | CVH837GKA2*+TSTAT | EHD4X42AAL | *80VTL1102122B* | 32600 | 48500 | 15.5 | 10.5 | 8.1 | 1.96 | 65 | 51 | 214382290
ARCOAIRE | HVH837GKA2*+TSTAT | EHD4X42AAL | *80VTL1102122B* | 32600 | 48500 | 15.5 | 10.5 | 8.1 | 1.96 | 65 | 51 | 214382289
AIRQUEST | HVH837GKA2*+TSTAT | EHD4X42AAL | *80VTL1102122B* | 32600 | 48500 | 15.5 | 10.5 | 8.1 | 1.96 | 65 | 51 | 214382288
HEIL | HVH837GKA2*+TSTAT | EHD4X42AAL | *80VTL1102122B* | 32600 | 48500 | 15.5 | 10.5 | 8.1 | 1.96 | 65 | 51 | 214382287
BRYANT HEATING AND COOLING SYSTEMS | 288BNV037*0**B*+TSTAT | CSPH*4212AL* | 82*TB66110V21*** | 32600 | 48500 | 15.5 | 10.5 | 8.1 | 1.96 | 65 | 51 | 214382286
CARRIER | 25VNA837A*031*+TSTAT | CSPH*4212AL* | 58TP*B110V21**22 | 32600 | 48500 | 15.5 | 10.5 | 8.1 | 1.96 | 65 | 51 | 214382285
TEMPSTAR | TVH837GKA2*+TSTAT | EHD4X42AAL | *80VTL0902120B* | 32600 | 49000 | 15.2 | 10.5 | 8.1 | 1.96 | 64 | 51 | 214382284
KENMORE | (C,H,T)VH837GKA2*+TSTAT | EHD4X42AAL | *80VTL0902120B* | 32600 | 49000 | 15.2 | 10.5 | 8.1 | 1.96 | 64 | 51 | 214382283
KEEPRITE | CVH837GKA2*+TSTAT | EHD4X42AAL | *80VTL0902120B* | 32600 | 49000 | 15.2 | 10.5 | 8.1 | 1.96 | 64 | 51 | 214382282
DAY & NIGHT | CVH837GKA2*+TSTAT | EHD4X42AAL | *80VTL0902120B* | 32600 | 49000 | 15.2 | 10.5 | 8.1 | 1.96 | 64 | 51 | 214382281
COMFORTMAKER | CVH837GKA2*+TSTAT | EHD4X42AAL | *80VTL0902120B* | 32600 | 49000 | 15.2 | 10.5 | 8.1 | 1.96 | 64 | 51 | 214382280
ARCOAIRE | HVH837GKA2*+TSTAT | EHD4X42AAL | *80VTL0902120B* | 32600 | 49000 | 15.2 | 10.5 | 8.1 | 1.96 | 64 | 51 | 214382279
AIRQUEST | HVH837GKA2*+TSTAT | EHD4X42AAL | *80VTL0902120B* | 32600 | 49000 | 15.2 | 10.5 | 8.1 | 1.96 | 64 | 51 | 214382278
HEIL | HVH837GKA2*+TSTAT | EHD4X42AAL | *80VTL0902120B* | 32600 | 49000 | 15.2 | 10.5 | 8.1 | 1.96 | 64 | 51 | 214382277
CARRIER | 25VNA837A*031*+TSTAT | CSPH*4212AL* | 58TP*B090V21**20 | 32600 | 49000 | 15.2 | 10.5 | 8.1 | 1.96 | 64 | 51 | 214382275
BRYANT HEATING AND COOLING SYSTEMS | 288BNV037*0**B*+TSTAT | CSPH*4212AL* | 82*TB60090V21*** | 32600 | 49000 | 15.2 | 10.5 | 8.1 | 1.96 | 64 | 51 | 214382276
ARCOAIRE | HVH837GKA2*+TSTAT | EA*4X48L21A* | *80VTL0701716B* | 32200 | 48000 | 15.5 | 10.5 | 8.1 | 1.96 | 66 | 52 | 214381825
KEEPRITE | CVH837GKA2*+TSTAT | EA*4X48L24A* | *80CTL1102120B* | 31400 | 46000 | 16.5 | 10.5 | 8.1 | 1.96 | 66 | 53 | 213769277
DAY & NIGHT | CVH837GKA2*+TSTAT | EA*4X48L24A* | *80CTL1102120B* | 31400 | 46000 | 16.5 | 10.5 | 8.1 | 1.96 | 66 | 53 | 213769276
COMFORTMAKER | CVH837GKA2*+TSTAT | EA*4X48L24A* | *80CTL1102120B* | 31400 | 46000 | 16.5 | 10.5 | 8.1 | 1.96 | 66 | 53 | 213769275
ARCOAIRE | HVH837GKA2*+TSTAT | EA*4X48L24A* | *80CTL1102120B* | 31400 | 46000 | 16.5 | 10.5 | 8.1 | 1.96 | 66 | 53 | 213769274
AIRQUEST | HVH837GKA2*+TSTAT | EA*4X48L24A* | *80CTL1102120B* | 31400 | 46000 | 16.5 | 10.5 | 8.1 | 1.96 | 66 | 53 | 213769273
HEIL | HVH837GKA2*+TSTAT | EA*4X48L24A* | *80CTL1102120B* | 31400 | 46000 | 16.5 | 10.5 | 8.1 | 1.96 | 66 | 53 | 213769272
BRYANT HEATING AND COOLING SYSTEMS | 288BNV037*0**B*+TSTAT | CAP**4824AL* | 88*TB60110C21*** | 31400 | 46000 | 16.5 | 10.5 | 8.1 | 1.96 | 66 | 53 | 213769271
CARRIER | 25VNA837A*031*+TSTAT | CAP**4824AL* | 58TN*B110C21**20 | 31400 | 46000 | 16.5 | 10.5 | 8.1 | 1.96 | 66 | 53 | 213769270
KENMORE | (C,H,T)VH837GKA2*+TSTAT | EA*4X48L24A* | *80CTL0702120B* | 31400 | 46500 | 16.5 | 11 | 8.1 | 1.96 | 66 | 52 | 213750948
TEMPSTAR | TVH837GKA2*+TSTAT | EA*4X48L24A* | *80CTL0702120B* | 31400 | 46500 | 16.5 | 11 | 8.1 | 1.96 | 66 | 52 | 213750949
KEEPRITE | CVH837GKA2*+TSTAT | EA*4X48L24A* | *80CTL0702120B* | 31400 | 46500 | 16.5 | 11 | 8.1 | 1.96 | 66 | 52 | 213750947
COMFORTMAKER | CVH837GKA2*+TSTAT | EA*4X48L24A* | *80CTL0702120B* | 31400 | 46500 | 16.5 | 11 | 8.1 | 1.96 | 66 | 52 | 213750945
DAY & NIGHT | CVH837GKA2*+TSTAT | EA*4X48L24A* | *80CTL0702120B* | 31400 | 46500 | 16.5 | 11 | 8.1 | 1.96 | 66 | 52 | 213750946
ARCOAIRE | HVH837GKA2*+TSTAT | EA*4X48L24A* | *80CTL0702120B* | 31400 | 46500 | 16.5 | 11 | 8.1 | 1.96 | 66 | 52 | 213750944
AIRQUEST | HVH837GKA2*+TSTAT | EA*4X48L24A* | *80CTL0702120B* | 31400 | 46500 | 16.5 | 11 | 8.1 | 1.96 | 66 | 52 | 213750943
AIRQUEST | HVH837GKA2*+TSTAT | EA*4X43L21A* | *97CMN1002122B* | 31800 | 46500 | 16.5 | 11.5 | 8.1 | 1.96 | 66 | 52 | 213769223
HEIL | HVH837GKA2*+TSTAT | EA*4X43L21A* | *97CMN1002122B* | 31800 | 46500 | 16.5 | 11.5 | 8.1 | 1.96 | 66 | 52 | 213769222
BRYANT HEATING AND COOLING SYSTEMS | 288BNV037*0**B*+TSTAT | CAP**4321AL* | 987MC66100C21*** | 31800 | 46500 | 16.5 | 11.5 | 8.1 | 1.96 | 66 | 52 | 213769221
CARRIER | 25VNA837A*031*+TSTAT | CAP**4321AL* | 59MN7C100C21**22 | 31800 | 46500 | 16.5 | 11.5 | 8.1 | 1.96 | 66 | 52 | 213769220
TEMPSTAR | TVH837GKA2*+TSTAT | EA*4X43L21A* | *97CMN0802120B* | 31800 | 47000 | 16 | 11.5 | 8.1 | 1.96 | 65 | 52 | 213769219
KEEPRITE | CVH837GKA2*+TSTAT | EA*4X43L21A* | *97CMN0802120B* | 31800 | 47000 | 16 | 11.5 | 8.1 | 1.96 | 65 | 52 | 213769217
KENMORE | (C,H,T)VH837GKA2*+TSTAT | EA*4X43L21A* | *97CMN0802120B* | 31800 | 47000 | 16 | 11.5 | 8.1 | 1.96 | 65 | 52 | 213769218
DAY & NIGHT | CVH837GKA2*+TSTAT | EA*4X43L21A* | *97CMN0802120B* | 31800 | 47000 | 16 | 11.5 | 8.1 | 1.96 | 65 | 52 | 213769216
COMFORTMAKER | CVH837GKA2*+TSTAT | EA*4X43L21A* | *97CMN0802120B* | 31800 | 47000 | 16 | 11.5 | 8.1 | 1.96 | 65 | 52 | 213769215
ARCOAIRE | HVH837GKA2*+TSTAT | EA*4X43L21A* | *97CMN0802120B* | 31800 | 47000 | 16 | 11.5 | 8.1 | 1.96 | 65 | 52 | 213769214
AIRQUEST | HVH837GKA2*+TSTAT | EA*4X43L21A* | *97CMN0802120B* | 31800 | 47000 | 16 | 11.5 | 8.1 | 1.96 | 65 | 52 | 213769213
HEIL | HVH837GKA2*+TSTAT | EA*4X43L21A* | *97CMN0802120B* | 31800 | 47000 | 16 | 11.5 | 8.1 | 1.96 | 65 | 52 | 213769212
BRYANT HEATING AND COOLING SYSTEMS | 288BNV037*0**B*+TSTAT | CAP**4321AL* | 987MC60080C21*** | 31800 | 47000 | 16 | 11.5 | 8.1 | 1.96 | 65 | 52 | 213769211
CARRIER | 25VNA837A*031*+TSTAT | CAP**4321AL* | 59MN7C080C21**20 | 31800 | 47000 | 16 | 11.5 | 8.1 | 1.96 | 65 | 52 | 213769210
TEMPSTAR | TVH837GKA2*+TSTAT | EA*4X43L21A* | *97CMN0801714B* | 31800 | 47000 | 16 | 11 | 8.1 | 1.96 | 66 | 52 | 213750789
KENMORE | (C,H,T)VH837GKA2*+TSTAT | EA*4X43L21A* | *97CMN0801714B* | 31800 | 47000 | 16 | 11 | 8.1 | 1.96 | 66 | 52 | 213750788
KEEPRITE | CVH837GKA2*+TSTAT | EA*4X43L21A* | *97CMN0801714B* | 31800 | 47000 | 16 | 11 | 8.1 | 1.96 | 66 | 52 | 213750787
DAY & NIGHT | CVH837GKA2*+TSTAT | EA*4X43L21A* | *97CMN0801714B* | 31800 | 47000 | 16 | 11 | 8.1 | 1.96 | 66 | 52 | 213750786
COMFORTMAKER | CVH837GKA2*+TSTAT | EA*4X43L21A* | *97CMN0801714B* | 31800 | 47000 | 16 | 11 | 8.1 | 1.96 | 66 | 52 | 213750785
ARCOAIRE | HVH837GKA2*+TSTAT | EA*4X43L21A* | *97CMN0801714B* | 31800 | 47000 | 16 | 11 | 8.1 | 1.96 | 66 | 52 | 213750784
AIRQUEST | HVH837GKA2*+TSTAT | EA*4X43L21A* | *97CMN0801714B* | 31800 | 47000 | 16 | 11 | 8.1 | 1.96 | 66 | 52 | 213750783
HEIL | HVH837GKA2*+TSTAT | EA*4X43L21A* | *97CMN0801714B* | 31800 | 47000 | 16 | 11 | 8.1 | 1.96 | 66 | 52 | 213750782
TEMPSTAR | TVH837GKA2*+TSTAT | EA*4X48L24A* | *97CMN1002122B* | 31200 | 46000 | 16.5 | 11.5 | 8.1 | 1.94 | 66 | 53 | 213751019
KENMORE | (C,H,T)VH837GKA2*+TSTAT | EA*4X48L24A* | *97CMN1002122B* | 31200 | 46000 | 16.5 | 11.5 | 8.1 | 1.94 | 66 | 53 | 213751018
KEEPRITE | CVH837GKA2*+TSTAT | EA*4X48L24A* | *97CMN1002122B* | 31200 | 46000 | 16.5 | 11.5 | 8.1 | 1.94 | 66 | 53 | 213751017
DAY & NIGHT | CVH837GKA2*+TSTAT | EA*4X48L24A* | *97CMN1002122B* | 31200 | 46000 | 16.5 | 11.5 | 8.1 | 1.94 | 66 | 53 | 213751016
COMFORTMAKER | CVH837GKA2*+TSTAT | EA*4X48L24A* | *97CMN1002122B* | 31200 | 46000 | 16.5 | 11.5 | 8.1 | 1.94 | 66 | 53 | 213751015
ARCOAIRE | HVH837GKA2*+TSTAT | EA*4X48L24A* | *97CMN1002122B* | 31200 | 46000 | 16.5 | 11.5 | 8.1 | 1.94 | 66 | 53 | 213751014
AIRQUEST | HVH837GKA2*+TSTAT | EA*4X48L24A* | *97CMN1002122B* | 31200 | 46000 | 16.5 | 11.5 | 8.1 | 1.94 | 66 | 53 | 213751013
HEIL | HVH837GKA2*+TSTAT | EA*4X48L24A* | *97CMN1002122B* | 31200 | 46000 | 16.5 | 11.5 | 8.1 | 1.94 | 66 | 53 | 213751012
BRYANT HEATING AND COOLING SYSTEMS | 288BNV037*0**B*+TSTAT | CAP**4824AL* | 987MC66100C21*** | 31200 | 46000 | 16.5 | 11.5 | 8.1 | 1.94 | 66 | 53 | 213751011
CARRIER | 25VNA837A*031*+TSTAT | CAP**4824AL* | 59MN7C100C21**22 | 31200 | 46000 | 16.5 | 11.5 | 8.1 | 1.94 | 66 | 53 | 213751010
HEIL | HVH837GKA2*+TSTAT | EA*4X61L21A* | *97CMN0602120B* | 32000 | 46000 | 16.5 | 11.5 | 8.1 | 1.94 | 66 | 52 | 213769342
BRYANT HEATING AND COOLING SYSTEMS | 288BNV037*0**B*+TSTAT | CAP**6121AL* | 987MC60060C21*** | 32000 | 46000 | 16.5 | 11.5 | 8.1 | 1.94 | 66 | 52 | 213769341
CARRIER | 25VNA837A*031*+TSTAT | CAP**6121AL* | 59MN7C060C21**20 | 32000 | 46000 | 16.5 | 11.5 | 8.1 | 1.94 | 66 | 52 | 213769340
COMFORTMAKER | CVH837GKA2*+TSTAT | EA*4X61L21A* | *97CMN0602120B* | 32000 | 46000 | 16.5 | 11.5 | 8.1 | 1.94 | 66 | 52 | 213769345
ARCOAIRE | HVH837GKA2*+TSTAT | EA*4X61L21A* | *97CMN0602120B* | 32000 | 46000 | 16.5 | 11.5 | 8.1 | 1.94 | 66 | 52 | 213769344
AIRQUEST | HVH837GKA2*+TSTAT | EA*4X61L21A* | *97CMN0602120B* | 32000 | 46000 | 16.5 | 11.5 | 8.1 | 1.94 | 66 | 52 | 213769343
CARRIER | 25VNA837A*031*+TSTAT | CAP**6121AL* | 59MN7C080C17**14 | 32200 | 46000 | 16.5 | 11.5 | 8.1 | 1.94 | 66 | 52 | 213751160
BRYANT HEATING AND COOLING SYSTEMS | 288BNV037*0**B*+TSTAT | CAP**6121AL* | 987MC42080C17*** | 32200 | 46000 | 16.5 | 11.5 | 8.1 | 1.94 | 66 | 52 | 213751161
TEMPSTAR | TVH837GKA2*+TSTAT | EA*4X61L21A* | *97CMN0602120B* | 32000 | 46000 | 16.5 | 11.5 | 8.1 | 1.94 | 66 | 52 | 213769349
COMFORTMAKER | CVH837GKA2*+TSTAT | EA*4X61L21A* | *97CMN0801714B* | 32200 | 46000 | 16.5 | 11.5 | 8.1 | 1.94 | 66 | 52 | 213751165
ARCOAIRE | HVH837GKA2*+TSTAT | EA*4X61L21A* | *97CMN0801714B* | 32200 | 46000 | 16.5 | 11.5 | 8.1 | 1.94 | 66 | 52 | 213751164
AIRQUEST | HVH837GKA2*+TSTAT | EA*4X61L21A* | *97CMN0801714B* | 32200 | 46000 | 16.5 | 11.5 | 8.1 | 1.94 | 66 | 52 | 213751163
TEMPSTAR | TVH837GKA2*+TSTAT | EHD4X48AAL | *80VSL1352422B* | 32800 | 48500 | 15.2 | 11 | 8.1 | 1.98 | 65 | 51 | 214382470
KENMORE | (C,H,T)VH837GKA2*+TSTAT | EHD4X48AAL | *80VSL1352422B* | 32800 | 48500 | 15.2 | 11 | 8.1 | 1.98 | 65 | 51 | 214382469
KEEPRITE | CVH837GKA2*+TSTAT | EHD4X48AAL | *80VSL1352422B* | 32800 | 48500 | 15.2 | 11 | 8.1 | 1.98 | 65 | 51 | 214382468
DAY & NIGHT | CVH837GKA2*+TSTAT | EHD4X48AAL | *80VSL1352422B* | 32800 | 48500 | 15.2 | 11 | 8.1 | 1.98 | 65 | 51 | 214382467
COMFORTMAKER | CVH837GKA2*+TSTAT | EHD4X48AAL | *80VSL1352422B* | 32800 | 48500 | 15.2 | 11 | 8.1 | 1.98 | 65 | 51 | 214382466
ARCOAIRE | HVH837GKA2*+TSTAT | EHD4X48AAL | *80VSL1352422B* | 32800 | 48500 | 15.2 | 11 | 8.1 | 1.98 | 65 | 51 | 214382465
AIRQUEST | HVH837GKA2*+TSTAT | EHD4X48AAL | *80VSL1352422B* | 32800 | 48500 | 15.2 | 11 | 8.1 | 1.98 | 65 | 51 | 214382464
HEIL | HVH837GKA2*+TSTAT | EHD4X48AAL | *80VSL1352422B* | 32800 | 48500 | 15.2 | 11 | 8.1 | 1.98 | 65 | 51 | 214382463
BRYANT HEATING AND COOLING SYSTEMS | 288BNV037*0**B*+TSTAT | CSPH*4812AL* | 82*SB66135V24*** | 32800 | 48500 | 15.2 | 11 | 8.1 | 1.98 | 65 | 51 | 214382462
CARRIER | 25VNA837A*031*+TSTAT | CSPH*4812AL* | 58SP*B135V24**22 | 32800 | 48500 | 15.2 | 11 | 8.1 | 1.98 | 65 | 51 | 214382461
TEMPSTAR | TVH837GKA2*+TSTAT | EHD4X48AAL | *80VSL1102122B* | 33000 | 48500 | 15.5 | 11 | 8.1 | 1.98 | 65 | 51 | 214382460
KEEPRITE | CVH837GKA2*+TSTAT | EHD4X48AAL | *80VSL1102122B* | 33000 | 48500 | 15.5 | 11 | 8.1 | 1.98 | 65 | 51 | 214382458
KENMORE | (C,H,T)VH837GKA2*+TSTAT | EHD4X48AAL | *80VSL1102122B* | 33000 | 48500 | 15.5 | 11 | 8.1 | 1.98 | 65 | 51 | 214382459
DAY & NIGHT | CVH837GKA2*+TSTAT | EHD4X48AAL | *80VSL1102122B* | 33000 | 48500 | 15.5 | 11 | 8.1 | 1.98 | 65 | 51 | 214382457
COMFORTMAKER | CVH837GKA2*+TSTAT | EHD4X48AAL | *80VSL1102122B* | 33000 | 48500 | 15.5 | 11 | 8.1 | 1.98 | 65 | 51 | 214382456
ARCOAIRE | HVH837GKA2*+TSTAT | EHD4X48AAL | *80VSL1102122B* | 33000 | 48500 | 15.5 | 11 | 8.1 | 1.98 | 65 | 51 | 214382455
AIRQUEST | HVH837GKA2*+TSTAT | EHD4X48AAL | *80VSL1102122B* | 33000 | 48500 | 15.5 | 11 | 8.1 | 1.98 | 65 | 51 | 214382454
HEIL | HVH837GKA2*+TSTAT | EHD4X48AAL | *80VSL1102122B* | 33000 | 48500 | 15.5 | 11 | 8.1 | 1.98 | 65 | 51 | 214382453
BRYANT HEATING AND COOLING SYSTEMS | 288BNV037*0**B*+TSTAT | CSPH*4812AL* | 82*SB66110V21*** | 33000 | 48500 | 15.5 | 11 | 8.1 | 1.98 | 65 | 51 | 214382452
TEMPSTAR | TVH837GKA2*+TSTAT | EHD4X48AAL | *80VSL0902120B* | 32800 | 48500 | 15.2 | 10.5 | 8.1 | 1.98 | 65 | 52 | 214382450
CARRIER | 25VNA837A*031*+TSTAT | CSPH*4812AL* | 58SP*B110V21**22 | 33000 | 48500 | 15.5 | 11 | 8.1 | 1.98 | 65 | 51 | 214382451
KENMORE | (C,H,T)VH837GKA2*+TSTAT | EHD4X48AAL | *80VSL0902120B* | 32800 | 48500 | 15.2 | 10.5 | 8.1 | 1.98 | 65 | 52 | 214382449
DAY & NIGHT | CVH837GKA2*+TSTAT | EHD4X48AAL | *80VSL0902120B* | 32800 | 48500 | 15.2 | 10.5 | 8.1 | 1.98 | 65 | 52 | 214382447
KEEPRITE | CVH837GKA2*+TSTAT | EHD4X48AAL | *80VSL0902120B* | 32800 | 48500 | 15.2 | 10.5 | 8.1 | 1.98 | 65 | 52 | 214382448
COMFORTMAKER | CVH837GKA2*+TSTAT | EHD4X48AAL | *80VSL0902120B* | 32800 | 48500 | 15.2 | 10.5 | 8.1 | 1.98 | 65 | 52 | 214382446
ARCOAIRE | HVH837GKA2*+TSTAT | EHD4X48AAL | *80VSL0902120B* | 32800 | 48500 | 15.2 | 10.5 | 8.1 | 1.98 | 65 | 52 | 214382445
AIRQUEST | HVH837GKA2*+TSTAT | EHD4X48AAL | *80VSL0902120B* | 32800 | 48500 | 15.2 | 10.5 | 8.1 | 1.98 | 65 | 52 | 214382444
HEIL | HVH837GKA2*+TSTAT | EHD4X48AAL | *80VSL0902120B* | 32800 | 48500 | 15.2 | 10.5 | 8.1 | 1.98 | 65 | 52 | 214382443
BRYANT HEATING AND COOLING SYSTEMS | 288BNV037*0**B*+TSTAT | CSPH*4812AL* | 82*SB60090V21*** | 32800 | 48500 | 15.2 | 10.5 | 8.1 | 1.98 | 65 | 52 | 214382442
CARRIER | 25VNA837A*031*+TSTAT | CSPH*4812AL* | 58SP*B090V21**20 | 32800 | 48500 | 15.2 | 10.5 | 8.1 | 1.98 | 65 | 52 | 214382441
TEMPSTAR | TVH837GKA2*+TSTAT | EHD4X48AAL | *80VSL0901716B* | 32600 | 48500 | 15.2 | 10.5 | 8.1 | 1.98 | 65 | 51 | 214382440
KENMORE | (C,H,T)VH837GKA2*+TSTAT | EHD4X48AAL | *80VSL0901716B* | 32600 | 48500 | 15.2 | 10.5 | 8.1 | 1.98 | 65 | 51 | 214382439
KEEPRITE | CVH837GKA2*+TSTAT | EHD4X48AAL | *80VSL0901716B* | 32600 | 48500 | 15.2 | 10.5 | 8.1 | 1.98 | 65 | 51 | 214382438
DAY & NIGHT | CVH837GKA2*+TSTAT | EHD4X48AAL | *80VSL0901716B* | 32600 | 48500 | 15.2 | 10.5 | 8.1 | 1.98 | 65 | 51 | 214382437
DAY & NIGHT | CVH837GKA2*+TSTAT | EA*4X61L21A* | *97CMN0801714B* | 32200 | 46000 | 16.5 | 11.5 | 8.1 | 1.94 | 66 | 52 | 213751166
KEEPRITE | CVH837GKA2*+TSTAT | EA*4X61L21A* | *97CMN0801714B* | 32200 | 46000 | 16.5 | 11.5 | 8.1 | 1.94 | 66 | 52 | 213751167
KENMORE | (C,H,T)VH837GKA2*+TSTAT | EA*4X61L24A* | *96CTN1002122B* | 32200 | 45500 | 16.5 | 11.7 | 8.1 | 1.94 | 66 | 52 | 213751238
KEEPRITE | CVH837GKA2*+TSTAT | EA*4X61L24A* | *96CTN1002122B* | 32200 | 45500 | 16.5 | 11.7 | 8.1 | 1.94 | 66 | 52 | 213751237
DAY & NIGHT | CVH837GKA2*+TSTAT | EA*4X61L24A* | *96CTN1002122B* | 32200 | 45500 | 16.5 | 11.7 | 8.1 | 1.94 | 66 | 52 | 213751236
COMFORTMAKER | CVH837GKA2*+TSTAT | EA*4X61L24A* | *96CTN1002122B* | 32200 | 45500 | 16.5 | 11.7 | 8.1 | 1.94 | 66 | 52 | 213751235
ARCOAIRE | HVH837GKA2*+TSTAT | EA*4X61L24A* | *96CTN1002122B* | 32200 | 45500 | 16.5 | 11.7 | 8.1 | 1.94 | 66 | 52 | 213751234
AIRQUEST | HVH837GKA2*+TSTAT | EA*4X61L24A* | *96CTN1002122B* | 32200 | 45500 | 16.5 | 11.7 | 8.1 | 1.94 | 66 | 52 | 213751233
HEIL | HVH837GKA2*+TSTAT | EA*4X61L24A* | *96CTN1002122B* | 32200 | 45500 | 16.5 | 11.7 | 8.1 | 1.94 | 66 | 52 | 213751232
BRYANT HEATING AND COOLING SYSTEMS | 288BNV037*0**B*+TSTAT | CAP**6124AL* | 986TD66100C21*** | 32200 | 45500 | 16.5 | 11.7 | 8.1 | 1.94 | 66 | 52 | 213751231
CARRIER | 25VNA837A*031*+TSTAT | CAP**6124AL* | 59TN6C100C21**22 | 32200 | 45500 | 16.5 | 11.7 | 8.1 | 1.94 | 66 | 52 | 213751230
TEMPSTAR | TVH837GKA2*+TSTAT | EA*4X61L24A* | *97CMN1002122B* | 32200 | 45500 | 16.5 | 11.7 | 8.1 | 1.94 | 66 | 52 | 213751229
KENMORE | (C,H,T)VH837GKA2*+TSTAT | EA*4X61L24A* | *97CMN1002122B* | 32200 | 45500 | 16.5 | 11.7 | 8.1 | 1.94 | 66 | 52 | 213751228
KEEPRITE | CVH837GKA2*+TSTAT | EA*4X61L24A* | *97CMN1002122B* | 32200 | 45500 | 16.5 | 11.7 | 8.1 | 1.94 | 66 | 52 | 213751227
DAY & NIGHT | CVH837GKA2*+TSTAT | EA*4X61L24A* | *97CMN1002122B* | 32200 | 45500 | 16.5 | 11.7 | 8.1 | 1.94 | 66 | 52 | 213751226
COMFORTMAKER | CVH837GKA2*+TSTAT | EA*4X61L24A* | *97CMN1002122B* | 32200 | 45500 | 16.5 | 11.7 | 8.1 | 1.94 | 66 | 52 | 213751225
ARCOAIRE | HVH837GKA2*+TSTAT | EA*4X61L24A* | *97CMN1002122B* | 32200 | 45500 | 16.5 | 11.7 | 8.1 | 1.94 | 66 | 52 | 213751224
AIRQUEST | HVH837GKA2*+TSTAT | EA*4X61L24A* | *97CMN1002122B* | 32200 | 45500 | 16.5 | 11.7 | 8.1 | 1.94 | 66 | 52 | 213751223
HEIL | HVH837GKA2*+TSTAT | EA*4X61L24A* | *97CMN1002122B* | 32200 | 45500 | 16.5 | 11.7 | 8.1 | 1.94 | 66 | 52 | 213751222
BRYANT HEATING AND COOLING SYSTEMS | 288BNV037*0**B*+TSTAT | CAP**6124AL* | 987MC66100C21*** | 32200 | 45500 | 16.5 | 11.7 | 8.1 | 1.94 | 66 | 52 | 213751221
TEMPSTAR | TVH837GKA2*+TSTAT | EA*4X61L24A* | *97CMN0602120B* | 32200 | 46000 | 16.5 | 11.5 | 8.1 | 1.94 | 66 | 52 | 213769399
CARRIER | 25VNA837A*031*+TSTAT | CAP**6124AL* | 59MN7C100C21**22 | 32200 | 45500 | 16.5 | 11.7 | 8.1 | 1.94 | 66 | 52 | 213751220
KENMORE | (C,H,T)VH837GKA2*+TSTAT | EA*4X61L24A* | *97CMN0602120B* | 32200 | 46000 | 16.5 | 11.5 | 8.1 | 1.94 | 66 | 52 | 213769398
KENMORE | (C,H,T)VH837GKA2*+TSTAT | EA*4X43L21A* | *96CTN1002122B* | 31800 | 46500 | 16.5 | 11.5 | 8.1 | 1.96 | 66 | 52 | 213769248
KEEPRITE | CVH837GKA2*+TSTAT | EA*4X43L21A* | *96CTN1002122B* | 31800 | 46500 | 16.5 | 11.5 | 8.1 | 1.96 | 66 | 52 | 213769247
DAY & NIGHT | CVH837GKA2*+TSTAT | EA*4X43L21A* | *96CTN1002122B* | 31800 | 46500 | 16.5 | 11.5 | 8.1 | 1.96 | 66 | 52 | 213769246
COMFORTMAKER | CVH837GKA2*+TSTAT | EA*4X43L21A* | *96CTN1002122B* | 31800 | 46500 | 16.5 | 11.5 | 8.1 | 1.96 | 66 | 52 | 213769245
ARCOAIRE | HVH837GKA2*+TSTAT | EA*4X43L21A* | *96CTN1002122B* | 31800 | 46500 | 16.5 | 11.5 | 8.1 | 1.96 | 66 | 52 | 213769244
AIRQUEST | HVH837GKA2*+TSTAT | EA*4X43L21A* | *96CTN1002122B* | 31800 | 46500 | 16.5 | 11.5 | 8.1 | 1.96 | 66 | 52 | 213769243
KEEPRITE | CVH837GKA2*+TSTAT | EA*4X48L21A* | *96CTN0601714B* | 31200 | 46500 | 16 | 11 | 8.1 | 1.94 | 66 | 52 | 213769267
DAY & NIGHT | CVH837GKA2*+TSTAT | EA*4X48L21A* | *96CTN0601714B* | 31200 | 46500 | 16 | 11 | 8.1 | 1.94 | 66 | 52 | 213769266
COMFORTMAKER | CVH837GKA2*+TSTAT | EA*4X48L21A* | *96CTN0601714B* | 31200 | 46500 | 16 | 11 | 8.1 | 1.94 | 66 | 52 | 213769265
ARCOAIRE | HVH837GKA2*+TSTAT | EA*4X48L21A* | *96CTN0601714B* | 31200 | 46500 | 16 | 11 | 8.1 | 1.94 | 66 | 52 | 213769264
AIRQUEST | HVH837GKA2*+TSTAT | EA*4X48L21A* | *96CTN0601714B* | 31200 | 46500 | 16 | 11 | 8.1 | 1.94 | 66 | 52 | 213769263
HEIL | HVH837GKA2*+TSTAT | EA*4X48L21A* | *96CTN0601714B* | 31200 | 46500 | 16 | 11 | 8.1 | 1.94 | 66 | 52 | 213769262
BRYANT HEATING AND COOLING SYSTEMS | 288BNV037*0**B*+TSTAT | CAP**4821AL* | 986TD42060C17*** | 31200 | 46500 | 16 | 11 | 8.1 | 1.94 | 66 | 52 | 213769261
CARRIER | 25VNA837A*031*+TSTAT | CAP**4821AL* | 59TN6C060C17**14 | 31200 | 46500 | 16 | 11 | 8.1 | 1.94 | 66 | 52 | 213769260
TEMPSTAR | TVH837GKA2*+TSTAT | EA*4X48L21A* | *96VSN1002120B* | 32400 | 48000 | 16 | 11 | 8.5 | 1.98 | 66 | 52 | 214381892
KENMORE | (C,H,T)VH837GKA2*+TSTAT | EA*4X48L21A* | *96VSN1002120B* | 32400 | 48000 | 16 | 11 | 8.5 | 1.98 | 66 | 52 | 214381891
KEEPRITE | CVH837GKA2*+TSTAT | EA*4X48L21A* | *96VSN1002120B* | 32400 | 48000 | 16 | 11 | 8.5 | 1.98 | 66 | 52 | 214381890
DAY & NIGHT | CVH837GKA2*+TSTAT | EA*4X48L21A* | *96VSN1002120B* | 32400 | 48000 | 16 | 11 | 8.5 | 1.98 | 66 | 52 | 214381889
COMFORTMAKER | CVH837GKA2*+TSTAT | EA*4X48L21A* | *96VSN1002120B* | 32400 | 48000 | 16 | 11 | 8.5 | 1.98 | 66 | 52 | 214381888
ARCOAIRE | HVH837GKA2*+TSTAT | EA*4X48L21A* | *96VSN1002120B* | 32400 | 48000 | 16 | 11 | 8.5 | 1.98 | 66 | 52 | 214381887
AIRQUEST | HVH837GKA2*+TSTAT | EA*4X48L21A* | *96VSN1002120B* | 32400 | 48000 | 16 | 11 | 8.5 | 1.98 | 66 | 52 | 214381886
HEIL | HVH837GKA2*+TSTAT | EA*4X48L21A* | *96VSN1002120B* | 32400 | 48000 | 16 | 11 | 8.5 | 1.98 | 66 | 52 | 214381885
BRYANT HEATING AND COOLING SYSTEMS | 288BNV037*0**B*+TSTAT | CAP**4821AL* | 926SB60100V21*** | 32400 | 48000 | 16 | 11 | 8.5 | 1.98 | 66 | 52 | 214381884
CARRIER | 25VNA837A*031*+TSTAT | CAP**4821AL* | 59SP6B100V21**20 | 32400 | 48000 | 16 | 11 | 8.5 | 1.98 | 66 | 52 | 214381883
TEMPSTAR | TVH837GKA2*+TSTAT | EA*4X48L21A* | *96VSN0802120B* | 32400 | 48000 | 15.5 | 11 | 8.5 | 1.98 | 65 | 52 | 214381882
KEEPRITE | CVH837GKA2*+TSTAT | EA*4X48L21A* | *96VSN0802120B* | 32400 | 48000 | 15.5 | 11 | 8.5 | 1.98 | 65 | 52 | 214381880
KENMORE | (C,H,T)VH837GKA2*+TSTAT | EA*4X48L21A* | *96VSN0802120B* | 32400 | 48000 | 15.5 | 11 | 8.5 | 1.98 | 65 | 52 | 214381881
DAY & NIGHT | CVH837GKA2*+TSTAT | EA*4X48L21A* | *96VSN0802120B* | 32400 | 48000 | 15.5 | 11 | 8.5 | 1.98 | 65 | 52 | 214381879
COMFORTMAKER | CVH837GKA2*+TSTAT | EA*4X48L21A* | *96VSN0802120B* | 32400 | 48000 | 15.5 | 11 | 8.5 | 1.98 | 65 | 52 | 214381878
ARCOAIRE | HVH837GKA2*+TSTAT | EA*4X48L21A* | *96VSN0802120B* | 32400 | 48000 | 15.5 | 11 | 8.5 | 1.98 | 65 | 52 | 214381877
AIRQUEST | HVH837GKA2*+TSTAT | EA*4X48L21A* | *96VSN0802120B* | 32400 | 48000 | 15.5 | 11 | 8.5 | 1.98 | 65 | 52 | 214381876
HEIL | HVH837GKA2*+TSTAT | EA*4X48L21A* | *96VSN0802120B* | 32400 | 48000 | 15.5 | 11 | 8.5 | 1.98 | 65 | 52 | 214381875
BRYANT HEATING AND COOLING SYSTEMS | 288BNV037*0**B*+TSTAT | CAP**4821AL* | 926SB60080V21*** | 32400 | 48000 | 15.5 | 11 | 8.5 | 1.98 | 65 | 52 | 214381874
CARRIER | 25VNA837A*031*+TSTAT | CAP**4821AL* | 59SP6B080V21**20 | 32400 | 48000 | 15.5 | 11 | 8.5 | 1.98 | 65 | 52 | 214381873
AIRQUEST | HVH837GKA2*+TSTAT | EA*4X48L21A* | *80VTL0701716B* | 32200 | 48000 | 15.5 | 10.5 | 8.1 | 1.96 | 66 | 52 | 214381824
HEIL | HVH837GKA2*+TSTAT | EA*4X48L21A* | *80VTL0701716B* | 32200 | 48000 | 15.5 | 10.5 | 8.1 | 1.96 | 66 | 52 | 214381823
BRYANT HEATING AND COOLING SYSTEMS | 288BNV037*0**B*+TSTAT | CAP**4821AL* | 82*TB48070V17*** | 32200 | 48000 | 15.5 | 10.5 | 8.1 | 1.96 | 66 | 52 | 214381822
CARRIER | 25VNA837A*031*+TSTAT | CAP**4821AL* | 58TP*B070V17**16 | 32200 | 48000 | 15.5 | 10.5 | 8.1 | 1.96 | 66 | 52 | 214381821
TEMPSTAR | TVH837GKA2*+TSTAT | EA*4X48L21A* | *80CTL1102120B* | 31400 | 46500 | 16 | 11 | 8.1 | 1.96 | 65 | 52 | 213769259
KENMORE | (C,H,T)VH837GKA2*+TSTAT | EA*4X48L21A* | *80CTL1102120B* | 31400 | 46500 | 16 | 11 | 8.1 | 1.96 | 65 | 52 | 213769258
KEEPRITE | CVH837GKA2*+TSTAT | EA*4X48L21A* | *80CTL1102120B* | 31400 | 46500 | 16 | 11 | 8.1 | 1.96 | 65 | 52 | 213769257
DAY & NIGHT | CVH837GKA2*+TSTAT | EA*4X48L21A* | *80CTL1102120B* | 31400 | 46500 | 16 | 11 | 8.1 | 1.96 | 65 | 52 | 213769256
COMFORTMAKER | CVH837GKA2*+TSTAT | EA*4X48L21A* | *80CTL1102120B* | 31400 | 46500 | 16 | 11 | 8.1 | 1.96 | 65 | 52 | 213769255
ARCOAIRE | HVH837GKA2*+TSTAT | EA*4X48L21A* | *80CTL1102120B* | 31400 | 46500 | 16 | 11 | 8.1 | 1.96 | 65 | 52 | 213769254
AIRQUEST | HVH837GKA2*+TSTAT | EA*4X48L21A* | *80CTL1102120B* | 31400 | 46500 | 16 | 11 | 8.1 | 1.96 | 65 | 52 | 213769253
HEIL | HVH837GKA2*+TSTAT | EA*4X48L21A* | *80CTL1102120B* | 31400 | 46500 | 16 | 11 | 8.1 | 1.96 | 65 | 52 | 213769252
BRYANT HEATING AND COOLING SYSTEMS | 288BNV037*0**B*+TSTAT | CAP**4821AL* | 88*TB60110C21*** | 31400 | 46500 | 16 | 11 | 8.1 | 1.96 | 65 | 52 | 213769251
CARRIER | 25VNA837A*031*+TSTAT | CAP**4821AL* | 58TN*B110C21**20 | 31400 | 46500 | 16 | 11 | 8.1 | 1.96 | 65 | 52 | 213769250
TEMPSTAR | TVH837GKA2*+TSTAT | EA*4X48L21A* | *80CTL0902120B* | 31400 | 46000 | 16.5 | 11 | 8.1 | 1.94 | 66 | 53 | 213750849
KENMORE | (C,H,T)VH837GKA2*+TSTAT | EA*4X48L21A* | *80CTL0902120B* | 31400 | 46000 | 16.5 | 11 | 8.1 | 1.94 | 66 | 53 | 213750848
KEEPRITE | CVH837GKA2*+TSTAT | EA*4X48L21A* | *80CTL0902120B* | 31400 | 46000 | 16.5 | 11 | 8.1 | 1.94 | 66 | 53 | 213750847
COMFORTMAKER | CVH837GKA2*+TSTAT | EA*4X48L21A* | *80CTL0902120B* | 31400 | 46000 | 16.5 | 11 | 8.1 | 1.94 | 66 | 53 | 213750845
DAY & NIGHT | CVH837GKA2*+TSTAT | EA*4X48L21A* | *80CTL0902120B* | 31400 | 46000 | 16.5 | 11 | 8.1 | 1.94 | 66 | 53 | 213750846
ARCOAIRE | HVH837GKA2*+TSTAT | EA*4X48L21A* | *80CTL0902120B* | 31400 | 46000 | 16.5 | 11 | 8.1 | 1.94 | 66 | 53 | 213750844
AIRQUEST | HVH837GKA2*+TSTAT | EA*4X48L21A* | *80CTL0902120B* | 31400 | 46000 | 16.5 | 11 | 8.1 | 1.94 | 66 | 53 | 213750843
HEIL | HVH837GKA2*+TSTAT | EA*4X48L21A* | *80CTL0902120B* | 31400 | 46000 | 16.5 | 11 | 8.1 | 1.94 | 66 | 53 | 213750842
BRYANT HEATING AND COOLING SYSTEMS | 288BNV037*0**B*+TSTAT | CAP**4821AL* | 88*TB60090C21*** | 31400 | 46000 | 16.5 | 11 | 8.1 | 1.94 | 66 | 53 | 213750841
CARRIER | 25VNA837A*031*+TSTAT | CAP**4821AL* | 58TN*B090C21**20 | 31400 | 46000 | 16.5 | 11 | 8.1 | 1.94 | 66 | 53 | 213750840
KEEPRITE | CVH837GKA2*+TSTAT | EA*4X61L24A* | *97CMN0602120B* | 32200 | 46000 | 16.5 | 11.5 | 8.1 | 1.94 | 66 | 52 | 213769397
DAY & NIGHT | CVH837GKA2*+TSTAT | EA*4X61L24A* | *97CMN0602120B* | 32200 | 46000 | 16.5 | 11.5 | 8.1 | 1.94 | 66 | 52 | 213769396
COMFORTMAKER | CVH837GKA2*+TSTAT | EA*4X61L24A* | *97CMN0602120B* | 32200 | 46000 | 16.5 | 11.5 | 8.1 | 1.94 | 66 | 52 | 213769395
ARCOAIRE | HVH837GKA2*+TSTAT | EA*4X61L24A* | *97CMN0602120B* | 32200 | 46000 | 16.5 | 11.5 | 8.1 | 1.94 | 66 | 52 | 213769394
AIRQUEST | HVH837GKA2*+TSTAT | EA*4X61L24A* | *97CMN0602120B* | 32200 | 46000 | 16.5 | 11.5 | 8.1 | 1.94 | 66 | 52 | 213769393
HEIL | HVH837GKA2*+TSTAT | EA*4X61L24A* | *97CMN0602120B* | 32200 | 46000 | 16.5 | 11.5 | 8.1 | 1.94 | 66 | 52 | 213769392
BRYANT HEATING AND COOLING SYSTEMS | 288BNV037*0**B*+TSTAT | CAP**6124AL* | 987MC60060C21*** | 32200 | 46000 | 16.5 | 11.5 | 8.1 | 1.94 | 66 | 52 | 213769391
CARRIER | 25VNA837A*031*+TSTAT | CAP**6124AL* | 59MN7C060C21**20 | 32200 | 46000 | 16.5 | 11.5 | 8.1 | 1.94 | 66 | 52 | 213769390
TEMPSTAR | TVH837GKA2*+TSTAT | EA*4X61L24A* | *95CSU1002122B* | 32200 | 46000 | 16.5 | 11.7 | 8.1 | 1.96 | 66 | 52 | 213751219
KENMORE | (C,H,T)VH837GKA2*+TSTAT | EA*4X61L24A* | *95CSU1002122B* | 32200 | 46000 | 16.5 | 11.7 | 8.1 | 1.96 | 66 | 52 | 213751218
KEEPRITE | CVH837GKA2*+TSTAT | EA*4X61L24A* | *95CSU1002122B* | 32200 | 46000 | 16.5 | 11.7 | 8.1 | 1.96 | 66 | 52 | 213751217
DAY & NIGHT | CVH837GKA2*+TSTAT | EA*4X61L24A* | *95CSU1002122B* | 32200 | 46000 | 16.5 | 11.7 | 8.1 | 1.96 | 66 | 52 | 213751216
COMFORTMAKER | CVH837GKA2*+TSTAT | EA*4X61L24A* | *95CSU1002122B* | 32200 | 46000 | 16.5 | 11.7 | 8.1 | 1.96 | 66 | 52 | 213751215
ARCOAIRE | HVH837GKA2*+TSTAT | EA*4X61L24A* | *95CSU1002122B* | 32200 | 46000 | 16.5 | 11.7 | 8.1 | 1.96 | 66 | 52 | 213751214
AIRQUEST | HVH837GKA2*+TSTAT | EA*4X61L24A* | *95CSU1002122B* | 32200 | 46000 | 16.5 | 11.7 | 8.1 | 1.96 | 66 | 52 | 213751213
HEIL | HVH837GKA2*+TSTAT | EA*4X61L24A* | *95CSU1002122B* | 32200 | 46000 | 16.5 | 11.7 | 8.1 | 1.96 | 66 | 52 | 213751212
BRYANT HEATING AND COOLING SYSTEMS | 288BNV037*0**B*+TSTAT | CAP**6124AL* | 935CB66100C21*** | 32200 | 46000 | 16.5 | 11.7 | 8.1 | 1.96 | 66 | 52 | 213751211
CARRIER | 25VNA837A*031*+TSTAT | CAP**6124AL* | 59CU5B100C21**22 | 32200 | 46000 | 16.5 | 11.7 | 8.1 | 1.96 | 66 | 52 | 213751210
TEMPSTAR | TVH837GKA2*+TSTAT | EA*4X61L24A* | *80CTL1352422B* | 32200 | 46000 | 16.5 | 11.7 | 8.1 | 1.94 | 65 | 52 | 213751209
KENMORE | (C,H,T)VH837GKA2*+TSTAT | EA*4X61L24A* | *80CTL1352422B* | 32200 | 46000 | 16.5 | 11.7 | 8.1 | 1.94 | 65 | 52 | 213751208
KEEPRITE | CVH837GKA2*+TSTAT | EA*4X61L24A* | *80CTL1352422B* | 32200 | 46000 | 16.5 | 11.7 | 8.1 | 1.94 | 65 | 52 | 213751207
DAY & NIGHT | CVH837GKA2*+TSTAT | EA*4X61L24A* | *80CTL1352422B* | 32200 | 46000 | 16.5 | 11.7 | 8.1 | 1.94 | 65 | 52 | 213751206
COMFORTMAKER | CVH837GKA2*+TSTAT | EA*4X61L24A* | *80CTL1352422B* | 32200 | 46000 | 16.5 | 11.7 | 8.1 | 1.94 | 65 | 52 | 213751205
ARCOAIRE | HVH837GKA2*+TSTAT | EA*4X61L24A* | *80CTL1352422B* | 32200 | 46000 | 16.5 | 11.7 | 8.1 | 1.94 | 65 | 52 | 213751204
AIRQUEST | HVH837GKA2*+TSTAT | EA*4X61L24A* | *80CTL1352422B* | 32200 | 46000 | 16.5 | 11.7 | 8.1 | 1.94 | 65 | 52 | 213751203
HEIL | HVH837GKA2*+TSTAT | EA*4X61L24A* | *80CTL1352422B* | 32200 | 46000 | 16.5 | 11.7 | 8.1 | 1.94 | 65 | 52 | 213751202
BRYANT HEATING AND COOLING SYSTEMS | 288BNV037*0**B*+TSTAT | CAP**6124AL* | 88*TB66135C24*** | 32200 | 46000 | 16.5 | 11.7 | 8.1 | 1.94 | 65 | 52 | 213751201
CARRIER | 25VNA837A*031*+TSTAT | CAP**6124AL* | 58TN*B135C24**22 | 32200 | 46000 | 16.5 | 11.7 | 8.1 | 1.94 | 65 | 52 | 213751200
KENMORE | (C,H,T)VH837GKA2*+TSTAT | EA*4X61L21A* | *96CTN0601714B* | 32200 | 46000 | 16.5 | 11 | 8.1 | 1.94 | 66 | 52 | 213751178
COMFORTMAKER | CVH837GKA2*+TSTAT | EA*4X48L24A* | *97CMN0602120B* | 31200 | 46000 | 16 | 11 | 8.1 | 1.94 | 67 | 53 | 213750995
ARCOAIRE | HVH837GKA2*+TSTAT | EA*4X48L24A* | *97CMN0602120B* | 31200 | 46000 | 16 | 11 | 8.1 | 1.94 | 67 | 53 | 213750994
AIRQUEST | HVH837GKA2*+TSTAT | EA*4X48L24A* | *97CMN0602120B* | 31200 | 46000 | 16 | 11 | 8.1 | 1.94 | 67 | 53 | 213750993
HEIL | HVH837GKA2*+TSTAT | EA*4X48L24A* | *97CMN0602120B* | 31200 | 46000 | 16 | 11 | 8.1 | 1.94 | 67 | 53 | 213750992
BRYANT HEATING AND COOLING SYSTEMS | 288BNV037*0**B*+TSTAT | CAP**4824AL* | 987MC60060C21*** | 31200 | 46000 | 16 | 11 | 8.1 | 1.94 | 67 | 53 | 213750991
CARRIER | 25VNA837A*031*+TSTAT | CAP**4824AL* | 59MN7C060C21**20 | 31200 | 46000 | 16 | 11 | 8.1 | 1.94 | 67 | 53 | 213750990
TEMPSTAR | TVH837GKA2*+TSTAT | EA*4X48L24A* | *95CSU1002122B* | 31400 | 45500 | 16 | 11 | 8.1 | 1.98 | 67 | 54 | 213750989
KENMORE | (C,H,T)VH837GKA2*+TSTAT | EA*4X48L24A* | *95CSU1002122B* | 31400 | 45500 | 16 | 11 | 8.1 | 1.98 | 67 | 54 | 213750988
KEEPRITE | CVH837GKA2*+TSTAT | EA*4X48L24A* | *95CSU1002122B* | 31400 | 45500 | 16 | 11 | 8.1 | 1.98 | 67 | 54 | 213750987
DAY & NIGHT | CVH837GKA2*+TSTAT | EA*4X48L24A* | *95CSU1002122B* | 31400 | 45500 | 16 | 11 | 8.1 | 1.98 | 67 | 54 | 213750986
COMFORTMAKER | CVH837GKA2*+TSTAT | EA*4X48L24A* | *95CSU1002122B* | 31400 | 45500 | 16 | 11 | 8.1 | 1.98 | 67 | 54 | 213750985
ARCOAIRE | HVH837GKA2*+TSTAT | EA*4X48L24A* | *95CSU1002122B* | 31400 | 45500 | 16 | 11 | 8.1 | 1.98 | 67 | 54 | 213750984
AIRQUEST | HVH837GKA2*+TSTAT | EA*4X48L24A* | *95CSU1002122B* | 31400 | 45500 | 16 | 11 | 8.1 | 1.98 | 67 | 54 | 213750983
HEIL | HVH837GKA2*+TSTAT | EA*4X48L24A* | *95CSU1002122B* | 31400 | 45500 | 16 | 11 | 8.1 | 1.98 | 67 | 54 | 213750982
BRYANT HEATING AND COOLING SYSTEMS | 288BNV037*0**B*+TSTAT | CAP**4824AL* | 935CB66100C21*** | 31400 | 45500 | 16 | 11 | 8.1 | 1.98 | 67 | 54 | 213750981
CARRIER | 25VNA837A*031*+TSTAT | CAP**4824AL* | 59CU5B100C21**22 | 31400 | 45500 | 16 | 11 | 8.1 | 1.98 | 67 | 54 | 213750980
TEMPSTAR | TVH837GKA2*+TSTAT | EA*4X48L24A* | *95CSU0802120B* | 31200 | 46000 | 16 | 11 | 8.1 | 1.94 | 66 | 53 | 213750979
KEEPRITE | CVH837GKA2*+TSTAT | EA*4X48L24A* | *95CSU0802120B* | 31200 | 46000 | 16 | 11 | 8.1 | 1.94 | 66 | 53 | 213750977
KENMORE | (C,H,T)VH837GKA2*+TSTAT | EA*4X48L24A* | *95CSU0802120B* | 31200 | 46000 | 16 | 11 | 8.1 | 1.94 | 66 | 53 | 213750978
DAY & NIGHT | CVH837GKA2*+TSTAT | EA*4X48L24A* | *95CSU0802120B* | 31200 | 46000 | 16 | 11 | 8.1 | 1.94 | 66 | 53 | 213750976
ARCOAIRE | HVH837GKA2*+TSTAT | EA*4X48L24A* | *95CSU0802120B* | 31200 | 46000 | 16 | 11 | 8.1 | 1.94 | 66 | 53 | 213750974
COMFORTMAKER | CVH837GKA2*+TSTAT | EA*4X48L24A* | *95CSU0802120B* | 31200 | 46000 | 16 | 11 | 8.1 | 1.94 | 66 | 53 | 213750975
HEIL | HVH837GKA2*+TSTAT | EA*4X43L21A* | *96CTN1002122B* | 31800 | 46500 | 16.5 | 11.5 | 8.1 | 1.96 | 66 | 52 | 213769242
BRYANT HEATING AND COOLING SYSTEMS | 288BNV037*0**B*+TSTAT | CAP**4321AL* | 986TD66100C21*** | 31800 | 46500 | 16.5 | 11.5 | 8.1 | 1.96 | 66 | 52 | 213769241
CARRIER | 25VNA837A*031*+TSTAT | CAP**4321AL* | 59TN6C100C21**22 | 31800 | 46500 | 16.5 | 11.5 | 8.1 | 1.96 | 66 | 52 | 213769240
TEMPSTAR | TVH837GKA2*+TSTAT | EA*4X43L21A* | *96CTN0802120B* | 31800 | 46500 | 16.5 | 11.5 | 8.1 | 1.96 | 66 | 52 | 213769239
KENMORE | (C,H,T)VH837GKA2*+TSTAT | EA*4X43L21A* | *96CTN0802120B* | 31800 | 46500 | 16.5 | 11.5 | 8.1 | 1.96 | 66 | 52 | 213769238
KEEPRITE | CVH837GKA2*+TSTAT | EA*4X43L21A* | *96CTN0802120B* | 31800 | 46500 | 16.5 | 11.5 | 8.1 | 1.96 | 66 | 52 | 213769237
COMFORTMAKER | CVH837GKA2*+TSTAT | EA*4X43L21A* | *96CTN0802120B* | 31800 | 46500 | 16.5 | 11.5 | 8.1 | 1.96 | 66 | 52 | 213769235
DAY & NIGHT | CVH837GKA2*+TSTAT | EA*4X43L21A* | *96CTN0802120B* | 31800 | 46500 | 16.5 | 11.5 | 8.1 | 1.96 | 66 | 52 | 213769236
ARCOAIRE | HVH837GKA2*+TSTAT | EA*4X43L21A* | *96CTN0802120B* | 31800 | 46500 | 16.5 | 11.5 | 8.1 | 1.96 | 66 | 52 | 213769234
AIRQUEST | HVH837GKA2*+TSTAT | EA*4X43L21A* | *96CTN0802120B* | 31800 | 46500 | 16.5 | 11.5 | 8.1 | 1.96 | 66 | 52 | 213769233
HEIL | HVH837GKA2*+TSTAT | EA*4X43L21A* | *96CTN0802120B* | 31800 | 46500 | 16.5 | 11.5 | 8.1 | 1.96 | 66 | 52 | 213769232
BRYANT HEATING AND COOLING SYSTEMS | 288BNV037*0**B*+TSTAT | CAP**4321AL* | 986TD60080C21*** | 31800 | 46500 | 16.5 | 11.5 | 8.1 | 1.96 | 66 | 52 | 213769231
CARRIER | 25VNA837A*031*+TSTAT | CAP**4321AL* | 59TN6C080C21**20 | 31800 | 46500 | 16.5 | 11.5 | 8.1 | 1.96 | 66 | 52 | 213769230
TEMPSTAR | TVH837GKA2*+TSTAT | EA*4X43L21A* | *96CTN0801714B* | 32000 | 48000 | 16.5 | 11 | 8.1 | 1.9 | 64 | 50 | 213750809
KENMORE | (C,H,T)VH837GKA2*+TSTAT | EA*4X43L21A* | *96CTN0801714B* | 32000 | 48000 | 16.5 | 11 | 8.1 | 1.9 | 64 | 50 | 213750808
DAY & NIGHT | CVH837GKA2*+TSTAT | EA*4X43L21A* | *96CTN0801714B* | 32000 | 48000 | 16.5 | 11 | 8.1 | 1.9 | 64 | 50 | 213750806
KEEPRITE | CVH837GKA2*+TSTAT | EA*4X43L21A* | *96CTN0801714B* | 32000 | 48000 | 16.5 | 11 | 8.1 | 1.9 | 64 | 50 | 213750807
COMFORTMAKER | CVH837GKA2*+TSTAT | EA*4X43L21A* | *96CTN0801714B* | 32000 | 48000 | 16.5 | 11 | 8.1 | 1.9 | 64 | 50 | 213750805
ARCOAIRE | HVH837GKA2*+TSTAT | EA*4X43L21A* | *96CTN0801714B* | 32000 | 48000 | 16.5 | 11 | 8.1 | 1.9 | 64 | 50 | 213750804
AIRQUEST | HVH837GKA2*+TSTAT | EA*4X43L21A* | *96CTN0801714B* | 32000 | 48000 | 16.5 | 11 | 8.1 | 1.9 | 64 | 50 | 213750803
HEIL | HVH837GKA2*+TSTAT | EA*4X43L21A* | *96CTN0801714B* | 32000 | 48000 | 16.5 | 11 | 8.1 | 1.9 | 64 | 50 | 213750802
BRYANT HEATING AND COOLING SYSTEMS | 288BNV037*0**B*+TSTAT | CAP**4321AL* | 986TD42080C17*** | 32000 | 48000 | 16.5 | 11 | 8.1 | 1.9 | 64 | 50 | 213750801
CARRIER | 25VNA837A*031*+TSTAT | CAP**4321AL* | 59TN6C080C17**14 | 32000 | 48000 | 16.5 | 11 | 8.1 | 1.9 | 64 | 50 | 213750800
TEMPSTAR | TVH837GKA2*+TSTAT | EHD4X48AAL | *96VTN1202422B* | 32800 | 48500 | 15.2 | 10.5 | 8.1 | 1.98 | 65 | 52 | 214382610
KENMORE | (C,H,T)VH837GKA2*+TSTAT | EHD4X48AAL | *96VTN1202422B* | 32800 | 48500 | 15.2 | 10.5 | 8.1 | 1.98 | 65 | 52 | 214382609
KEEPRITE | CVH837GKA2*+TSTAT | EHD4X48AAL | *96VTN1202422B* | 32800 | 48500 | 15.2 | 10.5 | 8.1 | 1.98 | 65 | 52 | 214382608
DAY & NIGHT | CVH837GKA2*+TSTAT | EHD4X48AAL | *96VTN1202422B* | 32800 | 48500 | 15.2 | 10.5 | 8.1 | 1.98 | 65 | 52 | 214382607
COMFORTMAKER | CVH837GKA2*+TSTAT | EHD4X48AAL | *96VTN1202422B* | 32800 | 48500 | 15.2 | 10.5 | 8.1 | 1.98 | 65 | 52 | 214382606
ARCOAIRE | HVH837GKA2*+TSTAT | EHD4X48AAL | *96VTN1202422B* | 32800 | 48500 | 15.2 | 10.5 | 8.1 | 1.98 | 65 | 52 | 214382605
AIRQUEST | HVH837GKA2*+TSTAT | EHD4X48AAL | *96VTN1202422B* | 32800 | 48500 | 15.2 | 10.5 | 8.1 | 1.98 | 65 | 52 | 214382604
HEIL | HVH837GKA2*+TSTAT | EHD4X48AAL | *96VTN1202422B* | 32800 | 48500 | 15.2 | 10.5 | 8.1 | 1.98 | 65 | 52 | 214382603
BRYANT HEATING AND COOLING SYSTEMS | 288BNV037*0**B*+TSTAT | CSPH*4812AL* | 926TC66120V24*** | 32800 | 48500 | 15.2 | 10.5 | 8.1 | 1.98 | 65 | 52 | 214382602
CARRIER | 25VNA837A*031*+TSTAT | CSPH*4812AL* | GG96VTAB66120D** | 32800 | 48500 | 15.2 | 10.5 | 8.1 | 1.98 | 65 | 52 | 214382601
CARRIER | 25VNA837A*031*+TSTAT | CSPH*4812AL* | 59TP6C120V24**22 | 32800 | 48500 | 15.2 | 10.5 | 8.1 | 1.98 | 65 | 52 | 214382600
TEMPSTAR | TVH837GKA2*+TSTAT | EHD4X48AAL | *96VTN1002122B* | 33000 | 49000 | 16.5 | 11 | 8.1 | 1.96 | 64 | 50 | 214382599
KENMORE | (C,H,T)VH837GKA2*+TSTAT | EHD4X48AAL | *96VTN1002122B* | 33000 | 49000 | 16.5 | 11 | 8.1 | 1.96 | 64 | 50 | 214382598
KEEPRITE | CVH837GKA2*+TSTAT | EHD4X48AAL | *96VTN1002122B* | 33000 | 49000 | 16.5 | 11 | 8.1 | 1.96 | 64 | 50 | 214382597
DAY & NIGHT | CVH837GKA2*+TSTAT | EHD4X48AAL | *96VTN1002122B* | 33000 | 49000 | 16.5 | 11 | 8.1 | 1.96 | 64 | 50 | 214382596
COMFORTMAKER | CVH837GKA2*+TSTAT | EHD4X48AAL | *96VTN1002122B* | 33000 | 49000 | 16.5 | 11 | 8.1 | 1.96 | 64 | 50 | 214382595
ARCOAIRE | HVH837GKA2*+TSTAT | EHD4X48AAL | *96VTN1002122B* | 33000 | 49000 | 16.5 | 11 | 8.1 | 1.96 | 64 | 50 | 214382594
AIRQUEST | HVH837GKA2*+TSTAT | EHD4X48AAL | *96VTN1002122B* | 33000 | 49000 | 16.5 | 11 | 8.1 | 1.96 | 64 | 50 | 214382593
HEIL | HVH837GKA2*+TSTAT | EHD4X48AAL | *96VTN1002122B* | 33000 | 49000 | 16.5 | 11 | 8.1 | 1.96 | 64 | 50 | 214382592
BRYANT HEATING AND COOLING SYSTEMS | 288BNV037*0**B*+TSTAT | CSPH*4812AL* | 926TC66100V21*** | 33000 | 49000 | 16.5 | 11 | 8.1 | 1.96 | 64 | 50 | 214382591
CARRIER | 25VNA837A*031*+TSTAT | CSPH*4812AL* | 59TP6C100V21**22 | 33000 | 49000 | 16.5 | 11 | 8.1 | 1.96 | 64 | 50 | 214382590
TEMPSTAR | TVH837GKA2*+TSTAT | EHD4X48AAL | *96VTN1002120B* | 32600 | 48500 | 15.2 | 10.5 | 8.1 | 1.98 | 65 | 51 | 214382589
KENMORE | (C,H,T)VH837GKA2*+TSTAT | EHD4X48AAL | *96VTN1002120B* | 32600 | 48500 | 15.2 | 10.5 | 8.1 | 1.98 | 65 | 51 | 214382588
KEEPRITE | CVH837GKA2*+TSTAT | EHD4X48AAL | *96VTN1002120B* | 32600 | 48500 | 15.2 | 10.5 | 8.1 | 1.98 | 65 | 51 | 214382587
DAY & NIGHT | CVH837GKA2*+TSTAT | EHD4X48AAL | *96VTN1002120B* | 32600 | 48500 | 15.2 | 10.5 | 8.1 | 1.98 | 65 | 51 | 214382586
CARRIER | 25VNA837A*031*+TSTAT | CAP**4821AL* | 59MN7C060C17**14 | 31200 | 46500 | 16 | 11 | 8.1 | 1.94 | 66 | 52 | 213750870
TEMPSTAR | TVH837GKA2*+TSTAT | EA*4X48L21A* | *95CSU1002122B* | 31400 | 46000 | 16 | 11 | 8.1 | 1.96 | 66 | 53 | 213750869
KENMORE | (C,H,T)VH837GKA2*+TSTAT | EA*4X48L21A* | *95CSU1002122B* | 31400 | 46000 | 16 | 11 | 8.1 | 1.96 | 66 | 53 | 213750868
KEEPRITE | CVH837GKA2*+TSTAT | EA*4X48L21A* | *95CSU1002122B* | 31400 | 46000 | 16 | 11 | 8.1 | 1.96 | 66 | 53 | 213750867
ARCOAIRE | HVH837GKA2*+TSTAT | EA*4X48L21A* | *95CSU1002122B* | 31400 | 46000 | 16 | 11 | 8.1 | 1.96 | 66 | 53 | 213750864
DAY & NIGHT | CVH837GKA2*+TSTAT | EA*4X48L21A* | *95CSU1002122B* | 31400 | 46000 | 16 | 11 | 8.1 | 1.96 | 66 | 53 | 213750866
COMFORTMAKER | CVH837GKA2*+TSTAT | EA*4X48L21A* | *95CSU1002122B* | 31400 | 46000 | 16 | 11 | 8.1 | 1.96 | 66 | 53 | 213750865
AIRQUEST | HVH837GKA2*+TSTAT | EA*4X48L21A* | *95CSU1002122B* | 31400 | 46000 | 16 | 11 | 8.1 | 1.96 | 66 | 53 | 213750863
HEIL | HVH837GKA2*+TSTAT | EA*4X48L21A* | *95CSU1002122B* | 31400 | 46000 | 16 | 11 | 8.1 | 1.96 | 66 | 53 | 213750862
BRYANT HEATING AND COOLING SYSTEMS | 288BNV037*0**B*+TSTAT | CAP**4821AL* | 935CB66100C21*** | 31400 | 46000 | 16 | 11 | 8.1 | 1.96 | 66 | 53 | 213750861
CARRIER | 25VNA837A*031*+TSTAT | CAP**4821AL* | 59CU5B100C21**22 | 31400 | 46000 | 16 | 11 | 8.1 | 1.96 | 66 | 53 | 213750860
TEMPSTAR | TVH837GKA2*+TSTAT | EA*4X48L21A* | *95CSU0802120B* | 31200 | 46000 | 15.5 | 11 | 8.1 | 1.94 | 66 | 53 | 213750859
KENMORE | (C,H,T)VH837GKA2*+TSTAT | EA*4X48L21A* | *95CSU0802120B* | 31200 | 46000 | 15.5 | 11 | 8.1 | 1.94 | 66 | 53 | 213750858
KEEPRITE | CVH837GKA2*+TSTAT | EA*4X48L21A* | *95CSU0802120B* | 31200 | 46000 | 15.5 | 11 | 8.1 | 1.94 | 66 | 53 | 213750857
DAY & NIGHT | CVH837GKA2*+TSTAT | EA*4X48L21A* | *95CSU0802120B* | 31200 | 46000 | 15.5 | 11 | 8.1 | 1.94 | 66 | 53 | 213750856
COMFORTMAKER | CVH837GKA2*+TSTAT | EA*4X48L21A* | *95CSU0802120B* | 31200 | 46000 | 15.5 | 11 | 8.1 | 1.94 | 66 | 53 | 213750855
ARCOAIRE | HVH837GKA2*+TSTAT | EA*4X48L21A* | *95CSU0802120B* | 31200 | 46000 | 15.5 | 11 | 8.1 | 1.94 | 66 | 53 | 213750854
AIRQUEST | HVH837GKA2*+TSTAT | EA*4X48L21A* | *95CSU0802120B* | 31200 | 46000 | 15.5 | 11 | 8.1 | 1.94 | 66 | 53 | 213750853
DAY & NIGHT | CVH837GKA2*+TSTAT | EA*4X60L24A* | *97CMN0602120B* | 31800 | 45500 | 16 | 11 | 8.1 | 1.94 | 66 | 53 | 213751096
ARCOAIRE | HVH837GKA2*+TSTAT | EA*4X60L24A* | *97CMN0602120B* | 31800 | 45500 | 16 | 11 | 8.1 | 1.94 | 66 | 53 | 213751094
COMFORTMAKER | CVH837GKA2*+TSTAT | EA*4X60L24A* | *97CMN0602120B* | 31800 | 45500 | 16 | 11 | 8.1 | 1.94 | 66 | 53 | 213751095
AIRQUEST | HVH837GKA2*+TSTAT | EA*4X60L24A* | *97CMN0602120B* | 31800 | 45500 | 16 | 11 | 8.1 | 1.94 | 66 | 53 | 213751093
HEIL | HVH837GKA2*+TSTAT | EA*4X60L24A* | *97CMN0602120B* | 31800 | 45500 | 16 | 11 | 8.1 | 1.94 | 66 | 53 | 213751092
BRYANT HEATING AND COOLING SYSTEMS | 288BNV037*0**B*+TSTAT | CAP**6024AL* | 987MC60060C21*** | 31800 | 45500 | 16 | 11 | 8.1 | 1.94 | 66 | 53 | 213751091
CARRIER | 25VNA837A*031*+TSTAT | CAP**6024AL* | 59MN7C060C21**20 | 31800 | 45500 | 16 | 11 | 8.1 | 1.94 | 66 | 53 | 213751090
TEMPSTAR | TVH837GKA2*+TSTAT | EA*4X60L24A* | *95CSU1002122B* | 32000 | 45500 | 16 | 11 | 8.1 | 1.94 | 66 | 52 | 213751089
KENMORE | (C,H,T)VH837GKA2*+TSTAT | EA*4X60L24A* | *95CSU1002122B* | 32000 | 45500 | 16 | 11 | 8.1 | 1.94 | 66 | 52 | 213751088
KEEPRITE | CVH837GKA2*+TSTAT | EA*4X60L24A* | *95CSU1002122B* | 32000 | 45500 | 16 | 11 | 8.1 | 1.94 | 66 | 52 | 213751087
DAY & NIGHT | CVH837GKA2*+TSTAT | EA*4X60L24A* | *95CSU1002122B* | 32000 | 45500 | 16 | 11 | 8.1 | 1.94 | 66 | 52 | 213751086
COMFORTMAKER | CVH837GKA2*+TSTAT | EA*4X60L24A* | *95CSU1002122B* | 32000 | 45500 | 16 | 11 | 8.1 | 1.94 | 66 | 52 | 213751085
ARCOAIRE | HVH837GKA2*+TSTAT | EA*4X60L24A* | *95CSU1002122B* | 32000 | 45500 | 16 | 11 | 8.1 | 1.94 | 66 | 52 | 213751084
AIRQUEST | HVH837GKA2*+TSTAT | EA*4X60L24A* | *95CSU1002122B* | 32000 | 45500 | 16 | 11 | 8.1 | 1.94 | 66 | 52 | 213751083
HEIL | HVH837GKA2*+TSTAT | EA*4X60L24A* | *95CSU1002122B* | 32000 | 45500 | 16 | 11 | 8.1 | 1.94 | 66 | 52 | 213751082
CARRIER | 25VNA837A*031*+TSTAT | CAP**6024AL* | 59CU5B100C21**22 | 32000 | 45500 | 16 | 11 | 8.1 | 1.94 | 66 | 52 | 213751080
BRYANT HEATING AND COOLING SYSTEMS | 288BNV037*0**B*+TSTAT | CAP**6024AL* | 935CB66100C21*** | 32000 | 45500 | 16 | 11 | 8.1 | 1.94 | 66 | 52 | 213751081
KEEPRITE | CVH837GKA2*+TSTAT | EA*4X43L21A* | *96VTN0801716B* | 32800 | 49000 | 15.5 | 10.5 | 8.5 | 1.98 | 65 | 51 | 214381747
COMFORTMAKER | CVH837GKA2*+TSTAT | EA*4X43L21A* | *96VTN0801716B* | 32800 | 49000 | 15.5 | 10.5 | 8.5 | 1.98 | 65 | 51 | 214381745
DAY & NIGHT | CVH837GKA2*+TSTAT | EA*4X43L21A* | *96VTN0801716B* | 32800 | 49000 | 15.5 | 10.5 | 8.5 | 1.98 | 65 | 51 | 214381746
ARCOAIRE | HVH837GKA2*+TSTAT | EA*4X43L21A* | *96VTN0801716B* | 32800 | 49000 | 15.5 | 10.5 | 8.5 | 1.98 | 65 | 51 | 214381744
AIRQUEST | HVH837GKA2*+TSTAT | EA*4X43L21A* | *96VTN0801716B* | 32800 | 49000 | 15.5 | 10.5 | 8.5 | 1.98 | 65 | 51 | 214381743
HEIL | HVH837GKA2*+TSTAT | EA*4X43L21A* | *96VTN0801716B* | 32800 | 49000 | 15.5 | 10.5 | 8.5 | 1.98 | 65 | 51 | 214381742
BRYANT HEATING AND COOLING SYSTEMS | 288BNV037*0**B*+TSTAT | CAP**4321AL* | 926TC48080V17*** | 32800 | 49000 | 15.5 | 10.5 | 8.5 | 1.98 | 65 | 51 | 214381741
CARRIER | 25VNA837A*031*+TSTAT | CAP**4321AL* | GG96VTAB48080B** | 32800 | 49000 | 15.5 | 10.5 | 8.5 | 1.98 | 65 | 51 | 214381740
CARRIER | 25VNA837A*031*+TSTAT | CAP**4321AL* | 59TP6C080V17**16 | 32800 | 49000 | 15.5 | 10.5 | 8.5 | 1.98 | 65 | 51 | 214381739
TEMPSTAR | TVH837GKA2*+TSTAT | EA*4X43L21A* | *96VTN0601716B* | 32800 | 49000 | 16 | 10.5 | 8.1 | 1.94 | 66 | 51 | 214381738
KENMORE | (C,H,T)VH837GKA2*+TSTAT | EA*4X43L21A* | *96VTN0601716B* | 32800 | 49000 | 16 | 10.5 | 8.1 | 1.94 | 66 | 51 | 214381737
KEEPRITE | CVH837GKA2*+TSTAT | EA*4X43L21A* | *96VTN0601716B* | 32800 | 49000 | 16 | 10.5 | 8.1 | 1.94 | 66 | 51 | 214381736
DAY & NIGHT | CVH837GKA2*+TSTAT | EA*4X43L21A* | *96VTN0601716B* | 32800 | 49000 | 16 | 10.5 | 8.1 | 1.94 | 66 | 51 | 214381735
COMFORTMAKER | CVH837GKA2*+TSTAT | EA*4X43L21A* | *96VTN0601716B* | 32800 | 49000 | 16 | 10.5 | 8.1 | 1.94 | 66 | 51 | 214381734
ARCOAIRE | HVH837GKA2*+TSTAT | EA*4X43L21A* | *96VTN0601716B* | 32800 | 49000 | 16 | 10.5 | 8.1 | 1.94 | 66 | 51 | 214381733
AIRQUEST | HVH837GKA2*+TSTAT | EA*4X43L21A* | *96VTN0601716B* | 32800 | 49000 | 16 | 10.5 | 8.1 | 1.94 | 66 | 51 | 214381732
HEIL | HVH837GKA2*+TSTAT | EA*4X43L21A* | *96VTN0601716B* | 32800 | 49000 | 16 | 10.5 | 8.1 | 1.94 | 66 | 51 | 214381731
BRYANT HEATING AND COOLING SYSTEMS | 288BNV037*0**B*+TSTAT | CAP**4321AL* | 926TC48060V17*** | 32800 | 49000 | 16 | 10.5 | 8.1 | 1.94 | 66 | 51 | 214381730
CARRIER | 25VNA837A*031*+TSTAT | CAP**4321AL* | GG96VTAB48060B** | 32800 | 49000 | 16 | 10.5 | 8.1 | 1.94 | 66 | 51 | 214381729
CARRIER | 25VNA837A*031*+TSTAT | CAP**4321AL* | 59TP6C060V17**16 | 32800 | 49000 | 16 | 10.5 | 8.1 | 1.94 | 66 | 51 | 214381728
TEMPSTAR | TVH837GKA2*+TSTAT | EA*4X43L21A* | *96CTN1002122B* | 31800 | 46500 | 16.5 | 11.5 | 8.1 | 1.96 | 66 | 52 | 213769249
AIRQUEST | HVH837GKA2*+TSTAT | EHD4X36AAL | *96VTN1002122B* | 32400 | 48500 | 15.2 | 10.5 | 8.1 | 1.96 | 65 | 51 | 214382163
HEIL | HVH837GKA2*+TSTAT | EHD4X36AAL | *96VTN1002122B* | 32400 | 48500 | 15.2 | 10.5 | 8.1 | 1.96 | 65 | 51 | 214382162
BRYANT HEATING AND COOLING SYSTEMS | 288BNV037*0**B*+TSTAT | CSPH*3612AL* | 926TC66100V21*** | 32400 | 48500 | 15.2 | 10.5 | 8.1 | 1.96 | 65 | 51 | 214382161
CARRIER | 25VNA837A*031*+TSTAT | CSPH*3612AL* | 59TP6C100V21**22 | 32400 | 48500 | 15.2 | 10.5 | 8.1 | 1.96 | 65 | 51 | 214382160
KENMORE | (C,H,T)VH837GKA2*+TSTAT | EA*4X43L21A* | *96VTN0801716B* | 32800 | 49000 | 15.5 | 10.5 | 8.5 | 1.98 | 65 | 51 | 214381748
BRYANT HEATING AND COOLING SYSTEMS | 288BNV037*0**B*+TSTAT | CAP**4824AL* | 88*TB60070C21*** | 31400 | 46500 | 16.5 | 11 | 8.1 | 1.96 | 66 | 52 | 213750941
CARRIER | 25VNA837A*031*+TSTAT | CAP**4824AL* | 58TN*B070C21**20 | 31400 | 46500 | 16.5 | 11 | 8.1 | 1.96 | 66 | 52 | 213750940
HEIL | HVH837GKA2*+TSTAT | EA*4X48L24A* | *80CTL0702120B* | 31400 | 46500 | 16.5 | 11 | 8.1 | 1.96 | 66 | 52 | 213750942
BRYANT HEATING AND COOLING SYSTEMS | 288BNV037*0**B*+TSTAT | CAP**4821AL* | 987MC42060C17*** | 31200 | 46500 | 16 | 11 | 8.1 | 1.94 | 66 | 52 | 213750871
HEIL | HVH837GKA2*+TSTAT | EA*4X48L21A* | *97CMN0601714B* | 31200 | 46500 | 16 | 11 | 8.1 | 1.94 | 66 | 52 | 213750872
AIRQUEST | HVH837GKA2*+TSTAT | EA*4X48L21A* | *97CMN0601714B* | 31200 | 46500 | 16 | 11 | 8.1 | 1.94 | 66 | 52 | 213750873
KENMORE | (C,H,T)VH837GKA2*+TSTAT | EA*4X61L21A* | *97CMN0801714B* | 32200 | 46000 | 16.5 | 11.5 | 8.1 | 1.94 | 66 | 52 | 213751168
TEMPSTAR | TVH837GKA2*+TSTAT | EA*4X61L21A* | *97CMN0801714B* | 32200 | 46000 | 16.5 | 11.5 | 8.1 | 1.94 | 66 | 52 | 213751169
CARRIER | 25VNA837A*031*+TSTAT | CAP**6121AL* | 59MN7C100C21**22 | 32200 | 45500 | 16.5 | 11.7 | 8.1 | 1.94 | 66 | 52 | 213769350
BRYANT HEATING AND COOLING SYSTEMS | 288BNV037*0**B*+TSTAT | CAP**6121AL* | 987MC66100C21*** | 32200 | 45500 | 16.5 | 11.7 | 8.1 | 1.94 | 66 | 52 | 213769351
HEIL | HVH837GKA2*+TSTAT | EA*4X61L21A* | *97CMN1002122B* | 32200 | 45500 | 16.5 | 11.7 | 8.1 | 1.94 | 66 | 52 | 213769352
AIRQUEST | HVH837GKA2*+TSTAT | EA*4X61L21A* | *97CMN1002122B* | 32200 | 45500 | 16.5 | 11.7 | 8.1 | 1.94 | 66 | 52 | 213769353
ARCOAIRE | HVH837GKA2*+TSTAT | EA*4X61L21A* | *97CMN1002122B* | 32200 | 45500 | 16.5 | 11.7 | 8.1 | 1.94 | 66 | 52 | 213769354
DAY & NIGHT | CVH837GKA2*+TSTAT | EA*4X61L21A* | *97CMN1002122B* | 32200 | 45500 | 16.5 | 11.7 | 8.1 | 1.94 | 66 | 52 | 213769356
COMFORTMAKER | CVH837GKA2*+TSTAT | EA*4X61L21A* | *97CMN1002122B* | 32200 | 45500 | 16.5 | 11.7 | 8.1 | 1.94 | 66 | 52 | 213769355
KENMORE | (C,H,T)VH837GKA2*+TSTAT | EA*4X61L21A* | *97CMN1002122B* | 32200 | 45500 | 16.5 | 11.7 | 8.1 | 1.94 | 66 | 52 | 213769358
KEEPRITE | CVH837GKA2*+TSTAT | EA*4X61L21A* | *97CMN1002122B* | 32200 | 45500 | 16.5 | 11.7 | 8.1 | 1.94 | 66 | 52 | 213769357
TEMPSTAR | TVH837GKA2*+TSTAT | EA*4X61L21A* | *97CMN1002122B* | 32200 | 45500 | 16.5 | 11.7 | 8.1 | 1.94 | 66 | 52 | 213769359
CARRIER | 25VNA837A*031*+TSTAT | CAP**6121AL* | 59TN6C060C17**14 | 32200 | 46000 | 16.5 | 11 | 8.1 | 1.94 | 66 | 52 | 213751170
BRYANT HEATING AND COOLING SYSTEMS | 288BNV037*0**B*+TSTAT | CAP**6121AL* | 986TD42060C17*** | 32200 | 46000 | 16.5 | 11 | 8.1 | 1.94 | 66 | 52 | 213751171
HEIL | HVH837GKA2*+TSTAT | EA*4X61L21A* | *96CTN0601714B* | 32200 | 46000 | 16.5 | 11 | 8.1 | 1.94 | 66 | 52 | 213751172
AIRQUEST | HVH837GKA2*+TSTAT | EA*4X61L21A* | *96CTN0601714B* | 32200 | 46000 | 16.5 | 11 | 8.1 | 1.94 | 66 | 52 | 213751173
ARCOAIRE | HVH837GKA2*+TSTAT | EA*4X61L21A* | *96CTN0601714B* | 32200 | 46000 | 16.5 | 11 | 8.1 | 1.94 | 66 | 52 | 213751174
COMFORTMAKER | CVH837GKA2*+TSTAT | EA*4X61L21A* | *96CTN0601714B* | 32200 | 46000 | 16.5 | 11 | 8.1 | 1.94 | 66 | 52 | 213751175
DAY & NIGHT | CVH837GKA2*+TSTAT | EA*4X61L21A* | *96CTN0601714B* | 32200 | 46000 | 16.5 | 11 | 8.1 | 1.94 | 66 | 52 | 213751176
KEEPRITE | CVH837GKA2*+TSTAT | EA*4X61L21A* | *96CTN0601714B* | 32200 | 46000 | 16.5 | 11 | 8.1 | 1.94 | 66 | 52 | 213751177
ARCOAIRE | HVH837GKA2*+TSTAT | EA*4X48L21A* | *97CMN0601714B* | 31200 | 46500 | 16 | 11 | 8.1 | 1.94 | 66 | 52 | 213750874
DAY & NIGHT | CVH837GKA2*+TSTAT | EA*4X48L21A* | *97CMN0601714B* | 31200 | 46500 | 16 | 11 | 8.1 | 1.94 | 66 | 52 | 213750876
COMFORTMAKER | CVH837GKA2*+TSTAT | EA*4X48L21A* | *97CMN0601714B* | 31200 | 46500 | 16 | 11 | 8.1 | 1.94 | 66 | 52 | 213750875
CARRIER | 25VNA837A*031*+TSTAT | CAP**4824AL* | 58SP*B110V21**22 | 33000 | 48500 | 16 | 11 | 8.5 | 2 | 65 | 52 | 214381946
BRYANT HEATING AND COOLING SYSTEMS | 288BNV037*0**B*+TSTAT | CAP**4824AL* | 82*SB66110V21*** | 33000 | 48500 | 16 | 11 | 8.5 | 2 | 65 | 52 | 214381947
HEIL | HVH837GKA2*+TSTAT | EA*4X48L24A* | *80VSL1102122B* | 33000 | 48500 | 16 | 11 | 8.5 | 2 | 65 | 52 | 214381948
AIRQUEST | HVH837GKA2*+TSTAT | EA*4X48L24A* | *80VSL1102122B* | 33000 | 48500 | 16 | 11 | 8.5 | 2 | 65 | 52 | 214381949
ARCOAIRE | HVH837GKA2*+TSTAT | EA*4X48L24A* | *80VSL1102122B* | 33000 | 48500 | 16 | 11 | 8.5 | 2 | 65 | 52 | 214381950
COMFORTMAKER | CVH837GKA2*+TSTAT | EA*4X48L24A* | *80VSL1102122B* | 33000 | 48500 | 16 | 11 | 8.5 | 2 | 65 | 52 | 214381951
DAY & NIGHT | CVH837GKA2*+TSTAT | EA*4X48L24A* | *80VSL1102122B* | 33000 | 48500 | 16 | 11 | 8.5 | 2 | 65 | 52 | 214381952
KEEPRITE | CVH837GKA2*+TSTAT | EA*4X48L24A* | *80VSL1102122B* | 33000 | 48500 | 16 | 11 | 8.5 | 2 | 65 | 52 | 214381953
KENMORE | (C,H,T)VH837GKA2*+TSTAT | EA*4X48L24A* | *80VSL1102122B* | 33000 | 48500 | 16 | 11 | 8.5 | 2 | 65 | 52 | 214381954
TEMPSTAR | TVH837GKA2*+TSTAT | EA*4X48L24A* | *80VSL1102122B* | 33000 | 48500 | 16 | 11 | 8.5 | 2 | 65 | 52 | 214381955
TEMPSTAR | TVH837GKA2*+TSTAT | EHD4X42AAL | *80VSL0902120B* | 32600 | 49000 | 15.2 | 10.5 | 8.1 | 1.96 | 64 | 51 | 214382230
KENMORE | (C,H,T)VH837GKA2*+TSTAT | EHD4X42AAL | *80VSL0902120B* | 32600 | 49000 | 15.2 | 10.5 | 8.1 | 1.96 | 64 | 51 | 214382229
KEEPRITE | CVH837GKA2*+TSTAT | EHD4X42AAL | *80VSL0902120B* | 32600 | 49000 | 15.2 | 10.5 | 8.1 | 1.96 | 64 | 51 | 214382228
DAY & NIGHT | CVH837GKA2*+TSTAT | EHD4X42AAL | *80VSL0902120B* | 32600 | 49000 | 15.2 | 10.5 | 8.1 | 1.96 | 64 | 51 | 214382227
COMFORTMAKER | CVH837GKA2*+TSTAT | EHD4X42AAL | *80VSL0902120B* | 32600 | 49000 | 15.2 | 10.5 | 8.1 | 1.96 | 64 | 51 | 214382226
ARCOAIRE | HVH837GKA2*+TSTAT | EHD4X42AAL | *80VSL0902120B* | 32600 | 49000 | 15.2 | 10.5 | 8.1 | 1.96 | 64 | 51 | 214382225
AIRQUEST | HVH837GKA2*+TSTAT | EHD4X42AAL | *80VSL0902120B* | 32600 | 49000 | 15.2 | 10.5 | 8.1 | 1.96 | 64 | 51 | 214382224
HEIL | HVH837GKA2*+TSTAT | EHD4X42AAL | *80VSL0902120B* | 32600 | 49000 | 15.2 | 10.5 | 8.1 | 1.96 | 64 | 51 | 214382223
BRYANT HEATING AND COOLING SYSTEMS | 288BNV037*0**B*+TSTAT | CSPH*4212AL* | 82*SB60090V21*** | 32600 | 49000 | 15.2 | 10.5 | 8.1 | 1.96 | 64 | 51 | 214382222
CARRIER | 25VNA837A*031*+TSTAT | CSPH*4212AL* | 58SP*B090V21**20 | 32600 | 49000 | 15.2 | 10.5 | 8.1 | 1.96 | 64 | 51 | 214382221
TEMPSTAR | TVH837GKA2*+TSTAT | EA*4X61L21A* | *96CTN1002122B* | 32200 | 45500 | 16.5 | 11.7 | 8.1 | 1.94 | 66 | 52 | 213769369
KENMORE | (C,H,T)VH837GKA2*+TSTAT | EA*4X61L21A* | *96CTN1002122B* | 32200 | 45500 | 16.5 | 11.7 | 8.1 | 1.94 | 66 | 52 | 213769368
KEEPRITE | CVH837GKA2*+TSTAT | EA*4X61L21A* | *96CTN1002122B* | 32200 | 45500 | 16.5 | 11.7 | 8.1 | 1.94 | 66 | 52 | 213769367
DAY & NIGHT | CVH837GKA2*+TSTAT | EA*4X61L21A* | *96CTN1002122B* | 32200 | 45500 | 16.5 | 11.7 | 8.1 | 1.94 | 66 | 52 | 213769366
COMFORTMAKER | CVH837GKA2*+TSTAT | EA*4X61L21A* | *96CTN1002122B* | 32200 | 45500 | 16.5 | 11.7 | 8.1 | 1.94 | 66 | 52 | 213769365
ARCOAIRE | HVH837GKA2*+TSTAT | EA*4X61L21A* | *96CTN1002122B* | 32200 | 45500 | 16.5 | 11.7 | 8.1 | 1.94 | 66 | 52 | 213769364
AIRQUEST | HVH837GKA2*+TSTAT | EA*4X61L21A* | *96CTN1002122B* | 32200 | 45500 | 16.5 | 11.7 | 8.1 | 1.94 | 66 | 52 | 213769363
HEIL | HVH837GKA2*+TSTAT | EA*4X61L21A* | *96CTN1002122B* | 32200 | 45500 | 16.5 | 11.7 | 8.1 | 1.94 | 66 | 52 | 213769362
BRYANT HEATING AND COOLING SYSTEMS | 288BNV037*0**B*+TSTAT | CAP**6121AL* | 986TD66100C21*** | 32200 | 45500 | 16.5 | 11.7 | 8.1 | 1.94 | 66 | 52 | 213769361
TEMPSTAR | TVH837GKA2*+TSTAT | EA*4X61L21A* | *96CTN0801714B* | 32200 | 46000 | 16.5 | 11.5 | 8.1 | 1.94 | 66 | 52 | 213751189
CARRIER | 25VNA837A*031*+TSTAT | CAP**6121AL* | 59TN6C100C21**22 | 32200 | 45500 | 16.5 | 11.7 | 8.1 | 1.94 | 66 | 52 | 213769360
KENMORE | (C,H,T)VH837GKA2*+TSTAT | EA*4X61L21A* | *96CTN0801714B* | 32200 | 46000 | 16.5 | 11.5 | 8.1 | 1.94 | 66 | 52 | 213751188
KEEPRITE | CVH837GKA2*+TSTAT | EA*4X61L21A* | *96CTN0801714B* | 32200 | 46000 | 16.5 | 11.5 | 8.1 | 1.94 | 66 | 52 | 213751187
DAY & NIGHT | CVH837GKA2*+TSTAT | EA*4X61L21A* | *96CTN0801714B* | 32200 | 46000 | 16.5 | 11.5 | 8.1 | 1.94 | 66 | 52 | 213751186
COMFORTMAKER | CVH837GKA2*+TSTAT | EA*4X61L21A* | *96CTN0801714B* | 32200 | 46000 | 16.5 | 11.5 | 8.1 | 1.94 | 66 | 52 | 213751185
ARCOAIRE | HVH837GKA2*+TSTAT | EA*4X61L21A* | *96CTN0801714B* | 32200 | 46000 | 16.5 | 11.5 | 8.1 | 1.94 | 66 | 52 | 213751184
AIRQUEST | HVH837GKA2*+TSTAT | EA*4X61L21A* | *96CTN0801714B* | 32200 | 46000 | 16.5 | 11.5 | 8.1 | 1.94 | 66 | 52 | 213751183
HEIL | HVH837GKA2*+TSTAT | EA*4X61L21A* | *96CTN0801714B* | 32200 | 46000 | 16.5 | 11.5 | 8.1 | 1.94 | 66 | 52 | 213751182
BRYANT HEATING AND COOLING SYSTEMS | 288BNV037*0**B*+TSTAT | CAP**6121AL* | 986TD42080C17*** | 32200 | 46000 | 16.5 | 11.5 | 8.1 | 1.94 | 66 | 52 | 213751181
TEMPSTAR | TVH837GKA2*+TSTAT | EA*4X61L21A* | *96CTN0601714B* | 32200 | 46000 | 16.5 | 11 | 8.1 | 1.94 | 66 | 52 | 213751179
CARRIER | 25VNA837A*031*+TSTAT | CAP**6121AL* | 59TN6C080C17**14 | 32200 | 46000 | 16.5 | 11.5 | 8.1 | 1.94 | 66 | 52 | 213751180
TEMPSTAR | TVH837GKA2*+TSTAT | EA*4X48L21A* | *80VSL1102122B* | 32800 | 48000 | 17 | 11 | 8.5 | 1.96 | 66 | 51 | 214381820
KENMORE | (C,H,T)VH837GKA2*+TSTAT | EA*4X48L21A* | *80VSL1102122B* | 32800 | 48000 | 17 | 11 | 8.5 | 1.96 | 66 | 51 | 214381819
KEEPRITE | CVH837GKA2*+TSTAT | EA*4X48L21A* | *80VSL1102122B* | 32800 | 48000 | 17 | 11 | 8.5 | 1.96 | 66 | 51 | 214381818
DAY & NIGHT | CVH837GKA2*+TSTAT | EA*4X48L21A* | *80VSL1102122B* | 32800 | 48000 | 17 | 11 | 8.5 | 1.96 | 66 | 51 | 214381817
COMFORTMAKER | CVH837GKA2*+TSTAT | EA*4X48L21A* | *80VSL1102122B* | 32800 | 48000 | 17 | 11 | 8.5 | 1.96 | 66 | 51 | 214381816
ARCOAIRE | HVH837GKA2*+TSTAT | EA*4X48L21A* | *80VSL1102122B* | 32800 | 48000 | 17 | 11 | 8.5 | 1.96 | 66 | 51 | 214381815
AIRQUEST | HVH837GKA2*+TSTAT | EA*4X48L21A* | *80VSL1102122B* | 32800 | 48000 | 17 | 11 | 8.5 | 1.96 | 66 | 51 | 214381814
HEIL | HVH837GKA2*+TSTAT | EA*4X48L21A* | *80VSL1102122B* | 32800 | 48000 | 17 | 11 | 8.5 | 1.96 | 66 | 51 | 214381813
BRYANT HEATING AND COOLING SYSTEMS | 288BNV037*0**B*+TSTAT | CAP**4821AL* | 82*SB66110V21*** | 32800 | 48000 | 17 | 11 | 8.5 | 1.96 | 66 | 51 | 214381812
CARRIER | 25VNA837A*031*+TSTAT | CAP**4821AL* | 58SP*B110V21**22 | 32800 | 48000 | 17 | 11 | 8.5 | 1.96 | 66 | 51 | 214381811
TEMPSTAR | TVH837GKA2*+TSTAT | EA*4X48L21A* | *80VSL0902120B* | 32400 | 48000 | 16 | 11 | 8.5 | 1.98 | 65 | 52 | 214381810
KENMORE | (C,H,T)VH837GKA2*+TSTAT | EA*4X48L21A* | *80VSL0902120B* | 32400 | 48000 | 16 | 11 | 8.5 | 1.98 | 65 | 52 | 214381809
KEEPRITE | CVH837GKA2*+TSTAT | EA*4X48L21A* | *80VSL0902120B* | 32400 | 48000 | 16 | 11 | 8.5 | 1.98 | 65 | 52 | 214381808
DAY & NIGHT | CVH837GKA2*+TSTAT | EA*4X48L21A* | *80VSL0902120B* | 32400 | 48000 | 16 | 11 | 8.5 | 1.98 | 65 | 52 | 214381807
COMFORTMAKER | CVH837GKA2*+TSTAT | EA*4X48L21A* | *80VSL0902120B* | 32400 | 48000 | 16 | 11 | 8.5 | 1.98 | 65 | 52 | 214381806
ARCOAIRE | HVH837GKA2*+TSTAT | EA*4X48L21A* | *80VSL0902120B* | 32400 | 48000 | 16 | 11 | 8.5 | 1.98 | 65 | 52 | 214381805
AIRQUEST | HVH837GKA2*+TSTAT | EA*4X48L21A* | *80VSL0902120B* | 32400 | 48000 | 16 | 11 | 8.5 | 1.98 | 65 | 52 | 214381804
HEIL | HVH837GKA2*+TSTAT | EA*4X48L21A* | *80VSL0902120B* | 32400 | 48000 | 16 | 11 | 8.5 | 1.98 | 65 | 52 | 214381803
BRYANT HEATING AND COOLING SYSTEMS | 288BNV037*0**B*+TSTAT | CAP**4821AL* | 82*SB60090V21*** | 32400 | 48000 | 16 | 11 | 8.5 | 1.98 | 65 | 52 | 214381802
TEMPSTAR | TVH837GKA2*+TSTAT | EA*4X48L21A* | *80VSL0901716B* | 32400 | 48000 | 15.5 | 11 | 8.5 | 1.98 | 65 | 52 | 214381800
CARRIER | 25VNA837A*031*+TSTAT | CAP**4821AL* | 58SP*B090V21**20 | 32400 | 48000 | 16 | 11 | 8.5 | 1.98 | 65 | 52 | 214381801
KENMORE | (C,H,T)VH837GKA2*+TSTAT | EA*4X48L21A* | *80VSL0901716B* | 32400 | 48000 | 15.5 | 11 | 8.5 | 1.98 | 65 | 52 | 214381799
KEEPRITE | CVH837GKA2*+TSTAT | EA*4X48L21A* | *80VSL0901716B* | 32400 | 48000 | 15.5 | 11 | 8.5 | 1.98 | 65 | 52 | 214381798
DAY & NIGHT | CVH837GKA2*+TSTAT | EA*4X48L21A* | *80VSL0901716B* | 32400 | 48000 | 15.5 | 11 | 8.5 | 1.98 | 65 | 52 | 214381797
COMFORTMAKER | CVH837GKA2*+TSTAT | EA*4X48L21A* | *80VSL0901716B* | 32400 | 48000 | 15.5 | 11 | 8.5 | 1.98 | 65 | 52 | 214381796
ARCOAIRE | HVH837GKA2*+TSTAT | EA*4X48L21A* | *80VSL0901716B* | 32400 | 48000 | 15.5 | 11 | 8.5 | 1.98 | 65 | 52 | 214381795
AIRQUEST | HVH837GKA2*+TSTAT | EA*4X48L21A* | *80VSL0901716B* | 32400 | 48000 | 15.5 | 11 | 8.5 | 1.98 | 65 | 52 | 214381794
HEIL | HVH837GKA2*+TSTAT | EA*4X48L21A* | *80VSL0901716B* | 32400 | 48000 | 15.5 | 11 | 8.5 | 1.98 | 65 | 52 | 214381793
BRYANT HEATING AND COOLING SYSTEMS | 288BNV037*0**B*+TSTAT | CAP**4821AL* | 82*SB48090V17*** | 32400 | 48000 | 15.5 | 11 | 8.5 | 1.98 | 65 | 52 | 214381792
CARRIER | 25VNA837A*031*+TSTAT | CAP**4821AL* | 58SP*B090V17**16 | 32400 | 48000 | 15.5 | 11 | 8.5 | 1.98 | 65 | 52 | 214381791
TEMPSTAR | TVH837GKA2*+TSTAT | EA*4X48L21A* | *80VSL0701716B* | 32200 | 48000 | 15.5 | 10.5 | 8.1 | 1.96 | 65 | 52 | 214381790
KENMORE | (C,H,T)VH837GKA2*+TSTAT | EA*4X48L21A* | *80VSL0701716B* | 32200 | 48000 | 15.5 | 10.5 | 8.1 | 1.96 | 65 | 52 | 214381789
KEEPRITE | CVH837GKA2*+TSTAT | EA*4X48L21A* | *80VSL0701716B* | 32200 | 48000 | 15.5 | 10.5 | 8.1 | 1.96 | 65 | 52 | 214381788
DAY & NIGHT | CVH837GKA2*+TSTAT | EA*4X48L21A* | *80VSL0701716B* | 32200 | 48000 | 15.5 | 10.5 | 8.1 | 1.96 | 65 | 52 | 214381787
COMFORTMAKER | CVH837GKA2*+TSTAT | EA*4X48L21A* | *80VSL0701716B* | 32200 | 48000 | 15.5 | 10.5 | 8.1 | 1.96 | 65 | 52 | 214381786
ARCOAIRE | HVH837GKA2*+TSTAT | EA*4X48L21A* | *80VSL0701716B* | 32200 | 48000 | 15.5 | 10.5 | 8.1 | 1.96 | 65 | 52 | 214381785
AIRQUEST | HVH837GKA2*+TSTAT | EA*4X48L21A* | *80VSL0701716B* | 32200 | 48000 | 15.5 | 10.5 | 8.1 | 1.96 | 65 | 52 | 214381784
HEIL | HVH837GKA2*+TSTAT | EA*4X48L21A* | *80VSL0701716B* | 32200 | 48000 | 15.5 | 10.5 | 8.1 | 1.96 | 65 | 52 | 214381783
BRYANT HEATING AND COOLING SYSTEMS | 288BNV037*0**B*+TSTAT | CAP**4821AL* | 82*SB48070V17*** | 32200 | 48000 | 15.5 | 10.5 | 8.1 | 1.96 | 65 | 52 | 214381782
CARRIER | 25VNA837A*031*+TSTAT | CAP**4821AL* | 58SP*B070V17**16 | 32200 | 48000 | 15.5 | 10.5 | 8.1 | 1.96 | 65 | 52 | 214381781
TEMPSTAR | TVH837GKA2*+TSTAT | EA*4X61L21A* | *80CTL0902120B* | 32200 | 46000 | 16.5 | 11.7 | 8.1 | 1.94 | 66 | 52 | 213769329
KENMORE | (C,H,T)VH837GKA2*+TSTAT | EA*4X61L21A* | *80CTL0902120B* | 32200 | 46000 | 16.5 | 11.7 | 8.1 | 1.94 | 66 | 52 | 213769328
KEEPRITE | CVH837GKA2*+TSTAT | EA*4X61L21A* | *80CTL0902120B* | 32200 | 46000 | 16.5 | 11.7 | 8.1 | 1.94 | 66 | 52 | 213769327
DAY & NIGHT | CVH837GKA2*+TSTAT | EA*4X61L21A* | *80CTL0902120B* | 32200 | 46000 | 16.5 | 11.7 | 8.1 | 1.94 | 66 | 52 | 213769326
AIRQUEST | HVH837GKA2*+TSTAT | EA*4X61L21A* | *80CTL0902120B* | 32200 | 46000 | 16.5 | 11.7 | 8.1 | 1.94 | 66 | 52 | 213769323
ARCOAIRE | HVH837GKA2*+TSTAT | EA*4X61L21A* | *80CTL0902120B* | 32200 | 46000 | 16.5 | 11.7 | 8.1 | 1.94 | 66 | 52 | 213769324
COMFORTMAKER | CVH837GKA2*+TSTAT | EA*4X61L21A* | *80CTL0902120B* | 32200 | 46000 | 16.5 | 11.7 | 8.1 | 1.94 | 66 | 52 | 213769325
HEIL | HVH837GKA2*+TSTAT | EA*4X61L21A* | *80CTL0902120B* | 32200 | 46000 | 16.5 | 11.7 | 8.1 | 1.94 | 66 | 52 | 213769322
BRYANT HEATING AND COOLING SYSTEMS | 288BNV037*0**B*+TSTAT | CAP**6121AL* | 88*TB60090C21*** | 32200 | 46000 | 16.5 | 11.7 | 8.1 | 1.94 | 66 | 52 | 213769321
CARRIER | 25VNA837A*031*+TSTAT | CAP**6121AL* | 58TN*B090C21**20 | 32200 | 46000 | 16.5 | 11.7 | 8.1 | 1.94 | 66 | 52 | 213769320
TEMPSTAR | TVH837GKA2*+TSTAT | EA*4X61L21A* | *80CTL0702120B* | 32200 | 46000 | 16.5 | 11.5 | 8.1 | 1.96 | 66 | 52 | 213751129
KENMORE | (C,H,T)VH837GKA2*+TSTAT | EA*4X61L21A* | *80CTL0702120B* | 32200 | 46000 | 16.5 | 11.5 | 8.1 | 1.96 | 66 | 52 | 213751128
KEEPRITE | CVH837GKA2*+TSTAT | EA*4X61L21A* | *80CTL0702120B* | 32200 | 46000 | 16.5 | 11.5 | 8.1 | 1.96 | 66 | 52 | 213751127
TEMPSTAR | TVH837GKA2*+TSTAT | EA*4X60L24A* | *96CTN1002122B* | 31800 | 45500 | 16.5 | 11.5 | 8.1 | 1.94 | 65 | 52 | 213769319
KENMORE | (C,H,T)VH837GKA2*+TSTAT | EA*4X60L24A* | *96CTN1002122B* | 31800 | 45500 | 16.5 | 11.5 | 8.1 | 1.94 | 65 | 52 | 213769318
DAY & NIGHT | CVH837GKA2*+TSTAT | EA*4X60L24A* | *96CTN1002122B* | 31800 | 45500 | 16.5 | 11.5 | 8.1 | 1.94 | 65 | 52 | 213769316
KEEPRITE | CVH837GKA2*+TSTAT | EA*4X60L24A* | *96CTN1002122B* | 31800 | 45500 | 16.5 | 11.5 | 8.1 | 1.94 | 65 | 52 | 213769317
COMFORTMAKER | CVH837GKA2*+TSTAT | EA*4X60L24A* | *96CTN1002122B* | 31800 | 45500 | 16.5 | 11.5 | 8.1 | 1.94 | 65 | 52 | 213769315
ARCOAIRE | HVH837GKA2*+TSTAT | EA*4X60L24A* | *96CTN1002122B* | 31800 | 45500 | 16.5 | 11.5 | 8.1 | 1.94 | 65 | 52 | 213769314
AIRQUEST | HVH837GKA2*+TSTAT | EA*4X60L24A* | *96CTN1002122B* | 31800 | 45500 | 16.5 | 11.5 | 8.1 | 1.94 | 65 | 52 | 213769313
HEIL | HVH837GKA2*+TSTAT | EA*4X60L24A* | *96CTN1002122B* | 31800 | 45500 | 16.5 | 11.5 | 8.1 | 1.94 | 65 | 52 | 213769312
BRYANT HEATING AND COOLING SYSTEMS | 288BNV037*0**B*+TSTAT | CAP**6024AL* | 986TD66100C21*** | 31800 | 45500 | 16.5 | 11.5 | 8.1 | 1.94 | 65 | 52 | 213769311
CARRIER | 25VNA837A*031*+TSTAT | CAP**6024AL* | 59TN6C100C21**22 | 31800 | 45500 | 16.5 | 11.5 | 8.1 | 1.94 | 65 | 52 | 213769310
TEMPSTAR | TVH837GKA2*+TSTAT | EA*4X43L21A* | *96VTN1002122B* | 33000 | 48500 | 16 | 11 | 8.5 | 2 | 65 | 52 | 214381780
TEMPSTAR | TVH837GKA2*+TSTAT | EA*4X60L24A* | *97CMN1202422B* | 31800 | 45500 | 16.5 | 11.5 | 8.1 | 1.94 | 66 | 52 | 213751109
KENMORE | (C,H,T)VH837GKA2*+TSTAT | EA*4X43L21A* | *96VTN1002122B* | 33000 | 48500 | 16 | 11 | 8.5 | 2 | 65 | 52 | 214381779
KEEPRITE | CVH837GKA2*+TSTAT | EA*4X43L21A* | *96VTN1002122B* | 33000 | 48500 | 16 | 11 | 8.5 | 2 | 65 | 52 | 214381778
DAY & NIGHT | CVH837GKA2*+TSTAT | EA*4X43L21A* | *96VTN1002122B* | 33000 | 48500 | 16 | 11 | 8.5 | 2 | 65 | 52 | 214381777
TEMPSTAR | TVH837GKA2*+TSTAT | EHD4X48AAL | *96VSN1202422B* | 32600 | 48500 | 15.2 | 11 | 8.1 | 1.98 | 65 | 51 | 214382546
KENMORE | (C,H,T)VH837GKA2*+TSTAT | EHD4X48AAL | *96VSN1202422B* | 32600 | 48500 | 15.2 | 11 | 8.1 | 1.98 | 65 | 51 | 214382545
KEEPRITE | CVH837GKA2*+TSTAT | EHD4X48AAL | *96VSN1202422B* | 32600 | 48500 | 15.2 | 11 | 8.1 | 1.98 | 65 | 51 | 214382544
DAY & NIGHT | CVH837GKA2*+TSTAT | EHD4X48AAL | *96VSN1202422B* | 32600 | 48500 | 15.2 | 11 | 8.1 | 1.98 | 65 | 51 | 214382543
COMFORTMAKER | CVH837GKA2*+TSTAT | EHD4X48AAL | *96VSN1202422B* | 32600 | 48500 | 15.2 | 11 | 8.1 | 1.98 | 65 | 51 | 214382542
ARCOAIRE | HVH837GKA2*+TSTAT | EHD4X48AAL | *96VSN1202422B* | 32600 | 48500 | 15.2 | 11 | 8.1 | 1.98 | 65 | 51 | 214382541
AIRQUEST | HVH837GKA2*+TSTAT | EHD4X48AAL | *96VSN1202422B* | 32600 | 48500 | 15.2 | 11 | 8.1 | 1.98 | 65 | 51 | 214382540
HEIL | HVH837GKA2*+TSTAT | EHD4X48AAL | *96VSN1202422B* | 32600 | 48500 | 15.2 | 11 | 8.1 | 1.98 | 65 | 51 | 214382539
BRYANT HEATING AND COOLING SYSTEMS | 288BNV037*0**B*+TSTAT | CSPH*4812AL* | 926SB66120V24*** | 32600 | 48500 | 15.2 | 11 | 8.1 | 1.98 | 65 | 51 | 214382538
CARRIER | 25VNA837A*031*+TSTAT | CSPH*4812AL* | 59SP6B120V24**22 | 32600 | 48500 | 15.2 | 11 | 8.1 | 1.98 | 65 | 51 | 214382537
TEMPSTAR | TVH837GKA2*+TSTAT | EHD4X48AAL | *96VSN1002120B* | 32800 | 49000 | 15.2 | 10.5 | 8.1 | 1.98 | 65 | 51 | 214382536
KENMORE | (C,H,T)VH837GKA2*+TSTAT | EHD4X48AAL | *96VSN1002120B* | 32800 | 49000 | 15.2 | 10.5 | 8.1 | 1.98 | 65 | 51 | 214382535
KEEPRITE | CVH837GKA2*+TSTAT | EHD4X48AAL | *96VSN1002120B* | 32800 | 49000 | 15.2 | 10.5 | 8.1 | 1.98 | 65 | 51 | 214382534
DAY & NIGHT | CVH837GKA2*+TSTAT | EHD4X48AAL | *96VSN1002120B* | 32800 | 49000 | 15.2 | 10.5 | 8.1 | 1.98 | 65 | 51 | 214382533
COMFORTMAKER | CVH837GKA2*+TSTAT | EHD4X48AAL | *96VSN1002120B* | 32800 | 49000 | 15.2 | 10.5 | 8.1 | 1.98 | 65 | 51 | 214382532
TEMPSTAR | TVH837GKA2*+TSTAT | EHD4X48AAL | *96VTN0801716B* | 32600 | 49000 | 15.5 | 10 | 8.1 | 1.92 | 65 | 51 | 214382568
ARCOAIRE | HVH837GKA2*+TSTAT | EHD4X48AAL | *96VSN1002120B* | 32800 | 49000 | 15.2 | 10.5 | 8.1 | 1.98 | 65 | 51 | 214382531
AIRQUEST | HVH837GKA2*+TSTAT | EHD4X48AAL | *96VSN1002120B* | 32800 | 49000 | 15.2 | 10.5 | 8.1 | 1.98 | 65 | 51 | 214382530
HEIL | HVH837GKA2*+TSTAT | EHD4X48AAL | *96VSN1002120B* | 32800 | 49000 | 15.2 | 10.5 | 8.1 | 1.98 | 65 | 51 | 214382529
BRYANT HEATING AND COOLING SYSTEMS | 288BNV037*0**B*+TSTAT | CSPH*4812AL* | 926SB60100V21*** | 32800 | 49000 | 15.2 | 10.5 | 8.1 | 1.98 | 65 | 51 | 214382528
CARRIER | 25VNA837A*031*+TSTAT | CSPH*4812AL* | 59SP6B100V21**20 | 32800 | 49000 | 15.2 | 10.5 | 8.1 | 1.98 | 65 | 51 | 214382527
TEMPSTAR | TVH837GKA2*+TSTAT | EHD4X48AAL | *96VSN0801716B* | 32600 | 49000 | 15.5 | 10 | 8.1 | 1.92 | 65 | 51 | 214382526
KENMORE | (C,H,T)VH837GKA2*+TSTAT | EHD4X48AAL | *96VSN0801716B* | 32600 | 49000 | 15.5 | 10 | 8.1 | 1.92 | 65 | 51 | 214382525
KEEPRITE | CVH837GKA2*+TSTAT | EHD4X48AAL | *96VSN0801716B* | 32600 | 49000 | 15.5 | 10 | 8.1 | 1.92 | 65 | 51 | 214382524
DAY & NIGHT | CVH837GKA2*+TSTAT | EHD4X48AAL | *96VSN0801716B* | 32600 | 49000 | 15.5 | 10 | 8.1 | 1.92 | 65 | 51 | 214382523
COMFORTMAKER | CVH837GKA2*+TSTAT | EHD4X48AAL | *96VSN0801716B* | 32600 | 49000 | 15.5 | 10 | 8.1 | 1.92 | 65 | 51 | 214382522
ARCOAIRE | HVH837GKA2*+TSTAT | EHD4X48AAL | *96VSN0801716B* | 32600 | 49000 | 15.5 | 10 | 8.1 | 1.92 | 65 | 51 | 214382521
AIRQUEST | HVH837GKA2*+TSTAT | EHD4X48AAL | *96VSN0801716B* | 32600 | 49000 | 15.5 | 10 | 8.1 | 1.92 | 65 | 51 | 214382520
HEIL | HVH837GKA2*+TSTAT | EHD4X48AAL | *96VSN0801716B* | 32600 | 49000 | 15.5 | 10 | 8.1 | 1.92 | 65 | 51 | 214382519
BRYANT HEATING AND COOLING SYSTEMS | 288BNV037*0**B*+TSTAT | CSPH*4812AL* | 926SB48080V17*** | 32600 | 49000 | 15.5 | 10 | 8.1 | 1.92 | 65 | 51 | 214382518
CARRIER | 25VNA837A*031*+TSTAT | CSPH*4812AL* | 59SP6B080V17**16 | 32600 | 49000 | 15.5 | 10 | 8.1 | 1.92 | 65 | 51 | 214382517
KENMORE | (C,H,T)VH837GKA2*+TSTAT | EHD4X48AAL | *96VTN0801716B* | 32600 | 49000 | 15.5 | 10 | 8.1 | 1.92 | 65 | 51 | 214382567
KEEPRITE | CVH837GKA2*+TSTAT | EHD4X48AAL | *96VTN0801716B* | 32600 | 49000 | 15.5 | 10 | 8.1 | 1.92 | 65 | 51 | 214382566
DAY & NIGHT | CVH837GKA2*+TSTAT | EHD4X48AAL | *96VTN0801716B* | 32600 | 49000 | 15.5 | 10 | 8.1 | 1.92 | 65 | 51 | 214382565
COMFORTMAKER | CVH837GKA2*+TSTAT | EHD4X48AAL | *96VTN0801716B* | 32600 | 49000 | 15.5 | 10 | 8.1 | 1.92 | 65 | 51 | 214382564
ARCOAIRE | HVH837GKA2*+TSTAT | EHD4X48AAL | *96VTN0801716B* | 32600 | 49000 | 15.5 | 10 | 8.1 | 1.92 | 65 | 51 | 214382563
AIRQUEST | HVH837GKA2*+TSTAT | EHD4X48AAL | *96VTN0801716B* | 32600 | 49000 | 15.5 | 10 | 8.1 | 1.92 | 65 | 51 | 214382562
HEIL | HVH837GKA2*+TSTAT | EHD4X48AAL | *96VTN0801716B* | 32600 | 49000 | 15.5 | 10 | 8.1 | 1.92 | 65 | 51 | 214382561
BRYANT HEATING AND COOLING SYSTEMS | 288BNV037*0**B*+TSTAT | CSPH*4812AL* | 926TC48080V17*** | 32600 | 49000 | 15.5 | 10 | 8.1 | 1.92 | 65 | 51 | 214382560
CARRIER | 25VNA837A*031*+TSTAT | CSPH*4812AL* | GG96VTAB48080B** | 32600 | 49000 | 15.5 | 10 | 8.1 | 1.92 | 65 | 51 | 214382559
CARRIER | 25VNA837A*031*+TSTAT | CSPH*4812AL* | 59TP6C080V17**16 | 32600 | 49000 | 15.5 | 10 | 8.1 | 1.92 | 65 | 51 | 214382558
COMFORTMAKER | CVH837GKA2*+TSTAT | EHD4X48AAL | *80VSL0901716B* | 32600 | 48500 | 15.2 | 10.5 | 8.1 | 1.98 | 65 | 51 | 214382436
ARCOAIRE | HVH837GKA2*+TSTAT | EHD4X48AAL | *80VSL0901716B* | 32600 | 48500 | 15.2 | 10.5 | 8.1 | 1.98 | 65 | 51 | 214382435
AIRQUEST | HVH837GKA2*+TSTAT | EHD4X48AAL | *80VSL0901716B* | 32600 | 48500 | 15.2 | 10.5 | 8.1 | 1.98 | 65 | 51 | 214382434
HEIL | HVH837GKA2*+TSTAT | EHD4X48AAL | *80VSL0901716B* | 32600 | 48500 | 15.2 | 10.5 | 8.1 | 1.98 | 65 | 51 | 214382433
BRYANT HEATING AND COOLING SYSTEMS | 288BNV037*0**B*+TSTAT | CSPH*4812AL* | 82*SB48090V17*** | 32600 | 48500 | 15.2 | 10.5 | 8.1 | 1.98 | 65 | 51 | 214382432
CARRIER | 25VNA837A*031*+TSTAT | CSPH*4812AL* | 58SP*B090V17**16 | 32600 | 48500 | 15.2 | 10.5 | 8.1 | 1.98 | 65 | 51 | 214382431
COMFORTMAKER | CVH837GKA2*+TSTAT | EHD4X42AAL | *96VTN1002120B* | 32400 | 48500 | 15.2 | 11 | 8.1 | 1.96 | 65 | 51 | 214382385
ARCOAIRE | HVH837GKA2*+TSTAT | EHD4X42AAL | *96VTN1002120B* | 32400 | 48500 | 15.2 | 11 | 8.1 | 1.96 | 65 | 51 | 214382384
AIRQUEST | HVH837GKA2*+TSTAT | EHD4X42AAL | *96VTN1002120B* | 32400 | 48500 | 15.2 | 11 | 8.1 | 1.96 | 65 | 51 | 214382383
HEIL | HVH837GKA2*+TSTAT | EHD4X42AAL | *96VTN1002120B* | 32400 | 48500 | 15.2 | 11 | 8.1 | 1.96 | 65 | 51 | 214382382
BRYANT HEATING AND COOLING SYSTEMS | 288BNV037*0**B*+TSTAT | CSPH*4212AL* | 926TC60100V21*** | 32400 | 48500 | 15.2 | 11 | 8.1 | 1.96 | 65 | 51 | 214382381
CARRIER | 25VNA837A*031*+TSTAT | CSPH*4212AL* | GG96VTAB60100C** | 32400 | 48500 | 15.2 | 11 | 8.1 | 1.96 | 65 | 51 | 214382380
CARRIER | 25VNA837A*031*+TSTAT | CSPH*4212AL* | 59TP6C100V21**20 | 32400 | 48500 | 15.2 | 11 | 8.1 | 1.96 | 65 | 51 | 214382379
TEMPSTAR | TVH837GKA2*+TSTAT | EHD4X36AAL | *96VTN1002122B* | 32400 | 48500 | 15.2 | 10.5 | 8.1 | 1.96 | 65 | 51 | 214382169
KENMORE | (C,H,T)VH837GKA2*+TSTAT | EHD4X36AAL | *96VTN1002122B* | 32400 | 48500 | 15.2 | 10.5 | 8.1 | 1.96 | 65 | 51 | 214382168
KEEPRITE | CVH837GKA2*+TSTAT | EHD4X36AAL | *96VTN1002122B* | 32400 | 48500 | 15.2 | 10.5 | 8.1 | 1.96 | 65 | 51 | 214382167
DAY & NIGHT | CVH837GKA2*+TSTAT | EHD4X36AAL | *96VTN1002122B* | 32400 | 48500 | 15.2 | 10.5 | 8.1 | 1.96 | 65 | 51 | 214382166
COMFORTMAKER | CVH837GKA2*+TSTAT | EHD4X36AAL | *96VTN1002122B* | 32400 | 48500 | 15.2 | 10.5 | 8.1 | 1.96 | 65 | 51 | 214382165
ARCOAIRE | HVH837GKA2*+TSTAT | EHD4X36AAL | *96VTN1002122B* | 32400 | 48500 | 15.2 | 10.5 | 8.1 | 1.96 | 65 | 51 | 214382164
COMFORTMAKER | CVH837GKA2*+TSTAT | EA*4X43L21A* | *96VTN1002122B* | 33000 | 48500 | 16 | 11 | 8.5 | 2 | 65 | 52 | 214381776
ARCOAIRE | HVH837GKA2*+TSTAT | EA*4X43L21A* | *96VTN1002122B* | 33000 | 48500 | 16 | 11 | 8.5 | 2 | 65 | 52 | 214381775
AIRQUEST | HVH837GKA2*+TSTAT | EA*4X43L21A* | *96VTN1002122B* | 33000 | 48500 | 16 | 11 | 8.5 | 2 | 65 | 52 | 214381774
HEIL | HVH837GKA2*+TSTAT | EA*4X43L21A* | *96VTN1002122B* | 33000 | 48500 | 16 | 11 | 8.5 | 2 | 65 | 52 | 214381773
BRYANT HEATING AND COOLING SYSTEMS | 288BNV037*0**B*+TSTAT | CAP**4321AL* | 926TC66100V21*** | 33000 | 48500 | 16 | 11 | 8.5 | 2 | 65 | 52 | 214381772
CARRIER | 25VNA837A*031*+TSTAT | CAP**4321AL* | 59TP6C100V21**22 | 33000 | 48500 | 16 | 11 | 8.5 | 2 | 65 | 52 | 214381771
KENMORE | (C,H,T)VH837GKA2*+TSTAT | EA*4X43L21A* | *96VTN1002120B* | 32800 | 48500 | 15.5 | 11 | 8.5 | 2 | 65 | 52 | 214381769
TEMPSTAR | TVH837GKA2*+TSTAT | EA*4X43L21A* | *96VTN1002120B* | 32800 | 48500 | 15.5 | 11 | 8.5 | 2 | 65 | 52 | 214381770
KEEPRITE | CVH837GKA2*+TSTAT | EA*4X43L21A* | *96VTN1002120B* | 32800 | 48500 | 15.5 | 11 | 8.5 | 2 | 65 | 52 | 214381768
DAY & NIGHT | CVH837GKA2*+TSTAT | EA*4X43L21A* | *96VTN1002120B* | 32800 | 48500 | 15.5 | 11 | 8.5 | 2 | 65 | 52 | 214381767
COMFORTMAKER | CVH837GKA2*+TSTAT | EA*4X43L21A* | *96VTN1002120B* | 32800 | 48500 | 15.5 | 11 | 8.5 | 2 | 65 | 52 | 214381766
ARCOAIRE | HVH837GKA2*+TSTAT | EA*4X43L21A* | *96VTN1002120B* | 32800 | 48500 | 15.5 | 11 | 8.5 | 2 | 65 | 52 | 214381765
AIRQUEST | HVH837GKA2*+TSTAT | EA*4X43L21A* | *96VTN1002120B* | 32800 | 48500 | 15.5 | 11 | 8.5 | 2 | 65 | 52 | 214381764
HEIL | HVH837GKA2*+TSTAT | EA*4X43L21A* | *96VTN1002120B* | 32800 | 48500 | 15.5 | 11 | 8.5 | 2 | 65 | 52 | 214381763
BRYANT HEATING AND COOLING SYSTEMS | 288BNV037*0**B*+TSTAT | CAP**4321AL* | 926TC60100V21*** | 32800 | 48500 | 15.5 | 11 | 8.5 | 2 | 65 | 52 | 214381762
CARRIER | 25VNA837A*031*+TSTAT | CAP**4321AL* | GG96VTAB60100C** | 32800 | 48500 | 15.5 | 11 | 8.5 | 2 | 65 | 52 | 214381761
CARRIER | 25VNA837A*031*+TSTAT | CAP**4321AL* | 59TP6C100V21**20 | 32800 | 48500 | 15.5 | 11 | 8.5 | 2 | 65 | 52 | 214381760
TEMPSTAR | TVH837GKA2*+TSTAT | EA*4X43L21A* | *96VTN0802120B* | 33000 | 48500 | 15.5 | 11 | 8.5 | 2 | 66 | 52 | 214381759
KENMORE | (C,H,T)VH837GKA2*+TSTAT | EA*4X43L21A* | *96VTN0802120B* | 33000 | 48500 | 15.5 | 11 | 8.5 | 2 | 66 | 52 | 214381758
KEEPRITE | CVH837GKA2*+TSTAT | EA*4X43L21A* | *96VTN0802120B* | 33000 | 48500 | 15.5 | 11 | 8.5 | 2 | 66 | 52 | 214381757
DAY & NIGHT | CVH837GKA2*+TSTAT | EA*4X43L21A* | *96VTN0802120B* | 33000 | 48500 | 15.5 | 11 | 8.5 | 2 | 66 | 52 | 214381756
COMFORTMAKER | CVH837GKA2*+TSTAT | EA*4X43L21A* | *96VTN0802120B* | 33000 | 48500 | 15.5 | 11 | 8.5 | 2 | 66 | 52 | 214381755
ARCOAIRE | HVH837GKA2*+TSTAT | EA*4X43L21A* | *96VTN0802120B* | 33000 | 48500 | 15.5 | 11 | 8.5 | 2 | 66 | 52 | 214381754
AIRQUEST | HVH837GKA2*+TSTAT | EA*4X43L21A* | *96VTN0802120B* | 33000 | 48500 | 15.5 | 11 | 8.5 | 2 | 66 | 52 | 214381753
HEIL | HVH837GKA2*+TSTAT | EA*4X43L21A* | *96VTN0802120B* | 33000 | 48500 | 15.5 | 11 | 8.5 | 2 | 66 | 52 | 214381752
BRYANT HEATING AND COOLING SYSTEMS | 288BNV037*0**B*+TSTAT | CAP**4321AL* | 926TC60080V21*** | 33000 | 48500 | 15.5 | 11 | 8.5 | 2 | 66 | 52 | 214381751
CARRIER | 25VNA837A*031*+TSTAT | CAP**4321AL* | 59TP6C080V21**20 | 33000 | 48500 | 15.5 | 11 | 8.5 | 2 | 66 | 52 | 214381750
TEMPSTAR | TVH837GKA2*+TSTAT | EA*4X43L21A* | *96VTN0801716B* | 32800 | 49000 | 15.5 | 10.5 | 8.5 | 1.98 | 65 | 51 | 214381749
ARCOAIRE | HVH837GKA2*+TSTAT | EHD4X48AAL | *96VTN1002120B* | 32600 | 48500 | 15.2 | 10.5 | 8.1 | 1.98 | 65 | 51 | 214382584
AIRQUEST | HVH837GKA2*+TSTAT | EHD4X48AAL | *96VTN1002120B* | 32600 | 48500 | 15.2 | 10.5 | 8.1 | 1.98 | 65 | 51 | 214382583
HEIL | HVH837GKA2*+TSTAT | EHD4X48AAL | *96VTN1002120B* | 32600 | 48500 | 15.2 | 10.5 | 8.1 | 1.98 | 65 | 51 | 214382582
BRYANT HEATING AND COOLING SYSTEMS | 288BNV037*0**B*+TSTAT | CSPH*4812AL* | 926TC60100V21*** | 32600 | 48500 | 15.2 | 10.5 | 8.1 | 1.98 | 65 | 51 | 214382581
CARRIER | 25VNA837A*031*+TSTAT | CSPH*4812AL* | GG96VTAB60100C** | 32600 | 48500 | 15.2 | 10.5 | 8.1 | 1.98 | 65 | 51 | 214382580
CARRIER | 25VNA837A*031*+TSTAT | CSPH*4812AL* | 59TP6C100V21**20 | 32600 | 48500 | 15.2 | 10.5 | 8.1 | 1.98 | 65 | 51 | 214382579
COMFORTMAKER | CVH837GKA2*+TSTAT | EHD4X48AAL | *96VTN1002120B* | 32600 | 48500 | 15.2 | 10.5 | 8.1 | 1.98 | 65 | 51 | 214382585
TEMPSTAR | TVH837GKA2*+TSTAT | EHD4X42AAL | *96VTN1002122B* | 32600 | 48500 | 15.2 | 11 | 8.1 | 1.96 | 65 | 51 | 214382399
KENMORE | (C,H,T)VH837GKA2*+TSTAT | EHD4X42AAL | *96VTN1002122B* | 32600 | 48500 | 15.2 | 11 | 8.1 | 1.96 | 65 | 51 | 214382398
KEEPRITE | CVH837GKA2*+TSTAT | EHD4X42AAL | *96VTN1002122B* | 32600 | 48500 | 15.2 | 11 | 8.1 | 1.96 | 65 | 51 | 214382397
DAY & NIGHT | CVH837GKA2*+TSTAT | EHD4X42AAL | *96VTN1002122B* | 32600 | 48500 | 15.2 | 11 | 8.1 | 1.96 | 65 | 51 | 214382396
COMFORTMAKER | CVH837GKA2*+TSTAT | EHD4X42AAL | *96VTN1002122B* | 32600 | 48500 | 15.2 | 11 | 8.1 | 1.96 | 65 | 51 | 214382395
ARCOAIRE | HVH837GKA2*+TSTAT | EHD4X42AAL | *96VTN1002122B* | 32600 | 48500 | 15.2 | 11 | 8.1 | 1.96 | 65 | 51 | 214382394
AIRQUEST | HVH837GKA2*+TSTAT | EHD4X42AAL | *96VTN1002122B* | 32600 | 48500 | 15.2 | 11 | 8.1 | 1.96 | 65 | 51 | 214382393
HEIL | HVH837GKA2*+TSTAT | EHD4X42AAL | *96VTN1002122B* | 32600 | 48500 | 15.2 | 11 | 8.1 | 1.96 | 65 | 51 | 214382392
BRYANT HEATING AND COOLING SYSTEMS | 288BNV037*0**B*+TSTAT | CSPH*4212AL* | 926TC66100V21*** | 32600 | 48500 | 15.2 | 11 | 8.1 | 1.96 | 65 | 51 | 214382391
CARRIER | 25VNA837A*031*+TSTAT | CSPH*4212AL* | 59TP6C100V21**22 | 32600 | 48500 | 15.2 | 11 | 8.1 | 1.96 | 65 | 51 | 214382390
TEMPSTAR | TVH837GKA2*+TSTAT | EHD4X42AAL | *96VTN1002120B* | 32400 | 48500 | 15.2 | 11 | 8.1 | 1.96 | 65 | 51 | 214382389
KENMORE | (C,H,T)VH837GKA2*+TSTAT | EHD4X42AAL | *96VTN1002120B* | 32400 | 48500 | 15.2 | 11 | 8.1 | 1.96 | 65 | 51 | 214382388
KEEPRITE | CVH837GKA2*+TSTAT | EHD4X42AAL | *96VTN1002120B* | 32400 | 48500 | 15.2 | 11 | 8.1 | 1.96 | 65 | 51 | 214382387
DAY & NIGHT | CVH837GKA2*+TSTAT | EHD4X42AAL | *96VTN1002120B* | 32400 | 48500 | 15.2 | 11 | 8.1 | 1.96 | 65 | 51 | 214382386
AIRQUEST | HVH837GKA2*+TSTAT | EA*4X61L24A* | OMV154L20A | 33000 | 43000 | 17 | 11.7 | 8.1 | 2.12 | 72 | 60 | 210462017
ACIQ | HVH837GKA2*+TSTAT | EA*4X61L24A* | OMV154L20A | 33000 | 43000 | 17 | 11.7 | 8.1 | 2.12 | 72 | 60 | 213066907
HEIL | HVH837GKA2*+TSTAT | EA*4X61L24A* | OMV154L20A | 33000 | 43000 | 17 | 11.7 | 8.1 | 2.12 | 72 | 60 | 210462015
CARRIER | 25VNA837A*031*+TSTAT | CAP**6124AL* | OVMAAB060154 | 33000 | 43000 | 17 | 11.7 | 8.1 | 2.12 | 72 | 60 | 210462013
BRYANT HEATING AND COOLING SYSTEMS | 288BNV037*0**B*+TSTAT | CAP**6124AL* | OVMAAB060154 | 33000 | 43000 | 17 | 11.7 | 8.1 | 2.12 | 72 | 60 | 210462014
TEMPSTAR | TVH837GKA2*+TSTAT | EA*4X61L24A* | *96CTN1202422B* | 32200 | 45500 | 16.5 | 11.7 | 8.1 | 1.96 | 66 | 53 | 213751249
KENMORE | (C,H,T)VH837GKA2*+TSTAT | EA*4X61L24A* | *96CTN1202422B* | 32200 | 45500 | 16.5 | 11.7 | 8.1 | 1.96 | 66 | 53 | 213751248
DAY & NIGHT | CVH837GKA2*+TSTAT | EA*4X61L24A* | *96CTN1202422B* | 32200 | 45500 | 16.5 | 11.7 | 8.1 | 1.96 | 66 | 53 | 213751246
KEEPRITE | CVH837GKA2*+TSTAT | EA*4X61L24A* | *96CTN1202422B* | 32200 | 45500 | 16.5 | 11.7 | 8.1 | 1.96 | 66 | 53 | 213751247
AIRQUEST | HVH837GKA2*+TSTAT | EA*4X61L24A* | *96CTN1202422B* | 32200 | 45500 | 16.5 | 11.7 | 8.1 | 1.96 | 66 | 53 | 213751243
COMFORTMAKER | CVH837GKA2*+TSTAT | EA*4X61L24A* | *96CTN1202422B* | 32200 | 45500 | 16.5 | 11.7 | 8.1 | 1.96 | 66 | 53 | 213751245
ARCOAIRE | HVH837GKA2*+TSTAT | EA*4X61L24A* | *96CTN1202422B* | 32200 | 45500 | 16.5 | 11.7 | 8.1 | 1.96 | 66 | 53 | 213751244
BRYANT HEATING AND COOLING SYSTEMS | 288BNV037*0**B*+TSTAT | CAP**6124AL* | 986TD66120C24*** | 32200 | 45500 | 16.5 | 11.7 | 8.1 | 1.96 | 66 | 53 | 213751241
HEIL | HVH837GKA2*+TSTAT | EA*4X61L24A* | *96CTN1202422B* | 32200 | 45500 | 16.5 | 11.7 | 8.1 | 1.96 | 66 | 53 | 213751242
TEMPSTAR | TVH837GKA2*+TSTAT | EA*4X61L24A* | *96CTN1002122B* | 32200 | 45500 | 16.5 | 11.7 | 8.1 | 1.94 | 66 | 52 | 213751239
CARRIER | 25VNA837A*031*+TSTAT | CAP**6124AL* | 59TN6C120C24**22 | 32200 | 45500 | 16.5 | 11.7 | 8.1 | 1.96 | 66 | 53 | 213751240
BRYANT HEATING AND COOLING SYSTEMS | 288BNV037*0**B*+TSTAT | CAP**4824AL* | 986TD66100C21*** | 31200 | 46000 | 16.5 | 11.5 | 8.1 | 1.94 | 66 | 53 | 213751031
CARRIER | 25VNA837A*031*+TSTAT | CAP**4824AL* | 59TN6C100C21**22 | 31200 | 46000 | 16.5 | 11.5 | 8.1 | 1.94 | 66 | 53 | 213751030
TEMPSTAR | TVH837GKA2*+TSTAT | EA*4X48L21A* | *97CMN0801714B* | 31200 | 46500 | 16 | 11 | 8.1 | 1.94 | 66 | 52 | 213750899
KENMORE | (C,H,T)VH837GKA2*+TSTAT | EA*4X48L21A* | *97CMN0801714B* | 31200 | 46500 | 16 | 11 | 8.1 | 1.94 | 66 | 52 | 213750898
KEEPRITE | CVH837GKA2*+TSTAT | EA*4X48L21A* | *97CMN0801714B* | 31200 | 46500 | 16 | 11 | 8.1 | 1.94 | 66 | 52 | 213750897
DAY & NIGHT | CVH837GKA2*+TSTAT | EA*4X48L21A* | *97CMN0801714B* | 31200 | 46500 | 16 | 11 | 8.1 | 1.94 | 66 | 52 | 213750896
COMFORTMAKER | CVH837GKA2*+TSTAT | EA*4X48L21A* | *97CMN0801714B* | 31200 | 46500 | 16 | 11 | 8.1 | 1.94 | 66 | 52 | 213750895
ARCOAIRE | HVH837GKA2*+TSTAT | EA*4X48L21A* | *97CMN0801714B* | 31200 | 46500 | 16 | 11 | 8.1 | 1.94 | 66 | 52 | 213750894
AIRQUEST | HVH837GKA2*+TSTAT | EA*4X48L21A* | *97CMN0801714B* | 31200 | 46500 | 16 | 11 | 8.1 | 1.94 | 66 | 52 | 213750893
HEIL | HVH837GKA2*+TSTAT | EA*4X48L21A* | *97CMN0801714B* | 31200 | 46500 | 16 | 11 | 8.1 | 1.94 | 66 | 52 | 213750892
BRYANT HEATING AND COOLING SYSTEMS | 288BNV037*0**B*+TSTAT | CAP**4821AL* | 987MC42080C17*** | 31200 | 46500 | 16 | 11 | 8.1 | 1.94 | 66 | 52 | 213750891
CARRIER | 25VNA837A*031*+TSTAT | CAP**4821AL* | 59MN7C080C17**14 | 31200 | 46500 | 16 | 11 | 8.1 | 1.94 | 66 | 52 | 213750890
TEMPSTAR | TVH837GKA2*+TSTAT | EA*4X48L21A* | *97CMN0602120B* | 31200 | 46500 | 16 | 11 | 8.1 | 1.94 | 66 | 52 | 213750889
KENMORE | (C,H,T)VH837GKA2*+TSTAT | EA*4X48L21A* | *97CMN0602120B* | 31200 | 46500 | 16 | 11 | 8.1 | 1.94 | 66 | 52 | 213750888
KEEPRITE | CVH837GKA2*+TSTAT | EA*4X48L21A* | *97CMN0602120B* | 31200 | 46500 | 16 | 11 | 8.1 | 1.94 | 66 | 52 | 213750887
DAY & NIGHT | CVH837GKA2*+TSTAT | EA*4X48L21A* | *97CMN0602120B* | 31200 | 46500 | 16 | 11 | 8.1 | 1.94 | 66 | 52 | 213750886
COMFORTMAKER | CVH837GKA2*+TSTAT | EA*4X48L21A* | *97CMN0602120B* | 31200 | 46500 | 16 | 11 | 8.1 | 1.94 | 66 | 52 | 213750885
ARCOAIRE | HVH837GKA2*+TSTAT | EA*4X48L21A* | *97CMN0602120B* | 31200 | 46500 | 16 | 11 | 8.1 | 1.94 | 66 | 52 | 213750884
AIRQUEST | HVH837GKA2*+TSTAT | EA*4X48L21A* | *97CMN0602120B* | 31200 | 46500 | 16 | 11 | 8.1 | 1.94 | 66 | 52 | 213750883
HEIL | HVH837GKA2*+TSTAT | EA*4X48L21A* | *97CMN0602120B* | 31200 | 46500 | 16 | 11 | 8.1 | 1.94 | 66 | 52 | 213750882
BRYANT HEATING AND COOLING SYSTEMS | 288BNV037*0**B*+TSTAT | CAP**4821AL* | 987MC60060C21*** | 31200 | 46500 | 16 | 11 | 8.1 | 1.94 | 66 | 52 | 213750881
CARRIER | 25VNA837A*031*+TSTAT | CAP**4821AL* | 59MN7C060C21**20 | 31200 | 46500 | 16 | 11 | 8.1 | 1.94 | 66 | 52 | 213750880
TEMPSTAR | TVH837GKA2*+TSTAT | EA*4X48L21A* | *97CMN0601714B* | 31200 | 46500 | 16 | 11 | 8.1 | 1.94 | 66 | 52 | 213750879
KENMORE | (C,H,T)VH837GKA2*+TSTAT | EA*4X48L21A* | *97CMN0601714B* | 31200 | 46500 | 16 | 11 | 8.1 | 1.94 | 66 | 52 | 213750878
KEEPRITE | CVH837GKA2*+TSTAT | EA*4X48L21A* | *97CMN0601714B* | 31200 | 46500 | 16 | 11 | 8.1 | 1.94 | 66 | 52 | 213750877
TEMPSTAR | TVH837GKA2*+TSTAT | EA*4X48L24A* | *96CTN1202422B* | 31400 | 46000 | 16.5 | 11.5 | 8.1 | 1.94 | 66 | 53 | 213751049
KENMORE | (C,H,T)VH837GKA2*+TSTAT | EA*4X48L24A* | *96CTN1202422B* | 31400 | 46000 | 16.5 | 11.5 | 8.1 | 1.94 | 66 | 53 | 213751048
KEEPRITE | CVH837GKA2*+TSTAT | EA*4X48L24A* | *96CTN1202422B* | 31400 | 46000 | 16.5 | 11.5 | 8.1 | 1.94 | 66 | 53 | 213751047
DAY & NIGHT | CVH837GKA2*+TSTAT | EA*4X48L24A* | *96CTN1202422B* | 31400 | 46000 | 16.5 | 11.5 | 8.1 | 1.94 | 66 | 53 | 213751046
COMFORTMAKER | CVH837GKA2*+TSTAT | EA*4X48L24A* | *96CTN1202422B* | 31400 | 46000 | 16.5 | 11.5 | 8.1 | 1.94 | 66 | 53 | 213751045
ARCOAIRE | HVH837GKA2*+TSTAT | EA*4X48L24A* | *96CTN1202422B* | 31400 | 46000 | 16.5 | 11.5 | 8.1 | 1.94 | 66 | 53 | 213751044
AIRQUEST | HVH837GKA2*+TSTAT | EA*4X48L24A* | *96CTN1202422B* | 31400 | 46000 | 16.5 | 11.5 | 8.1 | 1.94 | 66 | 53 | 213751043
HEIL | HVH837GKA2*+TSTAT | EA*4X48L24A* | *96CTN1202422B* | 31400 | 46000 | 16.5 | 11.5 | 8.1 | 1.94 | 66 | 53 | 213751042
BRYANT HEATING AND COOLING SYSTEMS | 288BNV037*0**B*+TSTAT | CAP**4824AL* | 986TD66120C24*** | 31400 | 46000 | 16.5 | 11.5 | 8.1 | 1.94 | 66 | 53 | 213751041
TEMPSTAR | TVH837GKA2*+TSTAT | EA*4X61L24A* | OMV154L20A | 33000 | 43000 | 17 | 11.7 | 8.1 | 2.12 | 72 | 60 | 210462023
KENMORE | (C,H,T)VH837GKA2*+TSTAT | EA*4X61L24A* | OMV154L20A | 33000 | 43000 | 17 | 11.7 | 8.1 | 2.12 | 72 | 60 | 210462022
KEEPRITE | CVH837GKA2*+TSTAT | EA*4X61L24A* | OMV154L20A | 33000 | 43000 | 17 | 11.7 | 8.1 | 2.12 | 72 | 60 | 210462021
DAY & NIGHT | CVH837GKA2*+TSTAT | EA*4X61L24A* | OMV154L20A | 33000 | 43000 | 17 | 11.7 | 8.1 | 2.12 | 72 | 60 | 210462020
COMFORTMAKER | CVH837GKA2*+TSTAT | EA*4X61L24A* | OMV154L20A | 33000 | 43000 | 17 | 11.7 | 8.1 | 2.12 | 72 | 60 | 210462019
ARCOAIRE | HVH837GKA2*+TSTAT | EA*4X61L24A* | OMV154L20A | 33000 | 43000 | 17 | 11.7 | 8.1 | 2.12 | 72 | 60 | 210462018
ARCOAIRE | HVH837GKA2*+TSTAT | EA*4X61L21A* | *97CMN0601714B* | 32000 | 46000 | 16 | 11 | 8.1 | 1.94 | 66 | 52 | 213751154
AIRQUEST | HVH837GKA2*+TSTAT | EA*4X61L21A* | *97CMN0601714B* | 32000 | 46000 | 16 | 11 | 8.1 | 1.94 | 66 | 52 | 213751153
HEIL | HVH837GKA2*+TSTAT | EA*4X61L21A* | *97CMN0601714B* | 32000 | 46000 | 16 | 11 | 8.1 | 1.94 | 66 | 52 | 213751152
BRYANT HEATING AND COOLING SYSTEMS | 288BNV037*0**B*+TSTAT | CAP**6121AL* | 987MC42060C17*** | 32000 | 46000 | 16 | 11 | 8.1 | 1.94 | 66 | 52 | 213751151
CARRIER | 25VNA837A*031*+TSTAT | CAP**6121AL* | 59MN7C060C17**14 | 32000 | 46000 | 16 | 11 | 8.1 | 1.94 | 66 | 52 | 213751150
TEMPSTAR | TVH837GKA2*+TSTAT | EA*4X61L21A* | *95CSU1002122B* | 32200 | 46000 | 16.5 | 11.5 | 8.1 | 1.96 | 66 | 52 | 213751149
KENMORE | (C,H,T)VH837GKA2*+TSTAT | EA*4X61L21A* | *95CSU1002122B* | 32200 | 46000 | 16.5 | 11.5 | 8.1 | 1.96 | 66 | 52 | 213751148
KEEPRITE | CVH837GKA2*+TSTAT | EA*4X61L21A* | *95CSU1002122B* | 32200 | 46000 | 16.5 | 11.5 | 8.1 | 1.96 | 66 | 52 | 213751147
DAY & NIGHT | CVH837GKA2*+TSTAT | EA*4X61L21A* | *95CSU1002122B* | 32200 | 46000 | 16.5 | 11.5 | 8.1 | 1.96 | 66 | 52 | 213751146
COMFORTMAKER | CVH837GKA2*+TSTAT | EA*4X61L21A* | *95CSU1002122B* | 32200 | 46000 | 16.5 | 11.5 | 8.1 | 1.96 | 66 | 52 | 213751145
ARCOAIRE | HVH837GKA2*+TSTAT | EA*4X61L21A* | *95CSU1002122B* | 32200 | 46000 | 16.5 | 11.5 | 8.1 | 1.96 | 66 | 52 | 213751144
AIRQUEST | HVH837GKA2*+TSTAT | EA*4X61L21A* | *95CSU1002122B* | 32200 | 46000 | 16.5 | 11.5 | 8.1 | 1.96 | 66 | 52 | 213751143
HEIL | HVH837GKA2*+TSTAT | EA*4X61L21A* | *95CSU1002122B* | 32200 | 46000 | 16.5 | 11.5 | 8.1 | 1.96 | 66 | 52 | 213751142
BRYANT HEATING AND COOLING SYSTEMS | 288BNV037*0**B*+TSTAT | CAP**6121AL* | 935CB66100C21*** | 32200 | 46000 | 16.5 | 11.5 | 8.1 | 1.96 | 66 | 52 | 213751141
CARRIER | 25VNA837A*031*+TSTAT | CAP**6121AL* | 59CU5B100C21**22 | 32200 | 46000 | 16.5 | 11.5 | 8.1 | 1.96 | 66 | 52 | 213751140
DAY & NIGHT | CVH837GKA2*+TSTAT | EA*4X61L21A* | *80CTL0702120B* | 32200 | 46000 | 16.5 | 11.5 | 8.1 | 1.96 | 66 | 52 | 213751126
COMFORTMAKER | CVH837GKA2*+TSTAT | EA*4X61L21A* | *80CTL0702120B* | 32200 | 46000 | 16.5 | 11.5 | 8.1 | 1.96 | 66 | 52 | 213751125
ARCOAIRE | HVH837GKA2*+TSTAT | EA*4X61L21A* | *80CTL0702120B* | 32200 | 46000 | 16.5 | 11.5 | 8.1 | 1.96 | 66 | 52 | 213751124
AIRQUEST | HVH837GKA2*+TSTAT | EA*4X61L21A* | *80CTL0702120B* | 32200 | 46000 | 16.5 | 11.5 | 8.1 | 1.96 | 66 | 52 | 213751123
HEIL | HVH837GKA2*+TSTAT | EA*4X61L21A* | *80CTL0702120B* | 32200 | 46000 | 16.5 | 11.5 | 8.1 | 1.96 | 66 | 52 | 213751122
BRYANT HEATING AND COOLING SYSTEMS | 288BNV037*0**B*+TSTAT | CAP**6121AL* | 88*TB60070C21*** | 32200 | 46000 | 16.5 | 11.5 | 8.1 | 1.96 | 66 | 52 | 213751121
CARRIER | 25VNA837A*031*+TSTAT | CAP**6121AL* | 58TN*B070C21**20 | 32200 | 46000 | 16.5 | 11.5 | 8.1 | 1.96 | 66 | 52 | 213751120
TEMPSTAR | TVH837GKA2*+TSTAT | EA*4X61L21A* | *80CTL0451712B* | 32000 | 46000 | 16 | 11 | 8.1 | 1.94 | 66 | 53 | 213751119
KENMORE | (C,H,T)VH837GKA2*+TSTAT | EA*4X61L21A* | *80CTL0451712B* | 32000 | 46000 | 16 | 11 | 8.1 | 1.94 | 66 | 53 | 213751118
KEEPRITE | CVH837GKA2*+TSTAT | EA*4X61L21A* | *80CTL0451712B* | 32000 | 46000 | 16 | 11 | 8.1 | 1.94 | 66 | 53 | 213751117
DAY & NIGHT | CVH837GKA2*+TSTAT | EA*4X61L21A* | *80CTL0451712B* | 32000 | 46000 | 16 | 11 | 8.1 | 1.94 | 66 | 53 | 213751116
COMFORTMAKER | CVH837GKA2*+TSTAT | EA*4X61L21A* | *80CTL0451712B* | 32000 | 46000 | 16 | 11 | 8.1 | 1.94 | 66 | 53 | 213751115
AIRQUEST | HVH837GKA2*+TSTAT | EA*4X61L21A* | *80CTL0451712B* | 32000 | 46000 | 16 | 11 | 8.1 | 1.94 | 66 | 53 | 213751113
ARCOAIRE | HVH837GKA2*+TSTAT | EA*4X61L21A* | *80CTL0451712B* | 32000 | 46000 | 16 | 11 | 8.1 | 1.94 | 66 | 53 | 213751114
HEIL | HVH837GKA2*+TSTAT | EA*4X61L21A* | *80CTL0451712B* | 32000 | 46000 | 16 | 11 | 8.1 | 1.94 | 66 | 53 | 213751112
BRYANT HEATING AND COOLING SYSTEMS | 288BNV037*0**B*+TSTAT | CAP**6121AL* | 88*TB36045C17*** | 32000 | 46000 | 16 | 11 | 8.1 | 1.94 | 66 | 53 | 213751111
CARRIER | 25VNA837A*031*+TSTAT | CAP**6121AL* | 58TN*B045C17**12 | 32000 | 46000 | 16 | 11 | 8.1 | 1.94 | 66 | 53 | 213751110
AIRQUEST | HVH837GKA2*+TSTAT | EA*4X48L24A* | *96CTN1002122B* | 31200 | 46000 | 16.5 | 11.5 | 8.1 | 1.94 | 66 | 53 | 213751033
HEIL | HVH837GKA2*+TSTAT | EA*4X48L24A* | *96CTN1002122B* | 31200 | 46000 | 16.5 | 11.5 | 8.1 | 1.94 | 66 | 53 | 213751032
CARRIER | 25VNA837A*031*+TSTAT | CSPH*4212AL* | 58SP*B110V21**22 | 32600 | 48500 | 15.5 | 11 | 8.1 | 1.96 | 65 | 51 | 214382231
BRYANT HEATING AND COOLING SYSTEMS | 288BNV037*0**B*+TSTAT | CSPH*4212AL* | 82*SB66110V21*** | 32600 | 48500 | 15.5 | 11 | 8.1 | 1.96 | 65 | 51 | 214382232
HEIL | HVH837GKA2*+TSTAT | EHD4X42AAL | *80VSL1102122B* | 32600 | 48500 | 15.5 | 11 | 8.1 | 1.96 | 65 | 51 | 214382233
ARCOAIRE | HVH837GKA2*+TSTAT | EHD4X42AAL | *80VSL1102122B* | 32600 | 48500 | 15.5 | 11 | 8.1 | 1.96 | 65 | 51 | 214382235
AIRQUEST | HVH837GKA2*+TSTAT | EHD4X42AAL | *80VSL1102122B* | 32600 | 48500 | 15.5 | 11 | 8.1 | 1.96 | 65 | 51 | 214382234
COMFORTMAKER | CVH837GKA2*+TSTAT | EHD4X42AAL | *80VSL1102122B* | 32600 | 48500 | 15.5 | 11 | 8.1 | 1.96 | 65 | 51 | 214382236
DAY & NIGHT | CVH837GKA2*+TSTAT | EHD4X42AAL | *80VSL1102122B* | 32600 | 48500 | 15.5 | 11 | 8.1 | 1.96 | 65 | 51 | 214382237
KEEPRITE | CVH837GKA2*+TSTAT | EHD4X42AAL | *80VSL1102122B* | 32600 | 48500 | 15.5 | 11 | 8.1 | 1.96 | 65 | 51 | 214382238
KENMORE | (C,H,T)VH837GKA2*+TSTAT | EHD4X42AAL | *80VSL1102122B* | 32600 | 48500 | 15.5 | 11 | 8.1 | 1.96 | 65 | 51 | 214382239
TEMPSTAR | TVH837GKA2*+TSTAT | EHD4X42AAL | *80VSL1102122B* | 32600 | 48500 | 15.5 | 11 | 8.1 | 1.96 | 65 | 51 | 214382240
CARRIER | 25VNA837A*031*+TSTAT | CSPH*4212AL* | 58SP*B135V24**22 | 32800 | 49000 | 16 | 10.5 | 8.1 | 1.92 | 64 | 50 | 214382241
CARRIER | 25VNA837A*031*+TSTAT | CSPH*4212AL* | 59SP6B120V24**22 | 32400 | 48500 | 15.2 | 10.5 | 8.1 | 1.96 | 65 | 51 | 214382337
BRYANT HEATING AND COOLING SYSTEMS | 288BNV037*0**B*+TSTAT | CSPH*4212AL* | 926SB66120V24*** | 32400 | 48500 | 15.2 | 10.5 | 8.1 | 1.96 | 65 | 51 | 214382338
HEIL | HVH837GKA2*+TSTAT | EHD4X42AAL | *96VSN1202422B* | 32400 | 48500 | 15.2 | 10.5 | 8.1 | 1.96 | 65 | 51 | 214382339
AIRQUEST | HVH837GKA2*+TSTAT | EHD4X42AAL | *96VSN1202422B* | 32400 | 48500 | 15.2 | 10.5 | 8.1 | 1.96 | 65 | 51 | 214382340
ARCOAIRE | HVH837GKA2*+TSTAT | EHD4X42AAL | *96VSN1202422B* | 32400 | 48500 | 15.2 | 10.5 | 8.1 | 1.96 | 65 | 51 | 214382341
COMFORTMAKER | CVH837GKA2*+TSTAT | EHD4X42AAL | *96VSN1202422B* | 32400 | 48500 | 15.2 | 10.5 | 8.1 | 1.96 | 65 | 51 | 214382342
BRYANT HEATING AND COOLING SYSTEMS | 288BNV037*0**B*+TSTAT | CAP**6124AL* | 88*TB60070C21*** | 32200 | 46000 | 16.5 | 11.7 | 8.1 | 1.96 | 66 | 52 | 213751191
CARRIER | 25VNA837A*031*+TSTAT | CAP**6124AL* | 58TN*B070C21**20 | 32200 | 46000 | 16.5 | 11.7 | 8.1 | 1.96 | 66 | 52 | 213751190
HEIL | HVH837GKA2*+TSTAT | EA*4X61L24A* | *80CTL0702120B* | 32200 | 46000 | 16.5 | 11.7 | 8.1 | 1.96 | 66 | 52 | 213751192
AIRQUEST | HVH837GKA2*+TSTAT | EA*4X61L24A* | *80CTL0702120B* | 32200 | 46000 | 16.5 | 11.7 | 8.1 | 1.96 | 66 | 52 | 213751193
ARCOAIRE | HVH837GKA2*+TSTAT | EA*4X61L24A* | *80CTL0702120B* | 32200 | 46000 | 16.5 | 11.7 | 8.1 | 1.96 | 66 | 52 | 213751194
COMFORTMAKER | CVH837GKA2*+TSTAT | EA*4X61L24A* | *80CTL0702120B* | 32200 | 46000 | 16.5 | 11.7 | 8.1 | 1.96 | 66 | 52 | 213751195
DAY & NIGHT | CVH837GKA2*+TSTAT | EA*4X61L24A* | *80CTL0702120B* | 32200 | 46000 | 16.5 | 11.7 | 8.1 | 1.96 | 66 | 52 | 213751196
KEEPRITE | CVH837GKA2*+TSTAT | EA*4X61L24A* | *80CTL0702120B* | 32200 | 46000 | 16.5 | 11.7 | 8.1 | 1.96 | 66 | 52 | 213751197
KENMORE | (C,H,T)VH837GKA2*+TSTAT | EA*4X61L24A* | *80CTL0702120B* | 32200 | 46000 | 16.5 | 11.7 | 8.1 | 1.96 | 66 | 52 | 213751198
TEMPSTAR | TVH837GKA2*+TSTAT | EA*4X61L24A* | *80CTL0702120B* | 32200 | 46000 | 16.5 | 11.7 | 8.1 | 1.96 | 66 | 52 | 213751199
CARRIER | 25VNA837A*031*+TSTAT | CAP**6124AL* | 58TN*B090C21**20 | 32200 | 46000 | 16.5 | 11.7 | 8.1 | 1.96 | 66 | 52 | 213769370
HEIL | HVH837GKA2*+TSTAT | EA*4X61L24A* | *80CTL0902120B* | 32200 | 46000 | 16.5 | 11.7 | 8.1 | 1.96 | 66 | 52 | 213769372
BRYANT HEATING AND COOLING SYSTEMS | 288BNV037*0**B*+TSTAT | CAP**6124AL* | 88*TB60090C21*** | 32200 | 46000 | 16.5 | 11.7 | 8.1 | 1.96 | 66 | 52 | 213769371
ARCOAIRE | HVH837GKA2*+TSTAT | EA*4X61L24A* | *80CTL0902120B* | 32200 | 46000 | 16.5 | 11.7 | 8.1 | 1.96 | 66 | 52 | 213769374
COMFORTMAKER | CVH837GKA2*+TSTAT | EA*4X61L24A* | *80CTL0902120B* | 32200 | 46000 | 16.5 | 11.7 | 8.1 | 1.96 | 66 | 52 | 213769375
AIRQUEST | HVH837GKA2*+TSTAT | EA*4X61L24A* | *80CTL0902120B* | 32200 | 46000 | 16.5 | 11.7 | 8.1 | 1.96 | 66 | 52 | 213769373
DAY & NIGHT | CVH837GKA2*+TSTAT | EA*4X61L24A* | *80CTL0902120B* | 32200 | 46000 | 16.5 | 11.7 | 8.1 | 1.96 | 66 | 52 | 213769376
KEEPRITE | CVH837GKA2*+TSTAT | EA*4X61L24A* | *80CTL0902120B* | 32200 | 46000 | 16.5 | 11.7 | 8.1 | 1.96 | 66 | 52 | 213769377
KENMORE | (C,H,T)VH837GKA2*+TSTAT | EA*4X61L24A* | *80CTL0902120B* | 32200 | 46000 | 16.5 | 11.7 | 8.1 | 1.96 | 66 | 52 | 213769378
TEMPSTAR | TVH837GKA2*+TSTAT | EA*4X61L24A* | *80CTL0902120B* | 32200 | 46000 | 16.5 | 11.7 | 8.1 | 1.96 | 66 | 52 | 213769379
DAY & NIGHT | CVH837GKA2*+TSTAT | EHD4X42AAL | *96VSN1202422B* | 32400 | 48500 | 15.2 | 10.5 | 8.1 | 1.96 | 65 | 51 | 214382343
KEEPRITE | CVH837GKA2*+TSTAT | EHD4X42AAL | *96VSN1202422B* | 32400 | 48500 | 15.2 | 10.5 | 8.1 | 1.96 | 65 | 51 | 214382344
KENMORE | (C,H,T)VH837GKA2*+TSTAT | EHD4X42AAL | *96VSN1202422B* | 32400 | 48500 | 15.2 | 10.5 | 8.1 | 1.96 | 65 | 51 | 214382345
TEMPSTAR | TVH837GKA2*+TSTAT | EHD4X42AAL | *96VSN1202422B* | 32400 | 48500 | 15.2 | 10.5 | 8.1 | 1.96 | 65 | 51 | 214382346
BRYANT HEATING AND COOLING SYSTEMS | 288BNV037*0**B*+TSTAT | CSPH*4212AL* | 82*SB66135V24*** | 32800 | 49000 | 16 | 10.5 | 8.1 | 1.92 | 64 | 50 | 214382242
HEIL | HVH837GKA2*+TSTAT | EHD4X42AAL | *80VSL1352422B* | 32800 | 49000 | 16 | 10.5 | 8.1 | 1.92 | 64 | 50 | 214382243
AIRQUEST | HVH837GKA2*+TSTAT | EHD4X42AAL | *80VSL1352422B* | 32800 | 49000 | 16 | 10.5 | 8.1 | 1.92 | 64 | 50 | 214382244
ARCOAIRE | HVH837GKA2*+TSTAT | EHD4X42AAL | *80VSL1352422B* | 32800 | 49000 | 16 | 10.5 | 8.1 | 1.92 | 64 | 50 | 214382245
COMFORTMAKER | CVH837GKA2*+TSTAT | EHD4X42AAL | *80VSL1352422B* | 32800 | 49000 | 16 | 10.5 | 8.1 | 1.92 | 64 | 50 | 214382246
DAY & NIGHT | CVH837GKA2*+TSTAT | EHD4X42AAL | *80VSL1352422B* | 32800 | 49000 | 16 | 10.5 | 8.1 | 1.92 | 64 | 50 | 214382247
KEEPRITE | CVH837GKA2*+TSTAT | EHD4X42AAL | *80VSL1352422B* | 32800 | 49000 | 16 | 10.5 | 8.1 | 1.92 | 64 | 50 | 214382248
KENMORE | (C,H,T)VH837GKA2*+TSTAT | EHD4X42AAL | *80VSL1352422B* | 32800 | 49000 | 16 | 10.5 | 8.1 | 1.92 | 64 | 50 | 214382249
TEMPSTAR | TVH837GKA2*+TSTAT | EHD4X42AAL | *80VSL1352422B* | 32800 | 49000 | 16 | 10.5 | 8.1 | 1.92 | 64 | 50 | 214382250
CARRIER | 25VNA837A*031*+TSTAT | CAP**4821AL* | 58TN*B045C17**12 | 31200 | 46500 | 16 | 11 | 8.1 | 1.94 | 66 | 52 | 213750810
BRYANT HEATING AND COOLING SYSTEMS | 288BNV037*0**B*+TSTAT | CAP**4821AL* | 88*TB36045C17*** | 31200 | 46500 | 16 | 11 | 8.1 | 1.94 | 66 | 52 | 213750811
HEIL | HVH837GKA2*+TSTAT | EA*4X48L21A* | *80CTL0451712B* | 31200 | 46500 | 16 | 11 | 8.1 | 1.94 | 66 | 52 | 213750812
AIRQUEST | HVH837GKA2*+TSTAT | EA*4X48L21A* | *80CTL0451712B* | 31200 | 46500 | 16 | 11 | 8.1 | 1.94 | 66 | 52 | 213750813
ARCOAIRE | HVH837GKA2*+TSTAT | EA*4X48L21A* | *80CTL0451712B* | 31200 | 46500 | 16 | 11 | 8.1 | 1.94 | 66 | 52 | 213750814
COMFORTMAKER | CVH837GKA2*+TSTAT | EA*4X48L21A* | *80CTL0451712B* | 31200 | 46500 | 16 | 11 | 8.1 | 1.94 | 66 | 52 | 213750815
DAY & NIGHT | CVH837GKA2*+TSTAT | EA*4X48L21A* | *80CTL0451712B* | 31200 | 46500 | 16 | 11 | 8.1 | 1.94 | 66 | 52 | 213750816
KEEPRITE | CVH837GKA2*+TSTAT | EA*4X48L21A* | *80CTL0451712B* | 31200 | 46500 | 16 | 11 | 8.1 | 1.94 | 66 | 52 | 213750817
KENMORE | (C,H,T)VH837GKA2*+TSTAT | EA*4X48L21A* | *80CTL0451712B* | 31200 | 46500 | 16 | 11 | 8.1 | 1.94 | 66 | 52 | 213750818
TEMPSTAR | TVH837GKA2*+TSTAT | EA*4X48L21A* | *80CTL0451712B* | 31200 | 46500 | 16 | 11 | 8.1 | 1.94 | 66 | 52 | 213750819
BRYANT HEATING AND COOLING SYSTEMS | 288BNV037*0**B*+TSTAT | CAP**4821AL* | 88*TB60070C21*** | 31400 | 46500 | 16.5 | 11 | 8.1 | 1.94 | 66 | 52 | 213750821
CARRIER | 25VNA837A*031*+TSTAT | CAP**4821AL* | 58TN*B070C21**20 | 31400 | 46500 | 16.5 | 11 | 8.1 | 1.94 | 66 | 52 | 213750820
HEIL | HVH837GKA2*+TSTAT | EA*4X48L21A* | *80CTL0702120B* | 31400 | 46500 | 16.5 | 11 | 8.1 | 1.94 | 66 | 52 | 213750822
AIRQUEST | HVH837GKA2*+TSTAT | EA*4X48L21A* | *80CTL0702120B* | 31400 | 46500 | 16.5 | 11 | 8.1 | 1.94 | 66 | 52 | 213750823
ARCOAIRE | HVH837GKA2*+TSTAT | EA*4X48L21A* | *80CTL0702120B* | 31400 | 46500 | 16.5 | 11 | 8.1 | 1.94 | 66 | 52 | 213750824
COMFORTMAKER | CVH837GKA2*+TSTAT | EA*4X48L21A* | *80CTL0702120B* | 31400 | 46500 | 16.5 | 11 | 8.1 | 1.94 | 66 | 52 | 213750825
DAY & NIGHT | CVH837GKA2*+TSTAT | EA*4X48L21A* | *80CTL0702120B* | 31400 | 46500 | 16.5 | 11 | 8.1 | 1.94 | 66 | 52 | 213750826
KEEPRITE | CVH837GKA2*+TSTAT | EA*4X48L21A* | *80CTL0702120B* | 31400 | 46500 | 16.5 | 11 | 8.1 | 1.94 | 66 | 52 | 213750827
KENMORE | (C,H,T)VH837GKA2*+TSTAT | EA*4X48L21A* | *80CTL0702120B* | 31400 | 46500 | 16.5 | 11 | 8.1 | 1.94 | 66 | 52 | 213750828
TEMPSTAR | TVH837GKA2*+TSTAT | EA*4X48L21A* | *80CTL0702120B* | 31400 | 46500 | 16.5 | 11 | 8.1 | 1.94 | 66 | 52 | 213750829
HEIL | HVH837GKA2*+TSTAT | EA*4X48L21A* | *96VTN1002122B* | 32600 | 48000 | 16 | 11 | 8.5 | 2 | 65 | 52 | 214381938
AIRQUEST | HVH837GKA2*+TSTAT | EA*4X48L21A* | *96VTN1002122B* | 32600 | 48000 | 16 | 11 | 8.5 | 2 | 65 | 52 | 214381939
COMFORTMAKER | CVH837GKA2*+TSTAT | EA*4X48L21A* | *96VTN1002122B* | 32600 | 48000 | 16 | 11 | 8.5 | 2 | 65 | 52 | 214381941
ARCOAIRE | HVH837GKA2*+TSTAT | EA*4X48L21A* | *96VTN1002122B* | 32600 | 48000 | 16 | 11 | 8.5 | 2 | 65 | 52 | 214381940
DAY & NIGHT | CVH837GKA2*+TSTAT | EA*4X48L21A* | *96VTN1002122B* | 32600 | 48000 | 16 | 11 | 8.5 | 2 | 65 | 52 | 214381942
KEEPRITE | CVH837GKA2*+TSTAT | EA*4X48L21A* | *96VTN1002122B* | 32600 | 48000 | 16 | 11 | 8.5 | 2 | 65 | 52 | 214381943
KENMORE | (C,H,T)VH837GKA2*+TSTAT | EA*4X48L21A* | *96VTN1002122B* | 32600 | 48000 | 16 | 11 | 8.5 | 2 | 65 | 52 | 214381944
TEMPSTAR | TVH837GKA2*+TSTAT | EA*4X48L21A* | *96VTN1002122B* | 32600 | 48000 | 16 | 11 | 8.5 | 2 | 65 | 52 | 214381945
ARCOAIRE | HVH837GKA2*+TSTAT | EA*4X48L24A* | *96CTN1002122B* | 31200 | 46000 | 16.5 | 11.5 | 8.1 | 1.94 | 66 | 53 | 213751034
COMFORTMAKER | CVH837GKA2*+TSTAT | EA*4X48L24A* | *96CTN1002122B* | 31200 | 46000 | 16.5 | 11.5 | 8.1 | 1.94 | 66 | 53 | 213751035
DAY & NIGHT | CVH837GKA2*+TSTAT | EA*4X48L24A* | *96CTN1002122B* | 31200 | 46000 | 16.5 | 11.5 | 8.1 | 1.94 | 66 | 53 | 213751036
KEEPRITE | CVH837GKA2*+TSTAT | EA*4X48L24A* | *96CTN1002122B* | 31200 | 46000 | 16.5 | 11.5 | 8.1 | 1.94 | 66 | 53 | 213751037
KENMORE | (C,H,T)VH837GKA2*+TSTAT | EA*4X48L24A* | *96CTN1002122B* | 31200 | 46000 | 16.5 | 11.5 | 8.1 | 1.94 | 66 | 53 | 213751038
TEMPSTAR | TVH837GKA2*+TSTAT | EA*4X48L24A* | *96CTN1002122B* | 31200 | 46000 | 16.5 | 11.5 | 8.1 | 1.94 | 66 | 53 | 213751039
CARRIER | 25VNA837A*031*+TSTAT | CAP**4824AL* | 59TN6C120C24**22 | 31400 | 46000 | 16.5 | 11.5 | 8.1 | 1.94 | 66 | 53 | 213751040
ASPEN | AUWR-36U3SA2 | L(E,F)W30F4 |  | 26800 | 28600 | 16 | 10 | 8.1 | 2.07 | 65 | 81 | 215385627
ASPEN | AUWR-36U3SA2 | L(E,F)W30E4 |  | 26600 | 28600 | 16 | 10 | 8.1 | 2.07 | 65 | 81 | 215385626
ASPEN | AUWR-36U3SA2 | A(E,F)W364+TDR |  | 30000 | 34200 | 16 | 10 | 8.1 | 2.05 | 70 | 76 | 215385625
ASPEN | AUWR-36U3SA2 | A(E,F)W304+TDR |  | 25600 | 28400 | 16 | 10 | 8.1 | 2.07 | 66 | 82 | 215385624
ASPEN | AUWR-24U3SF2 | L(E,F)W36D4 |  | 21400 | 23200 | 15.8 | 10 | 8.1 | 1.98 | 73 | 76 | 215385623
ASPEN | AUWR-24U3SF2 | L(E,F)W30D4 |  | 20800 | 23000 | 15.8 | 10 | 8.1 | 1.98 | 74 | 77 | 215385622
ASPEN | AUWR-24U3SF2 | L(E,F)W30C4 |  | 21200 | 23000 | 15.8 | 10 | 8.1 | 1.98 | 74 | 77 | 215385621
ASPEN | AUWR-24U3SF2 | A(E,F)W244+TDR |  | 20600 | 23000 | 15.8 | 10 | 8.1 | 1.98 | 74 | 77 | 215385618
ADP | WFPU17Z243C | F,PE*G33925 |  | 21600 | 21400 | 16 | 10 | 8.85 | 2.02 | 70 | 77 | 215387294
ADP | 4SHP18LX136P | V,A,D36H175P139 | A80UH1E070B12 | 32200 | 32200 | 18 | 11 | 8.5 | 2.14 | 66 | 56 | 215387292
ADP | 4SHP18LX136P | V,A,D36H***P129 | A80UH1E070B12 | 32200 | 32200 | 18 | 11 | 8.5 | 2.14 | 66 | 56 | 215387291
ADP | EODA19H-4860A | PL60H210P199+TD |  | 52000 | 51000 | 15.2 | 10.5 | 8.6 | 1.9 | 80 | 72 | 215389840
ADP | EODA19H-4860A | PL48H175P389+TD |  | 42000 | 41000 | 15.2 | 11.7 | 8.6 | 1.9 | 88 | 78 | 215389839
ADP | EODA19H-4860A | HG84960+TD |  | 51500 | 51000 | 15.2 | 10.5 | 8.6 | 1.9 | 80 | 72 | 215389837
ADP | EODA19H-4860A | HG84948+TD |  | 42000 | 41000 | 15.2 | 11.7 | 8.6 | 1.9 | 88 | 78 | 215389836
ADP | EODA19H-2436A | PL36H***P449+TD |  | 23200 | 21400 | 15.2 | 11.7 | 8.8 | 1.9 | 93 | 85 | 215389835
ADP | EODA18H-4860B | PL60H210P199+TD |  | 52000 | 51000 | 15.2 | 10 | 8.6 | 1.9 | 80 | 72 | 215389832
ADP | EODA18H-4860B | PL48H175P389+TD |  | 42000 | 41000 | 15.2 | 10.5 | 8.5 | 1.9 | 90 | 78 | 215389831
ADP | EODA18H-4860B | M48E599+TD |  | 40500 | 41000 | 15.2 | 10 | 8.5 | 1.9 | 90 | 78 | 215389829
ADP | EODA18H-4860B | HG84960+TD |  | 51500 | 51000 | 15.2 | 10 | 8.5 | 1.9 | 80 | 72 | 215389828
ADP | EODA18H-4860B | HG84948+TD |  | 42000 | 41000 | 15.2 | 10.5 | 8.5 | 1.9 | 90 | 78 | 215389827
ADP | EODA18H-2436B | PL36H***P449+TD |  | 22800 | 21400 | 15.2 | 11 | 8.5 | 2 | 93 | 85 | 215389826
ADP | EODA19H-2436A | PL36H175P159+TD |  | 31000 | 32000 | 15.2 | 10.5 | 8.8 | 1.9 | 73 | 73 | 215389770
ADP | EODA19H-2436A | M36E589+TD |  | 30200 | 32000 | 15.2 | 10.5 | 8.75 | 1.9 | 73 | 73 | 215389769
ADP | EODA19H-2436A | HG35936+TD |  | 30800 | 32000 | 15.2 | 10.5 | 8.8 | 1.9 | 77 | 73 | 215389768
ADP | EODA18H-2436B | PL36H175P159+TD |  | 31000 | 32000 | 15.2 | 10 | 8.5 | 1.9 | 77 | 73 | 215389767
ADP | EODA18H-2436B | M36E589+TD |  | 30200 | 32000 | 15.2 | 10 | 8.45 | 1.9 | 77 | 73 | 215389766
ADP | EODA18H-2436B | HG35936+TD |  | 30800 | 32000 | 15.2 | 10 | 8.5 | 1.9 | 77 | 73 | 215389765
CARRIER | 38MURAQ36AB3* | CNPV*4217AL* | 59TP6C060V17**16 | 35400 | 38500 | 15.5 | 10 | 8.5 | 1.94 | 76 | 91 | 215389811
CARRIER | 38MURAQ36AB3* | CNPV*4217AL* | GG96VTAB48060B** | 35400 | 38500 | 15.5 | 10 | 8.5 | 1.94 | 76 | 91 | 215389812
BRYANT HEATING AND COOLING SYSTEMS | 38MURAQ36AB3* | CNPV*4217AL* | 926TC48060V17*** | 35400 | 38500 | 15.5 | 10 | 8.5 | 1.94 | 76 | 91 | 215389813
PAYNE HEATING AND COOLING | 38MURAQ36AB3* | CNPV*4217AL* | PG96VTAB48060B** | 35400 | 38500 | 15.5 | 10 | 8.5 | 1.94 | 76 | 91 | 215389814
HEIL | DLCURAH36ABK | END4X42L17** | *96VTN0601716B* | 35400 | 38500 | 15.5 | 10 | 8.5 | 1.94 | 76 | 91 | 215389815
AIRQUEST | DLCURAH36ABK | END4X42L17** | *96VTN0601716B* | 35400 | 38500 | 15.5 | 10 | 8.5 | 1.94 | 76 | 91 | 215389816
ARCOAIRE | DLCURAH36ABK | END4X42L17** | *96VTN0601716B* | 35400 | 38500 | 15.5 | 10 | 8.5 | 1.94 | 76 | 91 | 215389817
COMFORTMAKER | DLCURAH36ABK | END4X42L17** | *96VTN0601716B* | 35400 | 38500 | 15.5 | 10 | 8.5 | 1.94 | 76 | 91 | 215389818
DAY & NIGHT | DLCURAH36ABK | END4X42L17** | *96VTN0601716B* | 35400 | 38500 | 15.5 | 10 | 8.5 | 1.94 | 76 | 91 | 215389819
KEEPRITE | DLCURAH36ABK | END4X42L17** | *96VTN0601716B* | 35400 | 38500 | 15.5 | 10 | 8.5 | 1.94 | 76 | 91 | 215389820
SMART COMFORT | DLCURAH36ABK | END4X42L17** | *96VTN0601716B* | 35400 | 38500 | 15.5 | 10 | 8.5 | 1.94 | 76 | 91 | 215389821
TEMPSTAR | DLCURAH36ABK | END4X42L17** | *96VTN0601716B* | 35400 | 38500 | 15.5 | 10 | 8.5 | 1.94 | 76 | 91 | 215389822
GRANDAIRE | WDLCURAH36ABK | WLNC424BA* | WFST060B048A* | 35400 | 38500 | 15.5 | 10 | 8.5 | 1.94 | 76 | 91 | 215389823
FRASER-JOHNSTON | HL19B4821 | XAFD60HBCN1 | Z9ET120D20SMPS1 | 45500 | 48000 | 16 | 12 | 8.1 | 2.22 | 68 | 51 | 211771742
FRASER-JOHNSTON | HL19B4821 | XAHC60HBCN1 | Z9ET100C20SMPS1 | 45000 | 47000 | 17 | 12.5 | 8.1 | 2.34 | 68 | 55 | 211771711
JOHNSON CONTROLS | HL19B4821 | XAFD60HBCN1 | Z9ET120D20SMPS1 | 45500 | 48000 | 16 | 12 | 8.1 | 2.22 | 68 | 51 | 211771604
JOHNSON CONTROLS | HL19B4821 | XAHC60HBCN1 | Z9ET100C20SMPS1 | 45000 | 47000 | 17 | 12.5 | 8.1 | 2.34 | 68 | 55 | 211771585
JOHNSON CONTROLS | HL19B4821 | XAHC60HBCN1 | Z9ET100C16SMPS1 | 45500 | 48000 | 17 | 12 | 8.1 | 2.18 | 68 | 50 | 211771550
LUXAIRE | HL19B4821 | XAFD60HBCN1 | Z9ET120D20SMPS1 | 45500 | 48000 | 16 | 12 | 8.1 | 2.22 | 68 | 51 | 211771484
LUXAIRE | HL19B4821 | XAHC60HBCN1 | Z9ET100C20SMPS1 | 45000 | 47000 | 17 | 12.5 | 8.1 | 2.34 | 68 | 55 | 211771455
LUXAIRE | HL19B4821 | XAHC60HBCN1 | Z9ET100C16SMPS1 | 45500 | 48000 | 17 | 12 | 8.1 | 2.18 | 68 | 50 | 211771244
COLEMAN | HC19B4821 | XAHC60HBCN1 | Z9ET100C16SMPS1 | 45500 | 48000 | 17 | 12 | 8.1 | 2.18 | 68 | 50 | 211771192
COLEMAN | HC19B4821 | XAFD60HBCN1 | Z9ET120D20SMPS1 | 45500 | 48000 | 16 | 12 | 8.1 | 2.22 | 68 | 51 | 211771070
COLEMAN | HC19B4821 | XAHC60HBCN1 | Z9ET100C20SMPS1 | 45000 | 47000 | 17 | 12.5 | 8.1 | 2.34 | 68 | 55 | 211771009
CHAMPION HEATING AND COOLING | HL19B4821 | XAFD60HBCN1 | Z9ET120D20SMPS1 | 45500 | 48000 | 16 | 12 | 8.1 | 2.22 | 68 | 51 | 211770894
FRASER-JOHNSTON | HL19B4821 | XAHC60HBCN1 | Z9ET100C16SMPS1 | 45500 | 48000 | 17 | 12 | 8.1 | 2.18 | 68 | 50 | 211771825
CHAMPION HEATING AND COOLING | HL19B4821 | XAHC60HBCN1 | Z9ET100C20SMPS1 | 45000 | 47000 | 17 | 12.5 | 8.1 | 2.34 | 68 | 55 | 211770882
CHAMPION HEATING AND COOLING | HL19B4821 | XAHC60HBCN1 | Z9ET100C16SMPS1 | 45500 | 48000 | 17 | 12 | 8.1 | 2.18 | 68 | 50 | 211770551
YORK | YZT48B21 | XAHC60HBCN1 | Y92E100C16SMPS1 | 45500 | 48000 | 17 | 12 | 8.1 | 2.18 | 68 | 50 | 211771099
YORK | YZT48B21 | XAHC60HBCN1 | Y92E100C20SMPS1 | 45000 | 47000 | 17 | 12.5 | 8.1 | 2.34 | 68 | 55 | 211771080
YORK | YZT48B21 | XAFD60HBCN1 | Y92E120D20SMPS1 | 45500 | 48000 | 16 | 12 | 8.1 | 2.22 | 68 | 51 | 211771069
Mitsubishi Electric | PUZ-HA24NHA1 | PVA-A24AA* |  | 24000 | 28000 | 19 | 11.4 | 9.4 | 1.9 | 63 | 93 | 211259272
Mitsubishi Electric | PUZ-HA24NHA1 | PEAD-A24AA* |  | 24000 | 28000 | 16.2 | 11.3 | 9.2 | 1.8 | 64 | 89 | 207702686
CARRIER | GH7TAN436**AA* | FT4BN(B,X)C36L* |  | 34200 | 34800 | 15.2 | 11.7 | 8.1 | 2.08 | 61 | 49 | 213280571
CARRIER | GH7TAN436**AA* | FG4ANXC36L* |  | 34200 | 34800 | 15.2 | 11.7 | 8.1 | 2.08 | 61 | 49 | 213280572
BRYANT HEATING AND COOLING SYSTEMS | 227TBN036**AA* | FG4ANXC36L* |  | 34200 | 34800 | 15.2 | 11.7 | 8.1 | 2.08 | 61 | 49 | 214783479
BRYANT HEATING AND COOLING SYSTEMS | 227TBN036**AA* | PF4TNXC36L* |  | 34200 | 34800 | 15.2 | 11.7 | 8.1 | 2.08 | 61 | 49 | 214783480
BRYANT HEATING AND COOLING SYSTEMS | GH7TAN436**AA* | FT4BN(B,X)C36L* |  | 34200 | 34800 | 15.2 | 11.7 | 8.1 | 2.08 | 61 | 49 | 213280575
BRYANT HEATING AND COOLING SYSTEMS | PH7TAN436**AA* | FT4BN(B,X)C36L* |  | 34200 | 34800 | 15.2 | 11.7 | 8.1 | 2.08 | 61 | 49 | 213280577
BRYANT HEATING AND COOLING SYSTEMS | GH7TAN436**AA* | FG4ANXC36L* |  | 34200 | 34800 | 15.2 | 11.7 | 8.1 | 2.08 | 61 | 49 | 213280576
BRYANT HEATING AND COOLING SYSTEMS | GH7TAN436**AA* | PF4TNXC36L* |  | 34200 | 34800 | 15.2 | 11.7 | 8.1 | 2.08 | 61 | 49 | 213310684
BRYANT HEATING AND COOLING SYSTEMS | PH7TAN436**AA* | FG4ANXC36L* |  | 34200 | 34800 | 15.2 | 11.7 | 8.1 | 2.08 | 61 | 49 | 213280578
BRYANT HEATING AND COOLING SYSTEMS | PH7TAN436**AA* | PF4TNXC36L* |  | 34200 | 34800 | 15.2 | 11.7 | 8.1 | 2.08 | 61 | 49 | 213310675
BROCK | PH7TAN436**AA* | PF4TNXC36L* |  | 34200 | 34800 | 15.2 | 11.7 | 8.1 | 2.08 | 61 | 49 | 213280580
PAYNE HEATING AND COOLING | PH7TAN436**AA* | PF4TNXC36L* |  | 34200 | 34800 | 15.2 | 11.7 | 8.1 | 2.08 | 61 | 49 | 213280579
HEIL | N4H7T36*K*AAA* | FTMA4B36L0C* |  | 34200 | 34800 | 15.2 | 11.7 | 8.1 | 2.08 | 61 | 49 | 213280582
WEATHERMAKER | PH7TAN436**AA* | PF4TNXC36L* |  | 34200 | 34800 | 15.2 | 11.7 | 8.1 | 2.08 | 61 | 49 | 213280581
AIRQUEST | N4H7T36*K*AAA* | FTMA4B36L0C* |  | 34200 | 34800 | 15.2 | 11.7 | 8.1 | 2.08 | 61 | 49 | 213280583
ARCOAIRE | N4H7T36*K*AAA* | FTMA4B36L0C* |  | 34200 | 34800 | 15.2 | 11.7 | 8.1 | 2.08 | 61 | 49 | 213280584
COMFORTMAKER | N4H7T36*K*AAA* | FTMA4B36L0C* |  | 34200 | 34800 | 15.2 | 11.7 | 8.1 | 2.08 | 61 | 49 | 213280585
DAY & NIGHT | N4H7T36*K*AAA* | FTMA4B36L0C* |  | 34200 | 34800 | 15.2 | 11.7 | 8.1 | 2.08 | 61 | 49 | 213280586
KENMORE | N4H7T36*K*AAA* | FTMA4B36L0C* |  | 34200 | 34800 | 15.2 | 11.7 | 8.1 | 2.08 | 61 | 49 | 213280588
KEEPRITE | N4H7T36*K*AAA* | FTMA4B36L0C* |  | 34200 | 34800 | 15.2 | 11.7 | 8.1 | 2.08 | 61 | 49 | 213280587
MARATHERM | N4H7T36*K*AAA* | FTMA4B36L0C* |  | 34200 | 34800 | 15.2 | 11.7 | 8.1 | 2.08 | 61 | 49 | 213280589
AIRQUEST | H4H7T36*K*AAA* | FTMA4B36L0C* |  | 34200 | 34800 | 15.2 | 11.7 | 8.1 | 2.08 | 61 | 49 | 214056793
TEMPSTAR | N4H7T36*K*AAA* | FTMA4B36L0C* |  | 34200 | 34800 | 15.2 | 11.7 | 8.1 | 2.08 | 61 | 49 | 213280590
GRANDAIRE | W4H7T36*K*AAA* | WBGL364BC |  | 34200 | 34800 | 15.2 | 11.7 | 8.1 | 2.08 | 61 | 49 | 213280614
ECOTEMP | W4H7T36*K*AAA* | WBGL364BC |  | 34200 | 34800 | 15.2 | 11.7 | 8.1 | 2.08 | 61 | 49 | 213280615
HEIL | H4H7T36*K*AAA* | FTMA4B36L0C* |  | 34200 | 34800 | 15.2 | 11.7 | 8.1 | 2.08 | 61 | 49 | 214056792
ARCOAIRE | H4H7T36*K*AAA* | FTMA4B36L0C* |  | 34200 | 34800 | 15.2 | 11.7 | 8.1 | 2.08 | 61 | 49 | 214056794
COMFORTMAKER | C4H7T36*K*AAA* | FTMA4B36L0C* |  | 34200 | 34800 | 15.2 | 11.7 | 8.1 | 2.08 | 61 | 49 | 214056795
DAY & NIGHT | C4H7T36*K*AAA* | FTMA4B36L0C* |  | 34200 | 34800 | 15.2 | 11.7 | 8.1 | 2.08 | 61 | 49 | 214056796
KEEPRITE | C4H7T36*K*AAA* | FTMA4B36L0C* |  | 34200 | 34800 | 15.2 | 11.7 | 8.1 | 2.08 | 61 | 49 | 214056797
KENMORE | (C,H,T)4H7T36*K*AAA* | FTMA4B36L0C* |  | 34200 | 34800 | 15.2 | 11.7 | 8.1 | 2.08 | 61 | 49 | 214056798
TEMPSTAR | T4H7T36*K*AAA* | FTMA4B36L0C* |  | 34200 | 34800 | 15.2 | 11.7 | 8.1 | 2.08 | 61 | 49 | 214056799
TOSOT | TU60W-EDU | TUD60AH2-EDU |  | 54000 | 54000 | 16 | 11 | 9 | 1.8 | 70 | 83 | 215390439
TOSOT | TU24W-EDU | TUD24AH2-EDU |  | 24000 | 24000 | 16 | 11.7 | 9.5 | 1.8 | 69 | 100 | 215390436
ADP | NS17H48SA4-**A | HG84(1,2)48+TXV | NF96U110S5C-* | 46500 | 43000 | 15.2 | 13 | 8.1 | 2.18 | 68 | 55 | 215390681
ADP | NS17H48SA4-**A | HG84(1,2)48+TXV | NF80U110V5C-* | 48000 | 43500 | 15.2 | 12.5 | 8.3 | 2.28 | 70 | 58 | 215390666
ADP | NS17H48SA4-**A | HG84(1,2)48+TXV | NF80U110T5C-* | 48000 | 44500 | 15.2 | 13 | 8.15 | 2.34 | 68 | 56 | 215390665
ADP | NS17H48SA4-**A | HG84(1,2)48+TXV | NF80U110S5C-* | 48000 | 43500 | 15.2 | 12.5 | 8.3 | 2.3 | 70 | 58 | 215390664
ADP | NS17H48SA4-**A | HG84(1,2)48+TXV | NF80U090S5C-* | 48000 | 43000 | 15.2 | 13 | 8.1 | 2.26 | 69 | 57 | 215390663
ADP | RD17AZ36AJ3N | SM6937 |  | 33000 | 32600 | 17 | 11.7 | 8.5 | 2.3 | 69 | 54 | 215390482
ADP | RD17AZ24AJ3N | SM3925 |  | 21600 | 21000 | 18 | 10 | 8.1 | 2.4 | 58 | 39 | 215390481
ADP | NS17H48SA4-**A | HG84(1,2)60+TXV | NF96U110S5C-* | 46500 | 43000 | 15.2 | 13 | 8.1 | 2.18 | 68 | 55 | 215390473
ADP | NS17H30SA4-**A | HG9J(1,2)36+TXV | NF96U070S3B-* | 29200 | 26200 | 15.2 | 12.5 | 8.1 | 2.26 | 66 | 53 | 215390455
ADP | NS17H30SA4-**A | HG9J(1,2)36+TXV | NF96U045V3B-* | 29600 | 26400 | 15.2 | 12.5 | 8.1 | 2.26 | 66 | 53 | 215390454
ADP | NS17H18SA4-**A | HG7J(1,2)36+TXV | NF97U070M3B-* | 18000 | 15800 | 16 | 13.5 | 8.1 | 2.08 | 63 | 51 | 215390448
ADP | NS17H18SA4-**A | HG7J(1,2)36+TXV | NF96U045V3B-* | 18000 | 15800 | 16 | 13.5 | 8.1 | 2.06 | 63 | 51 | 215390446
ADP | NS17H18SA4-**A | HG36(1,2)36+TXV | NF96U045V3B-* | 18000 | 15800 | 16 | 14 | 8.1 | 2.06 | 63 | 51 | 215390445
ADP | NS17H48SA4-**A | HG84(1,2)60+TXV | NF80U110V5C-* | 48000 | 43500 | 15.2 | 12.5 | 8.3 | 2.28 | 70 | 58 | 215390004
ADP | NS17H48SA4-**A | HG49(1,2)60+TXV | NF80U110V5C-* | 48000 | 43500 | 15.2 | 12.5 | 8.3 | 2.28 | 70 | 58 | 215390002
ADP | NS17H48SA4-**A | HG84(1,2)60+TXV | NF80U110T5C-* | 48000 | 44500 | 15.2 | 13 | 8.15 | 2.34 | 68 | 56 | 215390001
ADP | NS17H48SA4-**A | HG84(1,2)60+TXV | NF80U110S5C-* | 48000 | 43500 | 15.2 | 12.5 | 8.3 | 2.3 | 70 | 58 | 215389999
ADP | NS17H48SA4-**A | HG84(1,2)60+TXV | NF80U090S5C-* | 48000 | 43000 | 15.2 | 13 | 8.1 | 2.26 | 69 | 57 | 215389998
ADP | NS17H30SA4-**A | HG36(1,2)36+TXV | NF80U070V3A-* | 30000 | 26600 | 15.2 | 13 | 8.1 | 2.26 | 65 | 53 | 215389984
ADP | NS17H30SA4-**A | HG9J(1,2)36+TXV | NF80U045T3A-* | 29200 | 26200 | 15.2 | 13 | 8.1 | 2.24 | 66 | 53 | 215389976
ADP | NS17H24SA4-**A | HG9J(1,2)36+TXV | NF80U070V3A-* | 23800 | 20200 | 16 | 13.5 | 8.1 | 2.12 | 63 | 50 | 215389965
ADP | NS17H18SA4-**A | HG36(1,2)36+TXV | NF80U045T3A-* | 18000 | 16400 | 16 | 14 | 8.1 | 2.02 | 61 | 48 | 215389933
ADP | NS17H18SA4-**A | HG7J(1,2)36+TXV | NF80U045T3A-* | 18000 | 15800 | 16 | 13.5 | 8.1 | 2.06 | 63 | 51 | 215389936
LENNOX | EL18XPV-048-230A** | CBK45UHVT-060-230-0* |  | 45000 | 45000 | 16 | 10.5 | 8.1 | 1.95 | 68 | 56 | 215391173
LENNOX | EL22XPV-060-230A** | CBK45UHET-060-230-0* |  | 52500 | 54500 | 16 | 11 | 8.1 | 2.05 | 67 | 53 | 215391178
LENNOX | EL22XPV-060-230A** | CBK45UHVT-060-230-0* |  | 53000 | 55500 | 16 | 10.5 | 8.5 | 2.05 | 67 | 53 | 215391179
ASPEN | WFPU18Z363C | L(E,F)W36D4 |  | 26800 | 28600 | 17 | 10 | 8.1 | 2.1 | 65 | 64 | 215391379
ASPEN | WFPU18Z363C | L(E,F)W36C4 |  | 26400 | 28400 | 17 | 10 | 8.1 | 2 | 65 | 64 | 215391378
ASPEN | WFPU18Z363C | L(E,F)W30F4 |  | 26800 | 28600 | 17 | 10 | 8.1 | 2.1 | 65 | 64 | 215391377
ASPEN | WFPU18Z363C | L(E,F)W30E4 |  | 26600 | 28600 | 17 | 10 | 8.1 | 2.1 | 65 | 64 | 215391376
ASPEN | WFPU18Z363C | A(E,F)W364+TDR |  | 26200 | 28400 | 17 | 10 | 8.1 | 2 | 65 | 64 | 215391375
ASPEN | WFPU18Z363C | A(E,F)W304+TDR |  | 25600 | 28400 | 17 | 10 | 8.1 | 2 | 65 | 64 | 215391374
ASPEN | WFPU17Z243C | L(E,F)W36D4 |  | 21400 | 23200 | 16 | 10 | 8.1 | 2.4 | 73 | 78 | 215391373
ASPEN | WFPU17Z243C | L(E,F)W36C4 |  | 21400 | 23000 | 16 | 10 | 8.1 | 2.4 | 74 | 78 | 215391372
ASPEN | WFPU17Z243C | L(E,F)W30F4 |  | 21200 | 23000 | 16 | 10 | 8.1 | 2.3 | 73 | 78 | 215391371
ASPEN | WFPU17Z243C | L(E,F)W30E4 |  | 21000 | 23000 | 16 | 10 | 8.1 | 2.3 | 73 | 78 | 215391370
ASPEN | WFPU17Z243C | A(E,F)W244+TDR |  | 20600 | 23000 | 16 | 10 | 8.1 | 2.3 | 73 | 78 | 215391369
ADP | AUWR-36U3SA | HG81936+TD |  | 30000 | 28400 | 15.2 | 11 | 9.4 | 2.08 | 77 | 84 | 215350417
ADP | AUWR-48U3SP2 | F,PE*TT7960 |  | 47500 | 45000 | 17 | 10 | 8.45 | 1.9 | 67 | 72 | 215350414
ADP | AUWR-48U3SP2 | BV**C1942 |  | 41000 | 40000 | 15.2 | 11 | 8.5 | 1.94 | 76 | 86 | 215350413
ADP | AUWR-36U3SA2 | F,PE*TT3937 |  | 34000 | 33400 | 17 | 10 | 9.5 | 2.05 | 69 | 77 | 215350408
ADP | AUWR-48U3SP | HG52960+TD |  | 42000 | 40000 | 15.2 | 11 | 8.55 | 1.94 | 76 | 86 | 215333850
ADP | AUWR-48U3SP | HG50960+TD |  | 41500 | 40000 | 15.2 | 11 | 8.55 | 1.94 | 76 | 86 | 215333849
ADP | AUWR-48U3SP | HE49960+TD |  | 41000 | 40000 | 15.2 | 11 | 8.55 | 1.94 | 76 | 86 | 215333848
ADP | AUWR-36U3SA | HE36936+TD |  | 29600 | 28400 | 15.2 | 11 | 9.4 | 2.08 | 77 | 84 | 215333847
ADP | AUWR-36U3SA | HE35936+TD |  | 29400 | 28400 | 15.2 | 11 | 9.4 | 2.08 | 77 | 84 | 215333846
ADP | BOVD-36HDN1-M20G | HG36936+TD |  | 23400 | 22400 | 15.2 | 12 | 9 | 1.99 | 82 | 74 | 215398329
ADP | BOVD-36HDN1-M20G | HG36936+AEFE3A* |  | 34000 | 32600 | 18 | 12 | 9.5 | 1.9 | 83 | 72 | 215397419
ADP | BOVD-36HDN1-M20G | HG36936+AEFE4B* |  | 34200 | 32600 | 19 | 12 | 9.5 | 1.9 | 83 | 72 | 215397418
ADP | BOVD-36HDN1-M20G | HG32924+AEFE3A* |  | 23000 | 22400 | 19 | 12.5 | 9.3 | 1.96 | 96 | 77 | 215397416
ADP | BOVD-36HDN1-M20G | HG32924+AEFE4B* |  | 23200 | 22400 | 20 | 12.5 | 9.3 | 1.96 | 96 | 77 | 215397415
GOODMAN | GLZS5BA6010A* | AMST60DU1300A* |  | 57000 | 57000 | 16 | 12 | 8.2 | 2 | 65 | 53 | 215381165
DAIKIN | DH5SEA6010A* | AMST60DU1300A* |  | 57000 | 57000 | 16 | 12 | 8.2 | 2 | 65 | 53 | 215381158
AMANA | ALZS5BA6010A* | AMST60DU1300A* |  | 57000 | 57000 | 16 | 12 | 8.2 | 2 | 65 | 53 | 215381153
ECOER | EODA18H-4860BAA | GNC3036BPT | MGH96M060B3A | 33000 | 35000 | 17.5 | 11.7 | 8.8 | 2.1 | 80 | 77 | 214608208
ECOER | EODA18H-4860B | GNC3036BPT | MGH96M060B3A | 33000 | 35000 | 17.5 | 11.7 | 8.8 | 2.1 | 80 | 77 | 208141153
TCL | TCU-60D7HEWA/DV2O | TCE-3036D6HWA/DVOE(02) | MGH96M060B3A | 33000 | 35000 | 17.5 | 11.7 | 8.8 | 2.1 | 80 | 77 | 208141138
ECOER | EODA18H-4860BAA | GNC3036BPT | MGH96M080B3A | 33000 | 35000 | 17.5 | 11.7 | 8.8 | 2.1 | 80 | 77 | 214608207
ECOER | EODA18H-4860B | GNC3036BPT | MGH96M080B3A | 33000 | 35000 | 17.5 | 11.7 | 8.8 | 2.1 | 80 | 77 | 208141152
TCL | TCU-60D7HEWA/DV2O | TCE-3036D6HWA/DVOE(02) | MGH96M080B3A | 33000 | 35000 | 17.5 | 11.7 | 8.8 | 2.1 | 80 | 77 | 208141137
ECOER | EODA18H-2436BAA | GNC2430BPT | MGH96M060B3A | 22800 | 24000 | 18 | 12.5 | 8.8 | 2.1 | 98 | 80 | 214608205
ECOER | EODA18H-2436B | GNC2430BPT | MGH96M060B3A | 22800 | 24000 | 18 | 12.5 | 8.8 | 2.1 | 98 | 80 | 208141147
TCL | TCU-36D7HEWA/DV2O | TCE-2430D6HWA/DVOE(02) | MGH96M060B3A | 22800 | 24000 | 18 | 12.5 | 8.8 | 2.1 | 98 | 80 | 208141132
ECOER | EODA18H-2436BAA | GNC2430BPT | MGH96M080B3A | 22800 | 24000 | 18 | 12.5 | 8.8 | 2.1 | 98 | 80 | 214608203
ECOER | EODA18H-2436B | GNC2430BPT | MGH96M080B3A | 22800 | 24000 | 18 | 12.5 | 8.8 | 2.1 | 98 | 80 | 208141145
TCL | TCU-36D7HEWA/DV2O | TCE-2430D6HWA/DVOE(02) | MGH96M080B3A | 22800 | 24000 | 18 | 12.5 | 8.8 | 2.1 | 98 | 80 | 208141130
ECOER | EODA18H-4860BAA | EAHATN-36BAA |  | 35200 | 36000 | 19 | 12 | 9.2 | 2.1 | 89 | 81 | 214608195
ECOER | EODA18H-4860B | EAHATN-36B |  | 35200 | 36000 | 19 | 12 | 9.2 | 2.1 | 89 | 81 | 207861758
TCL | TCU-60D7HEWA/DV2O | TCU-36D7HWA/DV2I |  | 35200 | 36000 | 19 | 12 | 9.2 | 2.1 | 89 | 81 | 207827231
ECOER | EODA18H-2436BAA | EAHATN-24BAA |  | 24000 | 24000 | 20 | 13 | 9.2 | 2.1 | 93 | 82 | 214608194
ECOER | EODA18H-2436B | EAHATN-24B |  | 24000 | 24000 | 20 | 13 | 9.2 | 2.1 | 93 | 82 | 207861756
TCL | TCU-36D7HEWA/DV2O | TCU-24D7HWA/DV2I |  | 24000 | 24000 | 20 | 13 | 9.2 | 2.1 | 93 | 82 | 207827229
Invertercool | COH16S-60AA | CVTAN-36A |  | 35000 | 35400 | 17 | 11.7 | 8.5 | 2 | 85 | 80 | 207742360
Honeywell | HOH16S-60AA | HVTAN-36A |  | 35000 | 35400 | 17 | 11.7 | 8.5 | 2 | 85 | 80 | 207698174
TCL | TCE-60HA/DV2ON | TCE-36D7HWA/DV2I |  | 35000 | 35400 | 17 | 11.7 | 8.5 | 2 | 85 | 80 | 207698168
Invertercool | COH16S-36AA | CVTAN-24A |  | 23600 | 24000 | 17 | 11.7 | 8.5 | 2.1 | 88 | 73 | 207742359
Honeywell | HOH16S-36AA | HVTAN-24A |  | 23600 | 24000 | 17 | 11.7 | 8.5 | 2.1 | 88 | 73 | 207698173
TCL | TCE-36HA/DV2ON | TCE-24D7HWA/DV2I |  | 23600 | 24000 | 17 | 11.7 | 8.5 | 2.1 | 88 | 73 | 207698166
ECOER | EODA18H-2436 | EAHATN-24 |  | 23400 | 24000 | 18 | 12 | 8.5 | 2.1 | 80 | 73 | 202337969
TCL | TCE-36HA/DV2O | TCE-24D7HWA/DV2I |  | 23400 | 24000 | 18 | 12 | 8.5 | 2.1 | 80 | 73 | 202329929
ECOER | EODA18H-4860 | EAHATN-36 |  | 36000 | 36000 | 17.5 | 12 | 8.5 | 2.1 | 67 | 78 | 202110529
TCL | TCE-60HA/DV2O | TCE-36D7HWA/DV2I |  | 36000 | 36000 | 17.5 | 12 | 8.5 | 2.1 | 67 | 78 | 201864502
ASPEN | 227TAN024**AA* | AE*S+CM36A34+TDR |  | 22200 | 23800 | 16 | 12 | 8.1 | 2.68 | 59 | 53 | 215399889
ASPEN | 227TAN024**AA* | AE*S+DM36A34+TDR |  | 22200 | 23800 | 16 | 12 | 8.1 | 2.68 | 59 | 53 | 215399890
ASPEN | HH824E2S11 | C(A,C,D,E)24A3K+TDR |  | 21600 | 22600 | 15.2 | 11 | 8.1 | 2.63 | 82 | 94 | 215399907
ASPEN | HH836E2S11 | C(A,C,D,E)36B3K+TDR |  | 30600 | 31000 | 15.2 | 10.5 | 8.1 | 2.56 | 87 | 102 | 215399910
ASPEN | HH836E2S11 | D(A,C,E)36A4K+TDR |  | 30400 | 31000 | 15.2 | 10.5 | 8.1 | 2.54 | 87 | 102 | 215399912
ASPEN | HH860E2S11 | C(A,C,D,E)60B3K+TDR |  | 49500 | 55000 | 15.2 | 10.5 | 8.1 | 2.24 | 63 | 60 | 215399914
ASPEN | HH860E2S11 | D(A,C,E)60B3K+TDR |  | 49500 | 55000 | 15.2 | 10.5 | 8.1 | 2.24 | 63 | 60 | 215399916
ASPEN | HH824E2S11 | C(A,C,D,E)24A3K+TDR |  | 21600 | 22600 | 15.2 | 11 | 8.1 | 2.63 | 82 | 94 | 215399917
ASPEN | HH836E2S11 | C(A,C,D,E)36B3K+TDR |  | 30600 | 31000 | 15.2 | 10.5 | 8.1 | 2.56 | 87 | 102 | 215399920
ASPEN | HH836E2S11 | D(A,C,E)36A4K+TDR |  | 30400 | 31000 | 15.2 | 10.5 | 8.1 | 2.54 | 87 | 102 | 215399922
ASPEN | HH860E2S11 | C(A,C,D,E)60B3K+TDR |  | 49500 | 55000 | 15.2 | 10.5 | 8.1 | 2.24 | 63 | 60 | 215399924
ASPEN | HH860E2S11 | D(A,C,E)60B3K+TDR |  | 49500 | 55000 | 15.2 | 10.5 | 8.1 | 2.24 | 63 | 60 | 215399926
ASPEN | HH824E2S11 | C(A,C,D,E)24A3K+TDR |  | 21600 | 22600 | 15.2 | 11 | 8.1 | 2.63 | 82 | 94 | 215399927
ASPEN | HH836E2S11 | C(A,C,D,E)36B3K+TDR |  | 30600 | 31000 | 15.2 | 10.5 | 8.1 | 2.56 | 87 | 102 | 215399930
ASPEN | HH836E2S11 | D(A,C,E)36A4K+TDR |  | 30400 | 31000 | 15.2 | 10.5 | 8.1 | 2.54 | 87 | 102 | 215399932
ASPEN | HH860E2S11 | C(A,C,D,E)60B3K+TDR |  | 49500 | 55000 | 15.2 | 10.5 | 8.1 | 2.24 | 63 | 60 | 215399934
ASPEN | HH860E2S11 | D(A,C,E)60B3K+TDR |  | 49500 | 55000 | 15.2 | 10.5 | 8.1 | 2.24 | 63 | 60 | 215399936
ASPEN | HH824E2S11 | C(A,C,D,E)24A3K+TDR |  | 21600 | 22600 | 15.2 | 11 | 8.1 | 2.63 | 82 | 94 | 215399937
ASPEN | HH836E2S11 | C(A,C,D,E)36B3K+TDR |  | 30600 | 31000 | 15.2 | 10.5 | 8.1 | 2.56 | 87 | 102 | 215399940
ASPEN | HH836E2S11 | D(A,C,E)36A4K+TDR |  | 30400 | 31000 | 15.2 | 10.5 | 8.1 | 2.54 | 87 | 102 | 215399942
ASPEN | HH860E2S11 | C(A,C,D,E)60B3K+TDR |  | 49500 | 55000 | 15.2 | 10.5 | 8.1 | 2.24 | 63 | 60 | 215399944
ASPEN | HH860E2S11 | D(A,C,E)60B3K+TDR |  | 49500 | 55000 | 15.2 | 10.5 | 8.1 | 2.24 | 63 | 60 | 215399946
ASPEN | HH824E2S11 | C(A,C,D,E)24A3K+TDR |  | 21600 | 22600 | 15.2 | 11 | 8.1 | 2.63 | 82 | 94 | 215399947
ASPEN | HH836E2S11 | C(A,C,D,E)36B3K+TDR |  | 30600 | 31000 | 15.2 | 10.5 | 8.1 | 2.56 | 87 | 102 | 215399950
ASPEN | HH836E2S11 | D(A,C,E)36A4K+TDR |  | 30400 | 31000 | 15.2 | 10.5 | 8.1 | 2.54 | 87 | 102 | 215399952
ASPEN | HH860E2S11 | C(A,C,D,E)60B3K+TDR |  | 49500 | 55000 | 15.2 | 10.5 | 8.1 | 2.24 | 63 | 60 | 215399954
ASPEN | HH860E2S11 | D(A,C,E)60B3K+TDR |  | 49500 | 55000 | 15.2 | 10.5 | 8.1 | 2.24 | 63 | 60 | 215399956
CARRIER | 38MURAQ18AB3* | CAP**1917AL* | 58SP*B070V17**16 | 17800 | 17800 | 16.5 | 10.5 | 8.1 | 2.16 | 68 | 101 | 212969966
BRYANT HEATING AND COOLING SYSTEMS | 38MURAQ18AB3* | CAP**1917AL* | 82*SB48070V17*** | 17800 | 17800 | 16.5 | 10.5 | 8.1 | 2.16 | 68 | 101 | 212969967
CARRIER | 38MURAQ18AB3* | CAP**2417AL* | 58SP*B070V17**16 | 17300 | 18200 | 16 | 10.5 | 8.5 | 2.34 | 68 | 107 | 212969976
BRYANT HEATING AND COOLING SYSTEMS | 38MURAQ18AB3* | CAP**2417AL* | 82*SB48070V17*** | 17300 | 18200 | 16 | 10.5 | 8.5 | 2.34 | 68 | 107 | 212969977
CARRIER | 38MURAQ18AB3* | CAP**2517AL* | 58SP*B070V17**16 | 17800 | 17700 | 16.5 | 10.5 | 8.1 | 2.14 | 68 | 100 | 212969986
BRYANT HEATING AND COOLING SYSTEMS | 38MURAQ18AB3* | CAP**2517AL* | 82*SB48070V17*** | 17800 | 17700 | 16.5 | 10.5 | 8.1 | 2.14 | 68 | 100 | 212969987
CARRIER | 38MURAQ18AB3* | CAP**3017AL* | 58SP*B070V17**16 | 17500 | 18000 | 16.5 | 10.5 | 8.5 | 2.26 | 68 | 104 | 212969996
BRYANT HEATING AND COOLING SYSTEMS | 38MURAQ18AB3* | CAP**3017AL* | 82*SB48070V17*** | 17500 | 18000 | 16.5 | 10.5 | 8.5 | 2.26 | 68 | 104 | 212969997
CARRIER | 38MURAQ18AB3* | CNPV*2417AL* | 58SP*B070V17**16 | 17700 | 18700 | 16 | 11 | 8.5 | 2.3 | 67 | 102 | 212970006
BRYANT HEATING AND COOLING SYSTEMS | 38MURAQ18AB3* | CNPV*2417AL* | 82*SB48070V17*** | 17700 | 18700 | 16 | 11 | 8.5 | 2.3 | 67 | 102 | 212970007
CARRIER | 38MURAQ18AB3* | CNPV*3017AL* | 58SP*B070V17**16 | 17500 | 18000 | 16 | 11 | 8.1 | 2.24 | 68 | 103 | 212970016
BRYANT HEATING AND COOLING SYSTEMS | 38MURAQ18AB3* | CNPV*3017AL* | 82*SB48070V17*** | 17500 | 18000 | 16 | 11 | 8.1 | 2.24 | 68 | 103 | 212970017
CARRIER | 38MURAQ18AB3* | CAP**1917AL* | 58TP*B045V14**12 | 18200 | 18100 | 16.5 | 11 | 8.5 | 2.14 | 68 | 98 | 212970846
PAYNE HEATING AND COOLING | 38MURAQ18AB3* | CAP**1917AL* | PG80VTLB36045A** | 18200 | 18100 | 16.5 | 11 | 8.5 | 2.14 | 68 | 98 | 212970848
CARRIER | 38MURAQ18AB3* | CAP**2414AL* | 58TP*B045V14**12 | 17700 | 18600 | 16.5 | 10.5 | 8.5 | 2.32 | 67 | 104 | 212970858
PAYNE HEATING AND COOLING | 38MURAQ18AB3* | CAP**2414AL* | PG80VTLB36045A** | 17700 | 18600 | 16.5 | 10.5 | 8.5 | 2.32 | 67 | 104 | 212970860
CARRIER | 38MURAQ18AB3* | CAP**2417AL* | 58TP*B045V14**12 | 17700 | 18600 | 16.5 | 10.5 | 8.5 | 2.32 | 67 | 104 | 212970870
PAYNE HEATING AND COOLING | 38MURAQ18AB3* | CAP**2417AL* | PG80VTLB36045A** | 17700 | 18600 | 16.5 | 10.5 | 8.5 | 2.32 | 67 | 104 | 212970872
CARRIER | 38MURAQ18AB3* | CAP**2517AL* | 58TP*B045V14**12 | 18300 | 18100 | 16.5 | 11 | 8.5 | 2.14 | 67 | 97 | 212970882
PAYNE HEATING AND COOLING | 38MURAQ18AB3* | CAP**2517AL* | PG80VTLB36045A** | 18300 | 18100 | 16.5 | 11 | 8.5 | 2.14 | 67 | 97 | 212970884
CARRIER | 38MURAQ18AB3* | CAP**3014AL* | 58TP*B045V14**12 | 17800 | 18400 | 16.5 | 10.5 | 8.5 | 2.26 | 67 | 102 | 212970894
PAYNE HEATING AND COOLING | 38MURAQ18AB3* | CAP**3014AL* | PG80VTLB36045A** | 17800 | 18400 | 16.5 | 10.5 | 8.5 | 2.26 | 67 | 102 | 212970896
CARRIER | 38MURAQ18AB3* | CNPV*1814AL* | 58TP*B045V14**12 | 17400 | 18600 | 16 | 10.5 | 8.5 | 2.38 | 67 | 106 | 212970906
PAYNE HEATING AND COOLING | 38MURAQ18AB3* | CNPV*1814AL* | PG80VTLB36045A** | 17400 | 18600 | 16 | 10.5 | 8.5 | 2.38 | 67 | 106 | 212970908
CARRIER | 38MURAQ18AB3* | CNPV*2414AL* | 58TP*B045V14**12 | 17700 | 18700 | 16.5 | 11 | 8.5 | 2.3 | 67 | 102 | 212970918
PAYNE HEATING AND COOLING | 38MURAQ18AB3* | CNPV*2414AL* | PG80VTLB36045A** | 17700 | 18700 | 16.5 | 11 | 8.5 | 2.3 | 67 | 102 | 212970920
CARRIER | 38MURAQ18AB3* | CNPV*2417AL* | 58TP*B045V14**12 | 17700 | 18700 | 16.5 | 11 | 8.5 | 2.3 | 67 | 102 | 212970930
PAYNE HEATING AND COOLING | 38MURAQ18AB3* | CNPV*2417AL* | PG80VTLB36045A** | 17700 | 18700 | 16.5 | 11 | 8.5 | 2.3 | 67 | 102 | 212970932
CARRIER | 38MURAQ18AB3* | CNPV*3014AL* | 58TP*B045V14**12 | 17400 | 17900 | 16.5 | 11 | 8.1 | 2.24 | 68 | 104 | 212970942
PAYNE HEATING AND COOLING | 38MURAQ18AB3* | CNPV*3014AL* | PG80VTLB36045A** | 17400 | 17900 | 16.5 | 11 | 8.1 | 2.24 | 68 | 104 | 212970944
CARRIER | 38MURAQ18AB3* | CNPV*3017AL* | 58TP*B045V14**12 | 17400 | 17900 | 16.5 | 11 | 8.1 | 2.24 | 68 | 104 | 212970954
PAYNE HEATING AND COOLING | 38MURAQ18AB3* | CNPV*3017AL* | PG80VTLB36045A** | 17400 | 17900 | 16.5 | 11 | 8.1 | 2.24 | 68 | 104 | 212970956
AIRQUEST | DLCURAH18ABK | EA*4X19L17A* | *80VSL0701716B* | 17800 | 17800 | 16.5 | 10.5 | 8.1 | 2.16 | 68 | 101 | 212969968
ARCOAIRE | DLCURAH18ABK | EA*4X19L17A* | *80VSL0701716B* | 17800 | 17800 | 16.5 | 10.5 | 8.1 | 2.16 | 68 | 101 | 212969969
COMFORTMAKER | DLCURAH18ABK | EA*4X19L17A* | *80VSL0701716B* | 17800 | 17800 | 16.5 | 10.5 | 8.1 | 2.16 | 68 | 101 | 212969970
DAY & NIGHT | DLCURAH18ABK | EA*4X19L17A* | *80VSL0701716B* | 17800 | 17800 | 16.5 | 10.5 | 8.1 | 2.16 | 68 | 101 | 212969971
HEIL | DLCURAH18ABK | EA*4X19L17A* | *80VSL0701716B* | 17800 | 17800 | 16.5 | 10.5 | 8.1 | 2.16 | 68 | 101 | 212969972
KEEPRITE | DLCURAH18ABK | EA*4X19L17A* | *80VSL0701716B* | 17800 | 17800 | 16.5 | 10.5 | 8.1 | 2.16 | 68 | 101 | 212969973
SMART COMFORT | DLCURAH18ABK | EA*4X19L17A* | *80VSL0701716B* | 17800 | 17800 | 16.5 | 10.5 | 8.1 | 2.16 | 68 | 101 | 212969974
TEMPSTAR | DLCURAH18ABK | EA*4X19L17A* | *80VSL0701716B* | 17800 | 17800 | 16.5 | 10.5 | 8.1 | 2.34 | 69 | 109 | 212969975
AIRQUEST | DLCURAH18ABK | EA*4X24L17A* | *80VSL0701716B* | 17300 | 18200 | 16 | 10.5 | 8.5 | 2.34 | 68 | 107 | 212969978
ARCOAIRE | DLCURAH18ABK | EA*4X24L17A* | *80VSL0701716B* | 17300 | 18200 | 16 | 10.5 | 8.5 | 2.34 | 68 | 107 | 212969979
COMFORTMAKER | DLCURAH18ABK | EA*4X24L17A* | *80VSL0701716B* | 17300 | 18200 | 16 | 10.5 | 8.5 | 2.34 | 68 | 107 | 212969980
DAY & NIGHT | DLCURAH18ABK | EA*4X24L17A* | *80VSL0701716B* | 17300 | 18200 | 16 | 10.5 | 8.5 | 2.34 | 68 | 107 | 212969981
HEIL | DLCURAH18ABK | EA*4X24L17A* | *80VSL0701716B* | 17300 | 18200 | 16 | 10.5 | 8.5 | 2.34 | 68 | 107 | 212969982
KEEPRITE | DLCURAH18ABK | EA*4X24L17A* | *80VSL0701716B* | 17300 | 18200 | 16 | 10.5 | 8.5 | 2.34 | 68 | 107 | 212969983
SMART COMFORT | DLCURAH18ABK | EA*4X24L17A* | *80VSL0701716B* | 17300 | 18200 | 16 | 10.5 | 8.5 | 2.34 | 68 | 107 | 212969984
TEMPSTAR | DLCURAH18ABK | EA*4X24L17A* | *80VSL0701716B* | 17300 | 18200 | 16 | 10.5 | 8.5 | 2.14 | 66 | 97 | 212969985
AIRQUEST | DLCURAH18ABK | EA*4X25L17A* | *80VSL0701716B* | 17800 | 17700 | 16.5 | 10.5 | 8.1 | 2.14 | 68 | 100 | 212969988
ARCOAIRE | DLCURAH18ABK | EA*4X25L17A* | *80VSL0701716B* | 17800 | 17700 | 16.5 | 10.5 | 8.1 | 2.14 | 68 | 100 | 212969989
COMFORTMAKER | DLCURAH18ABK | EA*4X25L17A* | *80VSL0701716B* | 17800 | 17700 | 16.5 | 10.5 | 8.1 | 2.14 | 68 | 100 | 212969990
DAY & NIGHT | DLCURAH18ABK | EA*4X25L17A* | *80VSL0701716B* | 17800 | 17700 | 16.5 | 10.5 | 8.1 | 2.14 | 68 | 100 | 212969991
HEIL | DLCURAH18ABK | EA*4X25L17A* | *80VSL0701716B* | 17800 | 17700 | 16.5 | 10.5 | 8.1 | 2.14 | 68 | 100 | 212969992
KEEPRITE | DLCURAH18ABK | EA*4X25L17A* | *80VSL0701716B* | 17800 | 17700 | 16.5 | 10.5 | 8.1 | 2.14 | 68 | 100 | 212969993
SMART COMFORT | DLCURAH18ABK | EA*4X25L17A* | *80VSL0701716B* | 17800 | 17700 | 16.5 | 10.5 | 8.1 | 2.14 | 68 | 100 | 212969994
TEMPSTAR | DLCURAH18ABK | EA*4X25L17A* | *80VSL0701716B* | 17800 | 17700 | 16.5 | 10.5 | 8.1 | 2.26 | 69 | 106 | 212969995
ARCOAIRE | DLCURAH18ABK | EA*4X30L17A* | *80VSL0701716B* | 17500 | 18000 | 16.5 | 10.5 | 8.5 | 2.26 | 68 | 104 | 212969999
AIRQUEST | DLCURAH18ABK | EA*4X30L17A* | *80VSL0701716B* | 17500 | 18000 | 16.5 | 10.5 | 8.5 | 2.26 | 68 | 104 | 212969998
COMFORTMAKER | DLCURAH18ABK | EA*4X30L17A* | *80VSL0701716B* | 17500 | 18000 | 16.5 | 10.5 | 8.5 | 2.26 | 68 | 104 | 212970000
DAY & NIGHT | DLCURAH18ABK | EA*4X30L17A* | *80VSL0701716B* | 17500 | 18000 | 16.5 | 10.5 | 8.5 | 2.26 | 68 | 104 | 212970001
HEIL | DLCURAH18ABK | EA*4X30L17A* | *80VSL0701716B* | 17500 | 18000 | 16.5 | 10.5 | 8.5 | 2.26 | 68 | 104 | 212970002
KEEPRITE | DLCURAH18ABK | EA*4X30L17A* | *80VSL0701716B* | 17500 | 18000 | 16.5 | 10.5 | 8.5 | 2.26 | 68 | 104 | 212970003
SMART COMFORT | DLCURAH18ABK | EA*4X30L17A* | *80VSL0701716B* | 17500 | 18000 | 16.5 | 10.5 | 8.5 | 2.26 | 68 | 104 | 212970004
TEMPSTAR | DLCURAH18ABK | EA*4X30L17A* | *80VSL0701716B* | 17500 | 18000 | 16.5 | 10.5 | 8.5 | 2.3 | 69 | 106 | 212970005
AIRQUEST | DLCURAH18ABK | EN(A,D)4X24L17** | *80VSL0701716B* | 17700 | 18700 | 16 | 11 | 8.5 | 2.3 | 67 | 102 | 212970008
ARCOAIRE | DLCURAH18ABK | EN(A,D)4X24L17** | *80VSL0701716B* | 17700 | 18700 | 16 | 11 | 8.5 | 2.3 | 67 | 102 | 212970009
COMFORTMAKER | DLCURAH18ABK | EN(A,D)4X24L17** | *80VSL0701716B* | 17700 | 18700 | 16 | 11 | 8.5 | 2.3 | 67 | 102 | 212970010
DAY & NIGHT | DLCURAH18ABK | EN(A,D)4X24L17** | *80VSL0701716B* | 17700 | 18700 | 16 | 11 | 8.5 | 2.3 | 67 | 102 | 212970011
HEIL | DLCURAH18ABK | EN(A,D)4X24L17** | *80VSL0701716B* | 17700 | 18700 | 16 | 11 | 8.5 | 2.3 | 67 | 102 | 212970012
KEEPRITE | DLCURAH18ABK | EN(A,D)4X24L17** | *80VSL0701716B* | 17700 | 18700 | 16 | 11 | 8.5 | 2.3 | 67 | 102 | 212970013
SMART COMFORT | DLCURAH18ABK | EN(A,D)4X24L17** | *80VSL0701716B* | 17700 | 18700 | 16 | 11 | 8.5 | 2.3 | 67 | 102 | 212970014
TEMPSTAR | DLCURAH18ABK | EN(A,D)4X24L17** | *80VSL0701716B* | 17700 | 18700 | 16 | 11 | 8.5 | 2.24 | 65 | 99 | 212970015
AIRQUEST | DLCURAH18ABK | EN(A,D)4X30L17** | *80VSL0701716B* | 17500 | 18000 | 16 | 11 | 8.1 | 2.24 | 68 | 103 | 212970018
ARCOAIRE | DLCURAH18ABK | EN(A,D)4X30L17** | *80VSL0701716B* | 17500 | 18000 | 16 | 11 | 8.1 | 2.24 | 68 | 103 | 212970019
COMFORTMAKER | DLCURAH18ABK | EN(A,D)4X30L17** | *80VSL0701716B* | 17500 | 18000 | 16 | 11 | 8.1 | 2.24 | 68 | 103 | 212970020
DAY & NIGHT | DLCURAH18ABK | EN(A,D)4X30L17** | *80VSL0701716B* | 17500 | 18000 | 16 | 11 | 8.1 | 2.24 | 68 | 103 | 212970021
HEIL | DLCURAH18ABK | EN(A,D)4X30L17** | *80VSL0701716B* | 17500 | 18000 | 16 | 11 | 8.1 | 2.24 | 68 | 103 | 212970022
KEEPRITE | DLCURAH18ABK | EN(A,D)4X30L17** | *80VSL0701716B* | 17500 | 18000 | 16 | 11 | 8.1 | 2.24 | 68 | 103 | 212970023
SMART COMFORT | DLCURAH18ABK | EN(A,D)4X30L17** | *80VSL0701716B* | 17500 | 18000 | 16 | 11 | 8.1 | 2.24 | 68 | 103 | 212970024
TEMPSTAR | DLCURAH18ABK | EN(A,D)4X30L17** | *80VSL0701716B* | 17500 | 18000 | 16 | 11 | 8.1 | 1.84 | 111 | 90 | 212970025
AIRQUEST | DLCURAH18ABK | EA*4X19L17A* | *80VTL0451412B* | 18200 | 18100 | 16.5 | 11 | 8.5 | 2.14 | 68 | 98 | 212970849
ARCOAIRE | DLCURAH18ABK | EA*4X19L17A* | *80VTL0451412B* | 18200 | 18100 | 16.5 | 11 | 8.5 | 2.14 | 68 | 98 | 212970850
COMFORTMAKER | DLCURAH18ABK | EA*4X19L17A* | *80VTL0451412B* | 18200 | 18100 | 16.5 | 11 | 8.5 | 2.14 | 68 | 98 | 212970851
DAY & NIGHT | DLCURAH18ABK | EA*4X19L17A* | *80VTL0451412B* | 18200 | 18100 | 16.5 | 11 | 8.5 | 2.14 | 68 | 98 | 212970852
HEIL | DLCURAH18ABK | EA*4X19L17A* | *80VTL0451412B* | 18200 | 18100 | 16.5 | 11 | 8.5 | 2.14 | 68 | 98 | 212970853
KEEPRITE | DLCURAH18ABK | EA*4X19L17A* | *80VTL0451412B* | 18200 | 18100 | 16.5 | 11 | 8.5 | 2.14 | 68 | 98 | 212970854
SMART COMFORT | DLCURAH18ABK | EA*4X19L17A* | *80VTL0451412B* | 18200 | 18100 | 16.5 | 11 | 8.5 | 2.14 | 68 | 98 | 212970855
TEMPSTAR | DLCURAH18ABK | EA*4X19L17A* | *80VTL0451412B* | 18200 | 18100 | 16.5 | 11 | 8.5 | 2.14 | 68 | 98 | 212970856
GRANDAIRE | WDLCURAH18ABK | WLA*194BA* | WFET045A036A* | 18200 | 18100 | 16.5 | 11 | 8.5 | 2.32 | 69 | 107 | 212970857
AIRQUEST | DLCURAH18ABK | EA*4X24L14A* | *80VTL0451412B* | 17700 | 18600 | 16.5 | 10.5 | 8.5 | 2.32 | 67 | 104 | 212970861
ARCOAIRE | DLCURAH18ABK | EA*4X24L14A* | *80VTL0451412B* | 17700 | 18600 | 16.5 | 10.5 | 8.5 | 2.32 | 67 | 104 | 212970862
COMFORTMAKER | DLCURAH18ABK | EA*4X24L14A* | *80VTL0451412B* | 17700 | 18600 | 16.5 | 10.5 | 8.5 | 2.32 | 67 | 104 | 212970863
DAY & NIGHT | DLCURAH18ABK | EA*4X24L14A* | *80VTL0451412B* | 17700 | 18600 | 16.5 | 10.5 | 8.5 | 2.32 | 67 | 104 | 212970864
HEIL | DLCURAH18ABK | EA*4X24L14A* | *80VTL0451412B* | 17700 | 18600 | 16.5 | 10.5 | 8.5 | 2.32 | 67 | 104 | 212970865
KEEPRITE | DLCURAH18ABK | EA*4X24L14A* | *80VTL0451412B* | 17700 | 18600 | 16.5 | 10.5 | 8.5 | 2.32 | 67 | 104 | 212970866
SMART COMFORT | DLCURAH18ABK | EA*4X24L14A* | *80VTL0451412B* | 17700 | 18600 | 16.5 | 10.5 | 8.5 | 2.32 | 67 | 104 | 212970867
TEMPSTAR | DLCURAH18ABK | EA*4X24L14A* | *80VTL0451412B* | 17700 | 18600 | 16.5 | 10.5 | 8.5 | 2.32 | 67 | 104 | 212970868
GRANDAIRE | WDLCURAH18ABK | WLA*244AA* | WFET045A036A* | 17700 | 18600 | 16.5 | 10.5 | 8.5 | 2.32 | 67 | 104 | 212970869
AIRQUEST | DLCURAH18ABK | EA*4X24L17A* | *80VTL0451412B* | 17700 | 18600 | 16.5 | 10.5 | 8.5 | 2.32 | 67 | 104 | 212970873
ARCOAIRE | DLCURAH18ABK | EA*4X24L17A* | *80VTL0451412B* | 17700 | 18600 | 16.5 | 10.5 | 8.5 | 2.32 | 67 | 104 | 212970874
COMFORTMAKER | DLCURAH18ABK | EA*4X24L17A* | *80VTL0451412B* | 17700 | 18600 | 16.5 | 10.5 | 8.5 | 2.32 | 67 | 104 | 212970875
DAY & NIGHT | DLCURAH18ABK | EA*4X24L17A* | *80VTL0451412B* | 17700 | 18600 | 16.5 | 10.5 | 8.5 | 2.32 | 67 | 104 | 212970876
HEIL | DLCURAH18ABK | EA*4X24L17A* | *80VTL0451412B* | 17700 | 18600 | 16.5 | 10.5 | 8.5 | 2.32 | 67 | 104 | 212970877
KEEPRITE | DLCURAH18ABK | EA*4X24L17A* | *80VTL0451412B* | 17700 | 18600 | 16.5 | 10.5 | 8.5 | 2.32 | 67 | 104 | 212970878
SMART COMFORT | DLCURAH18ABK | EA*4X24L17A* | *80VTL0451412B* | 17700 | 18600 | 16.5 | 10.5 | 8.5 | 2.32 | 67 | 104 | 212970879
TEMPSTAR | DLCURAH18ABK | EA*4X24L17A* | *80VTL0451412B* | 17700 | 18600 | 16.5 | 10.5 | 8.5 | 2.32 | 67 | 104 | 212970880
AIRQUEST | DLCURAH18ABK | EA*4X25L17A* | *80VTL0451412B* | 18300 | 18100 | 16.5 | 11 | 8.5 | 2.14 | 67 | 97 | 212970885
GRANDAIRE | WDLCURAH18ABK | WLA*244BA* | WFET045A036A* | 17700 | 18600 | 16.5 | 10.5 | 8.5 | 2.14 | 66 | 95 | 212970881
ARCOAIRE | DLCURAH18ABK | EA*4X25L17A* | *80VTL0451412B* | 18300 | 18100 | 16.5 | 11 | 8.5 | 2.14 | 67 | 97 | 212970886
COMFORTMAKER | DLCURAH18ABK | EA*4X25L17A* | *80VTL0451412B* | 18300 | 18100 | 16.5 | 11 | 8.5 | 2.14 | 67 | 97 | 212970887
DAY & NIGHT | DLCURAH18ABK | EA*4X25L17A* | *80VTL0451412B* | 18300 | 18100 | 16.5 | 11 | 8.5 | 2.14 | 67 | 97 | 212970888
HEIL | DLCURAH18ABK | EA*4X25L17A* | *80VTL0451412B* | 18300 | 18100 | 16.5 | 11 | 8.5 | 2.14 | 67 | 97 | 212970889
KEEPRITE | DLCURAH18ABK | EA*4X25L17A* | *80VTL0451412B* | 18300 | 18100 | 16.5 | 11 | 8.5 | 2.14 | 67 | 97 | 212970890
SMART COMFORT | DLCURAH18ABK | EA*4X25L17A* | *80VTL0451412B* | 18300 | 18100 | 16.5 | 11 | 8.5 | 2.14 | 67 | 97 | 212970891
TEMPSTAR | DLCURAH18ABK | EA*4X25L17A* | *80VTL0451412B* | 18300 | 18100 | 16.5 | 11 | 8.5 | 2.14 | 67 | 97 | 212970892
GRANDAIRE | WDLCURAH18ABK | WLA*254BA* | WFET045A036A* | 18300 | 18100 | 16.5 | 11 | 8.5 | 2.26 | 69 | 104 | 212970893
AIRQUEST | DLCURAH18ABK | EA*4X30L14A* | *80VTL0451412B* | 17800 | 18400 | 16.5 | 10.5 | 8.5 | 2.26 | 67 | 102 | 212970897
ARCOAIRE | DLCURAH18ABK | EA*4X30L14A* | *80VTL0451412B* | 17800 | 18400 | 16.5 | 10.5 | 8.5 | 2.26 | 67 | 102 | 212970898
COMFORTMAKER | DLCURAH18ABK | EA*4X30L14A* | *80VTL0451412B* | 17800 | 18400 | 16.5 | 10.5 | 8.5 | 2.26 | 67 | 102 | 212970899
DAY & NIGHT | DLCURAH18ABK | EA*4X30L14A* | *80VTL0451412B* | 17800 | 18400 | 16.5 | 10.5 | 8.5 | 2.26 | 67 | 102 | 212970900
HEIL | DLCURAH18ABK | EA*4X30L14A* | *80VTL0451412B* | 17800 | 18400 | 16.5 | 10.5 | 8.5 | 2.26 | 67 | 102 | 212970901
KEEPRITE | DLCURAH18ABK | EA*4X30L14A* | *80VTL0451412B* | 17800 | 18400 | 16.5 | 10.5 | 8.5 | 2.26 | 67 | 102 | 212970902
SMART COMFORT | DLCURAH18ABK | EA*4X30L14A* | *80VTL0451412B* | 17800 | 18400 | 16.5 | 10.5 | 8.5 | 2.26 | 67 | 102 | 212970903
TEMPSTAR | DLCURAH18ABK | EA*4X30L14A* | *80VTL0451412B* | 17800 | 18400 | 16.5 | 10.5 | 8.5 | 2.26 | 67 | 102 | 212970904
GRANDAIRE | WDLCURAH18ABK | WLA*304AA* | WFET045A036A* | 17800 | 18400 | 16.5 | 10.5 | 8.5 | 2.38 | 68 | 107 | 212970905
AIRQUEST | DLCURAH18ABK | EN(A,D)4X18L14** | *80VTL0451412B* | 17400 | 18600 | 16 | 10.5 | 8.5 | 2.38 | 67 | 106 | 212970909
ARCOAIRE | DLCURAH18ABK | EN(A,D)4X18L14** | *80VTL0451412B* | 17400 | 18600 | 16 | 10.5 | 8.5 | 2.38 | 67 | 106 | 212970910
COMFORTMAKER | DLCURAH18ABK | EN(A,D)4X18L14** | *80VTL0451412B* | 17400 | 18600 | 16 | 10.5 | 8.5 | 2.38 | 67 | 106 | 212970911
DAY & NIGHT | DLCURAH18ABK | EN(A,D)4X18L14** | *80VTL0451412B* | 17400 | 18600 | 16 | 10.5 | 8.5 | 2.38 | 67 | 106 | 212970912
HEIL | DLCURAH18ABK | EN(A,D)4X18L14** | *80VTL0451412B* | 17400 | 18600 | 16 | 10.5 | 8.5 | 2.38 | 67 | 106 | 212970913
KEEPRITE | DLCURAH18ABK | EN(A,D)4X18L14** | *80VTL0451412B* | 17400 | 18600 | 16 | 10.5 | 8.5 | 2.38 | 67 | 106 | 212970914
SMART COMFORT | DLCURAH18ABK | EN(A,D)4X18L14** | *80VTL0451412B* | 17400 | 18600 | 16 | 10.5 | 8.5 | 2.38 | 67 | 106 | 212970915
TEMPSTAR | DLCURAH18ABK | EN(A,D)4X18L14** | *80VTL0451412B* | 17400 | 18600 | 16 | 10.5 | 8.5 | 2.38 | 67 | 106 | 212970916
GRANDAIRE | WDLCURAH18ABK | WLNC184AA* | WFET045A036A* | 17400 | 18600 | 16 | 10.5 | 8.5 | 2.3 | 67 | 103 | 212970917
AIRQUEST | DLCURAH18ABK | EN(A,D)4X24L14** | *80VTL0451412B* | 17700 | 18700 | 16.5 | 11 | 8.5 | 2.3 | 67 | 102 | 212970921
ARCOAIRE | DLCURAH18ABK | EN(A,D)4X24L14** | *80VTL0451412B* | 17700 | 18700 | 16.5 | 11 | 8.5 | 2.3 | 67 | 102 | 212970922
COMFORTMAKER | DLCURAH18ABK | EN(A,D)4X24L14** | *80VTL0451412B* | 17700 | 18700 | 16.5 | 11 | 8.5 | 2.3 | 67 | 102 | 212970923
DAY & NIGHT | DLCURAH18ABK | EN(A,D)4X24L14** | *80VTL0451412B* | 17700 | 18700 | 16.5 | 11 | 8.5 | 2.3 | 67 | 102 | 212970924
HEIL | DLCURAH18ABK | EN(A,D)4X24L14** | *80VTL0451412B* | 17700 | 18700 | 16.5 | 11 | 8.5 | 2.3 | 67 | 102 | 212970925
KEEPRITE | DLCURAH18ABK | EN(A,D)4X24L14** | *80VTL0451412B* | 17700 | 18700 | 16.5 | 11 | 8.5 | 2.3 | 67 | 102 | 212970926
SMART COMFORT | DLCURAH18ABK | EN(A,D)4X24L14** | *80VTL0451412B* | 17700 | 18700 | 16.5 | 11 | 8.5 | 2.3 | 67 | 102 | 212970927
TEMPSTAR | DLCURAH18ABK | EN(A,D)4X24L14** | *80VTL0451412B* | 17700 | 18700 | 16.5 | 11 | 8.5 | 2.3 | 67 | 102 | 212970928
GRANDAIRE | WDLCURAH18ABK | WLNC244AA* | WFET045A036A* | 17700 | 18700 | 16.5 | 11 | 8.5 | 2.3 | 67 | 102 | 212970929
AIRQUEST | DLCURAH18ABK | EN(A,D)4X24L17** | *80VTL0451412B* | 17700 | 18700 | 16.5 | 11 | 8.5 | 2.3 | 67 | 102 | 212970933
ARCOAIRE | DLCURAH18ABK | EN(A,D)4X24L17** | *80VTL0451412B* | 17700 | 18700 | 16.5 | 11 | 8.5 | 2.3 | 67 | 102 | 212970934
COMFORTMAKER | DLCURAH18ABK | EN(A,D)4X24L17** | *80VTL0451412B* | 17700 | 18700 | 16.5 | 11 | 8.5 | 2.3 | 67 | 102 | 212970935
DAY & NIGHT | DLCURAH18ABK | EN(A,D)4X24L17** | *80VTL0451412B* | 17700 | 18700 | 16.5 | 11 | 8.5 | 2.3 | 67 | 102 | 212970936
HEIL | DLCURAH18ABK | EN(A,D)4X24L17** | *80VTL0451412B* | 17700 | 18700 | 16.5 | 11 | 8.5 | 2.3 | 67 | 102 | 212970937
KEEPRITE | DLCURAH18ABK | EN(A,D)4X24L17** | *80VTL0451412B* | 17700 | 18700 | 16.5 | 11 | 8.5 | 2.3 | 67 | 102 | 212970938
SMART COMFORT | DLCURAH18ABK | EN(A,D)4X24L17** | *80VTL0451412B* | 17700 | 18700 | 16.5 | 11 | 8.5 | 2.3 | 67 | 102 | 212970939
TEMPSTAR | DLCURAH18ABK | EN(A,D)4X24L17** | *80VTL0451412B* | 17700 | 18700 | 16.5 | 11 | 8.5 | 2.3 | 67 | 102 | 212970940
GRANDAIRE | WDLCURAH18ABK | WLNC244BA* | WFET045A036A* | 17700 | 18700 | 16.5 | 11 | 8.5 | 2.24 | 65 | 99 | 212970941
AIRQUEST | DLCURAH18ABK | EN(A,D)4X30L14** | *80VTL0451412B* | 17400 | 17900 | 16.5 | 11 | 8.1 | 2.24 | 68 | 104 | 212970945
ARCOAIRE | DLCURAH18ABK | EN(A,D)4X30L14** | *80VTL0451412B* | 17400 | 17900 | 16.5 | 11 | 8.1 | 2.24 | 68 | 104 | 212970946
COMFORTMAKER | DLCURAH18ABK | EN(A,D)4X30L14** | *80VTL0451412B* | 17400 | 17900 | 16.5 | 11 | 8.1 | 2.24 | 68 | 104 | 212970947
DAY & NIGHT | DLCURAH18ABK | EN(A,D)4X30L14** | *80VTL0451412B* | 17400 | 17900 | 16.5 | 11 | 8.1 | 2.24 | 68 | 104 | 212970948
HEIL | DLCURAH18ABK | EN(A,D)4X30L14** | *80VTL0451412B* | 17400 | 17900 | 16.5 | 11 | 8.1 | 2.24 | 68 | 104 | 212970949
KEEPRITE | DLCURAH18ABK | EN(A,D)4X30L14** | *80VTL0451412B* | 17400 | 17900 | 16.5 | 11 | 8.1 | 2.24 | 68 | 104 | 212970950
SMART COMFORT | DLCURAH18ABK | EN(A,D)4X30L14** | *80VTL0451412B* | 17400 | 17900 | 16.5 | 11 | 8.1 | 2.24 | 68 | 104 | 212970951
TEMPSTAR | DLCURAH18ABK | EN(A,D)4X30L14** | *80VTL0451412B* | 17400 | 17900 | 16.5 | 11 | 8.1 | 2.24 | 68 | 104 | 212970952
GRANDAIRE | WDLCURAH18ABK | WLNC304AA* | WFET045A036A* | 17400 | 17900 | 16.5 | 11 | 8.1 | 2.24 | 68 | 104 | 212970953
AIRQUEST | DLCURAH18ABK | EN(A,D)4X30L17** | *80VTL0451412B* | 17400 | 17900 | 16.5 | 11 | 8.1 | 2.24 | 68 | 104 | 212970957
ARCOAIRE | DLCURAH18ABK | EN(A,D)4X30L17** | *80VTL0451412B* | 17400 | 17900 | 16.5 | 11 | 8.1 | 2.24 | 68 | 104 | 212970958
COMFORTMAKER | DLCURAH18ABK | EN(A,D)4X30L17** | *80VTL0451412B* | 17400 | 17900 | 16.5 | 11 | 8.1 | 2.24 | 68 | 104 | 212970959
DAY & NIGHT | DLCURAH18ABK | EN(A,D)4X30L17** | *80VTL0451412B* | 17400 | 17900 | 16.5 | 11 | 8.1 | 2.24 | 68 | 104 | 212970960
HEIL | DLCURAH18ABK | EN(A,D)4X30L17** | *80VTL0451412B* | 17400 | 17900 | 16.5 | 11 | 8.1 | 2.24 | 68 | 104 | 212970961
KEEPRITE | DLCURAH18ABK | EN(A,D)4X30L17** | *80VTL0451412B* | 17400 | 17900 | 16.5 | 11 | 8.1 | 2.24 | 68 | 104 | 212970962
SMART COMFORT | DLCURAH18ABK | EN(A,D)4X30L17** | *80VTL0451412B* | 17400 | 17900 | 16.5 | 11 | 8.1 | 2.24 | 68 | 104 | 212970963
TEMPSTAR | DLCURAH18ABK | EN(A,D)4X30L17** | *80VTL0451412B* | 17400 | 17900 | 16.5 | 11 | 8.1 | 2.24 | 68 | 104 | 212970964
GRANDAIRE | WDLCURAH18ABK | WLNC304BA* | WFET045A036A* | 17400 | 17900 | 16.5 | 11 | 8.1 | 1.84 | 112 | 90 | 212970965
AMERICAN STANDARD | 4A6V0X36A1 | TAMXA0C42V41 |  | 35600 | 32800 | 20.5 | 12.7 | 8.7 | 1.8 | 83 | 65 | 207690049
TRANE | 4TWV0X36A1 | TAMXA0C42V41 |  | 35600 | 32800 | 20.5 | 12.7 | 8.7 | 1.8 | 83 | 65 | 207690033
ADP | BOVD-36HDN1-M20G | BV**B9737 |  | 34000 | 32600 | 19 | 12 | 9.4 | 1.88 | 83 | 72 | 215402574
ADP | BOVD-36HDN1-M20G | BV**B1725 |  | 22000 | 22200 | 17 | 12 | 9 | 1.92 | 96 | 77 | 215402575
ADP | AUWR-48U3SP | HG88960+TD |  | 42000 | 40000 | 15.2 | 11 | 8.55 | 1.94 | 76 | 86 | 215402576
ADP | XH536E2S11 | H,YE9J(1,2)36+TXV-BLEED+JMET12CS2N1 |  | 32800 | 30400 | 15.2 | 11 | 8.1 | 2 | 66 | 57 | 214844449
ADP | XH536E2S11 | H,YE9J(1,2)36+TXV-BLEED+JMVT16CC2N1 |  | 33600 | 30000 | 15.2 | 11.7 | 8.1 | 2 | 66 | 57 | 214844452
ADP | XH536E2S11 | H,YE9J(1,2)36+TXV-BLEED | TM8Y100C20MP11 | 32600 | 30800 | 15.2 | 10 | 8.1 | 2 | 67 | 57 | 214844555
ADP | XH536E2S11 | H,YE9J(1,2)36+TXV-BLEED | TM8Y120C20MP11 | 32600 | 30800 | 15.2 | 10 | 8.1 | 2 | 67 | 57 | 214844556
ADP | YH548E2S11 | CX601C935 | Y81E080C20SMPS1 | 47000 | 43500 | 15.2 | 11.7 | 8.1 | 2.38 | 70 | 59 | 214849188
ADP | YH548E2S11 | CV603*9-A | Y81E080C20SMPS1 | 47000 | 43500 | 15.2 | 11.7 | 8.1 | 2.38 | 70 | 59 | 214849190
ADP | YH548E2S11 | CV609*9-A | Y81E080C20SMPS1 | 47000 | 43500 | 15.2 | 12 | 8.1 | 2.38 | 70 | 59 | 214849191
ADP | YH548E2S11 | CX601C935 | Y81E100C20SMPS1 | 47000 | 44000 | 15.2 | 11.7 | 8.1 | 2.38 | 69 | 59 | 214849200
ADP | YH548E2S11 | CV603*9-A | Y81E100C20SMPS1 | 47000 | 44500 | 15.2 | 11.7 | 8.1 | 2.36 | 69 | 59 | 214849202
ADP | YH548E2S11 | CV609*9-A | Y81E100C20SMPS1 | 47000 | 44500 | 15.2 | 12 | 8.1 | 2.36 | 69 | 59 | 214849203
ADP | YH548E2S11 | CX601C935 | Y81E120C16SMPS1 | 47000 | 44000 | 15.2 | 11.7 | 8.1 | 2.36 | 70 | 59 | 214849206
ADP | YH548E2S11 | CV603*9-A | Y81E120C16SMPS1 | 47000 | 44000 | 15.2 | 11.7 | 8.1 | 2.36 | 70 | 59 | 214849208
ADP | YH548E2S11 | CV609*9-A | Y81E120C16SMPS1 | 47000 | 44000 | 15.2 | 12 | 8.1 | 2.36 | 70 | 59 | 214849209
ADP | YH548E2S11 | CV609*9-A | Y81E130D20SMPS1 | 47000 | 45000 | 15.2 | 12 | 8.1 | 2.38 | 69 | 58 | 214849218
ADP | 4A6L5024N1 | PL36H175P789 | L8V1A040U3VSB | 25600 | 24000 | 15.2 | 12.5 | 8.1 | 2 | 75 | 60 | 215401979
ADP | 4A6L5024N1 | V,T36H***P229 | L8V1A040U3VSB | 25600 | 24000 | 15.2 | 12.5 | 8.1 | 2 | 75 | 60 | 215401980
ADP | 4A6L5024N1 | H,TG80936 | L8V1A040U3VSB | 25600 | 24000 | 15.2 | 12.5 | 8.1 | 2 | 75 | 60 | 215401981
ADP | 4A6L5024N1 | PL36H175P789 | L8V1A060U3VSB | 25400 | 24000 | 16 | 12 | 8.1 | 2.1 | 72 | 58 | 215401982
ADP | 4A6L5024N1 | V,T36H***P229 | L8V1A060U3VSB | 25400 | 24000 | 16 | 12 | 8.1 | 2.1 | 72 | 58 | 215401983
ADP | 4A6L5024N1 | H,TG80936 | L8V1A060U3VSB | 25400 | 24000 | 16 | 12 | 8.1 | 2.1 | 72 | 58 | 215401984
ADP | 4A6L5030N1 | PL36H175P789 | L8V1A040U3VSB | 27800 | 27600 | 15.2 | 12.5 | 8.1 | 2 | 66 | 52 | 215401985
ADP | 4A6L5030N1 | V,T36H***P229 | L8V1A040U3VSB | 27800 | 27600 | 15.2 | 12.5 | 8.1 | 2 | 66 | 52 | 215401986
ADP | 4A6L5030N1 | H,TG80936 | L8V1A040U3VSB | 27800 | 27600 | 15.2 | 12.5 | 8.1 | 2 | 66 | 52 | 215401987
ADP | 4A6L5030N1 | PL36H175P789 | L8V1A060U3VSB | 29000 | 26000 | 16 | 12 | 8.1 | 2.1 | 67 | 53 | 215401988
ADP | 4A6L5030N1 | V,T36H***P229 | L8V1A060U3VSB | 29000 | 26000 | 16 | 12 | 8.1 | 2.1 | 67 | 53 | 215401989
ADP | 4A6L5030N1 | H,TG80936 | L8V1A060U3VSB | 29000 | 26000 | 16 | 12 | 8.1 | 2.1 | 67 | 53 | 215401990
ADP | 4A6L5030N1 | V,T36H175P149 | L8V1B080U4VSB | 28800 | 28000 | 15.2 | 12 | 8.1 | 2.1 | 65 | 51 | 215401991
ADP | 4A6L5030N1 | PL36H175P789 | L8V1B080U4VSB | 30000 | 26400 | 16 | 12 | 8.1 | 2.2 | 66 | 53 | 215401992
ADP | 4A6L5030N1 | V,T36H175P789 | L8V1B080U4VSB | 30000 | 26400 | 16 | 12 | 8.1 | 2.2 | 66 | 53 | 215401993
ADP | 4A6L5030N1 | V,T36H175P459 | L8V1B080U4VSB | 30200 | 26000 | 16 | 12 | 8.1 | 2.2 | 67 | 53 | 215401994
ADP | 4A6L5030N1 | H,TG80936 | L8V1B080U4VSB | 30000 | 26400 | 16 | 12 | 8.1 | 2.2 | 66 | 53 | 215401995
ADP | 4A6L5030N1 | H,TG81936 | L8V1B080U4VSB | 30200 | 26400 | 16 | 12 | 8.1 | 2.2 | 66 | 53 | 215401996
ADP | 4A6L5036N1 | V,T36H175P459 | L8V1B080U4VSB | 34800 | 30800 | 15.2 | 12 | 8.1 | 2 | 62 | 47 | 215402006
ADP | 4A6L5036N1 | H,TG81936 | L8V1B080U4VSB | 34400 | 30800 | 15.2 | 12 | 8.1 | 1.9 | 63 | 48 | 215402008
ADP | 4A6L5036N1 | V,T36H210P479 | L8V1C100U5VSB | 35400 | 31200 | 15.2 | 12.5 | 8.1 | 2 | 62 | 46 | 215402009
ADP | 4A6L5036N1 | H,TG81936 | L8V1C100U5VSB | 35400 | 30800 | 15.2 | 12 | 8.1 | 2 | 62 | 47 | 215402010
ADP | 4A6L9024A1 | V,T36H***P129 | L8V1A040U3VSB+RP | 22800 | 19200 | 16 | 11.7 | 8.7 | 2.2 | 68 | 55 | 215402025
ADP | 4A6L9024A1 | H,TG32936 | L8V1A040U3VSB+RP | 22600 | 19200 | 16 | 11.7 | 8.7 | 2.2 | 68 | 55 | 215402026
ADP | 4A6L9024A1 | PL36H175P789 | L8V1A040U3VSB+RP | 22800 | 19200 | 16 | 11.7 | 8.7 | 2.2 | 68 | 55 | 215402027
ADP | 4A6L9024A1 | V,T36H***P229 | L8V1A040U3VSB+RP | 22800 | 19200 | 16 | 11.7 | 8.7 | 2.2 | 68 | 55 | 215402028
ADP | 4A6L9024A1 | H,TG80936 | L8V1A040U3VSB+RP | 22800 | 19200 | 16 | 11.7 | 8.7 | 2.2 | 68 | 55 | 215402029
ADP | 4A6L9024A1 | V,T36H***P129 | L8V1A060U3VSB+RP | 22800 | 19200 | 17 | 11.7 | 8.7 | 2.2 | 67 | 55 | 215402030
ADP | 4A6L9024A1 | H,TG32936 | L8V1A060U3VSB+RP | 22800 | 19200 | 17 | 11.7 | 8.7 | 2.2 | 67 | 55 | 215402031
ADP | 4A6L9024A1 | PL36H175P789 | L8V1A060U3VSB+RP | 22800 | 19200 | 17 | 11.7 | 8.7 | 2.2 | 67 | 55 | 215402032
ADP | 4A6L9024A1 | V,T36H***P229 | L8V1A060U3VSB+RP | 22800 | 19200 | 17 | 11.7 | 8.7 | 2.2 | 67 | 55 | 215402033
ADP | 4A6L9024A1 | H,TG80936 | L8V1A060U3VSB+RP | 22800 | 19200 | 17 | 11.7 | 8.7 | 2.2 | 67 | 55 | 215402034
ADP | 4A6L9036A1 | PL36H175P789 | L8V1A040U3VSB+RP | 34800 | 31600 | 16 | 11 | 8.5 | 2.2 | 70 | 56 | 215402035
ADP | 4A6L9036A1 | V,T36H***P229 | L8V1A040U3VSB+RP | 34800 | 31000 | 17 | 11 | 8.5 | 2.2 | 70 | 57 | 215402036
ADP | 4A6L9036A1 | H,TG80936 | L8V1A040U3VSB+RP | 35000 | 31000 | 17 | 11 | 8.5 | 2.2 | 70 | 57 | 215402037
ADP | 4A6L9036A1 | PL36H175P789 | L8V1A060U3VSB+RP | 35000 | 31600 | 16 | 11 | 8.5 | 2.2 | 70 | 56 | 215402038
ADP | 4A6L9036A1 | V,T36H***P229 | L8V1A060U3VSB+RP | 34800 | 31000 | 17 | 11 | 8.5 | 2.2 | 70 | 57 | 215402039
ADP | 4A6L9036A1 | H,TG80936 | L8V1A060U3VSB+RP | 35000 | 31000 | 17 | 11 | 8.5 | 2.2 | 70 | 57 | 215402040
ADP | 4A6L9036A1 | V,T36H175P149 | L8V1B080U4VSB+RP | 35600 | 32200 | 17 | 10.5 | 8.65 | 2.18 | 70 | 57 | 215402041
ADP | 4A6L9036A1 | PL36H175P789 | L8V1B080U4VSB+RP | 36600 | 32800 | 17 | 11 | 8.7 | 2.2 | 70 | 56 | 215402042
ADP | 4A6L9036A1 | V,T36H175P789 | L8V1B080U4VSB+RP | 36600 | 32800 | 17 | 11 | 8.7 | 2.2 | 70 | 56 | 215402043
ADP | 4A6L9036A1 | V,T36H175P139 | L8V1B080U4VSB+RP | 35400 | 32200 | 17 | 10.5 | 8.6 | 2.18 | 70 | 57 | 215402044
ADP | 4A6L9036A1 | V,T36H175P459 | L8V1B080U4VSB+RP | 37000 | 32200 | 17 | 11 | 8.7 | 2.2 | 70 | 57 | 215402045
ADP | 4A6L9036A1 | H,TG80936 | L8V1B080U4VSB+RP | 37000 | 32200 | 17 | 11 | 8.7 | 2.2 | 71 | 57 | 215402046
ADP | 4A6L9036A1 | H,TG81936 | L8V1B080U4VSB+RP | 37000 | 32200 | 17 | 11 | 8.7 | 2.2 | 70 | 57 | 215402047
ADP | 4A6L9036A1 | V,T36H210P479 | L8V1C100U5VSB+RP | 37800 | 31600 | 18 | 12 | 8.7 | 2.3 | 70 | 56 | 215402048
ADP | 4A6L9036A1 | H,TG81936 | L8V1C100U5VSB+RP | 37400 | 31600 | 18 | 11.7 | 8.7 | 2.3 | 70 | 56 | 215402049
ADP | XH536E2S11 | H,YE9J(1,2)36+TXV-BLEED | Z9ES080C20SMPS1 | 32400 | 30400 | 15.2 | 11 | 8.1 | 2 | 66 | 57 | 214844582
ADP | XH536E2S11 | H,YE9J(1,2)36+TXV-BLEED | Z8ES120C20SMPS1 | 32400 | 30400 | 15.2 | 11 | 8.1 | 2 | 66 | 57 | 214844579
ADP | XH536E2S11 | H,YE9J(1,2)36+TXV-BLEED | Z8ES120C16SMPS1 | 32600 | 30000 | 15.2 | 11 | 8.1 | 2 | 66 | 56 | 214844578
ADP | XH536E2S11 | H,YE9J(1,2)36+TXV-BLEED | Z8ES080C20SMPS1 | 32600 | 30200 | 15.2 | 11 | 8.1 | 2 | 66 | 57 | 214844575
ADP | 4A6L9060A1 | H,TG86960 | L8V1C100U5VSB+RP | 58500 | 51500 | 19 | 10 | 8.7 | 2.1 | 73 | 60 | 215402073
ADP | 4A6L9060A1 | H,TG84960 | L8V1C100U5VSB+RP | 58500 | 51500 | 19 | 10 | 8.7 | 2.1 | 73 | 60 | 215402072
ADP | 4A6L9060A1 | V,T60H210P199 | L8V1C100U5VSB+RP | 58500 | 51500 | 19 | 10 | 8.7 | 2.1 | 73 | 60 | 215402071
ADP | 4A6L9060A1 | PL60H210P199 | L8V1C100U5VSB+RP | 58500 | 51500 | 19 | 10 | 8.7 | 2.1 | 73 | 60 | 215402070
ADP | 4A6L9060A1 | V,T60H210P179 | L8V1C100U5VSB+RP | 58000 | 51500 | 19 | 10 | 8.7 | 2.1 | 73 | 60 | 215402069
ADP | 4A6L9060A1 | PL60H210P179 | L8V1C100U5VSB+RP | 58000 | 51500 | 19 | 10 | 8.7 | 2.1 | 73 | 60 | 215402068
ADP | 4A6L9060A1 | PL60H245P189 | L8V1C100U5VSB+RP | 58000 | 51500 | 19 | 10 | 8.7 | 2.1 | 73 | 60 | 215402067
ADP | 4A6L9048A1 | H,TG86960 | L8V1C100U5VSB+RP | 49000 | 41500 | 19 | 12 | 9 | 2.3 | 74 | 60 | 215402066
ADP | 4A6L9048A1 | H,TG84960 | L8V1C100U5VSB+RP | 49000 | 41500 | 19 | 12 | 9 | 2.3 | 74 | 60 | 215402065
ADP | 4A6L9048A1 | V,T60H210P199 | L8V1C100U5VSB+RP | 49000 | 41500 | 19 | 12 | 9 | 2.3 | 74 | 60 | 215402064
ADP | 4A6L9048A1 | PL60H210P199 | L8V1C100U5VSB+RP | 49000 | 41500 | 19 | 12 | 9 | 2.3 | 74 | 60 | 215402063
ADP | 4A6L9048A1 | H,TG3K948 | L8V1C100U5VSB+RP | 47500 | 42000 | 19 | 11.7 | 9 | 2.2 | 74 | 60 | 215402062
ADP | 4A6L9048A1 | H,TG2K948 | L8V1C100U5VSB+RP | 47000 | 42000 | 19 | 11.7 | 9 | 2.2 | 74 | 60 | 215402061
ADP | 4A6L9048A1 | V,T60H210P179 | L8V1C100U5VSB+RP | 47500 | 42000 | 19 | 11.7 | 9 | 2.2 | 74 | 60 | 215402060
ADP | 4A6L9048A1 | PL60H210P179 | L8V1C100U5VSB+RP | 47500 | 42000 | 19 | 11.7 | 9 | 2.2 | 74 | 60 | 215402059
ADP | 4A6L9048A1 | PL60H245P189 | L8V1C100U5VSB+RP | 48500 | 41500 | 19 | 12 | 9 | 2.3 | 74 | 60 | 215402058
ADP | 4A6L9048A1 | H,TG84948 | L8V1B080U4VSB+RP | 47000 | 42500 | 19 | 11 | 8.7 | 2.2 | 74 | 61 | 215402057
ADP | 4A6L9048A1 | PL60H210P199 | L8V1B080U4VSB+RP | 47000 | 42500 | 19 | 11 | 8.7 | 2.2 | 74 | 61 | 215402056
ADP | 4A6L9048A1 | H,TG3K948 | L8V1B080U4VSB+RP | 47000 | 42500 | 19 | 11 | 8.7 | 2.2 | 74 | 61 | 215402055
ADP | 4A6L9048A1 | H,TG2K948 | L8V1B080U4VSB+RP | 46500 | 42500 | 19 | 11 | 8.7 | 2.2 | 74 | 61 | 215402054
ADP | 4A6L9048A1 | PL60H210P179 | L8V1B080U4VSB+RP | 47000 | 42500 | 19 | 11 | 8.7 | 2.2 | 74 | 61 | 215402053
ADP | 4A6L9048A1 | V,T48H175P469 | L8V1B080U4VSB+RP | 47000 | 42500 | 19 | 11 | 8.7 | 2.2 | 74 | 61 | 215402052
ADP | 4A6L9048A1 | V,T48H175P389 | L8V1B080U4VSB+RP | 47000 | 42500 | 19 | 11 | 8.7 | 2.2 | 74 | 61 | 215402051
ADP | 4A6L9048A1 | PL48H175P789 | L8V1B080U4VSB+RP | 46500 | 42500 | 19 | 11 | 8.7 | 2.2 | 74 | 61 | 215402050
COLEMAN | XH536E2S11 | CTF36C5CDS1 | Z9ES080C20SMPS1 | 32400 | 32000 | 15.2 | 11 | 8.1 | 2 | 66 | 55 | 214605149
LUXAIRE | XH536E2S11 | CTF36C5CDS1 | Z9ES080C20SMPS1 | 32400 | 32000 | 15.2 | 11 | 8.1 | 2 | 66 | 55 | 214605150
FRASER-JOHNSTON | XH536E2S11 | CTF36C5CDS1 | Z9ES080C20SMPS1 | 32400 | 32000 | 15.2 | 11 | 8.1 | 2 | 66 | 55 | 214605151
CHAMPION HEATING AND COOLING | XH536E2S11 | CTF36C5CDS1 | Z9ES080C20SMPS1 | 32400 | 32000 | 15.2 | 11 | 8.1 | 2 | 66 | 55 | 214605152
JOHNSON CONTROLS | XH536E2S11 | CTF36C5CDS1 | Z9ES080C20SMPS1 | 32400 | 32000 | 15.2 | 11 | 8.1 | 2 | 66 | 55 | 214605153
COLEMAN | XH536E2S11 | CTF36C5CDS1 | Z9ES080C16SMPS1 | 32600 | 33000 | 15.2 | 10 | 8.1 | 2 | 67 | 56 | 214605154
LUXAIRE | XH536E2S11 | CTF36C5CDS1 | Z9ES080C16SMPS1 | 32600 | 33000 | 15.2 | 10 | 8.1 | 2 | 67 | 56 | 214605155
FRASER-JOHNSTON | XH536E2S11 | CTF36C5CDS1 | Z9ES080C16SMPS1 | 32600 | 33000 | 15.2 | 10 | 8.1 | 2 | 67 | 56 | 214605156
CHAMPION HEATING AND COOLING | XH536E2S11 | CTF36C5CDS1 | Z9ES080C16SMPS1 | 32600 | 33000 | 15.2 | 10 | 8.1 | 2 | 67 | 56 | 214605157
JOHNSON CONTROLS | XH536E2S11 | CTF36C5CDS1 | Z9ES080C16SMPS1 | 32600 | 33000 | 15.2 | 10 | 8.1 | 2 | 67 | 56 | 214605158
COLEMAN | XH536E2S11 | CTM36C5CDS1 | Z9ES080C20SMPS1 | 32400 | 32000 | 15.2 | 11 | 8.1 | 2 | 66 | 55 | 214605164
LUXAIRE | XH536E2S11 | CTM36C5CDS1 | Z9ES080C20SMPS1 | 32400 | 32000 | 15.2 | 11 | 8.1 | 2 | 66 | 55 | 214605165
FRASER-JOHNSTON | XH536E2S11 | CTM36C5CDS1 | Z9ES080C20SMPS1 | 32400 | 32000 | 15.2 | 11 | 8.1 | 2 | 66 | 55 | 214605166
CHAMPION HEATING AND COOLING | XH536E2S11 | CTM36C5CDS1 | Z9ES080C20SMPS1 | 32400 | 32000 | 15.2 | 11 | 8.1 | 2 | 66 | 55 | 214605167
JOHNSON CONTROLS | XH536E2S11 | CTM36C5CDS1 | Z9ES080C20SMPS1 | 32400 | 32000 | 15.2 | 11 | 8.1 | 2 | 66 | 55 | 214605168
COLEMAN | XH536E2S11 | CTM48C5CFS1 | Z8ES100C16SMPS1 | 33600 | 31800 | 15.2 | 11.7 | 8.1 | 2 | 65 | 55 | 214605294
LUXAIRE | XH536E2S11 | CTM48C5CFS1 | Z8ES100C16SMPS1 | 33600 | 31800 | 15.2 | 11.7 | 8.1 | 2 | 65 | 55 | 214605295
FRASER-JOHNSTON | XH536E2S11 | CTM48C5CFS1 | Z8ES100C16SMPS1 | 33600 | 31800 | 15.2 | 11.7 | 8.1 | 2 | 65 | 55 | 214605296
CHAMPION HEATING AND COOLING | XH536E2S11 | CTM48C5CFS1 | Z8ES100C16SMPS1 | 33600 | 31800 | 15.2 | 11.7 | 8.1 | 2 | 65 | 55 | 214605297
JOHNSON CONTROLS | XH536E2S11 | CTM48C5CFS1 | Z8ES100C16SMPS1 | 33600 | 31800 | 15.2 | 11.7 | 8.1 | 2 | 65 | 55 | 214605298
COLEMAN | XH536E2S11 | CTF36C5CDS1 | Z8ES080C16SMPS1 | 32400 | 31200 | 15.2 | 11.7 | 8.1 | 2 | 65 | 55 | 214605369
LUXAIRE | XH536E2S11 | CTF36C5CDS1 | Z8ES080C16SMPS1 | 32400 | 31200 | 15.2 | 11.7 | 8.1 | 2 | 65 | 55 | 214605370
FRASER-JOHNSTON | XH536E2S11 | CTF36C5CDS1 | Z8ES080C16SMPS1 | 32400 | 31200 | 15.2 | 11.7 | 8.1 | 2 | 65 | 55 | 214605371
CHAMPION HEATING AND COOLING | XH536E2S11 | CTF36C5CDS1 | Z8ES080C16SMPS1 | 32400 | 31200 | 15.2 | 11.7 | 8.1 | 2 | 65 | 55 | 214605372
JOHNSON CONTROLS | XH536E2S11 | CTF36C5CDS1 | Z8ES080C16SMPS1 | 32400 | 31200 | 15.2 | 11.7 | 8.1 | 2 | 65 | 55 | 214605373
COLEMAN | XH536E2S11 | CTM48C5CFS1 | Z8ES080C20SMPS1 | 33800 | 32000 | 15.2 | 11 | 8.1 | 2 | 66 | 55 | 214605384
LUXAIRE | XH536E2S11 | CTM48C5CFS1 | Z8ES080C20SMPS1 | 33800 | 32000 | 15.2 | 11 | 8.1 | 2 | 66 | 55 | 214605385
FRASER-JOHNSTON | XH536E2S11 | CTM48C5CFS1 | Z8ES080C20SMPS1 | 33800 | 32000 | 15.2 | 11 | 8.1 | 2 | 66 | 55 | 214605386
CHAMPION HEATING AND COOLING | XH536E2S11 | CTM48C5CFS1 | Z8ES080C20SMPS1 | 33800 | 32000 | 15.2 | 11 | 8.1 | 2 | 66 | 55 | 214605387
JOHNSON CONTROLS | XH536E2S11 | CTM48C5CFS1 | Z8ES080C20SMPS1 | 33800 | 32000 | 15.2 | 11 | 8.1 | 2 | 66 | 55 | 214605388
COLEMAN | XH536E2S11 | CTF48C5CFS1 | Z8ES120C16SMPS1 | 33600 | 31800 | 15.2 | 11.7 | 8.1 | 2 | 65 | 55 | 214605484
LUXAIRE | XH536E2S11 | CTF48C5CFS1 | Z8ES120C16SMPS1 | 33600 | 31800 | 15.2 | 11.7 | 8.1 | 2 | 65 | 55 | 214605485
FRASER-JOHNSTON | XH536E2S11 | CTF48C5CFS1 | Z8ES120C16SMPS1 | 33600 | 31800 | 15.2 | 11.7 | 8.1 | 2 | 65 | 55 | 214605486
CHAMPION HEATING AND COOLING | XH536E2S11 | CTF48C5CFS1 | Z8ES120C16SMPS1 | 33600 | 31800 | 15.2 | 11.7 | 8.1 | 2 | 65 | 55 | 214605487
JOHNSON CONTROLS | XH536E2S11 | CTF48C5CFS1 | Z8ES120C16SMPS1 | 33600 | 31800 | 15.2 | 11.7 | 8.1 | 2 | 65 | 55 | 214605488
COLEMAN | XH536E2S11 | CTM36C5CDS1 | Z8ES100C16SMPS1 | 32800 | 32400 | 15.2 | 11 | 8.1 | 2 | 66 | 55 | 214605494
LUXAIRE | XH536E2S11 | CTM36C5CDS1 | Z8ES100C16SMPS1 | 32800 | 32400 | 15.2 | 11 | 8.1 | 2 | 66 | 55 | 214605495
FRASER-JOHNSTON | XH536E2S11 | CTM36C5CDS1 | Z8ES100C16SMPS1 | 32800 | 32400 | 15.2 | 11 | 8.1 | 2 | 66 | 55 | 214605496
CHAMPION HEATING AND COOLING | XH536E2S11 | CTM36C5CDS1 | Z8ES100C16SMPS1 | 32800 | 32400 | 15.2 | 11 | 8.1 | 2 | 66 | 55 | 214605497
JOHNSON CONTROLS | XH536E2S11 | CTM36C5CDS1 | Z8ES100C16SMPS1 | 32800 | 32400 | 15.2 | 11 | 8.1 | 2 | 66 | 55 | 214605498
COLEMAN | XH536E2S11 | CTM36C5CDS1 | Z8ES080C16SMPS1 | 32200 | 31200 | 15.2 | 11.7 | 8.1 | 2 | 65 | 55 | 214605574
LUXAIRE | XH536E2S11 | CTM36C5CDS1 | Z8ES080C16SMPS1 | 32200 | 31200 | 15.2 | 11.7 | 8.1 | 2 | 65 | 55 | 214605575
FRASER-JOHNSTON | XH536E2S11 | CTM36C5CDS1 | Z8ES080C16SMPS1 | 32200 | 31200 | 15.2 | 11.7 | 8.1 | 2 | 65 | 55 | 214605576
CHAMPION HEATING AND COOLING | XH536E2S11 | CTM36C5CDS1 | Z8ES080C16SMPS1 | 32200 | 31200 | 15.2 | 11.7 | 8.1 | 2 | 65 | 55 | 214605577
JOHNSON CONTROLS | XH536E2S11 | CTM36C5CDS1 | Z8ES080C16SMPS1 | 32200 | 31200 | 15.2 | 11.7 | 8.1 | 2 | 65 | 55 | 214605578
COLEMAN | XH536E2S11 | CTM36C5CDS1 | Z8ES120C16SMPS1 | 32600 | 31600 | 15.2 | 11 | 8.1 | 2 | 66 | 55 | 214605579
LUXAIRE | XH536E2S11 | CTM36C5CDS1 | Z8ES120C16SMPS1 | 32600 | 31600 | 15.2 | 11 | 8.1 | 2 | 66 | 55 | 214605580
FRASER-JOHNSTON | XH536E2S11 | CTM36C5CDS1 | Z8ES120C16SMPS1 | 32600 | 31600 | 15.2 | 11 | 8.1 | 2 | 66 | 55 | 214605581
CHAMPION HEATING AND COOLING | XH536E2S11 | CTM36C5CDS1 | Z8ES120C16SMPS1 | 32600 | 31600 | 15.2 | 11 | 8.1 | 2 | 66 | 55 | 214605582
JOHNSON CONTROLS | XH536E2S11 | CTM36C5CDS1 | Z8ES120C16SMPS1 | 32600 | 31600 | 15.2 | 11 | 8.1 | 2 | 66 | 55 | 214605583
YORK | YH548E2S11 | CTU60D5XHS1+TXV | Y81E130D20SMPS1 | 47000 | 47000 | 15.2 | 11.7 | 8.1 | 2.38 | 68 | 57 | 214650207
YORK | YH548E2S11 | CTM60C5CHS1 | Y81E080C20SMPS1 | 47000 | 45500 | 15.2 | 11.7 | 8.1 | 2.38 | 69 | 57 | 214425020
YORK | YH548E2S11 | CTF60D5CHS1+JMVT20DC2N1 |  | 47000 | 46000 | 15.2 | 12 | 8.1 | 2.42 | 68 | 57 | 214425015
YORK | YH548E2S11 | CTM60D5CHS1+JMET18DS2N1 |  | 47000 | 46000 | 15.2 | 12 | 8.1 | 2.4 | 68 | 57 | 214424902
YORK | YH548E2S11 | CTM60C5CHS1+JMET16CS2N1 |  | 47000 | 46000 | 15.2 | 11.7 | 8.1 | 2.38 | 69 | 57 | 214424900
YORK | YH548E2S11 | CTM60D5CHS1 | Y81E130D20SMPS1 | 47000 | 47000 | 15.2 | 11.7 | 8.1 | 2.36 | 68 | 57 | 214424854
YORK | YH548E2S11 | CTM60C5CHS1 | Y81E120C16SMPS1 | 47000 | 46000 | 15.2 | 11.7 | 8.1 | 2.36 | 69 | 57 | 214424784
YORK | YH548E2S11 | CTM60D5CHS1+JME18D2SN1 |  | 47000 | 46000 | 15.2 | 12 | 8.1 | 2.42 | 68 | 57 | 214424781
YORK | YH548E2S11 | CTF60D5CHS1+JMC20D2SN1 |  | 47000 | 46000 | 15.2 | 12 | 8.1 | 2.42 | 68 | 57 | 214424780
JOHNSON CONTROLS | XH548E2S11 | CTM60D5CHS1+JMC20D2SN1 |  | 47000 | 46500 | 15.2 | 11.7 | 8.1 | 2.4 | 68 | 57 | 214428877
CHAMPION HEATING AND COOLING | XH548E2S11 | CTM60D5CHS1+JMC20D2SN1 |  | 47000 | 46500 | 15.2 | 11.7 | 8.1 | 2.4 | 68 | 57 | 214428876
FRASER-JOHNSTON | XH548E2S11 | CTM60D5CHS1+JMC20D2SN1 |  | 47000 | 46500 | 15.2 | 11.7 | 8.1 | 2.4 | 68 | 57 | 214428875
LUXAIRE | XH548E2S11 | CTM60D5CHS1+JMC20D2SN1 |  | 47000 | 46500 | 15.2 | 11.7 | 8.1 | 2.4 | 68 | 57 | 214428874
COLEMAN | XH548E2S11 | CTM60D5CHS1+JMC20D2SN1 |  | 47000 | 46500 | 15.2 | 11.7 | 8.1 | 2.4 | 68 | 57 | 214428873
JOHNSON CONTROLS | XH548E2S11 | CTF60D5CHS1+JMVT20DC2N1 |  | 47000 | 46000 | 15.2 | 12 | 8.1 | 2.42 | 68 | 57 | 214427145
YORK | YH548E2S11 | CTM60D5CHS1+JMVT20DC2N1 |  | 47000 | 46500 | 15.2 | 11.7 | 8.1 | 2.4 | 68 | 57 | 214425304
YORK | YH548E2S11 | CTF60D5CHS1 | Y81E130D20SMPS1 | 47000 | 47000 | 15.2 | 11.7 | 8.1 | 2.38 | 68 | 57 | 214425278
YORK | YH548E2S11 | CTF60C5CHS1+JME16C2SN1 |  | 47000 | 46000 | 15.2 | 12 | 8.1 | 2.4 | 68 | 57 | 214425197
YORK | YH548E2S11 | CTF60C5CHS1 | Y81E100C20SMPS1 | 47000 | 46000 | 15.2 | 11.7 | 8.1 | 2.38 | 68 | 57 | 214425163
YORK | YH548E2S11 | CTF60D5CHS1+JMET18DS2N1 |  | 47000 | 46000 | 15.2 | 12 | 8.1 | 2.4 | 68 | 57 | 214425110
YORK | YH548E2S11 | JHE60C5CH2SS1 |  | 47000 | 46000 | 15.2 | 11.7 | 8.1 | 2.38 | 69 | 57 | 214425107
CHAMPION HEATING AND COOLING | XH548E2S11 | CTF60D5CHS1+JMVT20DC2N1 |  | 47000 | 46000 | 15.2 | 12 | 8.1 | 2.42 | 68 | 57 | 214427143
FRASER-JOHNSTON | XH548E2S11 | CTF60D5CHS1+JMVT20DC2N1 |  | 47000 | 46000 | 15.2 | 12 | 8.1 | 2.42 | 68 | 57 | 214427141
LUXAIRE | XH548E2S11 | CTF60D5CHS1+JMVT20DC2N1 |  | 47000 | 46000 | 15.2 | 12 | 8.1 | 2.42 | 68 | 57 | 214427139
COLEMAN | XH548E2S11 | CTF60D5CHS1+JMVT20DC2N1 |  | 47000 | 46000 | 15.2 | 12 | 8.1 | 2.42 | 68 | 57 | 214427137
JOHNSON CONTROLS | XH548E2S11 | CTM60D5CHS1+JMET18DS2N1 |  | 47000 | 46000 | 15.2 | 12 | 8.1 | 2.4 | 68 | 57 | 214426642
CHAMPION HEATING AND COOLING | XH548E2S11 | CTM60D5CHS1+JMET18DS2N1 |  | 47000 | 46000 | 15.2 | 12 | 8.1 | 2.4 | 68 | 57 | 214426640
FRASER-JOHNSTON | XH548E2S11 | CTM60D5CHS1+JMET18DS2N1 |  | 47000 | 46000 | 15.2 | 12 | 8.1 | 2.4 | 68 | 57 | 214426638
LUXAIRE | XH548E2S11 | CTM60D5CHS1+JMET18DS2N1 |  | 47000 | 46000 | 15.2 | 12 | 8.1 | 2.4 | 68 | 57 | 214426636
COLEMAN | XH548E2S11 | CTM60D5CHS1+JMET18DS2N1 |  | 47000 | 46000 | 15.2 | 12 | 8.1 | 2.4 | 68 | 57 | 214426634
JOHNSON CONTROLS | XH548E2S11 | CTM60C5CHS1+JMET16CS2N1 |  | 47000 | 46000 | 15.2 | 11.7 | 8.1 | 2.38 | 69 | 57 | 214426632
CHAMPION HEATING AND COOLING | XH548E2S11 | CTM60C5CHS1+JMET16CS2N1 |  | 47000 | 46000 | 15.2 | 11.7 | 8.1 | 2.38 | 69 | 57 | 214426630
FRASER-JOHNSTON | XH548E2S11 | CTM60C5CHS1+JMET16CS2N1 |  | 47000 | 46000 | 15.2 | 11.7 | 8.1 | 2.38 | 69 | 57 | 214426628
LUXAIRE | XH548E2S11 | CTM60C5CHS1+JMET16CS2N1 |  | 47000 | 46000 | 15.2 | 11.7 | 8.1 | 2.38 | 69 | 57 | 214426626
COLEMAN | XH548E2S11 | CTM60C5CHS1+JMET16CS2N1 |  | 47000 | 46000 | 15.2 | 11.7 | 8.1 | 2.38 | 69 | 57 | 214426624
JOHNSON CONTROLS | XH548E2S11 | JHC60C5CH2SS1 |  | 47000 | 47000 | 15.2 | 11.7 | 8.1 | 2.38 | 68 | 57 | 214429313
CHAMPION HEATING AND COOLING | XH548E2S11 | JHC60C5CH2SS1 |  | 47000 | 47000 | 15.2 | 11.7 | 8.1 | 2.38 | 68 | 57 | 214429312
FRASER-JOHNSTON | XH548E2S11 | JHC60C5CH2SS1 |  | 47000 | 47000 | 15.2 | 11.7 | 8.1 | 2.38 | 68 | 57 | 214429311
LUXAIRE | XH548E2S11 | JHC60C5CH2SS1 |  | 47000 | 47000 | 15.2 | 11.7 | 8.1 | 2.38 | 68 | 57 | 214429310
COLEMAN | XH548E2S11 | JHC60C5CH2SS1 |  | 47000 | 47000 | 15.2 | 11.7 | 8.1 | 2.38 | 68 | 57 | 214429309
JOHNSON CONTROLS | XH548E2S11 | CTF60D5CHS1+JMET18DS2N1 |  | 47000 | 46000 | 15.2 | 12 | 8.1 | 2.4 | 68 | 57 | 214427408
CHAMPION HEATING AND COOLING | XH548E2S11 | CTF60D5CHS1+JMET18DS2N1 |  | 47000 | 46000 | 15.2 | 12 | 8.1 | 2.4 | 68 | 57 | 214427407
FRASER-JOHNSTON | XH548E2S11 | CTF60D5CHS1+JMET18DS2N1 |  | 47000 | 46000 | 15.2 | 12 | 8.1 | 2.4 | 68 | 57 | 214427406
LUXAIRE | XH548E2S11 | CTF60D5CHS1+JMET18DS2N1 |  | 47000 | 46000 | 15.2 | 12 | 8.1 | 2.4 | 68 | 57 | 214427405
COLEMAN | XH548E2S11 | CTF60D5CHS1+JMET18DS2N1 |  | 47000 | 46000 | 15.2 | 12 | 8.1 | 2.4 | 68 | 57 | 214427404
JOHNSON CONTROLS | XH548E2S11 | JHE60C5CH2SS1 |  | 47000 | 46000 | 15.2 | 11.7 | 8.1 | 2.38 | 69 | 57 | 214427403
CHAMPION HEATING AND COOLING | XH548E2S11 | JHE60C5CH2SS1 |  | 47000 | 46000 | 15.2 | 11.7 | 8.1 | 2.38 | 69 | 57 | 214427402
FRASER-JOHNSTON | XH548E2S11 | JHE60C5CH2SS1 |  | 47000 | 46000 | 15.2 | 11.7 | 8.1 | 2.38 | 69 | 57 | 214427401
LUXAIRE | XH548E2S11 | JHE60C5CH2SS1 |  | 47000 | 46000 | 15.2 | 11.7 | 8.1 | 2.38 | 69 | 57 | 214427400
COLEMAN | XH548E2S11 | JHE60C5CH2SS1 |  | 47000 | 46000 | 15.2 | 11.7 | 8.1 | 2.38 | 69 | 57 | 214427399
YORK | YH548E2S11 | CTF60D5CHS1+JME18D2SN1 |  | 47000 | 46000 | 15.2 | 12 | 8.1 | 2.42 | 68 | 57 | 214425674
YORK | YH548E2S11 | CTM60C5CHS1+JME16C2SN1 |  | 47000 | 46000 | 15.2 | 12 | 8.1 | 2.4 | 68 | 57 | 214425672
YORK | YH548E2S11 | CTF60C5CHS1 | Y81E120C16SMPS1 | 47000 | 46000 | 15.2 | 11.7 | 8.1 | 2.36 | 69 | 57 | 214425609
YORK | YH548E2S11 | CTF60C5CHS1+JMET16CS2N1 |  | 47000 | 46000 | 15.2 | 11.7 | 8.1 | 2.38 | 69 | 57 | 214425538
YORK | YH548E2S11 | JHE60D5CH2SS1 |  | 47000 | 46000 | 15.2 | 12 | 8.1 | 2.42 | 68 | 57 | 214425534
YORK | YH548E2S11 | JHC60D5CH2SS1 |  | 47000 | 46500 | 15.2 | 12 | 8.1 | 2.42 | 68 | 57 | 214425532
YORK | YH548E2S11 | CTM60C5CHS1 | Y81E100C20SMPS1 | 47000 | 46500 | 15.2 | 11.7 | 8.1 | 2.36 | 68 | 57 | 214425437
YORK | YH548E2S11 | CTM60D5CHS1+JMC20D2SN1 |  | 47000 | 46500 | 15.2 | 11.7 | 8.1 | 2.4 | 68 | 57 | 214425782
YORK | YH548E2S11 | JHC60C5CH2SS1 |  | 47000 | 47000 | 15.2 | 11.7 | 8.1 | 2.38 | 68 | 57 | 214425979
COLEMAN | XH548E2S11 | CTF60C5CHS1+JME16C2SN1 |  | 47000 | 46000 | 15.2 | 12 | 8.1 | 2.4 | 68 | 57 | 214427575
LUXAIRE | XH548E2S11 | CTF60C5CHS1+JME16C2SN1 |  | 47000 | 46000 | 15.2 | 12 | 8.1 | 2.4 | 68 | 57 | 214427576
FRASER-JOHNSTON | XH548E2S11 | CTF60C5CHS1+JME16C2SN1 |  | 47000 | 46000 | 15.2 | 12 | 8.1 | 2.4 | 68 | 57 | 214427577
CHAMPION HEATING AND COOLING | XH548E2S11 | CTF60C5CHS1+JME16C2SN1 |  | 47000 | 46000 | 15.2 | 12 | 8.1 | 2.4 | 68 | 57 | 214427578
JOHNSON CONTROLS | XH548E2S11 | CTF60C5CHS1+JME16C2SN1 |  | 47000 | 46000 | 15.2 | 12 | 8.1 | 2.4 | 68 | 57 | 214427579
YORK | YH548E2S11 | CTU60D5XHS1+JMET18DS2N1+TXV |  | 47000 | 46000 | 15.2 | 12 | 8.1 | 2.4 | 68 | 57 | 214807463
YORK | YH548E2S11 | CTU60D5XHS1+JMVT20DC2N1+TXV |  | 47000 | 46000 | 15.2 | 12 | 8.1 | 2.42 | 68 | 57 | 214807464
YORK | YH548E2S11 | CTU60D5XHS1+JMC20D2SN1+TXV |  | 47000 | 46000 | 15.2 | 12 | 8.1 | 2.42 | 68 | 57 | 214807465
YORK | YH548E2S11 | CTU60D5XHS1+JME18D2SN1+TXV |  | 47000 | 46000 | 15.2 | 12 | 8.1 | 2.42 | 68 | 57 | 214807466
YORK | YH548E2S11 | CTM60C5CHS1+JME12C2SN1 |  | 46500 | 45500 | 15.2 | 12 | 8.1 | 2.4 | 68 | 57 | 214430037
COLEMAN | XH548E2S11 | CTM60D5CHS1+JMVT20DC2N1 |  | 47000 | 46500 | 15.2 | 11.7 | 8.1 | 2.4 | 68 | 57 | 214427795
LUXAIRE | XH548E2S11 | CTM60D5CHS1+JMVT20DC2N1 |  | 47000 | 46500 | 15.2 | 11.7 | 8.1 | 2.4 | 68 | 57 | 214427796
FRASER-JOHNSTON | XH548E2S11 | CTM60D5CHS1+JMVT20DC2N1 |  | 47000 | 46500 | 15.2 | 11.7 | 8.1 | 2.4 | 68 | 57 | 214427797
CHAMPION HEATING AND COOLING | XH548E2S11 | CTM60D5CHS1+JMVT20DC2N1 |  | 47000 | 46500 | 15.2 | 11.7 | 8.1 | 2.4 | 68 | 57 | 214427798
JOHNSON CONTROLS | XH548E2S11 | CTM60D5CHS1+JMVT20DC2N1 |  | 47000 | 46500 | 15.2 | 11.7 | 8.1 | 2.4 | 68 | 57 | 214427799
COLEMAN | XH536E2S11 | CTF48C5CFS1 | Z9ES080C20SMPS1 | 33400 | 32200 | 15.2 | 11 | 8.1 | 2 | 66 | 55 | 214605124
LUXAIRE | XH536E2S11 | CTF48C5CFS1 | Z9ES080C20SMPS1 | 33400 | 32200 | 15.2 | 11 | 8.1 | 2 | 66 | 55 | 214605125
FRASER-JOHNSTON | XH536E2S11 | CTF48C5CFS1 | Z9ES080C20SMPS1 | 33400 | 32200 | 15.2 | 11 | 8.1 | 2 | 66 | 55 | 214605126
CHAMPION HEATING AND COOLING | XH536E2S11 | CTF48C5CFS1 | Z9ES080C20SMPS1 | 33400 | 32200 | 15.2 | 11 | 8.1 | 2 | 66 | 55 | 214605127
JOHNSON CONTROLS | XH536E2S11 | CTF48C5CFS1 | Z9ES080C20SMPS1 | 33400 | 32200 | 15.2 | 11 | 8.1 | 2 | 66 | 55 | 214605128
COLEMAN | XH536E2S11 | CTM48C5CFS1 | Z9ES080C16SMPS1 | 33600 | 32400 | 15.2 | 11 | 8.1 | 2 | 66 | 56 | 214605129
LUXAIRE | XH536E2S11 | CTM48C5CFS1 | Z9ES080C16SMPS1 | 33600 | 32400 | 15.2 | 11 | 8.1 | 2 | 66 | 56 | 214605130
FRASER-JOHNSTON | XH536E2S11 | CTM48C5CFS1 | Z9ES080C16SMPS1 | 33600 | 32400 | 15.2 | 11 | 8.1 | 2 | 66 | 56 | 214605131
CHAMPION HEATING AND COOLING | XH536E2S11 | CTM48C5CFS1 | Z9ES080C16SMPS1 | 33600 | 32400 | 15.2 | 11 | 8.1 | 2 | 66 | 56 | 214605132
JOHNSON CONTROLS | XH536E2S11 | CTM48C5CFS1 | Z9ES080C16SMPS1 | 33600 | 32400 | 15.2 | 11 | 8.1 | 2 | 66 | 56 | 214605133
FRASER-JOHNSTON | XH548E2S11 | CTM60C5CHS1+JME12C2SN1 |  | 46500 | 45500 | 15.2 | 12 | 8.1 | 2.4 | 68 | 57 | 214431879
LUXAIRE | XH548E2S11 | CTM60C5CHS1+JME12C2SN1 |  | 46500 | 45500 | 15.2 | 12 | 8.1 | 2.4 | 68 | 57 | 214431910
COLEMAN | XH548E2S11 | CTM60C5CHS1+JME12C2SN1 |  | 46500 | 45500 | 15.2 | 12 | 8.1 | 2.4 | 68 | 57 | 214431940
JOHNSON CONTROLS | XH548E2S11 | CTM60C5CHS1+JME12C2SN1 |  | 46500 | 45500 | 15.2 | 12 | 8.1 | 2.4 | 68 | 57 | 214432002
CHAMPION HEATING AND COOLING | XH548E2S11 | CTM60C5CHS1+JME12C2SN1 |  | 46500 | 45500 | 15.2 | 12 | 8.1 | 2.4 | 68 | 57 | 214432033
JOHNSON CONTROLS | XH536E2S11 | CTM36C5CDS1 | Z8ES080C20SMPS1 | 32600 | 31800 | 15.2 | 11 | 8.1 | 2 | 66 | 55 | 214605898
CHAMPION HEATING AND COOLING | XH536E2S11 | CTM36C5CDS1 | Z8ES080C20SMPS1 | 32600 | 31800 | 15.2 | 11 | 8.1 | 2 | 66 | 55 | 214605897
FRASER-JOHNSTON | XH536E2S11 | CTM36C5CDS1 | Z8ES080C20SMPS1 | 32600 | 31800 | 15.2 | 11 | 8.1 | 2 | 66 | 55 | 214605896
LUXAIRE | XH536E2S11 | CTM36C5CDS1 | Z8ES080C20SMPS1 | 32600 | 31800 | 15.2 | 11 | 8.1 | 2 | 66 | 55 | 214605895
COLEMAN | XH536E2S11 | CTM36C5CDS1 | Z8ES080C20SMPS1 | 32600 | 31800 | 15.2 | 11 | 8.1 | 2 | 66 | 55 | 214605894
JOHNSON CONTROLS | XH536E2S11 | CTF36C5CDS1 | Z8ES080C20SMPS1 | 33000 | 32400 | 15.2 | 11 | 8.1 | 2 | 67 | 55 | 214605893
CHAMPION HEATING AND COOLING | XH536E2S11 | CTF36C5CDS1 | Z8ES080C20SMPS1 | 33000 | 32400 | 15.2 | 11 | 8.1 | 2 | 67 | 55 | 214605892
FRASER-JOHNSTON | XH536E2S11 | CTF36C5CDS1 | Z8ES080C20SMPS1 | 33000 | 32400 | 15.2 | 11 | 8.1 | 2 | 67 | 55 | 214605891
LUXAIRE | XH536E2S11 | CTF36C5CDS1 | Z8ES080C20SMPS1 | 33000 | 32400 | 15.2 | 11 | 8.1 | 2 | 67 | 55 | 214605890
COLEMAN | XH536E2S11 | CTF36C5CDS1 | Z8ES080C20SMPS1 | 33000 | 32400 | 15.2 | 11 | 8.1 | 2 | 67 | 55 | 214605889
JOHNSON CONTROLS | XH536E2S11 | CTM36C5CDS1 | Z8ES120C20SMPS1 | 32400 | 32000 | 15.2 | 11 | 8.1 | 2 | 66 | 55 | 214605843
CHAMPION HEATING AND COOLING | XH536E2S11 | CTM36C5CDS1 | Z8ES120C20SMPS1 | 32400 | 32000 | 15.2 | 11 | 8.1 | 2 | 66 | 55 | 214605842
FRASER-JOHNSTON | XH536E2S11 | CTM36C5CDS1 | Z8ES120C20SMPS1 | 32400 | 32000 | 15.2 | 11 | 8.1 | 2 | 66 | 55 | 214605841
LUXAIRE | XH536E2S11 | CTM36C5CDS1 | Z8ES120C20SMPS1 | 32400 | 32000 | 15.2 | 11 | 8.1 | 2 | 66 | 55 | 214605840
COLEMAN | XH536E2S11 | CTM36C5CDS1 | Z8ES120C20SMPS1 | 32400 | 32000 | 15.2 | 11 | 8.1 | 2 | 66 | 55 | 214605839
JOHNSON CONTROLS | XH536E2S11 | CTF48C5CFS1 | Z8ES100C16SMPS1 | 33600 | 31800 | 15.2 | 11.7 | 8.1 | 2 | 65 | 55 | 214605753
CHAMPION HEATING AND COOLING | XH536E2S11 | CTF48C5CFS1 | Z8ES100C16SMPS1 | 33600 | 31800 | 15.2 | 11.7 | 8.1 | 2 | 65 | 55 | 214605752
FRASER-JOHNSTON | XH536E2S11 | CTF48C5CFS1 | Z8ES100C16SMPS1 | 33600 | 31800 | 15.2 | 11.7 | 8.1 | 2 | 65 | 55 | 214605751
LUXAIRE | XH536E2S11 | CTF48C5CFS1 | Z8ES100C16SMPS1 | 33600 | 31800 | 15.2 | 11.7 | 8.1 | 2 | 65 | 55 | 214605750
COLEMAN | XH536E2S11 | CTF48C5CFS1 | Z8ES100C16SMPS1 | 33600 | 31800 | 15.2 | 11.7 | 8.1 | 2 | 65 | 55 | 214605749
JOHNSON CONTROLS | XH536E2S11 | CTF48C5CFS1 | Z8ES080C20SMPS1 | 33800 | 32000 | 15.2 | 11 | 8.1 | 2 | 66 | 55 | 214605748
CHAMPION HEATING AND COOLING | XH536E2S11 | CTF48C5CFS1 | Z8ES080C20SMPS1 | 33800 | 32000 | 15.2 | 11 | 8.1 | 2 | 66 | 55 | 214605747
FRASER-JOHNSTON | XH536E2S11 | CTF48C5CFS1 | Z8ES080C20SMPS1 | 33800 | 32000 | 15.2 | 11 | 8.1 | 2 | 66 | 55 | 214605746
LUXAIRE | XH536E2S11 | CTF48C5CFS1 | Z8ES080C20SMPS1 | 33800 | 32000 | 15.2 | 11 | 8.1 | 2 | 66 | 55 | 214605745
COLEMAN | XH536E2S11 | CTF48C5CFS1 | Z8ES080C20SMPS1 | 33800 | 32000 | 15.2 | 11 | 8.1 | 2 | 66 | 55 | 214605744
JOHNSON CONTROLS | XH536E2S11 | CTF36C5CDS1 | Z8ES120C20SMPS1 | 32400 | 32000 | 15.2 | 11 | 8.1 | 2 | 66 | 55 | 214605718
CHAMPION HEATING AND COOLING | XH536E2S11 | CTF36C5CDS1 | Z8ES120C20SMPS1 | 32400 | 32000 | 15.2 | 11 | 8.1 | 2 | 66 | 55 | 214605717
FRASER-JOHNSTON | XH536E2S11 | CTF36C5CDS1 | Z8ES120C20SMPS1 | 32400 | 32000 | 15.2 | 11 | 8.1 | 2 | 66 | 55 | 214605716
LUXAIRE | XH536E2S11 | CTF36C5CDS1 | Z8ES120C20SMPS1 | 32400 | 32000 | 15.2 | 11 | 8.1 | 2 | 66 | 55 | 214605715
COLEMAN | XH536E2S11 | CTF36C5CDS1 | Z8ES120C20SMPS1 | 32400 | 32000 | 15.2 | 11 | 8.1 | 2 | 66 | 55 | 214605714
JOHNSON CONTROLS | XH536E2S11 | CTF36C5CDS1 | Z8ES100C16SMPS1 | 33000 | 32400 | 15.2 | 11 | 8.1 | 2 | 67 | 55 | 214605703
CHAMPION HEATING AND COOLING | XH536E2S11 | CTF36C5CDS1 | Z8ES100C16SMPS1 | 33000 | 32400 | 15.2 | 11 | 8.1 | 2 | 67 | 55 | 214605702
FRASER-JOHNSTON | XH536E2S11 | CTF36C5CDS1 | Z8ES100C16SMPS1 | 33000 | 32400 | 15.2 | 11 | 8.1 | 2 | 67 | 55 | 214605701
LUXAIRE | XH536E2S11 | CTF36C5CDS1 | Z8ES100C16SMPS1 | 33000 | 32400 | 15.2 | 11 | 8.1 | 2 | 67 | 55 | 214605700
COLEMAN | XH536E2S11 | CTF36C5CDS1 | Z8ES100C16SMPS1 | 33000 | 32400 | 15.2 | 11 | 8.1 | 2 | 67 | 55 | 214605699
JOHNSON CONTROLS | XH536E2S11 | CTM48C5CFS1 | Z8ES120C16SMPS1 | 33600 | 31600 | 15.2 | 11.7 | 8.1 | 2 | 66 | 55 | 214605678
CHAMPION HEATING AND COOLING | XH536E2S11 | CTM48C5CFS1 | Z8ES120C16SMPS1 | 33600 | 31600 | 15.2 | 11.7 | 8.1 | 2 | 66 | 55 | 214605677
FRASER-JOHNSTON | XH536E2S11 | CTM48C5CFS1 | Z8ES120C16SMPS1 | 33600 | 31600 | 15.2 | 11.7 | 8.1 | 2 | 66 | 55 | 214605676
LUXAIRE | XH536E2S11 | CTM48C5CFS1 | Z8ES120C16SMPS1 | 33600 | 31600 | 15.2 | 11.7 | 8.1 | 2 | 66 | 55 | 214605675
COLEMAN | XH536E2S11 | CTM48C5CFS1 | Z8ES120C16SMPS1 | 33600 | 31600 | 15.2 | 11.7 | 8.1 | 2 | 66 | 55 | 214605674
JOHNSON CONTROLS | XH536E2S11 | CTF36C5CDS1 | Z8ES120C16SMPS1 | 32600 | 31600 | 15.2 | 11 | 8.1 | 2 | 65 | 55 | 214605613
CHAMPION HEATING AND COOLING | XH536E2S11 | CTF36C5CDS1 | Z8ES120C16SMPS1 | 32600 | 31600 | 15.2 | 11 | 8.1 | 2 | 65 | 55 | 214605612
FRASER-JOHNSTON | XH536E2S11 | CTF36C5CDS1 | Z8ES120C16SMPS1 | 32600 | 31600 | 15.2 | 11 | 8.1 | 2 | 65 | 55 | 214605611
LUXAIRE | XH536E2S11 | CTF36C5CDS1 | Z8ES120C16SMPS1 | 32600 | 31600 | 15.2 | 11 | 8.1 | 2 | 65 | 55 | 214605610
COLEMAN | XH536E2S11 | CTF36C5CDS1 | Z8ES120C16SMPS1 | 32600 | 31600 | 15.2 | 11 | 8.1 | 2 | 65 | 55 | 214605609
JOHNSON CONTROLS | XH548E2S11 | CTF60C5CHS1 | Z8ES120C16SMPS1 | 47000 | 46000 | 15.2 | 11.7 | 8.1 | 2.36 | 69 | 57 | 214605603
CHAMPION HEATING AND COOLING | XH548E2S11 | CTF60C5CHS1 | Z8ES120C16SMPS1 | 47000 | 46000 | 15.2 | 11.7 | 8.1 | 2.36 | 69 | 57 | 214605602
FRASER-JOHNSTON | XH548E2S11 | CTF60C5CHS1 | Z8ES120C16SMPS1 | 47000 | 46000 | 15.2 | 11.7 | 8.1 | 2.36 | 69 | 57 | 214605601
LUXAIRE | XH548E2S11 | CTF60C5CHS1 | Z8ES120C16SMPS1 | 47000 | 46000 | 15.2 | 11.7 | 8.1 | 2.36 | 69 | 57 | 214605600
COLEMAN | XH548E2S11 | CTF60C5CHS1 | Z8ES120C16SMPS1 | 47000 | 46000 | 15.2 | 11.7 | 8.1 | 2.36 | 69 | 57 | 214605599
JOHNSON CONTROLS | XH548E2S11 | CTM60C5CHS1 | Z8ES080C20SMPS1 | 47000 | 45500 | 15.2 | 11.7 | 8.1 | 2.38 | 69 | 57 | 214605478
CHAMPION HEATING AND COOLING | XH548E2S11 | CTM60C5CHS1 | Z8ES080C20SMPS1 | 47000 | 45500 | 15.2 | 11.7 | 8.1 | 2.38 | 69 | 57 | 214605477
FRASER-JOHNSTON | XH548E2S11 | CTM60C5CHS1 | Z8ES080C20SMPS1 | 47000 | 45500 | 15.2 | 11.7 | 8.1 | 2.38 | 69 | 57 | 214605476
LUXAIRE | XH548E2S11 | CTM60C5CHS1 | Z8ES080C20SMPS1 | 47000 | 45500 | 15.2 | 11.7 | 8.1 | 2.38 | 69 | 57 | 214605475
COLEMAN | XH548E2S11 | CTM60C5CHS1 | Z8ES080C20SMPS1 | 47000 | 45500 | 15.2 | 11.7 | 8.1 | 2.38 | 69 | 57 | 214605474
JOHNSON CONTROLS | XH548E2S11 | CTM60C5CHS1 | Z8ES120C16SMPS1 | 47000 | 46000 | 15.2 | 11.7 | 8.1 | 2.36 | 69 | 57 | 214605363
CHAMPION HEATING AND COOLING | XH548E2S11 | CTM60C5CHS1 | Z8ES120C16SMPS1 | 47000 | 46000 | 15.2 | 11.7 | 8.1 | 2.36 | 69 | 57 | 214605362
FRASER-JOHNSTON | XH548E2S11 | CTM60C5CHS1 | Z8ES120C16SMPS1 | 47000 | 46000 | 15.2 | 11.7 | 8.1 | 2.36 | 69 | 57 | 214605361
LUXAIRE | XH548E2S11 | CTM60C5CHS1 | Z8ES120C16SMPS1 | 47000 | 46000 | 15.2 | 11.7 | 8.1 | 2.36 | 69 | 57 | 214605360
COLEMAN | XH548E2S11 | CTM60C5CHS1 | Z8ES120C16SMPS1 | 47000 | 46000 | 15.2 | 11.7 | 8.1 | 2.36 | 69 | 57 | 214605359
JOHNSON CONTROLS | XH548E2S11 | CTM60D5CHS1 | Z8ES130D20SMPS1 | 47000 | 47000 | 15.2 | 11.7 | 8.1 | 2.36 | 68 | 57 | 214605293
CHAMPION HEATING AND COOLING | XH548E2S11 | CTM60D5CHS1 | Z8ES130D20SMPS1 | 47000 | 47000 | 15.2 | 11.7 | 8.1 | 2.36 | 68 | 57 | 214605292
FRASER-JOHNSTON | XH548E2S11 | CTM60D5CHS1 | Z8ES130D20SMPS1 | 47000 | 47000 | 15.2 | 11.7 | 8.1 | 2.36 | 68 | 57 | 214605291
LUXAIRE | XH548E2S11 | CTM60D5CHS1 | Z8ES130D20SMPS1 | 47000 | 47000 | 15.2 | 11.7 | 8.1 | 2.36 | 68 | 57 | 214605290
COLEMAN | XH548E2S11 | CTM60D5CHS1 | Z8ES130D20SMPS1 | 47000 | 47000 | 15.2 | 11.7 | 8.1 | 2.36 | 68 | 57 | 214605289
JOHNSON CONTROLS | XH548E2S11 | CTF60C5CHS1+JMET16CS2N1 |  | 47000 | 46000 | 15.2 | 11.7 | 8.1 | 2.38 | 69 | 57 | 214428303
CHAMPION HEATING AND COOLING | XH548E2S11 | CTF60C5CHS1+JMET16CS2N1 |  | 47000 | 46000 | 15.2 | 11.7 | 8.1 | 2.38 | 69 | 57 | 214428302
FRASER-JOHNSTON | XH548E2S11 | CTF60C5CHS1+JMET16CS2N1 |  | 47000 | 46000 | 15.2 | 11.7 | 8.1 | 2.38 | 69 | 57 | 214428301
LUXAIRE | XH548E2S11 | CTF60C5CHS1+JMET16CS2N1 |  | 47000 | 46000 | 15.2 | 11.7 | 8.1 | 2.38 | 69 | 57 | 214428300
COLEMAN | XH548E2S11 | CTF60C5CHS1+JMET16CS2N1 |  | 47000 | 46000 | 15.2 | 11.7 | 8.1 | 2.38 | 69 | 57 | 214428299
JOHNSON CONTROLS | XH548E2S11 | JHE60D5CH2SS1 |  | 47000 | 46000 | 15.2 | 12 | 8.1 | 2.42 | 68 | 57 | 214428298
CHAMPION HEATING AND COOLING | XH548E2S11 | JHE60D5CH2SS1 |  | 47000 | 46000 | 15.2 | 12 | 8.1 | 2.42 | 68 | 57 | 214428297
FRASER-JOHNSTON | XH548E2S11 | JHE60D5CH2SS1 |  | 47000 | 46000 | 15.2 | 12 | 8.1 | 2.42 | 68 | 57 | 214428296
LUXAIRE | XH548E2S11 | JHE60D5CH2SS1 |  | 47000 | 46000 | 15.2 | 12 | 8.1 | 2.42 | 68 | 57 | 214428295
COLEMAN | XH548E2S11 | JHE60D5CH2SS1 |  | 47000 | 46000 | 15.2 | 12 | 8.1 | 2.42 | 68 | 57 | 214428294
JOHNSON CONTROLS | XH548E2S11 | JHC60D5CH2SS1 |  | 47000 | 46500 | 15.2 | 12 | 8.1 | 2.42 | 68 | 57 | 214428293
CHAMPION HEATING AND COOLING | XH548E2S11 | JHC60D5CH2SS1 |  | 47000 | 46500 | 15.2 | 12 | 8.1 | 2.42 | 68 | 57 | 214428292
FRASER-JOHNSTON | XH548E2S11 | JHC60D5CH2SS1 |  | 47000 | 46500 | 15.2 | 12 | 8.1 | 2.42 | 68 | 57 | 214428291
LUXAIRE | XH548E2S11 | JHC60D5CH2SS1 |  | 47000 | 46500 | 15.2 | 12 | 8.1 | 2.42 | 68 | 57 | 214428290
COLEMAN | XH548E2S11 | JHC60D5CH2SS1 |  | 47000 | 46500 | 15.2 | 12 | 8.1 | 2.42 | 68 | 57 | 214428289
JOHNSON CONTROLS | XH548E2S11 | CTU60D5XHS1+TXV | Z8ES130D20SMPS1 | 47000 | 47000 | 15.2 | 11.7 | 8.1 | 2.38 | 68 | 57 | 214650355
CHAMPION HEATING AND COOLING | XH548E2S11 | CTU60D5XHS1+TXV | Z8ES130D20SMPS1 | 47000 | 47000 | 15.2 | 11.7 | 8.1 | 2.38 | 68 | 57 | 214650350
FRASER-JOHNSTON | XH548E2S11 | CTU60D5XHS1+TXV | Z8ES130D20SMPS1 | 47000 | 47000 | 15.2 | 11.7 | 8.1 | 2.38 | 68 | 57 | 214650346
LUXAIRE | XH548E2S11 | CTU60D5XHS1+TXV | Z8ES130D20SMPS1 | 47000 | 47000 | 15.2 | 11.7 | 8.1 | 2.38 | 68 | 57 | 214650342
COLEMAN | XH548E2S11 | CTU60D5XHS1+TXV | Z8ES130D20SMPS1 | 47000 | 47000 | 15.2 | 11.7 | 8.1 | 2.38 | 68 | 57 | 214650338
JOHNSON CONTROLS | XH548E2S11 | CTF60C5CHS1 | Z8ES100C20SMPS1 | 47000 | 46000 | 15.2 | 11.7 | 8.1 | 2.38 | 68 | 57 | 214605788
CHAMPION HEATING AND COOLING | XH548E2S11 | CTF60C5CHS1 | Z8ES100C20SMPS1 | 47000 | 46000 | 15.2 | 11.7 | 8.1 | 2.38 | 68 | 57 | 214605787
FRASER-JOHNSTON | XH548E2S11 | CTF60C5CHS1 | Z8ES100C20SMPS1 | 47000 | 46000 | 15.2 | 11.7 | 8.1 | 2.38 | 68 | 57 | 214605786
LUXAIRE | XH548E2S11 | CTF60C5CHS1 | Z8ES100C20SMPS1 | 47000 | 46000 | 15.2 | 11.7 | 8.1 | 2.38 | 68 | 57 | 214605785
COLEMAN | XH548E2S11 | CTF60C5CHS1 | Z8ES100C20SMPS1 | 47000 | 46000 | 15.2 | 11.7 | 8.1 | 2.38 | 68 | 57 | 214605784
JOHNSON CONTROLS | XH548E2S11 | CTF60D5CHS1 | Z8ES130D20SMPS1 | 47000 | 47000 | 15.2 | 11.7 | 8.1 | 2.38 | 68 | 57 | 214605743
CHAMPION HEATING AND COOLING | XH548E2S11 | CTF60D5CHS1 | Z8ES130D20SMPS1 | 47000 | 47000 | 15.2 | 11.7 | 8.1 | 2.38 | 68 | 57 | 214605742
FRASER-JOHNSTON | XH548E2S11 | CTF60D5CHS1 | Z8ES130D20SMPS1 | 47000 | 47000 | 15.2 | 11.7 | 8.1 | 2.38 | 68 | 57 | 214605741
LUXAIRE | XH548E2S11 | CTF60D5CHS1 | Z8ES130D20SMPS1 | 47000 | 47000 | 15.2 | 11.7 | 8.1 | 2.38 | 68 | 57 | 214605740
COLEMAN | XH548E2S11 | CTF60D5CHS1 | Z8ES130D20SMPS1 | 47000 | 47000 | 15.2 | 11.7 | 8.1 | 2.38 | 68 | 57 | 214605739
JOHNSON CONTROLS | XH548E2S11 | CTM60C5CHS1 | Z8ES100C20SMPS1 | 47000 | 46500 | 15.2 | 11.7 | 8.1 | 2.36 | 68 | 57 | 214605698
CHAMPION HEATING AND COOLING | XH548E2S11 | CTM60C5CHS1 | Z8ES100C20SMPS1 | 47000 | 46500 | 15.2 | 11.7 | 8.1 | 2.36 | 68 | 57 | 214605697
FRASER-JOHNSTON | XH548E2S11 | CTM60C5CHS1 | Z8ES100C20SMPS1 | 47000 | 46500 | 15.2 | 11.7 | 8.1 | 2.36 | 68 | 57 | 214605696
LUXAIRE | XH548E2S11 | CTM60C5CHS1 | Z8ES100C20SMPS1 | 47000 | 46500 | 15.2 | 11.7 | 8.1 | 2.36 | 68 | 57 | 214605695
COLEMAN | XH548E2S11 | CTM60C5CHS1 | Z8ES100C20SMPS1 | 47000 | 46500 | 15.2 | 11.7 | 8.1 | 2.36 | 68 | 57 | 214605694
JOHNSON CONTROLS | XH548E2S11 | CTU60D5XHS1+JME18D2SN1+TXV |  | 47000 | 46000 | 15.2 | 12 | 8.1 | 2.42 | 68 | 57 | 214808204
CHAMPION HEATING AND COOLING | XH548E2S11 | CTU60D5XHS1+JME18D2SN1+TXV |  | 47000 | 46000 | 15.2 | 12 | 8.1 | 2.42 | 68 | 57 | 214808203
FRASER-JOHNSTON | XH548E2S11 | CTU60D5XHS1+JME18D2SN1+TXV |  | 47000 | 46000 | 15.2 | 12 | 8.1 | 2.42 | 68 | 57 | 214808202
LUXAIRE | XH548E2S11 | CTU60D5XHS1+JME18D2SN1+TXV |  | 47000 | 46000 | 15.2 | 12 | 8.1 | 2.42 | 68 | 57 | 214808201
COLEMAN | XH548E2S11 | CTU60D5XHS1+JME18D2SN1+TXV |  | 47000 | 46000 | 15.2 | 12 | 8.1 | 2.42 | 68 | 57 | 214808200
JOHNSON CONTROLS | XH548E2S11 | CTU60D5XHS1+JMC20D2SN1+TXV |  | 47000 | 46000 | 15.2 | 12 | 8.1 | 2.42 | 68 | 57 | 214808199
CHAMPION HEATING AND COOLING | XH548E2S11 | CTU60D5XHS1+JMC20D2SN1+TXV |  | 47000 | 46000 | 15.2 | 12 | 8.1 | 2.42 | 68 | 57 | 214808198
FRASER-JOHNSTON | XH548E2S11 | CTU60D5XHS1+JMC20D2SN1+TXV |  | 47000 | 46000 | 15.2 | 12 | 8.1 | 2.42 | 68 | 57 | 214808197
LUXAIRE | XH548E2S11 | CTU60D5XHS1+JMC20D2SN1+TXV |  | 47000 | 46000 | 15.2 | 12 | 8.1 | 2.42 | 68 | 57 | 214808196
COLEMAN | XH548E2S11 | CTU60D5XHS1+JMC20D2SN1+TXV |  | 47000 | 46000 | 15.2 | 12 | 8.1 | 2.42 | 68 | 57 | 214808195
JOHNSON CONTROLS | XH548E2S11 | CTU60D5XHS1+JMVT20DC2N1+TXV |  | 47000 | 46000 | 15.2 | 12 | 8.1 | 2.42 | 68 | 57 | 214808194
CHAMPION HEATING AND COOLING | XH548E2S11 | CTU60D5XHS1+JMVT20DC2N1+TXV |  | 47000 | 46000 | 15.2 | 12 | 8.1 | 2.42 | 68 | 57 | 214808193
FRASER-JOHNSTON | XH548E2S11 | CTU60D5XHS1+JMVT20DC2N1+TXV |  | 47000 | 46000 | 15.2 | 12 | 8.1 | 2.42 | 68 | 57 | 214808192
LUXAIRE | XH548E2S11 | CTU60D5XHS1+JMVT20DC2N1+TXV |  | 47000 | 46000 | 15.2 | 12 | 8.1 | 2.42 | 68 | 57 | 214808191
COLEMAN | XH548E2S11 | CTU60D5XHS1+JMVT20DC2N1+TXV |  | 47000 | 46000 | 15.2 | 12 | 8.1 | 2.42 | 68 | 57 | 214808190
JOHNSON CONTROLS | XH548E2S11 | CTU60D5XHS1+JMET18DS2N1+TXV |  | 47000 | 46000 | 15.2 | 12 | 8.1 | 2.4 | 68 | 57 | 214808189
CHAMPION HEATING AND COOLING | XH548E2S11 | CTU60D5XHS1+JMET18DS2N1+TXV |  | 47000 | 46000 | 15.2 | 12 | 8.1 | 2.4 | 68 | 57 | 214808188
FRASER-JOHNSTON | XH548E2S11 | CTU60D5XHS1+JMET18DS2N1+TXV |  | 47000 | 46000 | 15.2 | 12 | 8.1 | 2.4 | 68 | 57 | 214808187
LUXAIRE | XH548E2S11 | CTU60D5XHS1+JMET18DS2N1+TXV |  | 47000 | 46000 | 15.2 | 12 | 8.1 | 2.4 | 68 | 57 | 214808186
COLEMAN | XH548E2S11 | CTU60D5XHS1+JMET18DS2N1+TXV |  | 47000 | 46000 | 15.2 | 12 | 8.1 | 2.4 | 68 | 57 | 214808185
COLEMAN | XH548E2S11 | CTF60D5CHS1+JMC20D2SN1 |  | 47000 | 46000 | 15.2 | 12 | 8.1 | 2.42 | 68 | 57 | 214426058
LUXAIRE | XH548E2S11 | CTF60D5CHS1+JMC20D2SN1 |  | 47000 | 46000 | 15.2 | 12 | 8.1 | 2.42 | 68 | 57 | 214426060
FRASER-JOHNSTON | XH548E2S11 | CTF60D5CHS1+JMC20D2SN1 |  | 47000 | 46000 | 15.2 | 12 | 8.1 | 2.42 | 68 | 57 | 214426062
CHAMPION HEATING AND COOLING | XH548E2S11 | CTF60D5CHS1+JMC20D2SN1 |  | 47000 | 46000 | 15.2 | 12 | 8.1 | 2.42 | 68 | 57 | 214426064
JOHNSON CONTROLS | XH548E2S11 | CTF60D5CHS1+JMC20D2SN1 |  | 47000 | 46000 | 15.2 | 12 | 8.1 | 2.42 | 68 | 57 | 214426066
COLEMAN | XH548E2S11 | CTM60D5CHS1+JME18D2SN1 |  | 47000 | 46000 | 15.2 | 12 | 8.1 | 2.42 | 68 | 57 | 214426068
LUXAIRE | XH548E2S11 | CTM60D5CHS1+JME18D2SN1 |  | 47000 | 46000 | 15.2 | 12 | 8.1 | 2.42 | 68 | 57 | 214426070
FRASER-JOHNSTON | XH548E2S11 | CTM60D5CHS1+JME18D2SN1 |  | 47000 | 46000 | 15.2 | 12 | 8.1 | 2.42 | 68 | 57 | 214426072
CHAMPION HEATING AND COOLING | XH548E2S11 | CTM60D5CHS1+JME18D2SN1 |  | 47000 | 46000 | 15.2 | 12 | 8.1 | 2.42 | 68 | 57 | 214426074
JOHNSON CONTROLS | XH548E2S11 | CTM60D5CHS1+JME18D2SN1 |  | 47000 | 46000 | 15.2 | 12 | 8.1 | 2.42 | 68 | 57 | 214426076
COLEMAN | XH548E2S11 | CTM60C5CHS1+JME16C2SN1 |  | 47000 | 46000 | 15.2 | 12 | 8.1 | 2.4 | 68 | 57 | 214428615
LUXAIRE | XH548E2S11 | CTM60C5CHS1+JME16C2SN1 |  | 47000 | 46000 | 15.2 | 12 | 8.1 | 2.4 | 68 | 57 | 214428616
FRASER-JOHNSTON | XH548E2S11 | CTM60C5CHS1+JME16C2SN1 |  | 47000 | 46000 | 15.2 | 12 | 8.1 | 2.4 | 68 | 57 | 214428617
CHAMPION HEATING AND COOLING | XH548E2S11 | CTM60C5CHS1+JME16C2SN1 |  | 47000 | 46000 | 15.2 | 12 | 8.1 | 2.4 | 68 | 57 | 214428618
JOHNSON CONTROLS | XH548E2S11 | CTM60C5CHS1+JME16C2SN1 |  | 47000 | 46000 | 15.2 | 12 | 8.1 | 2.4 | 68 | 57 | 214428619
COLEMAN | XH548E2S11 | CTF60D5CHS1+JME18D2SN1 |  | 47000 | 46000 | 15.2 | 12 | 8.1 | 2.42 | 68 | 57 | 214428620
LUXAIRE | XH548E2S11 | CTF60D5CHS1+JME18D2SN1 |  | 47000 | 46000 | 15.2 | 12 | 8.1 | 2.42 | 68 | 57 | 214428621
FRASER-JOHNSTON | XH548E2S11 | CTF60D5CHS1+JME18D2SN1 |  | 47000 | 46000 | 15.2 | 12 | 8.1 | 2.42 | 68 | 57 | 214428622
CHAMPION HEATING AND COOLING | XH548E2S11 | CTF60D5CHS1+JME18D2SN1 |  | 47000 | 46000 | 15.2 | 12 | 8.1 | 2.42 | 68 | 57 | 214428623
JOHNSON CONTROLS | XH548E2S11 | CTF60D5CHS1+JME18D2SN1 |  | 47000 | 46000 | 15.2 | 12 | 8.1 | 2.42 | 68 | 57 | 214428624
CHAMPION HEATING AND COOLING | XH536E2S11 | CTM48C5CFS1 | TPLC100C16MP13 | 33600 | 32800 | 15.2 | 10 | 8.1 | 2 | 66 | 56 | 214431326
JOHNSON CONTROLS | XH536E2S11 | CTM48C5CFS1 | TPLC100C16MP13 | 33600 | 32800 | 15.2 | 10 | 8.1 | 2 | 66 | 56 | 214431327
COLEMAN | XH536E2S11 | CTM48C5CFS1 | CPLC080C16MP13 | 33600 | 32800 | 15.2 | 10 | 8.1 | 2 | 66 | 56 | 214431328
FRASER-JOHNSTON | XH536E2S11 | CTM48C5CFS1 | TPLC100C16MP13 | 33600 | 32800 | 15.2 | 10 | 8.1 | 2 | 66 | 56 | 214431325
LUXAIRE | XH536E2S11 | CTM48C5CFS1 | TPLC100C16MP13 | 33600 | 32800 | 15.2 | 10 | 8.1 | 2 | 66 | 56 | 214431324
COLEMAN | XH536E2S11 | CTM48C5CFS1 | TPLC100C16MP13 | 33600 | 32800 | 15.2 | 10 | 8.1 | 2 | 66 | 56 | 214431323
LUXAIRE | XH536E2S11 | CTM48C5CFS1 | LP9C100C20MP13 | 33600 | 32600 | 15.2 | 10 | 8.1 | 2 | 66 | 55 | 214431420
COLEMAN | XH536E2S11 | CTM48C5CFS1 | CP9C100C20MP13 | 33600 | 32600 | 15.2 | 10 | 8.1 | 2 | 66 | 55 | 214431419
JOHNSON CONTROLS | XH536E2S11 | CTM48C5CFS1 | TP9C100C20MP13 | 33600 | 32600 | 15.2 | 10 | 8.1 | 2 | 66 | 55 | 214431418
CHAMPION HEATING AND COOLING | XH536E2S11 | CTM48C5CFS1 | TP9C100C20MP13 | 33600 | 32600 | 15.2 | 10 | 8.1 | 2 | 66 | 55 | 214431417
FRASER-JOHNSTON | XH536E2S11 | CTM48C5CFS1 | TP9C100C20MP13 | 33600 | 32600 | 15.2 | 10 | 8.1 | 2 | 66 | 55 | 214431416
LUXAIRE | XH536E2S11 | CTM48C5CFS1 | TP9C100C20MP13 | 33600 | 32600 | 15.2 | 10 | 8.1 | 2 | 66 | 55 | 214431415
COLEMAN | XH536E2S11 | CTM48C5CFS1 | TP9C100C20MP13 | 33600 | 32600 | 15.2 | 10 | 8.1 | 2 | 66 | 55 | 214431414
JOHNSON CONTROLS | XH536E2S11 | CTM48C5CFS1 | TM9V100C20MP12 | 33600 | 32600 | 15.2 | 10 | 8.1 | 2 | 66 | 55 | 214431413
CHAMPION HEATING AND COOLING | XH536E2S11 | CTM48C5CFS1 | TM9V100C20MP12 | 33600 | 32600 | 15.2 | 10 | 8.1 | 2 | 66 | 55 | 214431412
FRASER-JOHNSTON | XH536E2S11 | CTM48C5CFS1 | TM9V100C20MP12 | 33600 | 32600 | 15.2 | 10 | 8.1 | 2 | 66 | 55 | 214431411
LUXAIRE | XH536E2S11 | CTM48C5CFS1 | TM9V100C20MP12 | 33600 | 32600 | 15.2 | 10 | 8.1 | 2 | 66 | 55 | 214431410
COLEMAN | XH536E2S11 | CTM48C5CFS1 | TM9V100C20MP12 | 33600 | 32600 | 15.2 | 10 | 8.1 | 2 | 66 | 55 | 214431409
LUXAIRE | XH536E2S11 | CTF48C5CFS1 | LP9C100C20MP13 | 33600 | 32600 | 15.2 | 10 | 8.1 | 2 | 66 | 56 | 214431408
COLEMAN | XH536E2S11 | CTF48C5CFS1 | CP9C100C20MP13 | 33600 | 32600 | 15.2 | 10 | 8.1 | 2 | 66 | 56 | 214431407
JOHNSON CONTROLS | XH536E2S11 | CTF48C5CFS1 | TP9C100C20MP13 | 33600 | 32600 | 15.2 | 10 | 8.1 | 2 | 66 | 56 | 214431406
CHAMPION HEATING AND COOLING | XH536E2S11 | CTF48C5CFS1 | TP9C100C20MP13 | 33600 | 32600 | 15.2 | 10 | 8.1 | 2 | 66 | 56 | 214431405
FRASER-JOHNSTON | XH536E2S11 | CTF48C5CFS1 | TP9C100C20MP13 | 33600 | 32600 | 15.2 | 10 | 8.1 | 2 | 66 | 56 | 214431404
LUXAIRE | XH536E2S11 | CTF48C5CFS1 | TP9C100C20MP13 | 33600 | 32600 | 15.2 | 10 | 8.1 | 2 | 66 | 56 | 214431403
COLEMAN | XH536E2S11 | CTF48C5CFS1 | TP9C100C20MP13 | 33600 | 32600 | 15.2 | 10 | 8.1 | 2 | 66 | 56 | 214431402
JOHNSON CONTROLS | XH536E2S11 | CTF48C5CFS1 | TM9V100C20MP12 | 33600 | 32600 | 15.2 | 10 | 8.1 | 2 | 66 | 56 | 214431401
CHAMPION HEATING AND COOLING | XH536E2S11 | CTF48C5CFS1 | TM9V100C20MP12 | 33600 | 32600 | 15.2 | 10 | 8.1 | 2 | 66 | 56 | 214431400
FRASER-JOHNSTON | XH536E2S11 | CTF48C5CFS1 | TM9V100C20MP12 | 33600 | 32600 | 15.2 | 10 | 8.1 | 2 | 66 | 56 | 214431399
LUXAIRE | XH536E2S11 | CTF48C5CFS1 | TM9V100C20MP12 | 33600 | 32600 | 15.2 | 10 | 8.1 | 2 | 66 | 56 | 214431398
COLEMAN | XH536E2S11 | CTF48C5CFS1 | TM9V100C20MP12 | 33600 | 32600 | 15.2 | 10 | 8.1 | 2 | 66 | 56 | 214431397
LUXAIRE | XH536E2S11 | CTF48C5CFS1 | LP9C100C16MP13 | 33800 | 32400 | 15.2 | 10 | 8.1 | 2 | 66 | 56 | 214431396
COLEMAN | XH536E2S11 | CTF48C5CFS1 | CP9C100C16MP13 | 33800 | 32400 | 15.2 | 10 | 8.1 | 2 | 66 | 56 | 214431395
JOHNSON CONTROLS | XH536E2S11 | CTF48C5CFS1 | TP9C100C16MP13 | 33800 | 32400 | 15.2 | 10 | 8.1 | 2 | 66 | 56 | 214431394
CHAMPION HEATING AND COOLING | XH536E2S11 | CTF48C5CFS1 | TP9C100C16MP13 | 33800 | 32400 | 15.2 | 10 | 8.1 | 2 | 66 | 56 | 214431393
FRASER-JOHNSTON | XH536E2S11 | CTF48C5CFS1 | TP9C100C16MP13 | 33800 | 32400 | 15.2 | 10 | 8.1 | 2 | 66 | 56 | 214431392
LUXAIRE | XH536E2S11 | CTF48C5CFS1 | TP9C100C16MP13 | 33800 | 32400 | 15.2 | 10 | 8.1 | 2 | 66 | 56 | 214431391
COLEMAN | XH536E2S11 | CTF48C5CFS1 | TP9C100C16MP13 | 33800 | 32400 | 15.2 | 10 | 8.1 | 2 | 66 | 56 | 214431390
JOHNSON CONTROLS | XH536E2S11 | CTF48C5CFS1 | TM9V100C16MP12 | 33800 | 32400 | 15.2 | 10 | 8.1 | 2 | 66 | 56 | 214431389
CHAMPION HEATING AND COOLING | XH536E2S11 | CTF48C5CFS1 | TM9V100C16MP12 | 33800 | 32400 | 15.2 | 10 | 8.1 | 2 | 66 | 56 | 214431388
FRASER-JOHNSTON | XH536E2S11 | CTF48C5CFS1 | TM9V100C16MP12 | 33800 | 32400 | 15.2 | 10 | 8.1 | 2 | 66 | 56 | 214431387
LUXAIRE | XH536E2S11 | CTF48C5CFS1 | TM9V100C16MP12 | 33800 | 32400 | 15.2 | 10 | 8.1 | 2 | 66 | 56 | 214431386
COLEMAN | XH536E2S11 | CTF48C5CFS1 | TM9V100C16MP12 | 33800 | 32400 | 15.2 | 10 | 8.1 | 2 | 66 | 56 | 214431385
LUXAIRE | XH536E2S11 | CTM48C5CFS1 | LP9C100C16MP13 | 33800 | 32400 | 15.2 | 11 | 8.1 | 2 | 66 | 56 | 214431384
COLEMAN | XH536E2S11 | CTM48C5CFS1 | CP9C100C16MP13 | 33800 | 32400 | 15.2 | 11 | 8.1 | 2 | 66 | 56 | 214431383
JOHNSON CONTROLS | XH536E2S11 | CTM48C5CFS1 | TP9C100C16MP13 | 33800 | 32400 | 15.2 | 11 | 8.1 | 2 | 66 | 56 | 214431382
CHAMPION HEATING AND COOLING | XH536E2S11 | CTM48C5CFS1 | TP9C100C16MP13 | 33800 | 32400 | 15.2 | 11 | 8.1 | 2 | 66 | 56 | 214431381
FRASER-JOHNSTON | XH536E2S11 | CTM48C5CFS1 | TP9C100C16MP13 | 33800 | 32400 | 15.2 | 11 | 8.1 | 2 | 66 | 56 | 214431380
LUXAIRE | XH536E2S11 | CTM48C5CFS1 | TP9C100C16MP13 | 33800 | 32400 | 15.2 | 11 | 8.1 | 2 | 66 | 56 | 214431379
COLEMAN | XH536E2S11 | CTM48C5CFS1 | TP9C100C16MP13 | 33800 | 32400 | 15.2 | 11 | 8.1 | 2 | 66 | 56 | 214431378
JOHNSON CONTROLS | XH536E2S11 | CTM48C5CFS1 | TM9V100C16MP12 | 33800 | 32400 | 15.2 | 11 | 8.1 | 2 | 66 | 56 | 214431377
CHAMPION HEATING AND COOLING | XH536E2S11 | CTM48C5CFS1 | TM9V100C16MP12 | 33800 | 32400 | 15.2 | 11 | 8.1 | 2 | 66 | 56 | 214431376
FRASER-JOHNSTON | XH536E2S11 | CTM48C5CFS1 | TM9V100C16MP12 | 33800 | 32400 | 15.2 | 11 | 8.1 | 2 | 66 | 56 | 214431375
LUXAIRE | XH536E2S11 | CTM48C5CFS1 | TM9V100C16MP12 | 33800 | 32400 | 15.2 | 11 | 8.1 | 2 | 66 | 56 | 214431374
COLEMAN | XH536E2S11 | CTM48C5CFS1 | TM9V100C16MP12 | 33800 | 32400 | 15.2 | 11 | 8.1 | 2 | 66 | 56 | 214431373
LUXAIRE | XH536E2S11 | CTM48C5CFS1 | LPLC120C20MP13 | 34000 | 32600 | 15.2 | 11 | 8.1 | 2 | 66 | 55 | 214431360
COLEMAN | XH536E2S11 | CTM48C5CFS1 | CPLC120C20MP13 | 34000 | 32600 | 15.2 | 11 | 8.1 | 2 | 66 | 55 | 214431359
LUXAIRE | XH536E2S11 | CTM48C5CFS1 | LPLC100C20MP13 | 34000 | 32600 | 15.2 | 11 | 8.1 | 2 | 66 | 55 | 214431358
COLEMAN | XH536E2S11 | CTM48C5CFS1 | CPLC100C20MP13 | 34000 | 32600 | 15.2 | 11 | 8.1 | 2 | 66 | 55 | 214431357
JOHNSON CONTROLS | XH536E2S11 | CTM48C5CFS1 | TPLC120C20MP13 | 34000 | 32600 | 15.2 | 11 | 8.1 | 2 | 66 | 55 | 214431356
CHAMPION HEATING AND COOLING | XH536E2S11 | CTM48C5CFS1 | TPLC120C20MP13 | 34000 | 32600 | 15.2 | 11 | 8.1 | 2 | 66 | 55 | 214431355
FRASER-JOHNSTON | XH536E2S11 | CTM48C5CFS1 | TPLC120C20MP13 | 34000 | 32600 | 15.2 | 11 | 8.1 | 2 | 66 | 55 | 214431354
LUXAIRE | XH536E2S11 | CTM48C5CFS1 | TPLC120C20MP13 | 34000 | 32600 | 15.2 | 11 | 8.1 | 2 | 66 | 55 | 214431353
COLEMAN | XH536E2S11 | CTM48C5CFS1 | TPLC120C20MP13 | 34000 | 32600 | 15.2 | 11 | 8.1 | 2 | 66 | 55 | 214431352
JOHNSON CONTROLS | XH536E2S11 | CTM48C5CFS1 | TPLC100C20MP13 | 34000 | 32600 | 15.2 | 11 | 8.1 | 2 | 66 | 55 | 214431351
CHAMPION HEATING AND COOLING | XH536E2S11 | CTM48C5CFS1 | TPLC100C20MP13 | 34000 | 32600 | 15.2 | 11 | 8.1 | 2 | 66 | 55 | 214431350
FRASER-JOHNSTON | XH536E2S11 | CTM48C5CFS1 | TPLC100C20MP13 | 34000 | 32600 | 15.2 | 11 | 8.1 | 2 | 66 | 55 | 214431349
LUXAIRE | XH536E2S11 | CTM48C5CFS1 | TPLC100C20MP13 | 34000 | 32600 | 15.2 | 11 | 8.1 | 2 | 66 | 55 | 214431348
COLEMAN | XH536E2S11 | CTM48C5CFS1 | TPLC100C20MP13 | 34000 | 32600 | 15.2 | 11 | 8.1 | 2 | 66 | 55 | 214431347
JOHNSON CONTROLS | XH536E2S11 | CTM48C5CFS1 | TMLV120C20MP12 | 34000 | 32600 | 15.2 | 11 | 8.1 | 2 | 66 | 55 | 214431346
CHAMPION HEATING AND COOLING | XH536E2S11 | CTM48C5CFS1 | TMLV120C20MP12 | 34000 | 32600 | 15.2 | 11 | 8.1 | 2 | 66 | 55 | 214431345
FRASER-JOHNSTON | XH536E2S11 | CTM48C5CFS1 | TMLV120C20MP12 | 34000 | 32600 | 15.2 | 11 | 8.1 | 2 | 66 | 55 | 214431344
LUXAIRE | XH536E2S11 | CTM48C5CFS1 | TMLV120C20MP12 | 34000 | 32600 | 15.2 | 11 | 8.1 | 2 | 66 | 55 | 214431343
COLEMAN | XH536E2S11 | CTM48C5CFS1 | TMLV120C20MP12 | 34000 | 32600 | 15.2 | 11 | 8.1 | 2 | 66 | 55 | 214431342
JOHNSON CONTROLS | XH536E2S11 | CTM48C5CFS1 | TM8V100C20MP12 | 34000 | 32600 | 15.2 | 11 | 8.1 | 2 | 66 | 55 | 214431341
CHAMPION HEATING AND COOLING | XH536E2S11 | CTM48C5CFS1 | TM8V100C20MP12 | 34000 | 32600 | 15.2 | 11 | 8.1 | 2 | 66 | 55 | 214431340
FRASER-JOHNSTON | XH536E2S11 | CTM48C5CFS1 | TM8V100C20MP12 | 34000 | 32600 | 15.2 | 11 | 8.1 | 2 | 66 | 55 | 214431339
LUXAIRE | XH536E2S11 | CTM48C5CFS1 | TM8V100C20MP12 | 34000 | 32600 | 15.2 | 11 | 8.1 | 2 | 66 | 55 | 214431338
COLEMAN | XH536E2S11 | CTM48C5CFS1 | TM8V100C20MP12 | 34000 | 32600 | 15.2 | 11 | 8.1 | 2 | 66 | 55 | 214431337
JOHNSON CONTROLS | XH536E2S11 | CTM48C5CFS1 | TM8V120C20MP12 | 34000 | 32600 | 15.2 | 11 | 8.1 | 2 | 66 | 55 | 214431336
CHAMPION HEATING AND COOLING | XH536E2S11 | CTM48C5CFS1 | TM8V120C20MP12 | 34000 | 32600 | 15.2 | 11 | 8.1 | 2 | 66 | 55 | 214431335
FRASER-JOHNSTON | XH536E2S11 | CTM48C5CFS1 | TM8V120C20MP12 | 34000 | 32600 | 15.2 | 11 | 8.1 | 2 | 66 | 55 | 214431334
LUXAIRE | XH536E2S11 | CTM48C5CFS1 | TM8V120C20MP12 | 34000 | 32600 | 15.2 | 11 | 8.1 | 2 | 66 | 55 | 214431333
COLEMAN | XH536E2S11 | CTM48C5CFS1 | TM8V120C20MP12 | 34000 | 32600 | 15.2 | 11 | 8.1 | 2 | 66 | 55 | 214431332
LUXAIRE | XH536E2S11 | CTM48C5CFS1 | LPLC100C16MP13 | 33600 | 32800 | 15.2 | 10 | 8.1 | 2 | 66 | 56 | 214431331
COLEMAN | XH536E2S11 | CTM48C5CFS1 | CPLC100C16MP13 | 33600 | 32800 | 15.2 | 10 | 8.1 | 2 | 66 | 56 | 214431330
LUXAIRE | XH536E2S11 | CTM48C5CFS1 | LPLC080C16MP13 | 33600 | 32800 | 15.2 | 10 | 8.1 | 2 | 66 | 56 | 214431329
FRASER-JOHNSTON | XH536E2S11 | CTM48C5CFS1 | TPLC080C16MP13 | 33600 | 32800 | 15.2 | 10 | 8.1 | 2 | 66 | 56 | 214431320
CHAMPION HEATING AND COOLING | XH536E2S11 | CTM48C5CFS1 | TPLC080C16MP13 | 33600 | 32800 | 15.2 | 10 | 8.1 | 2 | 66 | 56 | 214431321
JOHNSON CONTROLS | XH536E2S11 | CTM48C5CFS1 | TPLC080C16MP13 | 33600 | 32800 | 15.2 | 10 | 8.1 | 2 | 66 | 56 | 214431322
COLEMAN | XH536E2S11 | CTF36C5CDS1 | TM8Y100C20MP11 | 32600 | 32400 | 15.2 | 10 | 8.1 | 2 | 67 | 56 | 214431818
LUXAIRE | XH536E2S11 | CTF36C5CDS1 | TM8Y100C20MP11 | 32600 | 32400 | 15.2 | 10 | 8.1 | 2 | 67 | 56 | 214431819
FRASER-JOHNSTON | XH536E2S11 | CTF36C5CDS1 | TM8Y100C20MP11 | 32600 | 32400 | 15.2 | 10 | 8.1 | 2 | 67 | 56 | 214431820
CHAMPION HEATING AND COOLING | XH536E2S11 | CTF36C5CDS1 | TM8Y100C20MP11 | 32600 | 32400 | 15.2 | 10 | 8.1 | 2 | 67 | 56 | 214431821
JOHNSON CONTROLS | XH536E2S11 | CTF36C5CDS1 | TM8Y100C20MP11 | 32600 | 32400 | 15.2 | 10 | 8.1 | 2 | 67 | 56 | 214431822
FRASER-JOHNSTON | XH536E2S11 | CTM36C5CDS1+JMVT17CC2N1 |  | 33200 | 31400 | 15.2 | 11.7 | 8.1 | 2 | 66 | 55 | 214431887
COLEMAN | XH536E2S11 | CTM36C5CDS1+JMC17C2SN1 |  | 33000 | 32200 | 15.2 | 11 | 8.1 | 2 | 66 | 55 | 214431898
LUXAIRE | XH536E2S11 | CTM36C5CDS1+JMC16C2SN1 |  | 32600 | 31600 | 15.2 | 11.7 | 8.1 | 2 | 66 | 55 | 214431899
LUXAIRE | XH536E2S11 | CTM36C5CDS1+JMVT17CC2N1 |  | 33200 | 31400 | 15.2 | 11.7 | 8.1 | 2 | 66 | 55 | 214431918
COLEMAN | XH536E2S11 | CTM36C5CDS1+JMC16C2SN1 |  | 32600 | 31600 | 15.2 | 11.7 | 8.1 | 2 | 66 | 55 | 214431930
COLEMAN | XH536E2S11 | CTM36C5CDS1+JMVT17CC2N1 |  | 33200 | 31400 | 15.2 | 11.7 | 8.1 | 2 | 66 | 55 | 214431948
JOHNSON CONTROLS | XH536E2S11 | CTM36C5CDS1+JMC17C2SN1 |  | 33000 | 32200 | 15.2 | 11 | 8.1 | 2 | 66 | 55 | 214431960
CHAMPION HEATING AND COOLING | XH536E2S11 | CTM36C5CDS1+JMC17C2SN1 |  | 33000 | 32200 | 15.2 | 11 | 8.1 | 2 | 66 | 55 | 214431990
JOHNSON CONTROLS | XH536E2S11 | CTM36C5CDS1+JMC16C2SN1 |  | 32600 | 31600 | 15.2 | 11.7 | 8.1 | 2 | 66 | 55 | 214431991
JOHNSON CONTROLS | XH536E2S11 | CTM36C5CDS1+JMVT17CC2N1 |  | 33200 | 31400 | 15.2 | 11.7 | 8.1 | 2 | 66 | 55 | 214432010
YORK | YH536E2S11 | CTU48C5XFS1+TXV | TL8E080C16UH11 | 33600 | 32800 | 15.2 | 10 | 8.1 | 2 | 66 | 56 | 214807557
YORK | YH536E2S11 | CTU48C5XFS1+TXV | Y81E080C20SMPS1 | 33800 | 32000 | 15.2 | 11 | 8.1 | 2 | 66 | 55 | 214807559
YORK | YH536E2S11 | CTU48C5XFS1+TXV | Y81E100C16SMPS1 | 33600 | 31800 | 15.2 | 11.7 | 8.1 | 2 | 65 | 55 | 214807560
YORK | YH536E2S11 | CTU48C5XFS1+TXV | Y91E080C20SMPS1 | 33400 | 32200 | 15.2 | 11 | 8.1 | 2 | 66 | 55 | 214807564
COLEMAN | XH536E2S11 | CTM48C5CFS1+JMVT17CC2N1 |  | 33400 | 31400 | 15.2 | 11.7 | 8.1 | 2 | 65 | 54 | 214425642
LUXAIRE | XH536E2S11 | CTM48C5CFS1+JMVT17CC2N1 |  | 33400 | 31400 | 15.2 | 11.7 | 8.1 | 2 | 65 | 54 | 214425643
FRASER-JOHNSTON | XH536E2S11 | CTM48C5CFS1+JMVT17CC2N1 |  | 33400 | 31400 | 15.2 | 11.7 | 8.1 | 2 | 65 | 54 | 214425645
CHAMPION HEATING AND COOLING | XH536E2S11 | CTM48C5CFS1+JMVT17CC2N1 |  | 33400 | 31400 | 15.2 | 11.7 | 8.1 | 2 | 65 | 54 | 214425647
JOHNSON CONTROLS | XH536E2S11 | CTM48C5CFS1+JMVT17CC2N1 |  | 33400 | 31400 | 15.2 | 11.7 | 8.1 | 2 | 65 | 54 | 214425649
COLEMAN | XH536E2S11 | CTM48C5CFS1+JMVT16CC2N1 |  | 34000 | 31800 | 15.2 | 11.7 | 8.1 | 2 | 65 | 55 | 214425651
LUXAIRE | XH536E2S11 | CTM48C5CFS1+JMVT16CC2N1 |  | 34000 | 31800 | 15.2 | 11.7 | 8.1 | 2 | 65 | 55 | 214425653
FRASER-JOHNSTON | XH536E2S11 | CTM48C5CFS1+JMVT16CC2N1 |  | 34000 | 31800 | 15.2 | 11.7 | 8.1 | 2 | 65 | 55 | 214425655
CHAMPION HEATING AND COOLING | XH536E2S11 | CTM48C5CFS1+JMVT16CC2N1 |  | 34000 | 31800 | 15.2 | 11.7 | 8.1 | 2 | 65 | 55 | 214425657
JOHNSON CONTROLS | XH536E2S11 | CTM48C5CFS1+JMVT16CC2N1 |  | 34000 | 31800 | 15.2 | 11.7 | 8.1 | 2 | 65 | 55 | 214425659
COLEMAN | XH536E2S11 | CTF36C5CDS1+JMVT16CC2N1 |  | 33600 | 31600 | 15.2 | 11.7 | 8.1 | 2 | 66 | 55 | 214427409
LUXAIRE | XH536E2S11 | CTF36C5CDS1+JMVT16CC2N1 |  | 33600 | 31600 | 15.2 | 11.7 | 8.1 | 2 | 66 | 55 | 214427410
FRASER-JOHNSTON | XH536E2S11 | CTF36C5CDS1+JMVT16CC2N1 |  | 33600 | 31600 | 15.2 | 11.7 | 8.1 | 2 | 66 | 55 | 214427411
CHAMPION HEATING AND COOLING | XH536E2S11 | CTF36C5CDS1+JMVT16CC2N1 |  | 33600 | 31600 | 15.2 | 11.7 | 8.1 | 2 | 66 | 55 | 214427412
JOHNSON CONTROLS | XH536E2S11 | CTF36C5CDS1+JMVT16CC2N1 |  | 33600 | 31600 | 15.2 | 11.7 | 8.1 | 2 | 66 | 55 | 214427413
FRASER-JOHNSTON | XH536E2S11 | CTM36C5CDS1+JMC17C2SN1 |  | 33000 | 32200 | 15.2 | 11 | 8.1 | 2 | 66 | 55 | 214432021
CHAMPION HEATING AND COOLING | XH536E2S11 | CTM36C5CDS1+JMC16C2SN1 |  | 32600 | 31600 | 15.2 | 11.7 | 8.1 | 2 | 66 | 55 | 214432022
CHAMPION HEATING AND COOLING | XH536E2S11 | CTM36C5CDS1+JMVT17CC2N1 |  | 33200 | 31400 | 15.2 | 11.7 | 8.1 | 2 | 66 | 55 | 214432041
LUXAIRE | XH536E2S11 | CTM36C5CDS1+JMC17C2SN1 |  | 33000 | 32200 | 15.2 | 11 | 8.1 | 2 | 66 | 55 | 214432052
FRASER-JOHNSTON | XH536E2S11 | CTM36C5CDS1+JMC16C2SN1 |  | 32600 | 31600 | 15.2 | 11.7 | 8.1 | 2 | 66 | 55 | 214432053
COLEMAN | XH536E2S11 | CTF36C5CDS1+JMVT17CC2N1 |  | 33200 | 31400 | 15.2 | 11.7 | 8.1 | 2 | 66 | 55 | 214428878
LUXAIRE | XH536E2S11 | CTF36C5CDS1+JMVT17CC2N1 |  | 33200 | 31400 | 15.2 | 11.7 | 8.1 | 2 | 66 | 55 | 214428879
FRASER-JOHNSTON | XH536E2S11 | CTF36C5CDS1+JMVT17CC2N1 |  | 33200 | 31400 | 15.2 | 11.7 | 8.1 | 2 | 66 | 55 | 214428880
CHAMPION HEATING AND COOLING | XH536E2S11 | CTF36C5CDS1+JMVT17CC2N1 |  | 33200 | 31400 | 15.2 | 11.7 | 8.1 | 2 | 66 | 55 | 214428881
JOHNSON CONTROLS | XH536E2S11 | CTF36C5CDS1+JMVT17CC2N1 |  | 33200 | 31400 | 15.2 | 11.7 | 8.1 | 2 | 66 | 55 | 214428882
COLEMAN | XH536E2S11 | CTM48C5CFS1+JME12C2SN1 |  | 33800 | 31600 | 15.2 | 11.7 | 8.1 | 2 | 65 | 55 | 214431142
LUXAIRE | XH536E2S11 | CTM48C5CFS1+JME12C2SN1 |  | 33800 | 31600 | 15.2 | 11.7 | 8.1 | 2 | 65 | 55 | 214431143
FRASER-JOHNSTON | XH536E2S11 | CTM48C5CFS1+JME12C2SN1 |  | 33800 | 31600 | 15.2 | 11.7 | 8.1 | 2 | 65 | 55 | 214431144
CHAMPION HEATING AND COOLING | XH536E2S11 | CTM48C5CFS1+JME12C2SN1 |  | 33800 | 31600 | 15.2 | 11.7 | 8.1 | 2 | 65 | 55 | 214431145
JOHNSON CONTROLS | XH536E2S11 | CTM48C5CFS1+JME12C2SN1 |  | 33800 | 31600 | 15.2 | 11.7 | 8.1 | 2 | 65 | 55 | 214431146
COLEMAN | XH536E2S11 | CTM48C5CFS1+JMET12CS2N1 |  | 33400 | 31600 | 15.2 | 11.7 | 8.1 | 2 | 65 | 55 | 214431147
LUXAIRE | XH536E2S11 | CTM48C5CFS1+JMET12CS2N1 |  | 33400 | 31600 | 15.2 | 11.7 | 8.1 | 2 | 65 | 55 | 214431148
FRASER-JOHNSTON | XH536E2S11 | CTM48C5CFS1+JMET12CS2N1 |  | 33400 | 31600 | 15.2 | 11.7 | 8.1 | 2 | 65 | 55 | 214431149
CHAMPION HEATING AND COOLING | XH536E2S11 | CTM48C5CFS1+JMET12CS2N1 |  | 33400 | 31600 | 15.2 | 11.7 | 8.1 | 2 | 65 | 55 | 214431150
JOHNSON CONTROLS | XH536E2S11 | CTM48C5CFS1+JMET12CS2N1 |  | 33400 | 31600 | 15.2 | 11.7 | 8.1 | 2 | 65 | 55 | 214431151
COLEMAN | XH536E2S11 | CTM48C5CFS1+JMET16CS2N1 |  | 33600 | 31600 | 15.2 | 11.7 | 8.1 | 2 | 65 | 55 | 214431157
LUXAIRE | XH536E2S11 | CTM48C5CFS1+JMET16CS2N1 |  | 33600 | 31600 | 15.2 | 11.7 | 8.1 | 2 | 65 | 55 | 214431158
FRASER-JOHNSTON | XH536E2S11 | CTM48C5CFS1+JMET16CS2N1 |  | 33600 | 31600 | 15.2 | 11.7 | 8.1 | 2 | 65 | 55 | 214431159
CHAMPION HEATING AND COOLING | XH536E2S11 | CTM48C5CFS1+JMET16CS2N1 |  | 33600 | 31600 | 15.2 | 11.7 | 8.1 | 2 | 65 | 55 | 214431160
JOHNSON CONTROLS | XH536E2S11 | CTM48C5CFS1+JMET16CS2N1 |  | 33600 | 31600 | 15.2 | 11.7 | 8.1 | 2 | 65 | 55 | 214431161
COLEMAN | XH536E2S11 | CTM48C5CFS1+JME16C2SN1 |  | 33600 | 31600 | 15.2 | 11.7 | 8.1 | 2 | 65 | 55 | 214431162
LUXAIRE | XH536E2S11 | CTM48C5CFS1+JME16C2SN1 |  | 33600 | 31600 | 15.2 | 11.7 | 8.1 | 2 | 65 | 55 | 214431163
FRASER-JOHNSTON | XH536E2S11 | CTM48C5CFS1+JME16C2SN1 |  | 33600 | 31600 | 15.2 | 11.7 | 8.1 | 2 | 65 | 55 | 214431164
CHAMPION HEATING AND COOLING | XH536E2S11 | CTM48C5CFS1+JME16C2SN1 |  | 33600 | 31600 | 15.2 | 11.7 | 8.1 | 2 | 65 | 55 | 214431165
JOHNSON CONTROLS | XH536E2S11 | CTM48C5CFS1+JME16C2SN1 |  | 33600 | 31600 | 15.2 | 11.7 | 8.1 | 2 | 65 | 55 | 214431166
COLEMAN | XH536E2S11 | CTM48C5CFS1+JMC16C2SN1 |  | 34000 | 31800 | 15.2 | 11.7 | 8.1 | 2 | 65 | 55 | 214431167
LUXAIRE | XH536E2S11 | CTM48C5CFS1+JMC16C2SN1 |  | 34000 | 31800 | 15.2 | 11.7 | 8.1 | 2 | 65 | 55 | 214431168
FRASER-JOHNSTON | XH536E2S11 | CTM48C5CFS1+JMC16C2SN1 |  | 34000 | 31800 | 15.2 | 11.7 | 8.1 | 2 | 65 | 55 | 214431169
CHAMPION HEATING AND COOLING | XH536E2S11 | CTM48C5CFS1+JMC16C2SN1 |  | 34000 | 31800 | 15.2 | 11.7 | 8.1 | 2 | 65 | 55 | 214431170
JOHNSON CONTROLS | XH536E2S11 | CTM48C5CFS1+JMC16C2SN1 |  | 34000 | 31800 | 15.2 | 11.7 | 8.1 | 2 | 65 | 55 | 214431171
COLEMAN | XH536E2S11 | CTM48C5CFS1 | TL8E100C20UH11 | 33200 | 31400 | 15.2 | 11.7 | 8.1 | 2 | 66 | 55 | 214431172
LUXAIRE | XH536E2S11 | CTM48C5CFS1 | TL8E100C20UH11 | 33200 | 31400 | 15.2 | 11.7 | 8.1 | 2 | 66 | 55 | 214431173
FRASER-JOHNSTON | XH536E2S11 | CTM48C5CFS1 | TL8E100C20UH11 | 33200 | 31400 | 15.2 | 11.7 | 8.1 | 2 | 66 | 55 | 214431174
CHAMPION HEATING AND COOLING | XH536E2S11 | CTM48C5CFS1 | TL8E100C20UH11 | 33200 | 31400 | 15.2 | 11.7 | 8.1 | 2 | 66 | 55 | 214431175
COLEMAN | XH536E2S11 | CTU48C5XFS1+TXV | Z8ES120C16SMPS1 | 33600 | 31800 | 15.2 | 11.7 | 8.1 | 2 | 65 | 55 | 214808575
LUXAIRE | XH536E2S11 | CTU48C5XFS1+TXV | Z8ES120C16SMPS1 | 33600 | 31800 | 15.2 | 11.7 | 8.1 | 2 | 65 | 55 | 214808576
FRASER-JOHNSTON | XH536E2S11 | CTU48C5XFS1+TXV | Z8ES120C16SMPS1 | 33600 | 31800 | 15.2 | 11.7 | 8.1 | 2 | 65 | 55 | 214808577
CHAMPION HEATING AND COOLING | XH536E2S11 | CTU48C5XFS1+TXV | Z8ES120C16SMPS1 | 33600 | 31800 | 15.2 | 11.7 | 8.1 | 2 | 65 | 55 | 214808578
JOHNSON CONTROLS | XH536E2S11 | CTU48C5XFS1+TXV | Z8ES120C16SMPS1 | 33600 | 31800 | 15.2 | 11.7 | 8.1 | 2 | 65 | 55 | 214808579
COLEMAN | XH536E2S11 | CTU48C5XFS1+TXV | TM8V100C16MP12 | 33600 | 32800 | 15.2 | 10 | 8.1 | 2 | 66 | 56 | 214808595
LUXAIRE | XH536E2S11 | CTU48C5XFS1+TXV | TM8V100C16MP12 | 33600 | 32800 | 15.2 | 10 | 8.1 | 2 | 66 | 56 | 214808596
FRASER-JOHNSTON | XH536E2S11 | CTU48C5XFS1+TXV | TM8V100C16MP12 | 33600 | 32800 | 15.2 | 10 | 8.1 | 2 | 66 | 56 | 214808597
CHAMPION HEATING AND COOLING | XH536E2S11 | CTU48C5XFS1+TXV | TM8V100C16MP12 | 33600 | 32800 | 15.2 | 10 | 8.1 | 2 | 66 | 56 | 214808598
JOHNSON CONTROLS | XH536E2S11 | CTU48C5XFS1+TXV | TM8V100C16MP12 | 33600 | 32800 | 15.2 | 10 | 8.1 | 2 | 66 | 56 | 214808599
COLEMAN | XH536E2S11 | CTU48C5XFS1+TXV | TM8V080C16MP12 | 33600 | 32800 | 15.2 | 10 | 8.1 | 2 | 66 | 56 | 214808600
LUXAIRE | XH536E2S11 | CTU48C5XFS1+TXV | TM8V080C16MP12 | 33600 | 32800 | 15.2 | 10 | 8.1 | 2 | 66 | 56 | 214808601
FRASER-JOHNSTON | XH536E2S11 | CTU48C5XFS1+TXV | TM8V080C16MP12 | 33600 | 32800 | 15.2 | 10 | 8.1 | 2 | 66 | 56 | 214808602
CHAMPION HEATING AND COOLING | XH536E2S11 | CTU48C5XFS1+TXV | TM8V080C16MP12 | 33600 | 32800 | 15.2 | 10 | 8.1 | 2 | 66 | 56 | 214808603
JOHNSON CONTROLS | XH536E2S11 | CTU48C5XFS1+TXV | TM8V080C16MP12 | 33600 | 32800 | 15.2 | 10 | 8.1 | 2 | 66 | 56 | 214808604
COLEMAN | XH536E2S11 | CTU48C5XFS1+TXV | TMLV100C16MP12 | 33600 | 32800 | 15.2 | 10 | 8.1 | 2 | 66 | 56 | 214808605
LUXAIRE | XH536E2S11 | CTU48C5XFS1+TXV | TMLV100C16MP12 | 33600 | 32800 | 15.2 | 10 | 8.1 | 2 | 66 | 56 | 214808606
FRASER-JOHNSTON | XH536E2S11 | CTU48C5XFS1+TXV | TMLV100C16MP12 | 33600 | 32800 | 15.2 | 10 | 8.1 | 2 | 66 | 56 | 214808607
CHAMPION HEATING AND COOLING | XH536E2S11 | CTU48C5XFS1+TXV | TMLV100C16MP12 | 33600 | 32800 | 15.2 | 10 | 8.1 | 2 | 66 | 56 | 214808608
JOHNSON CONTROLS | XH536E2S11 | CTU48C5XFS1+TXV | TMLV100C16MP12 | 33600 | 32800 | 15.2 | 10 | 8.1 | 2 | 66 | 56 | 214808609
COLEMAN | XH536E2S11 | CTU48C5XFS1+TXV | TPLC080C16MP13 | 33600 | 32800 | 15.2 | 10 | 8.1 | 2 | 66 | 56 | 214808610
LUXAIRE | XH536E2S11 | CTU48C5XFS1+TXV | TPLC080C16MP13 | 33600 | 32800 | 15.2 | 10 | 8.1 | 2 | 66 | 56 | 214808611
FRASER-JOHNSTON | XH536E2S11 | CTU48C5XFS1+TXV | TPLC080C16MP13 | 33600 | 32800 | 15.2 | 10 | 8.1 | 2 | 66 | 56 | 214808612
CHAMPION HEATING AND COOLING | XH536E2S11 | CTU48C5XFS1+TXV | TPLC080C16MP13 | 33600 | 32800 | 15.2 | 10 | 8.1 | 2 | 66 | 56 | 214808613
JOHNSON CONTROLS | XH536E2S11 | CTU48C5XFS1+TXV | TPLC080C16MP13 | 33600 | 32800 | 15.2 | 10 | 8.1 | 2 | 66 | 56 | 214808614
COLEMAN | XH536E2S11 | CTU48C5XFS1+TXV | TPLC100C16MP13 | 33600 | 32800 | 15.2 | 10 | 8.1 | 2 | 66 | 56 | 214808615
LUXAIRE | XH536E2S11 | CTU48C5XFS1+TXV | TPLC100C16MP13 | 33600 | 32800 | 15.2 | 10 | 8.1 | 2 | 66 | 56 | 214808616
FRASER-JOHNSTON | XH536E2S11 | CTU48C5XFS1+TXV | TPLC100C16MP13 | 33600 | 32800 | 15.2 | 10 | 8.1 | 2 | 66 | 56 | 214808617
CHAMPION HEATING AND COOLING | XH536E2S11 | CTU48C5XFS1+TXV | TPLC100C16MP13 | 33600 | 32800 | 15.2 | 10 | 8.1 | 2 | 66 | 56 | 214808618
JOHNSON CONTROLS | XH536E2S11 | CTU48C5XFS1+TXV | TPLC100C16MP13 | 33600 | 32800 | 15.2 | 10 | 8.1 | 2 | 66 | 56 | 214808619
COLEMAN | XH536E2S11 | CTU48C5XFS1+TXV | CPLC080C16MP13 | 33600 | 32800 | 15.2 | 10 | 8.1 | 2 | 66 | 56 | 214808620
LUXAIRE | XH536E2S11 | CTU48C5XFS1+TXV | LPLC080C16MP13 | 33600 | 32800 | 15.2 | 10 | 8.1 | 2 | 66 | 56 | 214808621
COLEMAN | XH536E2S11 | CTU48C5XFS1+TXV | CPLC100C16MP13 | 33600 | 32800 | 15.2 | 10 | 8.1 | 2 | 66 | 56 | 214808622
LUXAIRE | XH536E2S11 | CTU48C5XFS1+TXV | LPLC100C16MP13 | 33600 | 32800 | 15.2 | 10 | 8.1 | 2 | 66 | 56 | 214808623
COLEMAN | XH536E2S11 | CTU48C5XFS1+TXV | TM9V100C16MP12 | 33800 | 32400 | 15.2 | 10 | 8.1 | 2 | 66 | 56 | 214808624
LUXAIRE | XH536E2S11 | CTU48C5XFS1+TXV | TM9V100C16MP12 | 33800 | 32400 | 15.2 | 10 | 8.1 | 2 | 66 | 56 | 214808625
FRASER-JOHNSTON | XH536E2S11 | CTU48C5XFS1+TXV | TM9V100C16MP12 | 33800 | 32400 | 15.2 | 10 | 8.1 | 2 | 66 | 56 | 214808626
CHAMPION HEATING AND COOLING | XH536E2S11 | CTU48C5XFS1+TXV | TM9V100C16MP12 | 33800 | 32400 | 15.2 | 10 | 8.1 | 2 | 66 | 56 | 214808627
JOHNSON CONTROLS | XH536E2S11 | CTU48C5XFS1+TXV | TM9V100C16MP12 | 33800 | 32400 | 15.2 | 10 | 8.1 | 2 | 66 | 56 | 214808628
COLEMAN | XH536E2S11 | CTU48C5XFS1+TXV | TP9C100C16MP13 | 33800 | 32400 | 15.2 | 10 | 8.1 | 2 | 66 | 56 | 214808629
LUXAIRE | XH536E2S11 | CTU48C5XFS1+TXV | TP9C100C16MP13 | 33800 | 32400 | 15.2 | 10 | 8.1 | 2 | 66 | 56 | 214808630
FRASER-JOHNSTON | XH536E2S11 | CTU48C5XFS1+TXV | TP9C100C16MP13 | 33800 | 32400 | 15.2 | 10 | 8.1 | 2 | 66 | 56 | 214808631
CHAMPION HEATING AND COOLING | XH536E2S11 | CTU48C5XFS1+TXV | TP9C100C16MP13 | 33800 | 32400 | 15.2 | 10 | 8.1 | 2 | 66 | 56 | 214808632
JOHNSON CONTROLS | XH536E2S11 | CTU48C5XFS1+TXV | TP9C100C16MP13 | 33800 | 32400 | 15.2 | 10 | 8.1 | 2 | 66 | 56 | 214808633
COLEMAN | XH536E2S11 | CTU48C5XFS1+TXV | CP9C100C16MP13 | 33800 | 32400 | 15.2 | 10 | 8.1 | 2 | 66 | 56 | 214808634
LUXAIRE | XH536E2S11 | CTU48C5XFS1+TXV | LP9C100C16MP13 | 33800 | 32400 | 15.2 | 10 | 8.1 | 2 | 66 | 56 | 214808635
JOHNSON CONTROLS | XH536E2S11 | CTM48C5CFS1 | TL8E100C20UH11 | 33200 | 31400 | 15.2 | 11.7 | 8.1 | 2 | 66 | 55 | 214431176
COLEMAN | XH536E2S11 | CTM48C5CFS1+JMC17C2SN1 |  | 33600 | 31600 | 15.2 | 11.7 | 8.1 | 2 | 65 | 55 | 214431199
LUXAIRE | XH536E2S11 | CTM48C5CFS1+JMC17C2SN1 |  | 33600 | 31600 | 15.2 | 11.7 | 8.1 | 2 | 65 | 55 | 214431200
FRASER-JOHNSTON | XH536E2S11 | CTM48C5CFS1+JMC17C2SN1 |  | 33600 | 31600 | 15.2 | 11.7 | 8.1 | 2 | 65 | 55 | 214431201
CHAMPION HEATING AND COOLING | XH536E2S11 | CTM48C5CFS1+JMC17C2SN1 |  | 33600 | 31600 | 15.2 | 11.7 | 8.1 | 2 | 65 | 55 | 214431202
JOHNSON CONTROLS | XH536E2S11 | CTM48C5CFS1+JMC17C2SN1 |  | 33600 | 31600 | 15.2 | 11.7 | 8.1 | 2 | 65 | 55 | 214431203
COLEMAN | XH536E2S11 | CTU48C5XFS1+TXV | TM9V100C20MP12 | 33600 | 32600 | 15.2 | 10 | 8.1 | 2 | 66 | 56 | 214808636
LUXAIRE | XH536E2S11 | CTU48C5XFS1+TXV | TM9V100C20MP12 | 33600 | 32600 | 15.2 | 10 | 8.1 | 2 | 66 | 56 | 214808637
FRASER-JOHNSTON | XH536E2S11 | CTU48C5XFS1+TXV | TM9V100C20MP12 | 33600 | 32600 | 15.2 | 10 | 8.1 | 2 | 66 | 56 | 214808638
CHAMPION HEATING AND COOLING | XH536E2S11 | CTU48C5XFS1+TXV | TM9V100C20MP12 | 33600 | 32600 | 15.2 | 10 | 8.1 | 2 | 66 | 56 | 214808639
JOHNSON CONTROLS | XH536E2S11 | CTU48C5XFS1+TXV | TM9V100C20MP12 | 33600 | 32600 | 15.2 | 10 | 8.1 | 2 | 66 | 56 | 214808640
COLEMAN | XH536E2S11 | CTU48C5XFS1+TXV | TP9C100C20MP13 | 33600 | 32600 | 15.2 | 10 | 8.1 | 2 | 66 | 56 | 214808641
LUXAIRE | XH536E2S11 | CTU48C5XFS1+TXV | TP9C100C20MP13 | 33600 | 32600 | 15.2 | 10 | 8.1 | 2 | 66 | 56 | 214808642
FRASER-JOHNSTON | XH536E2S11 | CTU48C5XFS1+TXV | TP9C100C20MP13 | 33600 | 32600 | 15.2 | 10 | 8.1 | 2 | 66 | 56 | 214808643
CHAMPION HEATING AND COOLING | XH536E2S11 | CTU48C5XFS1+TXV | TP9C100C20MP13 | 33600 | 32600 | 15.2 | 10 | 8.1 | 2 | 66 | 56 | 214808644
JOHNSON CONTROLS | XH536E2S11 | CTU48C5XFS1+TXV | TP9C100C20MP13 | 33600 | 32600 | 15.2 | 10 | 8.1 | 2 | 66 | 56 | 214808645
COLEMAN | XH536E2S11 | CTU48C5XFS1+TXV | CP9C100C20MP13 | 33600 | 32600 | 15.2 | 10 | 8.1 | 2 | 66 | 56 | 214808646
LUXAIRE | XH536E2S11 | CTU48C5XFS1+TXV | LP9C100C20MP13 | 33600 | 32600 | 15.2 | 10 | 8.1 | 2 | 66 | 56 | 214808647
COLEMAN | XH536E2S11 | CTU48C5XFS1+TXV | TL8E080C16UH11 | 33600 | 32800 | 15.2 | 10 | 8.1 | 2 | 66 | 56 | 214808663
LUXAIRE | XH536E2S11 | CTU48C5XFS1+TXV | TL8E080C16UH11 | 33600 | 32800 | 15.2 | 10 | 8.1 | 2 | 66 | 56 | 214808664
FRASER-JOHNSTON | XH536E2S11 | CTU48C5XFS1+TXV | TL8E080C16UH11 | 33600 | 32800 | 15.2 | 10 | 8.1 | 2 | 66 | 56 | 214808665
CHAMPION HEATING AND COOLING | XH536E2S11 | CTU48C5XFS1+TXV | TL8E080C16UH11 | 33600 | 32800 | 15.2 | 10 | 8.1 | 2 | 66 | 56 | 214808666
JOHNSON CONTROLS | XH536E2S11 | CTU48C5XFS1+TXV | TL8E080C16UH11 | 33600 | 32800 | 15.2 | 10 | 8.1 | 2 | 66 | 56 | 214808667
COLEMAN | XH536E2S11 | CTU48C5XFS1+TXV | Z8ES080C20SMPS1 | 33800 | 32000 | 15.2 | 11 | 8.1 | 2 | 66 | 55 | 214808673
LUXAIRE | XH536E2S11 | CTU48C5XFS1+TXV | Z8ES080C20SMPS1 | 33800 | 32000 | 15.2 | 11 | 8.1 | 2 | 66 | 55 | 214808674
FRASER-JOHNSTON | XH536E2S11 | CTU48C5XFS1+TXV | Z8ES080C20SMPS1 | 33800 | 32000 | 15.2 | 11 | 8.1 | 2 | 66 | 55 | 214808675
CHAMPION HEATING AND COOLING | XH536E2S11 | CTU48C5XFS1+TXV | Z8ES080C20SMPS1 | 33800 | 32000 | 15.2 | 11 | 8.1 | 2 | 66 | 55 | 214808676
JOHNSON CONTROLS | XH536E2S11 | CTU48C5XFS1+TXV | Z8ES080C20SMPS1 | 33800 | 32000 | 15.2 | 11 | 8.1 | 2 | 66 | 55 | 214808677
COLEMAN | XH536E2S11 | CTU48C5XFS1+TXV | Z8ES100C16SMPS1 | 33600 | 31800 | 15.2 | 11.7 | 8.1 | 2 | 65 | 55 | 214808678
LUXAIRE | XH536E2S11 | CTU48C5XFS1+TXV | Z8ES100C16SMPS1 | 33600 | 31800 | 15.2 | 11.7 | 8.1 | 2 | 65 | 55 | 214808679
FRASER-JOHNSTON | XH536E2S11 | CTU48C5XFS1+TXV | Z8ES100C16SMPS1 | 33600 | 31800 | 15.2 | 11.7 | 8.1 | 2 | 65 | 55 | 214808680
CHAMPION HEATING AND COOLING | XH536E2S11 | CTU48C5XFS1+TXV | Z8ES100C16SMPS1 | 33600 | 31800 | 15.2 | 11.7 | 8.1 | 2 | 65 | 55 | 214808681
JOHNSON CONTROLS | XH536E2S11 | CTU48C5XFS1+TXV | Z8ES100C16SMPS1 | 33600 | 31800 | 15.2 | 11.7 | 8.1 | 2 | 65 | 55 | 214808682
COLEMAN | XH536E2S11 | CTU48C5XFS1+TXV | Z9ES080C20SMPS1 | 33400 | 32200 | 15.2 | 11 | 8.1 | 2 | 66 | 55 | 214808698
LUXAIRE | XH536E2S11 | CTU48C5XFS1+TXV | Z9ES080C20SMPS1 | 33400 | 32200 | 15.2 | 11 | 8.1 | 2 | 66 | 55 | 214808699
FRASER-JOHNSTON | XH536E2S11 | CTU48C5XFS1+TXV | Z9ES080C20SMPS1 | 33400 | 32200 | 15.2 | 11 | 8.1 | 2 | 66 | 55 | 214808700
CHAMPION HEATING AND COOLING | XH536E2S11 | CTU48C5XFS1+TXV | Z9ES080C20SMPS1 | 33400 | 32200 | 15.2 | 11 | 8.1 | 2 | 66 | 55 | 214808701
JOHNSON CONTROLS | XH536E2S11 | CTU48C5XFS1+TXV | Z9ES080C20SMPS1 | 33400 | 32200 | 15.2 | 11 | 8.1 | 2 | 66 | 55 | 214808702
COLEMAN | XH536E2S11 | CTF48C5CFS1 | TM8V100C16MP12 | 33600 | 32800 | 15.2 | 10 | 8.1 | 2 | 66 | 56 | 214431274
LUXAIRE | XH536E2S11 | CTF48C5CFS1 | TM8V100C16MP12 | 33600 | 32800 | 15.2 | 10 | 8.1 | 2 | 66 | 56 | 214431275
FRASER-JOHNSTON | XH536E2S11 | CTF48C5CFS1 | TM8V100C16MP12 | 33600 | 32800 | 15.2 | 10 | 8.1 | 2 | 66 | 56 | 214431276
CHAMPION HEATING AND COOLING | XH536E2S11 | CTF48C5CFS1 | TM8V100C16MP12 | 33600 | 32800 | 15.2 | 10 | 8.1 | 2 | 66 | 56 | 214431277
JOHNSON CONTROLS | XH536E2S11 | CTF48C5CFS1 | TM8V100C16MP12 | 33600 | 32800 | 15.2 | 10 | 8.1 | 2 | 66 | 56 | 214431278
COLEMAN | XH536E2S11 | CTF48C5CFS1 | TM8V080C16MP12 | 33600 | 32800 | 15.2 | 10 | 8.1 | 2 | 66 | 56 | 214431279
LUXAIRE | XH536E2S11 | CTF48C5CFS1 | TM8V080C16MP12 | 33600 | 32800 | 15.2 | 10 | 8.1 | 2 | 66 | 56 | 214431280
FRASER-JOHNSTON | XH536E2S11 | CTF48C5CFS1 | TM8V080C16MP12 | 33600 | 32800 | 15.2 | 10 | 8.1 | 2 | 66 | 56 | 214431281
CHAMPION HEATING AND COOLING | XH536E2S11 | CTF48C5CFS1 | TM8V080C16MP12 | 33600 | 32800 | 15.2 | 10 | 8.1 | 2 | 66 | 56 | 214431282
JOHNSON CONTROLS | XH536E2S11 | CTF48C5CFS1 | TM8V080C16MP12 | 33600 | 32800 | 15.2 | 10 | 8.1 | 2 | 66 | 56 | 214431283
COLEMAN | XH536E2S11 | CTF48C5CFS1 | TMLV100C16MP12 | 33600 | 32800 | 15.2 | 10 | 8.1 | 2 | 66 | 56 | 214431284
LUXAIRE | XH536E2S11 | CTF48C5CFS1 | TMLV100C16MP12 | 33600 | 32800 | 15.2 | 10 | 8.1 | 2 | 66 | 56 | 214431285
FRASER-JOHNSTON | XH536E2S11 | CTF48C5CFS1 | TMLV100C16MP12 | 33600 | 32800 | 15.2 | 10 | 8.1 | 2 | 66 | 56 | 214431286
CHAMPION HEATING AND COOLING | XH536E2S11 | CTF48C5CFS1 | TMLV100C16MP12 | 33600 | 32800 | 15.2 | 10 | 8.1 | 2 | 66 | 56 | 214431287
JOHNSON CONTROLS | XH536E2S11 | CTF48C5CFS1 | TMLV100C16MP12 | 33600 | 32800 | 15.2 | 10 | 8.1 | 2 | 66 | 56 | 214431288
COLEMAN | XH536E2S11 | CTF48C5CFS1 | TPLC080C16MP13 | 33600 | 32800 | 15.2 | 10 | 8.1 | 2 | 66 | 56 | 214431289
LUXAIRE | XH536E2S11 | CTF48C5CFS1 | TPLC080C16MP13 | 33600 | 32800 | 15.2 | 10 | 8.1 | 2 | 66 | 56 | 214431290
FRASER-JOHNSTON | XH536E2S11 | CTF48C5CFS1 | TPLC080C16MP13 | 33600 | 32800 | 15.2 | 10 | 8.1 | 2 | 66 | 56 | 214431291
CHAMPION HEATING AND COOLING | XH536E2S11 | CTF48C5CFS1 | TPLC080C16MP13 | 33600 | 32800 | 15.2 | 10 | 8.1 | 2 | 66 | 56 | 214431292
JOHNSON CONTROLS | XH536E2S11 | CTF48C5CFS1 | TPLC080C16MP13 | 33600 | 32800 | 15.2 | 10 | 8.1 | 2 | 66 | 56 | 214431293
COLEMAN | XH536E2S11 | CTF48C5CFS1 | TPLC100C16MP13 | 33600 | 32800 | 15.2 | 10 | 8.1 | 2 | 66 | 56 | 214431294
LUXAIRE | XH536E2S11 | CTF48C5CFS1 | TPLC100C16MP13 | 33600 | 32800 | 15.2 | 10 | 8.1 | 2 | 66 | 56 | 214431295
FRASER-JOHNSTON | XH536E2S11 | CTF48C5CFS1 | TPLC100C16MP13 | 33600 | 32800 | 15.2 | 10 | 8.1 | 2 | 66 | 56 | 214431296
CHAMPION HEATING AND COOLING | XH536E2S11 | CTF48C5CFS1 | TPLC100C16MP13 | 33600 | 32800 | 15.2 | 10 | 8.1 | 2 | 66 | 56 | 214431297
JOHNSON CONTROLS | XH536E2S11 | CTF48C5CFS1 | TPLC100C16MP13 | 33600 | 32800 | 15.2 | 10 | 8.1 | 2 | 66 | 56 | 214431298
COLEMAN | XH536E2S11 | CTF48C5CFS1 | CPLC080C16MP13 | 33600 | 32800 | 15.2 | 10 | 8.1 | 2 | 66 | 56 | 214431299
LUXAIRE | XH536E2S11 | CTF48C5CFS1 | LPLC080C16MP13 | 33600 | 32800 | 15.2 | 10 | 8.1 | 2 | 66 | 56 | 214431300
COLEMAN | XH536E2S11 | CTF48C5CFS1 | CPLC100C16MP13 | 33600 | 32800 | 15.2 | 10 | 8.1 | 2 | 66 | 56 | 214431301
LUXAIRE | XH536E2S11 | CTF48C5CFS1 | LPLC100C16MP13 | 33600 | 32800 | 15.2 | 10 | 8.1 | 2 | 66 | 56 | 214431302
COLEMAN | XH536E2S11 | CTM48C5CFS1 | TM8V100C16MP12 | 33600 | 32800 | 15.2 | 10 | 8.1 | 2 | 66 | 56 | 214431303
LUXAIRE | XH536E2S11 | CTM48C5CFS1 | TM8V100C16MP12 | 33600 | 32800 | 15.2 | 10 | 8.1 | 2 | 66 | 56 | 214431304
FRASER-JOHNSTON | XH536E2S11 | CTM48C5CFS1 | TM8V100C16MP12 | 33600 | 32800 | 15.2 | 10 | 8.1 | 2 | 66 | 56 | 214431305
CHAMPION HEATING AND COOLING | XH536E2S11 | CTM48C5CFS1 | TM8V100C16MP12 | 33600 | 32800 | 15.2 | 10 | 8.1 | 2 | 66 | 56 | 214431306
JOHNSON CONTROLS | XH536E2S11 | CTM48C5CFS1 | TM8V100C16MP12 | 33600 | 32800 | 15.2 | 10 | 8.1 | 2 | 66 | 56 | 214431307
COLEMAN | XH536E2S11 | CTM48C5CFS1 | TM8V080C16MP12 | 33600 | 32800 | 15.2 | 10 | 8.1 | 2 | 66 | 56 | 214431308
LUXAIRE | XH536E2S11 | CTM48C5CFS1 | TM8V080C16MP12 | 33600 | 32800 | 15.2 | 10 | 8.1 | 2 | 66 | 56 | 214431309
FRASER-JOHNSTON | XH536E2S11 | CTM48C5CFS1 | TM8V080C16MP12 | 33600 | 32800 | 15.2 | 10 | 8.1 | 2 | 66 | 56 | 214431310
CHAMPION HEATING AND COOLING | XH536E2S11 | CTM48C5CFS1 | TM8V080C16MP12 | 33600 | 32800 | 15.2 | 10 | 8.1 | 2 | 66 | 56 | 214431311
JOHNSON CONTROLS | XH536E2S11 | CTM48C5CFS1 | TM8V080C16MP12 | 33600 | 32800 | 15.2 | 10 | 8.1 | 2 | 66 | 56 | 214431312
COLEMAN | XH536E2S11 | CTM48C5CFS1 | TMLV100C16MP12 | 33600 | 32800 | 15.2 | 10 | 8.1 | 2 | 66 | 56 | 214431313
LUXAIRE | XH536E2S11 | CTM48C5CFS1 | TMLV100C16MP12 | 33600 | 32800 | 15.2 | 10 | 8.1 | 2 | 66 | 56 | 214431314
FRASER-JOHNSTON | XH536E2S11 | CTM48C5CFS1 | TMLV100C16MP12 | 33600 | 32800 | 15.2 | 10 | 8.1 | 2 | 66 | 56 | 214431315
CHAMPION HEATING AND COOLING | XH536E2S11 | CTM48C5CFS1 | TMLV100C16MP12 | 33600 | 32800 | 15.2 | 10 | 8.1 | 2 | 66 | 56 | 214431316
JOHNSON CONTROLS | XH536E2S11 | CTM48C5CFS1 | TMLV100C16MP12 | 33600 | 32800 | 15.2 | 10 | 8.1 | 2 | 66 | 56 | 214431317
COLEMAN | XH536E2S11 | CTM48C5CFS1 | TPLC080C16MP13 | 33600 | 32800 | 15.2 | 10 | 8.1 | 2 | 66 | 56 | 214431318
LUXAIRE | XH536E2S11 | CTM48C5CFS1 | TPLC080C16MP13 | 33600 | 32800 | 15.2 | 10 | 8.1 | 2 | 66 | 56 | 214431319
LUXAIRE | XH536E2S11 | CTM36C5CDS1+JME16C2SN1 |  | 32400 | 31400 | 15.2 | 11.7 | 8.1 | 2 | 66 | 55 | 214431539
YORK | YH536E2S11 | CTU48C5XFS1+TXV | YP9C100C20MP13 | 33600 | 32600 | 15.2 | 10 | 8.1 | 2 | 66 | 56 | 214807553
YORK | YH536E2S11 | CTU48C5XFS1+TXV | TP9C100C20MP13 | 33600 | 32600 | 15.2 | 10 | 8.1 | 2 | 66 | 56 | 214807552
YORK | YH536E2S11 | CTU48C5XFS1+TXV | TM9V100C20MP12 | 33600 | 32600 | 15.2 | 10 | 8.1 | 2 | 66 | 56 | 214807551
YORK | YH536E2S11 | CTU48C5XFS1+TXV | YP9C100C16MP13 | 33800 | 32400 | 15.2 | 10 | 8.1 | 2 | 66 | 56 | 214807550
YORK | YH536E2S11 | CTU48C5XFS1+TXV | TP9C100C16MP13 | 33800 | 32400 | 15.2 | 10 | 8.1 | 2 | 66 | 56 | 214807549
YORK | YH536E2S11 | CTU48C5XFS1+TXV | TM9V100C16MP12 | 33800 | 32400 | 15.2 | 10 | 8.1 | 2 | 66 | 56 | 214807548
YORK | YH536E2S11 | CTU48C5XFS1+TXV | YPLC100C16MP13 | 33600 | 32800 | 15.2 | 10 | 8.1 | 2 | 66 | 56 | 214807547
YORK | YH536E2S11 | CTU48C5XFS1+TXV | YPLC080C16MP13 | 33600 | 32800 | 15.2 | 10 | 8.1 | 2 | 66 | 56 | 214807546
YORK | YH536E2S11 | CTU48C5XFS1+TXV | TPLC100C16MP13 | 33600 | 32800 | 15.2 | 10 | 8.1 | 2 | 66 | 56 | 214807545
YORK | YH536E2S11 | CTU48C5XFS1+TXV | TPLC080C16MP13 | 33600 | 32800 | 15.2 | 10 | 8.1 | 2 | 66 | 56 | 214807544
YORK | YH536E2S11 | CTU48C5XFS1+TXV | TMLV100C16MP12 | 33600 | 32800 | 15.2 | 10 | 8.1 | 2 | 66 | 56 | 214807543
YORK | YH536E2S11 | CTU48C5XFS1+TXV | TM8V080C16MP12 | 33600 | 32800 | 15.2 | 10 | 8.1 | 2 | 66 | 56 | 214807542
YORK | YH536E2S11 | CTU48C5XFS1+TXV | TM8V100C16MP12 | 33600 | 32800 | 15.2 | 10 | 8.1 | 2 | 66 | 56 | 214807541
YORK | YH536E2S11 | CTU48C5XFS1+TXV | Y81E120C16SMPS1 | 33600 | 31800 | 15.2 | 11.7 | 8.1 | 2 | 65 | 55 | 214807537
YORK | YH536E2S11 | CTM36C5CDS1+JMC16C2SN1 |  | 32600 | 31600 | 15.2 | 11.7 | 8.1 | 2 | 66 | 55 | 214430076
YORK | YH536E2S11 | CTM36C5CDS1+JMC17C2SN1 |  | 33000 | 32200 | 15.2 | 11 | 8.1 | 2 | 66 | 55 | 214430074
YORK | YH536E2S11 | CTM36C5CDS1+JMVT17CC2N1 |  | 33200 | 31400 | 15.2 | 11.7 | 8.1 | 2 | 66 | 55 | 214430052
YORK | YH536E2S11 | CTM48C5CFS1+JMVT16CC2N1 |  | 34000 | 31800 | 15.2 | 11.7 | 8.1 | 2 | 65 | 55 | 214427272
YORK | YH536E2S11 | CTM48C5CFS1+JMVT17CC2N1 |  | 33400 | 31400 | 15.2 | 11.7 | 8.1 | 2 | 65 | 54 | 214427270
YORK | YH536E2S11 | CTF36C5CDS1 | TM8Y100C20MP11 | 32600 | 32400 | 15.2 | 10 | 8.1 | 2 | 67 | 56 | 214427074
YORK | YH536E2S11 | CTF36C5CDS1 | TM8Y120C20MP11 | 32600 | 32400 | 15.2 | 10 | 8.1 | 2 | 67 | 56 | 214427072
YORK | YH536E2S11 | CTF36C5CDS1+JME12C2SN1 |  | 32600 | 31400 | 15.2 | 11.7 | 8.1 | 2 | 66 | 55 | 214427060
JOHNSON CONTROLS | XH536E2S11 | CTF36C5CDS1 | TM8Y120C20MP11 | 32600 | 32400 | 15.2 | 10 | 8.1 | 2 | 67 | 56 | 214431817
CHAMPION HEATING AND COOLING | XH536E2S11 | CTF36C5CDS1 | TM8Y120C20MP11 | 32600 | 32400 | 15.2 | 10 | 8.1 | 2 | 67 | 56 | 214431816
FRASER-JOHNSTON | XH536E2S11 | CTF36C5CDS1 | TM8Y120C20MP11 | 32600 | 32400 | 15.2 | 10 | 8.1 | 2 | 67 | 56 | 214431815
LUXAIRE | XH536E2S11 | CTF36C5CDS1 | TM8Y120C20MP11 | 32600 | 32400 | 15.2 | 10 | 8.1 | 2 | 67 | 56 | 214431814
COLEMAN | XH536E2S11 | CTF36C5CDS1 | TM8Y120C20MP11 | 32600 | 32400 | 15.2 | 10 | 8.1 | 2 | 67 | 56 | 214431813
JOHNSON CONTROLS | XH536E2S11 | CTF36C5CDS1+JME12C2SN1 |  | 32600 | 31400 | 15.2 | 11.7 | 8.1 | 2 | 66 | 55 | 214431792
CHAMPION HEATING AND COOLING | XH536E2S11 | CTF36C5CDS1+JME12C2SN1 |  | 32600 | 31400 | 15.2 | 11.7 | 8.1 | 2 | 66 | 55 | 214431791
FRASER-JOHNSTON | XH536E2S11 | CTF36C5CDS1+JME12C2SN1 |  | 32600 | 31400 | 15.2 | 11.7 | 8.1 | 2 | 66 | 55 | 214431790
LUXAIRE | XH536E2S11 | CTF36C5CDS1+JME12C2SN1 |  | 32600 | 31400 | 15.2 | 11.7 | 8.1 | 2 | 66 | 55 | 214431789
COLEMAN | XH536E2S11 | CTF36C5CDS1+JME12C2SN1 |  | 32600 | 31400 | 15.2 | 11.7 | 8.1 | 2 | 66 | 55 | 214431788
JOHNSON CONTROLS | XH536E2S11 | CTF36C5CDS1 | TM8Y080C16MP11 | 32600 | 32600 | 15.2 | 10 | 8.1 | 2 | 67 | 56 | 214431777
CHAMPION HEATING AND COOLING | XH536E2S11 | CTF36C5CDS1 | TM8Y080C16MP11 | 32600 | 32600 | 15.2 | 10 | 8.1 | 2 | 67 | 56 | 214431776
FRASER-JOHNSTON | XH536E2S11 | CTF36C5CDS1 | TM8Y080C16MP11 | 32600 | 32600 | 15.2 | 10 | 8.1 | 2 | 67 | 56 | 214431775
LUXAIRE | XH536E2S11 | CTF36C5CDS1 | TM8Y080C16MP11 | 32600 | 32600 | 15.2 | 10 | 8.1 | 2 | 67 | 56 | 214431774
COLEMAN | XH536E2S11 | CTF36C5CDS1 | TM8Y080C16MP11 | 32600 | 32600 | 15.2 | 10 | 8.1 | 2 | 67 | 56 | 214431773
JOHNSON CONTROLS | XH536E2S11 | CTF36C5CDS1 | TM8Y100C16MP11 | 32600 | 32600 | 15.2 | 10 | 8.1 | 2 | 67 | 56 | 214431772
CHAMPION HEATING AND COOLING | XH536E2S11 | CTF36C5CDS1 | TM8Y100C16MP11 | 32600 | 32600 | 15.2 | 10 | 8.1 | 2 | 67 | 56 | 214431771
FRASER-JOHNSTON | XH536E2S11 | CTF36C5CDS1 | TM8Y100C16MP11 | 32600 | 32600 | 15.2 | 10 | 8.1 | 2 | 67 | 56 | 214431770
LUXAIRE | XH536E2S11 | CTF36C5CDS1 | TM8Y100C16MP11 | 32600 | 32600 | 15.2 | 10 | 8.1 | 2 | 67 | 56 | 214431769
COLEMAN | XH536E2S11 | CTF36C5CDS1 | TM8Y100C16MP11 | 32600 | 32600 | 15.2 | 10 | 8.1 | 2 | 67 | 56 | 214431768
JOHNSON CONTROLS | XH536E2S11 | CTF36C5CDS1+JME16C2SN1 |  | 32800 | 31600 | 15.2 | 11.7 | 8.1 | 2 | 66 | 55 | 214431752
CHAMPION HEATING AND COOLING | XH536E2S11 | CTF36C5CDS1+JME16C2SN1 |  | 32800 | 31600 | 15.2 | 11.7 | 8.1 | 2 | 66 | 55 | 214431751
FRASER-JOHNSTON | XH536E2S11 | CTF36C5CDS1+JME16C2SN1 |  | 32800 | 31600 | 15.2 | 11.7 | 8.1 | 2 | 66 | 55 | 214431750
LUXAIRE | XH536E2S11 | CTF36C5CDS1+JME16C2SN1 |  | 32800 | 31600 | 15.2 | 11.7 | 8.1 | 2 | 66 | 55 | 214431749
COLEMAN | XH536E2S11 | CTF36C5CDS1+JME16C2SN1 |  | 32800 | 31600 | 15.2 | 11.7 | 8.1 | 2 | 66 | 55 | 214431748
YORK | YH536E2S11 | CTF36C5CDS1 | TM8Y080C16MP11 | 32600 | 32600 | 15.2 | 10 | 8.1 | 2 | 67 | 56 | 214427054
YORK | YH536E2S11 | CTF36C5CDS1 | TM8Y100C16MP11 | 32600 | 32600 | 15.2 | 10 | 8.1 | 2 | 67 | 56 | 214427052
YORK | YH536E2S11 | CTF36C5CDS1+JME16C2SN1 |  | 32800 | 31600 | 15.2 | 11.7 | 8.1 | 2 | 66 | 55 | 214427044
YORK | YH536E2S11 | CTF36C5CDS1 | Y81E120C16SMPS1 | 32600 | 31600 | 15.2 | 11 | 8.1 | 2 | 65 | 55 | 214427026
YORK | YH536E2S11 | JHE36B5CD2SS1 |  | 32400 | 31800 | 15.2 | 11 | 8.1 | 2 | 66 | 55 | 214427016
YORK | YH536E2S11 | CTF36C5CDS1+JMC17C2SN1 |  | 32400 | 31200 | 15.2 | 11.7 | 8.1 | 2 | 65 | 55 | 214427014
YORK | YH536E2S11 | CTF36C5CDS1 | Y81E100C16SMPS1 | 33000 | 32400 | 15.2 | 11 | 8.1 | 2 | 67 | 55 | 214427010
YORK | YH536E2S11 | CTF36C5CDS1 | Y81E120C20SMPS1 | 32400 | 32000 | 15.2 | 11 | 8.1 | 2 | 66 | 55 | 214426992
YORK | YH536E2S11 | CTM36C5CDS1+JME12C2SN1 |  | 32600 | 31400 | 15.2 | 11.7 | 8.1 | 2 | 66 | 55 | 214426980
YORK | YH536E2S11 | CTF36C5CDS1+JMC16C2SN1 |  | 32600 | 31600 | 15.2 | 11.7 | 8.1 | 2 | 65 | 55 | 214426964
YORK | YH536E2S11 | CTM36C5CDS1 | Y81E120C20SMPS1 | 32400 | 32000 | 15.2 | 11 | 8.1 | 2 | 66 | 55 | 214426957
YORK | YH536E2S11 | CTM36C5CDS1 | Y81E120C16SMPS1 | 32600 | 31600 | 15.2 | 11 | 8.1 | 2 | 66 | 55 | 214426956
YORK | YH536E2S11 | CTM36C5CDS1 | Y81E100C16SMPS1 | 32800 | 32400 | 15.2 | 11 | 8.1 | 2 | 66 | 55 | 214426954
YORK | YH536E2S11 | CTM36C5CDS1 | Y81E080C20SMPS1 | 32600 | 31800 | 15.2 | 11 | 8.1 | 2 | 66 | 55 | 214426952
YORK | YH536E2S11 | CTF36C5CDS1 | Y81E080C20SMPS1 | 33000 | 32400 | 15.2 | 11 | 8.1 | 2 | 67 | 55 | 214426950
YORK | YH536E2S11 | CTF36C5CDS1 | Y81E080C16SMPS1 | 32400 | 31200 | 15.2 | 11.7 | 8.1 | 2 | 65 | 55 | 214426948
YORK | YH536E2S11 | CTM36C5CDS1 | Y81E080C16SMPS1 | 32200 | 31200 | 15.2 | 11.7 | 8.1 | 2 | 65 | 55 | 214426946
YORK | YH536E2S11 | CTM36C5CDS1 | TL8E100C20UH11 | 32800 | 32600 | 15.2 | 10 | 8.1 | 2 | 67 | 56 | 214426940
YORK | YH536E2S11 | CTF36C5CDS1+JMET12CS2N1 |  | 32800 | 32000 | 15.2 | 11 | 8.1 | 2 | 66 | 55 | 214426932
YORK | YH536E2S11 | JHC36C5CD2SS1 |  | 32600 | 31200 | 15.2 | 11.7 | 8.1 | 2 | 65 | 55 | 214426928
YORK | YH536E2S11 | CTM36C5CDS1+JME16C2SN1 |  | 32400 | 31400 | 15.2 | 11.7 | 8.1 | 2 | 66 | 55 | 214426926
YORK | YH536E2S11 | CTM48C5CFS1 | Y81E120C16SMPS1 | 33600 | 31600 | 15.2 | 11.7 | 8.1 | 2 | 66 | 55 | 214426916
JOHNSON CONTROLS | XH536E2S11 | JHE36B5CD2SS1 |  | 32400 | 31800 | 15.2 | 11 | 8.1 | 2 | 66 | 55 | 214431698
CHAMPION HEATING AND COOLING | XH536E2S11 | JHE36B5CD2SS1 |  | 32400 | 31800 | 15.2 | 11 | 8.1 | 2 | 66 | 55 | 214431697
FRASER-JOHNSTON | XH536E2S11 | JHE36B5CD2SS1 |  | 32400 | 31800 | 15.2 | 11 | 8.1 | 2 | 66 | 55 | 214431696
LUXAIRE | XH536E2S11 | JHE36B5CD2SS1 |  | 32400 | 31800 | 15.2 | 11 | 8.1 | 2 | 66 | 55 | 214431695
COLEMAN | XH536E2S11 | JHE36B5CD2SS1 |  | 32400 | 31800 | 15.2 | 11 | 8.1 | 2 | 66 | 55 | 214431694
JOHNSON CONTROLS | XH536E2S11 | CTF36C5CDS1+JMC17C2SN1 |  | 32400 | 31200 | 15.2 | 11.7 | 8.1 | 2 | 65 | 55 | 214431693
CHAMPION HEATING AND COOLING | XH536E2S11 | CTF36C5CDS1+JMC17C2SN1 |  | 32400 | 31200 | 15.2 | 11.7 | 8.1 | 2 | 65 | 55 | 214431692
FRASER-JOHNSTON | XH536E2S11 | CTF36C5CDS1+JMC17C2SN1 |  | 32400 | 31200 | 15.2 | 11.7 | 8.1 | 2 | 65 | 55 | 214431691
LUXAIRE | XH536E2S11 | CTF36C5CDS1+JMC17C2SN1 |  | 32400 | 31200 | 15.2 | 11.7 | 8.1 | 2 | 65 | 55 | 214431690
COLEMAN | XH536E2S11 | CTF36C5CDS1+JMC17C2SN1 |  | 32400 | 31200 | 15.2 | 11.7 | 8.1 | 2 | 65 | 55 | 214431689
YORK | YH536E2S11 | CTM48C5CFS1 | Y81E100C16SMPS1 | 33600 | 31800 | 15.2 | 11.7 | 8.1 | 2 | 65 | 55 | 214426914
YORK | YH536E2S11 | CTF48C5CFS1 | Y81E100C16SMPS1 | 33600 | 31800 | 15.2 | 11.7 | 8.1 | 2 | 65 | 55 | 214426912
YORK | YH536E2S11 | CTM48C5CFS1 | Y81E080C20SMPS1 | 33800 | 32000 | 15.2 | 11 | 8.1 | 2 | 66 | 55 | 214426910
YORK | YH536E2S11 | CTF48C5CFS1 | Y81E080C20SMPS1 | 33800 | 32000 | 15.2 | 11 | 8.1 | 2 | 66 | 55 | 214426908
YORK | YH536E2S11 | CTF48C5CFS1 | TL8E080C16UH11 | 33600 | 32800 | 15.2 | 10 | 8.1 | 2 | 66 | 56 | 214426904
YORK | YH536E2S11 | CTM48C5CFS1 | YP9C100C20MP13 | 33600 | 32600 | 15.2 | 10 | 8.1 | 2 | 66 | 55 | 214426865
YORK | YH536E2S11 | CTM48C5CFS1 | TP9C100C20MP13 | 33600 | 32600 | 15.2 | 10 | 8.1 | 2 | 66 | 55 | 214426863
YORK | YH536E2S11 | CTM48C5CFS1 | TM9V100C20MP12 | 33600 | 32600 | 15.2 | 10 | 8.1 | 2 | 66 | 55 | 214426861
YORK | YH536E2S11 | CTF48C5CFS1 | YP9C100C20MP13 | 33600 | 32600 | 15.2 | 10 | 8.1 | 2 | 66 | 56 | 214426859
YORK | YH536E2S11 | CTF48C5CFS1 | TP9C100C20MP13 | 33600 | 32600 | 15.2 | 10 | 8.1 | 2 | 66 | 56 | 214426857
YORK | YH536E2S11 | CTF48C5CFS1 | TM9V100C20MP12 | 33600 | 32600 | 15.2 | 10 | 8.1 | 2 | 66 | 56 | 214426855
YORK | YH536E2S11 | CTF48C5CFS1 | YP9C100C16MP13 | 33800 | 32400 | 15.2 | 10 | 8.1 | 2 | 66 | 56 | 214426853
YORK | YH536E2S11 | CTF48C5CFS1 | TP9C100C16MP13 | 33800 | 32400 | 15.2 | 10 | 8.1 | 2 | 66 | 56 | 214426851
YORK | YH536E2S11 | CTF48C5CFS1 | TM9V100C16MP12 | 33800 | 32400 | 15.2 | 10 | 8.1 | 2 | 66 | 56 | 214426849
YORK | YH536E2S11 | CTM48C5CFS1 | YP9C100C16MP13 | 33800 | 32400 | 15.2 | 11 | 8.1 | 2 | 66 | 56 | 214426847
YORK | YH536E2S11 | CTM48C5CFS1 | TP9C100C16MP13 | 33800 | 32400 | 15.2 | 11 | 8.1 | 2 | 66 | 56 | 214426845
YORK | YH536E2S11 | CTM48C5CFS1 | TM9V100C16MP12 | 33800 | 32400 | 15.2 | 11 | 8.1 | 2 | 66 | 56 | 214426843
YORK | YH536E2S11 | CTM48C5CFS1 | YPLC120C20MP13 | 34000 | 32600 | 15.2 | 11 | 8.1 | 2 | 66 | 55 | 214426835
YORK | YH536E2S11 | CTM48C5CFS1 | YPLC100C20MP13 | 34000 | 32600 | 15.2 | 11 | 8.1 | 2 | 66 | 55 | 214426833
YORK | YH536E2S11 | CTM48C5CFS1 | TPLC120C20MP13 | 34000 | 32600 | 15.2 | 11 | 8.1 | 2 | 66 | 55 | 214426831
YORK | YH536E2S11 | CTM48C5CFS1 | TPLC100C20MP13 | 34000 | 32600 | 15.2 | 11 | 8.1 | 2 | 66 | 55 | 214426829
YORK | YH536E2S11 | CTM48C5CFS1 | TMLV120C20MP12 | 34000 | 32600 | 15.2 | 11 | 8.1 | 2 | 66 | 55 | 214426827
YORK | YH536E2S11 | CTM48C5CFS1 | TM8V100C20MP12 | 34000 | 32600 | 15.2 | 11 | 8.1 | 2 | 66 | 55 | 214426825
YORK | YH536E2S11 | CTM48C5CFS1 | TM8V120C20MP12 | 34000 | 32600 | 15.2 | 11 | 8.1 | 2 | 66 | 55 | 214426823
YORK | YH536E2S11 | CTM48C5CFS1 | YPLC100C16MP13 | 33600 | 32800 | 15.2 | 10 | 8.1 | 2 | 66 | 56 | 214426821
YORK | YH536E2S11 | CTM48C5CFS1 | YPLC080C16MP13 | 33600 | 32800 | 15.2 | 10 | 8.1 | 2 | 66 | 56 | 214426819
YORK | YH536E2S11 | CTM48C5CFS1 | TPLC100C16MP13 | 33600 | 32800 | 15.2 | 10 | 8.1 | 2 | 66 | 56 | 214426817
YORK | YH536E2S11 | CTM48C5CFS1 | TPLC080C16MP13 | 33600 | 32800 | 15.2 | 10 | 8.1 | 2 | 66 | 56 | 214426815
YORK | YH536E2S11 | CTM48C5CFS1 | TMLV100C16MP12 | 33600 | 32800 | 15.2 | 10 | 8.1 | 2 | 66 | 56 | 214426813
YORK | YH536E2S11 | CTM48C5CFS1 | TM8V080C16MP12 | 33600 | 32800 | 15.2 | 10 | 8.1 | 2 | 66 | 56 | 214426811
YORK | YH536E2S11 | CTM48C5CFS1 | TM8V100C16MP12 | 33600 | 32800 | 15.2 | 10 | 8.1 | 2 | 66 | 56 | 214426809
YORK | YH536E2S11 | CTF48C5CFS1 | YPLC100C16MP13 | 33600 | 32800 | 15.2 | 10 | 8.1 | 2 | 66 | 56 | 214426807
YORK | YH536E2S11 | CTF48C5CFS1 | YPLC080C16MP13 | 33600 | 32800 | 15.2 | 10 | 8.1 | 2 | 66 | 56 | 214426805
YORK | YH536E2S11 | CTF48C5CFS1 | TPLC100C16MP13 | 33600 | 32800 | 15.2 | 10 | 8.1 | 2 | 66 | 56 | 214426803
YORK | YH536E2S11 | CTF48C5CFS1 | TPLC080C16MP13 | 33600 | 32800 | 15.2 | 10 | 8.1 | 2 | 66 | 56 | 214426801
YORK | YH536E2S11 | CTF48C5CFS1 | TMLV100C16MP12 | 33600 | 32800 | 15.2 | 10 | 8.1 | 2 | 66 | 56 | 214426799
YORK | YH536E2S11 | CTF48C5CFS1 | TM8V080C16MP12 | 33600 | 32800 | 15.2 | 10 | 8.1 | 2 | 66 | 56 | 214426797
YORK | YH536E2S11 | CTF48C5CFS1 | TM8V100C16MP12 | 33600 | 32800 | 15.2 | 10 | 8.1 | 2 | 66 | 56 | 214426795
JOHNSON CONTROLS | XH536E2S11 | CTM36C5CDS1+JME12C2SN1 |  | 32600 | 31400 | 15.2 | 11.7 | 8.1 | 2 | 66 | 55 | 214431624
CHAMPION HEATING AND COOLING | XH536E2S11 | CTM36C5CDS1+JME12C2SN1 |  | 32600 | 31400 | 15.2 | 11.7 | 8.1 | 2 | 66 | 55 | 214431623
FRASER-JOHNSTON | XH536E2S11 | CTM36C5CDS1+JME12C2SN1 |  | 32600 | 31400 | 15.2 | 11.7 | 8.1 | 2 | 66 | 55 | 214431622
LUXAIRE | XH536E2S11 | CTM36C5CDS1+JME12C2SN1 |  | 32600 | 31400 | 15.2 | 11.7 | 8.1 | 2 | 66 | 55 | 214431621
COLEMAN | XH536E2S11 | CTM36C5CDS1+JME12C2SN1 |  | 32600 | 31400 | 15.2 | 11.7 | 8.1 | 2 | 66 | 55 | 214431620
YORK | YH536E2S11 | CTF48C5CFS1 | Y81E120C16SMPS1 | 33600 | 31800 | 15.2 | 11.7 | 8.1 | 2 | 65 | 55 | 214426767
YORK | YH536E2S11 | CTM48C5CFS1+JMC17C2SN1 |  | 33600 | 31600 | 15.2 | 11.7 | 8.1 | 2 | 65 | 55 | 214426763
YORK | YH536E2S11 | CTM48C5CFS1 | TL8E100C20UH11 | 33200 | 31400 | 15.2 | 11.7 | 8.1 | 2 | 66 | 55 | 214426751
YORK | YH536E2S11 | CTM48C5CFS1+JMC16C2SN1 |  | 34000 | 31800 | 15.2 | 11.7 | 8.1 | 2 | 65 | 55 | 214426749
YORK | YH536E2S11 | CTM48C5CFS1+JME16C2SN1 |  | 33600 | 31600 | 15.2 | 11.7 | 8.1 | 2 | 65 | 55 | 214426747
YORK | YH536E2S11 | CTM48C5CFS1+JMET16CS2N1 |  | 33600 | 31600 | 15.2 | 11.7 | 8.1 | 2 | 65 | 55 | 214426745
YORK | YH536E2S11 | CTM48C5CFS1+JMET12CS2N1 |  | 33400 | 31600 | 15.2 | 11.7 | 8.1 | 2 | 65 | 55 | 214426741
YORK | YH536E2S11 | CTM48C5CFS1+JME12C2SN1 |  | 33800 | 31600 | 15.2 | 11.7 | 8.1 | 2 | 65 | 55 | 214426739
YORK | YH536E2S11 | CTF36C5CDS1+JMVT17CC2N1 |  | 33200 | 31400 | 15.2 | 11.7 | 8.1 | 2 | 66 | 55 | 214425784
YORK | YH536E2S11 | CTF36C5CDS1+JMVT16CC2N1 |  | 33600 | 31600 | 15.2 | 11.7 | 8.1 | 2 | 66 | 55 | 214425112
YORK | YH536E2S11 | CTM36C5CDS1 | Y91E080C20SMPS1 | 32400 | 32000 | 15.2 | 11 | 8.1 | 2 | 66 | 55 | 214605022
YORK | YH536E2S11 | CTF36C5CDS1 | Y91E080C16SMPS1 | 32600 | 33000 | 15.2 | 10 | 8.1 | 2 | 67 | 56 | 214605020
YORK | YH536E2S11 | CTF36C5CDS1 | Y91E080C20SMPS1 | 32400 | 32000 | 15.2 | 11 | 8.1 | 2 | 66 | 55 | 214605019
YORK | YH536E2S11 | CTM48C5CFS1 | Y91E080C16SMPS1 | 33600 | 32400 | 15.2 | 11 | 8.1 | 2 | 66 | 56 | 214605015
YORK | YH536E2S11 | CTF48C5CFS1 | Y91E080C20SMPS1 | 33400 | 32200 | 15.2 | 11 | 8.1 | 2 | 66 | 55 | 214605014
JOHNSON CONTROLS | XH536E2S11 | CTF36C5CDS1+JMC16C2SN1 |  | 32600 | 31600 | 15.2 | 11.7 | 8.1 | 2 | 65 | 55 | 214431592
CHAMPION HEATING AND COOLING | XH536E2S11 | CTF36C5CDS1+JMC16C2SN1 |  | 32600 | 31600 | 15.2 | 11.7 | 8.1 | 2 | 65 | 55 | 214431591
FRASER-JOHNSTON | XH536E2S11 | CTF36C5CDS1+JMC16C2SN1 |  | 32600 | 31600 | 15.2 | 11.7 | 8.1 | 2 | 65 | 55 | 214431590
LUXAIRE | XH536E2S11 | CTF36C5CDS1+JMC16C2SN1 |  | 32600 | 31600 | 15.2 | 11.7 | 8.1 | 2 | 65 | 55 | 214431589
COLEMAN | XH536E2S11 | CTF36C5CDS1+JMC16C2SN1 |  | 32600 | 31600 | 15.2 | 11.7 | 8.1 | 2 | 65 | 55 | 214431588
JOHNSON CONTROLS | XH536E2S11 | CTM36C5CDS1 | TL8E100C20UH11 | 32800 | 32600 | 15.2 | 10 | 8.1 | 2 | 67 | 56 | 214431577
CHAMPION HEATING AND COOLING | XH536E2S11 | CTM36C5CDS1 | TL8E100C20UH11 | 32800 | 32600 | 15.2 | 10 | 8.1 | 2 | 67 | 56 | 214431576
FRASER-JOHNSTON | XH536E2S11 | CTM36C5CDS1 | TL8E100C20UH11 | 32800 | 32600 | 15.2 | 10 | 8.1 | 2 | 67 | 56 | 214431575
LUXAIRE | XH536E2S11 | CTM36C5CDS1 | TL8E100C20UH11 | 32800 | 32600 | 15.2 | 10 | 8.1 | 2 | 67 | 56 | 214431574
COLEMAN | XH536E2S11 | CTM36C5CDS1 | TL8E100C20UH11 | 32800 | 32600 | 15.2 | 10 | 8.1 | 2 | 67 | 56 | 214431573
JOHNSON CONTROLS | XH536E2S11 | CTF36C5CDS1+JMET12CS2N1 |  | 32800 | 32000 | 15.2 | 11 | 8.1 | 2 | 66 | 55 | 214431557
CHAMPION HEATING AND COOLING | XH536E2S11 | CTF36C5CDS1+JMET12CS2N1 |  | 32800 | 32000 | 15.2 | 11 | 8.1 | 2 | 66 | 55 | 214431556
FRASER-JOHNSTON | XH536E2S11 | CTF36C5CDS1+JMET12CS2N1 |  | 32800 | 32000 | 15.2 | 11 | 8.1 | 2 | 66 | 55 | 214431555
LUXAIRE | XH536E2S11 | CTF36C5CDS1+JMET12CS2N1 |  | 32800 | 32000 | 15.2 | 11 | 8.1 | 2 | 66 | 55 | 214431554
COLEMAN | XH536E2S11 | CTF36C5CDS1+JMET12CS2N1 |  | 32800 | 32000 | 15.2 | 11 | 8.1 | 2 | 66 | 55 | 214431553
COLEMAN | XH536E2S11 | JHC36C5CD2SS1 |  | 32600 | 31200 | 15.2 | 11.7 | 8.1 | 2 | 65 | 55 | 214431543
JOHNSON CONTROLS | XH536E2S11 | CTM36C5CDS1+JME16C2SN1 |  | 32400 | 31400 | 15.2 | 11.7 | 8.1 | 2 | 66 | 55 | 214431542
CHAMPION HEATING AND COOLING | XH536E2S11 | CTM36C5CDS1+JME16C2SN1 |  | 32400 | 31400 | 15.2 | 11.7 | 8.1 | 2 | 66 | 55 | 214431541
CHAMPION HEATING AND COOLING | XH536E2S11 | JHC36C5CD2SS1 |  | 32600 | 31200 | 15.2 | 11.7 | 8.1 | 2 | 65 | 55 | 214431546
FRASER-JOHNSTON | XH536E2S11 | JHC36C5CD2SS1 |  | 32600 | 31200 | 15.2 | 11.7 | 8.1 | 2 | 65 | 55 | 214431545
LUXAIRE | XH536E2S11 | JHC36C5CD2SS1 |  | 32600 | 31200 | 15.2 | 11.7 | 8.1 | 2 | 65 | 55 | 214431544
JOHNSON CONTROLS | XH536E2S11 | JHC36C5CD2SS1 |  | 32600 | 31200 | 15.2 | 11.7 | 8.1 | 2 | 65 | 55 | 214431547
COLEMAN | XH536E2S11 | CTF48C5CFS1 | TL8E080C16UH11 | 33600 | 32800 | 15.2 | 10 | 8.1 | 2 | 66 | 56 | 214431511
LUXAIRE | XH536E2S11 | CTF48C5CFS1 | TL8E080C16UH11 | 33600 | 32800 | 15.2 | 10 | 8.1 | 2 | 66 | 56 | 214431512
FRASER-JOHNSTON | XH536E2S11 | CTF48C5CFS1 | TL8E080C16UH11 | 33600 | 32800 | 15.2 | 10 | 8.1 | 2 | 66 | 56 | 214431513
CHAMPION HEATING AND COOLING | XH536E2S11 | CTF48C5CFS1 | TL8E080C16UH11 | 33600 | 32800 | 15.2 | 10 | 8.1 | 2 | 66 | 56 | 214431514
JOHNSON CONTROLS | XH536E2S11 | CTF48C5CFS1 | TL8E080C16UH11 | 33600 | 32800 | 15.2 | 10 | 8.1 | 2 | 66 | 56 | 214431515
COLEMAN | XH536E2S11 | CTM36C5CDS1+JME16C2SN1 |  | 32400 | 31400 | 15.2 | 11.7 | 8.1 | 2 | 66 | 55 | 214431538
FRASER-JOHNSTON | XH536E2S11 | CTM36C5CDS1+JME16C2SN1 |  | 32400 | 31400 | 15.2 | 11.7 | 8.1 | 2 | 66 | 55 | 214431540
ASPEN | HH824E2S11 | D(A,C,E)36A3K+TDR |  | 22400 | 22600 | 15.2 | 11 | 8.5 | 2.65 | 82 | 94 | 215399908
ASPEN | HH824E2S11 | D(A,C,E)36A4K+TDR |  | 22600 | 22800 | 15.2 | 11 | 8.5 | 2.69 | 82 | 93 | 215399909
ASPEN | HH824E2S11 | D(A,C,E)36A3K+TDR |  | 22400 | 22600 | 15.2 | 11 | 8.5 | 2.65 | 82 | 94 | 215399918
ASPEN | HH824E2S11 | D(A,C,E)36A4K+TDR |  | 22600 | 22800 | 15.2 | 11 | 8.5 | 2.69 | 82 | 93 | 215399919
ASPEN | HH824E2S11 | D(A,C,E)36A3K+TDR |  | 22400 | 22600 | 15.2 | 11 | 8.5 | 2.65 | 82 | 94 | 215399928
ASPEN | HH824E2S11 | D(A,C,E)36A4K+TDR |  | 22600 | 22800 | 15.2 | 11 | 8.5 | 2.69 | 82 | 93 | 215399929
ASPEN | HH824E2S11 | D(A,C,E)36A3K+TDR |  | 22400 | 22600 | 15.2 | 11 | 8.5 | 2.65 | 82 | 94 | 215399938
ASPEN | HH824E2S11 | D(A,C,E)36A4K+TDR |  | 22600 | 22800 | 15.2 | 11 | 8.5 | 2.69 | 82 | 93 | 215399939
ASPEN | HH836E2S11 | C(A,C,D,E)48A3K+TDR |  | 30800 | 31000 | 15.2 | 10.5 | 8.5 | 2.52 | 87 | 102 | 215399941
ASPEN | HH824E2S11 | D(A,C,E)36A3K+TDR |  | 22400 | 22600 | 15.2 | 11 | 8.5 | 2.65 | 82 | 94 | 215399948
ASPEN | HH824E2S11 | D(A,C,E)36A4K+TDR |  | 22600 | 22800 | 15.2 | 11 | 8.5 | 2.69 | 82 | 93 | 215399949
ADP | HH860E2S11 | CH480C*C+TXV+AEF60CXP* |  | 45500 | 44000 | 19 | 11.7 | 8.8 | 2.06 | 79 | 76 | 215405744
ADP | HH836E2S11 | CH368A*C+TXV+AEF36AXP* |  | 33400 | 29400 | 18 | 11.5 | 8.45 | 1.98 | 89 | 84 | 215405743
ADP | HH836E2S11 | CH365B*C+TXV+AEF48BXP* |  | 33000 | 29400 | 19 | 11.5 | 8.85 | 1.98 | 84 | 84 | 215405742
ADP | HH824E2S11 | CH368A*C+TXV+AEF36AXP* |  | 24000 | 22400 | 19 | 12 | 9.5 | 2.1 | 78 | 74 | 215405741
ADP | HH824E2S11 | CH360B*C+TXV+AEF48BXP* |  | 24000 | 22400 | 19 | 12 | 9.4 | 2.08 | 78 | 74 | 215405740
ADP | HH824E2S11 | CH360**C+TXV+AEF36AXP* |  | 24000 | 22400 | 19 | 12 | 9.4 | 2.08 | 78 | 74 | 215405739
ADP | HH824E2S11 | CH240A*C+TXV+AEF36AXP* |  | 24000 | 22400 | 19 | 12 | 9.45 | 2.1 | 78 | 74 | 215405738
ADP | EODA19H-2436AA* | HG7J924+AEFE4B* |  | 23200 | 22400 | 20 | 12.5 | 9.25 | 2.06 | 96 | 86 | 215405105
ADP | EODA19H-4860AA* | HG49960+AEFE5* |  | 44500 | 46000 | 18 | 11.7 | 9.45 | 2.1 | 85 | 74 | 215405107
ADP | EODA19H-2436AA* | HG7J924+AEFE3A* |  | 23000 | 22400 | 20 | 12.5 | 9.25 | 2.06 | 96 | 86 | 215405106
ADP | DMA30HOS20230E7 | SM6937 |  | 29000 | 31200 | 15.2 | 10.5 | 9.45 | 1.82 | 69 | 85 | 215405104
ASPEN | YH2F30TB21 | D(A,C,E)36A46+TDR | Y82E080C16LMPS1 | 28200 | 28200 | 16 | 11.9 | 8.1 | 2.68 | 65 | 63 | 215405791
ASPEN | YH2F30TB21 | D(A,C,E)36D36+TDR | Y82E080C16LMPS1 | 29000 | 28400 | 16.3 | 12 | 8.3 | 2.74 | 64 | 63 | 215405792
ASPEN | YH2F36TB21 | D(A,C,E)36A46+TDR | Y82E080C16LMPS1 | 33400 | 34400 | 16.1 | 11 | 8.2 | 2.64 | 65 | 64 | 215405801
ASPEN | YH2F36TB21 | D(A,C,E)36D36+TDR | Y82E080C16LMPS1 | 34200 | 34600 | 16.3 | 11.7 | 8.3 | 2.66 | 65 | 63 | 215405802
ASPEN | YH2F24TB21 | D(A,C,E)36A46+TDR | Y82E080B12LMPS1 | 22400 | 21200 | 16 | 11.8 | 8.2 | 2.75 | 65 | 63 | 215405783
ASPEN | YZT24B21 | D(A,C,E)36D36+TDR | TM9Y060B12MP11 | 23800 | 23400 | 17.5 | 13.5 | 8.1 | 2.52 | 62 | 59 | 215405811
ASPEN | BOVD-36HDN1-M20G | CM36B34+TDR |  | 21800 | 23800 | 15.2 | 11.9 | 8.8 | 1.97 | 80 | 71 | 215406385
ASPEN | BOVD-36HDN1-M20G | CM36B36+TDR |  | 21800 | 23800 | 15.2 | 11.9 | 8.8 | 1.97 | 80 | 71 | 215406394
ADP | HH824E2S11 | H,YG8J*36+TXV | TM9V040A10MP12 | 22600 | 21400 | 16 | 10.5 | 8.9 | 1.98 | 79 | 80 | 215407227
ADP | HH860E2S11 | H,YG48*60+TXV | TM9V100C20MP12 | 44000 | 42500 | 18 | 11.7 | 8.5 | 2 | 75 | 78 | 215407223
ADP | HH860E2S11 | H,YG48*60+TXV | TM9V100C16MP12 | 43500 | 42000 | 18 | 11.7 | 8.5 | 2 | 74 | 78 | 215407221
ADP | HH860E2S11 | H,YG48*60+TXV | TM9V080C16MP12 | 43500 | 42000 | 18 | 11 | 8.5 | 2 | 75 | 79 | 215407220
ADP | HH836E2S11 | H,YG36*36+TXV | TM9V100C20MP12 | 33800 | 30600 | 18 | 11 | 8.5 | 2 | 84 | 83 | 215407218
ADP | HH836E2S11 | H,YG36*36+TXV | TM9V100C16MP12 | 33400 | 29400 | 18 | 11 | 8.5 | 2 | 90 | 84 | 215407216
ADP | HH836E2S11 | H,YG36*36+TXV | TM9V080C16MP12 | 33400 | 29800 | 18 | 11 | 8.5 | 2 | 89 | 84 | 215407214
ADP | HH836E2S11 | H,YG36*36+TXV | TM9V080B12MP12 | 33000 | 29200 | 18 | 11 | 8.5 | 2 | 89 | 85 | 215407213
ADP | HH836E2S11 | H,YG36*36+TXV | TM9V060B12MP12 | 32600 | 29000 | 17 | 11 | 8.5 | 2 | 90 | 86 | 215407211
ADP | 4HP17L36P-**A | SL6937 |  | 33400 | 33200 | 15.2 | 12.5 | 8.4 | 2.24 | 67 | 55 | 215407196
ADP | HH824E2S11 | H,YG8J*36+TXV | TM9V080B12MP12 | 23000 | 21400 | 17 | 12 | 9 | 2 | 82 | 84 | 215407230
ADP | HH824E2S11 | H,YG8J*36+TXV | TM9V060B12MP12 | 23000 | 21400 | 17 | 12 | 9 | 2 | 81 | 82 | 215407229
ADP | HH860E2S11 | H,YG48*60+TXV | TM9V120D20MP12 | 44000 | 42500 | 18 | 11.7 | 8.5 | 2 | 75 | 78 | 215407225
ASPEN | HH824E2S11 | D(A,C,E)24B3J+TDR |  | 22000 | 22600 | 15.2 | 11 | 8.1 | 2.67 | 82 | 94 | 215407285
ASPEN | HH860E2S11 | D(A,C,E)60D3J+TDR |  | 51500 | 55500 | 15.2 | 11 | 8.5 | 2.31 | 63 | 59 | 215407289
ASPEN | HH836E2S11 | C(A,C,D,E)48A3K+TDR |  | 30800 | 31000 | 15.2 | 10 | 8.1 | 2.52 | 87 | 102 | 215399911
ASPEN | HH836E2S11 | C(A,C,D,E)48A3K+TDR |  | 30800 | 31000 | 15.2 | 10 | 8.1 | 2.52 | 87 | 102 | 215399921
ASPEN | HH836E2S11 | C(A,C,D,E)48A3K+TDR |  | 30800 | 31000 | 15.2 | 10 | 8.1 | 2.52 | 87 | 102 | 215399931
ASPEN | HH836E2S11 | C(A,C,D,E)48A3K+TDR |  | 30800 | 31000 | 15.2 | 10 | 8.1 | 2.52 | 87 | 102 | 215399951
HISENSE | AUWR-36U3SA2 | AUH-36UX3SDH2 |  | 34000 | 35000 | 18 | 10.1 | 9.5 | 2.05 | 69 | 74 | 206903535
AIR-CON | ASDDI4H4S36 | ASDVI4H4S36 |  | 34000 | 35000 | 18 | 10.1 | 9.5 | 2.05 | 69 | 74 | 207026915
DIAL | 36000-CHP-O | 36000-CHP-AHU |  | 34000 | 35000 | 18 | 10.1 | 9.5 | 2.05 | 69 | 74 | 207027467
PIONEER | YH3036GHFD18R2 | DR036GHFD18HT2 |  | 34000 | 35000 | 18 | 10.1 | 9.5 | 2.05 | 69 | 74 | 207028595
HAXXAIR | HVHD-36E2D2 | HAHD-36E2D2 |  | 34000 | 35000 | 18 | 10.1 | 9.5 | 2.05 | 69 | 74 | 207036468
AZUR | AZ-36HPB | AH-36B |  | 34000 | 35000 | 18 | 10.1 | 9.5 | 2.05 | 69 | 74 | 207036530
ZEPHYR | ZE-36HPB | AH-36B |  | 34000 | 35000 | 18 | 10.1 | 9.5 | 2.05 | 69 | 74 | 207036642
Multi MFG | MSU-36HD-B-H | 36MPHP0-M-B-H |  | 34000 | 35000 | 18 | 10.1 | 9.5 | 2.05 | 69 | 74 | 207104305
AURUS | ARU-H36CD/INVS-US | ARU-H36AH/INVS-US |  | 34000 | 35000 | 18 | 10.1 | 9.5 | 2.05 | 69 | 74 | 208842391
Hessaire | HOC36 | HAH36 |  | 34000 | 35000 | 18 | 10.1 | 9.5 | 2.05 | 69 | 74 | 212524530
Gridless | O-AYC36SD-1 | I-AYC36VAH-1 |  | 34000 | 35000 | 18 | 10.1 | 9.5 | 2.05 | 69 | 74 | 213249674
FRIEDRICH | WFPU18Z363C | WFH36Z193C |  | 34000 | 35000 | 18 | 10.1 | 9.5 | 2.05 | 69 | 74 | 213795617
HISENSE | AUWR-60U3TH5 | AUH-60UX3TEH3 |  | 57000 | 57000 | 19 | 11 | 9 | 2.46 | 65 | 74 | 214802098
ZEPHYR | ZE-660HPA | AH-660A |  | 57000 | 57000 | 19 | 11 | 9 | 2.46 | 65 | 74 | 215381148
HISENSE | AUWR-6024P | AUH-6024 |  | 57000 | 57000 | 19 | 11 | 9 | 2.46 | 65 | 74 | 214855379
ADP | WFPU18Z363C | H,RG9J936+AEFE4B* |  | 33800 | 33400 | 18 | 10 | 9.45 | 2.04 | 69 | 77 | 215412951
ADP | RD17AZ36AJ3N | H,RG9J936+AEFE4B* |  | 32000 | 32600 | 16 | 11 | 8.1 | 2.3 | 67 | 53 | 215412939
ADP | WFPU17Z243C | H,RG9J936+AEFE3A* |  | 22000 | 21400 | 16 | 10 | 9 | 2.05 | 70 | 77 | 215412948
ADP | 38MURAQ18AB3* | V,C36H***P039+CBPE3A* |  | 17500 | 17000 | 15.5 | 10.5 | 8.7 | 2.32 | 68 | 114 | 213796564
ADP | 38MURAQ18AB3* | V,C36H***P429+CBPE3A* |  | 17800 | 17100 | 15.5 | 10.5 | 9 | 2.4 | 67 | 113 | 213796565
ADP | WFPU18Z363C | H,RG9J936+AEFE3A* |  | 33600 | 33400 | 17 | 10 | 9.45 | 2.04 | 69 | 77 | 215412952
ADP | 38MURAQ18AB3* | V,C36H***P219+CBPE3A* |  | 17800 | 17100 | 15.5 | 10.5 | 9 | 2.4 | 67 | 113 | 213796566
ADP | BOVB-36HDN1-M20G | H,RG82936+AEFE3A* |  | 34200 | 32600 | 18 | 12 | 9.5 | 2.02 | 83 | 64 | 215412960
ADP | BOVB-36HDN1-M20G | H,RG82936+AEFE4B* |  | 34200 | 32600 | 19 | 12 | 9.5 | 2.02 | 83 | 64 | 215412959
ADP | RD17AZ48AJ3N | H,RG84948+AEFE4B* |  | 45500 | 43500 | 18 | 12 | 8.5 | 2.3 | 73 | 58 | 215412943
ADP | BOVB-36HDN1-M20G | H,RG34936+AEFE3A* |  | 33200 | 32400 | 18 | 11.7 | 9.25 | 1.98 | 83 | 64 | 215412958
ADP | RD17AZ48AJ3N | H,RG50960+AEFE5* |  | 45500 | 43500 | 18 | 12 | 8.5 | 2.3 | 73 | 58 | 215412941
ADP | RD17AZ48AJ3N | H,RG84948+AEFE5* |  | 45500 | 43500 | 18 | 12 | 8.5 | 2.3 | 73 | 58 | 215412942
ADP | RD17AZ36AJ3N | H,RG9J936+AEFE3A* |  | 31800 | 32600 | 16 | 10.5 | 8.1 | 2.3 | 67 | 53 | 215412940
ADP | WFPU17Z243C | H,RG9J936+AEFE4B* |  | 22000 | 21400 | 16 | 10 | 9 | 2.05 | 70 | 77 | 215412947
ADP | RD17AZ48AJ3N | H,RG88960+AEFE5* |  | 45500 | 43500 | 18 | 12 | 8.5 | 2.3 | 73 | 58 | 215412944
ADP | BOVB-36HDN1-M20G | H,RG34936+AEFE4B* |  | 33600 | 32600 | 19 | 11.7 | 9.3 | 1.98 | 83 | 64 | 215412957
ADP | WFPU18Z363C | V,R36H***P219+TD |  | 29000 | 28400 | 15.2 | 11 | 9.35 | 2.08 | 77 | 84 | 215412936
ADP | WFPU18Z483C | H,RG88960+AEFE5* |  | 48000 | 45000 | 17 | 10 | 8.5 | 1.9 | 67 | 72 | 215412956
ADP | 38MURAQ18AB3* | V36H***P429+CBPE3A* |  | 17800 | 17100 | 15.5 | 10.5 | 9 | 2.4 | 67 | 113 | 213311122
ADP | 38MURAQ18AB3* | C36A***L129+CBPE3A* |  | 17800 | 17100 | 15.5 | 10.5 | 8.95 | 2.4 | 67 | 113 | 213311123
ADP | 38MURAQ18AB3* | C36A***L139+CBPE3A* |  | 17800 | 17100 | 15.5 | 10.5 | 9 | 2.4 | 67 | 113 | 213311124
ADP | 38MURAQ18AB3* | V36H***P219+CBPE3A* |  | 17800 | 17100 | 15.5 | 10.5 | 9 | 2.4 | 67 | 113 | 213311125
ADP | 38MURAQ18AB3* | PL36H***P449+CBPE3A* |  | 17800 | 17100 | 15.5 | 10.5 | 9 | 2.4 | 67 | 113 | 213311126
ADP | 38MURAQ18AB3* | V36H***P429+CBPE3A* |  | 17800 | 17100 | 15.5 | 10.5 | 9 | 2.4 | 67 | 113 | 213311563
ADP | 38MURAQ18AB3* | C36A***L129+CBPE3A* |  | 17800 | 17100 | 15.5 | 10.5 | 8.95 | 2.4 | 67 | 113 | 213311564
ADP | 38MURAQ18AB3* | V36H***P219+CBPE3A* |  | 17800 | 17100 | 15.5 | 10.5 | 9 | 2.4 | 67 | 113 | 213311566
ADP | 38MURAQ18AB3* | PL36H***P449+CBPE3A* |  | 17800 | 17100 | 15.5 | 10.5 | 9 | 2.4 | 67 | 113 | 213311567
ADP | 38MURAQ18AB3* | V36H***P429+CBPE3A* |  | 17800 | 17100 | 15.5 | 10.5 | 9 | 2.4 | 67 | 113 | 213311979
ADP | 38MURAQ18AB3* | C36A***L129+CBPE3A* |  | 17800 | 17100 | 15.5 | 10.5 | 8.95 | 2.4 | 67 | 113 | 213311980
ADP | 38MURAQ18AB3* | C36A***L139+CBPE3A* |  | 17800 | 17100 | 15.5 | 10.5 | 9 | 2.4 | 67 | 113 | 213311981
ADP | 38MURAQ18AB3* | V36H***P219+CBPE3A* |  | 17800 | 17100 | 15.5 | 10.5 | 9 | 2.4 | 67 | 113 | 213311982
ADP | 38MURAQ18AB3* | PL36H***P449+CBPE3A* |  | 17800 | 17100 | 15.5 | 10.5 | 9 | 2.4 | 67 | 113 | 213311983
ADP | 38MURAQ18AB3* | V36H***P039+CBPE3A* |  | 17500 | 17000 | 15.5 | 10.5 | 8.7 | 2.32 | 68 | 114 | 213312699
ADP | 38MURAQ18AB3* | V36H***P039+CBPE3A* |  | 17500 | 17000 | 15.5 | 10.5 | 8.7 | 2.32 | 68 | 114 | 213312766
ADP | 38MURAQ18AB3* | V36H***P039+CBPE3A* |  | 17500 | 17000 | 15.5 | 10.5 | 8.7 | 2.32 | 68 | 114 | 213312833
ADP | 38MURAQ18AB3* | A36VCA+TXV+CBPE3A* |  | 17800 | 17100 | 15.5 | 10.5 | 9 | 2.4 | 67 | 113 | 213356036
ADP | 38MURAQ18AB3* | A24VBA+TXV+CBPE3A* |  | 17800 | 17100 | 15.5 | 10.5 | 9 | 2.4 | 67 | 113 | 213356035
ADP | 38MURAQ18AB3* | A24VBA+TXV+CBPE3A* |  | 17800 | 17100 | 15.5 | 10.5 | 9 | 2.4 | 67 | 113 | 213356084
ADP | 38MURAQ18AB3* | A36VCA+TXV+CBPE3A* |  | 17800 | 17100 | 15.5 | 10.5 | 9 | 2.4 | 67 | 113 | 213356085
ADP | 38MURAQ18AB3* | A24VBA+TXV+CBPE3A* |  | 17800 | 17100 | 15.5 | 10.5 | 9 | 2.4 | 67 | 113 | 213356128
ADP | 38MURAQ18AB3* | A36VCA+TXV+CBPE3A* |  | 17800 | 17100 | 15.5 | 10.5 | 9 | 2.4 | 67 | 113 | 213356129
ADP | 38MURAQ24AB3* | V,C36H***P429+CBPE3A* |  | 23600 | 24800 | 16 | 10 | 8.7 | 1.86 | 73 | 91 | 213796574
ADP | 38MURAQ24AB3* | V,C36H175P149+CBPE4B* |  | 24000 | 25000 | 16 | 10 | 8.9 | 1.9 | 73 | 90 | 213796575
ADP | 38MURAQ24AB3* | V,C36H175P159+CBPE4B* |  | 24000 | 25000 | 16 | 10 | 9 | 1.92 | 73 | 90 | 213796576
ADP | 38MURAQ24AB3* | V,C36H***P219+CBPE3A* |  | 24000 | 25000 | 16 | 10 | 8.9 | 1.9 | 73 | 90 | 213796577
ADP | 38MURAQ24AB3* | V,C36H175P139+CBPE4B* |  | 24000 | 25000 | 16 | 10 | 8.85 | 1.9 | 73 | 90 | 213796578
ADP | 38MURAQ18AB3* | V,C36H***P039+CBPE3A* |  | 17500 | 17000 | 15.5 | 10.5 | 8.7 | 2.32 | 68 | 114 | 213796795
ADP | 38MURAQ18AB3* | V,C36H***P429+CBPE3A* |  | 17800 | 17100 | 15.5 | 10.5 | 9 | 2.4 | 67 | 113 | 213796796
ADP | 38MURAQ18AB3* | V,C36H***P219+CBPE3A* |  | 17800 | 17100 | 15.5 | 10.5 | 9 | 2.4 | 67 | 113 | 213796797
ADP | 38MURAQ24AB3* | V,C36H***P429+CBPE3A* |  | 23600 | 24800 | 16 | 10 | 8.7 | 1.86 | 73 | 91 | 213796806
ADP | 38MURAQ24AB3* | V,C36H175P149+CBPE4B* |  | 24000 | 25000 | 16 | 10 | 8.9 | 1.9 | 73 | 90 | 213796807
ADP | 38MURAQ24AB3* | V,C36H175P159+CBPE4B* |  | 24000 | 25000 | 16 | 10 | 9 | 1.92 | 73 | 90 | 213796808
ADP | 38MURAQ24AB3* | V,C36H***P219+CBPE3A* |  | 24000 | 25000 | 16 | 10 | 8.9 | 1.9 | 73 | 90 | 213796809
ADP | 38MURAQ24AB3* | V,C36H175P139+CBPE4B* |  | 24000 | 25000 | 16 | 10 | 8.85 | 1.9 | 73 | 90 | 213796810
ADP | 38MURAQ18AB3* | V,C36H***P039+CBPE3A* |  | 17500 | 17000 | 15.5 | 10.5 | 8.7 | 2.32 | 68 | 114 | 213796960
ADP | 38MURAQ18AB3* | V,C36H***P429+CBPE3A* |  | 17800 | 17100 | 15.5 | 10.5 | 9 | 2.4 | 67 | 113 | 213796961
ADP | 38MURAQ18AB3* | V,C36H***P219+CBPE3A* |  | 17800 | 17100 | 15.5 | 10.5 | 9 | 2.4 | 67 | 113 | 213796962
ADP | 38MURAQ24AB3* | V,C36H***P429+CBPE3A* |  | 23600 | 24800 | 16 | 10 | 8.7 | 1.86 | 73 | 91 | 213796970
ADP | 38MURAQ24AB3* | V,C36H175P149+CBPE4B* |  | 24000 | 25000 | 16 | 10 | 8.9 | 1.9 | 73 | 90 | 213796971
ADP | 38MURAQ24AB3* | V,C36H175P159+CBPE4B* |  | 24000 | 25000 | 16 | 10 | 9 | 1.92 | 73 | 90 | 213796972
ADP | 38MURAQ24AB3* | V,C36H***P219+CBPE3A* |  | 24000 | 25000 | 16 | 10 | 8.9 | 1.9 | 73 | 90 | 213796973
ADP | 38MURAQ24AB3* | V,C36H175P139+CBPE4B* |  | 24000 | 25000 | 16 | 10 | 8.85 | 1.9 | 73 | 90 | 213796974
ADP | 38MURAQ36AB3 | V,C36H175P139+CBPE4B* |  | 35000 | 37400 | 15.2 | 10 | 8.6 | 1.96 | 86 | 84 | 213797146
ADP | 38MURAQ30AB3 | C36A***L139+CBPE4B* |  | 30000 | 31200 | 15.2 | 10 | 8.9 | 1.8 | 69 | 85 | 213796318
ADP | 38MURAQ30AB3 | C36A***L139+CBPE3A* |  | 30000 | 31200 | 15.2 | 10 | 8.9 | 1.8 | 69 | 85 | 213796319
ADP | 38MURAQ30AB3 | V,C36H***P429+CBPE3A* |  | 29800 | 31200 | 15.2 | 10 | 8.9 | 1.78 | 69 | 85 | 213796735
ADP | 38MURAQ30AB3 | V,C36H175P139+CBPE4B* |  | 30000 | 31200 | 15.2 | 10 | 8.9 | 1.82 | 69 | 85 | 213796736
ADP | 38MURAQ30AB3 | V,C36H***P429+CBPE3A* |  | 29800 | 31200 | 15.2 | 10 | 8.9 | 1.78 | 69 | 85 | 213796816
ADP | 38MURAQ30AB3 | V,C36H175P139+CBPE4B* |  | 30000 | 31200 | 15.2 | 10 | 8.9 | 1.82 | 69 | 85 | 213796817
ADP | BOVD-36HDN1-M20G | V,R36H175P149+AEFE4B* |  | 23800 | 22400 | 20 | 13 | 9.5 | 2 | 96 | 77 | 215412961
ADP | BOVD-36HDN1-M20G | V,R36H175P159+AEFE4B* |  | 24000 | 22400 | 20 | 13 | 9.5 | 2 | 96 | 77 | 215412962
ADP | BOVD-36HDN1-M20G | V,R36H***P449+AEFE3A* |  | 23800 | 22400 | 19 | 13 | 9.5 | 2 | 96 | 77 | 215412963
ADP | BOVD-36HDN1-M20G | H,RG8J936+AEFE4B* |  | 23600 | 22400 | 20 | 12.5 | 9.5 | 2 | 96 | 77 | 215412964
ADP | BOVD-36HDN1-M20G | H,RG8J936+AEFE3A* |  | 23400 | 22400 | 19 | 12.5 | 9.5 | 2 | 96 | 77 | 215412965
ADP | BOVD-36HDN1-M20G | V,R36H175P459+AEFE4B* |  | 24000 | 22400 | 20 | 13 | 9.5 | 2 | 96 | 77 | 215412966
ADP | RD17AZ24AJ3N | H,RG32924+AEFE4B* |  | 22600 | 21000 | 18 | 10 | 8.1 | 2.4 | 58 | 39 | 215412968
ADP | RD17AZ24AJ3N | H,RG32924+AEFE3A* |  | 22400 | 21000 | 17 | 10 | 8.1 | 2.4 | 58 | 39 | 215412969
HISENSE | AUWR-36U3SA2 | DC37A44-210L |  | 30000 | 30000 | 15.5 | 11.3 | 9.4 | 2.08 | 77 | 81 | 214841713
HISENSE | AUWR-48U3SP2 | DC61A44-245R |  | 42000 | 42000 | 15.55 | 11.4 | 8.55 | 1.94 | 74 | 82 | 214841714
DAIKIN | DH7VSA4810A* | DFVE60DP1300A* |  | 46500 | 47500 | 17.5 | 10 | 8.8 | 2 | 61 | 71 | 215415511
DAIKIN | DH7VSA4210A* | DFVE60DP1300A* |  | 41000 | 41000 | 17.5 | 10 | 8.8 | 2 | 68 | 76 | 215415510
DAIKIN | DH7VSA3610A* | DFVE48DP1300A* |  | 35000 | 35000 | 19 | 10.5 | 8.8 | 2 | 63 | 83 | 215415509
DAIKIN | DH7VSA2410A* | DFVE36CP1300A* |  | 23200 | 23200 | 19 | 11 | 8.8 | 2 | 68 | 73 | 215415508
DAIKIN | DH6VSA3010A* | DFVE36CP1300A* |  | 28400 | 28800 | 17.5 | 10 | 8.5 | 2.1 | 63 | 59 | 215415504
DAIKIN | DH6VSA2410A* | DFVE24BP1300A* |  | 23200 | 23200 | 18 | 10.2 | 8.5 | 2.1 | 63 | 61 | 215415503
HITACHI | PAS-48BUFASDQ1 | JPE48C3XG2HS1A |  | 48000 | 48000 | 18 | 11.7 | 8.5 | 2 | 83 | 76 | 214911493
HITACHI | PAS-36BUFASDQ1 | JPE36B3XD2HS1A |  | 33000 | 38000 | 18 | 10 | 8.5 | 2 | 74 | 85 | 214991606
HITACHI | PAS-30BUFASDQ1 | JPE30B3XD2HS1A |  | 28000 | 43000 | 18 | 11.7 | 8.5 | 2 | 65 | 75 | 214991605
HITACHI | PAS-24BUFASDQ1 | JPE24B3XC2HS1A |  | 22000 | 24000 | 18 | 11.7 | 8.5 | 1.9 | 81 | 75 | 214911492
HITACHI | PAS-18BUFASDQ1 | JPE18B3XB2HS1A |  | 18000 | 19000 | 18 | 11.7 | 8.5 | 2.2 | 89 | 78 | 214911491
GREE | GWH09AUCXD-D6DNA1C/O | GFH(09)DA-D6DN***/I |  | 9100 | 10500 | 22 | 14.2 | 9.2 | 2.15 | 63 | 90 | 215406442
GREE | GWH36ATEXH-D6DNA1G/O | GFH(36)CDXH-D6DN***/I |  | 33600 | 34000 | 20 | 11.95 | 8.5 | 1.9 | 69 | 69 | 215414346
GREE | VIR09HP230V1R32AO | DUC09HP230V1R32AH |  | 9100 | 10500 | 22 | 14.2 | 9.2 | 2.15 | 63 | 90 | 215413817
GREE | ENV09HP230V1R32AO | DUC09HP230V1R32AH |  | 9100 | 10500 | 22 | 14.2 | 9.2 | 2.15 | 63 | 90 | 215413812
ARMSTRONG AIR | 4SHP22LX160P-**A | 7AH1AV60PX-0* |  | 53000 | 55500 | 16 | 10.5 | 8.5 | 2.05 | 67 | 53 | 215414524
AIREASE | 4SHP22LX160P-**A | 7AH1AV60PX-0* |  | 53000 | 55500 | 16 | 10.5 | 8.5 | 2.05 | 67 | 53 | 215414532
AIREASE | 4SHP22LX160P-**A | 7AH1AE60PX-0* |  | 52500 | 54500 | 16 | 11 | 8.1 | 2.05 | 67 | 53 | 215414531
ARMSTRONG AIR | 4SHP22LX160P-**A | 7AH1AE60PX-0* |  | 52500 | 54500 | 16 | 11 | 8.1 | 2.05 | 67 | 53 | 215414523
ADP | DLCURAH18ABK | SM2925 |  | 16300 | 16900 | 17 | 10.5 | 8.55 | 2.28 | 68 | 114 | 215413728
ADP | DLCURAH18ABK | SM3919 |  | 16800 | 17000 | 17 | 11 | 8.75 | 2.34 | 68 | 114 | 215413729
ADP | DLCURAH24ABK | SM5931 |  | 22200 | 24800 | 18 | 10 | 8.5 | 1.82 | 73 | 91 | 215413733
ADP | DLCURAH30ABK | SM5931 |  | 28200 | 31000 | 15.2 | 10 | 9.05 | 1.76 | 69 | 86 | 215413735
ADP | DLCURAH30ABK | SM6937 |  | 29000 | 31200 | 15.2 | 10.5 | 9.45 | 1.82 | 69 | 85 | 215413736
ADP | BOVD-36HDN1-M20G | A24VBA+TXV+AEFE3A* |  | 23200 | 22400 | 19 | 12.5 | 9.35 | 1.98 | 96 | 77 | 215413740
ADP | BOVD-36HDN1-M20G | A36VDA+TXV+AEFE4B* |  | 24000 | 22400 | 20 | 13 | 9.5 | 2 | 96 | 77 | 215413741
ADP | BOVD-36HDN1-M20G | V36H175P149+AEFE4B* |  | 23800 | 22400 | 20 | 13 | 9.5 | 2 | 96 | 77 | 215413743
ADP | BOVD-36HDN1-M20G | PL36H175P159+AEFE4B* |  | 24000 | 22400 | 20 | 13 | 9.5 | 2 | 96 | 77 | 215413744
ADP | BOVD-36HDN1-M20G | V36H175P159+AEFE4B* |  | 24000 | 22400 | 20 | 13 | 9.5 | 2 | 96 | 77 | 215413745
ADP | BOVD-36HDN1-M20G | PL36H***P449+AEFE3A* |  | 23800 | 22400 | 19 | 13 | 9.5 | 2 | 96 | 77 | 215413746
ADP | BOVD-36HDN1-M20G | HG8J936+AEFE4B* |  | 23600 | 22400 | 20 | 12.5 | 9.5 | 2 | 96 | 77 | 215413747
ADP | BOVD-36HDN1-M20G | HG8J936+AEFE3A* |  | 23400 | 22400 | 19 | 12.5 | 9.5 | 2 | 96 | 77 | 215413748
ADP | BOVD-36HDN1-M20G | PL36H175P459+AEFE4B* |  | 24000 | 22400 | 20 | 13 | 9.5 | 2 | 96 | 77 | 215413749
ADP | BOVD-36HDN1-M20G | PL36H175P149+AEFE4B* |  | 23800 | 22400 | 20 | 13 | 9.5 | 2 | 96 | 77 | 215413742
ADP | THF2B60T21 | F,PE*TT4(1,2)60+TXV |  | 56000 | 54000 | 16 | 12 | 8.1 | 2.26 | 68 | 56 | 215413775
ADP | YH2F60TB21 | F,PE*TT4(1,2)60+TXV |  | 56000 | 54000 | 16 | 12 | 8.1 | 2.26 | 68 | 56 | 215413771
ADP | HMH72B341 | F,PE*G32(1,2)36+TXV |  | 32600 | 31400 | 17 | 10 | 8.35 | 2.02 | 75 | 73 | 215414569
ADP | YH2F42TB21 | F,PE*TT1(1,2)48+TXV |  | 41000 | 36800 | 15.2 | 12 | 8.1 | 2.32 | 65 | 55 | 215414572
ADP | THF2B42T21 | F,PE*TT6(1,2)48+TXV |  | 41000 | 36800 | 15.2 | 12 | 8.1 | 2.32 | 65 | 55 | 215414578
ADP | THF2B42T21 | F,PE*TT1(1,2)48+TXV |  | 41000 | 36800 | 15.2 | 12 | 8.1 | 2.32 | 65 | 55 | 215414579
BOSCH | BOVA-60MTB-M19E | BIVA-48MCB-M19X |  | 48500 | 48500 | 19 | 12 | 10 | 2.1 | 100 | 100 | 214825961
MIDEA | MOVA-60HDN10-M20G | MVME48C2MN10TA |  | 48500 | 48500 | 19 | 12 | 10 | 2.1 | 100 | 100 | 214814476
ADP | 4HP18V36P | H,A,DP44(1,2)36+TXV | 80G1UH045AE12 | 23800 | 22400 | 18 | 12 | 8.5 | 2.04 | 66 | 65 | 215415594
ADP | 4HP18V36P | H,A,DP44(1,2)36+TXV | 80G1UH040AE12X | 23800 | 22400 | 19 | 12 | 8.5 | 2.04 | 66 | 65 | 215415593
ADP | 4HP18V36P | H,A,DP44(1,2)36+TXV | 80G1UH060AE12X | 23800 | 22400 | 19 | 12 | 8.5 | 2.04 | 66 | 65 | 215415595
ADP | 4HP18V36P | H,A,DP44(1,2)36+TXV | 80G1UH070AE12 | 23600 | 22400 | 18 | 12 | 8.5 | 2.05 | 65 | 67 | 215415596
ADP | 4HP18V36P | H,A,DP14(1,2)36+TXV | 80G1UH070BE12 | 32200 | 32000 | 18 | 11 | 8.5 | 2.14 | 66 | 57 | 215415597
ADP | 4HP18V36P | H,A,DP14(1,2)36+TXV | 80G1UH080BE16X | 32400 | 32400 | 16 | 10.5 | 8.5 | 2.12 | 65 | 57 | 215415598
ADP | 4HP18V36P | H,A,DP14(1,2)36+TXV | 80G1UH090BE16 | 32600 | 32000 | 17 | 11 | 8.5 | 2.16 | 66 | 57 | 215415599
ADP | 4HP18V36P | H,A,DP44(1,2)36+TXV | 80G2UH045AE12 | 23400 | 22200 | 18 | 12 | 8.5 | 2.05 | 65 | 64 | 215415600
ADP | 4HP18V36P | H,A,DP44(1,2)30+TXV | 80G2UH070AE12 | 24000 | 22400 | 19 | 12 | 8.5 | 2.05 | 66 | 66 | 215415601
ADP | 4HP18V36P | H,A,DP44(1,2)36+TXV | 80G2UH070AE12L | 24000 | 22400 | 19 | 12 | 8.5 | 2.05 | 66 | 66 | 215415602
ADP | 4HP18V36P | H,A,DP44(1,2)36+TXV | 80G2UH070AV12* | 23800 | 22400 | 19 | 12 | 8.5 | 2.05 | 65 | 65 | 215415603
ADP | 4HP18V36P | H,A,DP14(1,2)36+TXV | 80G2UH090BE12 | 23400 | 22400 | 19 | 12 | 8.1 | 1.91 | 64 | 63 | 215415604
ADP | 4HP18V36P | H,A,DP14(1,2)36+TXV | 80G2UH090BE16 | 32600 | 32200 | 17 | 11 | 8.5 | 2.14 | 66 | 57 | 215415605
ADP | 4HP18V36P | H,A,DP14(1,2)36+TXV | 80G2UH090BE16L | 32600 | 32200 | 17 | 11 | 8.5 | 2.14 | 66 | 57 | 215415606
ADP | 4HP18V36P | H,A,DP14(1,2)36+TXV | 80G2UH090BV16* | 32400 | 32200 | 18 | 11 | 8.5 | 2.14 | 65 | 57 | 215415607
ADP | 4HP18V36P | H,A,DP14(1,2)36+TXV | 92G1UH045BE12 | 23800 | 22400 | 18 | 12 | 8.4 | 2.02 | 67 | 66 | 215415609
ADP | 4HP18V36P | H,A,DP14(1,2)36+TXV | 92G1UH070BE12 | 23400 | 22400 | 19 | 12 | 8.1 | 1.92 | 64 | 63 | 215415610
ADP | 4HP18V36P | H,A,DP15(1,2)36+TXV | 92G1UH070BE12 | 24000 | 22400 | 19 | 12 | 8.5 | 2.04 | 66 | 66 | 215415611
ADP | 4HP18V36P | H,A,DP74(1,2)36+TXV | 92G1UH090CE12 | 33600 | 32600 | 18 | 10.5 | 8.3 | 2.06 | 65 | 55 | 215415612
ADP | 4HP18V36P | H,A,DP14(1,2)36+TXV | 95G1UH045BE12 | 23800 | 22400 | 18 | 12 | 8.1 | 1.97 | 66 | 66 | 215415613
ADP | 4HP18V36P | H,A,DP14(1,2)36+TXV | 95G1UH070BE12 | 33200 | 32400 | 16 | 10.5 | 8.1 | 2.04 | 66 | 55 | 215415614
ADP | 4HP18V36P | H,A,DP14(1,2)36+TXV | 96G1UH030BE08 | 22600 | 22400 | 18 | 12 | 8.1 | 1.88 | 62 | 61 | 215415615
ADP | 4HP18V36P | H,A,DP14(1,2)36+TXV | 96G1UH045BE12 | 23800 | 22400 | 18 | 12 | 8.4 | 2.02 | 67 | 67 | 215415616
ADP | 4HP18V36P | H,A,DP14(1,2)36+TXV | 96G1UH070BE12 | 23400 | 22400 | 18 | 12 | 8.1 | 1.9 | 64 | 63 | 215415617
ADP | 4HP18V36P | H,A,DP14(1,2)36+TXV | 96G2UH030BE08 | 23600 | 22400 | 19 | 12 | 8.1 | 1.9 | 63 | 62 | 215415618
ADP | 4HP18V36P | H,A,DP14(1,2)36+TXV | 96G2UH045BE12 | 23800 | 22400 | 17 | 12 | 8.4 | 2 | 67 | 66 | 215415619
ADP | 4HP18V36P | H,A,DP14(1,2)36+TXV | 96G2UH045BV12 | 23200 | 22400 | 19 | 12 | 8.1 | 1.89 | 63 | 62 | 215415620
ADP | 4HP18V36P | H,A,DP14(1,2)36+TXV | 96G2UH070BE12 | 23400 | 22400 | 17 | 12 | 8.4 | 2 | 67 | 66 | 215415621
ADP | 4HP18V36P | H,A,DP14(1,2)36+TXV | 96G2UH070BV12 | 23400 | 22400 | 19 | 12 | 8.1 | 1.97 | 65 | 64 | 215415622
ADP | 4HP18V36P | H,A,DP14(1,2)36+TXV | 96G2UH090CE16 | 34400 | 33800 | 16 | 10.5 | 8.4 | 2.18 | 66 | 57 | 215415623
ADP | 4HP18V36P | H,A,DP74(1,2)36+TXV | 96G2UH090CV12 | 33600 | 32600 | 18 | 10.5 | 8.3 | 2.04 | 65 | 55 | 215415624
ADP | 4HP18V36P | H,A,DP16(1,2)36+TXV | 96G2UH090CV12 | 34400 | 32600 | 19 | 11 | 8.5 | 2.08 | 65 | 55 | 215415625
ADP | 4HP18V36P | H,A,DP74(1,2)36+TXV | 96G2UH090CV20 | 33200 | 32800 | 17 | 10 | 8.25 | 2.04 | 63 | 56 | 215415626
ADP | 4HP18V36P | H,A,DP16(1,2)36+TXV | 96G2UH090CV20 | 34200 | 33000 | 17 | 10 | 8.5 | 2.1 | 63 | 56 | 215415627
ADP | 4HP18V36P | H,A,DP14(1,2)36+TXV | 97G2UH030BE08 | 23600 | 22400 | 19 | 12 | 8.1 | 1.9 | 63 | 62 | 215415629
ADP | 4HP18V36P | H,A,DP14(1,2)36+TXV | 97G2UH045BE12 | 32000 | 32200 | 18 | 11 | 8.5 | 1.97 | 66 | 51 | 215415630
ADP | 4HP18V36P | H,A,DP14(1,2)36+TXV | 97G2UH045BV12 | 23400 | 22400 | 19 | 12 | 8.1 | 1.96 | 65 | 65 | 215415631
ADP | 4HP18V36P | H,A,DP14(1,2)36+TXV | 97G2UH070BE12 | 23800 | 22400 | 18 | 12 | 8.4 | 2.1 | 67 | 66 | 215415632
ADP | 4HP18V36P | H,A,DP14(1,2)36+TXV | 97G2UH070BV12 | 23400 | 22400 | 19 | 12 | 8.1 | 1.97 | 65 | 64 | 215415633
ADP | 4HP18V36P | H,A,DP74(1,2)36+TXV | 97G2UH090CV20 | 33200 | 32800 | 17 | 10 | 8.25 | 2.04 | 63 | 56 | 215415634
ADP | 4HP18V36P | H,A,DP16(1,2)36+TXV | 97G2UH090CV20 | 34200 | 33000 | 17 | 10 | 8.5 | 2.1 | 63 | 56 | 215415635
GREE | LIV36HP230V1R32AO | DUC36HP230V1R32AH |  | 33600 | 34000 | 20 | 11.95 | 8.5 | 1.9 | 69 | 69 | 215415559
GREE | SAP09HP230V1R32AO | DUC09HP230V1R32AH |  | 9100 | 10500 | 22.3 | 14.3 | 9.5 | 1.8 | 63 | 88 | 215415547
GREE | GWH09AVDXE-D6DNA1A/O | GFH(09)DA-D6DN***/I |  | 9100 | 10500 | 22.3 | 14.3 | 9.5 | 1.8 | 63 | 88 | 215415542
GREE | ENV24HP230V1R32AO | DUC24HP230V1R32AH |  | 22000 | 24000 | 19.5 | 12.3 | 9 | 1.8 | 65 | 82 | 215415518
GREE | VIR24HP230V1R32AO | DUC24HP230V1R32AH |  | 22000 | 24000 | 19.5 | 12.3 | 9 | 1.8 | 65 | 82 | 215415515
GREE | GWH24AWEXF-D6DNA1I/O | GFH(24)DB-D6DN***/I |  | 22000 | 24000 | 19.5 | 12.3 | 9 | 1.8 | 65 | 82 | 215415512
ADP | WFPU18Z483C | H,GG48960+TD |  | 40500 | 40000 | 15.2 | 11 | 8.55 | 1.94 | 76 | 86 | 215419938
ADP | EODA19H-4860A | HG86960+TD |  | 52000 | 51000 | 15.2 | 10.5 | 8.6 | 1.9 | 80 | 72 | 215418108
ADP | EODA19H-4860A | HG86948+TD |  | 42000 | 41000 | 15.2 | 11.7 | 8.6 | 1.9 | 88 | 78 | 215418106
ADP | EODA18H-4860B | HG86948+TD |  | 42000 | 41000 | 15.2 | 10.5 | 8.5 | 1.9 | 90 | 78 | 215418105
ADP | 4HP17L48P-**A | H,A,DP38(1,2)48+TXV | 80G1UH090BE16L | 46500 | 43000 | 15.2 | 12.5 | 8.1 | 2.18 | 68 | 55 | 215417468
ADP | 4HP17L48P-**A | H,A,DP38(1,2)48+TXV | 80G1UH090BE16 | 46500 | 43000 | 15.2 | 12.5 | 8.1 | 2.18 | 68 | 55 | 215417467
ADP | 4HP17L42P-**A | H,A,DP19(1,2)60+TXV | 92G1DF090CE16 | 40500 | 40000 | 15.2 | 13.5 | 8.1 | 2.12 | 66 | 53 | 215416434
ADP | 4HP17L42P-**A | H,A,DP17(1,2)60+TXV | 92G1DF090CE16 | 40500 | 40000 | 15.2 | 13 | 8.1 | 2.12 | 66 | 53 | 215416433
ADP | 4HP17L48P-**A | H,A,DP19(1,2)60+TXV | 97G2UH110CV20 | 47000 | 43500 | 15.2 | 12.5 | 8.1 | 2.16 | 69 | 56 | 215416407
ADP | 4HP17L48P-**A | H,A,DP19(1,2)60+TXV | 97G2UH110CE20 | 46500 | 43000 | 15.2 | 13 | 8.1 | 2.18 | 68 | 55 | 215416405
ADP | 4HP17L48P-**A | H,A,DP17(1,2)60+TXV | 97G2UH110CE20 | 46500 | 43000 | 15.2 | 12.5 | 8.1 | 2.18 | 68 | 55 | 215416404
ADP | 4HP17L48P-**A | H,A,DP19(1,2)60+TXV | 97G2UH090CV20 | 47000 | 43500 | 15.2 | 12.5 | 8.1 | 2.16 | 69 | 56 | 215416403
ADP | 4HP17L48P-**A | H,A,DP79(1,2)60+TXV | 96G2UH135DV20 | 48000 | 44000 | 15.2 | 12.5 | 8.1 | 2.18 | 68 | 55 | 215416397
ADP | 4HP17L48P-**A | H,A,DP19(1,2)60+TXV | 96G2UH110CV20 | 47000 | 43500 | 15.2 | 12.5 | 8.1 | 2.16 | 69 | 56 | 215416396
ADP | 4HP17L48P-**A | H,A,DP19(1,2)60+TXV | 96G2UH110CE20 | 46500 | 43000 | 15.2 | 13 | 8.1 | 2.18 | 68 | 55 | 215416394
ADP | 4HP17L48P-**A | H,A,DP17(1,2)60+TXV | 96G2UH110CE20 | 46500 | 43000 | 15.2 | 12.5 | 8.1 | 2.18 | 68 | 55 | 215416393
ADP | 4HP17L48P-**A | H,A,DP19(1,2)60+TXV | 96G2UH090CV20 | 47000 | 43500 | 15.2 | 12.5 | 8.1 | 2.16 | 69 | 56 | 215416392
ADP | 4HP17L48P-**A | H,A,DP19(1,2)60+TXV | 96G1UH110CE20 | 46500 | 43000 | 15.2 | 13 | 8.1 | 2.18 | 68 | 55 | 215416386
ADP | 4HP17L48P-**A | H,A,DP17(1,2)60+TXV | 96G1UH110CE20 | 47500 | 43000 | 15.2 | 12.5 | 8.3 | 2.28 | 70 | 58 | 215416385
ADP | 4HP17L48P-**A | H,A,DP19(1,2)60+TXV | 95G1UH100CE20X | 47500 | 43000 | 15.2 | 12.5 | 8.1 | 2.24 | 70 | 58 | 215416382
ADP | 4HP17L48P-**A | H,A,DP19(1,2)60+TXV | 92G1UH110CE20 | 46500 | 42500 | 15.2 | 13 | 8.1 | 2.18 | 69 | 56 | 215416380
ADP | 4HP17L48P-**A | H,A,DP17(1,2)60+TXV | 92G1UH110CE20 | 46500 | 42500 | 15.2 | 12.5 | 8.1 | 2.18 | 69 | 56 | 215416379
ADP | 4HP17L48P-**A | H,A,DP19(1,2)60+TXV | 92G1UH110CE16 | 46500 | 43000 | 15.2 | 13 | 8.1 | 2.18 | 68 | 56 | 215416378
ADP | 4HP17L48P-**A | H,A,DP17(1,2)60+TXV | 92G1UH110CE16 | 47500 | 43000 | 15.2 | 12.5 | 8.3 | 2.32 | 70 | 59 | 215416377
ADP | 4HP17L48P-**A | H,A,DP19(1,2)60+TXV | 92G1DF090CE16 | 47000 | 43000 | 15.2 | 13 | 8.1 | 2.18 | 68 | 55 | 215416374
ADP | 4HP17L48P-**A | H,A,DP17(1,2)60+TXV | 92G1DF090CE16 | 47000 | 43000 | 15.2 | 12.5 | 8.1 | 2.18 | 68 | 55 | 215416373
ADP | 4HP17L48P-**A | H,A,DP19(1,2)60+TXV | 80G2UH110CV20 | 47000 | 44000 | 15.2 | 13 | 8.1 | 2.16 | 68 | 56 | 215416372
ADP | 4HP17L48P-**A | H,A,DP19(1,2)60+TXV | 80G2UH110CE20L | 46500 | 42500 | 16 | 13 | 8.1 | 2.2 | 68 | 56 | 215416370
ADP | 4HP17L48P-**A | H,A,DP17(1,2)60+TXV | 80G2UH110CE20L | 47500 | 43000 | 15.2 | 12.5 | 8.3 | 2.28 | 70 | 58 | 215416369
ADP | 4HP17L48P-**A | H,A,DP19(1,2)60+TXV | 80G2UH110CE20 | 46500 | 42500 | 16 | 13 | 8.1 | 2.2 | 68 | 56 | 215416368
ADP | 4HP17L48P-**A | H,A,DP17(1,2)60+TXV | 80G2UH110CE20 | 47500 | 43000 | 15.2 | 12.5 | 8.3 | 2.28 | 70 | 58 | 215416367
ADP | 4HP17L48P-**A | H,A,DP19(1,2)60+TXV | 80G2UH110CE16 | 48000 | 44500 | 15.2 | 13 | 8.25 | 2.34 | 68 | 56 | 215416366
ADP | 4HP17L48P-**A | H,A,DP17(1,2)60+TXV | 80G2UH110CE16 | 47500 | 43000 | 15.2 | 12.5 | 8.3 | 2.3 | 70 | 59 | 215416365
ADP | 4HP17L48P-**A | H,A,DP79(1,2)60+TXV | 80G1UH135DE20 | 48000 | 44000 | 15.2 | 12.5 | 8.1 | 2.18 | 68 | 55 | 215416364
ADP | 4HP17L48P-**A | H,A,DP19(1,2)60+TXV | 80G1UH110CE20L | 46500 | 43000 | 15.2 | 13 | 8.1 | 2.16 | 69 | 57 | 215416363
ADP | 4HP17L48P-**A | H,A,DP19(1,2)60+TXV | 80G1UH110CE20 | 46500 | 43000 | 15.2 | 13 | 8.1 | 2.16 | 69 | 57 | 215416361
ADP | 4HP17L48P-**A | H,A,DP19(1,2)60+TXV | 80G1UH100CE20X | 47000 | 43500 | 15.2 | 12.5 | 8.1 | 2.16 | 69 | 56 | 215416359
ADP | 4HP17L48P-**A | H,A,DP19(1,2)60+TXV | 80G1UH090CE20 | 48000 | 43000 | 15.2 | 13 | 8.1 | 2.26 | 69 | 57 | 215416357
ADP | 4HP17L48P-**A | H,A,DP17(1,2)60+TXV | 80G1UH090CE20 | 47000 | 42500 | 15.2 | 12.5 | 8.3 | 2.3 | 70 | 58 | 215416356
ADP | 4HP17L36P-**A | H,A,DP16(1,2)36+TXV | 97G2UH110CV20 | 35800 | 32000 | 16 | 13 | 8.1 | 2.2 | 68 | 56 | 215416355
ADP | 4HP17L36P-**A | H,A,DP16(1,2)36+TXV | 80G1UH110CE20L | 35800 | 31600 | 16 | 13 | 8.1 | 2.2 | 68 | 56 | 215416300
ADP | 4HP17L30P-**A | H,A,DP16(1,2)36+TXV | 97G2UH110CE20 | 29400 | 27200 | 15.2 | 12.5 | 8.5 | 2.24 | 65 | 53 | 215416287
ADP | 4HP17L30P-**A | H,A,DP75(1,2)36+TXV | 97G2UH110CE20 | 29400 | 27200 | 15.2 | 12.5 | 8.5 | 2.24 | 65 | 53 | 215416286
ADP | 4HP17L30P-**A | H,A,DP74(1,2)36+TXV | 97G2UH110CE20 | 29200 | 27200 | 15.2 | 12 | 8.45 | 2.22 | 65 | 53 | 215416285
ADP | 4HP17L30P-**A | H,A,DP16(1,2)36+TXV | 97G2UH090CV12 | 28800 | 26600 | 15.2 | 12.5 | 8.3 | 2.22 | 66 | 54 | 215416284
ADP | 4HP17L30P-**A | H,A,DP75(1,2)36+TXV | 97G2UH090CV12 | 28800 | 26600 | 15.2 | 12.5 | 8.3 | 2.22 | 66 | 54 | 215416283
ADP | 4HP17L30P-**A | H,A,DP74(1,2)36+TXV | 97G2UH090CV12 | 28400 | 26600 | 15.2 | 12 | 8.25 | 2.2 | 66 | 54 | 215416282
ADP | 4HP17L30P-**A | H,A,DP16(1,2)36+TXV | 97G2UH090CE16 | 28600 | 26400 | 15.2 | 13 | 8.3 | 2.2 | 66 | 53 | 215416281
ADP | 4HP17L30P-**A | H,A,DP75(1,2)36+TXV | 97G2UH090CE16 | 28600 | 26400 | 15.2 | 13 | 8.3 | 2.2 | 66 | 53 | 215416280
ADP | 4HP17L30P-**A | H,A,DP74(1,2)36+TXV | 97G2UH090CE16 | 28400 | 26400 | 15.2 | 12.5 | 8.25 | 2.18 | 66 | 53 | 215416279
ADP | 4HP17L30P-**A | H,A,DP15(1,2)36+TXV | 97G2UH070BV12 | 30000 | 26400 | 16 | 13 | 8.1 | 2.28 | 66 | 53 | 215416278
ADP | 4HP17L30P-**A | H,A,DP15(1,2)36+TXV | 97G2UH045BV12 | 29800 | 26400 | 15.2 | 13 | 8.1 | 2.26 | 66 | 53 | 215416274
ADP | 4HP17L30P-**A | H,A,DP15(1,2)36+TXV | 97G2UH045BE12 | 29400 | 26200 | 15.2 | 13 | 8.1 | 2.24 | 66 | 53 | 215416272
ADP | 4HP17L30P-**A | H,A,DP16(1,2)36+TXV | 96G2UH110CE20 | 29400 | 27200 | 15.2 | 12.5 | 8.5 | 2.24 | 65 | 53 | 215416270
ADP | 4HP17L30P-**A | H,A,DP75(1,2)36+TXV | 96G2UH110CE20 | 29400 | 27200 | 15.2 | 12.5 | 8.5 | 2.24 | 65 | 53 | 215416269
ADP | 4HP17L30P-**A | H,A,DP74(1,2)36+TXV | 96G2UH110CE20 | 29200 | 27200 | 15.2 | 12 | 8.45 | 2.22 | 65 | 53 | 215416268
ADP | 4HP17L30P-**A | H,A,DP16(1,2)36+TXV | 96G2UH090CV12 | 28800 | 26600 | 15.2 | 12.5 | 8.3 | 2.22 | 66 | 54 | 215416267
ADP | 4HP17L30P-**A | H,A,DP75(1,2)36+TXV | 96G2UH090CV12 | 28800 | 26600 | 15.2 | 12.5 | 8.3 | 2.22 | 66 | 54 | 215416266
ADP | 4HP17L30P-**A | H,A,DP74(1,2)36+TXV | 96G2UH090CV12 | 28400 | 26600 | 15.2 | 12 | 8.25 | 2.2 | 66 | 54 | 215416265
ADP | 4HP17L30P-**A | H,A,DP16(1,2)36+TXV | 96G2UH090CE16 | 28600 | 26400 | 15.2 | 13 | 8.3 | 2.26 | 66 | 53 | 215416264
ADP | 4HP17L30P-**A | H,A,DP75(1,2)36+TXV | 96G2UH090CE16 | 28600 | 26400 | 15.2 | 13 | 8.3 | 2.26 | 66 | 53 | 215416263
ADP | 4HP17L30P-**A | H,A,DP74(1,2)36+TXV | 96G2UH090CE16 | 28200 | 26400 | 15.2 | 12.5 | 8.2 | 2.24 | 66 | 53 | 215416262
ADP | 4HP17L30P-**A | H,A,DP15(1,2)36+TXV | 96G2UH070BV12 | 30000 | 26400 | 16 | 13 | 8.1 | 2.28 | 66 | 53 | 215416261
ADP | 4HP17L30P-**A | H,A,DP15(1,2)36+TXV | 96G2UH045BV12 | 29800 | 26400 | 15.2 | 13 | 8.1 | 2.26 | 66 | 53 | 215416257
ADP | 4HP17L30P-**A | H,A,DP15(1,2)36+TXV | 96G2UH045BE12 | 29400 | 26200 | 15.2 | 13 | 8.1 | 2.24 | 66 | 53 | 215416255
ADP | 4HP17L30P-**A | H,A,DP16(1,2)36+TXV | 96G1UH110CE20 | 29400 | 27200 | 15.2 | 12.5 | 8.5 | 2.26 | 65 | 53 | 215416253
ADP | 4HP17L30P-**A | H,A,DP75(1,2)36+TXV | 96G1UH110CE20 | 29400 | 27200 | 15.2 | 12.5 | 8.5 | 2.26 | 65 | 53 | 215416252
ADP | 4HP17L30P-**A | H,A,DP74(1,2)36+TXV | 96G1UH110CE20 | 29400 | 27200 | 15.2 | 12.5 | 8.45 | 2.24 | 65 | 53 | 215416251
ADP | 4HP17L30P-**A | H,A,DP16(1,2)36+TXV | 96G1UH090CE16 | 28200 | 26400 | 15.2 | 12.5 | 8.3 | 2.22 | 66 | 53 | 215416250
ADP | 4HP17L30P-**A | H,A,DP75(1,2)36+TXV | 96G1UH090CE16 | 28000 | 26400 | 15.2 | 12 | 8.3 | 2.22 | 66 | 53 | 215416249
ADP | 4HP17L30P-**A | H,A,DP74(1,2)36+TXV | 96G1UH090CE16 | 27600 | 26400 | 15.2 | 12 | 8.2 | 2.2 | 66 | 53 | 215416248
ADP | 4HP17L30P-**A | H,A,DP15(1,2)36+TXV | 96G1UH070BE12 | 29400 | 26200 | 15.2 | 13 | 8.1 | 2.26 | 66 | 53 | 215416247
ADP | 4HP17L30P-**A | H,A,DP16(1,2)36+TXV | 95G1UH100CE20X | 29400 | 27200 | 15.2 | 12.5 | 8.5 | 2.24 | 65 | 53 | 215416241
ADP | 4HP17L30P-**A | H,A,DP75(1,2)36+TXV | 95G1UH100CE20X | 29400 | 27200 | 15.2 | 12.5 | 8.5 | 2.24 | 65 | 53 | 215416240
ADP | 4HP17L30P-**A | H,A,DP74(1,2)36+TXV | 95G1UH100CE20X | 29200 | 27200 | 15.2 | 12 | 8.45 | 2.22 | 65 | 53 | 215416239
ADP | 4HP17L30P-**A | H,A,DP16(1,2)36+TXV | 95G1UH080CE16X | 28200 | 26400 | 15.2 | 12.5 | 8.3 | 2.22 | 66 | 53 | 215416238
ADP | 4HP17L30P-**A | H,A,DP75(1,2)36+TXV | 95G1UH080CE16X | 28000 | 26400 | 15.2 | 12 | 8.3 | 2.22 | 66 | 53 | 215416237
ADP | 4HP17L30P-**A | H,A,DP74(1,2)36+TXV | 95G1UH080CE16X | 27600 | 26400 | 15.2 | 12 | 8.2 | 2.2 | 66 | 53 | 215416236
ADP | 4HP17L30P-**A | H,A,DP15(1,2)36+TXV | 95G1UH060BE12X | 29600 | 26400 | 15.2 | 13 | 8.1 | 2.26 | 65 | 52 | 215416235
ADP | 4HP17L30P-**A | H,A,DP14(1,2)36+TXV | 95G1UH060BE12X | 28200 | 25600 | 15.2 | 12.5 | 8.1 | 2.1 | 66 | 53 | 215416234
ADP | 4HP17L30P-**A | H,A,DP16(1,2)36+TXV | 92G1UH110CE20 | 29200 | 27000 | 15.2 | 12.5 | 8.5 | 2.24 | 66 | 53 | 215416231
ADP | 4HP17L30P-**A | H,A,DP75(1,2)36+TXV | 92G1UH110CE20 | 29200 | 27000 | 15.2 | 12.5 | 8.5 | 2.24 | 66 | 53 | 215416230
ADP | 4HP17L30P-**A | H,A,DP74(1,2)36+TXV | 92G1UH110CE20 | 29000 | 27000 | 15.2 | 12 | 8.45 | 2.22 | 66 | 53 | 215416229
ADP | 4HP17L30P-**A | H,A,DP16(1,2)36+TXV | 92G1UH110CE16 | 28800 | 26600 | 15.2 | 13 | 8.3 | 2.24 | 66 | 54 | 215416228
ADP | 4HP17L30P-**A | H,A,DP75(1,2)36+TXV | 92G1UH110CE16 | 28800 | 26600 | 15.2 | 13 | 8.3 | 2.24 | 66 | 54 | 215416227
ADP | 4HP17L30P-**A | H,A,DP74(1,2)36+TXV | 92G1UH110CE16 | 28400 | 26600 | 15.2 | 12.5 | 8.25 | 2.22 | 66 | 54 | 215416226
ADP | 4HP17L30P-**A | H,A,DP16(1,2)36+TXV | 92G1UH090CE16 | 28800 | 26800 | 15.2 | 12.5 | 8.3 | 2.24 | 66 | 53 | 215416225
ADP | 4HP17L30P-**A | H,A,DP75(1,2)36+TXV | 92G1UH090CE16 | 28800 | 26800 | 15.2 | 12.5 | 8.3 | 2.24 | 66 | 53 | 215416224
ADP | 4HP17L30P-**A | H,A,DP74(1,2)36+TXV | 92G1UH090CE16 | 28400 | 26800 | 15.2 | 12 | 8.25 | 2.22 | 66 | 53 | 215416223
ADP | 4HP17L30P-**A | H,A,DP16(1,2)36+TXV | 92G1UH090CE12 | 28800 | 26600 | 15.2 | 13 | 8.3 | 2.24 | 66 | 54 | 215416222
ADP | 4HP17L30P-**A | H,A,DP75(1,2)36+TXV | 92G1UH090CE12 | 28800 | 26600 | 15.2 | 13 | 8.3 | 2.24 | 66 | 54 | 215416221
ADP | 4HP17L30P-**A | H,A,DP74(1,2)36+TXV | 92G1UH090CE12 | 28400 | 26600 | 15.2 | 12.5 | 8.25 | 2.22 | 66 | 54 | 215416220
ADP | 4HP17L30P-**A | H,A,DP15(1,2)36+TXV | 92G1UH070BE12 | 29400 | 26000 | 16 | 13 | 8.1 | 2.28 | 66 | 54 | 215416219
ADP | 4HP17L30P-**A | H,A,DP15(1,2)36+TXV | 92G1UH045BE12 | 29400 | 26200 | 15.2 | 13 | 8.1 | 2.26 | 66 | 53 | 215416217
ADP | 4HP17L30P-**A | H,A,DP15(1,2)36+TXV | 92G1UH030BE12 | 29600 | 26400 | 15.2 | 13 | 8.1 | 2.26 | 65 | 52 | 215416215
ADP | 4HP17L30P-**A | H,A,DP16(1,2)36+TXV | 80G2UH110CE20L | 29400 | 27200 | 15.2 | 12.5 | 8.5 | 2.22 | 65 | 53 | 215416213
ADP | 4HP17L30P-**A | H,A,DP75(1,2)36+TXV | 80G2UH110CE20L | 29400 | 27200 | 15.2 | 12.5 | 8.5 | 2.22 | 65 | 53 | 215416212
ADP | 4HP17L30P-**A | H,A,DP74(1,2)36+TXV | 80G2UH110CE20L | 29400 | 27200 | 15.2 | 12.5 | 8.45 | 2.2 | 65 | 53 | 215416211
ADP | 4HP17L30P-**A | H,A,DP16(1,2)36+TXV | 80G2UH110CE20 | 29400 | 27200 | 15.2 | 12.5 | 8.5 | 2.22 | 65 | 53 | 215416210
ADP | 4HP17L30P-**A | H,A,DP75(1,2)36+TXV | 80G2UH110CE20 | 29400 | 27200 | 15.2 | 12.5 | 8.5 | 2.22 | 65 | 53 | 215416209
ADP | 4HP17L30P-**A | H,A,DP74(1,2)36+TXV | 80G2UH110CE20 | 29400 | 27200 | 15.2 | 12.5 | 8.45 | 2.2 | 65 | 53 | 215416208
ADP | 4HP17L30P-**A | H,A,DP16(1,2)36+TXV | 80G2UH110CE16 | 28400 | 26400 | 15.2 | 13 | 8.3 | 2.22 | 66 | 53 | 215416207
ADP | 4HP17L30P-**A | H,A,DP75(1,2)36+TXV | 80G2UH110CE16 | 28400 | 26400 | 15.2 | 13 | 8.3 | 2.22 | 66 | 53 | 215416206
ADP | 4HP17L30P-**A | H,A,DP74(1,2)36+TXV | 80G2UH110CE16 | 28000 | 26400 | 15.2 | 12.5 | 8.2 | 2.2 | 66 | 53 | 215416205
ADP | 4HP17L30P-**A | H,A,DP15(1,2)36+TXV | 80G2UH090BE16L | 29400 | 26000 | 16 | 13 | 8.1 | 2.28 | 65 | 53 | 215416204
ADP | 4HP17L30P-**A | H,A,DP15(1,2)36+TXV | 80G2UH090BE16 | 29400 | 26000 | 16 | 13 | 8.1 | 2.28 | 65 | 53 | 215416202
ADP | 4HP17L30P-**A | H,A,DP15(1,2)36+TXV | 80G2UH090BE12 | 29800 | 26200 | 16 | 13 | 8.1 | 2.3 | 66 | 53 | 215416200
ADP | 4HP17L30P-**A | H,A,DP44(1,2)36+TXV | 80G2UH070AV12 | 30000 | 26600 | 15.2 | 13 | 8.1 | 2.26 | 65 | 53 | 215416198
ADP | 4HP17L30P-**A | H,A,DP44(1,2)36+TXV | 80G2UH070AE12L | 29600 | 26200 | 15.2 | 13 | 8.1 | 2.26 | 66 | 53 | 215416197
ADP | 4HP17L30P-**A | H,A,DP44(1,2)36+TXV | 80G2UH070AE12 | 29600 | 26200 | 15.2 | 13 | 8.1 | 2.26 | 66 | 53 | 215416196
ADP | 4HP17L30P-**A | H,A,DP44(1,2)36+TXV | 80G2UH045AE12 | 29600 | 26200 | 15.2 | 13 | 8.1 | 2.28 | 66 | 53 | 215416195
ADP | 4HP17L30P-**A | H,A,DP16(1,2)36+TXV | 80G1UH110CE20L | 29000 | 26800 | 15.2 | 13 | 8.3 | 2.22 | 66 | 53 | 215416194
ADP | 4HP17L30P-**A | H,A,DP75(1,2)36+TXV | 80G1UH110CE20L | 29000 | 26800 | 15.2 | 13 | 8.3 | 2.22 | 66 | 53 | 215416193
ADP | 4HP17L30P-**A | H,A,DP74(1,2)36+TXV | 80G1UH110CE20L | 28800 | 26800 | 15.2 | 12.5 | 8.25 | 2.2 | 66 | 53 | 215416192
ADP | 4HP17L30P-**A | H,A,DP16(1,2)36+TXV | 80G1UH110CE20 | 29000 | 26800 | 15.2 | 13 | 8.3 | 2.22 | 66 | 53 | 215416191
ADP | 4HP17L30P-**A | H,A,DP75(1,2)36+TXV | 80G1UH110CE20 | 29000 | 26800 | 15.2 | 13 | 8.3 | 2.22 | 66 | 53 | 215416190
ADP | 4HP17L30P-**A | H,A,DP74(1,2)36+TXV | 80G1UH110CE20 | 28800 | 26800 | 15.2 | 12.5 | 8.25 | 2.2 | 66 | 53 | 215416189
ADP | 4HP17L30P-**A | H,A,DP16(1,2)36+TXV | 80G1UH090CE20 | 29400 | 27000 | 15.2 | 13 | 8.5 | 2.26 | 66 | 53 | 215416185
ADP | 4HP17L30P-**A | H,A,DP75(1,2)36+TXV | 80G1UH090CE20 | 29400 | 27000 | 15.2 | 13 | 8.5 | 2.26 | 66 | 53 | 215416184
ADP | 4HP17L30P-**A | H,A,DP74(1,2)36+TXV | 80G1UH090CE20 | 29200 | 27000 | 15.2 | 12.5 | 8.45 | 2.24 | 66 | 53 | 215416183
ADP | 4HP17L30P-**A | H,A,DP15(1,2)36+TXV | 80G1UH090BE16L | 29200 | 26000 | 16 | 13 | 8.1 | 2.26 | 65 | 53 | 215416182
ADP | 4HP17L30P-**A | H,A,DP15(1,2)36+TXV | 80G1UH090BE16 | 29200 | 26000 | 16 | 13 | 8.1 | 2.26 | 65 | 53 | 215416180
ADP | 4HP17L30P-**A | H,A,DP15(1,2)36+TXV | 80G1UH070BE12L | 29600 | 26200 | 16 | 13 | 8.1 | 2.26 | 66 | 53 | 215416176
ADP | 4HP17L30P-**A | H,A,DP15(1,2)36+TXV | 80G1UH070BE12 | 29600 | 26200 | 16 | 13 | 8.1 | 2.26 | 66 | 53 | 215416174
ADP | 4HP17L30P-**A | H,A,DP44(1,2)36+TXV | 80G1UH070AE12L | 29400 | 26000 | 15.2 | 13 | 8.1 | 2.28 | 66 | 54 | 215416172
ADP | 4HP17L30P-**A | H,A,DP44(1,2)36+TXV | 80G1UH070AE12 | 29400 | 26000 | 15.2 | 13 | 8.1 | 2.28 | 66 | 54 | 215416171
ADP | 4HP17L30P-**A | H,A,DP44(1,2)36+TXV | 80G1UH045AE12L | 29400 | 26000 | 15.2 | 13 | 8.1 | 2.28 | 66 | 54 | 215416169
ADP | 4HP17L30P-**A | H,A,DP44(1,2)36+TXV | 80G1UH045AE12 | 29400 | 26000 | 15.2 | 13 | 8.1 | 2.28 | 66 | 54 | 215416168
ADP | 4HP17L24P-**A | H,A,DP44(1,2)36+TXV | 80G2UH070AV12 | 23800 | 20200 | 16 | 13.5 | 8.1 | 2.12 | 63 | 50 | 215416128
ADP | 4HP17L24P-**A | H,A,DP44(1,2)36+TXV | 80G2UH070AE12L | 24000 | 20400 | 16 | 13 | 8.1 | 2.12 | 64 | 51 | 215416126
ADP | 4HP17L24P-**A | H,A,DP44(1,2)36+TXV | 80G2UH070AE12 | 24000 | 20400 | 16 | 13 | 8.1 | 2.12 | 64 | 51 | 215416124
ADP | 4HP17L24P-**A | H,A,DP44(1,2)36+TXV | 80G2UH045AE12 | 23600 | 19800 | 16 | 13.5 | 8.1 | 2.12 | 64 | 51 | 215416122
ADP | 4HP17L24P-**A | H,A,DP44(1,2)36+TXV | 80G1UH060AE12X | 23800 | 20400 | 16 | 13 | 8.1 | 2.1 | 63 | 50 | 215416106
ADP | 4HP17L24P-**A | H,A,DP44(1,2)36+TXV | 80G1UH040AE12X | 23800 | 20400 | 16 | 13 | 8.1 | 2.1 | 63 | 50 | 215416100
ADP | 4HP17L18P-**A | H,A,DP13(1,2)36+TXV | 97G2UH070BV12 | 18000 | 15800 | 16 | 13.5 | 8.1 | 2.08 | 63 | 51 | 215416098
ADP | 4HP17L18P-**A | H,A,DP14(1,2)36+TXV | 97G2UH070BV12 | 18000 | 16400 | 16 | 13.5 | 8.1 | 2.1 | 62 | 49 | 215416097
ADP | 4HP17L18P-**A | H,A,DP13(1,2)36+TXV | 97G2UH045BV12 | 18000 | 15800 | 16 | 13.5 | 8.1 | 2.06 | 63 | 51 | 215416094
ADP | 4HP17L18P-**A | H,A,DP14(1,2)36+TXV | 97G2UH045BV12 | 18000 | 16400 | 16 | 13.5 | 8.1 | 2.06 | 62 | 49 | 215416093
ADP | 4HP17L18P-**A | H,A,DP13(1,2)36+TXV | 96G2UH070BV12 | 18000 | 15800 | 16 | 13.5 | 8.1 | 2.08 | 63 | 51 | 215416090
ADP | 4HP17L18P-**A | H,A,DP14(1,2)36+TXV | 96G2UH070BV12 | 18000 | 15800 | 16 | 13.5 | 8.1 | 2.08 | 63 | 51 | 215416089
ADP | 4HP17L18P-**A | H,A,DP13(1,2)36+TXV | 96G2UH045BV12 | 18000 | 15800 | 16 | 13.5 | 8.1 | 2.06 | 63 | 51 | 215416086
ADP | 4HP17L18P-**A | H,A,DP14(1,2)36+TXV | 96G2UH045BV12 | 18000 | 15800 | 16 | 13.5 | 8.1 | 2.06 | 63 | 51 | 215416085
ADP | 4HP17L18P-**A | H,A,DP14(1,2)36+TXV | 96G1UH030BE08 | 18000 | 16400 | 15.2 | 13 | 8.1 | 2.06 | 62 | 49 | 215416077
ADP | 4HP17L18P-**A | H,A,DP13(1,2)36+TXV | 92G1UH070BE12 | 18000 | 15600 | 16 | 13.5 | 8.1 | 2.1 | 63 | 50 | 215416072
ADP | 4HP17L18P-**A | H,A,DP14(1,2)36+TXV | 92G1UH070BE12 | 18000 | 15600 | 16 | 13.5 | 8.1 | 2.1 | 63 | 50 | 215416071
ADP | 4HP17L18P-**A | H,A,DP13(1,2)36+TXV | 92G1UH030BE12 | 18000 | 15800 | 16 | 13.5 | 8.1 | 2.08 | 63 | 51 | 215416068
ADP | 4HP17L18P-**A | H,A,DP14(1,2)36+TXV | 92G1UH045BE12 | 18000 | 16400 | 16 | 13.5 | 8.1 | 2.08 | 61 | 48 | 215416069
ADP | 4HP17L18P-**A | H,A,DP14(1,2)36+TXV | 92G1UH030BE12 | 18000 | 15800 | 16 | 13.5 | 8.1 | 2.08 | 63 | 51 | 215416067
ADP | 4HP17L18P-**A | H,A,DP13(1,2)36+TXV | 80G2UH090BE12 | 18000 | 15800 | 16 | 14 | 8.1 | 2.12 | 62 | 49 | 215416062
ADP | 4HP17L18P-**A | H,A,DP14(1,2)36+TXV | 80G2UH090BE12 | 18000 | 15800 | 16 | 14 | 8.1 | 2.12 | 62 | 49 | 215416061
ADP | 4HP17L18P-**A | H,A,DP44(1,2)36+TXV | 80G2UH070AE12L | 18000 | 16200 | 16 | 13.5 | 8.1 | 2.06 | 62 | 48 | 215416060
ADP | 4HP17L18P-**A | H,A,DP42(1,2)36+TXV | 80G2UH070AE12L | 18000 | 16200 | 16 | 13.5 | 8.1 | 2.06 | 62 | 48 | 215416059
ADP | 4HP17L18P-**A | H,A,DP44(1,2)36+TXV | 80G2UH070AE12 | 18000 | 15600 | 16 | 13.5 | 8.1 | 2.12 | 63 | 50 | 215416058
ADP | 4HP17L18P-**A | H,A,DP42(1,2)36+TXV | 80G2UH070AE12 | 18000 | 15600 | 16 | 13.5 | 8.1 | 2.12 | 63 | 50 | 215416057
ADP | 4HP17L18P-**A | H,A,DP44(1,2)36+TXV | 80G2UH045AE12 | 18000 | 16400 | 16 | 13.5 | 8.1 | 2.02 | 61 | 48 | 215416056
ADP | 4HP17L18P-**A | H,A,DP42(1,2)36+TXV | 80G2UH045AE12 | 18000 | 16400 | 16 | 13.5 | 8.1 | 2.02 | 61 | 48 | 215416055
BOREAL | ENX24HPJ132OA | ENX24HPJ132IA |  | 24000 | 24000 | 16 | 11.7 | 9.5 | 1.8 | 69 | 100 | 215420685
BOREAL | ENX60HPJ132OA | ENX60HPJ132IA |  | 54000 | 54000 | 16 | 11 | 9 | 1.8 | 70 | 83 | 215420683
ASPEN | HH824E2S11 | D(A,C,E)25B4J+TDR | Z9ES040A10SMPS1 | 21200 | 23000 | 18 | 11.7 | 8.5 | 2 | 80 | 77 | 215419907
ADP | HH824E2S11 | H,YE31*30+TXV | TL9E060B12UH11 | 21800 | 21200 | 17 | 11 | 8.5 | 1.9 | 83 | 83 | 215424436
ADP | HH824E2S11 | H,YE31*24+TXV | TL9E060B12UH11 | 21800 | 21200 | 17 | 11 | 8.5 | 1.9 | 83 | 83 | 215424435
ADP | HH860E2S11 | H,YE36*60+TXV | TM8V120C20MP12 | 51500 | 52000 | 18 | 10.5 | 8.3 | 1.96 | 70 | 74 | 215423628
ADP | HH860E2S11 | H,YE36*60+TXV-BLEED | TM8V120C20MP12 | 51500 | 52000 | 18 | 10.5 | 8.3 | 1.96 | 70 | 74 | 215423627
ADP | HH860E2S11 | H,YE86*60+TXV | TM8V100C20MP12 | 53000 | 52000 | 19 | 11 | 8.5 | 2 | 70 | 74 | 215423626
ADP | HH860E2S11 | H,YE84*60+TXV | TM8V100C20MP12 | 53000 | 52000 | 19 | 11 | 8.5 | 2 | 70 | 74 | 215423625
ADP | HH860E2S11 | H,YE49*60+TXV | TM8V100C20MP12 | 53000 | 52000 | 19 | 11 | 8.5 | 2 | 70 | 74 | 215423624
ADP | HH860E2S11 | H,YE55*60+TXV | TM8V100C20MP12 | 53000 | 52000 | 19 | 11 | 8.5 | 2 | 70 | 74 | 215423623
ADP | HH860E2S11 | H,YE54*60+TXV | TM8V100C20MP12 | 53000 | 52000 | 19 | 11 | 8.5 | 2 | 70 | 74 | 215423622
ADP | HH860E2S11 | H,YE48*60+TXV | TM8V100C20MP12 | 44000 | 42500 | 18 | 11.7 | 8.5 | 2 | 75 | 78 | 215423621
ADP | HH860E2S11 | H,YE48*48+TXV | TM8V100C20MP12 | 44000 | 42500 | 18 | 11.7 | 8.5 | 2 | 75 | 78 | 215423620
ADP | HH860E2S11 | H,YE48*60+TXV-BLEED | TM8V100C20MP12 | 44000 | 42500 | 18 | 11.7 | 8.5 | 2 | 75 | 78 | 215423619
ADP | HH860E2S11 | H,YE3K*60+TXV | TM8V100C20MP12 | 44500 | 43000 | 18 | 11 | 8.5 | 2 | 76 | 78 | 215423618
ADP | HH860E2S11 | H,YE2K*60+TXV | TM8V100C20MP12 | 52000 | 52000 | 18 | 10.5 | 8.35 | 1.96 | 70 | 74 | 215423617
ADP | HH860E2S11 | H,YE37*60+TXV | TM8V100C20MP12 | 52000 | 52000 | 18 | 10.5 | 8.35 | 1.98 | 70 | 74 | 215423616
ADP | HH860E2S11 | H,YE36*60+TXV | TM8V100C20MP12 | 51500 | 52000 | 18 | 10.5 | 8.3 | 1.96 | 70 | 74 | 215423615
ADP | HH860E2S11 | H,YE36*60+TXV-BLEED | TM8V100C20MP12 | 51500 | 52000 | 18 | 10.5 | 8.3 | 1.96 | 70 | 74 | 215423614
ADP | HH860E2S11 | H,YE49*48+TXV | Y91E100C20SMPS1 | 45500 | 45000 | 18 | 11.7 | 8.5 | 2 | 73 | 75 | 215425606
ADP | HH860E2S11 | H,YE53*48+TXV | Y91E100C20SMPS1 | 45500 | 45000 | 18 | 11.7 | 8.5 | 2 | 73 | 75 | 215425605
ADP | HH860E2S11 | H,YE55*48+TXV | Y91E100C20SMPS1 | 45500 | 45000 | 18 | 11.7 | 8.5 | 2 | 73 | 75 | 215425604
ADP | HH860E2S11 | H,YE1K*48+TXV | Y91E100C20SMPS1 | 45000 | 45000 | 17 | 11.5 | 8.45 | 1.98 | 73 | 75 | 215425603
ADP | HH860E2S11 | H,YE3K*48+TXV | Y91E100C20SMPS1 | 45500 | 45000 | 18 | 11.7 | 8.5 | 2 | 73 | 75 | 215425602
ADP | HH860E2S11 | H,YE72*60+TXV | Y91E100C20SMPS1 | 45500 | 45000 | 18 | 11.7 | 8.5 | 2 | 73 | 75 | 215425601
ADP | HH860E2S11 | H,YE72*48+TXV | Y91E100C20SMPS1 | 45500 | 45000 | 18 | 11.7 | 8.5 | 2 | 73 | 75 | 215425600
ADP | HH860E2S11 | H,YE37*48+TXV | Y91E100C20SMPS1 | 45500 | 45000 | 17 | 11.7 | 8.5 | 2 | 73 | 75 | 215425599
ADP | HH860E2S11 | H,YE86*48+TXV | Y91E100C16SMPS1 | 45500 | 45000 | 18 | 11.7 | 8.5 | 2 | 74 | 75 | 215425598
ADP | HH860E2S11 | H,YE84*48+TXV | Y91E100C16SMPS1 | 45500 | 45000 | 18 | 11.7 | 8.5 | 2 | 74 | 75 | 215425597
ADP | HH860E2S11 | H,YE74*60+TXV | Y91E100C16SMPS1 | 45500 | 45000 | 18 | 11.7 | 8.5 | 2 | 74 | 75 | 215425596
ADP | HH860E2S11 | H,YE49*48+TXV | Y91E100C16SMPS1 | 45500 | 45000 | 18 | 11.7 | 8.5 | 2 | 74 | 75 | 215425595
ADP | HH860E2S11 | H,YE53*48+TXV | Y91E100C16SMPS1 | 45500 | 45000 | 18 | 11.7 | 8.5 | 2 | 74 | 75 | 215425594
ADP | HH860E2S11 | H,YE55*48+TXV | Y91E100C16SMPS1 | 45500 | 45000 | 18 | 11.7 | 8.5 | 2 | 74 | 75 | 215425593
ADP | HH860E2S11 | H,YE1K*48+TXV | Y91E100C16SMPS1 | 45000 | 45000 | 17 | 11.5 | 8.45 | 1.98 | 74 | 75 | 215425592
ADP | HH860E2S11 | H,YE3K*48+TXV | Y91E100C16SMPS1 | 45500 | 45000 | 18 | 11.7 | 8.5 | 2 | 74 | 75 | 215425591
ADP | HH860E2S11 | H,YE72*60+TXV | Y91E100C16SMPS1 | 45500 | 45000 | 18 | 11.7 | 8.5 | 2 | 74 | 75 | 215425590
ADP | HH860E2S11 | H,YE72*48+TXV | Y91E100C16SMPS1 | 45500 | 45000 | 18 | 11.7 | 8.5 | 2 | 74 | 75 | 215425589
ADP | HH860E2S11 | H,YE37*48+TXV | Y91E100C16SMPS1 | 45500 | 45000 | 17 | 11.7 | 8.5 | 2 | 74 | 75 | 215425588
ADP | HH860E2S11 | H,YE86*48+TXV | Y91E080C20SMPS1 | 44500 | 44500 | 18 | 12 | 8.5 | 2 | 71 | 74 | 215425587
ADP | HH860E2S11 | H,YE84*48+TXV | Y91E080C20SMPS1 | 44500 | 44500 | 18 | 12 | 8.5 | 2 | 71 | 74 | 215425586
ADP | HH860E2S11 | H,YE74*60+TXV | Y91E080C20SMPS1 | 44500 | 44500 | 18 | 12 | 8.5 | 2 | 71 | 74 | 215425585
ADP | HH860E2S11 | H,YE49*48+TXV | Y91E080C20SMPS1 | 44500 | 44500 | 18 | 12 | 8.5 | 2 | 71 | 74 | 215425584
ADP | HH860E2S11 | H,YE53*48+TXV | Y91E080C20SMPS1 | 44500 | 44500 | 18 | 12 | 8.5 | 2 | 71 | 74 | 215425583
ADP | HH860E2S11 | H,YE55*48+TXV | Y91E080C20SMPS1 | 44500 | 44500 | 18 | 12 | 8.5 | 2 | 71 | 74 | 215425582
ADP | HH860E2S11 | H,YE1K*48+TXV | Y91E080C20SMPS1 | 44000 | 44500 | 17 | 11.7 | 8.45 | 1.98 | 71 | 74 | 215425581
ADP | HH860E2S11 | H,YE3K*48+TXV | Y91E080C20SMPS1 | 44500 | 44500 | 17 | 12 | 8.5 | 2 | 71 | 74 | 215425580
ADP | HH860E2S11 | H,YE72*60+TXV | Y91E080C20SMPS1 | 44500 | 44500 | 18 | 12 | 8.5 | 2 | 71 | 74 | 215425579
ADP | HH860E2S11 | H,YE72*48+TXV | Y91E080C20SMPS1 | 44500 | 44500 | 18 | 12 | 8.5 | 2 | 71 | 74 | 215425578
ADP | HH860E2S11 | H,YE37*48+TXV | Y91E080C20SMPS1 | 44500 | 44500 | 17 | 12 | 8.5 | 2 | 71 | 74 | 215425577
ADP | HH860E2S11 | H,YE86*48+TXV | Y91E080C16SMPS1 | 45000 | 45000 | 18 | 11.7 | 8.5 | 2 | 72 | 74 | 215425576
ADP | HH860E2S11 | H,YE84*48+TXV | Y91E080C16SMPS1 | 45000 | 45000 | 18 | 11.7 | 8.5 | 2 | 72 | 74 | 215425575
ADP | HH860E2S11 | H,YE74*60+TXV | Y91E080C16SMPS1 | 45000 | 45000 | 18 | 11.7 | 8.5 | 2 | 72 | 74 | 215425574
ADP | HH860E2S11 | H,YE49*48+TXV | Y91E080C16SMPS1 | 45000 | 45000 | 18 | 11.7 | 8.5 | 2 | 72 | 74 | 215425573
ADP | HH860E2S11 | H,YE53*48+TXV | Y91E080C16SMPS1 | 45000 | 45000 | 18 | 11.7 | 8.5 | 2 | 72 | 74 | 215425572
ADP | HH860E2S11 | H,YE55*48+TXV | Y91E080C16SMPS1 | 45000 | 45000 | 18 | 11.7 | 8.5 | 2 | 72 | 74 | 215425571
ADP | HH860E2S11 | H,YE1K*48+TXV | Y91E080C16SMPS1 | 44500 | 45000 | 17 | 11.5 | 8.45 | 1.98 | 72 | 74 | 215425570
ADP | HH860E2S11 | H,YE3K*48+TXV | Y91E080C16SMPS1 | 45000 | 45000 | 18 | 11.7 | 8.5 | 2 | 72 | 74 | 215425569
ADP | HH860E2S11 | H,YE72*60+TXV | Y91E080C16SMPS1 | 45000 | 45000 | 18 | 11.7 | 8.5 | 2 | 72 | 74 | 215425568
ADP | HH860E2S11 | H,YE72*48+TXV | Y91E080C16SMPS1 | 45000 | 45000 | 18 | 11.7 | 8.5 | 2 | 72 | 74 | 215425567
ADP | HH824E2S11 | H,YE33*36+TXV | Y91E060B12SMPS1 | 23000 | 21400 | 17 | 11.7 | 9 | 2 | 84 | 85 | 215424674
ADP | HH824E2S11 | H,YE32*36+TXV | Y91E060B12SMPS1 | 22800 | 21400 | 16 | 11.5 | 8.95 | 1.98 | 84 | 85 | 215424673
ADP | HH824E2S11 | H,YE31*30+TXV | Y91E060B12SMPS1 | 22600 | 21400 | 16 | 11.5 | 8.75 | 1.96 | 84 | 85 | 215424672
ADP | HH824E2S11 | H,YE31*24+TXV | Y91E060B12SMPS1 | 22600 | 21400 | 16 | 11.5 | 8.75 | 1.96 | 84 | 85 | 215424671
ADP | HH824E2S11 | H,YE8J*36+TXV | Y91E060A10SMPS1 | 22600 | 21400 | 17 | 11.7 | 8.45 | 1.98 | 80 | 80 | 215424670
ADP | HH824E2S11 | H,YE8J*30+TXV | Y91E060A10SMPS1 | 22600 | 21400 | 17 | 11.7 | 8.45 | 1.98 | 80 | 80 | 215424669
ADP | HH824E2S11 | H,YE7J*36+TXV | Y91E060A10SMPS1 | 22400 | 21400 | 17 | 11.5 | 8.3 | 1.96 | 80 | 80 | 215424668
ADP | HH824E2S11 | H,YE7J*30+TXV | Y91E060A10SMPS1 | 22400 | 21400 | 17 | 11.5 | 8.3 | 1.96 | 80 | 80 | 215424667
ADP | HH824E2S11 | H,YE7J*36+TXV-BLEED | Y91E060A10SMPS1 | 22400 | 21400 | 17 | 11.5 | 8.3 | 1.96 | 80 | 80 | 215424666
ADP | HH824E2S11 | H,YE33*36+TXV | Y91E060A10SMPS1 | 22400 | 21400 | 17 | 11.5 | 8.3 | 1.96 | 80 | 80 | 215424665
ADP | HH824E2S11 | H,YE32*36+TXV | Y91E060A10SMPS1 | 22200 | 21200 | 17 | 11.5 | 8.2 | 1.94 | 81 | 81 | 215424664
ADP | HH824E2S11 | H,YE8J*36+TXV | Y91E040A10SMPS1 | 22600 | 21400 | 17 | 11.7 | 8.45 | 1.98 | 81 | 81 | 215424661
ADP | HH824E2S11 | H,YE8J*30+TXV | Y91E040A10SMPS1 | 22600 | 21400 | 17 | 11.7 | 8.45 | 1.98 | 81 | 81 | 215424660
ADP | HH824E2S11 | H,YE7J*36+TXV | Y91E040A10SMPS1 | 22400 | 21400 | 17 | 11.5 | 8.3 | 1.96 | 81 | 81 | 215424659
ADP | HH824E2S11 | H,YE7J*30+TXV | Y91E040A10SMPS1 | 22400 | 21400 | 17 | 11.5 | 8.3 | 1.96 | 81 | 81 | 215424658
ADP | HH824E2S11 | H,YE7J*36+TXV-BLEED | Y91E040A10SMPS1 | 22400 | 21400 | 17 | 11.5 | 8.3 | 1.96 | 81 | 81 | 215424657
ADP | HH824E2S11 | H,YE33*36+TXV | Y91E040A10SMPS1 | 22600 | 21400 | 17 | 11.7 | 8.3 | 1.96 | 81 | 81 | 215424656
ADP | HH824E2S11 | H,YE32*36+TXV | Y91E040A10SMPS1 | 22200 | 21200 | 17 | 11.5 | 8.2 | 1.94 | 82 | 82 | 215424655
ADP | HH824E2S11 | H,YE8J*36+TXV | Y91E026A08SMPS1 | 22600 | 21400 | 17 | 11.7 | 8.45 | 1.98 | 78 | 79 | 215424652
ADP | HH824E2S11 | H,YE8J*30+TXV | Y91E026A08SMPS1 | 22600 | 21400 | 17 | 11.7 | 8.45 | 1.98 | 78 | 79 | 215424651
ADP | HH824E2S11 | H,YE7J*36+TXV | Y91E026A08SMPS1 | 22400 | 21400 | 17 | 11.5 | 8.3 | 1.96 | 78 | 79 | 215424650
ADP | HH824E2S11 | H,YE7J*30+TXV | Y91E026A08SMPS1 | 22400 | 21400 | 17 | 11.5 | 8.3 | 1.96 | 78 | 79 | 215424649
ADP | HH824E2S11 | H,YE7J*36+TXV-BLEED | Y91E026A08SMPS1 | 22400 | 21400 | 17 | 11.5 | 8.3 | 1.96 | 78 | 79 | 215424648
ADP | HH824E2S11 | H,YE33*36+TXV | Y91E026A08SMPS1 | 22400 | 21400 | 17 | 11.5 | 8.3 | 1.96 | 78 | 79 | 215424647
ADP | HH824E2S11 | H,YE32*36+TXV | Y91E026A08SMPS1 | 22200 | 21200 | 17 | 11.5 | 8.2 | 1.94 | 78 | 80 | 215424646
ADP | HH824E2S11 | H,YE8J*36+TXV | Y82E080B12LMPS1 | 23000 | 21400 | 18 | 12 | 9 | 2 | 83 | 85 | 215424643
ADP | HH824E2S11 | H,YE8J*30+TXV | Y82E080B12LMPS1 | 23000 | 21400 | 18 | 12 | 9 | 2 | 83 | 85 | 215424642
ADP | HH824E2S11 | H,YE7J*36+TXV | Y82E080B12LMPS1 | 23000 | 21400 | 18 | 12 | 9 | 2 | 83 | 85 | 215424641
ADP | HH824E2S11 | H,YE7J*30+TXV | Y82E080B12LMPS1 | 23000 | 21400 | 18 | 12 | 9 | 2 | 83 | 85 | 215424640
ADP | HH824E2S11 | H,YE7J*36+TXV-BLEED | Y82E080B12LMPS1 | 23000 | 21400 | 18 | 12 | 9 | 2 | 83 | 85 | 215424639
ADP | HH824E2S11 | H,YE33*36+TXV | Y82E080B12LMPS1 | 23000 | 21400 | 18 | 12 | 9 | 2 | 83 | 85 | 215424638
ADP | HH824E2S11 | H,YE32*36+TXV | Y82E080B12LMPS1 | 22200 | 21200 | 18 | 11 | 9.1 | 1.94 | 81 | 83 | 215424637
ADP | HH824E2S11 | H,YE31*30+TXV | Y82E080B12LMPS1 | 21800 | 21200 | 18 | 11 | 8.95 | 1.9 | 81 | 83 | 215424636
ADP | HH824E2S11 | H,YE31*24+TXV | Y82E080B12LMPS1 | 21800 | 21200 | 18 | 11 | 8.95 | 1.9 | 81 | 83 | 215424635
ADP | HH860E2S11 | H,YE36*60+TXV-BLEED | YP9C120D20MP13 | 51500 | 52500 | 18 | 10.5 | 8.3 | 1.96 | 70 | 74 | 215424139
ADP | HH860E2S11 | H,YE86*60+TXV | YP9C100C20MP13 | 52000 | 51500 | 19 | 11 | 8.5 | 2 | 70 | 74 | 215424138
ADP | HH860E2S11 | H,YE84*60+TXV | YP9C100C20MP13 | 52000 | 51500 | 19 | 11 | 8.5 | 2 | 70 | 74 | 215424137
ADP | HH860E2S11 | H,YE49*60+TXV | YP9C100C20MP13 | 52000 | 51500 | 19 | 11 | 8.5 | 2 | 70 | 74 | 215424136
ADP | HH860E2S11 | H,YE55*60+TXV | YP9C100C20MP13 | 52000 | 51500 | 19 | 11 | 8.5 | 2 | 70 | 74 | 215424135
ADP | HH860E2S11 | H,YE54*60+TXV | YP9C100C20MP13 | 52000 | 51500 | 19 | 11 | 8.5 | 2 | 70 | 74 | 215424134
ADP | HH860E2S11 | H,YE48*60+TXV | YP9C100C20MP13 | 44000 | 42500 | 18 | 11.7 | 8.5 | 2 | 75 | 78 | 215424133
ADP | HH860E2S11 | H,YE48*48+TXV | YP9C100C20MP13 | 44000 | 42500 | 18 | 11.7 | 8.5 | 2 | 75 | 78 | 215424132
ADP | HH860E2S11 | H,YE48*60+TXV-BLEED | YP9C100C20MP13 | 44000 | 42500 | 18 | 11.7 | 8.5 | 2 | 75 | 78 | 215424131
ADP | HH860E2S11 | H,YE3K*60+TXV | YP9C100C20MP13 | 44000 | 43000 | 18 | 11 | 8.5 | 2 | 75 | 78 | 215424130
ADP | HH860E2S11 | H,YE2K*60+TXV | YP9C100C20MP13 | 51000 | 51500 | 18 | 10.5 | 8.35 | 1.96 | 70 | 74 | 215424129
ADP | HH860E2S11 | H,YE37*60+TXV | YP9C100C20MP13 | 51000 | 51500 | 18 | 10.5 | 8.35 | 1.98 | 70 | 74 | 215424128
ADP | HH860E2S11 | H,YE36*60+TXV | YP9C100C20MP13 | 50500 | 51500 | 18 | 10.5 | 8.3 | 1.96 | 70 | 74 | 215424127
ADP | HH860E2S11 | H,YE36*60+TXV-BLEED | YP9C100C20MP13 | 50500 | 51500 | 18 | 10.5 | 8.3 | 1.96 | 70 | 74 | 215424126
ADP | HH860E2S11 | H,YE86*60+TXV | YP9C100C16MP13 | 43500 | 42000 | 18 | 11.7 | 8.5 | 2 | 74 | 78 | 215424125
ADP | HH860E2S11 | H,YE84*60+TXV | YP9C100C16MP13 | 43500 | 42000 | 18 | 11.7 | 8.5 | 2 | 74 | 78 | 215424124
ADP | HH860E2S11 | H,YE74*48+TXV | YP9C100C16MP13 | 43500 | 42000 | 18 | 11.7 | 8.5 | 2 | 74 | 78 | 215424123
ADP | HH860E2S11 | H,YE49*60+TXV | YP9C100C16MP13 | 43500 | 42000 | 18 | 11.7 | 8.5 | 2 | 74 | 78 | 215424122
ADP | HH860E2S11 | H,YE55*60+TXV | YP9C100C16MP13 | 43500 | 42000 | 18 | 11.7 | 8.5 | 2 | 74 | 78 | 215424121
ADP | HH860E2S11 | H,YE54*60+TXV | YP9C100C16MP13 | 43500 | 42000 | 18 | 11.7 | 8.5 | 2 | 74 | 78 | 215424120
ADP | HH860E2S11 | H,YE54*48+TXV | YP9C100C16MP13 | 43500 | 42000 | 18 | 11.7 | 8.5 | 2 | 74 | 78 | 215424119
ADP | HH860E2S11 | H,YE48*60+TXV | YP9C100C16MP13 | 43500 | 42000 | 18 | 11.7 | 8.5 | 2 | 74 | 78 | 215424118
ADP | HH860E2S11 | H,YE48*48+TXV | YP9C100C16MP13 | 43500 | 42000 | 18 | 11.7 | 8.5 | 2 | 74 | 78 | 215424117
ADP | HH860E2S11 | H,YE48*60+TXV-BLEED | YP9C100C16MP13 | 43500 | 42000 | 18 | 11.7 | 8.5 | 2 | 74 | 78 | 215424116
ADP | HH860E2S11 | H,YE3K*60+TXV | YP9C100C16MP13 | 43500 | 42000 | 17 | 11.7 | 8.5 | 2 | 74 | 78 | 215424115
ADP | HH860E2S11 | H,YE2K*60+TXV | YP9C100C16MP13 | 43000 | 42000 | 17 | 11.5 | 8.45 | 2 | 74 | 78 | 215424114
ADP | HH860E2S11 | H,YE2K*48+TXV | YP9C100C16MP13 | 43000 | 42000 | 17 | 11.5 | 8.45 | 2 | 74 | 78 | 215424113
ADP | HH860E2S11 | H,YE37*60+TXV | YP9C100C16MP13 | 43500 | 42000 | 17 | 11.7 | 8.5 | 2 | 74 | 78 | 215424112
ADP | HH860E2S11 | H,YE36*60+TXV | YP9C100C16MP13 | 43000 | 42000 | 17 | 11.5 | 8.4 | 1.98 | 74 | 78 | 215424111
ADP | HH860E2S11 | H,YE36*48+TXV | YP9C100C16MP13 | 43000 | 42000 | 17 | 11.5 | 8.4 | 1.98 | 74 | 78 | 215424110
ADP | HH860E2S11 | H,YE36*60+TXV-BLEED | YP9C100C16MP13 | 43000 | 42000 | 17 | 11.5 | 8.4 | 1.98 | 74 | 78 | 215424109
ADP | HH860E2S11 | H,YE35*48+TXV | YP9C100C16MP13 | 42500 | 42000 | 17 | 11 | 8.3 | 1.96 | 74 | 78 | 215424108
ADP | HH860E2S11 | H,YE86*60+TXV | YP9C080C16MP13 | 43500 | 42000 | 18 | 11 | 8.5 | 2 | 75 | 79 | 215424107
ADP | HH860E2S11 | H,YE84*60+TXV | YP9C080C16MP13 | 43500 | 42000 | 18 | 11 | 8.5 | 2 | 75 | 79 | 215424106
ADP | HH860E2S11 | H,YE74*48+TXV | YP9C080C16MP13 | 43500 | 42000 | 18 | 11 | 8.5 | 2 | 75 | 79 | 215424105
ADP | HH860E2S11 | H,YE49*60+TXV | YP9C080C16MP13 | 43500 | 42000 | 18 | 11 | 8.5 | 2 | 75 | 79 | 215424104
ADP | HH860E2S11 | H,YE55*60+TXV | YP9C080C16MP13 | 43500 | 42000 | 18 | 11 | 8.5 | 2 | 75 | 79 | 215424103
ADP | HH860E2S11 | H,YE54*60+TXV | YP9C080C16MP13 | 43500 | 42000 | 18 | 11 | 8.5 | 2 | 75 | 79 | 215424102
ADP | HH860E2S11 | H,YE54*48+TXV | YP9C080C16MP13 | 43500 | 42000 | 18 | 11 | 8.5 | 2 | 75 | 79 | 215424101
ADP | HH860E2S11 | H,YE48*60+TXV | YP9C080C16MP13 | 43500 | 42000 | 18 | 11 | 8.5 | 2 | 75 | 79 | 215424100
ADP | HH836E2S11 | H,YE80*36+TXV | TM9V060B12MP12 | 32600 | 29000 | 17 | 11 | 8.5 | 2 | 90 | 86 | 215423315
ADP | HH836E2S11 | H,YE9J*36+TXV | TM9V060B12MP12 | 32600 | 29000 | 16 | 11 | 8.5 | 2 | 90 | 86 | 215423314
ADP | HH836E2S11 | H,YE9J*36+TXV-BLEED | TM9V060B12MP12 | 32600 | 29000 | 16 | 11 | 8.5 | 2 | 90 | 86 | 215423313
ADP | HH836E2S11 | H,YE35*36+TXV | TM9V060B12MP12 | 32600 | 29000 | 17 | 11 | 8.5 | 2 | 90 | 86 | 215423312
ADP | HH836E2S11 | H,YE34*36+TXV | TM9V060B12MP12 | 32200 | 29000 | 16 | 10.5 | 8.4 | 1.98 | 90 | 86 | 215423311
ADP | HH836E2S11 | H,YE80*36+TXV | TM9E100C20MP12 | 33800 | 30400 | 17 | 11 | 8.5 | 2 | 84 | 84 | 215423310
ADP | HH836E2S11 | H,YE34*36+TXV | TM9E100C20MP12 | 33200 | 30400 | 16 | 10.5 | 8.35 | 1.98 | 84 | 84 | 215423306
ADP | HH836E2S11 | H,YE80*36+TXV | TM9E100C16MP12 | 33000 | 29400 | 19 | 11 | 8.5 | 2 | 85 | 81 | 215423305
ADP | HH836E2S11 | H,YE9J*36+TXV | TM9E100C16MP12 | 32600 | 29400 | 18 | 10.5 | 8.5 | 2 | 85 | 81 | 215423304
ADP | HH836E2S11 | H,YE9J*36+TXV-BLEED | TM9E100C16MP12 | 32600 | 29400 | 18 | 10.5 | 8.5 | 2 | 85 | 81 | 215423303
ADP | HH836E2S11 | H,YE35*36+TXV | TM9E100C16MP12 | 33400 | 29600 | 18 | 11 | 8.5 | 2 | 89 | 84 | 215423302
ADP | HH836E2S11 | H,YE34*36+TXV | TM9E100C16MP12 | 32400 | 29400 | 18 | 10.5 | 8.35 | 1.98 | 85 | 81 | 215423301
ADP | HH836E2S11 | H,YE80*36+TXV | TM9E080C20MP12 | 33800 | 30400 | 17 | 11 | 8.5 | 2 | 84 | 84 | 215423300
ADP | HH836E2S11 | H,YE34*36+TXV | TM9E080C20MP12 | 33200 | 30400 | 16 | 10.5 | 8.35 | 1.98 | 84 | 84 | 215423296
ADP | HH836E2S11 | H,YE80*36+TXV | TM9E080C16MP12 | 33800 | 31000 | 19 | 11 | 8.5 | 2 | 83 | 83 | 215423295
ADP | HH836E2S11 | H,YE34*36+TXV | TM9E080C16MP12 | 33200 | 31000 | 18 | 10.5 | 8.35 | 1.98 | 83 | 83 | 215423291
ADP | HH836E2S11 | H,YE80*36+TXV | TM8Y120C20MP11 | 34000 | 30600 | 19 | 11 | 8.5 | 2 | 83 | 83 | 215423280
ADP | HH836E2S11 | H,YE9J*36+TXV | TM8Y120C20MP11 | 33800 | 30600 | 18 | 10.5 | 8.5 | 2 | 83 | 83 | 215423279
ADP | HH836E2S11 | H,YE9J*36+TXV-BLEED | TM8Y120C20MP11 | 33800 | 30600 | 18 | 10.5 | 8.5 | 2 | 83 | 83 | 215423278
ADP | HH836E2S11 | H,YE35*36+TXV | TM8Y120C20MP11 | 33200 | 29000 | 18 | 11.7 | 8.5 | 2 | 89 | 85 | 215423277
ADP | HH836E2S11 | H,YE34*36+TXV | TM8Y120C20MP11 | 33400 | 30600 | 18 | 10.5 | 8.35 | 1.98 | 83 | 83 | 215423276
ADP | HH860E2S11 | H,YE37*48+TXV | Y91E080C16SMPS1 | 45000 | 45000 | 17 | 11.7 | 8.5 | 2 | 72 | 74 | 215425566
ADP | HH860E2S11 | H,YE74*60+TXV | Y81E130D20SMPS1 | 54000 | 52500 | 19 | 11.7 | 8.5 | 2 | 69 | 74 | 215425565
ADP | HH860E2S11 | H,YE3K*48+TXV | Y81E130D20SMPS1 | 45000 | 43000 | 18 | 12 | 9 | 2 | 75 | 77 | 215425564
ADP | HH860E2S11 | H,YE72*60+TXV | Y81E130D20SMPS1 | 54000 | 52500 | 19 | 11.7 | 8.5 | 2 | 69 | 74 | 215425563
ADP | HH860E2S11 | H,YE74*60+TXV | Y81E120C20SMPS1 | 52500 | 51500 | 19 | 11.7 | 8.5 | 2 | 69 | 74 | 215425562
ADP | HH860E2S11 | H,YE3K*48+TXV | Y81E120C20SMPS1 | 45000 | 43500 | 18 | 11.7 | 8.5 | 2 | 75 | 77 | 215425561
ADP | HH860E2S11 | H,YE72*60+TXV | Y81E120C20SMPS1 | 52500 | 51500 | 18 | 11.7 | 8.5 | 2 | 69 | 74 | 215425560
ADP | HH860E2S11 | H,YE86*48+TXV | Y81E120C16SMPS1 | 44000 | 41500 | 18 | 12 | 8.5 | 2 | 75 | 79 | 215425559
ADP | HH860E2S11 | H,YE84*48+TXV | Y81E120C16SMPS1 | 44000 | 41500 | 18 | 12 | 8.5 | 2 | 75 | 79 | 215425558
ADP | HH860E2S11 | H,YE74*60+TXV | Y81E120C16SMPS1 | 44000 | 41500 | 18 | 12 | 8.5 | 2 | 75 | 79 | 215425557
ADP | HH860E2S11 | H,YE49*48+TXV | Y81E120C16SMPS1 | 44000 | 41500 | 18 | 12 | 8.5 | 2 | 75 | 79 | 215425556
ADP | HH860E2S11 | H,YE53*48+TXV | Y81E120C16SMPS1 | 44000 | 42000 | 18 | 12 | 8.5 | 2 | 74 | 78 | 215425555
ADP | HH860E2S11 | H,YE55*48+TXV | Y81E120C16SMPS1 | 44000 | 42000 | 18 | 12 | 8.5 | 2 | 74 | 78 | 215425554
ADP | HH860E2S11 | H,YE1K*48+TXV | Y81E120C16SMPS1 | 43500 | 41500 | 17 | 11.7 | 8.45 | 1.98 | 75 | 79 | 215425553
ADP | HH860E2S11 | H,YE3K*48+TXV | Y81E120C16SMPS1 | 44000 | 41500 | 17 | 12 | 8.5 | 2 | 75 | 79 | 215425552
ADP | HH860E2S11 | H,YE72*60+TXV | Y81E120C16SMPS1 | 44000 | 42000 | 18 | 12 | 8.5 | 2 | 74 | 78 | 215425551
ADP | HH860E2S11 | H,YE72*48+TXV | Y81E120C16SMPS1 | 44000 | 42000 | 18 | 12 | 8.5 | 2 | 74 | 78 | 215425550
ADP | HH860E2S11 | H,YE37*48+TXV | Y81E120C16SMPS1 | 44000 | 41500 | 17 | 12 | 8.5 | 2 | 75 | 79 | 215425549
ADP | HH860E2S11 | H,YE74*60+TXV | Y81E100C20SMPS1 | 53000 | 51500 | 19 | 11.7 | 8.5 | 2 | 69 | 74 | 215425548
ADP | HH860E2S11 | H,YE3K*48+TXV | Y81E100C20SMPS1 | 44500 | 42500 | 18 | 12 | 8.5 | 2 | 75 | 78 | 215425547
ADP | HH860E2S11 | H,YE72*60+TXV | Y81E100C20SMPS1 | 44500 | 42500 | 18 | 12 | 8.5 | 2 | 75 | 78 | 215425546
ADP | HH860E2S11 | H,YE72*48+TXV | Y81E100C20SMPS1 | 44500 | 42500 | 18 | 12 | 8.5 | 2 | 75 | 78 | 215425545
ADP | HH860E2S11 | H,YE86*48+TXV | Y81E100C16SMPS1 | 44000 | 42000 | 18 | 12 | 8.5 | 2 | 75 | 78 | 215425544
ADP | HH860E2S11 | H,YE84*48+TXV | Y81E100C16SMPS1 | 44000 | 42000 | 18 | 12 | 8.5 | 2 | 75 | 78 | 215425543
ADP | HH860E2S11 | H,YE74*60+TXV | Y81E100C16SMPS1 | 44000 | 42000 | 18 | 12 | 8.5 | 2 | 75 | 78 | 215425542
ADP | HH860E2S11 | H,YE49*48+TXV | Y81E100C16SMPS1 | 44000 | 42000 | 18 | 12 | 8.5 | 2 | 75 | 78 | 215425541
ADP | HH860E2S11 | H,YE53*48+TXV | Y81E100C16SMPS1 | 44000 | 42000 | 18 | 12 | 8.5 | 2 | 75 | 78 | 215425540
ADP | HH860E2S11 | H,YE55*48+TXV | Y81E100C16SMPS1 | 44000 | 42000 | 18 | 12 | 8.5 | 2 | 75 | 78 | 215425539
ADP | HH860E2S11 | H,YE1K*48+TXV | Y81E100C16SMPS1 | 43500 | 42000 | 17 | 11.7 | 8.45 | 1.98 | 75 | 78 | 215425538
ADP | HH860E2S11 | H,YE3K*48+TXV | Y81E100C16SMPS1 | 44000 | 42000 | 17 | 12 | 8.5 | 2 | 75 | 78 | 215425537
ADP | HH860E2S11 | H,YE72*60+TXV | Y81E100C16SMPS1 | 44000 | 42000 | 18 | 12 | 8.5 | 2 | 75 | 78 | 215425536
ADP | HH860E2S11 | H,YE72*48+TXV | Y81E100C16SMPS1 | 44000 | 42000 | 18 | 12 | 8.5 | 2 | 75 | 78 | 215425535
ADP | HH860E2S11 | H,YE37*48+TXV | Y81E100C16SMPS1 | 44000 | 42000 | 17 | 12 | 8.5 | 2 | 75 | 78 | 215425534
ADP | HH860E2S11 | H,YE74*60+TXV | Y81E080C20SMPS1 | 53000 | 52000 | 19 | 11 | 8.5 | 2 | 70 | 74 | 215425533
ADP | HH860E2S11 | H,YE72*60+TXV | Y81E080C20SMPS1 | 44000 | 42500 | 18 | 12 | 8.5 | 2 | 74 | 78 | 215425532
ADP | HH860E2S11 | H,YE72*48+TXV | Y81E080C20SMPS1 | 44000 | 42500 | 18 | 12 | 8.5 | 2 | 74 | 78 | 215425531
ADP | HH860E2S11 | H,YE86*48+TXV | Y81E080C16SMPS1 | 44500 | 42500 | 18 | 12 | 8.5 | 2 | 75 | 78 | 215425530
ADP | HH860E2S11 | H,YE84*48+TXV | Y81E080C16SMPS1 | 44500 | 42500 | 18 | 12 | 8.5 | 2 | 75 | 78 | 215425529
ADP | HH860E2S11 | H,YE74*60+TXV | Y81E080C16SMPS1 | 44500 | 42500 | 18 | 12 | 8.5 | 2 | 75 | 78 | 215425528
ADP | HH860E2S11 | H,YE49*48+TXV | Y81E080C16SMPS1 | 44500 | 42500 | 18 | 12 | 8.5 | 2 | 75 | 78 | 215425527
ADP | HH824E2S11 | H,YE8J*36+TXV | Y82E060A12LMPS1 | 22600 | 21400 | 18 | 11.7 | 8.9 | 1.98 | 80 | 81 | 215424634
ADP | HH824E2S11 | H,YE8J*30+TXV | Y82E060A12LMPS1 | 22600 | 21400 | 18 | 11.7 | 8.9 | 1.98 | 80 | 81 | 215424633
ADP | HH824E2S11 | H,YE7J*36+TXV | Y82E060A12LMPS1 | 22400 | 21400 | 18 | 11.5 | 8.8 | 1.96 | 80 | 81 | 215424632
ADP | HH824E2S11 | H,YE7J*30+TXV | Y82E060A12LMPS1 | 22400 | 21400 | 18 | 11.5 | 8.8 | 1.96 | 80 | 81 | 215424631
ADP | HH824E2S11 | H,YE7J*36+TXV-BLEED | Y82E060A12LMPS1 | 22400 | 21400 | 18 | 11.5 | 8.8 | 1.96 | 80 | 81 | 215424630
ADP | HH824E2S11 | H,YE33*36+TXV | Y82E060A12LMPS1 | 22600 | 21400 | 18 | 11.7 | 8.8 | 1.96 | 80 | 81 | 215424629
ADP | HH824E2S11 | H,YE32*36+TXV | Y82E060A12LMPS1 | 22200 | 21200 | 18 | 11.5 | 8.65 | 1.94 | 81 | 82 | 215424628
ADP | HH824E2S11 | H,YE31*30+TXV | Y82E060A12LMPS1 | 21800 | 21200 | 18 | 11 | 8.5 | 1.9 | 81 | 82 | 215424627
ADP | HH824E2S11 | H,YE31*24+TXV | Y82E060A12LMPS1 | 21800 | 21200 | 18 | 11 | 8.5 | 1.9 | 81 | 82 | 215424626
ADP | HH824E2S11 | H,YE8J*36+TXV | Y81E100B12SMPS1 | 23000 | 21400 | 18 | 12 | 9 | 2 | 84 | 85 | 215424625
ADP | HH824E2S11 | H,YE8J*30+TXV | Y81E100B12SMPS1 | 23000 | 21400 | 18 | 12 | 9 | 2 | 84 | 85 | 215424624
ADP | HH824E2S11 | H,YE7J*36+TXV | Y81E100B12SMPS1 | 23000 | 21400 | 18 | 12 | 9 | 2 | 84 | 85 | 215424623
ADP | HH824E2S11 | H,YE7J*30+TXV | Y81E100B12SMPS1 | 23000 | 21400 | 18 | 12 | 9 | 2 | 84 | 85 | 215424622
ADP | HH824E2S11 | H,YE7J*36+TXV-BLEED | Y81E100B12SMPS1 | 23000 | 21400 | 18 | 12 | 9 | 2 | 84 | 85 | 215424621
ADP | HH824E2S11 | H,YE33*36+TXV | Y81E100B12SMPS1 | 23000 | 21400 | 18 | 12 | 9 | 2 | 84 | 85 | 215424620
ADP | HH824E2S11 | H,YE32*36+TXV | Y81E100B12SMPS1 | 23000 | 21400 | 17 | 12 | 8.95 | 1.98 | 84 | 85 | 215424619
ADP | HH824E2S11 | H,YE8J*36+TXV | Y81E080B12SMPS1 | 23000 | 21400 | 18 | 12 | 9 | 2 | 83 | 85 | 215424618
ADP | HH824E2S11 | H,YE8J*30+TXV | Y81E080B12SMPS1 | 23000 | 21400 | 18 | 12 | 9 | 2 | 83 | 85 | 215424617
ADP | HH824E2S11 | H,YE7J*36+TXV | Y81E080B12SMPS1 | 23000 | 21400 | 18 | 12 | 9 | 2 | 83 | 85 | 215424616
ADP | HH824E2S11 | H,YE7J*30+TXV | Y81E080B12SMPS1 | 23000 | 21400 | 18 | 12 | 9 | 2 | 83 | 85 | 215424615
ADP | HH824E2S11 | H,YE7J*36+TXV-BLEED | Y81E080B12SMPS1 | 23000 | 21400 | 18 | 12 | 9 | 2 | 83 | 85 | 215424614
ADP | HH824E2S11 | H,YE33*36+TXV | Y81E080B12SMPS1 | 23000 | 21400 | 18 | 12 | 9 | 2 | 83 | 85 | 215424613
ADP | HH824E2S11 | H,YE32*36+TXV | Y81E080B12SMPS1 | 22200 | 21200 | 18 | 11 | 9.1 | 1.94 | 81 | 83 | 215424612
ADP | HH824E2S11 | H,YE31*30+TXV | Y81E080B12SMPS1 | 21800 | 21200 | 18 | 11 | 8.95 | 1.9 | 81 | 83 | 215424611
ADP | HH824E2S11 | H,YE31*24+TXV | Y81E080B12SMPS1 | 21800 | 21200 | 18 | 11 | 8.95 | 1.9 | 81 | 83 | 215424610
ADP | HH824E2S11 | H,YE8J*36+TXV | Y81E060A12SMPS1 | 22600 | 21000 | 17 | 11.7 | 8.9 | 1.98 | 79 | 80 | 215424609
ADP | HH824E2S11 | H,YE8J*30+TXV | Y81E060A12SMPS1 | 22600 | 21000 | 17 | 11.7 | 8.9 | 1.98 | 79 | 80 | 215424608
ADP | HH824E2S11 | H,YE7J*36+TXV | Y81E060A12SMPS1 | 22400 | 21000 | 17 | 11.5 | 8.8 | 1.96 | 79 | 80 | 215424607
ADP | HH824E2S11 | H,YE7J*30+TXV | Y81E060A12SMPS1 | 22400 | 21000 | 17 | 11.5 | 8.8 | 1.96 | 79 | 80 | 215424606
ADP | HH824E2S11 | H,YE7J*36+TXV-BLEED | Y81E060A12SMPS1 | 22400 | 21000 | 17 | 11.5 | 8.8 | 1.96 | 79 | 80 | 215424605
ADP | HH824E2S11 | H,YE33*36+TXV | Y81E060A12SMPS1 | 22400 | 21000 | 17 | 11.5 | 8.8 | 1.96 | 79 | 80 | 215424604
ADP | HH824E2S11 | H,YE32*36+TXV | Y81E060A12SMPS1 | 22200 | 20800 | 17 | 11.5 | 8.65 | 1.94 | 79 | 81 | 215424603
ADP | HH824E2S11 | H,YE31*30+TXV | Y81E060A12SMPS1 | 21800 | 20800 | 17 | 11 | 8.5 | 1.9 | 79 | 81 | 215424602
ADP | HH824E2S11 | H,YE31*24+TXV | Y81E060A12SMPS1 | 21800 | 20800 | 17 | 11 | 8.5 | 1.9 | 79 | 81 | 215424601
ADP | HH824E2S11 | H,YE8J*36+TXV | Y81E040A12SMPS1 | 22800 | 21400 | 17 | 11.5 | 9.4 | 1.98 | 82 | 83 | 215424600
ADP | HH824E2S11 | H,YE8J*30+TXV | Y81E040A12SMPS1 | 22800 | 21400 | 17 | 11.5 | 9.4 | 1.98 | 82 | 83 | 215424599
ADP | HH824E2S11 | H,YE8J*36+TXV | TM9Y080B12MP11 | 23000 | 21400 | 17 | 11.7 | 9 | 2 | 83 | 85 | 215424598
ADP | HH824E2S11 | H,YE8J*30+TXV | TM9Y080B12MP11 | 23000 | 21400 | 17 | 11.7 | 9 | 2 | 83 | 85 | 215424597
ADP | HH824E2S11 | H,YE7J*36+TXV | TM9Y080B12MP11 | 23000 | 21400 | 17 | 11.7 | 9 | 2 | 83 | 85 | 215424596
ADP | HH824E2S11 | H,YE7J*30+TXV | TM9Y080B12MP11 | 23000 | 21400 | 17 | 11.7 | 9 | 2 | 83 | 85 | 215424595
ADP | HH860E2S11 | H,YE48*48+TXV | YP9C080C16MP13 | 43500 | 42000 | 18 | 11 | 8.5 | 2 | 75 | 79 | 215424099
ADP | HH860E2S11 | H,YE48*60+TXV-BLEED | YP9C080C16MP13 | 43500 | 42000 | 18 | 11 | 8.5 | 2 | 75 | 79 | 215424098
ADP | HH860E2S11 | H,YE3K*60+TXV | YP9C080C16MP13 | 43500 | 42000 | 17 | 11 | 8.5 | 2 | 75 | 79 | 215424097
ADP | HH860E2S11 | H,YE2K*60+TXV | YP9C080C16MP13 | 43000 | 42000 | 17 | 10.5 | 8.45 | 2 | 75 | 79 | 215424096
ADP | HH860E2S11 | H,YE2K*48+TXV | YP9C080C16MP13 | 43000 | 42000 | 17 | 10.5 | 8.45 | 2 | 75 | 79 | 215424095
ADP | HH860E2S11 | H,YE37*60+TXV | YP9C080C16MP13 | 43500 | 42000 | 17 | 11 | 8.5 | 2 | 75 | 79 | 215424094
ADP | HH860E2S11 | H,YE36*60+TXV | YP9C080C16MP13 | 43000 | 42000 | 17 | 10.5 | 8.4 | 1.98 | 75 | 79 | 215424093
ADP | HH860E2S11 | H,YE36*48+TXV | YP9C080C16MP13 | 43000 | 42000 | 17 | 10.5 | 8.4 | 1.98 | 75 | 79 | 215424092
ADP | HH860E2S11 | H,YE36*60+TXV-BLEED | YP9C080C16MP13 | 43000 | 42000 | 17 | 10.5 | 8.4 | 1.98 | 75 | 79 | 215424091
ADP | HH860E2S11 | H,YE35*48+TXV | YP9C080C16MP13 | 42500 | 42000 | 17 | 10.5 | 8.3 | 1.96 | 75 | 79 | 215424090
ADP | HH860E2S11 | H,YE86*60+TXV | Y91E120D20SMPS1 | 53500 | 51500 | 18 | 11.7 | 8.5 | 2 | 70 | 75 | 215424089
ADP | HH860E2S11 | H,YE84*60+TXV | Y91E120D20SMPS1 | 53500 | 51500 | 18 | 11.7 | 8.5 | 2 | 70 | 75 | 215424088
ADP | HH860E2S11 | H,YE49*60+TXV | Y91E120D20SMPS1 | 53500 | 51500 | 18 | 11.7 | 8.5 | 2 | 70 | 75 | 215424087
ADP | HH860E2S11 | H,YE55*60+TXV | Y91E120D20SMPS1 | 53500 | 51500 | 18 | 11.7 | 8.5 | 2 | 70 | 75 | 215424086
ADP | HH860E2S11 | H,YE54*60+TXV | Y91E120D20SMPS1 | 53500 | 51500 | 18 | 11.7 | 8.5 | 2 | 70 | 75 | 215424085
ADP | HH860E2S11 | H,YE48*60+TXV | Y91E120D20SMPS1 | 46500 | 45000 | 18 | 11.7 | 8.5 | 2 | 74 | 75 | 215424084
ADP | HH860E2S11 | H,YE48*48+TXV | Y91E120D20SMPS1 | 46500 | 45000 | 18 | 11.7 | 8.5 | 2 | 74 | 75 | 215424083
ADP | HH860E2S11 | H,YE48*60+TXV-BLEED | Y91E120D20SMPS1 | 46500 | 45000 | 18 | 11.7 | 8.5 | 2 | 74 | 75 | 215424082
ADP | HH860E2S11 | H,YE3K*60+TXV | Y91E120D20SMPS1 | 46500 | 45000 | 18 | 11.7 | 8.5 | 2 | 74 | 75 | 215424081
ADP | HH860E2S11 | H,YE2K*60+TXV | Y91E120D20SMPS1 | 46500 | 45000 | 17 | 11.7 | 8.45 | 2 | 74 | 75 | 215424080
ADP | HH860E2S11 | H,YE2K*48+TXV | Y91E120D20SMPS1 | 46500 | 45000 | 17 | 11.7 | 8.45 | 2 | 74 | 75 | 215424079
ADP | HH860E2S11 | H,YE37*60+TXV | Y91E120D20SMPS1 | 46500 | 45000 | 17 | 11.7 | 8.5 | 2 | 74 | 75 | 215424078
ADP | HH860E2S11 | H,YE36*60+TXV | Y91E120D20SMPS1 | 46000 | 45000 | 17 | 11.5 | 8.4 | 1.98 | 74 | 75 | 215424077
ADP | HH860E2S11 | H,YE36*48+TXV | Y91E120D20SMPS1 | 46000 | 45000 | 17 | 11.5 | 8.4 | 1.98 | 74 | 75 | 215424076
ADP | HH860E2S11 | H,YE36*60+TXV-BLEED | Y91E120D20SMPS1 | 46000 | 45000 | 17 | 11.5 | 8.4 | 1.98 | 74 | 75 | 215424075
ADP | HH860E2S11 | H,YE35*48+TXV | Y91E120D20SMPS1 | 45500 | 45000 | 17 | 11 | 8.3 | 1.96 | 74 | 75 | 215424074
ADP | HH860E2S11 | H,YE86*60+TXV | Y91E100C20SMPS1 | 45500 | 45000 | 18 | 11.7 | 8.5 | 2 | 73 | 75 | 215424073
ADP | HH860E2S11 | H,YE84*60+TXV | Y91E100C20SMPS1 | 45500 | 45000 | 18 | 11.7 | 8.5 | 2 | 73 | 75 | 215424072
ADP | HH860E2S11 | H,YE74*48+TXV | Y91E100C20SMPS1 | 45500 | 45000 | 18 | 11.7 | 8.5 | 2 | 73 | 75 | 215424071
ADP | HH860E2S11 | H,YE49*60+TXV | Y91E100C20SMPS1 | 45500 | 45000 | 18 | 11.7 | 8.5 | 2 | 73 | 75 | 215424070
ADP | HH860E2S11 | H,YE55*60+TXV | Y91E100C20SMPS1 | 45500 | 45000 | 18 | 11.7 | 8.5 | 2 | 73 | 75 | 215424069
ADP | HH860E2S11 | H,YE54*60+TXV | Y91E100C20SMPS1 | 45500 | 45000 | 18 | 11.7 | 8.5 | 2 | 73 | 75 | 215424068
ADP | HH860E2S11 | H,YE54*48+TXV | Y91E100C20SMPS1 | 45500 | 45000 | 18 | 11.7 | 8.5 | 2 | 73 | 75 | 215424067
ADP | HH860E2S11 | H,YE48*60+TXV | Y91E100C20SMPS1 | 45500 | 45000 | 18 | 11.7 | 8.5 | 2 | 73 | 75 | 215424066
ADP | HH860E2S11 | H,YE48*48+TXV | Y91E100C20SMPS1 | 45500 | 45000 | 18 | 11.7 | 8.5 | 2 | 73 | 75 | 215424065
ADP | HH860E2S11 | H,YE48*60+TXV-BLEED | Y91E100C20SMPS1 | 45500 | 45000 | 18 | 11.7 | 8.5 | 2 | 73 | 75 | 215424064
ADP | HH860E2S11 | H,YE3K*60+TXV | Y91E100C20SMPS1 | 45500 | 45000 | 18 | 11.7 | 8.5 | 2 | 73 | 75 | 215424063
ADP | HH860E2S11 | H,YE2K*60+TXV | Y91E100C20SMPS1 | 45500 | 45000 | 17 | 11.7 | 8.45 | 2 | 73 | 75 | 215424062
ADP | HH860E2S11 | H,YE2K*48+TXV | Y91E100C20SMPS1 | 45500 | 45000 | 17 | 11.7 | 8.45 | 2 | 73 | 75 | 215424061
ADP | HH860E2S11 | H,YE37*60+TXV | Y91E100C20SMPS1 | 45500 | 45000 | 17 | 11.7 | 8.5 | 2 | 73 | 75 | 215424060
ADP | HH836E2S11 | H,YE80*36+TXV | TM8Y100C20MP11 | 34000 | 30600 | 19 | 11 | 8.5 | 2 | 83 | 83 | 215423275
ADP | HH836E2S11 | H,YE9J*36+TXV | TM8Y100C20MP11 | 33800 | 30600 | 18 | 10.5 | 8.5 | 2 | 83 | 83 | 215423274
ADP | HH836E2S11 | H,YE9J*36+TXV-BLEED | TM8Y100C20MP11 | 33800 | 30600 | 18 | 10.5 | 8.5 | 2 | 83 | 83 | 215423273
ADP | HH836E2S11 | H,YE35*36+TXV | TM8Y100C20MP11 | 33200 | 29000 | 18 | 11.7 | 8.5 | 2 | 89 | 85 | 215423272
ADP | HH836E2S11 | H,YE34*36+TXV | TM8Y100C20MP11 | 33400 | 30600 | 18 | 10.5 | 8.35 | 1.98 | 83 | 83 | 215423271
ADP | HH836E2S11 | H,YE80*36+TXV | TM8Y100C16MP11 | 33200 | 29800 | 19 | 11 | 8.5 | 2 | 85 | 81 | 215423270
ADP | HH836E2S11 | H,YE9J*36+TXV | TM8Y100C16MP11 | 33000 | 29800 | 18 | 10.5 | 8.5 | 2 | 85 | 85 | 215423269
ADP | HH836E2S11 | H,YE9J*36+TXV-BLEED | TM8Y100C16MP11 | 33000 | 29800 | 18 | 10.5 | 8.5 | 2 | 85 | 81 | 215423268
ADP | HH836E2S11 | H,YE35*36+TXV | TM8Y100C16MP11 | 33200 | 28800 | 18 | 11.7 | 8.5 | 2 | 90 | 85 | 215423267
ADP | HH836E2S11 | H,YE34*36+TXV | TM8Y100C16MP11 | 32600 | 29800 | 18 | 10.5 | 8.35 | 1.98 | 85 | 81 | 215423266
ADP | HH836E2S11 | H,YE80*36+TXV | TM8Y080C16MP11 | 33200 | 29800 | 19 | 11 | 8.5 | 2 | 85 | 81 | 215423265
ADP | HH836E2S11 | H,YE9J*36+TXV | TM8Y080C16MP11 | 33000 | 29800 | 18 | 10.5 | 8.5 | 2 | 85 | 85 | 215423264
ADP | HH836E2S11 | H,YE9J*36+TXV-BLEED | TM8Y080C16MP11 | 33000 | 29800 | 18 | 10.5 | 8.5 | 2 | 85 | 81 | 215423263
ADP | HH836E2S11 | H,YE35*36+TXV | TM8Y080C16MP11 | 33200 | 28800 | 18 | 11.7 | 8.5 | 2 | 90 | 85 | 215423262
ADP | HH836E2S11 | H,YE34*36+TXV | TM8Y080C16MP11 | 32600 | 29800 | 18 | 10.5 | 8.35 | 1.98 | 85 | 81 | 215423261
ADP | HH836E2S11 | H,YE80*36+TXV | TM8Y080B12MP11 | 33000 | 29200 | 18 | 11 | 8.5 | 2 | 90 | 85 | 215423260
ADP | HH836E2S11 | H,YE9J*36+TXV | TM8Y080B12MP11 | 33000 | 29200 | 17 | 11 | 8.5 | 2 | 90 | 85 | 215423259
ADP | HH836E2S11 | H,YE9J*36+TXV-BLEED | TM8Y080B12MP11 | 33000 | 29200 | 17 | 11 | 8.5 | 2 | 90 | 85 | 215423258
ADP | HH836E2S11 | H,YE35*36+TXV | TM8Y080B12MP11 | 33000 | 29200 | 18 | 11 | 8.5 | 2 | 90 | 85 | 215423257
ADP | HH836E2S11 | H,YE34*36+TXV | TM8Y080B12MP11 | 32600 | 29200 | 17 | 10.5 | 8.4 | 1.98 | 90 | 85 | 215423256
ADP | HH836E2S11 | H,YE80*36+TXV | TM8V100C16MP12 | 33600 | 29600 | 18 | 11 | 8.5 | 2 | 90 | 84 | 215423255
ADP | HH836E2S11 | H,YE9J*36+TXV | TM8V100C16MP12 | 33600 | 30000 | 18 | 11 | 8.5 | 2 | 89 | 84 | 215423254
ADP | HH836E2S11 | H,YE9J*36+TXV-BLEED | TM8V100C16MP12 | 33600 | 30000 | 18 | 11 | 8.5 | 2 | 89 | 84 | 215423253
ADP | HH836E2S11 | H,YE35*36+TXV | TM8V100C16MP12 | 33600 | 30000 | 18 | 11 | 8.5 | 2 | 89 | 84 | 215423252
ADP | HH836E2S11 | H,YE34*36+TXV | TM8V100C16MP12 | 33200 | 30000 | 17 | 10.5 | 8.4 | 1.98 | 89 | 84 | 215423251
ADP | HH836E2S11 | H,YE80*36+TXV | TM8V080C16MP12 | 33600 | 29600 | 18 | 11 | 8.5 | 2 | 90 | 84 | 215423250
ADP | HH836E2S11 | H,YE9J*36+TXV | TM8V080C16MP12 | 33600 | 30000 | 18 | 11 | 8.5 | 2 | 89 | 84 | 215423249
ADP | HH836E2S11 | H,YE9J*36+TXV-BLEED | TM8V080C16MP12 | 33600 | 30000 | 18 | 11 | 8.5 | 2 | 89 | 84 | 215423248
ADP | HH836E2S11 | H,YE35*36+TXV | TM8V080C16MP12 | 33600 | 30000 | 18 | 11 | 8.5 | 2 | 89 | 84 | 215423247
ADP | HH836E2S11 | H,YE34*36+TXV | TM8V080C16MP12 | 33200 | 30000 | 17 | 10.5 | 8.4 | 1.98 | 89 | 84 | 215423246
ADP | HH836E2S11 | H,YE80*36+TXV | TM8V080B12MP12 | 32400 | 28800 | 17 | 11 | 8.5 | 2 | 90 | 86 | 215423245
ADP | HH836E2S11 | H,YE9J*36+TXV | TM8V080B12MP12 | 32400 | 28800 | 16 | 11 | 8.5 | 2 | 90 | 86 | 215423244
ADP | HH836E2S11 | H,YE9J*36+TXV-BLEED | TM8V080B12MP12 | 32400 | 28800 | 16 | 11 | 8.5 | 2 | 90 | 86 | 215423243
ADP | HH836E2S11 | H,YE35*36+TXV | TM8V080B12MP12 | 32400 | 28800 | 17 | 11 | 8.5 | 2 | 90 | 86 | 215423242
ADP | HH836E2S11 | H,YE34*36+TXV | TM8V080B12MP12 | 32000 | 28800 | 16 | 10.5 | 8.4 | 1.98 | 90 | 86 | 215423241
ADP | HH836E2S11 | H,YE80*36+TXV | TM8E120C20MP11 | 34000 | 30400 | 17 | 11 | 8.5 | 2 | 84 | 83 | 215423240
ADP | HH836E2S11 | H,YE34*36+TXV | TM8E120C20MP11 | 33400 | 30400 | 16 | 10.5 | 8.35 | 1.98 | 84 | 83 | 215423236
ADP | HH860E2S11 | H,YE86*60+TXV | TM8V100C16MP12 | 43500 | 42000 | 18 | 11.7 | 8.5 | 2 | 74 | 78 | 215423613
ADP | HH860E2S11 | H,YE84*60+TXV | TM8V100C16MP12 | 43500 | 42000 | 18 | 11.7 | 8.5 | 2 | 74 | 78 | 215423612
ADP | HH860E2S11 | H,YE74*48+TXV | TM8V100C16MP12 | 43500 | 42000 | 18 | 11.7 | 8.5 | 2 | 74 | 78 | 215423611
ADP | HH860E2S11 | H,YE49*60+TXV | TM8V100C16MP12 | 43500 | 42000 | 18 | 11.7 | 8.5 | 2 | 74 | 78 | 215423610
ADP | HH860E2S11 | H,YE55*60+TXV | TM8V100C16MP12 | 43500 | 42000 | 18 | 11.7 | 8.5 | 2 | 74 | 78 | 215423609
ADP | HH860E2S11 | H,YE54*60+TXV | TM8V100C16MP12 | 43500 | 42000 | 18 | 11.7 | 8.5 | 2 | 74 | 78 | 215423608
ADP | HH860E2S11 | H,YE54*48+TXV | TM8V100C16MP12 | 43500 | 42000 | 18 | 11.7 | 8.5 | 2 | 74 | 78 | 215423607
ADP | HH860E2S11 | H,YE48*60+TXV | TM8V100C16MP12 | 43500 | 42000 | 18 | 11.7 | 8.5 | 2 | 74 | 78 | 215423606
ADP | HH860E2S11 | H,YE48*48+TXV | TM8V100C16MP12 | 43500 | 42000 | 18 | 11.7 | 8.5 | 2 | 74 | 78 | 215423605
ADP | HH860E2S11 | H,YE48*60+TXV-BLEED | TM8V100C16MP12 | 43500 | 42000 | 18 | 11.7 | 8.5 | 2 | 74 | 78 | 215423604
ADP | HH860E2S11 | H,YE3K*60+TXV | TM8V100C16MP12 | 43500 | 42000 | 17 | 11.7 | 8.5 | 2 | 74 | 78 | 215423603
ADP | HH860E2S11 | H,YE2K*60+TXV | TM8V100C16MP12 | 43000 | 42000 | 17 | 11.5 | 8.45 | 2 | 74 | 78 | 215423602
ADP | HH860E2S11 | H,YE2K*48+TXV | TM8V100C16MP12 | 43000 | 42000 | 17 | 11.5 | 8.45 | 2 | 74 | 78 | 215423601
ADP | HH860E2S11 | H,YE37*60+TXV | TM8V100C16MP12 | 43500 | 42000 | 17 | 11.7 | 8.5 | 2 | 74 | 78 | 215423600
ADP | HH860E2S11 | H,YE36*60+TXV | TM8V100C16MP12 | 43000 | 42000 | 17 | 11.5 | 8.4 | 1.98 | 74 | 78 | 215423599
ADP | HH860E2S11 | H,YE36*48+TXV | TM8V100C16MP12 | 43000 | 42000 | 17 | 11.5 | 8.4 | 1.98 | 74 | 78 | 215423598
ADP | HH860E2S11 | H,YE36*60+TXV-BLEED | TM8V100C16MP12 | 43000 | 42000 | 17 | 11.5 | 8.4 | 1.98 | 74 | 78 | 215423597
ADP | HH860E2S11 | H,YE35*48+TXV | TM8V100C16MP12 | 42500 | 42000 | 17 | 11 | 8.3 | 1.96 | 74 | 78 | 215423596
ADP | HH860E2S11 | H,YE86*60+TXV | TM8V080C16MP12 | 43500 | 42000 | 18 | 11.7 | 8.5 | 2 | 74 | 78 | 215423595
ADP | HH860E2S11 | H,YE84*60+TXV | TM8V080C16MP12 | 43500 | 42000 | 18 | 11.7 | 8.5 | 2 | 74 | 78 | 215423594
ADP | HH860E2S11 | H,YE74*48+TXV | TM8V080C16MP12 | 43500 | 42000 | 18 | 11.7 | 8.5 | 2 | 74 | 78 | 215423593
ADP | HH860E2S11 | H,YE49*60+TXV | TM8V080C16MP12 | 43500 | 42000 | 18 | 11.7 | 8.5 | 2 | 74 | 78 | 215423592
ADP | HH860E2S11 | H,YE55*60+TXV | TM8V080C16MP12 | 43500 | 42000 | 18 | 11.7 | 8.5 | 2 | 74 | 78 | 215423591
ADP | HH860E2S11 | H,YE54*60+TXV | TM8V080C16MP12 | 43500 | 42000 | 18 | 11.7 | 8.5 | 2 | 74 | 78 | 215423590
ADP | HH860E2S11 | H,YE54*48+TXV | TM8V080C16MP12 | 43500 | 42000 | 18 | 11.7 | 8.5 | 2 | 74 | 78 | 215423589
ADP | HH860E2S11 | H,YE48*60+TXV | TM8V080C16MP12 | 43500 | 42000 | 18 | 11.7 | 8.5 | 2 | 74 | 78 | 215423588
ADP | HH860E2S11 | H,YE48*48+TXV | TM8V080C16MP12 | 43500 | 42000 | 18 | 11.7 | 8.5 | 2 | 74 | 78 | 215423587
ADP | HH860E2S11 | H,YE48*60+TXV-BLEED | TM8V080C16MP12 | 43500 | 42000 | 18 | 11.7 | 8.5 | 2 | 74 | 78 | 215423586
ADP | HH860E2S11 | H,YE3K*60+TXV | TM8V080C16MP12 | 43500 | 42000 | 17 | 11.7 | 8.5 | 2 | 74 | 78 | 215423585
ADP | HH860E2S11 | H,YE2K*60+TXV | TM8V080C16MP12 | 43000 | 42000 | 17 | 11.5 | 8.45 | 2 | 74 | 78 | 215423584
ADP | HH860E2S11 | H,YE2K*48+TXV | TM8V080C16MP12 | 43000 | 42000 | 17 | 11.5 | 8.45 | 2 | 74 | 78 | 215423583
ADP | HH860E2S11 | H,YE37*60+TXV | TM8V080C16MP12 | 43500 | 42000 | 17 | 11.7 | 8.5 | 2 | 74 | 78 | 215423582
ADP | HH860E2S11 | H,YE36*60+TXV | TM8V080C16MP12 | 43000 | 42000 | 17 | 11.5 | 8.4 | 1.98 | 74 | 78 | 215423581
ADP | HH860E2S11 | H,YE36*48+TXV | TM8V080C16MP12 | 43000 | 42000 | 17 | 11.5 | 8.4 | 1.98 | 74 | 78 | 215423580
ADP | HH860E2S11 | H,YE36*60+TXV-BLEED | TM8V080C16MP12 | 43000 | 42000 | 17 | 11.5 | 8.4 | 1.98 | 74 | 78 | 215423579
ADP | HH860E2S11 | H,YE35*48+TXV | TM8V080C16MP12 | 42500 | 42000 | 17 | 11 | 8.3 | 1.96 | 74 | 78 | 215423578
ADP | HH860E2S11 | H,YE86*60+TXV | TM8E130D20MP11 | 54000 | 53000 | 19 | 11 | 8.5 | 2 | 70 | 75 | 215423577
ADP | HH860E2S11 | H,YE84*60+TXV | TM8E130D20MP11 | 54000 | 53000 | 19 | 11 | 8.5 | 2 | 70 | 75 | 215423576
ADP | HH860E2S11 | H,YE49*60+TXV | TM8E130D20MP11 | 54000 | 53000 | 19 | 11 | 8.5 | 2 | 70 | 75 | 215423575
ADP | HH860E2S11 | H,YE55*60+TXV | TM8E130D20MP11 | 54000 | 53000 | 19 | 11 | 8.5 | 2 | 70 | 75 | 215423574
ADP | HH824E2S11 | H,YE7J*36+TXV-BLEED | TM9Y080B12MP11 | 23000 | 21400 | 17 | 11.7 | 9 | 2 | 83 | 85 | 215424594
ADP | HH824E2S11 | H,YE33*36+TXV | TM9Y080B12MP11 | 23000 | 21400 | 17 | 11.7 | 9 | 2 | 83 | 85 | 215424593
ADP | HH824E2S11 | H,YE32*36+TXV | TM9Y080B12MP11 | 22200 | 21000 | 17 | 11.5 | 8.65 | 1.94 | 79 | 81 | 215424592
ADP | HH824E2S11 | H,YE31*30+TXV | TM9Y080B12MP11 | 21800 | 21000 | 17 | 11 | 8.5 | 1.9 | 79 | 81 | 215424591
ADP | HH824E2S11 | H,YE31*24+TXV | TM9Y080B12MP11 | 21800 | 21000 | 17 | 11 | 8.5 | 1.9 | 79 | 81 | 215424590
ADP | HH824E2S11 | H,YE8J*36+TXV | TM9Y060B12MP11 | 23000 | 21400 | 17 | 11.7 | 9 | 2 | 83 | 84 | 215424589
ADP | HH824E2S11 | H,YE8J*30+TXV | TM9Y060B12MP11 | 23000 | 21400 | 17 | 11.7 | 9 | 2 | 83 | 84 | 215424588
ADP | HH824E2S11 | H,YE7J*36+TXV | TM9Y060B12MP11 | 22400 | 21400 | 17 | 11 | 8.8 | 1.96 | 80 | 81 | 215424587
ADP | HH824E2S11 | H,YE7J*30+TXV | TM9Y060B12MP11 | 22400 | 21400 | 17 | 11 | 8.8 | 1.96 | 80 | 81 | 215424586
ADP | HH824E2S11 | H,YE7J*36+TXV-BLEED | TM9Y060B12MP11 | 22400 | 21400 | 17 | 11 | 8.8 | 1.96 | 80 | 81 | 215424585
ADP | HH824E2S11 | H,YE33*36+TXV | TM9Y060B12MP11 | 23000 | 21400 | 17 | 11.7 | 9 | 2 | 83 | 84 | 215424584
ADP | HH824E2S11 | H,YE32*36+TXV | TM9Y060B12MP11 | 22200 | 21200 | 17 | 11 | 8.65 | 1.94 | 80 | 82 | 215424583
ADP | HH824E2S11 | H,YE31*30+TXV | TM9Y060B12MP11 | 21800 | 21200 | 17 | 11 | 8.5 | 1.9 | 80 | 82 | 215424582
ADP | HH824E2S11 | H,YE31*24+TXV | TM9Y060B12MP11 | 21800 | 21200 | 17 | 11 | 8.5 | 1.9 | 80 | 82 | 215424581
ADP | HH824E2S11 | H,YE8J*36+TXV | TM9Y040A10MP11 | 22600 | 21000 | 16 | 10.5 | 8.45 | 1.98 | 79 | 80 | 215424580
ADP | HH824E2S11 | H,YE8J*30+TXV | TM9Y040A10MP11 | 22600 | 21000 | 16 | 10.5 | 8.45 | 1.98 | 79 | 80 | 215424579
ADP | HH824E2S11 | H,YE7J*36+TXV | TM9Y040A10MP11 | 22400 | 21000 | 16 | 10.5 | 8.3 | 1.96 | 79 | 80 | 215424578
ADP | HH824E2S11 | H,YE7J*30+TXV | TM9Y040A10MP11 | 22400 | 21000 | 16 | 10.5 | 8.3 | 1.96 | 79 | 80 | 215424577
ADP | HH824E2S11 | H,YE7J*36+TXV-BLEED | TM9Y040A10MP11 | 22400 | 21000 | 16 | 10.5 | 8.3 | 1.96 | 79 | 80 | 215424576
ADP | HH824E2S11 | H,YE33*36+TXV | TM9Y040A10MP11 | 22400 | 21000 | 16 | 10.5 | 8.3 | 1.96 | 79 | 80 | 215424575
ADP | HH824E2S11 | H,YE32*36+TXV | TM9Y040A10MP11 | 22200 | 20800 | 16 | 10.5 | 8.2 | 1.94 | 79 | 81 | 215424574
ADP | HH824E2S11 | H,YE8J*36+TXV | TM9V080B12MP12 | 23000 | 21400 | 17 | 12 | 9 | 2 | 82 | 84 | 215424571
ADP | HH824E2S11 | H,YE8J*30+TXV | TM9V080B12MP12 | 23000 | 21400 | 17 | 12 | 9 | 2 | 82 | 84 | 215424570
ADP | HH824E2S11 | H,YE7J*36+TXV | TM9V080B12MP12 | 22400 | 21400 | 17 | 11.5 | 8.8 | 1.96 | 80 | 81 | 215424569
ADP | HH824E2S11 | H,YE7J*30+TXV | TM9V080B12MP12 | 22400 | 21400 | 17 | 11.5 | 8.8 | 1.96 | 80 | 81 | 215424568
ADP | HH824E2S11 | H,YE7J*36+TXV-BLEED | TM9V080B12MP12 | 22400 | 21400 | 17 | 11.5 | 8.8 | 1.96 | 80 | 81 | 215424567
ADP | HH824E2S11 | H,YE33*36+TXV | TM9V080B12MP12 | 23000 | 21400 | 17 | 12 | 9 | 2 | 82 | 84 | 215424566
ADP | HH824E2S11 | H,YE32*36+TXV | TM9V080B12MP12 | 22200 | 21200 | 17 | 11.5 | 8.65 | 1.94 | 80 | 82 | 215424565
ADP | HH824E2S11 | H,YE31*30+TXV | TM9V080B12MP12 | 21800 | 21200 | 17 | 11 | 8.5 | 1.9 | 80 | 82 | 215424564
ADP | HH824E2S11 | H,YE31*24+TXV | TM9V080B12MP12 | 21800 | 21200 | 17 | 11 | 8.5 | 1.9 | 80 | 82 | 215424563
ADP | HH824E2S11 | H,YE8J*36+TXV | TM9V060B12MP12 | 23000 | 21400 | 17 | 12 | 9 | 2 | 81 | 82 | 215424562
ADP | HH824E2S11 | H,YE8J*30+TXV | TM9V060B12MP12 | 23000 | 21400 | 17 | 12 | 9 | 2 | 81 | 82 | 215424561
ADP | HH824E2S11 | H,YE7J*36+TXV | TM9V060B12MP12 | 22400 | 21400 | 17 | 11 | 8.8 | 1.96 | 79 | 80 | 215424560
ADP | HH824E2S11 | H,YE7J*30+TXV | TM9V060B12MP12 | 22400 | 21400 | 17 | 11 | 8.8 | 1.96 | 79 | 80 | 215424559
ADP | HH824E2S11 | H,YE7J*36+TXV-BLEED | TM9V060B12MP12 | 22400 | 21400 | 17 | 11 | 8.8 | 1.96 | 79 | 80 | 215424558
ADP | HH824E2S11 | H,YE33*36+TXV | TM9V060B12MP12 | 22400 | 21400 | 17 | 11 | 8.8 | 1.96 | 79 | 80 | 215424557
ADP | HH824E2S11 | H,YE32*36+TXV | TM9V060B12MP12 | 22200 | 21200 | 17 | 11 | 8.65 | 1.94 | 80 | 81 | 215424556
ADP | HH824E2S11 | H,YE31*30+TXV | TM9V060B12MP12 | 21800 | 21200 | 17 | 11 | 8.5 | 1.9 | 80 | 81 | 215424555
ADP | HH860E2S11 | H,YE36*60+TXV | Y91E100C20SMPS1 | 45000 | 45000 | 17 | 11.5 | 8.4 | 1.98 | 73 | 75 | 215424059
ADP | HH860E2S11 | H,YE36*48+TXV | Y91E100C20SMPS1 | 45000 | 45000 | 17 | 11.5 | 8.4 | 1.98 | 73 | 75 | 215424058
ADP | HH860E2S11 | H,YE36*60+TXV-BLEED | Y91E100C20SMPS1 | 45000 | 45000 | 17 | 11.5 | 8.4 | 1.98 | 73 | 75 | 215424057
ADP | HH860E2S11 | H,YE35*48+TXV | Y91E100C20SMPS1 | 44500 | 45000 | 17 | 11 | 8.3 | 1.96 | 73 | 75 | 215424056
ADP | HH860E2S11 | H,YE86*60+TXV | Y91E100C16SMPS1 | 45500 | 45000 | 18 | 11.7 | 8.5 | 2 | 74 | 75 | 215424055
ADP | HH860E2S11 | H,YE84*60+TXV | Y91E100C16SMPS1 | 45500 | 45000 | 18 | 11.7 | 8.5 | 2 | 74 | 75 | 215424054
ADP | HH860E2S11 | H,YE74*48+TXV | Y91E100C16SMPS1 | 45500 | 45000 | 18 | 11.7 | 8.5 | 2 | 74 | 75 | 215424053
ADP | HH860E2S11 | H,YE49*60+TXV | Y91E100C16SMPS1 | 45500 | 45000 | 18 | 11.7 | 8.5 | 2 | 74 | 75 | 215424052
ADP | HH860E2S11 | H,YE55*60+TXV | Y91E100C16SMPS1 | 45500 | 45000 | 18 | 11.7 | 8.5 | 2 | 74 | 75 | 215424051
ADP | HH860E2S11 | H,YE54*60+TXV | Y91E100C16SMPS1 | 45500 | 45000 | 18 | 11.7 | 8.5 | 2 | 74 | 75 | 215424050
ADP | HH860E2S11 | H,YE54*48+TXV | Y91E100C16SMPS1 | 45500 | 45000 | 18 | 11.7 | 8.5 | 2 | 74 | 75 | 215424049
ADP | HH860E2S11 | H,YE48*60+TXV | Y91E100C16SMPS1 | 45500 | 45000 | 18 | 11.7 | 8.5 | 2 | 74 | 75 | 215424048
ADP | HH860E2S11 | H,YE48*48+TXV | Y91E100C16SMPS1 | 45500 | 45000 | 18 | 11.7 | 8.5 | 2 | 74 | 75 | 215424047
ADP | HH860E2S11 | H,YE48*60+TXV-BLEED | Y91E100C16SMPS1 | 45500 | 45000 | 18 | 11.7 | 8.5 | 2 | 74 | 75 | 215424046
ADP | HH860E2S11 | H,YE3K*60+TXV | Y91E100C16SMPS1 | 45500 | 45000 | 18 | 11.7 | 8.5 | 2 | 74 | 75 | 215424045
ADP | HH860E2S11 | H,YE2K*60+TXV | Y91E100C16SMPS1 | 45500 | 45000 | 17 | 11.7 | 8.45 | 2 | 74 | 75 | 215424044
ADP | HH860E2S11 | H,YE2K*48+TXV | Y91E100C16SMPS1 | 45500 | 45000 | 17 | 11.7 | 8.45 | 2 | 74 | 75 | 215424043
ADP | HH860E2S11 | H,YE37*60+TXV | Y91E100C16SMPS1 | 45500 | 45000 | 17 | 11.7 | 8.5 | 2 | 74 | 75 | 215424042
ADP | HH860E2S11 | H,YE36*60+TXV | Y91E100C16SMPS1 | 45000 | 45000 | 17 | 11.5 | 8.4 | 1.98 | 74 | 75 | 215424041
ADP | HH860E2S11 | H,YE36*48+TXV | Y91E100C16SMPS1 | 45000 | 45000 | 17 | 11.5 | 8.4 | 1.98 | 74 | 75 | 215424040
ADP | HH860E2S11 | H,YE36*60+TXV-BLEED | Y91E100C16SMPS1 | 45000 | 45000 | 17 | 11.5 | 8.4 | 1.98 | 74 | 75 | 215424039
ADP | HH860E2S11 | H,YE35*48+TXV | Y91E100C16SMPS1 | 44500 | 45000 | 17 | 11 | 8.3 | 1.96 | 74 | 75 | 215424038
ADP | HH860E2S11 | H,YE86*60+TXV | Y91E080C20SMPS1 | 44500 | 44500 | 18 | 12 | 8.5 | 2 | 71 | 74 | 215424037
ADP | HH860E2S11 | H,YE84*60+TXV | Y91E080C20SMPS1 | 44500 | 44500 | 18 | 12 | 8.5 | 2 | 71 | 74 | 215424036
ADP | HH860E2S11 | H,YE74*48+TXV | Y91E080C20SMPS1 | 44500 | 44500 | 18 | 12 | 8.5 | 2 | 71 | 74 | 215424035
ADP | HH860E2S11 | H,YE49*60+TXV | Y91E080C20SMPS1 | 44500 | 44500 | 18 | 12 | 8.5 | 2 | 71 | 74 | 215424034
ADP | HH860E2S11 | H,YE55*60+TXV | Y91E080C20SMPS1 | 44500 | 44500 | 18 | 12 | 8.5 | 2 | 71 | 74 | 215424033
ADP | HH860E2S11 | H,YE54*60+TXV | Y91E080C20SMPS1 | 44500 | 44500 | 18 | 12 | 8.5 | 2 | 71 | 74 | 215424032
ADP | HH860E2S11 | H,YE54*48+TXV | Y91E080C20SMPS1 | 44500 | 44500 | 18 | 12 | 8.5 | 2 | 71 | 74 | 215424031
ADP | HH860E2S11 | H,YE48*60+TXV | Y91E080C20SMPS1 | 44500 | 44500 | 18 | 12 | 8.5 | 2 | 71 | 74 | 215424030
ADP | HH860E2S11 | H,YE48*48+TXV | Y91E080C20SMPS1 | 44500 | 44500 | 18 | 12 | 8.5 | 2 | 71 | 74 | 215424029
ADP | HH860E2S11 | H,YE48*60+TXV-BLEED | Y91E080C20SMPS1 | 44500 | 44500 | 18 | 12 | 8.5 | 2 | 71 | 74 | 215424028
ADP | HH860E2S11 | H,YE3K*60+TXV | Y91E080C20SMPS1 | 44500 | 44500 | 17 | 12 | 8.5 | 2 | 71 | 74 | 215424027
ADP | HH860E2S11 | H,YE2K*60+TXV | Y91E080C20SMPS1 | 44000 | 44500 | 17 | 11.7 | 8.45 | 2 | 71 | 74 | 215424026
ADP | HH860E2S11 | H,YE2K*48+TXV | Y91E080C20SMPS1 | 44000 | 44500 | 17 | 11.7 | 8.45 | 2 | 71 | 74 | 215424025
ADP | HH860E2S11 | H,YE37*60+TXV | Y91E080C20SMPS1 | 44500 | 44500 | 17 | 12 | 8.5 | 2 | 71 | 74 | 215424024
ADP | HH860E2S11 | H,YE36*60+TXV | Y91E080C20SMPS1 | 44000 | 44500 | 17 | 11.7 | 8.4 | 1.98 | 71 | 74 | 215424023
ADP | HH860E2S11 | H,YE36*48+TXV | Y91E080C20SMPS1 | 44000 | 44500 | 17 | 11.7 | 8.4 | 1.98 | 71 | 74 | 215424022
ADP | HH860E2S11 | H,YE36*60+TXV-BLEED | Y91E080C20SMPS1 | 44000 | 44500 | 17 | 11.7 | 8.4 | 1.98 | 71 | 74 | 215424021
ADP | HH860E2S11 | H,YE35*48+TXV | Y91E080C20SMPS1 | 43500 | 44500 | 17 | 11.7 | 8.3 | 1.96 | 71 | 74 | 215424020
ADP | HH836E2S11 | H,YE80*36+TXV | TM8E120C16MP11 | 33000 | 29400 | 19 | 11 | 8.5 | 2 | 85 | 81 | 215423235
ADP | HH836E2S11 | H,YE9J*36+TXV | TM8E120C16MP11 | 32600 | 29400 | 18 | 10.5 | 8.5 | 2 | 85 | 81 | 215423234
ADP | HH836E2S11 | H,YE9J*36+TXV-BLEED | TM8E120C16MP11 | 32600 | 29400 | 18 | 10.5 | 8.5 | 2 | 85 | 81 | 215423233
ADP | HH836E2S11 | H,YE35*36+TXV | TM8E120C16MP11 | 32800 | 28600 | 18 | 11.7 | 8.5 | 2 | 89 | 85 | 215423232
ADP | HH836E2S11 | H,YE34*36+TXV | TM8E120C16MP11 | 32400 | 29400 | 18 | 10.5 | 8.35 | 1.98 | 85 | 81 | 215423231
ADP | HH836E2S11 | H,YE80*36+TXV | TM8E100C20MP11 | 34000 | 30600 | 17 | 11 | 8.5 | 2 | 83 | 83 | 215423230
ADP | HH836E2S11 | H,YE34*36+TXV | TM8E100C20MP11 | 33400 | 30600 | 16 | 10.5 | 8.35 | 1.98 | 83 | 83 | 215423226
ADP | HH836E2S11 | H,YE80*36+TXV | TM8E100C16MP11 | 32800 | 29400 | 19 | 11 | 8.5 | 2 | 85 | 85 | 215423225
ADP | HH836E2S11 | H,YE9J*36+TXV | TM8E100C16MP11 | 32400 | 29400 | 18 | 10.5 | 8.5 | 2 | 85 | 85 | 215423224
ADP | HH836E2S11 | H,YE9J*36+TXV-BLEED | TM8E100C16MP11 | 32400 | 29400 | 18 | 10.5 | 8.5 | 2 | 85 | 85 | 215423223
ADP | HH836E2S11 | H,YE35*36+TXV | TM8E100C16MP11 | 33600 | 29600 | 18 | 11 | 8.5 | 2 | 89 | 84 | 215423222
ADP | HH836E2S11 | H,YE34*36+TXV | TM8E100C16MP11 | 32200 | 29400 | 18 | 10.5 | 8.35 | 1.98 | 85 | 85 | 215423221
ADP | HH836E2S11 | H,YE80*36+TXV | TM8E100B12MP11 | 33200 | 29600 | 18 | 11 | 8.5 | 2 | 89 | 84 | 215423220
ADP | HH836E2S11 | H,YE9J*36+TXV | TM8E100B12MP11 | 33200 | 29600 | 17 | 11 | 8.5 | 2 | 89 | 84 | 215423219
ADP | HH836E2S11 | H,YE9J*36+TXV-BLEED | TM8E100B12MP11 | 33200 | 29600 | 17 | 11 | 8.5 | 2 | 89 | 84 | 215423218
ADP | HH836E2S11 | H,YE35*36+TXV | TM8E100B12MP11 | 33200 | 29600 | 18 | 11 | 8.5 | 2 | 89 | 84 | 215423217
ADP | HH836E2S11 | H,YE34*36+TXV | TM8E100B12MP11 | 32800 | 29600 | 17 | 10.5 | 8.4 | 1.98 | 89 | 84 | 215423216
ADP | HH836E2S11 | H,YE80*36+TXV | TM8E080C20MP11 | 34200 | 30800 | 17 | 11 | 8.5 | 2 | 82 | 82 | 215423215
ADP | HH836E2S11 | H,YE34*36+TXV | TM8E080C20MP11 | 33400 | 30600 | 16 | 10.5 | 8.35 | 1.98 | 83 | 83 | 215423211
ADP | HH836E2S11 | H,YE80*36+TXV | TM8E080C16MP11 | 32800 | 29200 | 19 | 11 | 8.5 | 2 | 86 | 81 | 215423210
ADP | HH836E2S11 | H,YE9J*36+TXV | TM8E080C16MP11 | 32400 | 29200 | 18 | 10.5 | 8.5 | 2 | 86 | 81 | 215423209
ADP | HH836E2S11 | H,YE9J*36+TXV-BLEED | TM8E080C16MP11 | 32400 | 29200 | 18 | 10.5 | 8.5 | 2 | 86 | 81 | 215423208
ADP | HH836E2S11 | H,YE35*36+TXV | TM8E080C16MP11 | 33400 | 29400 | 18 | 11 | 8.5 | 2 | 89 | 84 | 215423207
ADP | HH836E2S11 | H,YE34*36+TXV | TM8E080C16MP11 | 32200 | 29200 | 18 | 10.5 | 8.35 | 1.98 | 86 | 81 | 215423206
ADP | HH836E2S11 | H,YE80*36+TXV | TM8E080B12MP11 | 33200 | 29800 | 18 | 11 | 8.5 | 2 | 89 | 84 | 215423205
ADP | HH836E2S11 | H,YE9J*36+TXV | TM8E080B12MP11 | 33200 | 29800 | 17 | 11 | 8.5 | 2 | 89 | 84 | 215423204
ADP | HH836E2S11 | H,YE9J*36+TXV-BLEED | TM8E080B12MP11 | 33200 | 29800 | 17 | 11 | 8.5 | 2 | 89 | 84 | 215423203
ADP | HH836E2S11 | H,YE35*36+TXV | TM8E080B12MP11 | 33200 | 29800 | 18 | 11 | 8.5 | 2 | 89 | 84 | 215423202
ADP | HH836E2S11 | H,YE34*36+TXV | TM8E080B12MP11 | 32800 | 29800 | 17 | 10.5 | 8.4 | 1.98 | 89 | 84 | 215423201
ADP | HH836E2S11 | H,YE80*36+TXV | TL9E100C20UH11 | 33400 | 30000 | 18 | 11 | 8.5 | 2 | 84 | 84 | 215423200
ADP | HH836E2S11 | H,YE9J*36+TXV | TL9E100C20UH11 | 33800 | 30000 | 17 | 11 | 8.5 | 2 | 89 | 83 | 215423199
ADP | HH836E2S11 | H,YE9J*36+TXV-BLEED | TL9E100C20UH11 | 33800 | 30000 | 17 | 11 | 8.5 | 2 | 89 | 83 | 215423198
ADP | HH836E2S11 | H,YE35*36+TXV | TL9E100C20UH11 | 33800 | 30000 | 17 | 11 | 8.5 | 2 | 89 | 83 | 215423197
ADP | HH836E2S11 | H,YE34*36+TXV | TL9E100C20UH11 | 32800 | 30000 | 17 | 10.5 | 8.35 | 1.98 | 84 | 84 | 215423196
ADP | HH860E2S11 | H,YE54*60+TXV | TM8E130D20MP11 | 54000 | 53000 | 19 | 11 | 8.5 | 2 | 70 | 75 | 215423573
ADP | HH860E2S11 | H,YE48*60+TXV | TM8E130D20MP11 | 54000 | 53000 | 18 | 11 | 8.5 | 2 | 70 | 75 | 215423572
ADP | HH860E2S11 | H,YE48*60+TXV-BLEED | TM8E130D20MP11 | 54000 | 53000 | 18 | 11 | 8.5 | 2 | 70 | 75 | 215423571
ADP | HH860E2S11 | H,YE3K*60+TXV | TM8E130D20MP11 | 53500 | 53000 | 18 | 10.5 | 8.45 | 1.98 | 70 | 75 | 215423570
ADP | HH860E2S11 | H,YE2K*60+TXV | TM8E130D20MP11 | 53000 | 53000 | 18 | 10.5 | 8.35 | 1.96 | 70 | 75 | 215423569
ADP | HH860E2S11 | H,YE37*60+TXV | TM8E130D20MP11 | 53000 | 53000 | 18 | 10.5 | 8.35 | 1.98 | 70 | 75 | 215423568
ADP | HH860E2S11 | H,YE36*60+TXV | TM8E130D20MP11 | 52500 | 53000 | 18 | 10.5 | 8.3 | 1.96 | 70 | 75 | 215423567
ADP | HH860E2S11 | H,YE36*60+TXV-BLEED | TM8E130D20MP11 | 52500 | 53000 | 18 | 10.5 | 8.3 | 1.96 | 70 | 75 | 215423566
ADP | HH860E2S11 | H,YE86*60+TXV | TM8E120C20MP11 | 53000 | 52500 | 19 | 11 | 8.5 | 2 | 70 | 74 | 215423565
ADP | HH860E2S11 | H,YE84*60+TXV | TM8E120C20MP11 | 53000 | 52500 | 19 | 11 | 8.5 | 2 | 70 | 74 | 215423564
ADP | HH860E2S11 | H,YE49*60+TXV | TM8E120C20MP11 | 53000 | 52500 | 19 | 11 | 8.5 | 2 | 70 | 74 | 215423563
ADP | HH860E2S11 | H,YE55*60+TXV | TM8E120C20MP11 | 53000 | 52500 | 19 | 11 | 8.5 | 2 | 70 | 74 | 215423562
ADP | HH860E2S11 | H,YE54*60+TXV | TM8E120C20MP11 | 53000 | 52000 | 19 | 11 | 8.5 | 2 | 70 | 74 | 215423561
ADP | HH860E2S11 | H,YE48*60+TXV | TM8E120C20MP11 | 53000 | 52500 | 18 | 11 | 8.5 | 2 | 70 | 74 | 215423560
ADP | HH860E2S11 | H,YE48*60+TXV-BLEED | TM8E120C20MP11 | 53000 | 52000 | 18 | 11 | 8.5 | 2 | 70 | 74 | 215423559
ADP | HH860E2S11 | H,YE3K*60+TXV | TM8E120C20MP11 | 52500 | 52500 | 18 | 10.5 | 8.45 | 1.98 | 70 | 74 | 215423558
ADP | HH860E2S11 | H,YE2K*60+TXV | TM8E120C20MP11 | 52000 | 52500 | 18 | 10.5 | 8.35 | 1.96 | 70 | 74 | 215423557
ADP | HH860E2S11 | H,YE37*60+TXV | TM8E120C20MP11 | 52000 | 52000 | 18 | 10.5 | 8.35 | 1.98 | 70 | 74 | 215423556
ADP | HH860E2S11 | H,YE36*60+TXV | TM8E120C20MP11 | 51500 | 52500 | 18 | 10.5 | 8.3 | 1.96 | 70 | 74 | 215423555
ADP | HH860E2S11 | H,YE36*60+TXV-BLEED | TM8E120C20MP11 | 51500 | 52500 | 18 | 10.5 | 8.3 | 1.96 | 70 | 74 | 215423554
ADP | HH860E2S11 | H,YE86*60+TXV | TM8E120C16MP11 | 44500 | 43500 | 18 | 11 | 8.5 | 2 | 76 | 78 | 215423553
ADP | HH860E2S11 | H,YE84*60+TXV | TM8E120C16MP11 | 44500 | 43500 | 18 | 11 | 8.5 | 2 | 76 | 78 | 215423552
ADP | HH860E2S11 | H,YE74*48+TXV | TM8E120C16MP11 | 44500 | 43500 | 18 | 11 | 8.5 | 2 | 76 | 78 | 215423551
ADP | HH860E2S11 | H,YE49*60+TXV | TM8E120C16MP11 | 44500 | 43500 | 18 | 11 | 8.5 | 2 | 76 | 78 | 215423550
ADP | HH860E2S11 | H,YE55*60+TXV | TM8E120C16MP11 | 44500 | 43500 | 18 | 11 | 8.5 | 2 | 76 | 78 | 215423549
ADP | HH860E2S11 | H,YE54*60+TXV | TM8E120C16MP11 | 44500 | 43500 | 18 | 11 | 8.5 | 2 | 76 | 78 | 215423548
ADP | HH860E2S11 | H,YE54*48+TXV | TM8E120C16MP11 | 44500 | 43500 | 18 | 11 | 8.5 | 2 | 76 | 78 | 215423547
ADP | HH860E2S11 | H,YE48*60+TXV | TM8E120C16MP11 | 44500 | 43500 | 18 | 11 | 8.5 | 2 | 76 | 78 | 215423546
ADP | HH860E2S11 | H,YE48*48+TXV | TM8E120C16MP11 | 44500 | 43500 | 18 | 11 | 8.5 | 2 | 76 | 78 | 215423545
ADP | HH860E2S11 | H,YE48*60+TXV-BLEED | TM8E120C16MP11 | 44500 | 43500 | 18 | 11 | 8.5 | 2 | 76 | 78 | 215423544
ADP | HH860E2S11 | H,YE3K*60+TXV | TM8E120C16MP11 | 44500 | 43500 | 18 | 11 | 8.5 | 2 | 76 | 78 | 215423543
ADP | HH860E2S11 | H,YE2K*60+TXV | TM8E120C16MP11 | 44500 | 43500 | 17 | 11 | 8.45 | 2 | 76 | 78 | 215423542
ADP | HH860E2S11 | H,YE2K*48+TXV | TM8E120C16MP11 | 44500 | 43500 | 17 | 11 | 8.45 | 2 | 76 | 78 | 215423541
ADP | HH860E2S11 | H,YE37*60+TXV | TM8E120C16MP11 | 44500 | 43500 | 17 | 11 | 8.5 | 2 | 76 | 78 | 215423540
ADP | HH860E2S11 | H,YE36*60+TXV | TM8E120C16MP11 | 44000 | 43500 | 17 | 10.5 | 8.4 | 1.98 | 76 | 78 | 215423539
ADP | HH860E2S11 | H,YE36*48+TXV | TM8E120C16MP11 | 44000 | 43500 | 17 | 10.5 | 8.4 | 1.98 | 76 | 78 | 215423538
ADP | HH860E2S11 | H,YE36*60+TXV-BLEED | TM8E120C16MP11 | 44000 | 43500 | 17 | 10.5 | 8.4 | 1.98 | 76 | 78 | 215423537
ADP | HH860E2S11 | H,YE35*48+TXV | TM8E120C16MP11 | 43500 | 43500 | 17 | 10.5 | 8.3 | 1.96 | 76 | 78 | 215423536
ADP | HH860E2S11 | H,YE86*60+TXV | TM8E100C20MP11 | 53500 | 53000 | 19 | 11 | 8.5 | 2 | 70 | 75 | 215423535
ADP | HH860E2S11 | H,YE84*60+TXV | TM8E100C20MP11 | 53500 | 53000 | 19 | 11 | 8.5 | 2 | 70 | 75 | 215423534
ADP | HH860E2S11 | H,YE49*60+TXV | TM8E100C20MP11 | 53500 | 53000 | 19 | 11 | 8.5 | 2 | 70 | 75 | 215423533
ADP | HH860E2S11 | H,YE55*60+TXV | TM8E100C20MP11 | 53500 | 53000 | 19 | 11 | 8.5 | 2 | 70 | 75 | 215423532
ADP | HH860E2S11 | H,YE54*60+TXV | TM8E100C20MP11 | 53500 | 53000 | 19 | 11 | 8.5 | 2 | 70 | 75 | 215423531
ADP | HH860E2S11 | H,YE48*60+TXV | TM8E100C20MP11 | 53500 | 53000 | 18 | 11 | 8.5 | 2 | 70 | 75 | 215423530
ADP | HH860E2S11 | H,YE48*60+TXV-BLEED | TM8E100C20MP11 | 53500 | 53000 | 18 | 11 | 8.5 | 2 | 70 | 75 | 215423529
ADP | HH860E2S11 | H,YE3K*60+TXV | TM8E100C20MP11 | 53000 | 53000 | 18 | 10.5 | 8.45 | 1.98 | 70 | 75 | 215423528
ADP | HH860E2S11 | H,YE2K*60+TXV | TM8E100C20MP11 | 52500 | 53000 | 18 | 10.5 | 8.35 | 1.96 | 70 | 75 | 215423527
ADP | HH860E2S11 | H,YE37*60+TXV | TM8E100C20MP11 | 52500 | 53000 | 18 | 10.5 | 8.35 | 1.98 | 70 | 75 | 215423526
ADP | HH860E2S11 | H,YE36*60+TXV | TM8E100C20MP11 | 52000 | 53000 | 18 | 10.5 | 8.3 | 1.96 | 70 | 75 | 215423525
ADP | HH860E2S11 | H,YE36*60+TXV-BLEED | TM8E100C20MP11 | 52000 | 53000 | 18 | 10.5 | 8.3 | 1.96 | 70 | 75 | 215423524
ADP | HH860E2S11 | H,YE86*60+TXV | TM8E100C16MP11 | 44500 | 43500 | 18 | 11 | 8.5 | 2 | 76 | 78 | 215423523
ADP | HH860E2S11 | H,YE84*60+TXV | TM8E100C16MP11 | 44500 | 43500 | 18 | 11 | 8.5 | 2 | 76 | 78 | 215423522
ADP | HH860E2S11 | H,YE74*48+TXV | TM8E100C16MP11 | 44500 | 43500 | 18 | 11 | 8.5 | 2 | 76 | 78 | 215423521
ADP | HH860E2S11 | H,YE49*60+TXV | TM8E100C16MP11 | 44500 | 43500 | 18 | 11 | 8.5 | 2 | 76 | 78 | 215423520
ADP | HH860E2S11 | H,YE55*60+TXV | TM8E100C16MP11 | 44500 | 43500 | 18 | 11 | 8.5 | 2 | 76 | 78 | 215423519
ADP | HH860E2S11 | H,YE54*60+TXV | TM8E100C16MP11 | 44500 | 43500 | 18 | 11 | 8.5 | 2 | 76 | 78 | 215423518
ADP | HH860E2S11 | H,YE54*48+TXV | TM8E100C16MP11 | 44500 | 43500 | 18 | 11 | 8.5 | 2 | 76 | 78 | 215423517
ADP | HH860E2S11 | H,YE48*60+TXV | TM8E100C16MP11 | 44500 | 43500 | 18 | 11 | 8.5 | 2 | 76 | 78 | 215423516
ADP | HH860E2S11 | H,YE48*48+TXV | TM8E100C16MP11 | 44500 | 43500 | 18 | 11 | 8.5 | 2 | 76 | 78 | 215423515
ADP | HH860E2S11 | H,YE48*60+TXV-BLEED | TM8E100C16MP11 | 44500 | 43500 | 18 | 11 | 8.5 | 2 | 76 | 78 | 215423514
ADP | HH860E2S11 | H,YE3K*60+TXV | TM8E100C16MP11 | 44500 | 43500 | 18 | 11 | 8.5 | 2 | 76 | 78 | 215423513
ADP | HH860E2S11 | H,YE2K*60+TXV | TM8E100C16MP11 | 44500 | 43500 | 17 | 11 | 8.45 | 2 | 76 | 78 | 215423512
ADP | HH860E2S11 | H,YE2K*48+TXV | TM8E100C16MP11 | 44500 | 43500 | 17 | 11 | 8.45 | 2 | 76 | 78 | 215423511
ADP | HH860E2S11 | H,YE37*60+TXV | TM8E100C16MP11 | 44500 | 43500 | 17 | 11 | 8.5 | 2 | 76 | 78 | 215423510
ADP | HH860E2S11 | H,YE36*60+TXV | TM8E100C16MP11 | 44000 | 43500 | 17 | 10.5 | 8.4 | 1.98 | 76 | 78 | 215423509
ADP | HH860E2S11 | H,YE36*48+TXV | TM8E100C16MP11 | 44000 | 43500 | 17 | 10.5 | 8.4 | 1.98 | 76 | 78 | 215423508
ADP | HH860E2S11 | H,YE36*60+TXV-BLEED | TM8E100C16MP11 | 44000 | 43500 | 17 | 10.5 | 8.4 | 1.98 | 76 | 78 | 215423507
ADP | HH860E2S11 | H,YE35*48+TXV | TM8E100C16MP11 | 43500 | 43500 | 17 | 10.5 | 8.3 | 1.96 | 76 | 78 | 215423506
ADP | HH860E2S11 | H,YE86*60+TXV | TM8E080C20MP11 | 53500 | 53000 | 19 | 11 | 8.5 | 2 | 70 | 75 | 215423505
ADP | HH860E2S11 | H,YE84*60+TXV | TM8E080C20MP11 | 53500 | 53000 | 19 | 11 | 8.5 | 2 | 70 | 75 | 215423504
ADP | HH860E2S11 | H,YE49*60+TXV | TM8E080C20MP11 | 53500 | 53000 | 19 | 11 | 8.5 | 2 | 70 | 75 | 215423503
ADP | HH860E2S11 | H,YE55*60+TXV | TM8E080C20MP11 | 53500 | 53000 | 19 | 11 | 8.5 | 2 | 70 | 75 | 215423502
ADP | HH860E2S11 | H,YE54*60+TXV | TM8E080C20MP11 | 53500 | 53000 | 19 | 11 | 8.5 | 2 | 70 | 75 | 215423501
ADP | HH860E2S11 | H,YE48*60+TXV | TM8E080C20MP11 | 53500 | 53000 | 18 | 11 | 8.5 | 2 | 70 | 75 | 215423500
ADP | HH860E2S11 | H,YE48*60+TXV-BLEED | TM8E080C20MP11 | 53500 | 53000 | 18 | 11 | 8.5 | 2 | 70 | 75 | 215423499
ADP | HH860E2S11 | H,YE3K*60+TXV | TM8E080C20MP11 | 53000 | 53000 | 18 | 10.5 | 8.45 | 1.98 | 70 | 75 | 215423498
ADP | HH860E2S11 | H,YE2K*60+TXV | TM8E080C20MP11 | 52500 | 53000 | 18 | 10.5 | 8.35 | 1.96 | 70 | 75 | 215423497
ADP | HH860E2S11 | H,YE37*60+TXV | TM8E080C20MP11 | 52500 | 53000 | 18 | 10.5 | 8.35 | 1.98 | 70 | 75 | 215423496
ADP | HH860E2S11 | H,YE36*60+TXV | TM8E080C20MP11 | 52000 | 53000 | 18 | 10.5 | 8.3 | 1.96 | 70 | 75 | 215423495
ADP | HH860E2S11 | H,YE36*60+TXV-BLEED | TM8E080C20MP11 | 52000 | 53000 | 18 | 10.5 | 8.3 | 1.96 | 70 | 75 | 215423494
ADP | HH860E2S11 | H,YE53*48+TXV | Y81E080C16SMPS1 | 44500 | 42500 | 18 | 12 | 8.5 | 2 | 75 | 78 | 215425526
ADP | HH860E2S11 | H,YE55*48+TXV | Y81E080C16SMPS1 | 44500 | 42500 | 18 | 12 | 8.5 | 2 | 75 | 78 | 215425525
ADP | HH860E2S11 | H,YE1K*48+TXV | Y81E080C16SMPS1 | 44000 | 42500 | 17 | 11.7 | 8.45 | 1.98 | 75 | 78 | 215425524
ADP | HH860E2S11 | H,YE3K*48+TXV | Y81E080C16SMPS1 | 44500 | 42500 | 18 | 12 | 8.5 | 2 | 75 | 78 | 215425523
ADP | HH860E2S11 | H,YE72*60+TXV | Y81E080C16SMPS1 | 44500 | 42500 | 18 | 12 | 8.5 | 2 | 75 | 78 | 215425522
ADP | HH860E2S11 | H,YE72*48+TXV | Y81E080C16SMPS1 | 44500 | 42500 | 18 | 12 | 8.5 | 2 | 75 | 78 | 215425521
ADP | HH860E2S11 | H,YE37*48+TXV | Y81E080C16SMPS1 | 44500 | 42500 | 17 | 12 | 8.5 | 2 | 75 | 78 | 215425520
ADP | HH860E2S11 | H,YE74*60+TXV | TM9Y120D20MP11 | 53000 | 52500 | 19 | 11 | 8.5 | 2 | 70 | 74 | 215425519
ADP | HH860E2S11 | H,YE72*60+TXV | TM9Y120D20MP11 | 44000 | 42000 | 18 | 11.7 | 8.5 | 2 | 75 | 79 | 215425518
ADP | HH860E2S11 | H,YE72*48+TXV | TM9Y120D20MP11 | 44000 | 42000 | 18 | 11.7 | 8.5 | 2 | 75 | 79 | 215425517
ADP | HH860E2S11 | H,YE74*60+TXV | TM9Y100C20MP11 | 52500 | 52500 | 18 | 11 | 8.5 | 2 | 70 | 74 | 215425516
ADP | HH860E2S11 | H,YE3K*48+TXV | TM9Y100C20MP11 | 44500 | 44500 | 17 | 11 | 8.5 | 2 | 76 | 77 | 215425515
ADP | HH860E2S11 | H,YE72*60+TXV | TM9Y100C20MP11 | 52500 | 52500 | 17 | 11 | 8.5 | 2 | 70 | 74 | 215425514
ADP | HH860E2S11 | H,YE86*48+TXV | TM9Y100C16MP11 | 44000 | 42500 | 17 | 11 | 8.5 | 2 | 75 | 79 | 215425513
ADP | HH860E2S11 | H,YE84*48+TXV | TM9Y100C16MP11 | 44000 | 42500 | 17 | 11 | 8.5 | 2 | 75 | 79 | 215425512
ADP | HH860E2S11 | H,YE74*60+TXV | TM9Y100C16MP11 | 44000 | 42500 | 17 | 11 | 8.5 | 2 | 75 | 79 | 215425511
ADP | HH860E2S11 | H,YE49*48+TXV | TM9Y100C16MP11 | 44000 | 42500 | 17 | 11 | 8.5 | 2 | 75 | 79 | 215425510
ADP | HH860E2S11 | H,YE53*48+TXV | TM9Y100C16MP11 | 44000 | 42500 | 17 | 11 | 8.5 | 2 | 75 | 79 | 215425509
ADP | HH860E2S11 | H,YE55*48+TXV | TM9Y100C16MP11 | 44000 | 42500 | 17 | 11 | 8.5 | 2 | 75 | 79 | 215425508
ADP | HH860E2S11 | H,YE1K*48+TXV | TM9Y100C16MP11 | 43500 | 42500 | 16 | 10.5 | 8.45 | 1.98 | 75 | 79 | 215425507
ADP | HH860E2S11 | H,YE3K*48+TXV | TM9Y100C16MP11 | 44000 | 42500 | 16 | 11 | 8.5 | 2 | 75 | 79 | 215425506
ADP | HH860E2S11 | H,YE72*60+TXV | TM9Y100C16MP11 | 44000 | 42500 | 17 | 11 | 8.5 | 2 | 75 | 79 | 215425505
ADP | HH860E2S11 | H,YE72*48+TXV | TM9Y100C16MP11 | 44000 | 42500 | 17 | 11 | 8.5 | 2 | 75 | 79 | 215425504
ADP | HH860E2S11 | H,YE37*48+TXV | TM9Y100C16MP11 | 44000 | 42500 | 16 | 11 | 8.5 | 2 | 75 | 79 | 215425503
ADP | HH860E2S11 | H,YE86*48+TXV | TM9Y080C16MP11 | 44000 | 42500 | 17 | 11 | 8.5 | 2 | 75 | 79 | 215425502
ADP | HH860E2S11 | H,YE84*48+TXV | TM9Y080C16MP11 | 44000 | 42500 | 17 | 11 | 8.5 | 2 | 75 | 79 | 215425501
ADP | HH860E2S11 | H,YE74*60+TXV | TM9Y080C16MP11 | 44000 | 42500 | 17 | 11 | 8.5 | 2 | 75 | 79 | 215425500
ADP | HH860E2S11 | H,YE49*48+TXV | TM9Y080C16MP11 | 44000 | 42500 | 17 | 11 | 8.5 | 2 | 75 | 79 | 215425499
ADP | HH860E2S11 | H,YE53*48+TXV | TM9Y080C16MP11 | 44000 | 42500 | 17 | 11 | 8.5 | 2 | 75 | 79 | 215425498
ADP | HH860E2S11 | H,YE55*48+TXV | TM9Y080C16MP11 | 44000 | 42500 | 17 | 11 | 8.5 | 2 | 75 | 79 | 215425497
ADP | HH860E2S11 | H,YE1K*48+TXV | TM9Y080C16MP11 | 43500 | 42500 | 16 | 10.5 | 8.45 | 1.98 | 75 | 79 | 215425496
ADP | HH860E2S11 | H,YE3K*48+TXV | TM9Y080C16MP11 | 44000 | 42500 | 16 | 11 | 8.5 | 2 | 75 | 79 | 215425495
ADP | HH860E2S11 | H,YE72*60+TXV | TM9Y080C16MP11 | 44000 | 42500 | 17 | 11 | 8.5 | 2 | 75 | 79 | 215425494
ADP | HH860E2S11 | H,YE72*48+TXV | TM9Y080C16MP11 | 44000 | 42500 | 17 | 11 | 8.5 | 2 | 75 | 79 | 215425493
ADP | HH860E2S11 | H,YE37*48+TXV | TM9Y080C16MP11 | 44000 | 42500 | 16 | 11 | 8.5 | 2 | 75 | 79 | 215425492
ADP | HH860E2S11 | H,YE74*60+TXV | TM9V120D20MP12 | 53000 | 52500 | 19 | 11 | 8.5 | 2 | 70 | 74 | 215425491
ADP | HH860E2S11 | H,YE72*60+TXV | TM9V120D20MP12 | 53000 | 52500 | 19 | 11 | 8.5 | 2 | 70 | 74 | 215425490
ADP | HH860E2S11 | H,YE74*60+TXV | TM9V100C20MP12 | 52000 | 51500 | 19 | 11 | 8.5 | 2 | 70 | 74 | 215425489
ADP | HH860E2S11 | H,YE3K*48+TXV | TM9V100C20MP12 | 44000 | 43000 | 18 | 11 | 8.5 | 2 | 75 | 78 | 215425488
ADP | HH860E2S11 | H,YE72*60+TXV | TM9V100C20MP12 | 44000 | 42500 | 18 | 11.7 | 8.5 | 2 | 75 | 78 | 215425487
ADP | HH824E2S11 | H,YE31*24+TXV | TM9V060B12MP12 | 21800 | 21200 | 17 | 11 | 8.5 | 1.9 | 80 | 81 | 215424554
ADP | HH824E2S11 | H,YE8J*36+TXV | TM9V040A10MP12 | 22600 | 21400 | 16 | 10.5 | 8.9 | 1.98 | 79 | 80 | 215424553
ADP | HH824E2S11 | H,YE8J*30+TXV | TM9V040A10MP12 | 22600 | 21400 | 16 | 10.5 | 8.9 | 1.98 | 79 | 80 | 215424552
ADP | HH824E2S11 | H,YE7J*36+TXV | TM9V040A10MP12 | 22400 | 21400 | 16 | 10.5 | 8.8 | 1.96 | 79 | 80 | 215424551
ADP | HH824E2S11 | H,YE7J*30+TXV | TM9V040A10MP12 | 22400 | 21400 | 16 | 10.5 | 8.8 | 1.96 | 79 | 80 | 215424550
ADP | HH824E2S11 | H,YE7J*36+TXV-BLEED | TM9V040A10MP12 | 22400 | 21400 | 16 | 10.5 | 8.8 | 1.96 | 79 | 80 | 215424549
ADP | HH824E2S11 | H,YE33*36+TXV | TM9V040A10MP12 | 22400 | 21400 | 16 | 10.5 | 8.8 | 1.96 | 79 | 80 | 215424548
ADP | HH824E2S11 | H,YE32*36+TXV | TM9V040A10MP12 | 22200 | 21200 | 16 | 10.5 | 8.65 | 1.94 | 79 | 81 | 215424547
ADP | HH824E2S11 | H,YE31*30+TXV | TM9V040A10MP12 | 21800 | 21200 | 16 | 10 | 8.5 | 1.9 | 79 | 81 | 215424546
ADP | HH824E2S11 | H,YE31*24+TXV | TM9V040A10MP12 | 21800 | 21200 | 16 | 10 | 8.5 | 1.9 | 79 | 81 | 215424545
ADP | HH824E2S11 | H,YE8J*36+TXV | TM9E080B12MP12 | 23000 | 21400 | 17 | 11.7 | 9 | 2 | 84 | 86 | 215424544
ADP | HH824E2S11 | H,YE8J*30+TXV | TM9E080B12MP12 | 23000 | 21400 | 17 | 11.7 | 9 | 2 | 84 | 86 | 215424543
ADP | HH824E2S11 | H,YE7J*36+TXV | TM9E080B12MP12 | 23000 | 21400 | 17 | 11.7 | 9 | 2 | 84 | 86 | 215424542
ADP | HH824E2S11 | H,YE7J*30+TXV | TM9E080B12MP12 | 23000 | 21400 | 17 | 11.7 | 9 | 2 | 84 | 86 | 215424541
ADP | HH824E2S11 | H,YE7J*36+TXV-BLEED | TM9E080B12MP12 | 23000 | 21400 | 17 | 11.7 | 9 | 2 | 84 | 86 | 215424540
ADP | HH824E2S11 | H,YE33*36+TXV | TM9E080B12MP12 | 23000 | 21400 | 17 | 11.7 | 9 | 2 | 84 | 86 | 215424539
ADP | HH824E2S11 | H,YE32*36+TXV | TM9E080B12MP12 | 22200 | 21200 | 17 | 11 | 8.65 | 1.94 | 82 | 83 | 215424538
ADP | HH824E2S11 | H,YE31*30+TXV | TM9E080B12MP12 | 21800 | 21200 | 17 | 11 | 8.5 | 1.9 | 82 | 83 | 215424537
ADP | HH824E2S11 | H,YE31*24+TXV | TM9E080B12MP12 | 21800 | 21200 | 17 | 11 | 8.5 | 1.9 | 82 | 83 | 215424536
ADP | HH824E2S11 | H,YE8J*36+TXV | TM9E060B12MP12 | 23000 | 21400 | 17 | 11.7 | 9 | 2 | 83 | 84 | 215424535
ADP | HH824E2S11 | H,YE8J*30+TXV | TM9E060B12MP12 | 23000 | 21400 | 17 | 11.7 | 9 | 2 | 83 | 84 | 215424534
ADP | HH824E2S11 | H,YE7J*36+TXV | TM9E060B12MP12 | 23000 | 21400 | 16 | 11.7 | 9 | 2 | 83 | 84 | 215424533
ADP | HH824E2S11 | H,YE7J*30+TXV | TM9E060B12MP12 | 23000 | 21400 | 16 | 11.7 | 9 | 2 | 83 | 84 | 215424532
ADP | HH824E2S11 | H,YE7J*36+TXV-BLEED | TM9E060B12MP12 | 23000 | 21400 | 16 | 11.7 | 9 | 2 | 83 | 84 | 215424531
ADP | HH824E2S11 | H,YE33*36+TXV | TM9E060B12MP12 | 23000 | 21400 | 17 | 11.7 | 9 | 2 | 83 | 84 | 215424530
ADP | HH824E2S11 | H,YE32*36+TXV | TM9E060B12MP12 | 22800 | 21400 | 16 | 11.5 | 8.9 | 1.98 | 83 | 84 | 215424529
ADP | HH824E2S11 | H,YE31*30+TXV | TM9E060B12MP12 | 22400 | 21400 | 16 | 11 | 8.75 | 1.96 | 83 | 84 | 215424528
ADP | HH824E2S11 | H,YE31*24+TXV | TM9E060B12MP12 | 22400 | 21400 | 16 | 11 | 8.75 | 1.96 | 83 | 84 | 215424527
ADP | HH824E2S11 | H,YE8J*36+TXV | TM9E060A10MP12 | 22600 | 21400 | 16 | 10.5 | 8.9 | 1.98 | 83 | 83 | 215424526
ADP | HH824E2S11 | H,YE8J*30+TXV | TM9E060A10MP12 | 22600 | 21400 | 16 | 10.5 | 8.9 | 1.98 | 83 | 83 | 215424525
ADP | HH824E2S11 | H,YE7J*36+TXV | TM9E060A10MP12 | 22400 | 21400 | 16 | 10.5 | 8.8 | 1.96 | 83 | 83 | 215424524
ADP | HH824E2S11 | H,YE7J*30+TXV | TM9E060A10MP12 | 22400 | 21400 | 16 | 10.5 | 8.8 | 1.96 | 83 | 83 | 215424523
ADP | HH824E2S11 | H,YE7J*36+TXV-BLEED | TM9E060A10MP12 | 22400 | 21400 | 16 | 10.5 | 8.8 | 1.96 | 83 | 83 | 215424522
ADP | HH824E2S11 | H,YE33*36+TXV | TM9E060A10MP12 | 22600 | 21400 | 16 | 10.5 | 8.8 | 1.96 | 83 | 83 | 215424521
ADP | HH824E2S11 | H,YE32*36+TXV | TM9E060A10MP12 | 22200 | 21200 | 16 | 10.5 | 8.65 | 1.94 | 83 | 83 | 215424520
ADP | HH824E2S11 | H,YE31*30+TXV | TM9E060A10MP12 | 21800 | 21200 | 16 | 10 | 8.5 | 1.9 | 83 | 83 | 215424519
ADP | HH824E2S11 | H,YE31*24+TXV | TM9E060A10MP12 | 21800 | 21200 | 16 | 10 | 8.5 | 1.9 | 83 | 83 | 215424518
ADP | HH824E2S11 | H,YE8J*36+TXV | TM9E040A10MP12 | 22600 | 21400 | 16 | 10.5 | 8.9 | 1.98 | 82 | 83 | 215424517
ADP | HH824E2S11 | H,YE8J*30+TXV | TM9E040A10MP12 | 22600 | 21400 | 16 | 10.5 | 8.9 | 1.98 | 82 | 83 | 215424516
ADP | HH824E2S11 | H,YE7J*36+TXV | TM9E040A10MP12 | 22400 | 21400 | 16 | 10.5 | 8.8 | 1.96 | 82 | 83 | 215424515
ADP | HH860E2S11 | H,YE86*60+TXV | Y91E080C16SMPS1 | 45000 | 45000 | 18 | 11.7 | 8.5 | 2 | 72 | 74 | 215424019
ADP | HH860E2S11 | H,YE84*60+TXV | Y91E080C16SMPS1 | 45000 | 45000 | 18 | 11.7 | 8.5 | 2 | 72 | 74 | 215424018
ADP | HH860E2S11 | H,YE74*48+TXV | Y91E080C16SMPS1 | 45000 | 45000 | 18 | 11.7 | 8.5 | 2 | 72 | 74 | 215424017
ADP | HH860E2S11 | H,YE49*60+TXV | Y91E080C16SMPS1 | 45000 | 45000 | 18 | 11.7 | 8.5 | 2 | 72 | 74 | 215424016
ADP | HH860E2S11 | H,YE55*60+TXV | Y91E080C16SMPS1 | 45000 | 45000 | 18 | 11.7 | 8.5 | 2 | 72 | 74 | 215424015
ADP | HH860E2S11 | H,YE54*60+TXV | Y91E080C16SMPS1 | 45000 | 45000 | 18 | 11.7 | 8.5 | 2 | 72 | 74 | 215424014
ADP | HH860E2S11 | H,YE54*48+TXV | Y91E080C16SMPS1 | 45000 | 45000 | 18 | 11.7 | 8.5 | 2 | 72 | 74 | 215424013
ADP | HH860E2S11 | H,YE48*60+TXV | Y91E080C16SMPS1 | 45000 | 45000 | 18 | 11.7 | 8.5 | 2 | 72 | 74 | 215424012
ADP | HH860E2S11 | H,YE48*48+TXV | Y91E080C16SMPS1 | 45000 | 45000 | 18 | 11.7 | 8.5 | 2 | 72 | 74 | 215424011
ADP | HH860E2S11 | H,YE48*60+TXV-BLEED | Y91E080C16SMPS1 | 45000 | 45000 | 18 | 11.7 | 8.5 | 2 | 72 | 74 | 215424010
ADP | HH860E2S11 | H,YE3K*60+TXV | Y91E080C16SMPS1 | 45000 | 45000 | 18 | 11.7 | 8.5 | 2 | 72 | 74 | 215424009
ADP | HH860E2S11 | H,YE2K*60+TXV | Y91E080C16SMPS1 | 44500 | 45000 | 17 | 11.5 | 8.45 | 2 | 72 | 74 | 215424008
ADP | HH860E2S11 | H,YE2K*48+TXV | Y91E080C16SMPS1 | 44500 | 45000 | 17 | 11.5 | 8.45 | 2 | 72 | 74 | 215424007
ADP | HH860E2S11 | H,YE37*60+TXV | Y91E080C16SMPS1 | 45000 | 45000 | 17 | 11.7 | 8.5 | 2 | 72 | 74 | 215424006
ADP | HH860E2S11 | H,YE36*60+TXV | Y91E080C16SMPS1 | 44500 | 45000 | 17 | 11.5 | 8.4 | 1.98 | 72 | 74 | 215424005
ADP | HH860E2S11 | H,YE36*48+TXV | Y91E080C16SMPS1 | 44500 | 45000 | 17 | 11.5 | 8.4 | 1.98 | 72 | 74 | 215424004
ADP | HH860E2S11 | H,YE36*60+TXV-BLEED | Y91E080C16SMPS1 | 44500 | 45000 | 17 | 11.5 | 8.4 | 1.98 | 72 | 74 | 215424003
ADP | HH860E2S11 | H,YE35*48+TXV | Y91E080C16SMPS1 | 44000 | 45000 | 17 | 11 | 8.3 | 1.96 | 72 | 74 | 215424002
ADP | HH860E2S11 | H,YE86*60+TXV | Y81E130D20SMPS1 | 54000 | 52500 | 19 | 11.7 | 8.5 | 2 | 69 | 74 | 215424001
ADP | HH860E2S11 | H,YE84*60+TXV | Y81E130D20SMPS1 | 54000 | 52500 | 19 | 11.7 | 8.5 | 2 | 69 | 74 | 215424000
ADP | HH860E2S11 | H,YE49*60+TXV | Y81E130D20SMPS1 | 54000 | 52500 | 19 | 11.7 | 8.5 | 2 | 69 | 74 | 215423999
ADP | HH860E2S11 | H,YE55*60+TXV | Y81E130D20SMPS1 | 54000 | 52500 | 19 | 11.7 | 8.5 | 2 | 69 | 74 | 215423998
ADP | HH860E2S11 | H,YE54*60+TXV | Y81E130D20SMPS1 | 54000 | 52500 | 19 | 11.7 | 8.5 | 2 | 69 | 74 | 215423997
ADP | HH860E2S11 | H,YE48*60+TXV | Y81E130D20SMPS1 | 45000 | 43000 | 18 | 12 | 9 | 2 | 75 | 77 | 215423996
ADP | HH860E2S11 | H,YE48*48+TXV | Y81E130D20SMPS1 | 45000 | 43000 | 18 | 12 | 9 | 2 | 75 | 77 | 215423995
ADP | HH860E2S11 | H,YE48*60+TXV-BLEED | Y81E130D20SMPS1 | 45000 | 43000 | 18 | 12 | 9 | 2 | 75 | 77 | 215423994
ADP | HH860E2S11 | H,YE3K*60+TXV | Y81E130D20SMPS1 | 45000 | 43000 | 18 | 12 | 9 | 2 | 75 | 77 | 215423993
ADP | HH860E2S11 | H,YE2K*60+TXV | Y81E130D20SMPS1 | 53000 | 52500 | 18 | 11 | 8.35 | 1.96 | 69 | 74 | 215423992
ADP | HH860E2S11 | H,YE37*60+TXV | Y81E130D20SMPS1 | 53000 | 52500 | 18 | 11 | 8.35 | 1.98 | 69 | 74 | 215423991
ADP | HH860E2S11 | H,YE36*60+TXV | Y81E130D20SMPS1 | 52500 | 52500 | 18 | 11 | 8.3 | 1.96 | 69 | 74 | 215423990
ADP | HH860E2S11 | H,YE36*60+TXV-BLEED | Y81E130D20SMPS1 | 52500 | 52500 | 18 | 11 | 8.3 | 1.96 | 69 | 74 | 215423989
ADP | HH860E2S11 | H,YE86*60+TXV | Y81E120C20SMPS1 | 52500 | 51500 | 19 | 11.7 | 8.5 | 2 | 69 | 74 | 215423988
ADP | HH860E2S11 | H,YE84*60+TXV | Y81E120C20SMPS1 | 52500 | 51500 | 19 | 11.7 | 8.5 | 2 | 69 | 74 | 215423987
ADP | HH860E2S11 | H,YE49*60+TXV | Y81E120C20SMPS1 | 52500 | 51500 | 19 | 11.7 | 8.5 | 2 | 69 | 74 | 215423986
ADP | HH860E2S11 | H,YE55*60+TXV | Y81E120C20SMPS1 | 52500 | 51500 | 19 | 11.7 | 8.5 | 2 | 69 | 74 | 215423985
ADP | HH860E2S11 | H,YE54*60+TXV | Y81E120C20SMPS1 | 52500 | 51500 | 19 | 11.7 | 8.5 | 2 | 69 | 74 | 215423984
ADP | HH860E2S11 | H,YE48*60+TXV | Y81E120C20SMPS1 | 52500 | 51500 | 18 | 11.7 | 8.5 | 2 | 69 | 74 | 215423983
ADP | HH860E2S11 | H,YE48*60+TXV-BLEED | Y81E120C20SMPS1 | 52500 | 51500 | 18 | 11.7 | 8.5 | 2 | 69 | 74 | 215423982
ADP | HH860E2S11 | H,YE3K*60+TXV | Y81E120C20SMPS1 | 45000 | 43500 | 18 | 11.7 | 8.5 | 2 | 75 | 77 | 215423981
ADP | HH860E2S11 | H,YE2K*60+TXV | Y81E120C20SMPS1 | 51500 | 51500 | 18 | 11 | 8.35 | 1.96 | 69 | 74 | 215423980
ADP | HH836E2S11 | H,YE80*36+TXV | TL9E080C16UH11 | 32800 | 29600 | 18 | 11 | 8.5 | 2 | 84 | 80 | 215423195
ADP | HH836E2S11 | H,YE34*36+TXV | TL9E080C16UH11 | 32200 | 29600 | 17 | 10.5 | 8.35 | 1.98 | 84 | 80 | 215423191
ADP | 4HP17L48P-**A | H,A,DP79(1,2)60+TXV | 97G2UH135DV20 | 48000 | 44000 | 15.2 | 12.5 | 8.1 | 2.18 | 68 | 55 | 215423146
ADP | 4HP17L48P-**A | H,A,DP79(1,2)60+TXV | 96G1UH135DE20 | 48000 | 43500 | 15.2 | 12.5 | 8.1 | 2.2 | 68 | 56 | 215423141
ADP | HH860E2S11 | H,YE54*48+TXV | Y81E100C16SMPS1 | 44000 | 42000 | 18 | 12 | 8.5 | 2 | 75 | 78 | 215423939
ADP | HH860E2S11 | H,YE48*60+TXV | Y81E100C16SMPS1 | 44000 | 42000 | 18 | 12 | 8.5 | 2 | 75 | 78 | 215423938
ADP | HH860E2S11 | H,YE48*48+TXV | Y81E100C16SMPS1 | 44000 | 42000 | 18 | 12 | 8.5 | 2 | 75 | 78 | 215423937
ADP | HH860E2S11 | H,YE48*60+TXV-BLEED | Y81E100C16SMPS1 | 44000 | 42000 | 18 | 12 | 8.5 | 2 | 75 | 78 | 215423936
ADP | HH860E2S11 | H,YE3K*60+TXV | Y81E100C16SMPS1 | 44000 | 42000 | 17 | 12 | 8.5 | 2 | 75 | 78 | 215423935
ADP | HH860E2S11 | H,YE2K*60+TXV | Y81E100C16SMPS1 | 43500 | 42000 | 17 | 11.7 | 8.45 | 2 | 75 | 78 | 215423934
ADP | HH860E2S11 | H,YE2K*48+TXV | Y81E100C16SMPS1 | 43500 | 42000 | 17 | 11.7 | 8.45 | 2 | 75 | 78 | 215423933
ADP | HH860E2S11 | H,YE37*60+TXV | Y81E100C16SMPS1 | 44000 | 42000 | 17 | 12 | 8.5 | 2 | 75 | 78 | 215423932
ADP | HH860E2S11 | H,YE36*60+TXV | Y81E100C16SMPS1 | 43500 | 42000 | 17 | 11.7 | 8.4 | 1.98 | 75 | 78 | 215423931
ADP | HH860E2S11 | H,YE36*48+TXV | Y81E100C16SMPS1 | 43500 | 42000 | 17 | 11.7 | 8.4 | 1.98 | 75 | 78 | 215423930
ADP | HH860E2S11 | H,YE36*60+TXV-BLEED | Y81E100C16SMPS1 | 43500 | 42000 | 17 | 11.7 | 8.4 | 1.98 | 75 | 78 | 215423929
ADP | HH860E2S11 | H,YE35*48+TXV | Y81E100C16SMPS1 | 43000 | 42000 | 17 | 11.7 | 8.3 | 1.96 | 75 | 78 | 215423928
ADP | HH860E2S11 | H,YE86*60+TXV | Y81E080C20SMPS1 | 53000 | 52000 | 19 | 11 | 8.5 | 2 | 70 | 74 | 215423927
ADP | HH860E2S11 | H,YE84*60+TXV | Y81E080C20SMPS1 | 53000 | 52000 | 19 | 11 | 8.5 | 2 | 70 | 74 | 215423926
ADP | HH860E2S11 | H,YE49*60+TXV | Y81E080C20SMPS1 | 53000 | 52000 | 19 | 11 | 8.5 | 2 | 70 | 74 | 215423925
ADP | HH860E2S11 | H,YE55*60+TXV | Y81E080C20SMPS1 | 53000 | 52000 | 19 | 11 | 8.5 | 2 | 70 | 74 | 215423924
ADP | HH860E2S11 | H,YE54*60+TXV | Y81E080C20SMPS1 | 53000 | 52000 | 19 | 11 | 8.5 | 2 | 70 | 74 | 215423923
ADP | HH860E2S11 | H,YE48*60+TXV | Y81E080C20SMPS1 | 44000 | 42500 | 18 | 12 | 8.5 | 2 | 74 | 78 | 215423922
ADP | HH860E2S11 | H,YE48*48+TXV | Y81E080C20SMPS1 | 44000 | 42500 | 18 | 12 | 8.5 | 2 | 74 | 78 | 215423921
ADP | HH860E2S11 | H,YE48*60+TXV-BLEED | Y81E080C20SMPS1 | 44000 | 42500 | 18 | 12 | 8.5 | 2 | 74 | 78 | 215423920
ADP | HH860E2S11 | H,YE3K*60+TXV | Y81E080C20SMPS1 | 52500 | 52000 | 18 | 10.5 | 8.45 | 1.98 | 70 | 74 | 215423919
ADP | HH860E2S11 | H,YE2K*60+TXV | Y81E080C20SMPS1 | 52000 | 52000 | 18 | 10.5 | 8.35 | 1.96 | 70 | 74 | 215423918
ADP | HH860E2S11 | H,YE37*60+TXV | Y81E080C20SMPS1 | 52000 | 52000 | 18 | 10.5 | 8.35 | 1.98 | 70 | 74 | 215423917
ADP | HH860E2S11 | H,YE36*60+TXV | Y81E080C20SMPS1 | 51500 | 52000 | 18 | 10.5 | 8.3 | 1.96 | 70 | 74 | 215423916
ADP | HH860E2S11 | H,YE36*60+TXV-BLEED | Y81E080C20SMPS1 | 51500 | 52000 | 18 | 10.5 | 8.3 | 1.96 | 70 | 74 | 215423915
ADP | HH860E2S11 | H,YE86*60+TXV | Y81E080C16SMPS1 | 44500 | 42500 | 18 | 12 | 8.5 | 2 | 75 | 78 | 215423914
ADP | HH860E2S11 | H,YE84*60+TXV | Y81E080C16SMPS1 | 44500 | 42500 | 18 | 12 | 8.5 | 2 | 75 | 78 | 215423913
ADP | HH860E2S11 | H,YE74*48+TXV | Y81E080C16SMPS1 | 44500 | 42500 | 18 | 12 | 8.5 | 2 | 75 | 78 | 215423912
ADP | HH860E2S11 | H,YE49*60+TXV | Y81E080C16SMPS1 | 44500 | 42500 | 18 | 12 | 8.5 | 2 | 75 | 78 | 215423911
ADP | HH860E2S11 | H,YE55*60+TXV | Y81E080C16SMPS1 | 44500 | 42500 | 18 | 12 | 8.5 | 2 | 75 | 78 | 215423910
ADP | HH860E2S11 | H,YE54*60+TXV | Y81E080C16SMPS1 | 44500 | 42500 | 18 | 12 | 8.5 | 2 | 75 | 78 | 215423909
ADP | HH860E2S11 | H,YE54*48+TXV | Y81E080C16SMPS1 | 44500 | 42500 | 18 | 12 | 8.5 | 2 | 75 | 78 | 215423908
ADP | HH860E2S11 | H,YE48*60+TXV | Y81E080C16SMPS1 | 44500 | 42500 | 18 | 12 | 8.5 | 2 | 75 | 78 | 215423907
ADP | HH860E2S11 | H,YE48*48+TXV | Y81E080C16SMPS1 | 44500 | 42500 | 18 | 12 | 8.5 | 2 | 75 | 78 | 215423906
ADP | HH860E2S11 | H,YE48*60+TXV-BLEED | Y81E080C16SMPS1 | 44500 | 42500 | 18 | 12 | 8.5 | 2 | 75 | 78 | 215423905
ADP | HH860E2S11 | H,YE3K*60+TXV | Y81E080C16SMPS1 | 44500 | 42500 | 18 | 12 | 8.5 | 2 | 75 | 78 | 215423904
ADP | HH860E2S11 | H,YE2K*60+TXV | Y81E080C16SMPS1 | 44000 | 42500 | 17 | 11.7 | 8.45 | 2 | 75 | 78 | 215423903
ADP | HH860E2S11 | H,YE2K*48+TXV | Y81E080C16SMPS1 | 44000 | 42500 | 17 | 11.7 | 8.45 | 2 | 75 | 78 | 215423902
ADP | HH860E2S11 | H,YE37*60+TXV | Y81E080C16SMPS1 | 44500 | 42500 | 17 | 12 | 8.5 | 2 | 75 | 78 | 215423901
ADP | HH860E2S11 | H,YE36*60+TXV | Y81E080C16SMPS1 | 44000 | 42500 | 17 | 11.7 | 8.4 | 1.98 | 75 | 78 | 215423900
ADP | 5A6H5042A1 | H,TG86*60+TXV | L8V1C100U5VSB | 40000 | 38000 | 16 | 12.5 | 8.1 | 2.1 | 65 | 49 | 215423045
ADP | 5A6H5042A1 | H,TG84*60+TXV | L8V1C100U5VSB | 40000 | 38000 | 16 | 12.5 | 8.1 | 2.1 | 65 | 49 | 215423044
ADP | 5A6H5042A1 | V,T60H210P19*+TXV | L8V1C100U5VSB | 40000 | 38000 | 16 | 12.5 | 8.1 | 2.1 | 65 | 49 | 215423043
ADP | 5A6H5042A1 | PL60H210P19*+TXV | L8V1C100U5VSB | 40000 | 38000 | 16 | 12.5 | 8.1 | 2.1 | 65 | 49 | 215423042
ADP | 5A6H5042A1 | V,T60H210P17*+TXV | L8V1C100U5VSB | 40000 | 38000 | 16 | 12 | 8.1 | 2.1 | 65 | 49 | 215423041
ADP | 5A6H5042A1 | PL60H210P17*+TXV | L8V1C100U5VSB | 40000 | 38000 | 16 | 12 | 8.1 | 2.1 | 65 | 49 | 215423040
ADP | 5A6H5036A1 | H,TG81*36+TXV | L8V1B080U4VSB | 34000 | 30000 | 15.2 | 12 | 8.1 | 2.3 | 69 | 56 | 215423027
ADP | 5A6H5036A1 | V,T36H175P45*+TXV | L8V1B080U4VSB | 34000 | 30000 | 15.2 | 12 | 8.1 | 2.3 | 69 | 56 | 215423026
ADP | HH860E2S11 | H,YE86*60+TXV | TM8E080C16MP11 | 44500 | 43500 | 18 | 11 | 8.5 | 2 | 76 | 78 | 215423493
ADP | HH860E2S11 | H,YE84*60+TXV | TM8E080C16MP11 | 44500 | 43500 | 18 | 11 | 8.5 | 2 | 76 | 78 | 215423492
ADP | HH860E2S11 | H,YE74*48+TXV | TM8E080C16MP11 | 44500 | 43500 | 18 | 11 | 8.5 | 2 | 76 | 78 | 215423491
ADP | HH860E2S11 | H,YE49*60+TXV | TM8E080C16MP11 | 44500 | 43500 | 18 | 11 | 8.5 | 2 | 76 | 78 | 215423490
ADP | HH860E2S11 | H,YE55*60+TXV | TM8E080C16MP11 | 44500 | 43500 | 18 | 11 | 8.5 | 2 | 76 | 78 | 215423489
ADP | HH860E2S11 | H,YE48*60+TXV-BLEED+TD |  | 44500 | 44000 | 15.2 | 11 | 8.5 | 2 | 77 | 77 | 215425883
ADP | HH824E2S11 | H,YE32*30+TXV-BLEED | Z9ES080B12SMPS1 | 22200 | 21200 | 17 | 11.5 | 8.65 | 1.94 | 81 | 82 | 215425880
ADP | HH824E2S11 | H,YE32*30+TXV-BLEED | Z9ES060B12SMPS1 | 22800 | 21400 | 16 | 11.5 | 8.95 | 1.98 | 84 | 85 | 215425879
ADP | HH824E2S11 | H,YE32*30+TXV-BLEED | Z9ES060A10SMPS1 | 22200 | 21200 | 17 | 11.5 | 8.2 | 1.94 | 81 | 81 | 215425878
ADP | HH824E2S11 | H,YE32*30+TXV-BLEED | Z9ES040A10SMPS1 | 22200 | 21200 | 17 | 11.5 | 8.2 | 1.94 | 82 | 82 | 215425877
ADP | HH824E2S11 | H,YE32*30+TXV-BLEED | Z9ES026A08SMPS1 | 22200 | 21200 | 17 | 11.5 | 8.2 | 1.94 | 78 | 80 | 215425876
ADP | HH824E2S11 | H,YE32*30+TXV-BLEED | Z8ET080B12LMPS1 | 22200 | 21200 | 18 | 11 | 9.1 | 1.94 | 81 | 83 | 215425875
ADP | HH824E2S11 | H,YE32*30+TXV-BLEED | Z8ET060A12LMPS1 | 22200 | 21200 | 18 | 11.5 | 8.65 | 1.94 | 81 | 82 | 215425874
ADP | HH824E2S11 | H,YE32*30+TXV-BLEED | Z8ES100B12SMPS1 | 23000 | 21400 | 17 | 12 | 8.95 | 1.98 | 84 | 85 | 215425873
ADP | HH824E2S11 | H,YE32*30+TXV-BLEED | Z8ES080B12SMPS1 | 22200 | 21200 | 18 | 11 | 9.1 | 1.94 | 81 | 83 | 215425872
ADP | HH824E2S11 | H,YE32*30+TXV-BLEED | Z8ES060A12SMPS1 | 22200 | 20800 | 17 | 11.5 | 8.65 | 1.94 | 79 | 81 | 215425871
ADP | HH824E2S11 | H,YE32*30+TXV-BLEED | TM9Y080B12MP11 | 22200 | 21000 | 17 | 11.5 | 8.65 | 1.94 | 79 | 81 | 215425870
ADP | HH824E2S11 | H,YE32*30+TXV-BLEED | TM9Y060B12MP11 | 22200 | 21200 | 17 | 11 | 8.65 | 1.94 | 80 | 82 | 215425869
ADP | HH824E2S11 | H,YE32*30+TXV-BLEED | TM9Y040A10MP11 | 22200 | 20800 | 16 | 10.5 | 8.2 | 1.94 | 79 | 81 | 215425868
ADP | HH824E2S11 | H,YE32*30+TXV-BLEED | TM9V080B12MP12 | 22200 | 21200 | 17 | 11.5 | 8.65 | 1.94 | 80 | 82 | 215425867
ADP | HH824E2S11 | H,YE32*30+TXV-BLEED | TM9V060B12MP12 | 22200 | 21200 | 17 | 11 | 8.65 | 1.94 | 80 | 81 | 215425866
ADP | HH824E2S11 | H,YE32*30+TXV-BLEED | TM9V040A10MP12 | 22200 | 21200 | 16 | 10.5 | 8.65 | 1.94 | 79 | 81 | 215425865
ADP | HH824E2S11 | H,YE32*30+TXV-BLEED | TM9E080B12MP12 | 22200 | 21200 | 17 | 11 | 8.65 | 1.94 | 82 | 83 | 215425864
ADP | HH824E2S11 | H,YE32*30+TXV-BLEED | TM9E060B12MP12 | 22800 | 21400 | 16 | 11.5 | 8.9 | 1.98 | 83 | 84 | 215425863
ADP | HH824E2S11 | H,YE32*30+TXV-BLEED | TM9E060A10MP12 | 22200 | 21200 | 16 | 10.5 | 8.65 | 1.94 | 83 | 83 | 215425862
ADP | HH824E2S11 | H,YE32*30+TXV-BLEED | TM9E040A10MP12 | 22200 | 21200 | 16 | 10.5 | 8.65 | 1.94 | 82 | 83 | 215425861
ADP | HH824E2S11 | H,YE32*30+TXV-BLEED | TM9E026A08MP12 | 22200 | 21200 | 16 | 10.5 | 8.65 | 1.94 | 79 | 81 | 215425860
ADP | HH824E2S11 | H,YE32*30+TXV-BLEED | TM8Y080B12MP11 | 22200 | 21200 | 17 | 11.5 | 8.65 | 1.94 | 80 | 81 | 215425859
ADP | HH824E2S11 | H,YE32*30+TXV-BLEED | TM8V080B12MP12 | 22200 | 21200 | 17 | 10.5 | 8.65 | 1.94 | 83 | 83 | 215425858
ADP | HH824E2S11 | H,YE32*30+TXV-BLEED | TM8E100B12MP11 | 22200 | 21200 | 17 | 11.5 | 8.65 | 1.94 | 83 | 83 | 215425857
ADP | HH824E2S11 | H,YE32*30+TXV-BLEED | TM8E080B12MP11 | 22200 | 21200 | 17 | 11.5 | 8.65 | 1.94 | 82 | 83 | 215425856
ADP | HH824E2S11 | H,YE32*30+TXV-BLEED | TM8E060A12MP11 | 22200 | 21200 | 17 | 11 | 8.65 | 1.94 | 81 | 83 | 215425855
ADP | HH824E2S11 | H,YE32*30+TXV-BLEED | TM8E040A12MP11 | 22200 | 20800 | 16 | 11.5 | 8.65 | 1.94 | 79 | 81 | 215425854
ADP | HH824E2S11 | H,YE32*30+TXV-BLEED | LP9C080B12MP13 | 22200 | 21200 | 17 | 11.5 | 8.65 | 1.94 | 80 | 82 | 215425853
ADP | HH824E2S11 | H,YE32*30+TXV-BLEED | LP9C060B12MP13 | 22200 | 21200 | 17 | 11 | 8.65 | 1.94 | 80 | 81 | 215425852
ADP | HH824E2S11 | H,YE7J*24+TXV | YP9C080B12MP13 | 22400 | 21400 | 17 | 11.5 | 8.8 | 1.96 | 80 | 81 | 215425851
ADP | HH824E2S11 | H,YE33*30+TXV | YP9C080B12MP13 | 23000 | 21400 | 17 | 12 | 9 | 2 | 82 | 84 | 215425850
ADP | HH824E2S11 | H,YE32*30+TXV | YP9C080B12MP13 | 22200 | 21200 | 17 | 11.5 | 8.65 | 1.94 | 80 | 82 | 215425849
ADP | HH824E2S11 | H,YE32*24+TXV | YP9C080B12MP13 | 22200 | 21200 | 17 | 11.5 | 8.65 | 1.94 | 80 | 82 | 215425848
ADP | HH824E2S11 | H,YE32*30+TXV-BLEED | YP9C080B12MP13 | 22200 | 21200 | 17 | 11.5 | 8.65 | 1.94 | 80 | 82 | 215425847
ADP | HH860E2S11 | H,YE86*48+TXV | TM9E080C16MP12 | 44500 | 43500 | 18 | 11 | 8.5 | 2 | 76 | 78 | 215425446
ADP | HH860E2S11 | H,YE84*48+TXV | TM9E080C16MP12 | 44500 | 43500 | 18 | 11 | 8.5 | 2 | 76 | 78 | 215425445
ADP | HH860E2S11 | H,YE74*60+TXV | TM9E080C16MP12 | 44500 | 43500 | 18 | 11 | 8.5 | 2 | 76 | 78 | 215425444
ADP | HH860E2S11 | H,YE49*48+TXV | TM9E080C16MP12 | 44500 | 43500 | 18 | 11 | 8.5 | 2 | 76 | 78 | 215425443
ADP | HH860E2S11 | H,YE53*48+TXV | TM9E080C16MP12 | 44500 | 43500 | 18 | 11 | 8.5 | 2 | 76 | 78 | 215425442
ADP | HH860E2S11 | H,YE55*48+TXV | TM9E080C16MP12 | 44500 | 43500 | 18 | 11 | 8.5 | 2 | 76 | 78 | 215425441
ADP | HH860E2S11 | H,YE1K*48+TXV | TM9E080C16MP12 | 44000 | 43500 | 17 | 10.5 | 8.45 | 1.98 | 76 | 78 | 215425440
ADP | HH860E2S11 | H,YE3K*48+TXV | TM9E080C16MP12 | 44500 | 43500 | 18 | 11 | 8.5 | 2 | 76 | 78 | 215425439
ADP | HH860E2S11 | H,YE72*60+TXV | TM9E080C16MP12 | 44500 | 43500 | 18 | 11 | 8.5 | 2 | 76 | 78 | 215425438
ADP | HH860E2S11 | H,YE72*48+TXV | TM9E080C16MP12 | 44500 | 43500 | 18 | 11 | 8.5 | 2 | 76 | 78 | 215425437
ADP | HH860E2S11 | H,YE37*48+TXV | TM9E080C16MP12 | 44500 | 43500 | 17 | 11 | 8.5 | 2 | 76 | 78 | 215425436
ADP | HH860E2S11 | H,YE74*60+TXV | TM8Y120C20MP11 | 53500 | 53000 | 19 | 11 | 8.5 | 2 | 70 | 75 | 215425435
ADP | HH860E2S11 | H,YE3K*48+TXV | TM8Y120C20MP11 | 44500 | 43000 | 18 | 11.7 | 8.5 | 2 | 75 | 78 | 215425434
ADP | HH860E2S11 | H,YE72*60+TXV | TM8Y120C20MP11 | 53500 | 53000 | 19 | 11 | 8.5 | 2 | 70 | 75 | 215425433
ADP | HH860E2S11 | H,YE74*60+TXV | TM8Y100C20MP11 | 53500 | 53000 | 19 | 11 | 8.5 | 2 | 70 | 75 | 215425432
ADP | HH860E2S11 | H,YE3K*48+TXV | TM8Y100C20MP11 | 44500 | 43000 | 18 | 11.7 | 8.5 | 2 | 75 | 78 | 215425431
ADP | HH860E2S11 | H,YE72*60+TXV | TM8Y100C20MP11 | 53500 | 53000 | 19 | 11 | 8.5 | 2 | 70 | 75 | 215425430
ADP | HH860E2S11 | H,YE86*48+TXV | TM8Y100C16MP11 | 44000 | 42000 | 18 | 11.7 | 8.5 | 2 | 75 | 79 | 215425429
ADP | HH860E2S11 | H,YE84*48+TXV | TM8Y100C16MP11 | 44000 | 42000 | 18 | 11.7 | 8.5 | 2 | 75 | 79 | 215425428
ADP | HH860E2S11 | H,YE74*60+TXV | TM8Y100C16MP11 | 44000 | 42000 | 18 | 11.7 | 8.5 | 2 | 75 | 79 | 215425427
ADP | HH860E2S11 | H,YE49*48+TXV | TM8Y100C16MP11 | 44000 | 42000 | 18 | 11.7 | 8.5 | 2 | 75 | 79 | 215425426
ADP | HH860E2S11 | H,YE53*48+TXV | TM8Y100C16MP11 | 44000 | 42000 | 18 | 11.7 | 8.5 | 2 | 75 | 79 | 215425425
ADP | HH860E2S11 | H,YE55*48+TXV | TM8Y100C16MP11 | 44000 | 42000 | 18 | 11.7 | 8.5 | 2 | 75 | 79 | 215425424
ADP | HH860E2S11 | H,YE1K*48+TXV | TM8Y100C16MP11 | 43500 | 42000 | 17 | 11.5 | 8.45 | 1.98 | 75 | 79 | 215425423
ADP | HH860E2S11 | H,YE3K*48+TXV | TM8Y100C16MP11 | 44000 | 42000 | 17 | 11.7 | 8.5 | 2 | 75 | 79 | 215425422
ADP | HH860E2S11 | H,YE72*60+TXV | TM8Y100C16MP11 | 44000 | 42000 | 18 | 11.7 | 8.5 | 2 | 75 | 79 | 215425421
ADP | HH860E2S11 | H,YE72*48+TXV | TM8Y100C16MP11 | 44000 | 42000 | 18 | 11.7 | 8.5 | 2 | 75 | 79 | 215425420
ADP | HH860E2S11 | H,YE37*48+TXV | TM8Y100C16MP11 | 44000 | 42000 | 17 | 11.7 | 8.5 | 2 | 75 | 79 | 215425419
ADP | HH860E2S11 | H,YE86*48+TXV | TM8Y080C16MP11 | 44000 | 42000 | 18 | 11.7 | 8.5 | 2 | 75 | 79 | 215425418
ADP | HH860E2S11 | H,YE84*48+TXV | TM8Y080C16MP11 | 44000 | 42000 | 18 | 11.7 | 8.5 | 2 | 75 | 79 | 215425417
ADP | HH860E2S11 | H,YE74*60+TXV | TM8Y080C16MP11 | 44000 | 42000 | 18 | 11.7 | 8.5 | 2 | 75 | 79 | 215425416
ADP | HH860E2S11 | H,YE49*48+TXV | TM8Y080C16MP11 | 44000 | 42000 | 18 | 11.7 | 8.5 | 2 | 75 | 79 | 215425415
ADP | HH860E2S11 | H,YE53*48+TXV | TM8Y080C16MP11 | 44000 | 42000 | 18 | 11.7 | 8.5 | 2 | 75 | 79 | 215425414
ADP | HH860E2S11 | H,YE55*48+TXV | TM8Y080C16MP11 | 44000 | 42000 | 18 | 11.7 | 8.5 | 2 | 75 | 79 | 215425413
ADP | HH860E2S11 | H,YE1K*48+TXV | TM8Y080C16MP11 | 43500 | 42000 | 17 | 11.5 | 8.45 | 1.98 | 75 | 79 | 215425412
ADP | HH860E2S11 | H,YE3K*48+TXV | TM8Y080C16MP11 | 44000 | 42000 | 17 | 11.7 | 8.5 | 2 | 75 | 79 | 215425411
ADP | HH860E2S11 | H,YE72*60+TXV | TM8Y080C16MP11 | 44000 | 42000 | 18 | 11.7 | 8.5 | 2 | 75 | 79 | 215425410
ADP | HH860E2S11 | H,YE72*48+TXV | TM8Y080C16MP11 | 44000 | 42000 | 18 | 11.7 | 8.5 | 2 | 75 | 79 | 215425409
ADP | HH860E2S11 | H,YE37*48+TXV | TM8Y080C16MP11 | 44000 | 42000 | 17 | 11.7 | 8.5 | 2 | 75 | 79 | 215425408
ADP | HH860E2S11 | H,YE74*60+TXV | TM8V120C20MP12 | 53000 | 52000 | 19 | 11 | 8.5 | 2 | 70 | 74 | 215425407
ADP | HH824E2S11 | H,YE33*36+TXV | TM8E100B12MP11 | 22600 | 21400 | 17 | 11.7 | 8.8 | 1.96 | 82 | 83 | 215424474
ADP | HH824E2S11 | H,YE32*36+TXV | TM8E100B12MP11 | 22200 | 21200 | 17 | 11.5 | 8.65 | 1.94 | 83 | 83 | 215424473
ADP | HH824E2S11 | H,YE31*30+TXV | TM8E100B12MP11 | 21800 | 21200 | 17 | 11 | 8.5 | 1.9 | 83 | 83 | 215424472
ADP | HH824E2S11 | H,YE31*24+TXV | TM8E100B12MP11 | 21800 | 21200 | 17 | 11 | 8.5 | 1.9 | 83 | 83 | 215424471
ADP | HH824E2S11 | H,YE8J*36+TXV | TM8E080B12MP11 | 23000 | 21400 | 17 | 12 | 9 | 2 | 81 | 82 | 215424470
ADP | HH824E2S11 | H,YE8J*30+TXV | TM8E080B12MP11 | 23000 | 21400 | 17 | 12 | 9 | 2 | 81 | 82 | 215424469
ADP | HH824E2S11 | H,YE7J*36+TXV | TM8E080B12MP11 | 22400 | 21400 | 17 | 11.5 | 8.8 | 1.96 | 81 | 82 | 215424468
ADP | HH824E2S11 | H,YE7J*30+TXV | TM8E080B12MP11 | 22400 | 21400 | 17 | 11.5 | 8.8 | 1.96 | 81 | 82 | 215424467
ADP | HH824E2S11 | H,YE7J*36+TXV-BLEED | TM8E080B12MP11 | 22400 | 21400 | 17 | 11.5 | 8.8 | 1.96 | 81 | 82 | 215424466
ADP | HH824E2S11 | H,YE33*36+TXV | TM8E080B12MP11 | 22600 | 21400 | 17 | 11.7 | 8.8 | 1.96 | 81 | 82 | 215424465
ADP | HH824E2S11 | H,YE32*36+TXV | TM8E080B12MP11 | 22200 | 21200 | 17 | 11.5 | 8.65 | 1.94 | 82 | 83 | 215424464
ADP | HH824E2S11 | H,YE31*30+TXV | TM8E080B12MP11 | 21800 | 21200 | 17 | 11 | 8.5 | 1.9 | 81 | 83 | 215424463
ADP | HH824E2S11 | H,YE31*24+TXV | TM8E080B12MP11 | 21800 | 21200 | 17 | 11 | 8.5 | 1.9 | 81 | 83 | 215424462
ADP | HH824E2S11 | H,YE8J*36+TXV | TM8E060A12MP11 | 22600 | 21400 | 17 | 11.5 | 8.9 | 1.98 | 81 | 82 | 215424461
ADP | HH824E2S11 | H,YE8J*30+TXV | TM8E060A12MP11 | 22600 | 21400 | 17 | 11.5 | 8.9 | 1.98 | 81 | 82 | 215424460
ADP | HH824E2S11 | H,YE7J*36+TXV | TM8E060A12MP11 | 22400 | 21400 | 17 | 11 | 8.8 | 1.96 | 81 | 82 | 215424459
ADP | HH824E2S11 | H,YE7J*30+TXV | TM8E060A12MP11 | 22400 | 21400 | 17 | 11 | 8.8 | 1.96 | 81 | 82 | 215424458
ADP | HH824E2S11 | H,YE7J*36+TXV-BLEED | TM8E060A12MP11 | 22400 | 21400 | 17 | 11 | 8.8 | 1.96 | 81 | 82 | 215424457
ADP | HH824E2S11 | H,YE33*36+TXV | TM8E060A12MP11 | 22600 | 21400 | 17 | 11.5 | 8.8 | 1.96 | 81 | 82 | 215424456
ADP | HH824E2S11 | H,YE32*36+TXV | TM8E060A12MP11 | 22200 | 21200 | 17 | 11 | 8.65 | 1.94 | 81 | 83 | 215424455
ADP | HH824E2S11 | H,YE31*30+TXV | TM8E060A12MP11 | 21800 | 21200 | 17 | 11 | 8.5 | 1.9 | 81 | 83 | 215424454
ADP | HH824E2S11 | H,YE31*24+TXV | TM8E060A12MP11 | 21800 | 21200 | 17 | 11 | 8.5 | 1.9 | 81 | 83 | 215424453
ADP | HH824E2S11 | H,YE8J*36+TXV | TM8E040A12MP11 | 22600 | 21000 | 16 | 11.7 | 8.9 | 1.98 | 79 | 80 | 215424452
ADP | HH824E2S11 | H,YE8J*30+TXV | TM8E040A12MP11 | 22600 | 21000 | 16 | 11.7 | 8.9 | 1.98 | 79 | 80 | 215424451
ADP | HH824E2S11 | H,YE7J*36+TXV | TM8E040A12MP11 | 22400 | 21000 | 16 | 11.5 | 8.8 | 1.96 | 79 | 80 | 215424450
ADP | HH824E2S11 | H,YE7J*30+TXV | TM8E040A12MP11 | 22400 | 21000 | 16 | 11.5 | 8.8 | 1.96 | 79 | 80 | 215424449
ADP | HH824E2S11 | H,YE7J*36+TXV-BLEED | TM8E040A12MP11 | 22400 | 21000 | 16 | 11.5 | 8.8 | 1.96 | 79 | 80 | 215424448
ADP | HH824E2S11 | H,YE33*36+TXV | TM8E040A12MP11 | 22400 | 21000 | 16 | 11.5 | 8.8 | 1.96 | 79 | 80 | 215424447
ADP | HH824E2S11 | H,YE32*36+TXV | TM8E040A12MP11 | 22200 | 20800 | 16 | 11.5 | 8.65 | 1.94 | 79 | 81 | 215424446
ADP | HH824E2S11 | H,YE31*30+TXV | TM8E040A12MP11 | 21800 | 20800 | 16 | 11 | 8.5 | 1.9 | 79 | 81 | 215424445
ADP | HH824E2S11 | H,YE31*24+TXV | TM8E040A12MP11 | 21800 | 20800 | 16 | 11 | 8.5 | 1.9 | 79 | 81 | 215424444
ADP | HH824E2S11 | H,YE8J*36+TXV | TL9E060B12UH11 | 23000 | 21400 | 17 | 12 | 9 | 2 | 81 | 82 | 215424443
ADP | HH824E2S11 | H,YE8J*30+TXV | TL9E060B12UH11 | 23000 | 21400 | 17 | 12 | 9 | 2 | 81 | 82 | 215424442
ADP | HH824E2S11 | H,YE7J*36+TXV | TL9E060B12UH11 | 22400 | 21400 | 17 | 11 | 8.8 | 1.96 | 82 | 83 | 215424441
ADP | HH824E2S11 | H,YE7J*30+TXV | TL9E060B12UH11 | 22400 | 21400 | 17 | 11 | 8.8 | 1.96 | 82 | 83 | 215424440
ADP | HH824E2S11 | H,YE7J*36+TXV-BLEED | TL9E060B12UH11 | 22400 | 21400 | 17 | 11 | 8.8 | 1.96 | 82 | 83 | 215424439
ADP | HH824E2S11 | H,YE33*36+TXV | TL9E060B12UH11 | 22600 | 21400 | 17 | 11.5 | 8.8 | 1.96 | 82 | 83 | 215424438
ADP | HH824E2S11 | H,YE32*36+TXV | TL9E060B12UH11 | 22200 | 21200 | 17 | 11 | 8.65 | 1.94 | 83 | 83 | 215424437
ADP | HH860E2S11 | H,YE3K*60+TXV | TM9Y080C16MP11 | 44000 | 42500 | 16 | 11 | 8.5 | 2 | 75 | 79 | 215423843
ADP | HH860E2S11 | H,YE2K*60+TXV | TM9Y080C16MP11 | 43500 | 42500 | 16 | 10.5 | 8.45 | 2 | 75 | 79 | 215423842
ADP | HH860E2S11 | H,YE2K*48+TXV | TM9Y080C16MP11 | 43500 | 42500 | 16 | 10.5 | 8.45 | 2 | 75 | 79 | 215423841
ADP | HH860E2S11 | H,YE37*60+TXV | TM9Y080C16MP11 | 44000 | 42500 | 16 | 11 | 8.5 | 2 | 75 | 79 | 215423840
ADP | HH860E2S11 | H,YE36*60+TXV | TM9Y080C16MP11 | 43500 | 42500 | 16 | 10.5 | 8.4 | 1.98 | 75 | 79 | 215423839
ADP | HH860E2S11 | H,YE36*48+TXV | TM9Y080C16MP11 | 43500 | 42500 | 16 | 10.5 | 8.4 | 1.98 | 75 | 79 | 215423838
ADP | HH860E2S11 | H,YE36*60+TXV-BLEED | TM9Y080C16MP11 | 43500 | 42500 | 16 | 10.5 | 8.4 | 1.98 | 75 | 79 | 215423837
ADP | HH860E2S11 | H,YE35*48+TXV | TM9Y080C16MP11 | 43000 | 42500 | 16 | 10.5 | 8.3 | 1.96 | 75 | 79 | 215423836
ADP | HH860E2S11 | H,YE86*60+TXV | TM9V120D20MP12 | 53000 | 52500 | 19 | 11 | 8.5 | 2 | 70 | 74 | 215423835
ADP | HH860E2S11 | H,YE84*60+TXV | TM9V120D20MP12 | 53000 | 52500 | 19 | 11 | 8.5 | 2 | 70 | 74 | 215423834
ADP | HH860E2S11 | H,YE49*60+TXV | TM9V120D20MP12 | 53000 | 52000 | 19 | 11 | 8.5 | 2 | 70 | 74 | 215423833
ADP | HH860E2S11 | H,YE54*60+TXV | TM8E080C16MP11 | 44500 | 43500 | 18 | 11 | 8.5 | 2 | 76 | 78 | 215423488
ADP | HH860E2S11 | H,YE54*48+TXV | TM8E080C16MP11 | 44500 | 43500 | 18 | 11 | 8.5 | 2 | 76 | 78 | 215423487
ADP | HH860E2S11 | H,YE48*60+TXV | TM8E080C16MP11 | 44500 | 43500 | 18 | 11 | 8.5 | 2 | 76 | 78 | 215423486
ADP | HH860E2S11 | H,YE48*48+TXV | TM8E080C16MP11 | 44500 | 43500 | 18 | 11 | 8.5 | 2 | 76 | 78 | 215423485
ADP | HH860E2S11 | H,YE48*60+TXV-BLEED | TM8E080C16MP11 | 44500 | 43500 | 18 | 11 | 8.5 | 2 | 76 | 78 | 215423484
ADP | HH860E2S11 | H,YE3K*60+TXV | TM8E080C16MP11 | 44500 | 43500 | 18 | 11 | 8.5 | 2 | 76 | 78 | 215423483
ADP | HH860E2S11 | H,YE2K*60+TXV | TM8E080C16MP11 | 44500 | 43500 | 17 | 11 | 8.45 | 2 | 76 | 78 | 215423482
ADP | HH860E2S11 | H,YE2K*48+TXV | TM8E080C16MP11 | 44500 | 43500 | 17 | 11 | 8.45 | 2 | 76 | 78 | 215423481
ADP | HH860E2S11 | H,YE37*60+TXV | TM8E080C16MP11 | 44500 | 43500 | 17 | 11 | 8.5 | 2 | 76 | 78 | 215423480
ADP | HH860E2S11 | H,YE36*60+TXV | TM8E080C16MP11 | 44000 | 43500 | 17 | 10.5 | 8.4 | 1.98 | 76 | 78 | 215423479
ADP | HH860E2S11 | H,YE36*48+TXV | TM8E080C16MP11 | 44000 | 43500 | 17 | 10.5 | 8.4 | 1.98 | 76 | 78 | 215423478
ADP | HH860E2S11 | H,YE36*60+TXV-BLEED | TM8E080C16MP11 | 44000 | 43500 | 17 | 10.5 | 8.4 | 1.98 | 76 | 78 | 215423477
ADP | HH860E2S11 | H,YE35*48+TXV | TM8E080C16MP11 | 43500 | 43500 | 17 | 10.5 | 8.3 | 1.96 | 76 | 78 | 215423476
ADP | HH860E2S11 | H,YE55*60+TXV | TM9V120D20MP12 | 53000 | 52500 | 19 | 11 | 8.5 | 2 | 70 | 74 | 215423832
ADP | HH860E2S11 | H,YE54*60+TXV | TM9V120D20MP12 | 53000 | 52500 | 19 | 11 | 8.5 | 2 | 70 | 74 | 215423831
ADP | HH860E2S11 | H,YE48*60+TXV | TM9V120D20MP12 | 44000 | 42000 | 18 | 11.7 | 8.5 | 2 | 75 | 79 | 215423830
ADP | HH860E2S11 | H,YE48*48+TXV | TM9V120D20MP12 | 44000 | 42000 | 18 | 11.7 | 8.5 | 2 | 75 | 79 | 215423829
ADP | HH860E2S11 | H,YE48*60+TXV-BLEED | TM9V120D20MP12 | 44000 | 42000 | 18 | 11.7 | 8.5 | 2 | 75 | 79 | 215423828
ADP | HH860E2S11 | H,YE3K*60+TXV | TM9V120D20MP12 | 52500 | 52500 | 18 | 10.5 | 8.45 | 1.98 | 70 | 74 | 215423827
ADP | HH860E2S11 | H,YE2K*60+TXV | TM9V120D20MP12 | 52000 | 52500 | 18 | 10.5 | 8.35 | 1.96 | 70 | 74 | 215423826
ADP | HH860E2S11 | H,YE37*60+TXV | TM9V120D20MP12 | 52000 | 52500 | 18 | 10.5 | 8.35 | 1.98 | 70 | 74 | 215423825
ADP | HH860E2S11 | H,YE36*60+TXV | TM9V120D20MP12 | 51500 | 52500 | 18 | 10.5 | 8.3 | 1.96 | 70 | 74 | 215423824
ADP | HH860E2S11 | H,YE36*60+TXV-BLEED | TM9V120D20MP12 | 51500 | 52500 | 18 | 10.5 | 8.3 | 1.96 | 70 | 74 | 215423823
ADP | HH860E2S11 | H,YE86*60+TXV | TM9V100C20MP12 | 52000 | 51500 | 19 | 11 | 8.5 | 2 | 70 | 74 | 215423822
ADP | HH860E2S11 | H,YE84*60+TXV | TM9V100C20MP12 | 52000 | 51500 | 19 | 11 | 8.5 | 2 | 70 | 74 | 215423821
ADP | HH860E2S11 | H,YE49*60+TXV | TM9V100C20MP12 | 52000 | 51500 | 19 | 11 | 8.5 | 2 | 70 | 74 | 215423820
ADP | HH860E2S11 | H,YE55*60+TXV | TM9V100C20MP12 | 52000 | 51500 | 19 | 11 | 8.5 | 2 | 70 | 74 | 215423819
ADP | HH860E2S11 | H,YE54*60+TXV | TM9V100C20MP12 | 52000 | 51500 | 19 | 11 | 8.5 | 2 | 70 | 74 | 215423818
ADP | HH860E2S11 | H,YE48*60+TXV | TM9V100C20MP12 | 44000 | 42500 | 18 | 11.7 | 8.5 | 2 | 75 | 78 | 215423817
ADP | HH860E2S11 | H,YE48*48+TXV | TM9V100C20MP12 | 44000 | 42500 | 18 | 11.7 | 8.5 | 2 | 75 | 78 | 215423816
ADP | HH860E2S11 | H,YE48*60+TXV-BLEED | TM9V100C20MP12 | 44000 | 42500 | 18 | 11.7 | 8.5 | 2 | 75 | 78 | 215423815
ADP | HH860E2S11 | H,YE3K*60+TXV | TM9V100C20MP12 | 44000 | 43000 | 18 | 11 | 8.5 | 2 | 75 | 78 | 215423814
ADP | HH824E2S11 | H,YE32*24+TXV | Y91E026A08SMPS1 | 22200 | 21200 | 17 | 11.5 | 8.2 | 1.94 | 78 | 80 | 215425806
ADP | HH824E2S11 | H,YE32*30+TXV-BLEED | Y91E026A08SMPS1 | 22200 | 21200 | 17 | 11.5 | 8.2 | 1.94 | 78 | 80 | 215425805
ADP | HH824E2S11 | H,YE24*36+TXV | Y91E026A08SMPS1 | 22000 | 21200 | 17 | 11 | 8.1 | 1.92 | 78 | 80 | 215425804
ADP | HH824E2S11 | H,YE24*24+TXV | Y91E026A08SMPS1 | 22000 | 21200 | 17 | 11 | 8.1 | 1.92 | 78 | 80 | 215425803
ADP | HH824E2S11 | H,YE7J*24+TXV | Y82E080B12LMPS1 | 23000 | 21400 | 18 | 12 | 9 | 2 | 83 | 85 | 215425802
ADP | HH824E2S11 | H,YE33*30+TXV | Y82E080B12LMPS1 | 23000 | 21400 | 18 | 12 | 9 | 2 | 83 | 85 | 215425801
ADP | HH824E2S11 | H,YE32*30+TXV | Y82E080B12LMPS1 | 22200 | 21200 | 18 | 11 | 9.1 | 1.94 | 81 | 83 | 215425800
ADP | HH824E2S11 | H,YE32*24+TXV | Y82E080B12LMPS1 | 22200 | 21200 | 18 | 11 | 9.1 | 1.94 | 81 | 83 | 215425799
ADP | HH824E2S11 | H,YE32*30+TXV-BLEED | Y82E080B12LMPS1 | 22200 | 21200 | 18 | 11 | 9.1 | 1.94 | 81 | 83 | 215425798
ADP | HH824E2S11 | H,YE24*36+TXV | Y82E080B12LMPS1 | 21800 | 21200 | 18 | 11 | 9 | 1.92 | 81 | 83 | 215425797
ADP | HH824E2S11 | H,YE24*24+TXV | Y82E080B12LMPS1 | 21800 | 21200 | 18 | 11 | 9 | 1.92 | 81 | 83 | 215425796
ADP | HH824E2S11 | H,YE7J*24+TXV | Y82E060A12LMPS1 | 22400 | 21400 | 18 | 11.5 | 8.8 | 1.96 | 80 | 81 | 215425795
ADP | HH824E2S11 | H,YE33*30+TXV | Y82E060A12LMPS1 | 22600 | 21400 | 18 | 11.7 | 8.8 | 1.96 | 80 | 81 | 215425794
ADP | HH824E2S11 | H,YE32*30+TXV | Y82E060A12LMPS1 | 22200 | 21200 | 18 | 11.5 | 8.65 | 1.94 | 81 | 82 | 215425793
ADP | HH824E2S11 | H,YE32*24+TXV | Y82E060A12LMPS1 | 22200 | 21200 | 18 | 11.5 | 8.65 | 1.94 | 81 | 82 | 215425792
ADP | HH824E2S11 | H,YE32*30+TXV-BLEED | Y82E060A12LMPS1 | 22200 | 21200 | 18 | 11.5 | 8.65 | 1.94 | 81 | 82 | 215425791
ADP | HH824E2S11 | H,YE24*36+TXV | Y82E060A12LMPS1 | 21800 | 21200 | 18 | 11 | 8.55 | 1.92 | 81 | 82 | 215425790
ADP | HH824E2S11 | H,YE24*24+TXV | Y82E060A12LMPS1 | 21800 | 21200 | 18 | 11 | 8.55 | 1.92 | 81 | 82 | 215425789
ADP | HH824E2S11 | H,YE7J*24+TXV | Y81E100B12SMPS1 | 23000 | 21400 | 18 | 12 | 9 | 2 | 84 | 85 | 215425788
ADP | HH824E2S11 | H,YE33*30+TXV | Y81E100B12SMPS1 | 23000 | 21400 | 18 | 12 | 9 | 2 | 84 | 85 | 215425787
ADP | HH824E2S11 | H,YE32*30+TXV | Y81E100B12SMPS1 | 23000 | 21400 | 17 | 12 | 8.95 | 1.98 | 84 | 85 | 215425786
ADP | HH824E2S11 | H,YE32*24+TXV | Y81E100B12SMPS1 | 23000 | 21400 | 17 | 12 | 8.95 | 1.98 | 84 | 85 | 215425785
ADP | HH824E2S11 | H,YE32*30+TXV-BLEED | Y81E100B12SMPS1 | 23000 | 21400 | 17 | 12 | 8.95 | 1.98 | 84 | 85 | 215425784
ADP | HH824E2S11 | H,YE7J*24+TXV | Y81E080B12SMPS1 | 23000 | 21400 | 18 | 12 | 9 | 2 | 83 | 85 | 215425783
ADP | HH824E2S11 | H,YE33*30+TXV | Y81E080B12SMPS1 | 23000 | 21400 | 18 | 12 | 9 | 2 | 83 | 85 | 215425782
ADP | HH824E2S11 | H,YE32*30+TXV | Y81E080B12SMPS1 | 22200 | 21200 | 18 | 11 | 9.1 | 1.94 | 81 | 83 | 215425781
ADP | HH824E2S11 | H,YE32*24+TXV | Y81E080B12SMPS1 | 22200 | 21200 | 18 | 11 | 9.1 | 1.94 | 81 | 83 | 215425780
ADP | HH824E2S11 | H,YE32*30+TXV-BLEED | Y81E080B12SMPS1 | 22200 | 21200 | 18 | 11 | 9.1 | 1.94 | 81 | 83 | 215425779
ADP | HH824E2S11 | H,YE24*36+TXV | Y81E080B12SMPS1 | 21800 | 21200 | 18 | 11 | 9 | 1.92 | 81 | 83 | 215425778
ADP | HH824E2S11 | H,YE24*24+TXV | Y81E080B12SMPS1 | 21800 | 21200 | 18 | 11 | 9 | 1.92 | 81 | 83 | 215425777
ADP | HH824E2S11 | H,YE7J*24+TXV | Y81E060A12SMPS1 | 22400 | 21000 | 17 | 11.5 | 8.8 | 1.96 | 79 | 80 | 215425776
ADP | HH824E2S11 | H,YE33*30+TXV | Y81E060A12SMPS1 | 22400 | 21000 | 17 | 11.5 | 8.8 | 1.96 | 79 | 80 | 215425775
ADP | HH824E2S11 | H,YE32*30+TXV | Y81E060A12SMPS1 | 22200 | 20800 | 17 | 11.5 | 8.65 | 1.94 | 79 | 81 | 215425774
ADP | HH824E2S11 | H,YE32*24+TXV | Y81E060A12SMPS1 | 22200 | 20800 | 17 | 11.5 | 8.65 | 1.94 | 79 | 81 | 215425773
ADP | HH824E2S11 | H,YE32*30+TXV-BLEED | Y81E060A12SMPS1 | 22200 | 20800 | 17 | 11.5 | 8.65 | 1.94 | 79 | 81 | 215425772
ADP | HH824E2S11 | H,YE24*36+TXV | Y81E060A12SMPS1 | 22000 | 20800 | 17 | 11 | 8.55 | 1.92 | 79 | 81 | 215425771
ADP | HH824E2S11 | H,YE24*24+TXV | Y81E060A12SMPS1 | 22000 | 20800 | 17 | 11 | 8.55 | 1.92 | 79 | 81 | 215425770
ADP | HH824E2S11 | H,YE7J*24+TXV | TM9Y080B12MP11 | 23000 | 21400 | 17 | 11.7 | 9 | 2 | 83 | 85 | 215425769
ADP | HH824E2S11 | H,YE33*30+TXV | TM9Y080B12MP11 | 23000 | 21400 | 17 | 11.7 | 9 | 2 | 83 | 85 | 215425768
ADP | HH824E2S11 | H,YE32*30+TXV | TM9Y080B12MP11 | 22200 | 21000 | 17 | 11.5 | 8.65 | 1.94 | 79 | 81 | 215425767
ADP | HH860E2S11 | H,YE3K*48+TXV | TL9E080C16UH11 | 44500 | 44000 | 18 | 11 | 8.5 | 2 | 76 | 77 | 215425326
ADP | HH860E2S11 | H,YE72*60+TXV | TL9E080C16UH11 | 44500 | 44000 | 18 | 11 | 8.5 | 2 | 76 | 77 | 215425325
ADP | HH860E2S11 | H,YE72*48+TXV | TL9E080C16UH11 | 44500 | 44000 | 18 | 11 | 8.5 | 2 | 76 | 77 | 215425324
ADP | HH860E2S11 | H,YE37*48+TXV | TL9E080C16UH11 | 44500 | 44000 | 17 | 11 | 8.5 | 2 | 76 | 77 | 215425323
ADP | HH836E2S11 | H,YE1K*36+TXV | YP9C100C20MP13 | 33800 | 30600 | 18 | 11 | 8.5 | 2 | 84 | 83 | 215425322
ADP | HH836E2S11 | H,YE1K*36+TXV | YP9C100C16MP13 | 33400 | 29400 | 18 | 11 | 8.5 | 2 | 90 | 84 | 215425321
ADP | HH836E2S11 | H,YE1K*36+TXV | YP9C080C16MP13 | 33400 | 29800 | 18 | 11 | 8.5 | 2 | 89 | 84 | 215425320
ADP | HH836E2S11 | H,YE1K*36+TXV | YP9C080B12MP13 | 33000 | 29200 | 18 | 11 | 8.5 | 2 | 89 | 85 | 215425319
ADP | HH836E2S11 | H,YE1K*36+TXV | YP9C060B12MP13 | 32600 | 29000 | 17 | 11 | 8.5 | 2 | 90 | 86 | 215425318
ADP | HH836E2S11 | H,YE1K*36+TXV | Y91E100C16SMPS1 | 35000 | 31000 | 18 | 11 | 8.1 | 2 | 83 | 78 | 215425317
ADP | HH836E2S11 | H,YE1K*36+TXV | Y91E080C20SMPS1 | 34400 | 30400 | 18 | 11 | 8.1 | 2 | 83 | 78 | 215425316
ADP | HH836E2S11 | H,YE1K*36+TXV | Y91E080C16SMPS1 | 33200 | 29600 | 17 | 11 | 8.5 | 2 | 84 | 79 | 215425315
ADP | HH836E2S11 | H,YE1K*36+TXV | Y82E080B12LMPS1 | 32800 | 28400 | 19 | 11.7 | 8.5 | 2 | 89 | 86 | 215425314
ADP | HH836E2S11 | H,YE1K*36+TXV | Y81E120C20SMPS1 | 33600 | 30000 | 19 | 11 | 8.5 | 2 | 84 | 83 | 215425313
ADP | HH836E2S11 | H,YE1K*36+TXV | Y81E120C16SMPS1 | 33400 | 29600 | 19 | 11.7 | 8.5 | 2 | 84 | 84 | 215425312
ADP | HH836E2S11 | H,YE1K*36+TXV | Y81E100C20SMPS1 | 33800 | 30000 | 19 | 11 | 8.5 | 2 | 83 | 83 | 215425311
ADP | HH836E2S11 | H,YE1K*36+TXV | Y81E100C16SMPS1 | 33400 | 29600 | 19 | 11 | 8.5 | 2 | 84 | 84 | 215425310
ADP | HH836E2S11 | H,YE1K*36+TXV | Y81E100B12SMPS1 | 33000 | 28800 | 18 | 11.7 | 8.5 | 2 | 89 | 85 | 215425309
ADP | HH836E2S11 | H,YE1K*36+TXV | Y81E080C20SMPS1 | 34600 | 30800 | 19 | 11 | 8.5 | 2 | 89 | 82 | 215425308
ADP | HH836E2S11 | H,YE1K*36+TXV | Y81E080C16SMPS1 | 34000 | 30200 | 19 | 11 | 8.5 | 2 | 83 | 83 | 215425307
ADP | HH836E2S11 | H,YE1K*36+TXV | Y81E080B12SMPS1 | 32800 | 28400 | 18 | 11.7 | 8.5 | 2 | 89 | 86 | 215425306
ADP | HH836E2S11 | H,YE1K*36+TXV | TM9Y100C20MP11 | 33800 | 30800 | 17 | 10 | 8.5 | 2 | 83 | 83 | 215425305
ADP | HH836E2S11 | H,YE1K*36+TXV | TM9Y100C16MP11 | 32800 | 29400 | 19 | 11 | 8.5 | 2 | 85 | 81 | 215425304
ADP | HH836E2S11 | H,YE1K*36+TXV | TM9Y080C16MP11 | 32800 | 29400 | 19 | 11 | 8.5 | 2 | 85 | 81 | 215425303
ADP | HH836E2S11 | H,YE1K*36+TXV | TM9Y080B12MP11 | 33000 | 29400 | 18 | 11 | 8.5 | 2 | 89 | 85 | 215425302
ADP | HH836E2S11 | H,YE1K*36+TXV | TM9V100C20MP12 | 33800 | 30600 | 18 | 11 | 8.5 | 2 | 84 | 83 | 215425300
ADP | HH836E2S11 | H,YE1K*36+TXV | TM9V100C16MP12 | 33400 | 29400 | 18 | 11 | 8.5 | 2 | 90 | 84 | 215425299
ADP | HH836E2S11 | H,YE1K*36+TXV | TM9V080C16MP12 | 33400 | 29800 | 18 | 11 | 8.5 | 2 | 89 | 84 | 215425298
ADP | HH836E2S11 | H,YE1K*36+TXV | TM9V080B12MP12 | 33000 | 29200 | 18 | 11 | 8.5 | 2 | 89 | 85 | 215425297
ADP | HH836E2S11 | H,YE1K*36+TXV | TM9V060B12MP12 | 32600 | 29000 | 17 | 11 | 8.5 | 2 | 90 | 86 | 215425296
ADP | HH836E2S11 | H,YE1K*36+TXV | TM9E100C20MP12 | 33800 | 30400 | 17 | 11 | 8.5 | 2 | 84 | 84 | 215425295
ADP | HH836E2S11 | H,YE1K*36+TXV | TM9E100C16MP12 | 33000 | 29400 | 19 | 11 | 8.5 | 2 | 85 | 81 | 215425294
ADP | HH836E2S11 | H,YE1K*36+TXV | TM9E080C20MP12 | 33800 | 30400 | 17 | 11 | 8.5 | 2 | 84 | 84 | 215425293
ADP | HH836E2S11 | H,YE1K*36+TXV | TM9E080C16MP12 | 33800 | 31000 | 19 | 11 | 8.5 | 2 | 83 | 83 | 215425292
ADP | HH836E2S11 | H,YE1K*36+TXV | TM8Y120C20MP11 | 34000 | 30600 | 19 | 11 | 8.5 | 2 | 83 | 83 | 215425289
ADP | HH836E2S11 | H,YE1K*36+TXV | TM8Y100C20MP11 | 34000 | 30600 | 19 | 11 | 8.5 | 2 | 83 | 83 | 215425288
ADP | HH836E2S11 | H,YE1K*36+TXV | TM8Y100C16MP11 | 33200 | 29800 | 19 | 11 | 8.5 | 2 | 85 | 85 | 215425287
ADP | HH860E2S11 | H,YE48*60+TXV-BLEED | Z8ES080C16SMPS1 | 44500 | 42500 | 18 | 12 | 8.5 | 2 | 75 | 78 | 215424318
ADP | HH860E2S11 | H,YE36*60+TXV-BLEED | Z8ES080C16SMPS1 | 44000 | 42500 | 17 | 11.7 | 8.4 | 1.98 | 75 | 78 | 215424317
ADP | HH860E2S11 | H,YE48*60+TXV-BLEED | TM9Y120D20MP11 | 44000 | 42000 | 18 | 11.7 | 8.5 | 2 | 75 | 79 | 215424316
ADP | HH860E2S11 | H,YE36*60+TXV-BLEED | TM9Y120D20MP11 | 51500 | 52500 | 18 | 10.5 | 8.3 | 1.96 | 70 | 74 | 215424315
ADP | HH860E2S11 | H,YE48*60+TXV-BLEED | TM9Y100C20MP11 | 52500 | 52500 | 17 | 11 | 8.5 | 2 | 70 | 74 | 215424314
ADP | HH860E2S11 | H,YE36*60+TXV-BLEED | TM9Y100C20MP11 | 51000 | 52500 | 17 | 10.5 | 8.3 | 1.96 | 70 | 74 | 215424313
ADP | HH860E2S11 | H,YE48*60+TXV-BLEED | TM9Y100C16MP11 | 44000 | 42500 | 17 | 11 | 8.5 | 2 | 75 | 79 | 215424312
ADP | HH860E2S11 | H,YE36*60+TXV-BLEED | TM9Y100C16MP11 | 43500 | 42500 | 16 | 10.5 | 8.4 | 1.98 | 75 | 79 | 215424311
ADP | HH860E2S11 | H,YE48*60+TXV-BLEED | TM9Y080C16MP11 | 44000 | 42500 | 17 | 11 | 8.5 | 2 | 75 | 79 | 215424310
ADP | HH860E2S11 | H,YE36*60+TXV-BLEED | TM9Y080C16MP11 | 43500 | 42500 | 16 | 10.5 | 8.4 | 1.98 | 75 | 79 | 215424309
ADP | HH860E2S11 | H,YE48*60+TXV-BLEED | TM9V120D20MP12 | 44000 | 42500 | 18 | 11.7 | 8.5 | 2 | 75 | 78 | 215424308
ADP | HH860E2S11 | H,YE36*60+TXV-BLEED | TM9V120D20MP12 | 51500 | 52500 | 18 | 10.5 | 8.3 | 1.96 | 70 | 74 | 215424307
ADP | HH860E2S11 | H,YE48*60+TXV-BLEED | TM9V100C20MP12 | 44000 | 42500 | 18 | 11.7 | 8.5 | 2 | 75 | 78 | 215424306
ADP | HH860E2S11 | H,YE36*60+TXV-BLEED | TM9V100C20MP12 | 50500 | 51500 | 18 | 10.5 | 8.3 | 1.96 | 70 | 74 | 215424305
ADP | HH860E2S11 | H,YE48*60+TXV-BLEED | TM9V100C16MP12 | 43500 | 42000 | 18 | 11.7 | 8.5 | 2 | 74 | 78 | 215424304
ADP | HH860E2S11 | H,YE36*60+TXV-BLEED | TM9V100C16MP12 | 43000 | 42000 | 17 | 11.5 | 8.4 | 1.98 | 74 | 78 | 215424303
ADP | HH860E2S11 | H,YE48*60+TXV-BLEED | TM9V080C16MP12 | 43500 | 42000 | 18 | 11 | 8.5 | 2 | 75 | 79 | 215424302
ADP | HH860E2S11 | H,YE36*60+TXV-BLEED | TM9V080C16MP12 | 43000 | 42000 | 17 | 10.5 | 8.4 | 1.98 | 75 | 79 | 215424301
ADP | HH860E2S11 | H,YE48*60+TXV-BLEED | TM9E120D20MP12 | 53000 | 52500 | 18 | 11 | 8.5 | 2 | 70 | 74 | 215424300
ADP | HH860E2S11 | H,YE36*60+TXV-BLEED | TM9E120D20MP12 | 51500 | 52500 | 18 | 10.5 | 8.3 | 1.96 | 70 | 74 | 215424299
ADP | HH860E2S11 | H,YE48*60+TXV-BLEED | TM9E100C20MP12 | 53500 | 53000 | 18 | 11 | 8.5 | 2 | 70 | 75 | 215424298
ADP | HH860E2S11 | H,YE36*60+TXV-BLEED | TM9E100C20MP12 | 52000 | 53000 | 18 | 10.5 | 8.3 | 1.96 | 70 | 75 | 215424297
ADP | HH860E2S11 | H,YE48*60+TXV-BLEED | TM9E100C16MP12 | 44500 | 44000 | 18 | 11 | 8.5 | 2 | 76 | 77 | 215424296
ADP | HH860E2S11 | H,YE36*60+TXV-BLEED | TM9E100C16MP12 | 44000 | 44000 | 17 | 10.5 | 8.4 | 1.98 | 76 | 77 | 215424295
ADP | HH860E2S11 | H,YE48*60+TXV-BLEED | TM9E080C20MP12 | 53500 | 53000 | 18 | 11 | 8.5 | 2 | 70 | 75 | 215424294
ADP | HH860E2S11 | H,YE36*60+TXV-BLEED | TM9E080C20MP12 | 52000 | 53000 | 18 | 10.5 | 8.3 | 1.96 | 70 | 75 | 215424293
ADP | HH860E2S11 | H,YE48*60+TXV-BLEED | TM9E080C16MP12 | 44500 | 43500 | 18 | 11 | 8.5 | 2 | 76 | 78 | 215424292
ADP | HH860E2S11 | H,YE36*60+TXV-BLEED | TM9E080C16MP12 | 44000 | 43500 | 17 | 10.5 | 8.4 | 1.98 | 76 | 78 | 215424291
ADP | HH860E2S11 | H,YE48*60+TXV-BLEED | TM8Y120C20MP11 | 44500 | 43000 | 18 | 11.7 | 8.5 | 2 | 75 | 78 | 215424290
ADP | HH860E2S11 | H,YE36*60+TXV-BLEED | TM8Y120C20MP11 | 52000 | 53000 | 18 | 10.5 | 8.3 | 1.96 | 70 | 75 | 215424289
ADP | HH860E2S11 | H,YE48*60+TXV-BLEED | TM8Y100C20MP11 | 44500 | 43000 | 18 | 11.7 | 8.5 | 2 | 75 | 78 | 215424288
ADP | HH860E2S11 | H,YE36*60+TXV-BLEED | TM8Y100C20MP11 | 52000 | 53000 | 18 | 10.5 | 8.3 | 1.96 | 70 | 75 | 215424287
ADP | HH860E2S11 | H,YE48*60+TXV-BLEED | TM8Y100C16MP11 | 44000 | 42000 | 18 | 11.7 | 8.5 | 2 | 75 | 79 | 215424286
ADP | HH860E2S11 | H,YE36*60+TXV-BLEED | TM8Y100C16MP11 | 43500 | 42000 | 17 | 11.5 | 8.4 | 1.98 | 75 | 79 | 215424285
ADP | HH860E2S11 | H,YE48*60+TXV-BLEED | TM8Y080C16MP11 | 44000 | 42000 | 18 | 11.7 | 8.5 | 2 | 75 | 79 | 215424284
ADP | HH860E2S11 | H,YE36*60+TXV-BLEED | TM8Y080C16MP11 | 43500 | 42000 | 17 | 11.5 | 8.4 | 1.98 | 75 | 79 | 215424283
ADP | HH860E2S11 | H,YE48*60+TXV-BLEED | TM8V120C20MP12 | 44000 | 42500 | 18 | 11.7 | 8.5 | 2 | 75 | 78 | 215424282
ADP | HH860E2S11 | H,YE36*60+TXV-BLEED | TM8V120C20MP12 | 51500 | 52000 | 18 | 10.5 | 8.3 | 1.96 | 70 | 74 | 215424281
ADP | HH860E2S11 | H,YE48*60+TXV-BLEED | TM8V100C20MP12 | 44000 | 42500 | 18 | 11.7 | 8.5 | 2 | 75 | 78 | 215424280
ADP | HH860E2S11 | H,YE36*60+TXV-BLEED | TM8V100C20MP12 | 51500 | 52000 | 18 | 10.5 | 8.3 | 1.96 | 70 | 74 | 215424279
ADP | HH860E2S11 | H,YE86*60+TXV | TL9E100C20UH11 | 52000 | 51500 | 19 | 11 | 8.5 | 2 | 70 | 74 | 215423475
ADP | HH860E2S11 | H,YE84*60+TXV | TL9E100C20UH11 | 52000 | 51500 | 19 | 11 | 8.5 | 2 | 70 | 74 | 215423474
ADP | HH860E2S11 | H,YE49*60+TXV | TL9E100C20UH11 | 52000 | 51500 | 19 | 11 | 8.5 | 2 | 70 | 74 | 215423473
ADP | HH860E2S11 | H,YE55*60+TXV | TL9E100C20UH11 | 52000 | 51500 | 19 | 11 | 8.5 | 2 | 70 | 74 | 215423472
ADP | HH860E2S11 | H,YE54*60+TXV | TL9E100C20UH11 | 52000 | 51500 | 19 | 11 | 8.5 | 2 | 70 | 74 | 215423471
ADP | HH860E2S11 | H,YE48*60+TXV | TL9E100C20UH11 | 52000 | 51500 | 18 | 11 | 8.5 | 2 | 70 | 74 | 215423470
ADP | HH860E2S11 | H,YE48*60+TXV-BLEED | TL9E100C20UH11 | 52000 | 51500 | 18 | 11 | 8.5 | 2 | 70 | 74 | 215423469
ADP | HH860E2S11 | H,YE3K*60+TXV | TL9E100C20UH11 | 44500 | 43500 | 18 | 11 | 8.5 | 2 | 76 | 77 | 215423468
ADP | HH860E2S11 | H,YE2K*60+TXV | TL9E100C20UH11 | 51000 | 51500 | 18 | 10.5 | 8.35 | 1.96 | 70 | 74 | 215423467
ADP | HH860E2S11 | H,YE37*60+TXV | TL9E100C20UH11 | 51000 | 51500 | 18 | 10.5 | 8.35 | 1.98 | 70 | 74 | 215423466
ADP | HH860E2S11 | H,YE36*60+TXV | TL9E100C20UH11 | 50500 | 51500 | 18 | 10.5 | 8.3 | 1.96 | 70 | 74 | 215423465
ADP | HH860E2S11 | H,YE36*60+TXV-BLEED | TL9E100C20UH11 | 50500 | 51500 | 18 | 10.5 | 8.3 | 1.96 | 70 | 74 | 215423464
ADP | HH860E2S11 | H,YE86*60+TXV | TL9E080C16UH11 | 44500 | 44000 | 18 | 11 | 8.5 | 2 | 76 | 77 | 215423463
ADP | HH860E2S11 | H,YE84*60+TXV | TL9E080C16UH11 | 44500 | 44000 | 18 | 11 | 8.5 | 2 | 76 | 77 | 215423462
ADP | HH860E2S11 | H,YE74*48+TXV | TL9E080C16UH11 | 44500 | 44000 | 18 | 11 | 8.5 | 2 | 76 | 77 | 215423461
ADP | HH860E2S11 | H,YE49*60+TXV | TL9E080C16UH11 | 44500 | 44000 | 18 | 11 | 8.5 | 2 | 76 | 77 | 215423460
ADP | HH860E2S11 | H,YE55*60+TXV | TL9E080C16UH11 | 44500 | 44000 | 18 | 11 | 8.5 | 2 | 76 | 77 | 215423459
ADP | HH860E2S11 | H,YE54*60+TXV | TL9E080C16UH11 | 44500 | 44000 | 18 | 11 | 8.5 | 2 | 76 | 77 | 215423458
ADP | HH860E2S11 | H,YE54*48+TXV | TL9E080C16UH11 | 44500 | 44000 | 18 | 11 | 8.5 | 2 | 76 | 77 | 215423457
ADP | HH860E2S11 | H,YE48*60+TXV | TL9E080C16UH11 | 44500 | 44000 | 18 | 11 | 8.5 | 2 | 76 | 77 | 215423456
ADP | HH860E2S11 | H,YE48*48+TXV | TL9E080C16UH11 | 44500 | 44000 | 18 | 11 | 8.5 | 2 | 76 | 77 | 215423455
ADP | HH860E2S11 | H,YE48*60+TXV-BLEED | TL9E080C16UH11 | 44500 | 44000 | 18 | 11 | 8.5 | 2 | 76 | 77 | 215423454
ADP | HH860E2S11 | H,YE3K*60+TXV | TL9E080C16UH11 | 44500 | 44000 | 18 | 11 | 8.5 | 2 | 76 | 77 | 215423453
ADP | HH860E2S11 | H,YE2K*60+TXV | TL9E080C16UH11 | 44500 | 44000 | 17 | 11 | 8.45 | 2 | 76 | 77 | 215423452
ADP | HH860E2S11 | H,YE2K*48+TXV | TL9E080C16UH11 | 44500 | 44000 | 17 | 11 | 8.45 | 2 | 76 | 77 | 215423451
ADP | HH860E2S11 | H,YE37*60+TXV | TL9E080C16UH11 | 44500 | 44000 | 17 | 11 | 8.5 | 2 | 76 | 77 | 215423450
ADP | HH860E2S11 | H,YE36*60+TXV | TL9E080C16UH11 | 44000 | 44000 | 17 | 10.5 | 8.4 | 1.98 | 76 | 77 | 215423449
ADP | HH860E2S11 | H,YE36*48+TXV | TL9E080C16UH11 | 44000 | 44000 | 17 | 10.5 | 8.4 | 1.98 | 76 | 77 | 215423448
ADP | HH860E2S11 | H,YE36*60+TXV-BLEED | TL9E080C16UH11 | 44000 | 44000 | 17 | 10.5 | 8.4 | 1.98 | 76 | 77 | 215423447
ADP | HH860E2S11 | H,YE35*48+TXV | TL9E080C16UH11 | 43500 | 44000 | 17 | 10.5 | 8.3 | 1.96 | 76 | 77 | 215423446
ADP | HH836E2S11 | H,YE80*36+TXV | YP9C100C20MP13 | 33800 | 30600 | 18 | 11 | 8.5 | 2 | 84 | 83 | 215423445
ADP | HH836E2S11 | H,YE9J*36+TXV | YP9C100C20MP13 | 34200 | 31000 | 18 | 10 | 8.5 | 2 | 89 | 83 | 215423444
ADP | HH836E2S11 | H,YE9J*36+TXV-BLEED | YP9C100C20MP13 | 34200 | 31000 | 18 | 10 | 8.5 | 2 | 89 | 83 | 215423443
ADP | HH836E2S11 | H,YE35*36+TXV | YP9C100C20MP13 | 34200 | 31000 | 18 | 10 | 8.5 | 2 | 89 | 83 | 215423442
ADP | HH836E2S11 | H,YE34*36+TXV | YP9C100C20MP13 | 33200 | 30600 | 17 | 10.5 | 8.35 | 1.98 | 84 | 83 | 215423441
ADP | HH836E2S11 | H,YE80*36+TXV | YP9C100C16MP13 | 33400 | 29400 | 18 | 11 | 8.5 | 2 | 90 | 84 | 215423440
ADP | HH836E2S11 | H,YE9J*36+TXV | YP9C100C16MP13 | 33400 | 29400 | 17 | 11 | 8.5 | 2 | 90 | 84 | 215423439
ADP | HH836E2S11 | H,YE9J*36+TXV-BLEED | YP9C100C16MP13 | 33400 | 29400 | 17 | 11 | 8.5 | 2 | 89 | 84 | 215423438
ADP | HH836E2S11 | H,YE35*36+TXV | YP9C100C16MP13 | 33400 | 29400 | 18 | 11 | 8.5 | 2 | 90 | 84 | 215423437
ADP | HH836E2S11 | H,YE34*36+TXV | YP9C100C16MP13 | 33000 | 29400 | 17 | 10.5 | 8.4 | 1.98 | 90 | 84 | 215423436
ADP | HH860E2S11 | H,YE2K*60+TXV | TM9V100C20MP12 | 51000 | 51500 | 18 | 10.5 | 8.35 | 1.96 | 70 | 74 | 215423813
ADP | HH860E2S11 | H,YE37*60+TXV | TM9V100C20MP12 | 51000 | 51500 | 18 | 10.5 | 8.35 | 1.98 | 70 | 74 | 215423812
ADP | HH860E2S11 | H,YE36*60+TXV | TM9V100C20MP12 | 50500 | 51500 | 18 | 10.5 | 8.3 | 1.96 | 70 | 74 | 215423811
ADP | HH860E2S11 | H,YE36*60+TXV-BLEED | TM9V100C20MP12 | 50500 | 51500 | 18 | 10.5 | 8.3 | 1.96 | 70 | 74 | 215423810
ADP | HH860E2S11 | H,YE86*60+TXV | TM9V100C16MP12 | 43500 | 42000 | 18 | 11.7 | 8.5 | 2 | 74 | 78 | 215423809
ADP | HH860E2S11 | H,YE84*60+TXV | TM9V100C16MP12 | 43500 | 42000 | 18 | 11.7 | 8.5 | 2 | 74 | 78 | 215423808
ADP | HH860E2S11 | H,YE74*48+TXV | TM9V100C16MP12 | 43500 | 42000 | 18 | 11.7 | 8.5 | 2 | 74 | 78 | 215423807
ADP | HH860E2S11 | H,YE49*60+TXV | TM9V100C16MP12 | 43500 | 42000 | 18 | 11.7 | 8.5 | 2 | 74 | 78 | 215423806
ADP | HH860E2S11 | H,YE55*60+TXV | TM9V100C16MP12 | 43500 | 42000 | 18 | 11.7 | 8.5 | 2 | 74 | 78 | 215423805
ADP | HH860E2S11 | H,YE54*60+TXV | TM9V100C16MP12 | 43500 | 42000 | 18 | 11.7 | 8.5 | 2 | 74 | 78 | 215423804
ADP | HH860E2S11 | H,YE54*48+TXV | TM9V100C16MP12 | 43500 | 42000 | 18 | 11.7 | 8.5 | 2 | 74 | 78 | 215423803
ADP | HH860E2S11 | H,YE48*60+TXV | TM9V100C16MP12 | 43500 | 42000 | 18 | 11.7 | 8.5 | 2 | 74 | 78 | 215423802
ADP | HH860E2S11 | H,YE48*48+TXV | TM9V100C16MP12 | 43500 | 42000 | 18 | 11.7 | 8.5 | 2 | 74 | 78 | 215423801
ADP | HH860E2S11 | H,YE48*60+TXV-BLEED | TM9V100C16MP12 | 43500 | 42000 | 18 | 11.7 | 8.5 | 2 | 74 | 78 | 215423800
ADP | HH860E2S11 | H,YE3K*60+TXV | TM9V100C16MP12 | 43500 | 42000 | 17 | 11.7 | 8.5 | 2 | 74 | 78 | 215423799
ADP | HH860E2S11 | H,YE2K*60+TXV | TM9V100C16MP12 | 43000 | 42000 | 17 | 11.5 | 8.45 | 2 | 74 | 78 | 215423798
ADP | HH860E2S11 | H,YE2K*48+TXV | TM9V100C16MP12 | 43000 | 42000 | 17 | 11.5 | 8.45 | 2 | 74 | 78 | 215423797
ADP | HH860E2S11 | H,YE37*60+TXV | TM9V100C16MP12 | 43500 | 42000 | 17 | 11.7 | 8.5 | 2 | 74 | 78 | 215423796
ADP | HH860E2S11 | H,YE36*60+TXV | TM9V100C16MP12 | 43000 | 42000 | 17 | 11.5 | 8.4 | 1.98 | 74 | 78 | 215423795
ADP | HH860E2S11 | H,YE36*48+TXV | TM9V100C16MP12 | 43000 | 42000 | 17 | 11.5 | 8.4 | 1.98 | 74 | 78 | 215423794
ADP | HH860E2S11 | H,YE36*60+TXV-BLEED | TM9V100C16MP12 | 43000 | 42000 | 17 | 11.5 | 8.4 | 1.98 | 74 | 78 | 215423793
ADP | HH860E2S11 | H,YE35*48+TXV | TM9V100C16MP12 | 42500 | 42000 | 17 | 11 | 8.3 | 1.96 | 74 | 78 | 215423792
ADP | HH860E2S11 | H,YE86*60+TXV | TM9V080C16MP12 | 43500 | 42000 | 18 | 11 | 8.5 | 2 | 75 | 79 | 215423791
ADP | HH860E2S11 | H,YE84*60+TXV | TM9V080C16MP12 | 43500 | 42000 | 18 | 11 | 8.5 | 2 | 75 | 79 | 215423790
ADP | HH860E2S11 | H,YE74*48+TXV | TM9V080C16MP12 | 43500 | 42000 | 18 | 11 | 8.5 | 2 | 75 | 79 | 215423789
ADP | HH860E2S11 | H,YE49*60+TXV | TM9V080C16MP12 | 43500 | 42000 | 18 | 11 | 8.5 | 2 | 75 | 79 | 215423788
ADP | HH860E2S11 | H,YE55*60+TXV | TM9V080C16MP12 | 43500 | 42000 | 18 | 11 | 8.5 | 2 | 75 | 79 | 215423787
ADP | HH860E2S11 | H,YE54*60+TXV | TM9V080C16MP12 | 43500 | 42000 | 18 | 11 | 8.5 | 2 | 75 | 79 | 215423786
ADP | HH860E2S11 | H,YE54*48+TXV | TM9V080C16MP12 | 43500 | 42000 | 18 | 11 | 8.5 | 2 | 75 | 79 | 215423785
ADP | HH860E2S11 | H,YE48*60+TXV | TM9V080C16MP12 | 43500 | 42000 | 18 | 11 | 8.5 | 2 | 75 | 79 | 215423784
ADP | HH860E2S11 | H,YE48*48+TXV | TM9V080C16MP12 | 43500 | 42000 | 18 | 11 | 8.5 | 2 | 75 | 79 | 215423783
ADP | HH860E2S11 | H,YE48*60+TXV-BLEED | TM9V080C16MP12 | 43500 | 42000 | 18 | 11 | 8.5 | 2 | 75 | 79 | 215423782
ADP | HH860E2S11 | H,YE3K*60+TXV | TM9V080C16MP12 | 43500 | 42000 | 17 | 11 | 8.5 | 2 | 75 | 79 | 215423781
ADP | HH860E2S11 | H,YE2K*60+TXV | TM9V080C16MP12 | 43000 | 42000 | 17 | 10.5 | 8.45 | 2 | 75 | 79 | 215423780
ADP | HH860E2S11 | H,YE2K*48+TXV | TM9V080C16MP12 | 43000 | 42000 | 17 | 10.5 | 8.45 | 2 | 75 | 79 | 215423779
ADP | HH860E2S11 | H,YE37*60+TXV | TM9V080C16MP12 | 43500 | 42000 | 17 | 11 | 8.5 | 2 | 75 | 79 | 215423778
ADP | HH860E2S11 | H,YE36*60+TXV | TM9V080C16MP12 | 43000 | 42000 | 17 | 10.5 | 8.4 | 1.98 | 75 | 79 | 215423777
ADP | HH860E2S11 | H,YE36*48+TXV | TM9V080C16MP12 | 43000 | 42000 | 17 | 10.5 | 8.4 | 1.98 | 75 | 79 | 215423776
ADP | HH860E2S11 | H,YE36*60+TXV-BLEED | TM9V080C16MP12 | 43000 | 42000 | 17 | 10.5 | 8.4 | 1.98 | 75 | 79 | 215423775
ADP | HH860E2S11 | H,YE35*48+TXV | TM9V080C16MP12 | 42500 | 42000 | 17 | 10.5 | 8.3 | 1.96 | 75 | 79 | 215423774
ADP | HH824E2S11 | H,YE32*24+TXV | TM9Y080B12MP11 | 22200 | 21000 | 17 | 11.5 | 8.65 | 1.94 | 79 | 81 | 215425766
ADP | HH824E2S11 | H,YE32*30+TXV-BLEED | TM9Y080B12MP11 | 22200 | 21000 | 17 | 11.5 | 8.65 | 1.94 | 79 | 81 | 215425765
ADP | HH824E2S11 | H,YE24*36+TXV | TM9Y080B12MP11 | 22000 | 21000 | 17 | 11 | 8.55 | 1.92 | 79 | 81 | 215425764
ADP | HH824E2S11 | H,YE24*24+TXV | TM9Y080B12MP11 | 22000 | 21000 | 17 | 11 | 8.55 | 1.92 | 79 | 81 | 215425763
ADP | HH824E2S11 | H,YE7J*24+TXV | TM9Y060B12MP11 | 22400 | 21400 | 17 | 11 | 8.8 | 1.96 | 80 | 81 | 215425762
ADP | HH824E2S11 | H,YE33*30+TXV | TM9Y060B12MP11 | 23000 | 21400 | 17 | 11.7 | 9 | 2 | 83 | 84 | 215425761
ADP | HH824E2S11 | H,YE32*30+TXV | TM9Y060B12MP11 | 22200 | 21200 | 17 | 11 | 8.65 | 1.94 | 80 | 82 | 215425760
ADP | HH824E2S11 | H,YE32*24+TXV | TM9Y060B12MP11 | 22200 | 21200 | 17 | 11 | 8.65 | 1.94 | 80 | 82 | 215425759
ADP | HH824E2S11 | H,YE32*30+TXV-BLEED | TM9Y060B12MP11 | 22200 | 21200 | 17 | 11 | 8.65 | 1.94 | 80 | 82 | 215425758
ADP | HH824E2S11 | H,YE24*36+TXV | TM9Y060B12MP11 | 21800 | 21200 | 17 | 11 | 8.55 | 1.92 | 80 | 82 | 215425757
ADP | HH824E2S11 | H,YE24*24+TXV | TM9Y060B12MP11 | 21800 | 21200 | 17 | 11 | 8.55 | 1.92 | 80 | 82 | 215425756
ADP | HH824E2S11 | H,YE7J*24+TXV | TM9Y040A10MP11 | 22400 | 21000 | 16 | 10.5 | 8.3 | 1.96 | 79 | 80 | 215425755
ADP | HH824E2S11 | H,YE33*30+TXV | TM9Y040A10MP11 | 22400 | 21000 | 16 | 10.5 | 8.3 | 1.96 | 79 | 80 | 215425754
ADP | HH824E2S11 | H,YE32*30+TXV | TM9Y040A10MP11 | 22200 | 20800 | 16 | 10.5 | 8.2 | 1.94 | 79 | 81 | 215425753
ADP | HH824E2S11 | H,YE32*24+TXV | TM9Y040A10MP11 | 22200 | 20800 | 16 | 10.5 | 8.2 | 1.94 | 79 | 81 | 215425752
ADP | HH824E2S11 | H,YE32*30+TXV-BLEED | TM9Y040A10MP11 | 22200 | 20800 | 16 | 10.5 | 8.2 | 1.94 | 79 | 81 | 215425751
ADP | HH824E2S11 | H,YE24*36+TXV | TM9Y040A10MP11 | 22200 | 20800 | 16 | 10.5 | 8.1 | 1.92 | 79 | 81 | 215425750
ADP | HH824E2S11 | H,YE24*24+TXV | TM9Y040A10MP11 | 22200 | 20800 | 16 | 10.5 | 8.1 | 1.92 | 79 | 81 | 215425749
ADP | HH824E2S11 | H,YE7J*24+TXV | TM9V080B12MP12 | 22400 | 21400 | 17 | 11.5 | 8.8 | 1.96 | 80 | 81 | 215425748
ADP | HH824E2S11 | H,YE33*30+TXV | TM9V080B12MP12 | 23000 | 21400 | 17 | 12 | 9 | 2 | 82 | 84 | 215425747
ADP | HH824E2S11 | H,YE32*30+TXV | TM9V080B12MP12 | 22200 | 21200 | 17 | 11.5 | 8.65 | 1.94 | 80 | 82 | 215425746
ADP | HH824E2S11 | H,YE32*24+TXV | TM9V080B12MP12 | 22200 | 21200 | 17 | 11.5 | 8.65 | 1.94 | 80 | 82 | 215425745
ADP | HH824E2S11 | H,YE32*30+TXV-BLEED | TM9V080B12MP12 | 22200 | 21200 | 17 | 11.5 | 8.65 | 1.94 | 80 | 82 | 215425744
ADP | HH824E2S11 | H,YE24*36+TXV | TM9V080B12MP12 | 21800 | 21200 | 17 | 11 | 8.55 | 1.92 | 80 | 82 | 215425743
ADP | HH824E2S11 | H,YE24*24+TXV | TM9V080B12MP12 | 21800 | 21200 | 17 | 11 | 8.55 | 1.92 | 80 | 82 | 215425742
ADP | HH824E2S11 | H,YE7J*24+TXV | TM9V060B12MP12 | 22400 | 21400 | 17 | 11 | 8.8 | 1.96 | 79 | 80 | 215425741
ADP | HH824E2S11 | H,YE33*30+TXV | TM9V060B12MP12 | 22400 | 21400 | 17 | 11 | 8.8 | 1.96 | 79 | 80 | 215425740
ADP | HH824E2S11 | H,YE32*30+TXV | TM9V060B12MP12 | 22200 | 21200 | 17 | 11 | 8.65 | 1.94 | 80 | 81 | 215425739
ADP | HH824E2S11 | H,YE32*24+TXV | TM9V060B12MP12 | 22200 | 21200 | 17 | 11 | 8.65 | 1.94 | 80 | 81 | 215425738
ADP | HH824E2S11 | H,YE32*30+TXV-BLEED | TM9V060B12MP12 | 22200 | 21200 | 17 | 11 | 8.65 | 1.94 | 80 | 81 | 215425737
ADP | HH824E2S11 | H,YE24*36+TXV | TM9V060B12MP12 | 21800 | 21200 | 17 | 11 | 8.55 | 1.92 | 80 | 81 | 215425736
ADP | HH824E2S11 | H,YE24*24+TXV | TM9V060B12MP12 | 21800 | 21200 | 17 | 11 | 8.55 | 1.92 | 80 | 81 | 215425735
ADP | HH824E2S11 | H,YE7J*24+TXV | TM9V040A10MP12 | 22400 | 21400 | 16 | 10.5 | 8.8 | 1.96 | 79 | 80 | 215425734
ADP | HH824E2S11 | H,YE33*30+TXV | TM9V040A10MP12 | 22400 | 21400 | 16 | 10.5 | 8.8 | 1.96 | 79 | 80 | 215425733
ADP | HH824E2S11 | H,YE32*30+TXV | TM9V040A10MP12 | 22200 | 21200 | 16 | 10.5 | 8.65 | 1.94 | 79 | 81 | 215425732
ADP | HH824E2S11 | H,YE32*24+TXV | TM9V040A10MP12 | 22200 | 21200 | 16 | 10.5 | 8.65 | 1.94 | 79 | 81 | 215425731
ADP | HH824E2S11 | H,YE32*30+TXV-BLEED | TM9V040A10MP12 | 22200 | 21200 | 16 | 10.5 | 8.65 | 1.94 | 79 | 81 | 215425730
ADP | HH824E2S11 | H,YE24*36+TXV | TM9V040A10MP12 | 22000 | 21200 | 16 | 10.5 | 8.55 | 1.92 | 79 | 81 | 215425729
ADP | HH824E2S11 | H,YE24*24+TXV | TM9V040A10MP12 | 22000 | 21200 | 16 | 10.5 | 8.55 | 1.92 | 79 | 81 | 215425728
ADP | HH824E2S11 | H,YE7J*24+TXV | TM9E080B12MP12 | 23000 | 21400 | 17 | 11.7 | 9 | 2 | 84 | 86 | 215425727
ADP | HH824E2S11 | H,YE33*30+TXV | TM9E080B12MP12 | 23000 | 21400 | 17 | 11.7 | 9 | 2 | 84 | 86 | 215425726
ADP | HH824E2S11 | H,YE32*30+TXV | TM9E080B12MP12 | 22200 | 21200 | 17 | 11 | 8.65 | 1.94 | 82 | 83 | 215425725
ADP | HH824E2S11 | H,YE32*24+TXV | TM9E080B12MP12 | 22200 | 21200 | 17 | 11 | 8.65 | 1.94 | 82 | 83 | 215425724
ADP | HH824E2S11 | H,YE32*30+TXV-BLEED | TM9E080B12MP12 | 22200 | 21200 | 17 | 11 | 8.65 | 1.94 | 82 | 83 | 215425723
ADP | HH824E2S11 | H,YE24*36+TXV | TM9E080B12MP12 | 21800 | 21200 | 17 | 11 | 8.5 | 1.92 | 82 | 83 | 215425722
ADP | HH824E2S11 | H,YE24*24+TXV | TM9E080B12MP12 | 21800 | 21200 | 17 | 11 | 8.5 | 1.92 | 82 | 83 | 215425721
ADP | HH824E2S11 | H,YE7J*24+TXV | TM9E060B12MP12 | 23000 | 21400 | 16 | 11.7 | 9 | 2 | 83 | 84 | 215425720
ADP | HH824E2S11 | H,YE33*30+TXV | TM9E060B12MP12 | 23000 | 21400 | 17 | 11.7 | 9 | 2 | 83 | 84 | 215425719
ADP | HH824E2S11 | H,YE32*30+TXV | TM9E060B12MP12 | 22800 | 21400 | 16 | 11.5 | 8.9 | 1.98 | 83 | 84 | 215425718
ADP | HH824E2S11 | H,YE32*24+TXV | TM9E060B12MP12 | 22800 | 21400 | 16 | 11.5 | 8.9 | 1.98 | 83 | 84 | 215425717
ADP | HH824E2S11 | H,YE32*30+TXV-BLEED | TM9E060B12MP12 | 22800 | 21400 | 16 | 11.5 | 8.9 | 1.98 | 83 | 84 | 215425716
ADP | HH824E2S11 | H,YE24*36+TXV | TM9E060B12MP12 | 22400 | 21400 | 16 | 11 | 8.8 | 1.96 | 83 | 84 | 215425715
ADP | HH824E2S11 | H,YE24*24+TXV | TM9E060B12MP12 | 22400 | 21400 | 16 | 11 | 8.8 | 1.96 | 83 | 84 | 215425714
ADP | HH824E2S11 | H,YE7J*24+TXV | TM9E060A10MP12 | 22400 | 21400 | 16 | 10.5 | 8.8 | 1.96 | 83 | 83 | 215425713
ADP | HH824E2S11 | H,YE33*30+TXV | TM9E060A10MP12 | 22600 | 21400 | 16 | 10.5 | 8.8 | 1.96 | 83 | 83 | 215425712
ADP | HH824E2S11 | H,YE32*30+TXV | TM9E060A10MP12 | 22200 | 21200 | 16 | 10.5 | 8.65 | 1.94 | 83 | 83 | 215425711
ADP | HH824E2S11 | H,YE32*24+TXV | TM9E060A10MP12 | 22200 | 21200 | 16 | 10.5 | 8.65 | 1.94 | 83 | 83 | 215425710
ADP | HH824E2S11 | H,YE32*30+TXV-BLEED | TM9E060A10MP12 | 22200 | 21200 | 16 | 10.5 | 8.65 | 1.94 | 83 | 83 | 215425709
ADP | HH824E2S11 | H,YE24*36+TXV | TM9E060A10MP12 | 21800 | 21200 | 16 | 10 | 8.55 | 1.92 | 83 | 83 | 215425708
ADP | HH824E2S11 | H,YE24*24+TXV | TM9E060A10MP12 | 21800 | 21200 | 16 | 10 | 8.55 | 1.92 | 83 | 83 | 215425707
ADP | HH824E2S11 | H,YE7J*24+TXV | TM9E040A10MP12 | 22400 | 21400 | 16 | 10.5 | 8.8 | 1.96 | 82 | 83 | 215425706
ADP | HH824E2S11 | H,YE33*30+TXV | TM9E040A10MP12 | 22600 | 21400 | 16 | 10.5 | 8.8 | 1.96 | 82 | 83 | 215425705
ADP | HH824E2S11 | H,YE32*30+TXV | TM9E040A10MP12 | 22200 | 21200 | 16 | 10.5 | 8.65 | 1.94 | 82 | 83 | 215425704
ADP | HH824E2S11 | H,YE32*24+TXV | TM9E040A10MP12 | 22200 | 21200 | 16 | 10.5 | 8.65 | 1.94 | 82 | 83 | 215425703
ADP | HH824E2S11 | H,YE32*30+TXV-BLEED | TM9E040A10MP12 | 22200 | 21200 | 16 | 10.5 | 8.65 | 1.94 | 82 | 83 | 215425702
ADP | HH824E2S11 | H,YE24*36+TXV | TM9E040A10MP12 | 21800 | 21200 | 16 | 10 | 8.55 | 1.92 | 82 | 83 | 215425701
ADP | HH824E2S11 | H,YE24*24+TXV | TM9E040A10MP12 | 21800 | 21200 | 16 | 10 | 8.55 | 1.92 | 82 | 83 | 215425700
ADP | HH824E2S11 | H,YE7J*24+TXV | TM9E026A08MP12 | 22400 | 21400 | 16 | 10.5 | 8.8 | 1.96 | 79 | 80 | 215425699
ADP | HH824E2S11 | H,YE33*30+TXV | TM9E026A08MP12 | 22400 | 21400 | 16 | 10.5 | 8.8 | 1.96 | 79 | 80 | 215425698
ADP | HH824E2S11 | H,YE32*30+TXV | TM9E026A08MP12 | 22200 | 21200 | 16 | 10.5 | 8.65 | 1.94 | 79 | 81 | 215425697
ADP | HH824E2S11 | H,YE32*24+TXV | TM9E026A08MP12 | 22200 | 21200 | 16 | 10.5 | 8.65 | 1.94 | 79 | 81 | 215425696
ADP | HH824E2S11 | H,YE32*30+TXV-BLEED | TM9E026A08MP12 | 22200 | 21200 | 16 | 10.5 | 8.65 | 1.94 | 79 | 81 | 215425695
ADP | HH824E2S11 | H,YE24*36+TXV | TM9E026A08MP12 | 22000 | 21200 | 16 | 10.5 | 8.55 | 1.92 | 79 | 81 | 215425694
ADP | HH824E2S11 | H,YE24*24+TXV | TM9E026A08MP12 | 22000 | 21200 | 16 | 10.5 | 8.55 | 1.92 | 79 | 81 | 215425693
ADP | HH824E2S11 | H,YE7J*24+TXV | TM8Y080B12MP11 | 22400 | 21400 | 17 | 11.5 | 8.8 | 1.96 | 79 | 80 | 215425692
ADP | HH824E2S11 | H,YE33*30+TXV | TM8Y080B12MP11 | 23000 | 21400 | 17 | 12 | 9 | 2 | 82 | 84 | 215425691
ADP | HH824E2S11 | H,YE32*30+TXV | TM8Y080B12MP11 | 22200 | 21200 | 17 | 11.5 | 8.65 | 1.94 | 80 | 81 | 215425690
ADP | HH824E2S11 | H,YE32*24+TXV | TM8Y080B12MP11 | 22200 | 21200 | 17 | 11.5 | 8.65 | 1.94 | 80 | 81 | 215425689
ADP | HH824E2S11 | H,YE32*30+TXV-BLEED | TM8Y080B12MP11 | 22200 | 21200 | 17 | 11.5 | 8.65 | 1.94 | 80 | 81 | 215425688
ADP | HH824E2S11 | H,YE24*36+TXV | TM8Y080B12MP11 | 21800 | 21200 | 17 | 11 | 8.55 | 1.92 | 80 | 81 | 215425687
ADP | HH836E2S11 | H,YE1K*36+TXV | TM8Y080C16MP11 | 33200 | 29800 | 19 | 11 | 8.5 | 2 | 85 | 85 | 215425286
ADP | HH836E2S11 | H,YE1K*36+TXV | TM8Y080B12MP11 | 33000 | 29200 | 18 | 11 | 8.5 | 2 | 90 | 85 | 215425285
ADP | HH836E2S11 | H,YE1K*36+TXV | TM8V100C16MP12 | 33600 | 30000 | 18 | 11 | 8.5 | 2 | 89 | 84 | 215425284
ADP | HH836E2S11 | H,YE1K*36+TXV | TM8V080C16MP12 | 33600 | 30000 | 18 | 11 | 8.5 | 2 | 89 | 84 | 215425283
ADP | HH836E2S11 | H,YE1K*36+TXV | TM8V080B12MP12 | 32400 | 28800 | 17 | 11 | 8.5 | 2 | 90 | 86 | 215425282
ADP | HH836E2S11 | H,YE1K*36+TXV | TM8E120C20MP11 | 34000 | 30400 | 17 | 11 | 8.5 | 2 | 84 | 83 | 215425281
ADP | HH836E2S11 | H,YE1K*36+TXV | TM8E120C16MP11 | 33000 | 29400 | 19 | 11 | 8.5 | 2 | 85 | 81 | 215425280
ADP | HH836E2S11 | H,YE1K*36+TXV | TM8E100C20MP11 | 34000 | 30600 | 17 | 11 | 8.5 | 2 | 83 | 83 | 215425279
ADP | HH836E2S11 | H,YE1K*36+TXV | TM8E100C16MP11 | 32800 | 29400 | 19 | 11 | 8.5 | 2 | 85 | 85 | 215425278
ADP | HH836E2S11 | H,YE1K*36+TXV | TM8E100B12MP11 | 33200 | 29600 | 18 | 11 | 8.5 | 2 | 89 | 84 | 215425277
ADP | HH836E2S11 | H,YE1K*36+TXV | TM8E080C20MP11 | 34200 | 30800 | 17 | 11 | 8.5 | 2 | 82 | 82 | 215425276
ADP | HH836E2S11 | H,YE1K*36+TXV | TM8E080C16MP11 | 32800 | 29200 | 19 | 11 | 8.5 | 2 | 86 | 81 | 215425275
ADP | HH836E2S11 | H,YE1K*36+TXV | TM8E080B12MP11 | 33200 | 29800 | 18 | 11 | 8.5 | 2 | 89 | 84 | 215425274
ADP | HH836E2S11 | H,YE1K*36+TXV | TL9E100C20UH11 | 33400 | 30000 | 18 | 11 | 8.5 | 2 | 84 | 84 | 215425273
ADP | HH836E2S11 | H,YE1K*36+TXV | TL9E080C16UH11 | 32800 | 29600 | 18 | 11 | 8.5 | 2 | 84 | 80 | 215425272
ADP | 5A6H5048A1 | V,T60H245P79*+TXV+TD |  | 45000 | 42500 | 15.2 | 11.5 | 8.1 | 2.1 | 67 | 53 | 215425264
ADP | 5A6H5048A1 | V,T60H210P19*+TXV+TD |  | 45000 | 42500 | 15.2 | 11.5 | 8.1 | 2.1 | 67 | 53 | 215425263
ADP | 5A6H5048A1 | V,T60H245P77*+TXV+TD |  | 44500 | 42500 | 15.2 | 11 | 8.1 | 2.1 | 67 | 53 | 215425262
ADP | 5A6H5048A1 | V,T60H210P17*+TXV+TD |  | 44500 | 42500 | 15.2 | 11 | 8.1 | 2.1 | 67 | 53 | 215425261
ADP | 5A6H5048A1 | V,T48H175P46*+TXV+TD |  | 45000 | 42500 | 15.2 | 11 | 8.1 | 2.1 | 67 | 53 | 215425260
ADP | 5A6H5048A1 | PL60H245P18*+TXV+TD |  | 44500 | 42500 | 15.2 | 11 | 8.1 | 2.1 | 67 | 53 | 215425259
ADP | 5A6H5042A1 | V,T60H245P79*+TXV+TD |  | 40500 | 38500 | 15.2 | 12 | 8.1 | 2.1 | 65 | 50 | 215425258
ADP | 5A6H5042A1 | V,T60H210P19*+TXV+TD |  | 40500 | 38500 | 15.2 | 12 | 8.1 | 2.1 | 65 | 50 | 215425257
ADP | 5A6H5042A1 | V,T60H245P77*+TXV+TD |  | 39500 | 38500 | 15.2 | 11.7 | 8.1 | 2.1 | 65 | 50 | 215425256
ADP | 5A6H5042A1 | V,T60H210P17*+TXV+TD |  | 39500 | 38500 | 15.2 | 11.7 | 8.1 | 2.1 | 65 | 50 | 215425255
ADP | 5A6H5042A1 | V,T48H175P46*+TXV+TD |  | 39500 | 38500 | 15.2 | 12 | 8.1 | 2.1 | 65 | 50 | 215425254
ADP | 5A6H5042A1 | V,T48H175P38*+TXV+TD |  | 39500 | 38500 | 15.2 | 11.7 | 8.1 | 2.1 | 65 | 50 | 215425253
ADP | 5A6H5042A1 | PL60H245P18*+TXV+TD |  | 40500 | 38500 | 15.2 | 11.7 | 8.1 | 2.1 | 65 | 50 | 215425252
ADP | 5A6H5036A1 | V,T36H175P45*+TXV+TD |  | 34000 | 30200 | 15.2 | 11.7 | 8.1 | 2.3 | 70 | 57 | 215425251
ADP | XH536E2S11 | H,YE9J(1,2)36+TXV-BLEED | Z9ES080C20SMPS1 | 32400 | 30400 | 15.2 | 11 | 8.1 | 2 | 66 | 57 | 215424767
ADP | HH860E2S11 | H,YE48*60+TXV-BLEED | TM8V100C16MP12 | 43500 | 42000 | 18 | 11.7 | 8.5 | 2 | 74 | 78 | 215424278
ADP | HH860E2S11 | H,YE36*60+TXV-BLEED | TM8V100C16MP12 | 43000 | 42000 | 17 | 11.5 | 8.4 | 1.98 | 74 | 78 | 215424277
ADP | HH860E2S11 | H,YE48*60+TXV-BLEED | TM8V080C16MP12 | 43500 | 42000 | 18 | 11.7 | 8.5 | 2 | 74 | 78 | 215424276
ADP | HH860E2S11 | H,YE36*60+TXV-BLEED | TM8V080C16MP12 | 43000 | 42000 | 17 | 11.5 | 8.4 | 1.98 | 74 | 78 | 215424275
ADP | HH860E2S11 | H,YE48*60+TXV-BLEED | TM8E130D20MP11 | 54000 | 53000 | 18 | 11 | 8.5 | 2 | 70 | 75 | 215424274
ADP | HH860E2S11 | H,YE36*60+TXV-BLEED | TM8E130D20MP11 | 52500 | 53000 | 18 | 10.5 | 8.3 | 1.96 | 70 | 75 | 215424273
ADP | HH860E2S11 | H,YE48*60+TXV-BLEED | TM8E120C20MP11 | 53000 | 52500 | 18 | 11 | 8.5 | 2 | 70 | 74 | 215424272
ADP | HH860E2S11 | H,YE36*60+TXV-BLEED | TM8E120C20MP11 | 51500 | 52000 | 18 | 10.5 | 8.3 | 1.96 | 70 | 74 | 215424271
ADP | HH860E2S11 | H,YE48*60+TXV-BLEED | TM8E120C16MP11 | 44500 | 43500 | 18 | 11 | 8.5 | 2 | 76 | 78 | 215424270
ADP | HH860E2S11 | H,YE36*60+TXV-BLEED | TM8E120C16MP11 | 44000 | 43500 | 17 | 10.5 | 8.4 | 1.98 | 76 | 78 | 215424269
ADP | HH860E2S11 | H,YE48*60+TXV-BLEED | TM8E100C20MP11 | 53500 | 53000 | 18 | 11 | 8.5 | 2 | 70 | 75 | 215424268
ADP | HH860E2S11 | H,YE36*60+TXV-BLEED | TM8E100C20MP11 | 52000 | 53000 | 18 | 10.5 | 8.3 | 1.96 | 70 | 75 | 215424267
ADP | HH860E2S11 | H,YE48*60+TXV-BLEED | TM8E100C16MP11 | 44500 | 43500 | 18 | 11 | 8.5 | 2 | 76 | 78 | 215424266
ADP | HH860E2S11 | H,YE36*60+TXV-BLEED | TM8E100C16MP11 | 44000 | 43500 | 17 | 10.5 | 8.4 | 1.98 | 76 | 78 | 215424265
ADP | HH860E2S11 | H,YE48*60+TXV-BLEED | TM8E080C20MP11 | 53500 | 53000 | 18 | 11 | 8.5 | 2 | 70 | 75 | 215424264
ADP | HH860E2S11 | H,YE36*60+TXV-BLEED | TM8E080C20MP11 | 52000 | 53000 | 18 | 10.5 | 8.3 | 1.96 | 70 | 75 | 215424263
ADP | HH860E2S11 | H,YE48*60+TXV-BLEED | TM8E080C16MP11 | 44500 | 43500 | 18 | 11 | 8.5 | 2 | 76 | 78 | 215424262
ADP | HH860E2S11 | H,YE36*60+TXV-BLEED | TM8E080C16MP11 | 44000 | 43500 | 17 | 10.5 | 8.4 | 1.98 | 76 | 78 | 215424261
ADP | HH860E2S11 | H,YE48*60+TXV-BLEED | LP9C120D20MP13 | 44000 | 42500 | 18 | 11.7 | 8.5 | 2 | 75 | 78 | 215424260
ADP | HH860E2S11 | H,YE36*60+TXV-BLEED | LP9C120D20MP13 | 51500 | 52500 | 18 | 10.5 | 8.3 | 1.96 | 70 | 74 | 215424259
ADP | HH860E2S11 | H,YE48*60+TXV-BLEED | LP9C100C20MP13 | 44000 | 42500 | 18 | 11.7 | 8.5 | 2 | 75 | 78 | 215424258
ADP | HH860E2S11 | H,YE36*60+TXV-BLEED | LP9C100C20MP13 | 50500 | 51500 | 18 | 10.5 | 8.3 | 1.96 | 70 | 74 | 215424257
ADP | HH860E2S11 | H,YE48*60+TXV-BLEED | LP9C100C16MP13 | 43500 | 42000 | 18 | 11.7 | 8.5 | 2 | 74 | 78 | 215424256
ADP | HH860E2S11 | H,YE36*60+TXV-BLEED | LP9C100C16MP13 | 43000 | 42000 | 17 | 11.5 | 8.4 | 1.98 | 74 | 78 | 215424255
ADP | HH860E2S11 | H,YE48*60+TXV-BLEED | LP9C080C16MP13 | 43500 | 42000 | 18 | 11 | 8.5 | 2 | 75 | 79 | 215424254
ADP | HH860E2S11 | H,YE36*60+TXV-BLEED | LP9C080C16MP13 | 43000 | 42000 | 17 | 10.5 | 8.4 | 1.98 | 75 | 79 | 215424253
ADP | HH836E2S11 | H,YE9J*36+TXV-BLEED | Z9ES100C16SMPS1 | 34800 | 31000 | 17 | 10.5 | 8.1 | 2 | 83 | 78 | 215424252
ADP | HH836E2S11 | H,YE9J*36+TXV-BLEED | Z9ES080C20SMPS1 | 34200 | 30400 | 17 | 10.5 | 8.1 | 2 | 83 | 78 | 215424251
ADP | HH836E2S11 | H,YE9J*36+TXV-BLEED | Z9ES080C16SMPS1 | 32800 | 29600 | 17 | 10.5 | 8.5 | 2 | 84 | 79 | 215424250
ADP | HH836E2S11 | H,YE9J*36+TXV-BLEED | Z8ET080B12LMPS1 | 32800 | 28400 | 18 | 11.7 | 8.5 | 2 | 89 | 86 | 215424249
ADP | HH836E2S11 | H,YE9J*36+TXV-BLEED | Z8ES120C20SMPS1 | 34000 | 30000 | 18 | 11 | 8.5 | 2 | 89 | 83 | 215424248
ADP | HH836E2S11 | H,YE9J*36+TXV-BLEED | Z8ES120C16SMPS1 | 33200 | 29600 | 18 | 11.5 | 8.5 | 2 | 84 | 84 | 215424247
ADP | HH836E2S11 | H,YE9J*36+TXV-BLEED | Z8ES100C20SMPS1 | 34200 | 30200 | 18 | 11 | 8.5 | 2 | 89 | 83 | 215424246
ADP | HH836E2S11 | H,YE9J*36+TXV-BLEED | Z8ES100C16SMPS1 | 34000 | 29800 | 18 | 11.7 | 8.5 | 2 | 89 | 83 | 215424245
ADP | HH836E2S11 | H,YE9J*36+TXV-BLEED | Z8ES100B12SMPS1 | 33000 | 28800 | 17 | 11.7 | 8.5 | 2 | 89 | 85 | 215424244
ADP | HH836E2S11 | H,YE9J*36+TXV-BLEED | Z8ES080C20SMPS1 | 34600 | 30800 | 19 | 11 | 8.5 | 2 | 89 | 82 | 215424243
ADP | HH836E2S11 | H,YE9J*36+TXV-BLEED | Z8ES080C16SMPS1 | 33800 | 30200 | 18 | 10.5 | 8.5 | 2 | 83 | 83 | 215424242
ADP | HH836E2S11 | H,YE9J*36+TXV-BLEED | Z8ES080B12SMPS1 | 32800 | 28400 | 17 | 11.7 | 8.5 | 2 | 89 | 86 | 215424241
ADP | HH836E2S11 | H,YE9J*36+TXV-BLEED | TM9Y100C16MP11 | 32400 | 29400 | 18 | 10.5 | 8.5 | 2 | 85 | 81 | 215424239
ADP | HH836E2S11 | H,YE80*36+TXV | YP9C080C16MP13 | 33400 | 29800 | 18 | 11 | 8.5 | 2 | 89 | 84 | 215423435
ADP | HH836E2S11 | H,YE9J*36+TXV | YP9C080C16MP13 | 33400 | 29800 | 17 | 11 | 8.5 | 2 | 89 | 84 | 215423434
ADP | HH836E2S11 | H,YE9J*36+TXV-BLEED | YP9C080C16MP13 | 33400 | 29800 | 17 | 11 | 8.5 | 2 | 89 | 84 | 215423433
ADP | HH836E2S11 | H,YE35*36+TXV | YP9C080C16MP13 | 33400 | 29800 | 18 | 11 | 8.5 | 2 | 89 | 84 | 215423432
ADP | HH836E2S11 | H,YE34*36+TXV | YP9C080C16MP13 | 33000 | 29800 | 17 | 10.5 | 8.4 | 1.98 | 89 | 84 | 215423431
ADP | HH836E2S11 | H,YE80*36+TXV | YP9C080B12MP13 | 33000 | 29200 | 18 | 11 | 8.5 | 2 | 89 | 85 | 215423430
ADP | HH836E2S11 | H,YE9J*36+TXV | YP9C080B12MP13 | 33000 | 29200 | 17 | 11 | 8.5 | 2 | 89 | 85 | 215423429
ADP | HH836E2S11 | H,YE9J*36+TXV-BLEED | YP9C080B12MP13 | 33000 | 29200 | 17 | 11 | 8.5 | 2 | 89 | 85 | 215423428
ADP | HH836E2S11 | H,YE35*36+TXV | YP9C080B12MP13 | 33000 | 29200 | 18 | 11 | 8.5 | 2 | 89 | 85 | 215423427
ADP | HH836E2S11 | H,YE34*36+TXV | YP9C080B12MP13 | 32600 | 29200 | 17 | 10.5 | 8.4 | 1.98 | 89 | 85 | 215423426
ADP | HH836E2S11 | H,YE80*36+TXV | YP9C060B12MP13 | 32600 | 29000 | 17 | 11 | 8.5 | 2 | 90 | 86 | 215423425
ADP | HH836E2S11 | H,YE9J*36+TXV | YP9C060B12MP13 | 32600 | 29000 | 16 | 11 | 8.5 | 2 | 90 | 86 | 215423424
ADP | HH836E2S11 | H,YE9J*36+TXV-BLEED | YP9C060B12MP13 | 32600 | 29000 | 16 | 11 | 8.5 | 2 | 90 | 86 | 215423423
ADP | HH836E2S11 | H,YE35*36+TXV | YP9C060B12MP13 | 32600 | 29000 | 17 | 11 | 8.5 | 2 | 90 | 86 | 215423422
ADP | HH836E2S11 | H,YE34*36+TXV | YP9C060B12MP13 | 32200 | 29000 | 16 | 10.5 | 8.4 | 1.98 | 90 | 86 | 215423421
ADP | HH836E2S11 | H,YE80*36+TXV | Y91E100C16SMPS1 | 35000 | 31000 | 18 | 11 | 8.1 | 2 | 83 | 78 | 215423420
ADP | HH836E2S11 | H,YE9J*36+TXV | Y91E100C16SMPS1 | 34800 | 31000 | 17 | 10.5 | 8.1 | 2 | 83 | 78 | 215423419
ADP | HH836E2S11 | H,YE9J*36+TXV-BLEED | Y91E100C16SMPS1 | 34800 | 31000 | 17 | 10.5 | 8.1 | 2 | 83 | 78 | 215423418
ADP | HH836E2S11 | H,YE80*36+TXV | Y91E080C20SMPS1 | 34400 | 30400 | 18 | 11 | 8.1 | 2 | 83 | 78 | 215423415
ADP | HH836E2S11 | H,YE9J*36+TXV | Y91E080C20SMPS1 | 34200 | 30400 | 17 | 10.5 | 8.1 | 2 | 83 | 78 | 215423414
ADP | HH836E2S11 | H,YE9J*36+TXV-BLEED | Y91E080C20SMPS1 | 34200 | 30400 | 17 | 10.5 | 8.1 | 2 | 83 | 78 | 215423413
ADP | HH836E2S11 | H,YE80*36+TXV | Y91E080C16SMPS1 | 33200 | 29600 | 18 | 11 | 8.5 | 2 | 84 | 79 | 215423410
ADP | HH836E2S11 | H,YE9J*36+TXV | Y91E080C16SMPS1 | 32800 | 29600 | 17 | 10.5 | 8.5 | 2 | 84 | 79 | 215423409
ADP | HH836E2S11 | H,YE9J*36+TXV-BLEED | Y91E080C16SMPS1 | 32800 | 29600 | 17 | 10.5 | 8.5 | 2 | 84 | 79 | 215423408
ADP | HH836E2S11 | H,YE35*36+TXV | Y91E080C16SMPS1 | 33000 | 29600 | 17 | 10.5 | 8.45 | 2 | 84 | 79 | 215423407
ADP | HH836E2S11 | H,YE34*36+TXV | Y91E080C16SMPS1 | 32600 | 29600 | 17 | 10.5 | 8.35 | 1.98 | 84 | 79 | 215423406
ADP | HH836E2S11 | H,YE80*36+TXV | Y82E080B12LMPS1 | 32800 | 28400 | 19 | 11.7 | 8.5 | 2 | 89 | 86 | 215423405
ADP | HH836E2S11 | H,YE9J*36+TXV | Y82E080B12LMPS1 | 32800 | 28400 | 18 | 11.7 | 8.5 | 2 | 89 | 86 | 215423404
ADP | HH836E2S11 | H,YE9J*36+TXV-BLEED | Y82E080B12LMPS1 | 32800 | 28400 | 18 | 11.7 | 8.5 | 2 | 89 | 86 | 215423403
ADP | HH836E2S11 | H,YE35*36+TXV | Y82E080B12LMPS1 | 32800 | 28400 | 19 | 11.7 | 8.5 | 2 | 89 | 86 | 215423402
ADP | HH836E2S11 | H,YE34*36+TXV | Y82E080B12LMPS1 | 32400 | 28400 | 18 | 11.5 | 8.4 | 1.98 | 89 | 86 | 215423401
ADP | HH836E2S11 | H,YE80*36+TXV | Y81E120C20SMPS1 | 33600 | 30000 | 19 | 11 | 8.5 | 2 | 84 | 83 | 215423400
ADP | HH836E2S11 | H,YE9J*36+TXV | Y81E120C20SMPS1 | 34000 | 30000 | 18 | 11 | 8.5 | 2 | 89 | 83 | 215423399
ADP | HH836E2S11 | H,YE9J*36+TXV-BLEED | Y81E120C20SMPS1 | 34000 | 30000 | 18 | 11 | 8.5 | 2 | 89 | 83 | 215423398
ADP | HH836E2S11 | H,YE35*36+TXV | Y81E120C20SMPS1 | 34000 | 30000 | 18 | 11 | 8.5 | 2 | 89 | 83 | 215423397
ADP | HH836E2S11 | H,YE34*36+TXV | Y81E120C20SMPS1 | 33000 | 30000 | 18 | 10.5 | 8.35 | 1.98 | 84 | 83 | 215423396
ADP | HH860E2S11 | H,YE86*60+TXV | TM9E120D20MP12 | 53000 | 52500 | 19 | 11 | 8.5 | 2 | 70 | 74 | 215423773
ADP | HH860E2S11 | H,YE84*60+TXV | TM9E120D20MP12 | 53000 | 52500 | 19 | 11 | 8.5 | 2 | 70 | 74 | 215423772
ADP | HH860E2S11 | H,YE49*60+TXV | TM9E120D20MP12 | 53000 | 52500 | 19 | 11 | 8.5 | 2 | 70 | 74 | 215423771
ADP | HH860E2S11 | H,YE55*60+TXV | TM9E120D20MP12 | 53000 | 52500 | 19 | 11 | 8.5 | 2 | 70 | 74 | 215423770
ADP | HH860E2S11 | H,YE54*60+TXV | TM9E120D20MP12 | 53000 | 52500 | 19 | 11 | 8.5 | 2 | 70 | 74 | 215423769
ADP | HH860E2S11 | H,YE48*60+TXV | TM9E120D20MP12 | 53000 | 52500 | 18 | 11 | 8.5 | 2 | 70 | 74 | 215423768
ADP | HH860E2S11 | H,YE48*60+TXV-BLEED | TM9E120D20MP12 | 53000 | 52500 | 18 | 11 | 8.5 | 2 | 70 | 74 | 215423767
ADP | HH860E2S11 | H,YE3K*60+TXV | TM9E120D20MP12 | 52500 | 52500 | 18 | 10.5 | 8.45 | 1.98 | 70 | 74 | 215423766
ADP | HH860E2S11 | H,YE2K*60+TXV | TM9E120D20MP12 | 52000 | 52500 | 18 | 10.5 | 8.35 | 1.96 | 70 | 74 | 215423765
ADP | HH860E2S11 | H,YE37*60+TXV | TM9E120D20MP12 | 52000 | 52500 | 18 | 10.5 | 8.35 | 1.98 | 70 | 74 | 215423764
ADP | HH860E2S11 | H,YE36*60+TXV | TM9E120D20MP12 | 51500 | 52500 | 18 | 10.5 | 8.3 | 1.96 | 70 | 74 | 215423763
ADP | HH860E2S11 | H,YE36*60+TXV-BLEED | TM9E120D20MP12 | 51500 | 52500 | 18 | 10.5 | 8.3 | 1.96 | 70 | 74 | 215423762
ADP | HH860E2S11 | H,YE86*60+TXV | TM9E100C20MP12 | 53500 | 53000 | 19 | 11 | 8.5 | 2 | 70 | 75 | 215423761
ADP | HH860E2S11 | H,YE84*60+TXV | TM9E100C20MP12 | 53500 | 53000 | 19 | 11 | 8.5 | 2 | 70 | 75 | 215423760
ADP | HH860E2S11 | H,YE49*60+TXV | TM9E100C20MP12 | 53500 | 53000 | 19 | 11 | 8.5 | 2 | 70 | 75 | 215423759
ADP | HH860E2S11 | H,YE55*60+TXV | TM9E100C20MP12 | 53500 | 53000 | 19 | 11 | 8.5 | 2 | 70 | 75 | 215423758
ADP | HH860E2S11 | H,YE54*60+TXV | TM9E100C20MP12 | 53500 | 53000 | 19 | 11 | 8.5 | 2 | 70 | 75 | 215423757
ADP | HH860E2S11 | H,YE48*60+TXV | TM9E100C20MP12 | 53500 | 53000 | 18 | 11 | 8.5 | 2 | 70 | 75 | 215423756
ADP | HH860E2S11 | H,YE48*60+TXV-BLEED | TM9E100C20MP12 | 53500 | 53000 | 18 | 11 | 8.5 | 2 | 70 | 75 | 215423755
ADP | HH860E2S11 | H,YE3K*60+TXV | TM9E100C20MP12 | 53000 | 53000 | 18 | 10.5 | 8.45 | 1.98 | 70 | 75 | 215423754
ADP | HH860E2S11 | H,YE2K*60+TXV | TM9E100C20MP12 | 52500 | 53000 | 18 | 10.5 | 8.35 | 1.96 | 70 | 75 | 215423753
ADP | HH860E2S11 | H,YE37*60+TXV | TM9E100C20MP12 | 52500 | 53000 | 18 | 10.5 | 8.35 | 1.98 | 70 | 75 | 215423752
ADP | HH860E2S11 | H,YE36*60+TXV | TM9E100C20MP12 | 52000 | 53000 | 18 | 10.5 | 8.3 | 1.96 | 70 | 75 | 215423751
ADP | HH860E2S11 | H,YE36*60+TXV-BLEED | TM9E100C20MP12 | 52000 | 53000 | 18 | 10.5 | 8.3 | 1.96 | 70 | 75 | 215423750
ADP | HH860E2S11 | H,YE86*60+TXV | TM9E100C16MP12 | 44500 | 44000 | 18 | 11 | 8.5 | 2 | 76 | 77 | 215423749
ADP | HH860E2S11 | H,YE84*60+TXV | TM9E100C16MP12 | 44500 | 44000 | 18 | 11 | 8.5 | 2 | 76 | 77 | 215423748
ADP | HH860E2S11 | H,YE74*48+TXV | TM9E100C16MP12 | 44500 | 44000 | 18 | 11 | 8.5 | 2 | 76 | 77 | 215423747
ADP | HH860E2S11 | H,YE49*60+TXV | TM9E100C16MP12 | 44500 | 44000 | 18 | 11 | 8.5 | 2 | 76 | 77 | 215423746
ADP | HH860E2S11 | H,YE55*60+TXV | TM9E100C16MP12 | 44500 | 44000 | 18 | 11 | 8.5 | 2 | 76 | 77 | 215423745
ADP | HH860E2S11 | H,YE54*60+TXV | TM9E100C16MP12 | 44500 | 44000 | 18 | 11 | 8.5 | 2 | 76 | 77 | 215423744
ADP | HH860E2S11 | H,YE54*48+TXV | TM9E100C16MP12 | 44500 | 44000 | 18 | 11 | 8.5 | 2 | 76 | 77 | 215423743
ADP | HH860E2S11 | H,YE48*60+TXV | TM9E100C16MP12 | 44500 | 44000 | 18 | 11 | 8.5 | 2 | 76 | 77 | 215423742
ADP | HH860E2S11 | H,YE48*48+TXV | TM9E100C16MP12 | 44500 | 44000 | 18 | 11 | 8.5 | 2 | 76 | 77 | 215423741
ADP | HH860E2S11 | H,YE48*60+TXV-BLEED | TM9E100C16MP12 | 44500 | 44000 | 18 | 11 | 8.5 | 2 | 76 | 77 | 215423740
ADP | HH860E2S11 | H,YE3K*60+TXV | TM9E100C16MP12 | 44500 | 44000 | 18 | 11 | 8.5 | 2 | 76 | 77 | 215423739
ADP | HH860E2S11 | H,YE2K*60+TXV | TM9E100C16MP12 | 44500 | 44000 | 17 | 11 | 8.45 | 2 | 76 | 77 | 215423738
ADP | HH860E2S11 | H,YE2K*48+TXV | TM9E100C16MP12 | 44500 | 44000 | 17 | 11 | 8.45 | 2 | 76 | 77 | 215423737
ADP | HH860E2S11 | H,YE37*60+TXV | TM9E100C16MP12 | 44500 | 44000 | 17 | 11 | 8.5 | 2 | 76 | 77 | 215423736
ADP | HH860E2S11 | H,YE36*60+TXV | TM9E100C16MP12 | 44000 | 44000 | 17 | 10.5 | 8.4 | 1.98 | 76 | 77 | 215423735
ADP | HH860E2S11 | H,YE36*48+TXV | TM9E100C16MP12 | 44000 | 44000 | 17 | 10.5 | 8.4 | 1.98 | 76 | 77 | 215423734
ADP | XH536E2S11 | H,YE9J(1,2)36+TXV-BLEED | Z8ES120C20SMPS1 | 32400 | 30400 | 15.2 | 11 | 8.1 | 2 | 66 | 57 | 215424764
ADP | XH536E2S11 | H,YE9J(1,2)36+TXV-BLEED | Z8ES120C16SMPS1 | 32600 | 30000 | 15.2 | 11 | 8.1 | 2 | 66 | 56 | 215424763
ADP | XH536E2S11 | H,YE9J(1,2)36+TXV-BLEED | Z8ES080C20SMPS1 | 32600 | 30200 | 15.2 | 11 | 8.1 | 2 | 66 | 57 | 215424760
ADP | XH536E2S11 | H,YE9J(1,2)36+TXV-BLEED | TM8Y120C20MP11 | 32600 | 30800 | 15.2 | 10 | 8.1 | 2 | 67 | 57 | 215424747
ADP | XH536E2S11 | H,YE9J(1,2)36+TXV-BLEED | TM8Y100C20MP11 | 32600 | 30800 | 15.2 | 10 | 8.1 | 2 | 67 | 57 | 215424746
ADP | HH824E2S11 | H,YE7J*36+TXV-BLEED | Z9ES080B12SMPS1 | 22400 | 21400 | 17 | 11.5 | 8.8 | 1.96 | 81 | 81 | 215424735
ADP | HH824E2S11 | H,YE7J*36+TXV-BLEED | Z9ES060B12SMPS1 | 23000 | 21400 | 17 | 11.7 | 9 | 2 | 84 | 85 | 215424734
ADP | HH824E2S11 | H,YE7J*36+TXV-BLEED | Z9ES060A10SMPS1 | 22400 | 21400 | 17 | 11.5 | 8.3 | 1.96 | 80 | 80 | 215424733
ADP | HH824E2S11 | H,YE7J*36+TXV-BLEED | Z9ES040A10SMPS1 | 22400 | 21400 | 17 | 11.5 | 8.3 | 1.96 | 81 | 81 | 215424732
ADP | HH824E2S11 | H,YE7J*36+TXV-BLEED | Z9ES026A08SMPS1 | 22400 | 21400 | 17 | 11.5 | 8.3 | 1.96 | 78 | 79 | 215424731
ADP | HH824E2S11 | H,YE7J*36+TXV-BLEED | Z8ET080B12LMPS1 | 23000 | 21400 | 18 | 12 | 9 | 2 | 83 | 85 | 215424730
ADP | HH824E2S11 | H,YE7J*36+TXV-BLEED | Z8ET060A12LMPS1 | 22400 | 21400 | 18 | 11.5 | 8.8 | 1.96 | 80 | 81 | 215424729
ADP | HH824E2S11 | H,YE7J*36+TXV-BLEED | Z8ES100B12SMPS1 | 23000 | 21400 | 18 | 12 | 9 | 2 | 84 | 85 | 215424728
ADP | HH824E2S11 | H,YE7J*36+TXV-BLEED | Z8ES080B12SMPS1 | 23000 | 21400 | 18 | 12 | 9 | 2 | 83 | 85 | 215424727
ADP | HH824E2S11 | H,YE7J*36+TXV-BLEED | Z8ES060A12SMPS1 | 22400 | 21000 | 17 | 11.5 | 8.8 | 1.96 | 79 | 80 | 215424726
ADP | HH824E2S11 | H,YE7J*36+TXV-BLEED | TM9Y080B12MP11 | 23000 | 21400 | 17 | 11.7 | 9 | 2 | 83 | 85 | 215424725
ADP | HH824E2S11 | H,YE7J*36+TXV-BLEED | TM9Y060B12MP11 | 22400 | 21400 | 17 | 11 | 8.8 | 1.96 | 80 | 81 | 215424724
ADP | HH824E2S11 | H,YE7J*36+TXV-BLEED | TM9Y040A10MP11 | 22400 | 21000 | 16 | 10.5 | 8.3 | 1.96 | 79 | 80 | 215424723
ADP | HH824E2S11 | H,YE7J*36+TXV-BLEED | TM9V080B12MP12 | 22400 | 21400 | 17 | 11.5 | 8.8 | 1.96 | 80 | 81 | 215424722
ADP | HH824E2S11 | H,YE7J*36+TXV-BLEED | TM9V060B12MP12 | 22400 | 21400 | 17 | 11 | 8.8 | 1.96 | 79 | 80 | 215424721
ADP | HH824E2S11 | H,YE7J*36+TXV-BLEED | TM9V040A10MP12 | 22400 | 21400 | 16 | 10.5 | 8.8 | 1.96 | 79 | 80 | 215424720
ADP | HH824E2S11 | H,YE7J*36+TXV-BLEED | TM9E080B12MP12 | 23000 | 21400 | 17 | 11.7 | 9 | 2 | 84 | 86 | 215424719
ADP | HH824E2S11 | H,YE7J*36+TXV-BLEED | TM9E060B12MP12 | 23000 | 21400 | 16 | 11.7 | 9 | 2 | 83 | 84 | 215424718
ADP | HH824E2S11 | H,YE7J*36+TXV-BLEED | TM9E060A10MP12 | 22400 | 21400 | 16 | 10.5 | 8.8 | 1.96 | 83 | 83 | 215424717
ADP | HH824E2S11 | H,YE7J*36+TXV-BLEED | TM9E040A10MP12 | 22400 | 21400 | 16 | 10.5 | 8.8 | 1.96 | 82 | 83 | 215424716
ADP | HH824E2S11 | H,YE7J*36+TXV-BLEED | TM9E026A08MP12 | 22400 | 21400 | 16 | 10.5 | 8.8 | 1.96 | 79 | 80 | 215424715
ADP | HH836E2S11 | H,YE9J*36+TXV-BLEED | TM9Y080C16MP11 | 33800 | 30400 | 18 | 11 | 8.5 | 2 | 89 | 84 | 215424238
ADP | HH836E2S11 | H,YE9J*36+TXV-BLEED | TM9Y080B12MP11 | 33000 | 29400 | 17 | 11 | 8.5 | 2 | 89 | 85 | 215424237
ADP | HH836E2S11 | H,YE9J*36+TXV-BLEED | TM9V100C20MP12 | 34200 | 31000 | 18 | 10 | 8.5 | 2 | 89 | 83 | 215424235
ADP | HH836E2S11 | H,YE9J*36+TXV-BLEED | TM9V100C16MP12 | 33400 | 29400 | 17 | 11 | 8.5 | 2 | 89 | 84 | 215424234
ADP | HH836E2S11 | H,YE9J*36+TXV-BLEED | TM9V080C16MP12 | 33400 | 29800 | 17 | 11 | 8.5 | 2 | 89 | 84 | 215424233
ADP | HH836E2S11 | H,YE9J*36+TXV-BLEED | TM9V080B12MP12 | 33000 | 29200 | 17 | 11 | 8.5 | 2 | 89 | 85 | 215424232
ADP | HH836E2S11 | H,YE9J*36+TXV-BLEED | TM9V060B12MP12 | 32600 | 29000 | 16 | 11 | 8.5 | 2 | 90 | 86 | 215424231
ADP | HH836E2S11 | H,YE9J*36+TXV-BLEED | TM9E100C16MP12 | 32600 | 29400 | 18 | 10.5 | 8.5 | 2 | 85 | 81 | 215424229
ADP | HH836E2S11 | H,YE9J*36+TXV-BLEED | TM8Y120C20MP11 | 33800 | 30600 | 18 | 10.5 | 8.5 | 2 | 83 | 83 | 215424224
ADP | HH836E2S11 | H,YE9J*36+TXV-BLEED | TM8Y100C20MP11 | 33800 | 30600 | 18 | 10.5 | 8.5 | 2 | 83 | 83 | 215424223
ADP | HH836E2S11 | H,YE9J*36+TXV-BLEED | TM8Y100C16MP11 | 33000 | 29800 | 18 | 10.5 | 8.5 | 2 | 85 | 85 | 215424222
ADP | HH836E2S11 | H,YE9J*36+TXV-BLEED | TM8Y080C16MP11 | 33000 | 29800 | 18 | 10.5 | 8.5 | 2 | 85 | 85 | 215424221
ADP | HH836E2S11 | H,YE9J*36+TXV-BLEED | TM8Y080B12MP11 | 33000 | 29200 | 17 | 11 | 8.5 | 2 | 90 | 85 | 215424220
ADP | HH836E2S11 | H,YE9J*36+TXV-BLEED | TM8V100C16MP12 | 33600 | 30000 | 18 | 11 | 8.5 | 2 | 89 | 84 | 215424219
ADP | HH836E2S11 | H,YE9J*36+TXV-BLEED | TM8V080C16MP12 | 33600 | 30000 | 18 | 11 | 8.5 | 2 | 89 | 84 | 215424218
ADP | HH836E2S11 | H,YE9J*36+TXV-BLEED | TM8V080B12MP12 | 32400 | 28800 | 16 | 11 | 8.5 | 2 | 90 | 86 | 215424217
ADP | HH836E2S11 | H,YE9J*36+TXV-BLEED | TM8E120C16MP11 | 32600 | 29400 | 18 | 10.5 | 8.5 | 2 | 85 | 81 | 215424215
ADP | HH836E2S11 | H,YE9J*36+TXV-BLEED | TM8E100C16MP11 | 32400 | 29400 | 18 | 10.5 | 8.5 | 2 | 85 | 85 | 215424213
ADP | HH836E2S11 | H,YE9J*36+TXV-BLEED | TM8E100B12MP11 | 33200 | 29600 | 17 | 11 | 8.5 | 2 | 89 | 84 | 215424212
ADP | HH836E2S11 | H,YE9J*36+TXV-BLEED | TM8E080C16MP11 | 32400 | 29200 | 18 | 10.5 | 8.5 | 2 | 86 | 81 | 215424210
ADP | HH836E2S11 | H,YE9J*36+TXV-BLEED | TM8E080B12MP11 | 33200 | 29800 | 17 | 11 | 8.5 | 2 | 89 | 84 | 215424209
ADP | HH836E2S11 | H,YE9J*36+TXV-BLEED | LP9C100C20MP13 | 34200 | 31000 | 18 | 10 | 8.5 | 2 | 89 | 83 | 215424208
ADP | HH836E2S11 | H,YE9J*36+TXV-BLEED | LP9C100C16MP13 | 33400 | 29400 | 17 | 11 | 8.5 | 2 | 89 | 84 | 215424207
ADP | HH836E2S11 | H,YE9J*36+TXV-BLEED | LP9C080C16MP13 | 33400 | 29800 | 17 | 11 | 8.5 | 2 | 89 | 84 | 215424206
ADP | HH836E2S11 | H,YE9J*36+TXV-BLEED | LP9C080B12MP13 | 33000 | 29200 | 17 | 11 | 8.5 | 2 | 89 | 85 | 215424205
ADP | HH836E2S11 | H,YE9J*36+TXV-BLEED | LP9C060B12MP13 | 32600 | 29000 | 16 | 11 | 8.5 | 2 | 90 | 86 | 215424204
ADP | HH836E2S11 | H,YE80*36+TXV | Y81E120C16SMPS1 | 33400 | 29600 | 19 | 11.7 | 8.5 | 2 | 84 | 84 | 215423395
ADP | HH836E2S11 | H,YE9J*36+TXV | Y81E120C16SMPS1 | 33200 | 29600 | 18 | 11.5 | 8.5 | 2 | 84 | 84 | 215423394
ADP | HH836E2S11 | H,YE9J*36+TXV-BLEED | Y81E120C16SMPS1 | 33200 | 29400 | 18 | 11.5 | 8.5 | 2 | 84 | 84 | 215423393
ADP | HH836E2S11 | H,YE35*36+TXV | Y81E120C16SMPS1 | 34000 | 29600 | 18 | 11.7 | 8.5 | 2 | 89 | 84 | 215423392
ADP | HH836E2S11 | H,YE34*36+TXV | Y81E120C16SMPS1 | 32800 | 29600 | 18 | 11 | 8.35 | 1.98 | 84 | 84 | 215423391
ADP | HH836E2S11 | H,YE80*36+TXV | Y81E100C20SMPS1 | 33800 | 30000 | 19 | 11 | 8.5 | 2 | 83 | 83 | 215423390
ADP | HH836E2S11 | H,YE9J*36+TXV | Y81E100C20SMPS1 | 34200 | 30200 | 18 | 11 | 8.5 | 2 | 89 | 83 | 215423389
ADP | HH836E2S11 | H,YE9J*36+TXV-BLEED | Y81E100C20SMPS1 | 34200 | 30200 | 18 | 11 | 8.5 | 2 | 89 | 83 | 215423388
ADP | HH836E2S11 | H,YE35*36+TXV | Y81E100C20SMPS1 | 34200 | 30200 | 18 | 11 | 8.5 | 2 | 89 | 83 | 215423387
ADP | HH836E2S11 | H,YE34*36+TXV | Y81E100C20SMPS1 | 33200 | 30000 | 18 | 10.5 | 8.35 | 1.98 | 83 | 83 | 215423386
ADP | HH836E2S11 | H,YE80*36+TXV | Y81E100C16SMPS1 | 33400 | 29600 | 19 | 11 | 8.5 | 2 | 84 | 84 | 215423385
ADP | HH836E2S11 | H,YE9J*36+TXV | Y81E100C16SMPS1 | 34000 | 29800 | 18 | 11.7 | 8.5 | 2 | 89 | 83 | 215423384
ADP | HH836E2S11 | H,YE9J*36+TXV-BLEED | Y81E100C16SMPS1 | 34000 | 29800 | 18 | 11.7 | 8.5 | 2 | 89 | 83 | 215423383
ADP | HH836E2S11 | H,YE35*36+TXV | Y81E100C16SMPS1 | 34000 | 29800 | 18 | 11.7 | 8.5 | 2 | 89 | 83 | 215423382
ADP | HH836E2S11 | H,YE34*36+TXV | Y81E100C16SMPS1 | 32800 | 29600 | 18 | 10.5 | 8.35 | 1.98 | 84 | 84 | 215423381
ADP | HH836E2S11 | H,YE80*36+TXV | Y81E100B12SMPS1 | 33000 | 28800 | 18 | 11.7 | 8.5 | 2 | 89 | 85 | 215423380
ADP | HH836E2S11 | H,YE9J*36+TXV | Y81E100B12SMPS1 | 33000 | 28800 | 17 | 11.7 | 8.5 | 2 | 89 | 85 | 215423379
ADP | HH836E2S11 | H,YE9J*36+TXV-BLEED | Y81E100B12SMPS1 | 33000 | 28800 | 17 | 11.7 | 8.5 | 2 | 89 | 85 | 215423378
ADP | HH836E2S11 | H,YE35*36+TXV | Y81E100B12SMPS1 | 33000 | 28800 | 18 | 11.7 | 8.5 | 2 | 89 | 85 | 215423377
ADP | HH836E2S11 | H,YE34*36+TXV | Y81E100B12SMPS1 | 32600 | 28800 | 17 | 11.5 | 8.4 | 1.98 | 89 | 85 | 215423376
ADP | HH836E2S11 | H,YE80*36+TXV | Y81E080C20SMPS1 | 34600 | 30800 | 19 | 11 | 8.5 | 2 | 89 | 82 | 215423375
ADP | HH836E2S11 | H,YE9J*36+TXV | Y81E080C20SMPS1 | 34600 | 30800 | 19 | 11 | 8.5 | 2 | 89 | 82 | 215423374
ADP | HH836E2S11 | H,YE9J*36+TXV-BLEED | Y81E080C20SMPS1 | 34600 | 30800 | 19 | 11 | 8.5 | 2 | 89 | 82 | 215423373
ADP | HH836E2S11 | H,YE35*36+TXV | Y81E080C20SMPS1 | 34600 | 30800 | 19 | 11 | 8.5 | 2 | 89 | 82 | 215423372
ADP | HH836E2S11 | H,YE34*36+TXV | Y81E080C20SMPS1 | 34200 | 30800 | 18 | 10.5 | 8.4 | 1.98 | 89 | 82 | 215423371
ADP | HH836E2S11 | H,YE80*36+TXV | Y81E080C16SMPS1 | 34000 | 30200 | 19 | 11 | 8.5 | 2 | 83 | 83 | 215423370
ADP | HH836E2S11 | H,YE9J*36+TXV | Y81E080C16SMPS1 | 33800 | 30200 | 18 | 10.5 | 8.5 | 2 | 83 | 83 | 215423369
ADP | HH836E2S11 | H,YE9J*36+TXV-BLEED | Y81E080C16SMPS1 | 33800 | 30200 | 18 | 10.5 | 8.5 | 2 | 83 | 83 | 215423368
ADP | HH836E2S11 | H,YE35*36+TXV | Y81E080C16SMPS1 | 33600 | 29200 | 18 | 11.7 | 8.5 | 2 | 89 | 84 | 215423367
ADP | HH836E2S11 | H,YE34*36+TXV | Y81E080C16SMPS1 | 33400 | 30200 | 18 | 10.5 | 8.35 | 1.98 | 83 | 83 | 215423366
ADP | HH836E2S11 | H,YE80*36+TXV | Y81E080B12SMPS1 | 32800 | 28400 | 18 | 11.7 | 8.5 | 2 | 89 | 86 | 215423365
ADP | HH836E2S11 | H,YE9J*36+TXV | Y81E080B12SMPS1 | 32800 | 28400 | 17 | 11.7 | 8.5 | 2 | 89 | 86 | 215423364
ADP | HH836E2S11 | H,YE9J*36+TXV-BLEED | Y81E080B12SMPS1 | 32800 | 28400 | 17 | 11.7 | 8.5 | 2 | 89 | 86 | 215423363
ADP | HH836E2S11 | H,YE35*36+TXV | Y81E080B12SMPS1 | 32800 | 28400 | 18 | 11.7 | 8.5 | 2 | 89 | 86 | 215423362
ADP | HH836E2S11 | H,YE34*36+TXV | Y81E080B12SMPS1 | 32400 | 28400 | 17 | 11.5 | 8.4 | 1.98 | 89 | 86 | 215423361
ADP | HH836E2S11 | H,YE80*36+TXV | TM9Y100C20MP11 | 33800 | 30800 | 17 | 10 | 8.5 | 2 | 83 | 83 | 215423360
ADP | HH860E2S11 | H,YE36*60+TXV-BLEED | TM9E100C16MP12 | 44000 | 44000 | 17 | 10.5 | 8.4 | 1.98 | 76 | 77 | 215423733
ADP | HH860E2S11 | H,YE35*48+TXV | TM9E100C16MP12 | 43500 | 44000 | 17 | 10.5 | 8.3 | 1.96 | 76 | 77 | 215423732
ADP | HH860E2S11 | H,YE86*60+TXV | TM9E080C20MP12 | 53500 | 53000 | 19 | 11 | 8.5 | 2 | 70 | 75 | 215423731
ADP | HH860E2S11 | H,YE84*60+TXV | TM9E080C20MP12 | 53500 | 53000 | 19 | 11 | 8.5 | 2 | 70 | 75 | 215423730
ADP | HH860E2S11 | H,YE49*60+TXV | TM9E080C20MP12 | 53500 | 53000 | 19 | 11 | 8.5 | 2 | 70 | 75 | 215423729
ADP | HH860E2S11 | H,YE55*60+TXV | TM9E080C20MP12 | 53500 | 53000 | 19 | 11 | 8.5 | 2 | 70 | 75 | 215423728
ADP | HH860E2S11 | H,YE54*60+TXV | TM9E080C20MP12 | 53500 | 53000 | 19 | 11 | 8.5 | 2 | 70 | 75 | 215423727
ADP | HH860E2S11 | H,YE48*60+TXV | TM9E080C20MP12 | 53500 | 53000 | 18 | 11 | 8.5 | 2 | 70 | 75 | 215423726
ADP | HH860E2S11 | H,YE48*60+TXV-BLEED | TM9E080C20MP12 | 53500 | 53000 | 18 | 11 | 8.5 | 2 | 70 | 75 | 215423725
ADP | HH860E2S11 | H,YE3K*60+TXV | TM9E080C20MP12 | 53000 | 53000 | 18 | 10.5 | 8.45 | 1.98 | 70 | 75 | 215423724
ADP | HH860E2S11 | H,YE2K*60+TXV | TM9E080C20MP12 | 52500 | 53000 | 18 | 10.5 | 8.35 | 1.96 | 70 | 75 | 215423723
ADP | HH860E2S11 | H,YE37*60+TXV | TM9E080C20MP12 | 52500 | 53000 | 18 | 10.5 | 8.35 | 1.98 | 70 | 75 | 215423722
ADP | HH860E2S11 | H,YE36*60+TXV | TM9E080C20MP12 | 52000 | 53000 | 18 | 10.5 | 8.3 | 1.96 | 70 | 75 | 215423721
ADP | HH860E2S11 | H,YE36*60+TXV-BLEED | TM9E080C20MP12 | 52000 | 53000 | 18 | 10.5 | 8.3 | 1.96 | 70 | 75 | 215423720
ADP | HH860E2S11 | H,YE86*60+TXV | TM9E080C16MP12 | 44500 | 43500 | 18 | 11 | 8.5 | 2 | 76 | 78 | 215423719
ADP | HH860E2S11 | H,YE84*60+TXV | TM9E080C16MP12 | 44500 | 43500 | 18 | 11 | 8.5 | 2 | 76 | 78 | 215423718
ADP | HH860E2S11 | H,YE74*48+TXV | TM9E080C16MP12 | 44500 | 43500 | 18 | 11 | 8.5 | 2 | 76 | 78 | 215423717
ADP | HH860E2S11 | H,YE49*60+TXV | TM9E080C16MP12 | 44500 | 43500 | 18 | 11 | 8.5 | 2 | 76 | 78 | 215423716
ADP | HH860E2S11 | H,YE55*60+TXV | TM9E080C16MP12 | 44500 | 43500 | 18 | 11 | 8.5 | 2 | 76 | 78 | 215423715
ADP | HH860E2S11 | H,YE54*60+TXV | TM9E080C16MP12 | 44500 | 43500 | 18 | 11 | 8.5 | 2 | 76 | 78 | 215423714
ADP | HH860E2S11 | H,YE54*48+TXV | TM9E080C16MP12 | 44500 | 43500 | 18 | 11 | 8.5 | 2 | 76 | 78 | 215423713
ADP | HH860E2S11 | H,YE48*60+TXV | TM9E080C16MP12 | 44500 | 43500 | 18 | 11 | 8.5 | 2 | 76 | 78 | 215423712
ADP | HH860E2S11 | H,YE48*48+TXV | TM9E080C16MP12 | 44500 | 43500 | 18 | 11 | 8.5 | 2 | 76 | 78 | 215423711
ADP | HH860E2S11 | H,YE48*60+TXV-BLEED | TM9E080C16MP12 | 44500 | 43500 | 18 | 11 | 8.5 | 2 | 76 | 78 | 215423710
ADP | HH860E2S11 | H,YE3K*60+TXV | TM9E080C16MP12 | 44500 | 43500 | 18 | 11 | 8.5 | 2 | 76 | 78 | 215423709
ADP | HH860E2S11 | H,YE2K*60+TXV | TM9E080C16MP12 | 44500 | 43500 | 17 | 11 | 8.45 | 2 | 76 | 78 | 215423708
ADP | HH860E2S11 | H,YE2K*48+TXV | TM9E080C16MP12 | 44500 | 43500 | 17 | 11 | 8.45 | 2 | 76 | 78 | 215423707
ADP | HH860E2S11 | H,YE37*60+TXV | TM9E080C16MP12 | 44500 | 43500 | 17 | 11 | 8.5 | 2 | 76 | 78 | 215423706
ADP | HH860E2S11 | H,YE36*60+TXV | TM9E080C16MP12 | 44000 | 43500 | 17 | 10.5 | 8.4 | 1.98 | 76 | 78 | 215423705
ADP | HH860E2S11 | H,YE36*48+TXV | TM9E080C16MP12 | 44000 | 43500 | 17 | 10.5 | 8.4 | 1.98 | 76 | 78 | 215423704
ADP | HH860E2S11 | H,YE36*60+TXV-BLEED | TM9E080C16MP12 | 44000 | 43500 | 17 | 10.5 | 8.4 | 1.98 | 76 | 78 | 215423703
ADP | HH860E2S11 | H,YE35*48+TXV | TM9E080C16MP12 | 43500 | 43500 | 17 | 10.5 | 8.3 | 1.96 | 76 | 78 | 215423702
ADP | HH860E2S11 | H,YE86*60+TXV | TM8Y120C20MP11 | 53500 | 53000 | 19 | 11 | 8.5 | 2 | 70 | 75 | 215423701
ADP | HH860E2S11 | H,YE84*60+TXV | TM8Y120C20MP11 | 53500 | 53000 | 19 | 11 | 8.5 | 2 | 70 | 75 | 215423700
ADP | HH860E2S11 | H,YE49*60+TXV | TM8Y120C20MP11 | 53500 | 53000 | 19 | 11 | 8.5 | 2 | 70 | 75 | 215423699
ADP | HH860E2S11 | H,YE55*60+TXV | TM8Y120C20MP11 | 53500 | 53000 | 19 | 11 | 8.5 | 2 | 70 | 75 | 215423698
ADP | HH860E2S11 | H,YE54*60+TXV | TM8Y120C20MP11 | 53500 | 53000 | 19 | 11 | 8.5 | 2 | 70 | 75 | 215423697
ADP | HH860E2S11 | H,YE48*60+TXV | TM8Y120C20MP11 | 44500 | 43000 | 18 | 11.7 | 8.5 | 2 | 75 | 78 | 215423696
ADP | HH860E2S11 | H,YE48*48+TXV | TM8Y120C20MP11 | 44500 | 43000 | 18 | 11.7 | 8.5 | 2 | 75 | 78 | 215423695
ADP | HH860E2S11 | H,YE48*60+TXV-BLEED | TM8Y120C20MP11 | 44500 | 43000 | 18 | 11.7 | 8.5 | 2 | 75 | 78 | 215423694
ADP | HH824E2S11 | H,YE24*24+TXV | TM8Y080B12MP11 | 21800 | 21200 | 17 | 11 | 8.55 | 1.92 | 80 | 81 | 215425686
ADP | HH824E2S11 | H,YE7J*24+TXV | TM8V080B12MP12 | 22400 | 21400 | 17 | 10.5 | 8.8 | 1.96 | 82 | 83 | 215425685
ADP | HH824E2S11 | H,YE33*30+TXV | TM8V080B12MP12 | 22600 | 21400 | 17 | 10.5 | 8.8 | 1.96 | 82 | 83 | 215425684
ADP | HH824E2S11 | H,YE32*30+TXV | TM8V080B12MP12 | 22200 | 21200 | 17 | 10.5 | 8.65 | 1.94 | 83 | 83 | 215425683
ADP | HH824E2S11 | H,YE32*24+TXV | TM8V080B12MP12 | 22200 | 21200 | 17 | 10.5 | 8.65 | 1.94 | 83 | 83 | 215425682
ADP | HH824E2S11 | H,YE32*30+TXV-BLEED | TM8V080B12MP12 | 22200 | 21200 | 17 | 10.5 | 8.65 | 1.94 | 83 | 83 | 215425681
ADP | HH824E2S11 | H,YE24*36+TXV | TM8V080B12MP12 | 21800 | 21200 | 17 | 10 | 8.5 | 1.92 | 83 | 83 | 215425680
ADP | HH824E2S11 | H,YE24*24+TXV | TM8V080B12MP12 | 21800 | 21200 | 17 | 10 | 8.5 | 1.92 | 83 | 83 | 215425679
ADP | HH824E2S11 | H,YE7J*24+TXV | TM8E100B12MP11 | 22400 | 21400 | 17 | 11.5 | 8.8 | 1.96 | 82 | 83 | 215425678
ADP | HH824E2S11 | H,YE33*30+TXV | TM8E100B12MP11 | 22600 | 21400 | 17 | 11.7 | 8.8 | 1.96 | 82 | 83 | 215425677
ADP | HH824E2S11 | H,YE32*30+TXV | TM8E100B12MP11 | 22200 | 21200 | 17 | 11.5 | 8.65 | 1.94 | 83 | 83 | 215425676
ADP | HH824E2S11 | H,YE32*24+TXV | TM8E100B12MP11 | 22200 | 21200 | 17 | 11.5 | 8.65 | 1.94 | 83 | 83 | 215425675
ADP | HH824E2S11 | H,YE32*30+TXV-BLEED | TM8E100B12MP11 | 22200 | 21200 | 17 | 11.5 | 8.65 | 1.94 | 83 | 83 | 215425674
ADP | HH824E2S11 | H,YE24*36+TXV | TM8E100B12MP11 | 21800 | 21200 | 17 | 11 | 8.5 | 1.92 | 83 | 83 | 215425673
ADP | HH824E2S11 | H,YE24*24+TXV | TM8E100B12MP11 | 21800 | 21200 | 17 | 11 | 8.5 | 1.92 | 83 | 83 | 215425672
ADP | HH824E2S11 | H,YE7J*24+TXV | TM8E080B12MP11 | 22400 | 21400 | 17 | 11.5 | 8.8 | 1.96 | 81 | 82 | 215425671
ADP | HH824E2S11 | H,YE33*30+TXV | TM8E080B12MP11 | 22600 | 21400 | 17 | 11.7 | 8.8 | 1.96 | 81 | 82 | 215425670
ADP | HH824E2S11 | H,YE32*30+TXV | TM8E080B12MP11 | 22200 | 21200 | 17 | 11.5 | 8.65 | 1.94 | 82 | 83 | 215425669
ADP | HH824E2S11 | H,YE32*24+TXV | TM8E080B12MP11 | 22200 | 21200 | 17 | 11.5 | 8.65 | 1.94 | 82 | 83 | 215425668
ADP | HH824E2S11 | H,YE32*30+TXV-BLEED | TM8E080B12MP11 | 22200 | 21200 | 17 | 11.5 | 8.65 | 1.94 | 82 | 83 | 215425667
ADP | HH824E2S11 | H,YE24*36+TXV | TM8E080B12MP11 | 21800 | 21200 | 17 | 11 | 8.55 | 1.92 | 81 | 83 | 215425666
ADP | HH824E2S11 | H,YE24*24+TXV | TM8E080B12MP11 | 21800 | 21200 | 17 | 11 | 8.55 | 1.92 | 81 | 83 | 215425665
ADP | HH824E2S11 | H,YE7J*24+TXV | TM8E060A12MP11 | 22400 | 21400 | 17 | 11 | 8.8 | 1.96 | 81 | 82 | 215425664
ADP | HH824E2S11 | H,YE33*30+TXV | TM8E060A12MP11 | 22600 | 21400 | 17 | 11.5 | 8.8 | 1.96 | 81 | 82 | 215425663
ADP | HH824E2S11 | H,YE32*30+TXV | TM8E060A12MP11 | 22200 | 21200 | 17 | 11 | 8.65 | 1.94 | 81 | 83 | 215425662
ADP | HH824E2S11 | H,YE32*24+TXV | TM8E060A12MP11 | 22200 | 21200 | 17 | 11 | 8.65 | 1.94 | 81 | 83 | 215425661
ADP | HH824E2S11 | H,YE32*30+TXV-BLEED | TM8E060A12MP11 | 22200 | 21200 | 17 | 11 | 8.65 | 1.94 | 81 | 83 | 215425660
ADP | HH824E2S11 | H,YE24*36+TXV | TM8E060A12MP11 | 21800 | 21200 | 17 | 11 | 8.55 | 1.92 | 81 | 83 | 215425659
ADP | HH824E2S11 | H,YE24*24+TXV | TM8E060A12MP11 | 21800 | 21200 | 17 | 11 | 8.55 | 1.92 | 81 | 83 | 215425658
ADP | HH824E2S11 | H,YE7J*24+TXV | TM8E040A12MP11 | 22400 | 21000 | 16 | 11.5 | 8.8 | 1.96 | 79 | 80 | 215425657
ADP | HH824E2S11 | H,YE33*30+TXV | TM8E040A12MP11 | 22400 | 21000 | 16 | 11.5 | 8.8 | 1.96 | 79 | 80 | 215425656
ADP | HH824E2S11 | H,YE32*30+TXV | TM8E040A12MP11 | 22200 | 20800 | 16 | 11.5 | 8.65 | 1.94 | 79 | 81 | 215425655
ADP | HH824E2S11 | H,YE32*24+TXV | TM8E040A12MP11 | 22200 | 20800 | 16 | 11.5 | 8.65 | 1.94 | 79 | 81 | 215425654
ADP | HH824E2S11 | H,YE32*30+TXV-BLEED | TM8E040A12MP11 | 22200 | 20800 | 16 | 11.5 | 8.65 | 1.94 | 79 | 81 | 215425653
ADP | HH824E2S11 | H,YE24*36+TXV | TM8E040A12MP11 | 22000 | 20800 | 16 | 11 | 8.55 | 1.92 | 79 | 81 | 215425652
ADP | HH824E2S11 | H,YE24*24+TXV | TM8E040A12MP11 | 22000 | 20800 | 16 | 11 | 8.55 | 1.92 | 79 | 81 | 215425651
ADP | HH824E2S11 | H,YE7J*24+TXV | TL9E060B12UH11 | 22400 | 21400 | 17 | 11 | 8.8 | 1.96 | 82 | 83 | 215425650
ADP | HH824E2S11 | H,YE33*30+TXV | TL9E060B12UH11 | 22600 | 21400 | 17 | 11.5 | 8.8 | 1.96 | 82 | 83 | 215425649
ADP | HH824E2S11 | H,YE32*30+TXV | TL9E060B12UH11 | 22200 | 21200 | 17 | 11 | 8.65 | 1.94 | 83 | 83 | 215425648
ADP | HH824E2S11 | H,YE32*24+TXV | TL9E060B12UH11 | 22200 | 21200 | 17 | 11 | 8.65 | 1.94 | 83 | 83 | 215425647
ADP | HH860E2S11 | H,YE86*60+TXV | YP9C120D20MP13 | 53000 | 52500 | 19 | 11 | 8.5 | 2 | 70 | 74 | 215424151
ADP | HH860E2S11 | H,YE84*60+TXV | YP9C120D20MP13 | 53000 | 52500 | 19 | 11 | 8.5 | 2 | 70 | 74 | 215424150
ADP | HH860E2S11 | H,YE49*60+TXV | YP9C120D20MP13 | 53000 | 52000 | 19 | 11 | 8.5 | 2 | 70 | 74 | 215424149
ADP | HH860E2S11 | H,YE55*60+TXV | YP9C120D20MP13 | 53000 | 52500 | 19 | 11 | 8.5 | 2 | 70 | 74 | 215424148
ADP | HH860E2S11 | H,YE54*60+TXV | YP9C120D20MP13 | 53000 | 52500 | 19 | 11 | 8.5 | 2 | 70 | 74 | 215424147
ADP | HH860E2S11 | H,YE48*60+TXV | YP9C120D20MP13 | 44000 | 42000 | 18 | 11.7 | 8.5 | 2 | 75 | 79 | 215424146
ADP | HH860E2S11 | H,YE48*48+TXV | YP9C120D20MP13 | 44000 | 42000 | 18 | 11.7 | 8.5 | 2 | 75 | 79 | 215424145
ADP | HH860E2S11 | H,YE48*60+TXV-BLEED | YP9C120D20MP13 | 44000 | 42000 | 18 | 11.7 | 8.5 | 2 | 75 | 79 | 215424144
ADP | HH860E2S11 | H,YE3K*60+TXV | YP9C120D20MP13 | 52500 | 52500 | 18 | 10.5 | 8.45 | 1.98 | 70 | 74 | 215424143
ADP | HH860E2S11 | H,YE2K*60+TXV | YP9C120D20MP13 | 52000 | 52500 | 18 | 10.5 | 8.35 | 1.96 | 70 | 74 | 215424142
ADP | HH860E2S11 | H,YE37*60+TXV | YP9C120D20MP13 | 52000 | 52500 | 18 | 10.5 | 8.35 | 1.98 | 70 | 74 | 215424141
ADP | HH860E2S11 | H,YE36*60+TXV | YP9C120D20MP13 | 51500 | 52500 | 18 | 10.5 | 8.3 | 1.96 | 70 | 74 | 215424140
ADP | HH836E2S11 | H,YE80*36+TXV | TM9Y100C16MP11 | 32800 | 29400 | 19 | 11 | 8.5 | 2 | 85 | 81 | 215423355
ADP | HH836E2S11 | H,YE9J*36+TXV | TM9Y100C16MP11 | 32400 | 29400 | 18 | 10.5 | 8.5 | 2 | 85 | 81 | 215423354
ADP | HH836E2S11 | H,YE9J*36+TXV-BLEED | TM9Y100C16MP11 | 32400 | 29400 | 18 | 10.5 | 8.5 | 2 | 85 | 81 | 215423353
ADP | HH836E2S11 | H,YE35*36+TXV | TM9Y100C16MP11 | 33200 | 29400 | 18 | 11 | 8.5 | 2 | 90 | 84 | 215423352
ADP | HH836E2S11 | H,YE34*36+TXV | TM9Y100C16MP11 | 32200 | 29400 | 18 | 10.5 | 8.35 | 1.98 | 85 | 81 | 215423351
ADP | HH836E2S11 | H,YE80*36+TXV | TM9Y080C16MP11 | 32800 | 29400 | 19 | 11 | 8.5 | 2 | 85 | 81 | 215423350
ADP | HH836E2S11 | H,YE9J*36+TXV | TM9Y080C16MP11 | 33800 | 30400 | 18 | 11 | 8.5 | 2 | 89 | 84 | 215423349
ADP | HH836E2S11 | H,YE9J*36+TXV-BLEED | TM9Y080C16MP11 | 33800 | 30400 | 18 | 11 | 8.5 | 2 | 89 | 84 | 215423348
ADP | HH836E2S11 | H,YE35*36+TXV | TM9Y080C16MP11 | 33800 | 30400 | 18 | 11 | 8.5 | 2 | 89 | 84 | 215423347
ADP | HH836E2S11 | H,YE34*36+TXV | TM9Y080C16MP11 | 32200 | 29400 | 18 | 10.5 | 8.35 | 1.98 | 85 | 81 | 215423346
ADP | HH836E2S11 | H,YE80*36+TXV | TM9Y080B12MP11 | 33000 | 29400 | 18 | 11 | 8.5 | 2 | 89 | 85 | 215423345
ADP | HH836E2S11 | H,YE9J*36+TXV | TM9Y080B12MP11 | 33000 | 29400 | 17 | 11 | 8.5 | 2 | 89 | 85 | 215423344
ADP | HH836E2S11 | H,YE9J*36+TXV-BLEED | TM9Y080B12MP11 | 33000 | 29400 | 17 | 11 | 8.5 | 2 | 89 | 85 | 215423343
ADP | HH836E2S11 | H,YE35*36+TXV | TM9Y080B12MP11 | 33000 | 29400 | 18 | 11 | 8.5 | 2 | 89 | 85 | 215423342
ADP | HH836E2S11 | H,YE34*36+TXV | TM9Y080B12MP11 | 32600 | 29400 | 17 | 10.5 | 8.4 | 1.98 | 89 | 85 | 215423341
ADP | HH836E2S11 | H,YE80*36+TXV | TM9V100C20MP12 | 33800 | 30600 | 18 | 11 | 8.5 | 2 | 84 | 83 | 215423335
ADP | HH836E2S11 | H,YE9J*36+TXV | TM9V100C20MP12 | 34200 | 31000 | 18 | 10 | 8.5 | 2 | 89 | 83 | 215423334
ADP | HH836E2S11 | H,YE9J*36+TXV-BLEED | TM9V100C20MP12 | 34200 | 31000 | 18 | 10 | 8.5 | 2 | 89 | 83 | 215423333
ADP | HH836E2S11 | H,YE35*36+TXV | TM9V100C20MP12 | 34200 | 31000 | 18 | 10 | 8.5 | 2 | 89 | 83 | 215423332
ADP | HH836E2S11 | H,YE34*36+TXV | TM9V100C20MP12 | 33200 | 30600 | 17 | 10.5 | 8.35 | 1.98 | 84 | 83 | 215423331
ADP | HH836E2S11 | H,YE80*36+TXV | TM9V100C16MP12 | 33400 | 29400 | 18 | 11 | 8.5 | 2 | 90 | 84 | 215423330
ADP | HH836E2S11 | H,YE9J*36+TXV | TM9V100C16MP12 | 33400 | 29400 | 17 | 11 | 8.5 | 2 | 89 | 84 | 215423329
ADP | HH836E2S11 | H,YE9J*36+TXV-BLEED | TM9V100C16MP12 | 33400 | 29400 | 17 | 11 | 8.5 | 2 | 90 | 84 | 215423328
ADP | HH836E2S11 | H,YE35*36+TXV | TM9V100C16MP12 | 33400 | 29400 | 18 | 11 | 8.5 | 2 | 90 | 84 | 215423327
ADP | HH836E2S11 | H,YE34*36+TXV | TM9V100C16MP12 | 33000 | 29400 | 17 | 10.5 | 8.4 | 1.98 | 90 | 84 | 215423326
ADP | HH836E2S11 | H,YE80*36+TXV | TM9V080C16MP12 | 33400 | 29800 | 18 | 11 | 8.5 | 2 | 89 | 84 | 215423325
ADP | HH836E2S11 | H,YE9J*36+TXV | TM9V080C16MP12 | 33400 | 29800 | 17 | 11 | 8.5 | 2 | 89 | 84 | 215423324
ADP | HH836E2S11 | H,YE9J*36+TXV-BLEED | TM9V080C16MP12 | 33400 | 29800 | 17 | 11 | 8.5 | 2 | 89 | 84 | 215423323
ADP | HH836E2S11 | H,YE35*36+TXV | TM9V080C16MP12 | 33400 | 29800 | 18 | 11 | 8.5 | 2 | 89 | 84 | 215423322
ADP | HH836E2S11 | H,YE34*36+TXV | TM9V080C16MP12 | 33000 | 29800 | 17 | 10.5 | 8.4 | 1.98 | 89 | 84 | 215423321
ADP | HH836E2S11 | H,YE80*36+TXV | TM9V080B12MP12 | 33000 | 29200 | 18 | 11 | 8.5 | 2 | 89 | 85 | 215423320
ADP | HH836E2S11 | H,YE9J*36+TXV | TM9V080B12MP12 | 33000 | 29200 | 17 | 11 | 8.5 | 2 | 89 | 85 | 215423319
ADP | HH836E2S11 | H,YE9J*36+TXV-BLEED | TM9V080B12MP12 | 33000 | 29200 | 17 | 11 | 8.5 | 2 | 89 | 85 | 215423318
ADP | HH836E2S11 | H,YE35*36+TXV | TM9V080B12MP12 | 33000 | 29200 | 18 | 11 | 8.5 | 2 | 89 | 85 | 215423317
ADP | HH836E2S11 | H,YE34*36+TXV | TM9V080B12MP12 | 32600 | 29200 | 17 | 10.5 | 8.4 | 1.98 | 89 | 85 | 215423316
ADP | HH860E2S11 | H,YE3K*60+TXV | TM8Y120C20MP11 | 44500 | 43000 | 18 | 11.7 | 8.5 | 2 | 75 | 78 | 215423693
ADP | HH860E2S11 | H,YE2K*60+TXV | TM8Y120C20MP11 | 52500 | 53000 | 18 | 10.5 | 8.35 | 1.96 | 70 | 75 | 215423692
ADP | HH860E2S11 | H,YE37*60+TXV | TM8Y120C20MP11 | 52500 | 53000 | 18 | 10.5 | 8.35 | 1.98 | 70 | 75 | 215423691
ADP | HH860E2S11 | H,YE36*60+TXV | TM8Y120C20MP11 | 52000 | 53000 | 18 | 10.5 | 8.3 | 1.96 | 70 | 75 | 215423690
ADP | HH860E2S11 | H,YE36*60+TXV-BLEED | TM8Y120C20MP11 | 52000 | 53000 | 18 | 10.5 | 8.3 | 1.96 | 70 | 75 | 215423689
ADP | HH860E2S11 | H,YE86*60+TXV | TM8Y100C20MP11 | 53500 | 53000 | 19 | 11 | 8.5 | 2 | 70 | 75 | 215423688
ADP | HH860E2S11 | H,YE84*60+TXV | TM8Y100C20MP11 | 53500 | 53000 | 19 | 11 | 8.5 | 2 | 70 | 75 | 215423687
ADP | HH860E2S11 | H,YE49*60+TXV | TM8Y100C20MP11 | 53500 | 53000 | 19 | 11 | 8.5 | 2 | 70 | 75 | 215423686
ADP | HH860E2S11 | H,YE55*60+TXV | TM8Y100C20MP11 | 53500 | 53000 | 19 | 11 | 8.5 | 2 | 70 | 75 | 215423685
ADP | HH860E2S11 | H,YE54*60+TXV | TM8Y100C20MP11 | 53500 | 53000 | 19 | 11 | 8.5 | 2 | 70 | 75 | 215423684
ADP | HH860E2S11 | H,YE48*60+TXV | TM8Y100C20MP11 | 44500 | 43000 | 18 | 11.7 | 8.5 | 2 | 75 | 78 | 215423683
ADP | HH860E2S11 | H,YE48*48+TXV | TM8Y100C20MP11 | 44500 | 43000 | 18 | 11.7 | 8.5 | 2 | 75 | 78 | 215423682
ADP | HH860E2S11 | H,YE48*60+TXV-BLEED | TM8Y100C20MP11 | 44500 | 43000 | 18 | 11.7 | 8.5 | 2 | 75 | 78 | 215423681
ADP | HH860E2S11 | H,YE3K*60+TXV | TM8Y100C20MP11 | 44500 | 43000 | 18 | 11.7 | 8.5 | 2 | 75 | 78 | 215423680
ADP | HH860E2S11 | H,YE2K*60+TXV | TM8Y100C20MP11 | 52500 | 53000 | 18 | 10.5 | 8.35 | 1.96 | 70 | 75 | 215423679
ADP | HH860E2S11 | H,YE37*60+TXV | TM8Y100C20MP11 | 52500 | 53000 | 18 | 10.5 | 8.35 | 1.98 | 70 | 75 | 215423678
ADP | HH860E2S11 | H,YE36*60+TXV | TM8Y100C20MP11 | 52000 | 53000 | 18 | 10.5 | 8.3 | 1.96 | 70 | 75 | 215423677
ADP | HH860E2S11 | H,YE36*60+TXV-BLEED | TM8Y100C20MP11 | 52000 | 53000 | 18 | 10.5 | 8.3 | 1.96 | 70 | 75 | 215423676
ADP | HH860E2S11 | H,YE86*60+TXV | TM8Y100C16MP11 | 44000 | 42000 | 18 | 11.7 | 8.5 | 2 | 75 | 79 | 215423675
ADP | HH860E2S11 | H,YE84*60+TXV | TM8Y100C16MP11 | 44000 | 42000 | 18 | 11.7 | 8.5 | 2 | 75 | 79 | 215423674
ADP | HH860E2S11 | H,YE74*48+TXV | TM8Y100C16MP11 | 44000 | 42000 | 18 | 11.7 | 8.5 | 2 | 75 | 79 | 215423673
ADP | HH860E2S11 | H,YE49*60+TXV | TM8Y100C16MP11 | 44000 | 42000 | 18 | 11.7 | 8.5 | 2 | 75 | 79 | 215423672
ADP | HH860E2S11 | H,YE55*60+TXV | TM8Y100C16MP11 | 44000 | 42000 | 18 | 11.7 | 8.5 | 2 | 75 | 79 | 215423671
ADP | HH860E2S11 | H,YE54*60+TXV | TM8Y100C16MP11 | 44000 | 42000 | 18 | 11.7 | 8.5 | 2 | 75 | 79 | 215423670
ADP | HH860E2S11 | H,YE54*48+TXV | TM8Y100C16MP11 | 44000 | 42000 | 18 | 11.7 | 8.5 | 2 | 75 | 79 | 215423669
ADP | HH860E2S11 | H,YE48*60+TXV | TM8Y100C16MP11 | 44000 | 42000 | 18 | 11.7 | 8.5 | 2 | 75 | 79 | 215423668
ADP | HH860E2S11 | H,YE48*48+TXV | TM8Y100C16MP11 | 44000 | 42000 | 18 | 11.7 | 8.5 | 2 | 75 | 79 | 215423667
ADP | HH860E2S11 | H,YE48*60+TXV-BLEED | TM8Y100C16MP11 | 44000 | 42000 | 18 | 11.7 | 8.5 | 2 | 75 | 79 | 215423666
ADP | HH860E2S11 | H,YE3K*60+TXV | TM8Y100C16MP11 | 44000 | 42000 | 17 | 11.7 | 8.5 | 2 | 75 | 79 | 215423665
ADP | HH860E2S11 | H,YE2K*60+TXV | TM8Y100C16MP11 | 43500 | 42000 | 17 | 11.5 | 8.45 | 2 | 75 | 79 | 215423664
ADP | HH860E2S11 | H,YE2K*48+TXV | TM8Y100C16MP11 | 43500 | 42000 | 17 | 11.5 | 8.45 | 2 | 75 | 79 | 215423663
ADP | HH860E2S11 | H,YE37*60+TXV | TM8Y100C16MP11 | 44000 | 42000 | 17 | 11.7 | 8.5 | 2 | 75 | 79 | 215423662
ADP | HH860E2S11 | H,YE36*60+TXV | TM8Y100C16MP11 | 43500 | 42000 | 17 | 11.5 | 8.4 | 1.98 | 75 | 79 | 215423661
ADP | HH860E2S11 | H,YE36*48+TXV | TM8Y100C16MP11 | 43500 | 42000 | 17 | 11.5 | 8.4 | 1.98 | 75 | 79 | 215423660
ADP | HH860E2S11 | H,YE36*60+TXV-BLEED | TM8Y100C16MP11 | 43500 | 42000 | 17 | 11.5 | 8.4 | 1.98 | 75 | 79 | 215423659
ADP | HH860E2S11 | H,YE35*48+TXV | TM8Y100C16MP11 | 43000 | 42000 | 17 | 11 | 8.3 | 1.96 | 75 | 79 | 215423658
ADP | HH860E2S11 | H,YE86*60+TXV | TM8Y080C16MP11 | 44000 | 42000 | 18 | 11.7 | 8.5 | 2 | 75 | 79 | 215423657
ADP | HH860E2S11 | H,YE84*60+TXV | TM8Y080C16MP11 | 44000 | 42000 | 18 | 11.7 | 8.5 | 2 | 75 | 79 | 215423656
ADP | HH860E2S11 | H,YE74*48+TXV | TM8Y080C16MP11 | 44000 | 42000 | 18 | 11.7 | 8.5 | 2 | 75 | 79 | 215423655
ADP | HH860E2S11 | H,YE49*60+TXV | TM8Y080C16MP11 | 44000 | 42000 | 18 | 11.7 | 8.5 | 2 | 75 | 79 | 215423654
ADP | HH824E2S11 | H,YE32*30+TXV-BLEED | TL9E060B12UH11 | 22200 | 21200 | 17 | 11 | 8.65 | 1.94 | 83 | 83 | 215425646
ADP | HH824E2S11 | H,YE24*36+TXV | TL9E060B12UH11 | 21800 | 21200 | 17 | 11 | 8.5 | 1.92 | 83 | 83 | 215425645
ADP | HH824E2S11 | H,YE24*24+TXV | TL9E060B12UH11 | 21800 | 21200 | 17 | 11 | 8.5 | 1.92 | 83 | 83 | 215425644
ADP | HH860E2S11 | H,YE74*60+TXV | YP9C120D20MP13 | 53000 | 52500 | 19 | 11 | 8.5 | 2 | 70 | 74 | 215425643
ADP | HH860E2S11 | H,YE72*60+TXV | YP9C120D20MP13 | 53000 | 52500 | 19 | 11 | 8.5 | 2 | 70 | 74 | 215425642
ADP | HH860E2S11 | H,YE74*60+TXV | YP9C100C20MP13 | 52000 | 51500 | 19 | 11 | 8.5 | 2 | 70 | 74 | 215425641
ADP | HH860E2S11 | H,YE3K*48+TXV | YP9C100C20MP13 | 44000 | 43000 | 18 | 11 | 8.5 | 2 | 75 | 78 | 215425640
ADP | HH860E2S11 | H,YE72*60+TXV | YP9C100C20MP13 | 44000 | 42500 | 18 | 11.7 | 8.5 | 2 | 75 | 78 | 215425639
ADP | HH860E2S11 | H,YE72*48+TXV | YP9C100C20MP13 | 44000 | 42500 | 18 | 11.7 | 8.5 | 2 | 75 | 78 | 215425638
ADP | HH860E2S11 | H,YE86*48+TXV | YP9C100C16MP13 | 43500 | 42000 | 18 | 11.7 | 8.5 | 2 | 74 | 78 | 215425637
ADP | HH860E2S11 | H,YE84*48+TXV | YP9C100C16MP13 | 43500 | 42000 | 18 | 11.7 | 8.5 | 2 | 74 | 78 | 215425636
ADP | HH860E2S11 | H,YE74*60+TXV | YP9C100C16MP13 | 43500 | 42000 | 18 | 11.7 | 8.5 | 2 | 74 | 78 | 215425635
ADP | HH860E2S11 | H,YE49*48+TXV | YP9C100C16MP13 | 43500 | 42000 | 18 | 11.7 | 8.5 | 2 | 74 | 78 | 215425634
ADP | HH860E2S11 | H,YE53*48+TXV | YP9C100C16MP13 | 43500 | 42000 | 18 | 11.7 | 8.5 | 2 | 74 | 78 | 215425633
ADP | HH860E2S11 | H,YE55*48+TXV | YP9C100C16MP13 | 43500 | 42000 | 18 | 11.7 | 8.5 | 2 | 74 | 78 | 215425632
ADP | HH860E2S11 | H,YE1K*48+TXV | YP9C100C16MP13 | 43000 | 42000 | 17 | 11.5 | 8.45 | 1.98 | 74 | 78 | 215425631
ADP | HH860E2S11 | H,YE3K*48+TXV | YP9C100C16MP13 | 43500 | 42000 | 17 | 11.7 | 8.5 | 2 | 74 | 78 | 215425630
ADP | HH860E2S11 | H,YE72*60+TXV | YP9C100C16MP13 | 43500 | 42000 | 18 | 11.7 | 8.5 | 2 | 74 | 78 | 215425629
ADP | HH860E2S11 | H,YE72*48+TXV | YP9C100C16MP13 | 43500 | 42000 | 18 | 11.7 | 8.5 | 2 | 74 | 78 | 215425628
ADP | HH860E2S11 | H,YE37*48+TXV | YP9C100C16MP13 | 43500 | 42000 | 17 | 11.7 | 8.5 | 2 | 74 | 78 | 215425627
ADP | HH860E2S11 | H,YE86*48+TXV | YP9C080C16MP13 | 43500 | 42000 | 18 | 11 | 8.5 | 2 | 75 | 79 | 215425626
ADP | HH860E2S11 | H,YE84*48+TXV | YP9C080C16MP13 | 43500 | 42000 | 18 | 11 | 8.5 | 2 | 75 | 79 | 215425625
ADP | HH860E2S11 | H,YE74*60+TXV | YP9C080C16MP13 | 43500 | 42000 | 18 | 11 | 8.5 | 2 | 75 | 79 | 215425624
ADP | HH860E2S11 | H,YE49*48+TXV | YP9C080C16MP13 | 43500 | 42000 | 18 | 11 | 8.5 | 2 | 75 | 79 | 215425623
ADP | HH860E2S11 | H,YE53*48+TXV | YP9C080C16MP13 | 43500 | 42000 | 18 | 11 | 8.5 | 2 | 75 | 79 | 215425622
ADP | HH860E2S11 | H,YE55*48+TXV | YP9C080C16MP13 | 43500 | 42000 | 18 | 11 | 8.5 | 2 | 75 | 79 | 215425621
ADP | HH860E2S11 | H,YE1K*48+TXV | YP9C080C16MP13 | 43000 | 42000 | 17 | 10.5 | 8.45 | 1.98 | 75 | 79 | 215425620
ADP | HH860E2S11 | H,YE3K*48+TXV | YP9C080C16MP13 | 43500 | 42000 | 17 | 11 | 8.5 | 2 | 75 | 79 | 215425619
ADP | HH860E2S11 | H,YE72*60+TXV | YP9C080C16MP13 | 43500 | 42000 | 18 | 11 | 8.5 | 2 | 75 | 79 | 215425618
ADP | HH860E2S11 | H,YE72*48+TXV | YP9C080C16MP13 | 43500 | 42000 | 18 | 11 | 8.5 | 2 | 75 | 79 | 215425617
ADP | HH860E2S11 | H,YE37*48+TXV | YP9C080C16MP13 | 43500 | 42000 | 17 | 11 | 8.5 | 2 | 75 | 79 | 215425616
ADP | HH860E2S11 | H,YE74*60+TXV | Y91E120D20SMPS1 | 53500 | 51500 | 18 | 11.7 | 8.5 | 2 | 70 | 75 | 215425615
ADP | HH860E2S11 | H,YE1K*48+TXV | Y91E120D20SMPS1 | 46000 | 45000 | 17 | 11.5 | 8.45 | 1.98 | 74 | 75 | 215425614
ADP | HH860E2S11 | H,YE3K*48+TXV | Y91E120D20SMPS1 | 46500 | 45000 | 18 | 11.7 | 8.5 | 2 | 74 | 75 | 215425613
ADP | HH860E2S11 | H,YE72*60+TXV | Y91E120D20SMPS1 | 46500 | 45000 | 18 | 11.7 | 8.5 | 2 | 74 | 75 | 215425612
ADP | HH860E2S11 | H,YE72*48+TXV | Y91E120D20SMPS1 | 46500 | 45000 | 18 | 11.7 | 8.5 | 2 | 74 | 75 | 215425611
ADP | HH860E2S11 | H,YE37*48+TXV | Y91E120D20SMPS1 | 46500 | 45000 | 17 | 11.7 | 8.5 | 2 | 74 | 75 | 215425610
ADP | HH860E2S11 | H,YE86*48+TXV | Y91E100C20SMPS1 | 45500 | 45000 | 18 | 11.7 | 8.5 | 2 | 73 | 75 | 215425609
ADP | HH860E2S11 | H,YE84*48+TXV | Y91E100C20SMPS1 | 45500 | 45000 | 18 | 11.7 | 8.5 | 2 | 73 | 75 | 215425608
ADP | HH860E2S11 | H,YE74*60+TXV | Y91E100C20SMPS1 | 45500 | 45000 | 18 | 11.7 | 8.5 | 2 | 73 | 75 | 215425607
ADP | HH824E2S11 | H,YE7J*36+TXV-BLEED | TM8Y080B12MP11 | 22400 | 21400 | 17 | 11.5 | 8.8 | 1.96 | 79 | 80 | 215424714
ADP | HH824E2S11 | H,YE7J*36+TXV-BLEED | TM8V080B12MP12 | 22400 | 21400 | 17 | 10.5 | 8.8 | 1.96 | 82 | 83 | 215424713
ADP | HH824E2S11 | H,YE7J*36+TXV-BLEED | TM8E100B12MP11 | 22400 | 21400 | 17 | 11.5 | 8.8 | 1.96 | 82 | 83 | 215424712
ADP | HH824E2S11 | H,YE7J*36+TXV-BLEED | TM8E080B12MP11 | 22400 | 21400 | 17 | 11.5 | 8.8 | 1.96 | 81 | 82 | 215424711
ADP | HH824E2S11 | H,YE7J*36+TXV-BLEED | TM8E060A12MP11 | 22400 | 21400 | 17 | 11 | 8.8 | 1.96 | 81 | 82 | 215424710
ADP | HH824E2S11 | H,YE7J*36+TXV-BLEED | TM8E040A12MP11 | 22400 | 21000 | 16 | 11.5 | 8.8 | 1.96 | 79 | 80 | 215424709
ADP | HH824E2S11 | H,YE7J*36+TXV-BLEED | LP9C080B12MP13 | 22400 | 21400 | 17 | 11.5 | 8.8 | 1.96 | 80 | 81 | 215424708
ADP | HH824E2S11 | H,YE7J*36+TXV-BLEED | LP9C060B12MP13 | 22400 | 21400 | 17 | 11 | 8.8 | 1.96 | 79 | 80 | 215424707
ADP | HH824E2S11 | H,YE8J*36+TXV | YP9C080B12MP13 | 23000 | 21400 | 17 | 12 | 9 | 2 | 82 | 84 | 215424706
ADP | HH824E2S11 | H,YE8J*30+TXV | YP9C080B12MP13 | 23000 | 21400 | 17 | 12 | 9 | 2 | 82 | 84 | 215424705
ADP | HH824E2S11 | H,YE7J*36+TXV | YP9C080B12MP13 | 22400 | 21400 | 17 | 11.5 | 8.8 | 1.96 | 80 | 81 | 215424704
ADP | HH824E2S11 | H,YE7J*30+TXV | YP9C080B12MP13 | 22400 | 21400 | 17 | 11.5 | 8.8 | 1.96 | 80 | 81 | 215424703
ADP | HH824E2S11 | H,YE7J*36+TXV-BLEED | YP9C080B12MP13 | 22400 | 21400 | 17 | 11.5 | 8.8 | 1.96 | 80 | 81 | 215424702
ADP | HH824E2S11 | H,YE33*36+TXV | YP9C080B12MP13 | 23000 | 21400 | 17 | 12 | 9 | 2 | 82 | 84 | 215424701
ADP | HH824E2S11 | H,YE32*36+TXV | YP9C080B12MP13 | 22200 | 21200 | 17 | 11.5 | 8.65 | 1.94 | 80 | 82 | 215424700
ADP | HH824E2S11 | H,YE31*30+TXV | YP9C080B12MP13 | 21800 | 21200 | 17 | 11 | 8.5 | 1.9 | 80 | 82 | 215424699
ADP | HH824E2S11 | H,YE31*24+TXV | YP9C080B12MP13 | 21800 | 21200 | 17 | 11 | 8.5 | 1.9 | 80 | 82 | 215424698
ADP | HH824E2S11 | H,YE8J*36+TXV | YP9C060B12MP13 | 23000 | 21400 | 17 | 12 | 9 | 2 | 81 | 82 | 215424697
ADP | HH824E2S11 | H,YE8J*30+TXV | YP9C060B12MP13 | 23000 | 21400 | 17 | 12 | 9 | 2 | 81 | 82 | 215424696
ADP | HH824E2S11 | H,YE7J*36+TXV | YP9C060B12MP13 | 22400 | 21400 | 17 | 11 | 8.8 | 1.96 | 79 | 80 | 215424695
ADP | HH824E2S11 | H,YE7J*30+TXV | YP9C060B12MP13 | 22400 | 21400 | 17 | 11 | 8.8 | 1.96 | 79 | 80 | 215424694
ADP | HH824E2S11 | H,YE7J*36+TXV-BLEED | YP9C060B12MP13 | 22400 | 21400 | 17 | 11 | 8.8 | 1.96 | 79 | 80 | 215424693
ADP | HH824E2S11 | H,YE33*36+TXV | YP9C060B12MP13 | 22400 | 21400 | 17 | 11 | 8.8 | 1.96 | 79 | 80 | 215424692
ADP | HH824E2S11 | H,YE32*36+TXV | YP9C060B12MP13 | 22200 | 21200 | 17 | 11 | 8.65 | 1.94 | 80 | 81 | 215424691
ADP | HH824E2S11 | H,YE31*30+TXV | YP9C060B12MP13 | 21800 | 21200 | 17 | 11 | 8.5 | 1.9 | 80 | 81 | 215424690
ADP | HH824E2S11 | H,YE31*24+TXV | YP9C060B12MP13 | 21800 | 21200 | 17 | 11 | 8.5 | 1.9 | 80 | 81 | 215424689
ADP | HH824E2S11 | H,YE8J*36+TXV | Y91E080B12SMPS1 | 23000 | 21400 | 17 | 12 | 9 | 2 | 81 | 83 | 215424688
ADP | HH824E2S11 | H,YE8J*30+TXV | Y91E080B12SMPS1 | 23000 | 21400 | 17 | 12 | 9 | 2 | 81 | 83 | 215424687
ADP | HH824E2S11 | H,YE7J*36+TXV | Y91E080B12SMPS1 | 22400 | 21400 | 17 | 11.5 | 8.8 | 1.96 | 81 | 81 | 215424686
ADP | HH824E2S11 | H,YE7J*30+TXV | Y91E080B12SMPS1 | 22400 | 21400 | 17 | 11.5 | 8.8 | 1.96 | 81 | 81 | 215424685
ADP | HH824E2S11 | H,YE7J*36+TXV-BLEED | Y91E080B12SMPS1 | 22400 | 21400 | 17 | 11.5 | 8.8 | 1.96 | 81 | 81 | 215424684
ADP | HH824E2S11 | H,YE33*36+TXV | Y91E080B12SMPS1 | 22600 | 21400 | 17 | 11.7 | 8.8 | 1.96 | 81 | 81 | 215424683
ADP | HH824E2S11 | H,YE32*36+TXV | Y91E080B12SMPS1 | 22200 | 21200 | 17 | 11.5 | 8.65 | 1.94 | 81 | 82 | 215424682
ADP | HH824E2S11 | H,YE31*30+TXV | Y91E080B12SMPS1 | 21800 | 21200 | 17 | 11 | 8.5 | 1.9 | 81 | 82 | 215424681
ADP | HH824E2S11 | H,YE31*24+TXV | Y91E080B12SMPS1 | 21800 | 21200 | 17 | 11 | 8.5 | 1.9 | 81 | 82 | 215424680
ADP | HH824E2S11 | H,YE8J*36+TXV | Y91E060B12SMPS1 | 23000 | 21400 | 17 | 11.7 | 9 | 2 | 84 | 85 | 215424679
ADP | HH824E2S11 | H,YE8J*30+TXV | Y91E060B12SMPS1 | 23000 | 21400 | 17 | 11.7 | 9 | 2 | 84 | 85 | 215424678
ADP | HH824E2S11 | H,YE7J*36+TXV | Y91E060B12SMPS1 | 23000 | 21400 | 17 | 11.7 | 9 | 2 | 84 | 85 | 215424677
ADP | HH824E2S11 | H,YE7J*30+TXV | Y91E060B12SMPS1 | 23000 | 21400 | 17 | 11.7 | 9 | 2 | 84 | 85 | 215424676
ADP | HH824E2S11 | H,YE7J*36+TXV-BLEED | Y91E060B12SMPS1 | 23000 | 21400 | 17 | 11.7 | 9 | 2 | 84 | 85 | 215424675
ADP | HH860E2S11 | H,YE55*60+TXV | TM8Y080C16MP11 | 44000 | 42000 | 18 | 11.7 | 8.5 | 2 | 75 | 79 | 215423653
ADP | HH860E2S11 | H,YE54*60+TXV | TM8Y080C16MP11 | 44000 | 42000 | 18 | 11.7 | 8.5 | 2 | 75 | 79 | 215423652
ADP | HH860E2S11 | H,YE54*48+TXV | TM8Y080C16MP11 | 44000 | 42000 | 18 | 11.7 | 8.5 | 2 | 75 | 79 | 215423651
ADP | HH860E2S11 | H,YE48*60+TXV | TM8Y080C16MP11 | 44000 | 42000 | 18 | 11.7 | 8.5 | 2 | 75 | 79 | 215423650
ADP | HH860E2S11 | H,YE48*48+TXV | TM8Y080C16MP11 | 44000 | 42000 | 18 | 11.7 | 8.5 | 2 | 75 | 79 | 215423649
ADP | HH860E2S11 | H,YE48*60+TXV-BLEED | TM8Y080C16MP11 | 44000 | 42000 | 18 | 11.7 | 8.5 | 2 | 75 | 79 | 215423648
ADP | HH860E2S11 | H,YE3K*60+TXV | TM8Y080C16MP11 | 44000 | 42000 | 17 | 11.7 | 8.5 | 2 | 75 | 79 | 215423647
ADP | HH860E2S11 | H,YE2K*60+TXV | TM8Y080C16MP11 | 43500 | 42000 | 17 | 11.5 | 8.45 | 2 | 75 | 79 | 215423646
ADP | HH860E2S11 | H,YE2K*48+TXV | TM8Y080C16MP11 | 43500 | 42000 | 17 | 11.5 | 8.45 | 2 | 75 | 79 | 215423645
ADP | HH860E2S11 | H,YE37*60+TXV | TM8Y080C16MP11 | 44000 | 42000 | 17 | 11.7 | 8.5 | 2 | 75 | 79 | 215423644
ADP | HH860E2S11 | H,YE36*60+TXV | TM8Y080C16MP11 | 43500 | 42000 | 17 | 11.5 | 8.4 | 1.98 | 75 | 79 | 215423643
ADP | HH860E2S11 | H,YE36*48+TXV | TM8Y080C16MP11 | 43500 | 42000 | 17 | 11.5 | 8.4 | 1.98 | 75 | 79 | 215423642
ADP | HH860E2S11 | H,YE36*60+TXV-BLEED | TM8Y080C16MP11 | 43500 | 42000 | 17 | 11.5 | 8.4 | 1.98 | 75 | 79 | 215423641
ADP | HH860E2S11 | H,YE35*48+TXV | TM8Y080C16MP11 | 43000 | 42000 | 17 | 11 | 8.3 | 1.96 | 75 | 79 | 215423640
ADP | HH860E2S11 | H,YE86*60+TXV | TM8V120C20MP12 | 53000 | 52000 | 19 | 11 | 8.5 | 2 | 70 | 74 | 215423639
ADP | HH860E2S11 | H,YE84*60+TXV | TM8V120C20MP12 | 53000 | 52000 | 19 | 11 | 8.5 | 2 | 70 | 74 | 215423638
ADP | HH860E2S11 | H,YE49*60+TXV | TM8V120C20MP12 | 53000 | 52000 | 19 | 11 | 8.5 | 2 | 70 | 74 | 215423637
ADP | HH860E2S11 | H,YE55*60+TXV | TM8V120C20MP12 | 53000 | 52000 | 19 | 11 | 8.5 | 2 | 70 | 74 | 215423636
ADP | HH860E2S11 | H,YE54*60+TXV | TM8V120C20MP12 | 53000 | 52000 | 19 | 11 | 8.5 | 2 | 70 | 74 | 215423635
ADP | HH860E2S11 | H,YE48*60+TXV | TM8V120C20MP12 | 44000 | 42500 | 18 | 11.7 | 8.5 | 2 | 75 | 78 | 215423634
ADP | HH860E2S11 | H,YE48*48+TXV | TM8V120C20MP12 | 44000 | 42500 | 18 | 11.7 | 8.5 | 2 | 75 | 78 | 215423633
ADP | HH860E2S11 | H,YE48*60+TXV-BLEED | TM8V120C20MP12 | 44000 | 42500 | 18 | 11.7 | 8.5 | 2 | 75 | 78 | 215423632
ADP | HH860E2S11 | H,YE3K*60+TXV | TM8V120C20MP12 | 44500 | 43000 | 18 | 11 | 8.5 | 2 | 76 | 78 | 215423631
ADP | HH860E2S11 | H,YE2K*60+TXV | TM8V120C20MP12 | 52000 | 52000 | 18 | 10.5 | 8.35 | 1.96 | 70 | 74 | 215423630
ADP | HH860E2S11 | H,YE37*60+TXV | TM8V120C20MP12 | 52000 | 52000 | 18 | 10.5 | 8.35 | 1.98 | 70 | 74 | 215423629
ADP | HH860E2S11 | H,YE3K*48+TXV | TM8E120C16MP11 | 44500 | 43500 | 18 | 11 | 8.5 | 2 | 76 | 78 | 215425366
ADP | HH860E2S11 | H,YE72*60+TXV | TM8E120C16MP11 | 44500 | 43500 | 18 | 11 | 8.5 | 2 | 76 | 78 | 215425365
ADP | HH860E2S11 | H,YE72*48+TXV | TM8E120C16MP11 | 44500 | 43500 | 18 | 11 | 8.5 | 2 | 76 | 78 | 215425364
ADP | HH860E2S11 | H,YE37*48+TXV | TM8E120C16MP11 | 44500 | 43500 | 17 | 11 | 8.5 | 2 | 76 | 78 | 215425363
ADP | HH860E2S11 | H,YE74*60+TXV | TM8E100C20MP11 | 53500 | 53000 | 19 | 11 | 8.5 | 2 | 70 | 75 | 215425362
ADP | HH860E2S11 | H,YE72*60+TXV | TM8E100C20MP11 | 53500 | 53000 | 19 | 11 | 8.5 | 2 | 70 | 75 | 215425361
ADP | HH860E2S11 | H,YE86*48+TXV | TM8E100C16MP11 | 44500 | 43500 | 18 | 11 | 8.5 | 2 | 76 | 78 | 215425360
ADP | HH860E2S11 | H,YE84*48+TXV | TM8E100C16MP11 | 44500 | 43500 | 18 | 11 | 8.5 | 2 | 76 | 78 | 215425359
ADP | HH860E2S11 | H,YE74*60+TXV | TM8E100C16MP11 | 44500 | 43500 | 18 | 11 | 8.5 | 2 | 76 | 78 | 215425358
ADP | HH860E2S11 | H,YE49*48+TXV | TM8E100C16MP11 | 44500 | 43500 | 18 | 11 | 8.5 | 2 | 76 | 78 | 215425357
ADP | HH860E2S11 | H,YE53*48+TXV | TM8E100C16MP11 | 44500 | 43500 | 18 | 11 | 8.5 | 2 | 76 | 78 | 215425356
ADP | HH860E2S11 | H,YE55*48+TXV | TM8E100C16MP11 | 44500 | 43500 | 18 | 11 | 8.5 | 2 | 76 | 78 | 215425355
ADP | HH860E2S11 | H,YE1K*48+TXV | TM8E100C16MP11 | 44000 | 43500 | 17 | 10.5 | 8.45 | 1.98 | 76 | 78 | 215425354
ADP | HH860E2S11 | H,YE3K*48+TXV | TM8E100C16MP11 | 44500 | 43500 | 18 | 11 | 8.5 | 2 | 76 | 78 | 215425353
ADP | HH860E2S11 | H,YE72*60+TXV | TM8E100C16MP11 | 44500 | 43500 | 18 | 11 | 8.5 | 2 | 76 | 78 | 215425352
ADP | HH860E2S11 | H,YE72*48+TXV | TM8E100C16MP11 | 44500 | 43500 | 18 | 11 | 8.5 | 2 | 76 | 78 | 215425351
ADP | HH860E2S11 | H,YE37*48+TXV | TM8E100C16MP11 | 44500 | 43500 | 17 | 11 | 8.5 | 2 | 76 | 78 | 215425350
ADP | HH860E2S11 | H,YE74*60+TXV | TM8E080C20MP11 | 53500 | 53000 | 19 | 11 | 8.5 | 2 | 70 | 75 | 215425349
ADP | HH860E2S11 | H,YE72*60+TXV | TM8E080C20MP11 | 53500 | 53000 | 19 | 11 | 8.5 | 2 | 70 | 75 | 215425348
ADP | HH860E2S11 | H,YE86*48+TXV | TM8E080C16MP11 | 44500 | 43500 | 18 | 11 | 8.5 | 2 | 76 | 78 | 215425347
ADP | HH860E2S11 | H,YE84*48+TXV | TM8E080C16MP11 | 44500 | 43500 | 18 | 11 | 8.5 | 2 | 76 | 78 | 215425346
ADP | HH860E2S11 | H,YE74*60+TXV | TM8E080C16MP11 | 44500 | 43500 | 18 | 11 | 8.5 | 2 | 76 | 78 | 215425345
ADP | HH860E2S11 | H,YE49*48+TXV | TM8E080C16MP11 | 44500 | 43500 | 18 | 11 | 8.5 | 2 | 76 | 78 | 215425344
ADP | HH860E2S11 | H,YE53*48+TXV | TM8E080C16MP11 | 44500 | 43500 | 18 | 11 | 8.5 | 2 | 76 | 78 | 215425343
ADP | HH860E2S11 | H,YE55*48+TXV | TM8E080C16MP11 | 44500 | 43500 | 18 | 11 | 8.5 | 2 | 76 | 78 | 215425342
ADP | HH860E2S11 | H,YE1K*48+TXV | TM8E080C16MP11 | 44000 | 43500 | 17 | 10.5 | 8.45 | 1.98 | 76 | 78 | 215425341
ADP | HH860E2S11 | H,YE3K*48+TXV | TM8E080C16MP11 | 44500 | 43500 | 18 | 11 | 8.5 | 2 | 76 | 78 | 215425340
ADP | HH860E2S11 | H,YE72*60+TXV | TM8E080C16MP11 | 44500 | 43500 | 18 | 11 | 8.5 | 2 | 76 | 78 | 215425339
ADP | HH860E2S11 | H,YE72*48+TXV | TM8E080C16MP11 | 44500 | 43500 | 18 | 11 | 8.5 | 2 | 76 | 78 | 215425338
ADP | HH860E2S11 | H,YE37*48+TXV | TM8E080C16MP11 | 44500 | 43500 | 17 | 11 | 8.5 | 2 | 76 | 78 | 215425337
ADP | HH860E2S11 | H,YE74*60+TXV | TL9E100C20UH11 | 52000 | 51500 | 19 | 11 | 8.5 | 2 | 70 | 74 | 215425336
ADP | HH860E2S11 | H,YE3K*48+TXV | TL9E100C20UH11 | 44500 | 43500 | 18 | 11 | 8.5 | 2 | 76 | 77 | 215425335
ADP | HH860E2S11 | H,YE72*60+TXV | TL9E100C20UH11 | 52000 | 51500 | 18 | 11 | 8.5 | 2 | 70 | 74 | 215425334
ADP | HH860E2S11 | H,YE86*48+TXV | TL9E080C16UH11 | 44500 | 44000 | 18 | 11 | 8.5 | 2 | 76 | 77 | 215425333
ADP | HH860E2S11 | H,YE84*48+TXV | TL9E080C16UH11 | 44500 | 44000 | 18 | 11 | 8.5 | 2 | 76 | 77 | 215425332
ADP | HH860E2S11 | H,YE74*60+TXV | TL9E080C16UH11 | 44500 | 44000 | 18 | 11 | 8.5 | 2 | 76 | 77 | 215425331
ADP | HH860E2S11 | H,YE49*48+TXV | TL9E080C16UH11 | 44500 | 44000 | 18 | 11 | 8.5 | 2 | 76 | 77 | 215425330
ADP | HH860E2S11 | H,YE53*48+TXV | TL9E080C16UH11 | 44500 | 44000 | 18 | 11 | 8.5 | 2 | 76 | 77 | 215425329
ADP | HH860E2S11 | H,YE55*48+TXV | TL9E080C16UH11 | 44500 | 44000 | 18 | 11 | 8.5 | 2 | 76 | 77 | 215425328
ADP | HH860E2S11 | H,YE1K*48+TXV | TL9E080C16UH11 | 44000 | 44000 | 17 | 10.5 | 8.45 | 1.98 | 76 | 77 | 215425327
ADP | HH860E2S11 | H,YE48*60+TXV-BLEED | Z9ES120D20SMPS1 | 46500 | 45000 | 18 | 11.7 | 8.5 | 2 | 74 | 75 | 215424340
ADP | HH860E2S11 | H,YE36*60+TXV-BLEED | Z9ES120D20SMPS1 | 46000 | 45000 | 17 | 11.5 | 8.4 | 1.98 | 74 | 75 | 215424339
ADP | HH860E2S11 | H,YE48*60+TXV-BLEED | Z9ES100C20SMPS1 | 45500 | 45000 | 18 | 11.7 | 8.5 | 2 | 73 | 75 | 215424338
ADP | HH860E2S11 | H,YE36*60+TXV-BLEED | Z9ES100C20SMPS1 | 45000 | 45000 | 17 | 11.5 | 8.4 | 1.98 | 73 | 75 | 215424337
ADP | HH860E2S11 | H,YE48*60+TXV-BLEED | Z9ES100C16SMPS1 | 45500 | 45000 | 18 | 11.7 | 8.5 | 2 | 74 | 75 | 215424336
ADP | HH860E2S11 | H,YE36*60+TXV-BLEED | Z9ES100C16SMPS1 | 45000 | 45000 | 17 | 11.5 | 8.4 | 1.98 | 74 | 75 | 215424335
ADP | HH860E2S11 | H,YE48*60+TXV-BLEED | Z9ES080C20SMPS1 | 44500 | 44500 | 18 | 12 | 8.5 | 2 | 71 | 74 | 215424334
ADP | HH860E2S11 | H,YE36*60+TXV-BLEED | Z9ES080C20SMPS1 | 44000 | 44500 | 17 | 11.7 | 8.4 | 1.98 | 71 | 74 | 215424333
ADP | HH860E2S11 | H,YE48*60+TXV-BLEED | Z9ES080C16SMPS1 | 45000 | 45000 | 18 | 11.7 | 8.5 | 2 | 72 | 74 | 215424332
ADP | HH860E2S11 | H,YE36*60+TXV-BLEED | Z9ES080C16SMPS1 | 44500 | 45000 | 17 | 11.5 | 8.4 | 1.98 | 72 | 74 | 215424331
ADP | HH860E2S11 | H,YE48*60+TXV-BLEED | Z8ES130D20SMPS1 | 45000 | 43000 | 18 | 12 | 9 | 2 | 75 | 77 | 215424330
ADP | HH860E2S11 | H,YE36*60+TXV-BLEED | Z8ES130D20SMPS1 | 52500 | 52500 | 18 | 11 | 8.3 | 1.96 | 69 | 74 | 215424329
ADP | HH860E2S11 | H,YE48*60+TXV-BLEED | Z8ES120C20SMPS1 | 52500 | 51500 | 18 | 11.7 | 8.5 | 2 | 69 | 74 | 215424328
ADP | HH860E2S11 | H,YE36*60+TXV-BLEED | Z8ES120C20SMPS1 | 51000 | 51500 | 18 | 11 | 8.3 | 1.96 | 69 | 74 | 215424327
ADP | HH860E2S11 | H,YE48*60+TXV-BLEED | Z8ES120C16SMPS1 | 44000 | 42000 | 18 | 12 | 8.5 | 2 | 74 | 78 | 215424326
ADP | HH860E2S11 | H,YE36*60+TXV-BLEED | Z8ES120C16SMPS1 | 43500 | 42000 | 17 | 11.7 | 8.4 | 1.98 | 74 | 78 | 215424325
ADP | HH860E2S11 | H,YE48*60+TXV-BLEED | Z8ES100C20SMPS1 | 44500 | 42500 | 18 | 12 | 8.5 | 2 | 75 | 78 | 215424324
ADP | HH860E2S11 | H,YE36*60+TXV-BLEED | Z8ES100C20SMPS1 | 51500 | 51500 | 18 | 11 | 8.3 | 1.96 | 69 | 74 | 215424323
ADP | HH860E2S11 | H,YE48*60+TXV-BLEED | Z8ES100C16SMPS1 | 44000 | 42000 | 18 | 12 | 8.5 | 2 | 75 | 78 | 215424322
ADP | HH860E2S11 | H,YE36*60+TXV-BLEED | Z8ES100C16SMPS1 | 43500 | 42000 | 17 | 11.7 | 8.4 | 1.98 | 75 | 78 | 215424321
ADP | HH860E2S11 | H,YE48*60+TXV-BLEED | Z8ES080C20SMPS1 | 44000 | 42500 | 18 | 12 | 8.5 | 2 | 74 | 78 | 215424320
ADP | HH860E2S11 | H,YE36*60+TXV-BLEED | Z8ES080C20SMPS1 | 51500 | 52000 | 18 | 10.5 | 8.3 | 1.96 | 70 | 74 | 215424319
ADP | HH860E2S11 | H,YE2K*48+TXV | TM9Y100C16MP11 | 43500 | 42500 | 16 | 10.5 | 8.45 | 2 | 75 | 79 | 215423859
ADP | HH860E2S11 | H,YE37*60+TXV | TM9Y100C16MP11 | 44000 | 42500 | 16 | 11 | 8.5 | 2 | 75 | 79 | 215423858
ADP | HH860E2S11 | H,YE36*60+TXV | TM9Y100C16MP11 | 43500 | 42500 | 16 | 10.5 | 8.4 | 1.98 | 75 | 79 | 215423857
ADP | HH860E2S11 | H,YE36*48+TXV | TM9Y100C16MP11 | 43500 | 42500 | 16 | 10.5 | 8.4 | 1.98 | 75 | 79 | 215423856
ADP | HH860E2S11 | H,YE36*60+TXV-BLEED | TM9Y100C16MP11 | 43500 | 42500 | 16 | 10.5 | 8.4 | 1.98 | 75 | 79 | 215423855
ADP | HH860E2S11 | H,YE35*48+TXV | TM9Y100C16MP11 | 43000 | 42500 | 16 | 10.5 | 8.3 | 1.96 | 75 | 79 | 215423854
ADP | HH860E2S11 | H,YE86*60+TXV | TM9Y080C16MP11 | 44000 | 42500 | 17 | 11 | 8.5 | 2 | 75 | 79 | 215423853
ADP | HH860E2S11 | H,YE84*60+TXV | TM9Y080C16MP11 | 44000 | 42500 | 17 | 11 | 8.5 | 2 | 75 | 79 | 215423852
ADP | HH860E2S11 | H,YE74*48+TXV | TM9Y080C16MP11 | 44000 | 42500 | 17 | 11 | 8.5 | 2 | 75 | 79 | 215423851
ADP | HH860E2S11 | H,YE49*60+TXV | TM9Y080C16MP11 | 44000 | 42500 | 17 | 11 | 8.5 | 2 | 75 | 79 | 215423850
ADP | HH860E2S11 | H,YE55*60+TXV | TM9Y080C16MP11 | 44000 | 42500 | 17 | 11 | 8.5 | 2 | 75 | 79 | 215423849
ADP | HH860E2S11 | H,YE54*60+TXV | TM9Y080C16MP11 | 44000 | 42500 | 17 | 11 | 8.5 | 2 | 75 | 79 | 215423848
ADP | HH860E2S11 | H,YE54*48+TXV | TM9Y080C16MP11 | 44000 | 42500 | 17 | 11 | 8.5 | 2 | 75 | 79 | 215423847
ADP | HH860E2S11 | H,YE48*60+TXV | TM9Y080C16MP11 | 44000 | 42500 | 17 | 11 | 8.5 | 2 | 75 | 79 | 215423846
ADP | HH860E2S11 | H,YE48*48+TXV | TM9Y080C16MP11 | 44000 | 42500 | 17 | 11 | 8.5 | 2 | 75 | 79 | 215423845
ADP | HH860E2S11 | H,YE48*60+TXV-BLEED | TM9Y080C16MP11 | 44000 | 42500 | 17 | 11 | 8.5 | 2 | 75 | 79 | 215423844
ADP | HH860E2S11 | H,YE72*48+TXV | TM9V100C20MP12 | 44000 | 42500 | 18 | 11.7 | 8.5 | 2 | 75 | 78 | 215425486
ADP | HH860E2S11 | H,YE86*48+TXV | TM9V100C16MP12 | 43500 | 42000 | 18 | 11.7 | 8.5 | 2 | 74 | 78 | 215425485
ADP | HH860E2S11 | H,YE84*48+TXV | TM9V100C16MP12 | 43500 | 42000 | 18 | 11.7 | 8.5 | 2 | 74 | 78 | 215425484
ADP | HH860E2S11 | H,YE74*60+TXV | TM9V100C16MP12 | 43500 | 42000 | 18 | 11.7 | 8.5 | 2 | 74 | 78 | 215425483
ADP | HH860E2S11 | H,YE49*48+TXV | TM9V100C16MP12 | 43500 | 42000 | 18 | 11.7 | 8.5 | 2 | 74 | 78 | 215425482
ADP | HH860E2S11 | H,YE53*48+TXV | TM9V100C16MP12 | 43500 | 42000 | 18 | 11.7 | 8.5 | 2 | 74 | 78 | 215425481
ADP | HH860E2S11 | H,YE55*48+TXV | TM9V100C16MP12 | 43500 | 42000 | 18 | 11.7 | 8.5 | 2 | 74 | 78 | 215425480
ADP | HH860E2S11 | H,YE1K*48+TXV | TM9V100C16MP12 | 43000 | 42000 | 17 | 11.5 | 8.45 | 1.98 | 74 | 78 | 215425479
ADP | HH860E2S11 | H,YE3K*48+TXV | TM9V100C16MP12 | 43500 | 42000 | 17 | 11.7 | 8.5 | 2 | 74 | 78 | 215425478
ADP | HH860E2S11 | H,YE72*60+TXV | TM9V100C16MP12 | 43500 | 42000 | 18 | 11.7 | 8.5 | 2 | 74 | 78 | 215425477
ADP | HH860E2S11 | H,YE72*48+TXV | TM9V100C16MP12 | 43500 | 42000 | 18 | 11.7 | 8.5 | 2 | 74 | 78 | 215425476
ADP | HH860E2S11 | H,YE37*48+TXV | TM9V100C16MP12 | 43500 | 42000 | 17 | 11.7 | 8.5 | 2 | 74 | 78 | 215425475
ADP | HH860E2S11 | H,YE86*48+TXV | TM9V080C16MP12 | 43500 | 42000 | 18 | 11 | 8.5 | 2 | 75 | 79 | 215425474
ADP | HH860E2S11 | H,YE84*48+TXV | TM9V080C16MP12 | 43500 | 42000 | 18 | 11 | 8.5 | 2 | 75 | 79 | 215425473
ADP | HH860E2S11 | H,YE74*60+TXV | TM9V080C16MP12 | 43500 | 42000 | 18 | 11 | 8.5 | 2 | 75 | 79 | 215425472
ADP | HH860E2S11 | H,YE49*48+TXV | TM9V080C16MP12 | 43500 | 42000 | 18 | 11 | 8.5 | 2 | 75 | 79 | 215425471
ADP | HH860E2S11 | H,YE53*48+TXV | TM9V080C16MP12 | 43500 | 42000 | 18 | 11 | 8.5 | 2 | 75 | 79 | 215425470
ADP | HH860E2S11 | H,YE55*48+TXV | TM9V080C16MP12 | 43500 | 42000 | 18 | 11 | 8.5 | 2 | 75 | 79 | 215425469
ADP | HH860E2S11 | H,YE1K*48+TXV | TM9V080C16MP12 | 43000 | 42000 | 17 | 10.5 | 8.45 | 1.98 | 75 | 79 | 215425468
ADP | HH860E2S11 | H,YE3K*48+TXV | TM9V080C16MP12 | 43500 | 42000 | 17 | 11 | 8.5 | 2 | 75 | 79 | 215425467
ADP | HH860E2S11 | H,YE72*60+TXV | TM9V080C16MP12 | 43500 | 42000 | 18 | 11 | 8.5 | 2 | 75 | 79 | 215425466
ADP | HH860E2S11 | H,YE72*48+TXV | TM9V080C16MP12 | 43500 | 42000 | 18 | 11 | 8.5 | 2 | 75 | 79 | 215425465
ADP | HH860E2S11 | H,YE37*48+TXV | TM9V080C16MP12 | 43500 | 42000 | 17 | 11 | 8.5 | 2 | 75 | 79 | 215425464
ADP | HH860E2S11 | H,YE74*60+TXV | TM9E120D20MP12 | 53000 | 52500 | 19 | 11 | 8.5 | 2 | 70 | 74 | 215425463
ADP | HH860E2S11 | H,YE72*60+TXV | TM9E120D20MP12 | 53000 | 52500 | 18 | 11 | 8.5 | 2 | 70 | 74 | 215425462
ADP | HH860E2S11 | H,YE74*60+TXV | TM9E100C20MP12 | 53500 | 53000 | 19 | 11 | 8.5 | 2 | 70 | 75 | 215425461
ADP | HH860E2S11 | H,YE72*60+TXV | TM9E100C20MP12 | 53500 | 53000 | 19 | 11 | 8.5 | 2 | 70 | 75 | 215425460
ADP | HH860E2S11 | H,YE86*48+TXV | TM9E100C16MP12 | 44500 | 44000 | 18 | 11 | 8.5 | 2 | 76 | 77 | 215425459
ADP | HH860E2S11 | H,YE84*48+TXV | TM9E100C16MP12 | 44500 | 44000 | 18 | 11 | 8.5 | 2 | 76 | 77 | 215425458
ADP | HH860E2S11 | H,YE74*60+TXV | TM9E100C16MP12 | 44500 | 44000 | 18 | 11 | 8.5 | 2 | 76 | 77 | 215425457
ADP | HH860E2S11 | H,YE49*48+TXV | TM9E100C16MP12 | 44500 | 44000 | 18 | 11 | 8.5 | 2 | 76 | 77 | 215425456
ADP | HH860E2S11 | H,YE53*48+TXV | TM9E100C16MP12 | 44500 | 44000 | 18 | 11 | 8.5 | 2 | 76 | 77 | 215425455
ADP | HH860E2S11 | H,YE55*48+TXV | TM9E100C16MP12 | 44500 | 44000 | 18 | 11 | 8.5 | 2 | 76 | 77 | 215425454
ADP | HH860E2S11 | H,YE1K*48+TXV | TM9E100C16MP12 | 44000 | 44000 | 17 | 10.5 | 8.45 | 1.98 | 76 | 77 | 215425453
ADP | HH860E2S11 | H,YE3K*48+TXV | TM9E100C16MP12 | 44500 | 44000 | 18 | 11 | 8.5 | 2 | 76 | 77 | 215425452
ADP | HH860E2S11 | H,YE72*60+TXV | TM9E100C16MP12 | 44500 | 44000 | 18 | 11 | 8.5 | 2 | 76 | 77 | 215425451
ADP | HH860E2S11 | H,YE72*48+TXV | TM9E100C16MP12 | 44500 | 44000 | 18 | 11 | 8.5 | 2 | 76 | 77 | 215425450
ADP | HH860E2S11 | H,YE37*48+TXV | TM9E100C16MP12 | 44500 | 44000 | 17 | 11 | 8.5 | 2 | 76 | 77 | 215425449
ADP | HH860E2S11 | H,YE74*60+TXV | TM9E080C20MP12 | 53500 | 53000 | 19 | 11 | 8.5 | 2 | 70 | 75 | 215425448
ADP | HH860E2S11 | H,YE72*60+TXV | TM9E080C20MP12 | 53500 | 53000 | 19 | 11 | 8.5 | 2 | 70 | 75 | 215425447
ADP | HH824E2S11 | H,YE7J*30+TXV | TM9E040A10MP12 | 22400 | 21400 | 16 | 10.5 | 8.8 | 1.96 | 82 | 83 | 215424514
ADP | HH824E2S11 | H,YE7J*36+TXV-BLEED | TM9E040A10MP12 | 22400 | 21400 | 16 | 10.5 | 8.8 | 1.96 | 82 | 83 | 215424513
ADP | HH824E2S11 | H,YE33*36+TXV | TM9E040A10MP12 | 22600 | 21400 | 16 | 10.5 | 8.8 | 1.96 | 82 | 83 | 215424512
ADP | HH824E2S11 | H,YE32*36+TXV | TM9E040A10MP12 | 22200 | 21200 | 16 | 10.5 | 8.65 | 1.94 | 82 | 83 | 215424511
ADP | HH824E2S11 | H,YE31*30+TXV | TM9E040A10MP12 | 21800 | 21200 | 16 | 10 | 8.5 | 1.9 | 82 | 83 | 215424510
ADP | HH824E2S11 | H,YE31*24+TXV | TM9E040A10MP12 | 21800 | 21200 | 16 | 10 | 8.5 | 1.9 | 82 | 83 | 215424509
ADP | HH824E2S11 | H,YE8J*36+TXV | TM9E026A08MP12 | 22600 | 21400 | 16 | 10.5 | 8.9 | 1.98 | 79 | 80 | 215424508
ADP | HH824E2S11 | H,YE8J*30+TXV | TM9E026A08MP12 | 22600 | 21400 | 16 | 10.5 | 8.9 | 1.98 | 79 | 80 | 215424507
ADP | HH824E2S11 | H,YE7J*36+TXV | TM9E026A08MP12 | 22400 | 21400 | 16 | 10.5 | 8.8 | 1.96 | 79 | 80 | 215424506
ADP | HH824E2S11 | H,YE7J*30+TXV | TM9E026A08MP12 | 22400 | 21400 | 16 | 10.5 | 8.8 | 1.96 | 79 | 80 | 215424505
ADP | HH824E2S11 | H,YE7J*36+TXV-BLEED | TM9E026A08MP12 | 22400 | 21400 | 16 | 10.5 | 8.8 | 1.96 | 79 | 80 | 215424504
ADP | HH824E2S11 | H,YE33*36+TXV | TM9E026A08MP12 | 22400 | 21400 | 16 | 10.5 | 8.8 | 1.96 | 79 | 80 | 215424503
ADP | HH824E2S11 | H,YE32*36+TXV | TM9E026A08MP12 | 22200 | 21200 | 16 | 10.5 | 8.65 | 1.94 | 79 | 81 | 215424502
ADP | HH824E2S11 | H,YE31*30+TXV | TM9E026A08MP12 | 21800 | 21200 | 16 | 10 | 8.5 | 1.9 | 79 | 81 | 215424501
ADP | HH824E2S11 | H,YE31*24+TXV | TM9E026A08MP12 | 21800 | 21200 | 16 | 10 | 8.5 | 1.9 | 79 | 81 | 215424500
ADP | HH824E2S11 | H,YE8J*36+TXV | TM8Y080B12MP11 | 23000 | 21400 | 17 | 12 | 9 | 2 | 82 | 84 | 215424499
ADP | HH824E2S11 | H,YE8J*30+TXV | TM8Y080B12MP11 | 23000 | 21400 | 17 | 12 | 9 | 2 | 82 | 84 | 215424498
ADP | HH824E2S11 | H,YE7J*36+TXV | TM8Y080B12MP11 | 22400 | 21400 | 17 | 11.5 | 8.8 | 1.96 | 79 | 80 | 215424497
ADP | HH824E2S11 | H,YE7J*30+TXV | TM8Y080B12MP11 | 22400 | 21400 | 17 | 11.5 | 8.8 | 1.96 | 79 | 80 | 215424496
ADP | HH824E2S11 | H,YE7J*36+TXV-BLEED | TM8Y080B12MP11 | 22400 | 21400 | 17 | 11.5 | 8.8 | 1.96 | 79 | 80 | 215424495
ADP | HH824E2S11 | H,YE33*36+TXV | TM8Y080B12MP11 | 23000 | 21400 | 17 | 12 | 9 | 2 | 82 | 84 | 215424494
ADP | HH824E2S11 | H,YE32*36+TXV | TM8Y080B12MP11 | 22200 | 21200 | 17 | 11.5 | 8.65 | 1.94 | 80 | 81 | 215424493
ADP | HH824E2S11 | H,YE31*30+TXV | TM8Y080B12MP11 | 21800 | 21200 | 17 | 11 | 8.5 | 1.9 | 80 | 81 | 215424492
ADP | HH824E2S11 | H,YE31*24+TXV | TM8Y080B12MP11 | 21800 | 21200 | 17 | 11 | 8.5 | 1.9 | 80 | 81 | 215424491
ADP | HH824E2S11 | H,YE8J*36+TXV | TM8Y060A12MP11 | 22800 | 21400 | 17 | 10.5 | 8.9 | 1.98 | 84 | 84 | 215424490
ADP | HH824E2S11 | H,YE8J*30+TXV | TM8Y060A12MP11 | 22800 | 21400 | 17 | 10.5 | 8.9 | 1.98 | 84 | 84 | 215424489
ADP | HH824E2S11 | H,YE8J*36+TXV | TM8V080B12MP12 | 22800 | 21400 | 17 | 10.5 | 8.9 | 1.98 | 82 | 83 | 215424488
ADP | HH824E2S11 | H,YE8J*30+TXV | TM8V080B12MP12 | 22800 | 21400 | 17 | 10.5 | 8.9 | 1.98 | 82 | 83 | 215424487
ADP | HH824E2S11 | H,YE7J*36+TXV | TM8V080B12MP12 | 22400 | 21400 | 17 | 10.5 | 8.8 | 1.96 | 82 | 83 | 215424486
ADP | HH824E2S11 | H,YE7J*30+TXV | TM8V080B12MP12 | 22400 | 21400 | 17 | 10.5 | 8.8 | 1.96 | 82 | 83 | 215424485
ADP | HH824E2S11 | H,YE7J*36+TXV-BLEED | TM8V080B12MP12 | 22400 | 21400 | 17 | 10.5 | 8.8 | 1.96 | 82 | 83 | 215424484
ADP | HH824E2S11 | H,YE33*36+TXV | TM8V080B12MP12 | 22600 | 21400 | 17 | 10.5 | 8.8 | 1.96 | 82 | 83 | 215424483
ADP | HH824E2S11 | H,YE32*36+TXV | TM8V080B12MP12 | 22200 | 21200 | 17 | 10.5 | 8.65 | 1.94 | 83 | 83 | 215424482
ADP | HH824E2S11 | H,YE31*30+TXV | TM8V080B12MP12 | 21800 | 21200 | 17 | 10 | 8.5 | 1.9 | 83 | 83 | 215424481
ADP | HH824E2S11 | H,YE31*24+TXV | TM8V080B12MP12 | 21800 | 21200 | 17 | 10 | 8.5 | 1.9 | 83 | 83 | 215424480
ADP | HH824E2S11 | H,YE8J*36+TXV | TM8E100B12MP11 | 23000 | 21400 | 17 | 12 | 9 | 2 | 81 | 82 | 215424479
ADP | HH824E2S11 | H,YE8J*30+TXV | TM8E100B12MP11 | 23000 | 21400 | 17 | 12 | 9 | 2 | 81 | 82 | 215424478
ADP | HH824E2S11 | H,YE7J*36+TXV | TM8E100B12MP11 | 22400 | 21400 | 17 | 11.5 | 8.8 | 1.96 | 82 | 83 | 215424477
ADP | HH824E2S11 | H,YE7J*30+TXV | TM8E100B12MP11 | 22400 | 21400 | 17 | 11.5 | 8.8 | 1.96 | 82 | 83 | 215424476
ADP | HH824E2S11 | H,YE7J*36+TXV-BLEED | TM8E100B12MP11 | 22400 | 21400 | 17 | 11.5 | 8.8 | 1.96 | 82 | 83 | 215424475
ADP | HH860E2S11 | H,YE37*60+TXV | Y81E120C20SMPS1 | 51500 | 51500 | 18 | 11 | 8.35 | 1.98 | 69 | 74 | 215423979
ADP | HH860E2S11 | H,YE36*60+TXV | Y81E120C20SMPS1 | 51000 | 51500 | 18 | 11 | 8.3 | 1.96 | 69 | 74 | 215423978
ADP | HH860E2S11 | H,YE36*60+TXV-BLEED | Y81E120C20SMPS1 | 51000 | 51500 | 18 | 11 | 8.3 | 1.96 | 69 | 74 | 215423977
ADP | HH860E2S11 | H,YE86*60+TXV | Y81E120C16SMPS1 | 44000 | 41500 | 18 | 12 | 8.5 | 2 | 75 | 79 | 215423976
ADP | HH860E2S11 | H,YE84*60+TXV | Y81E120C16SMPS1 | 44000 | 41500 | 18 | 12 | 8.5 | 2 | 75 | 79 | 215423975
ADP | HH860E2S11 | H,YE74*48+TXV | Y81E120C16SMPS1 | 44000 | 41500 | 18 | 12 | 8.5 | 2 | 75 | 79 | 215423974
ADP | HH860E2S11 | H,YE49*60+TXV | Y81E120C16SMPS1 | 44000 | 41500 | 18 | 12 | 8.5 | 2 | 75 | 79 | 215423973
ADP | HH860E2S11 | H,YE55*60+TXV | Y81E120C16SMPS1 | 44000 | 42000 | 18 | 12 | 8.5 | 2 | 74 | 78 | 215423972
ADP | HH860E2S11 | H,YE54*60+TXV | Y81E120C16SMPS1 | 44000 | 41500 | 18 | 12 | 8.5 | 2 | 75 | 79 | 215423971
ADP | HH860E2S11 | H,YE54*48+TXV | Y81E120C16SMPS1 | 44000 | 41500 | 18 | 12 | 8.5 | 2 | 75 | 79 | 215423970
ADP | HH860E2S11 | H,YE48*60+TXV | Y81E120C16SMPS1 | 44000 | 42000 | 18 | 12 | 8.5 | 2 | 74 | 78 | 215423969
ADP | HH860E2S11 | H,YE48*48+TXV | Y81E120C16SMPS1 | 44000 | 42000 | 18 | 12 | 8.5 | 2 | 74 | 78 | 215423968
ADP | HH860E2S11 | H,YE48*60+TXV-BLEED | Y81E120C16SMPS1 | 44000 | 42000 | 18 | 12 | 8.5 | 2 | 74 | 78 | 215423967
ADP | HH860E2S11 | H,YE3K*60+TXV | Y81E120C16SMPS1 | 44000 | 41500 | 17 | 12 | 8.5 | 2 | 75 | 79 | 215423966
ADP | HH860E2S11 | H,YE2K*60+TXV | Y81E120C16SMPS1 | 43500 | 42000 | 17 | 11.7 | 8.45 | 2 | 74 | 78 | 215423965
ADP | HH860E2S11 | H,YE2K*48+TXV | Y81E120C16SMPS1 | 43500 | 42000 | 17 | 11.7 | 8.45 | 2 | 74 | 78 | 215423964
ADP | HH860E2S11 | H,YE37*60+TXV | Y81E120C16SMPS1 | 44000 | 41500 | 17 | 12 | 8.5 | 2 | 75 | 79 | 215423963
ADP | HH860E2S11 | H,YE36*60+TXV | Y81E120C16SMPS1 | 43500 | 41500 | 17 | 11.7 | 8.4 | 1.98 | 75 | 79 | 215423962
ADP | HH860E2S11 | H,YE36*48+TXV | Y81E120C16SMPS1 | 43500 | 41500 | 17 | 11.7 | 8.4 | 1.98 | 75 | 79 | 215423961
ADP | HH860E2S11 | H,YE36*60+TXV-BLEED | Y81E120C16SMPS1 | 43500 | 41500 | 17 | 11.7 | 8.4 | 1.98 | 75 | 79 | 215423960
ADP | HH860E2S11 | H,YE35*48+TXV | Y81E120C16SMPS1 | 43000 | 42000 | 17 | 11.7 | 8.3 | 1.96 | 74 | 78 | 215423959
ADP | HH860E2S11 | H,YE86*60+TXV | Y81E100C20SMPS1 | 53000 | 51500 | 19 | 11.7 | 8.5 | 2 | 69 | 74 | 215423958
ADP | HH860E2S11 | H,YE84*60+TXV | Y81E100C20SMPS1 | 53000 | 51500 | 19 | 11.7 | 8.5 | 2 | 69 | 74 | 215423957
ADP | HH860E2S11 | H,YE49*60+TXV | Y81E100C20SMPS1 | 53000 | 51500 | 19 | 11.7 | 8.5 | 2 | 69 | 74 | 215423956
ADP | HH860E2S11 | H,YE55*60+TXV | Y81E100C20SMPS1 | 53000 | 51500 | 19 | 11.7 | 8.5 | 2 | 69 | 74 | 215423955
ADP | HH860E2S11 | H,YE54*60+TXV | Y81E100C20SMPS1 | 53000 | 51500 | 19 | 11.7 | 8.5 | 2 | 69 | 74 | 215423954
ADP | HH860E2S11 | H,YE48*60+TXV | Y81E100C20SMPS1 | 44500 | 42500 | 18 | 12 | 8.5 | 2 | 75 | 78 | 215423953
ADP | HH860E2S11 | H,YE48*48+TXV | Y81E100C20SMPS1 | 44500 | 42500 | 18 | 12 | 8.5 | 2 | 75 | 78 | 215423952
ADP | HH860E2S11 | H,YE48*60+TXV-BLEED | Y81E100C20SMPS1 | 44500 | 42500 | 18 | 12 | 8.5 | 2 | 75 | 78 | 215423951
ADP | HH860E2S11 | H,YE3K*60+TXV | Y81E100C20SMPS1 | 44500 | 42500 | 18 | 12 | 8.5 | 2 | 75 | 78 | 215423950
ADP | HH860E2S11 | H,YE2K*60+TXV | Y81E100C20SMPS1 | 52000 | 51500 | 18 | 11 | 8.35 | 1.96 | 69 | 74 | 215423949
ADP | HH860E2S11 | H,YE37*60+TXV | Y81E100C20SMPS1 | 52000 | 51500 | 18 | 11 | 8.35 | 1.98 | 69 | 74 | 215423948
ADP | HH860E2S11 | H,YE36*60+TXV | Y81E100C20SMPS1 | 51500 | 51500 | 18 | 11 | 8.3 | 1.96 | 69 | 74 | 215423947
ADP | HH860E2S11 | H,YE36*60+TXV-BLEED | Y81E100C20SMPS1 | 51500 | 51500 | 18 | 11 | 8.3 | 1.96 | 69 | 74 | 215423946
ADP | HH860E2S11 | H,YE86*60+TXV | Y81E100C16SMPS1 | 44000 | 42000 | 18 | 12 | 8.5 | 2 | 75 | 78 | 215423945
ADP | HH860E2S11 | H,YE84*60+TXV | Y81E100C16SMPS1 | 44000 | 42000 | 18 | 12 | 8.5 | 2 | 75 | 78 | 215423944
ADP | HH860E2S11 | H,YE74*48+TXV | Y81E100C16SMPS1 | 44000 | 42000 | 18 | 12 | 8.5 | 2 | 75 | 78 | 215423943
ADP | HH860E2S11 | H,YE49*60+TXV | Y81E100C16SMPS1 | 44000 | 42000 | 18 | 12 | 8.5 | 2 | 75 | 78 | 215423942
ADP | HH860E2S11 | H,YE55*60+TXV | Y81E100C16SMPS1 | 44000 | 42000 | 18 | 12 | 8.5 | 2 | 75 | 78 | 215423941
ADP | HH860E2S11 | H,YE54*60+TXV | Y81E100C16SMPS1 | 44000 | 42000 | 18 | 12 | 8.5 | 2 | 75 | 78 | 215423940
ADP | 5A6H5024A1 | H,TG81*36+TXV | L9X1A050U3VSA | 21200 | 19000 | 16 | 11.7 | 8.1 | 1.9 | 67 | 54 | 215423125
ADP | 5A6H5024A1 | H,TG80*36+TXV | L9X1A050U3VSA | 21000 | 19000 | 16 | 11.7 | 8.1 | 1.9 | 67 | 54 | 215423124
ADP | 5A6H5024A1 | V,T36H***P22*+TXV | L9X1A050U3VSA | 21200 | 19000 | 16 | 11.7 | 8.1 | 1.9 | 67 | 54 | 215423123
ADP | 5A6H5024A1 | PL36H175P78*+TXV | L9X1A050U3VSA | 21200 | 19000 | 16 | 11.7 | 8.1 | 1.9 | 67 | 54 | 215423122
ADP | 5A6H5048A1 | H,TG86*60+TXV+TD |  | 45000 | 42500 | 15.2 | 11.5 | 8.1 | 2.1 | 67 | 53 | 215423099
ADP | 5A6H5048A1 | H,TG84*60+TXV+TD |  | 45000 | 42500 | 15.2 | 11 | 8.1 | 2.1 | 67 | 53 | 215423098
ADP | 5A6H5048A1 | H,TG84*48+TXV+TD |  | 45000 | 42500 | 15.2 | 11 | 8.1 | 2.1 | 67 | 53 | 215423097
ADP | 5A6H5048A1 | PL60H210P19*+TXV+TD |  | 45000 | 42500 | 15.2 | 11.5 | 8.1 | 2.1 | 67 | 53 | 215423096
ADP | 5A6H5048A1 | PL60H210P17*+TXV+TD |  | 44500 | 42500 | 15.2 | 11 | 8.1 | 2.1 | 67 | 53 | 215423095
ADP | 5A6H5042A1 | H,TG86*60+TXV+TD |  | 40500 | 38500 | 15.2 | 12 | 8.1 | 2.1 | 65 | 50 | 215423094
ADP | 5A6H5042A1 | H,TG84*60+TXV+TD |  | 39500 | 38500 | 15.2 | 12 | 8.1 | 2.1 | 65 | 50 | 215423093
ADP | 5A6H5042A1 | H,TG84*48+TXV+TD |  | 39500 | 38500 | 15.2 | 12 | 8.1 | 2.1 | 65 | 50 | 215423092
ADP | 5A6H5042A1 | PL60H210P19*+TXV+TD |  | 40500 | 38500 | 15.2 | 12 | 8.1 | 2.1 | 65 | 50 | 215423091
ADP | 5A6H5042A1 | PL60H210P17*+TXV+TD |  | 39500 | 38500 | 15.2 | 11.7 | 8.1 | 2.1 | 65 | 50 | 215423090
ADP | 5A6H5036A1 | H,TG81*36+TXV+TD |  | 33600 | 30200 | 15.2 | 11.5 | 8.1 | 2.3 | 70 | 57 | 215423089
ADP | HH860E2S11 | H,YE36*48+TXV | Y81E080C16SMPS1 | 44000 | 42500 | 17 | 11.7 | 8.4 | 1.98 | 75 | 78 | 215423899
ADP | HH860E2S11 | H,YE36*60+TXV-BLEED | Y81E080C16SMPS1 | 44000 | 42500 | 17 | 11.7 | 8.4 | 1.98 | 75 | 78 | 215423898
ADP | HH860E2S11 | H,YE35*48+TXV | Y81E080C16SMPS1 | 43500 | 42500 | 17 | 11.7 | 8.3 | 1.96 | 75 | 78 | 215423897
ADP | HH860E2S11 | H,YE86*60+TXV | TM9Y120D20MP11 | 53000 | 52500 | 19 | 11 | 8.5 | 2 | 70 | 74 | 215423896
ADP | HH860E2S11 | H,YE84*60+TXV | TM9Y120D20MP11 | 53000 | 52500 | 19 | 11 | 8.5 | 2 | 70 | 74 | 215423895
ADP | HH860E2S11 | H,YE49*60+TXV | TM9Y120D20MP11 | 53000 | 52500 | 19 | 11 | 8.5 | 2 | 70 | 74 | 215423894
ADP | HH860E2S11 | H,YE55*60+TXV | TM9Y120D20MP11 | 53000 | 52500 | 19 | 11 | 8.5 | 2 | 70 | 74 | 215423893
ADP | HH860E2S11 | H,YE54*60+TXV | TM9Y120D20MP11 | 53000 | 52500 | 19 | 11 | 8.5 | 2 | 70 | 74 | 215423892
ADP | HH860E2S11 | H,YE48*60+TXV | TM9Y120D20MP11 | 44000 | 42000 | 18 | 11.7 | 8.5 | 2 | 75 | 79 | 215423891
ADP | HH860E2S11 | H,YE48*48+TXV | TM9Y120D20MP11 | 44000 | 42000 | 18 | 11.7 | 8.5 | 2 | 75 | 79 | 215423890
ADP | HH860E2S11 | H,YE48*60+TXV-BLEED | TM9Y120D20MP11 | 44000 | 42000 | 18 | 11.7 | 8.5 | 2 | 75 | 79 | 215423889
ADP | HH860E2S11 | H,YE3K*60+TXV | TM9Y120D20MP11 | 52500 | 52500 | 18 | 10.5 | 8.45 | 1.98 | 70 | 74 | 215423888
ADP | HH860E2S11 | H,YE2K*60+TXV | TM9Y120D20MP11 | 52000 | 52500 | 18 | 10.5 | 8.35 | 1.96 | 70 | 74 | 215423887
ADP | HH860E2S11 | H,YE37*60+TXV | TM9Y120D20MP11 | 52000 | 52500 | 18 | 10.5 | 8.35 | 1.98 | 70 | 74 | 215423886
ADP | HH860E2S11 | H,YE36*60+TXV | TM9Y120D20MP11 | 51500 | 52500 | 18 | 10.5 | 8.3 | 1.96 | 70 | 74 | 215423885
ADP | HH860E2S11 | H,YE36*60+TXV-BLEED | TM9Y120D20MP11 | 51500 | 52500 | 18 | 10.5 | 8.3 | 1.96 | 70 | 74 | 215423884
ADP | HH860E2S11 | H,YE86*60+TXV | TM9Y100C20MP11 | 52500 | 52500 | 18 | 11 | 8.5 | 2 | 70 | 74 | 215423883
ADP | HH860E2S11 | H,YE84*60+TXV | TM9Y100C20MP11 | 52500 | 52500 | 18 | 11 | 8.5 | 2 | 70 | 74 | 215423882
ADP | HH860E2S11 | H,YE49*60+TXV | TM9Y100C20MP11 | 52500 | 52500 | 18 | 11 | 8.5 | 2 | 70 | 74 | 215423881
ADP | HH860E2S11 | H,YE55*60+TXV | TM9Y100C20MP11 | 52500 | 52500 | 18 | 11 | 8.5 | 2 | 70 | 74 | 215423880
ADP | HH860E2S11 | H,YE54*60+TXV | TM9Y100C20MP11 | 52500 | 52500 | 18 | 11 | 8.5 | 2 | 70 | 74 | 215423879
ADP | HH860E2S11 | H,YE48*60+TXV | TM9Y100C20MP11 | 52500 | 52500 | 17 | 11 | 8.5 | 2 | 70 | 74 | 215423878
ADP | HH860E2S11 | H,YE48*60+TXV-BLEED | TM9Y100C20MP11 | 52500 | 52500 | 17 | 11 | 8.5 | 2 | 70 | 74 | 215423877
ADP | HH860E2S11 | H,YE3K*60+TXV | TM9Y100C20MP11 | 44500 | 44500 | 17 | 11 | 8.5 | 2 | 76 | 77 | 215423876
ADP | HH860E2S11 | H,YE2K*60+TXV | TM9Y100C20MP11 | 51500 | 52500 | 17 | 10.5 | 8.35 | 1.96 | 70 | 74 | 215423875
ADP | HH860E2S11 | H,YE37*60+TXV | TM9Y100C20MP11 | 51500 | 52500 | 17 | 10.5 | 8.35 | 1.98 | 70 | 74 | 215423874
ADP | HH860E2S11 | H,YE36*60+TXV | TM9Y100C20MP11 | 51000 | 52500 | 17 | 10.5 | 8.3 | 1.96 | 70 | 74 | 215423873
ADP | HH860E2S11 | H,YE36*60+TXV-BLEED | TM9Y100C20MP11 | 51000 | 52500 | 17 | 10.5 | 8.3 | 1.96 | 70 | 74 | 215423872
ADP | HH860E2S11 | H,YE86*60+TXV | TM9Y100C16MP11 | 44000 | 42500 | 17 | 11 | 8.5 | 2 | 75 | 79 | 215423871
ADP | HH860E2S11 | H,YE84*60+TXV | TM9Y100C16MP11 | 44000 | 42500 | 17 | 11 | 8.5 | 2 | 75 | 79 | 215423870
ADP | HH860E2S11 | H,YE74*48+TXV | TM9Y100C16MP11 | 44000 | 42500 | 17 | 11 | 8.5 | 2 | 75 | 79 | 215423869
ADP | HH860E2S11 | H,YE49*60+TXV | TM9Y100C16MP11 | 44000 | 42500 | 17 | 11 | 8.5 | 2 | 75 | 79 | 215423868
ADP | HH860E2S11 | H,YE55*60+TXV | TM9Y100C16MP11 | 44000 | 42500 | 17 | 11 | 8.5 | 2 | 75 | 79 | 215423867
ADP | HH860E2S11 | H,YE54*60+TXV | TM9Y100C16MP11 | 44000 | 42500 | 17 | 11 | 8.5 | 2 | 75 | 79 | 215423866
ADP | HH860E2S11 | H,YE54*48+TXV | TM9Y100C16MP11 | 44000 | 42500 | 17 | 11 | 8.5 | 2 | 75 | 79 | 215423865
ADP | HH860E2S11 | H,YE48*60+TXV | TM9Y100C16MP11 | 44000 | 42500 | 17 | 11 | 8.5 | 2 | 75 | 79 | 215423864
ADP | HH860E2S11 | H,YE48*48+TXV | TM9Y100C16MP11 | 44000 | 42500 | 17 | 11 | 8.5 | 2 | 75 | 79 | 215423863
ADP | HH860E2S11 | H,YE48*60+TXV-BLEED | TM9Y100C16MP11 | 44000 | 42500 | 17 | 11 | 8.5 | 2 | 75 | 79 | 215423862
ADP | HH860E2S11 | H,YE3K*60+TXV | TM9Y100C16MP11 | 44000 | 42500 | 16 | 11 | 8.5 | 2 | 75 | 79 | 215423861
ADP | HH860E2S11 | H,YE2K*60+TXV | TM9Y100C16MP11 | 43500 | 42500 | 16 | 10.5 | 8.45 | 2 | 75 | 79 | 215423860
ADP | HH824E2S11 | H,YE24*36+TXV | YP9C080B12MP13 | 21800 | 21200 | 17 | 11 | 8.55 | 1.92 | 80 | 82 | 215425846
ADP | HH824E2S11 | H,YE24*24+TXV | YP9C080B12MP13 | 21800 | 21200 | 17 | 11 | 8.55 | 1.92 | 80 | 82 | 215425845
ADP | HH824E2S11 | H,YE7J*24+TXV | YP9C060B12MP13 | 22400 | 21400 | 17 | 11 | 8.8 | 1.96 | 79 | 80 | 215425844
ADP | HH824E2S11 | H,YE33*30+TXV | YP9C060B12MP13 | 22400 | 21400 | 17 | 11 | 8.8 | 1.96 | 79 | 80 | 215425843
ADP | HH824E2S11 | H,YE32*30+TXV | YP9C060B12MP13 | 22200 | 21200 | 17 | 11 | 8.65 | 1.94 | 80 | 81 | 215425842
ADP | HH824E2S11 | H,YE32*24+TXV | YP9C060B12MP13 | 22200 | 21200 | 17 | 11 | 8.65 | 1.94 | 80 | 81 | 215425841
ADP | HH824E2S11 | H,YE32*30+TXV-BLEED | YP9C060B12MP13 | 22200 | 21200 | 17 | 11 | 8.65 | 1.94 | 80 | 81 | 215425840
ADP | HH824E2S11 | H,YE24*36+TXV | YP9C060B12MP13 | 21800 | 21200 | 17 | 11 | 8.55 | 1.92 | 80 | 81 | 215425839
ADP | HH824E2S11 | H,YE24*24+TXV | YP9C060B12MP13 | 21800 | 21200 | 17 | 11 | 8.55 | 1.92 | 80 | 81 | 215425838
ADP | HH824E2S11 | H,YE7J*24+TXV | Y91E080B12SMPS1 | 22400 | 21400 | 17 | 11.5 | 8.8 | 1.96 | 81 | 81 | 215425837
ADP | HH824E2S11 | H,YE33*30+TXV | Y91E080B12SMPS1 | 22600 | 21400 | 17 | 11.7 | 8.8 | 1.96 | 81 | 81 | 215425836
ADP | HH824E2S11 | H,YE32*30+TXV | Y91E080B12SMPS1 | 22200 | 21200 | 17 | 11.5 | 8.65 | 1.94 | 81 | 82 | 215425835
ADP | HH824E2S11 | H,YE32*24+TXV | Y91E080B12SMPS1 | 22200 | 21200 | 17 | 11.5 | 8.65 | 1.94 | 81 | 82 | 215425834
ADP | HH824E2S11 | H,YE32*30+TXV-BLEED | Y91E080B12SMPS1 | 22200 | 21200 | 17 | 11.5 | 8.65 | 1.94 | 81 | 82 | 215425833
ADP | HH824E2S11 | H,YE24*36+TXV | Y91E080B12SMPS1 | 21800 | 21200 | 17 | 11 | 8.55 | 1.92 | 81 | 82 | 215425832
ADP | HH824E2S11 | H,YE24*24+TXV | Y91E080B12SMPS1 | 21800 | 21200 | 17 | 11 | 8.55 | 1.92 | 81 | 82 | 215425831
ADP | HH824E2S11 | H,YE7J*24+TXV | Y91E060B12SMPS1 | 23000 | 21400 | 17 | 11.7 | 9 | 2 | 84 | 85 | 215425830
ADP | HH824E2S11 | H,YE33*30+TXV | Y91E060B12SMPS1 | 23000 | 21400 | 17 | 11.7 | 9 | 2 | 84 | 85 | 215425829
ADP | HH824E2S11 | H,YE32*30+TXV | Y91E060B12SMPS1 | 22800 | 21400 | 16 | 11.5 | 8.95 | 1.98 | 84 | 85 | 215425828
ADP | HH824E2S11 | H,YE32*24+TXV | Y91E060B12SMPS1 | 22800 | 21400 | 16 | 11.5 | 8.95 | 1.98 | 84 | 85 | 215425827
ADP | HH824E2S11 | H,YE32*30+TXV-BLEED | Y91E060B12SMPS1 | 22800 | 21400 | 16 | 11.5 | 8.95 | 1.98 | 84 | 85 | 215425826
ADP | HH824E2S11 | H,YE24*36+TXV | Y91E060B12SMPS1 | 22400 | 21400 | 16 | 11 | 8.8 | 1.96 | 84 | 85 | 215425825
ADP | HH824E2S11 | H,YE24*24+TXV | Y91E060B12SMPS1 | 22400 | 21400 | 16 | 11 | 8.8 | 1.96 | 84 | 85 | 215425824
ADP | HH824E2S11 | H,YE7J*24+TXV | Y91E060A10SMPS1 | 22400 | 21400 | 17 | 11.5 | 8.3 | 1.96 | 80 | 80 | 215425823
ADP | HH824E2S11 | H,YE33*30+TXV | Y91E060A10SMPS1 | 22400 | 21400 | 17 | 11.5 | 8.3 | 1.96 | 80 | 80 | 215425822
ADP | HH824E2S11 | H,YE32*30+TXV | Y91E060A10SMPS1 | 22200 | 21200 | 17 | 11.5 | 8.2 | 1.94 | 81 | 81 | 215425821
ADP | HH824E2S11 | H,YE32*24+TXV | Y91E060A10SMPS1 | 22200 | 21200 | 17 | 11.5 | 8.2 | 1.94 | 81 | 81 | 215425820
ADP | HH824E2S11 | H,YE32*30+TXV-BLEED | Y91E060A10SMPS1 | 22200 | 21200 | 17 | 11.5 | 8.2 | 1.94 | 81 | 81 | 215425819
ADP | HH824E2S11 | H,YE24*36+TXV | Y91E060A10SMPS1 | 21800 | 21200 | 17 | 11 | 8.1 | 1.92 | 81 | 81 | 215425818
ADP | HH824E2S11 | H,YE24*24+TXV | Y91E060A10SMPS1 | 21800 | 21200 | 17 | 11 | 8.1 | 1.92 | 81 | 81 | 215425817
ADP | HH824E2S11 | H,YE7J*24+TXV | Y91E040A10SMPS1 | 22400 | 21400 | 17 | 11.5 | 8.3 | 1.96 | 81 | 81 | 215425816
ADP | HH824E2S11 | H,YE33*30+TXV | Y91E040A10SMPS1 | 22600 | 21400 | 17 | 11.7 | 8.3 | 1.96 | 81 | 81 | 215425815
ADP | HH824E2S11 | H,YE32*30+TXV | Y91E040A10SMPS1 | 22200 | 21200 | 17 | 11.5 | 8.2 | 1.94 | 82 | 82 | 215425814
ADP | HH824E2S11 | H,YE32*24+TXV | Y91E040A10SMPS1 | 22200 | 21200 | 17 | 11.5 | 8.2 | 1.94 | 82 | 82 | 215425813
ADP | HH824E2S11 | H,YE32*30+TXV-BLEED | Y91E040A10SMPS1 | 22200 | 21200 | 17 | 11.5 | 8.2 | 1.94 | 82 | 82 | 215425812
ADP | HH824E2S11 | H,YE24*36+TXV | Y91E040A10SMPS1 | 21800 | 21200 | 17 | 11 | 8.1 | 1.92 | 82 | 82 | 215425811
ADP | HH824E2S11 | H,YE24*24+TXV | Y91E040A10SMPS1 | 21800 | 21200 | 17 | 11 | 8.1 | 1.92 | 82 | 82 | 215425810
ADP | HH824E2S11 | H,YE7J*24+TXV | Y91E026A08SMPS1 | 22400 | 21400 | 17 | 11.5 | 8.3 | 1.96 | 78 | 79 | 215425809
ADP | HH824E2S11 | H,YE33*30+TXV | Y91E026A08SMPS1 | 22400 | 21400 | 17 | 11.5 | 8.3 | 1.96 | 78 | 79 | 215425808
ADP | HH824E2S11 | H,YE32*30+TXV | Y91E026A08SMPS1 | 22200 | 21200 | 17 | 11.5 | 8.2 | 1.94 | 78 | 80 | 215425807
ADP | HH860E2S11 | H,YE3K*48+TXV | TM8V120C20MP12 | 44500 | 43000 | 18 | 11 | 8.5 | 2 | 76 | 78 | 215425406
ADP | HH860E2S11 | H,YE72*60+TXV | TM8V120C20MP12 | 44000 | 42500 | 18 | 11.7 | 8.5 | 2 | 75 | 78 | 215425405
ADP | HH860E2S11 | H,YE72*48+TXV | TM8V120C20MP12 | 44000 | 42500 | 18 | 11.7 | 8.5 | 2 | 75 | 78 | 215425404
ADP | HH860E2S11 | H,YE74*60+TXV | TM8V100C20MP12 | 53000 | 52000 | 19 | 11 | 8.5 | 2 | 70 | 74 | 215425403
ADP | HH860E2S11 | H,YE3K*48+TXV | TM8V100C20MP12 | 44500 | 43000 | 18 | 11 | 8.5 | 2 | 76 | 78 | 215425402
ADP | HH860E2S11 | H,YE72*60+TXV | TM8V100C20MP12 | 44000 | 42500 | 18 | 11.7 | 8.5 | 2 | 75 | 78 | 215425401
ADP | HH860E2S11 | H,YE72*48+TXV | TM8V100C20MP12 | 44000 | 42500 | 18 | 11.7 | 8.5 | 2 | 75 | 78 | 215425400
ADP | HH860E2S11 | H,YE86*48+TXV | TM8V100C16MP12 | 43500 | 42000 | 18 | 11.7 | 8.5 | 2 | 74 | 78 | 215425399
ADP | HH860E2S11 | H,YE84*48+TXV | TM8V100C16MP12 | 43500 | 42000 | 18 | 11.7 | 8.5 | 2 | 74 | 78 | 215425398
ADP | HH860E2S11 | H,YE74*60+TXV | TM8V100C16MP12 | 43500 | 42000 | 18 | 11.7 | 8.5 | 2 | 74 | 78 | 215425397
ADP | HH860E2S11 | H,YE49*48+TXV | TM8V100C16MP12 | 43500 | 42000 | 18 | 11.7 | 8.5 | 2 | 74 | 78 | 215425396
ADP | HH860E2S11 | H,YE53*48+TXV | TM8V100C16MP12 | 43500 | 42000 | 18 | 11.7 | 8.5 | 2 | 74 | 78 | 215425395
ADP | HH860E2S11 | H,YE55*48+TXV | TM8V100C16MP12 | 43500 | 42000 | 18 | 11.7 | 8.5 | 2 | 74 | 78 | 215425394
ADP | HH860E2S11 | H,YE1K*48+TXV | TM8V100C16MP12 | 43000 | 42000 | 17 | 11.5 | 8.45 | 1.98 | 74 | 78 | 215425393
ADP | HH860E2S11 | H,YE3K*48+TXV | TM8V100C16MP12 | 43500 | 42000 | 17 | 11.7 | 8.5 | 2 | 74 | 78 | 215425392
ADP | HH860E2S11 | H,YE72*60+TXV | TM8V100C16MP12 | 43500 | 42000 | 18 | 11.7 | 8.5 | 2 | 74 | 78 | 215425391
ADP | HH860E2S11 | H,YE72*48+TXV | TM8V100C16MP12 | 43500 | 42000 | 18 | 11.7 | 8.5 | 2 | 74 | 78 | 215425390
ADP | HH860E2S11 | H,YE37*48+TXV | TM8V100C16MP12 | 43500 | 42000 | 17 | 11.7 | 8.5 | 2 | 74 | 78 | 215425389
ADP | HH860E2S11 | H,YE86*48+TXV | TM8V080C16MP12 | 43500 | 42000 | 18 | 11.7 | 8.5 | 2 | 74 | 78 | 215425388
ADP | HH860E2S11 | H,YE84*48+TXV | TM8V080C16MP12 | 43500 | 42000 | 18 | 11.7 | 8.5 | 2 | 74 | 78 | 215425387
ADP | HH860E2S11 | H,YE74*60+TXV | TM8V080C16MP12 | 43500 | 42000 | 18 | 11.7 | 8.5 | 2 | 74 | 78 | 215425386
ADP | HH860E2S11 | H,YE49*48+TXV | TM8V080C16MP12 | 43500 | 42000 | 18 | 11.7 | 8.5 | 2 | 74 | 78 | 215425385
ADP | HH860E2S11 | H,YE53*48+TXV | TM8V080C16MP12 | 43500 | 42000 | 18 | 11.7 | 8.5 | 2 | 74 | 78 | 215425384
ADP | HH860E2S11 | H,YE55*48+TXV | TM8V080C16MP12 | 43500 | 42000 | 18 | 11.7 | 8.5 | 2 | 74 | 78 | 215425383
ADP | HH860E2S11 | H,YE1K*48+TXV | TM8V080C16MP12 | 43000 | 42000 | 17 | 11.5 | 8.45 | 1.98 | 74 | 78 | 215425382
ADP | HH860E2S11 | H,YE3K*48+TXV | TM8V080C16MP12 | 43500 | 42000 | 17 | 11.7 | 8.5 | 2 | 74 | 78 | 215425381
ADP | HH860E2S11 | H,YE72*60+TXV | TM8V080C16MP12 | 43500 | 42000 | 18 | 11.7 | 8.5 | 2 | 74 | 78 | 215425380
ADP | HH860E2S11 | H,YE72*48+TXV | TM8V080C16MP12 | 43500 | 42000 | 18 | 11.7 | 8.5 | 2 | 74 | 78 | 215425379
ADP | HH860E2S11 | H,YE37*48+TXV | TM8V080C16MP12 | 43500 | 42000 | 17 | 11.7 | 8.5 | 2 | 74 | 78 | 215425378
ADP | HH860E2S11 | H,YE74*60+TXV | TM8E130D20MP11 | 54000 | 53000 | 19 | 11 | 8.5 | 2 | 70 | 75 | 215425377
ADP | HH860E2S11 | H,YE72*60+TXV | TM8E130D20MP11 | 54000 | 53000 | 19 | 11 | 8.5 | 2 | 70 | 75 | 215425376
ADP | HH860E2S11 | H,YE74*60+TXV | TM8E120C20MP11 | 53000 | 52000 | 19 | 11 | 8.5 | 2 | 70 | 74 | 215425375
ADP | HH860E2S11 | H,YE72*60+TXV | TM8E120C20MP11 | 53000 | 52500 | 19 | 11 | 8.5 | 2 | 70 | 74 | 215425374
ADP | HH860E2S11 | H,YE86*48+TXV | TM8E120C16MP11 | 44500 | 43500 | 18 | 11 | 8.5 | 2 | 76 | 78 | 215425373
ADP | HH860E2S11 | H,YE84*48+TXV | TM8E120C16MP11 | 44500 | 43500 | 18 | 11 | 8.5 | 2 | 76 | 78 | 215425372
ADP | HH860E2S11 | H,YE74*60+TXV | TM8E120C16MP11 | 44500 | 43500 | 18 | 11 | 8.5 | 2 | 76 | 78 | 215425371
ADP | HH860E2S11 | H,YE49*48+TXV | TM8E120C16MP11 | 44500 | 43500 | 18 | 11 | 8.5 | 2 | 76 | 78 | 215425370
ADP | HH860E2S11 | H,YE53*48+TXV | TM8E120C16MP11 | 44500 | 43500 | 18 | 11 | 8.5 | 2 | 76 | 78 | 215425369
ADP | HH860E2S11 | H,YE55*48+TXV | TM8E120C16MP11 | 44500 | 43500 | 18 | 11 | 8.5 | 2 | 76 | 78 | 215425368
ADP | HH860E2S11 | H,YE1K*48+TXV | TM8E120C16MP11 | 44000 | 43500 | 17 | 10.5 | 8.45 | 1.98 | 76 | 78 | 215425367
ASPEN | WFPU18Z363C | DM42B34+TDR |  | 28800 | 28800 | 15.2 | 11 | 9 | 2.1 | 78 | 86 | 215427939
GOODMAN | GZV7SA4810A* | AHVE60DP1300A* |  | 46500 | 47500 | 17.5 | 10 | 8.8 | 2 | 61 | 71 | 215429199
GOODMAN | GZV7SA4210A* | AHVE60DP1300A* |  | 41000 | 41000 | 17.5 | 10 | 8.8 | 2 | 68 | 76 | 215429198
GOODMAN | GZV7SA3610A* | AHVE48DP1300A* |  | 35000 | 35000 | 19 | 10.5 | 8.8 | 2 | 63 | 83 | 215429197
GOODMAN | GZV7SA2410A* | AHVE36CP1300A* |  | 23200 | 23200 | 19 | 11 | 8.8 | 2 | 68 | 73 | 215429196
GOODMAN | GZV6SA3010A* | AHVE36CP1300A* |  | 28400 | 28800 | 17.5 | 10 | 8.5 | 2.1 | 63 | 59 | 215429192
GOODMAN | GZV6SA2410A* | AHVE24BP1300A* |  | 23200 | 23200 | 18 | 10.2 | 8.5 | 2.1 | 63 | 61 | 215429191
GOODMAN | GZV6SA1810A* | AHVE24BP1300A* |  | 17100 | 17400 | 19 | 12 | 8.8 | 2.1 | 62 | 75 | 215429190
AMANA | AZV7SA4810A* | AHVE60DP1300A* |  | 46500 | 47500 | 17.5 | 10 | 8.8 | 2 | 61 | 71 | 215429189
AMANA | AZV7SA4210A* | AHVE60DP1300A* |  | 41000 | 41000 | 17.5 | 10 | 8.8 | 2 | 68 | 76 | 215429188
AMANA | AZV7SA3610A* | AHVE48DP1300A* |  | 35000 | 35000 | 19 | 10.5 | 8.8 | 2 | 63 | 83 | 215429187
AMANA | AZV7SA2410A* | AHVE36CP1300A* |  | 23200 | 23200 | 19 | 11 | 8.8 | 2 | 68 | 73 | 215429186
AMANA | AZV6SA3010A* | AHVE36CP1300A* |  | 28400 | 28800 | 17.5 | 10 | 8.5 | 2.1 | 63 | 59 | 215429182
AMANA | AZV6SA2410A* | AHVE24BP1300A* |  | 23200 | 23200 | 18 | 10.2 | 8.5 | 2.1 | 63 | 61 | 215429181
AMANA | AZV6SA1810A* | AHVE24BP1300A* |  | 17100 | 17400 | 19 | 12 | 8.8 | 2.1 | 62 | 75 | 215429180
ADP | THF2B60T21 | PL60H210P199 | Z8ET100C20LMPS1 | 55500 | 56500 | 16 | 11.7 | 8.1 | 2.36 | 65 | 55 | 215428259
ADP | THF2B48T21 | PL60H210P199 | Z8ET100C20LMPS1 | 45500 | 42000 | 16 | 12 | 8.1 | 2.4 | 70 | 57 | 215428256
ADP | THF2B48T21 | PL60H210P199 | Z8ET080C16LMPS1 | 45500 | 42500 | 16 | 12 | 8.1 | 2.4 | 70 | 56 | 215428254
ADP | THF2B24T21 | H,YG9J936 | Z8ET080B12LMPS1 | 23800 | 21000 | 16 | 12 | 8.1 | 2.24 | 63 | 53 | 215428252
ADP | THF2B24T21 | PL36H210P759 | Z8ET080B12LMPS1 | 24000 | 19600 | 16 | 12 | 8.1 | 2.3 | 65 | 56 | 215428251
ADP | THF2B24T21 | PL36H175P159 | Z8ET080B12LMPS1 | 24000 | 19600 | 16 | 12 | 8.1 | 2.3 | 65 | 56 | 215428250
ADP | 4SHP18LX136P | H,A,DE1K936 | A97USMV110C20 + TSTAT | 35000 | 33000 | 18 | 11 | 8.5 | 2.22 | 68 | 58 | 215428249
ADP | 4SHP18LX136P | H,A,DE9J936 | A97USMV110C20 + TSTAT | 35000 | 33000 | 18 | 11 | 8.5 | 2.22 | 68 | 58 | 215428248
ADP | 4SHP18LX136P | H,A,DE1K936 | A97USMV110C20 | 35000 | 33000 | 18 | 11 | 8.5 | 2.22 | 68 | 58 | 215428247
ADP | 4SHP18LX136P | H,A,DE1K936 | A97USMV090C20 + TSTAT | 34600 | 32800 | 19 | 11 | 8.5 | 2.08 | 65 | 55 | 215428246
ADP | 4SHP18LX136P | H,A,DE9J936 | A97USMV090C20 + TSTAT | 35000 | 33000 | 18 | 11 | 8.5 | 2.2 | 68 | 58 | 215428245
ADP | 4SHP18LX136P | H,A,DE1K936 | A97USMV090C20 | 35000 | 33000 | 18 | 11 | 8.5 | 2.22 | 68 | 58 | 215428244
ADP | 4SHP18LX136P | H,A,DE1K936 | A97USMV090C16 + TSTAT | 34800 | 33000 | 18 | 11 | 8.5 | 2.22 | 68 | 58 | 215428243
ADP | 4SHP18LX136P | H,A,DE9J936 | A97USMV090C16 + TSTAT | 34800 | 33000 | 18 | 11 | 8.5 | 2.22 | 68 | 58 | 215428242
ADP | 4SHP18LX136P | H,A,DE1K936 | A97USMV090C16 | 35000 | 33000 | 18 | 11 | 8.5 | 2.22 | 68 | 58 | 215428241
ADP | 4SHP18LX136P | H,A,DE1K936 | A97USMV090C12 + TSTAT | 34800 | 33000 | 18 | 11 | 8.5 | 2.22 | 68 | 58 | 215428240
ADP | 4SHP18LX136P | H,A,DE9J936 | A97USMV090C12 + TSTAT | 34800 | 33000 | 18 | 11 | 8.5 | 2.22 | 68 | 58 | 215428239
ADP | 4SHP18LX136P | H,A,DE1K936 | A97USMV090C12 | 35000 | 33000 | 18 | 11 | 8.5 | 2.2 | 68 | 58 | 215428238
ADP | 4SHP18LX136P | H,A,DE1K936 | A97USMV070B12 + TSTAT | 23600 | 22400 | 19 | 12 | 8.5 | 2.04 | 65 | 65 | 215428237
ADP | 4SHP18LX136P | H,A,DE9J936 | A97USMV070B12 + TSTAT | 23400 | 22400 | 19 | 12 | 8.1 | 1.97 | 65 | 64 | 215428236
ADP | 4SHP18LX136P | H,A,DE1K936 | A97USMV070B12 | 23600 | 22400 | 19 | 12 | 8.5 | 2.04 | 65 | 65 | 215428234
ADP | 4SHP18LX136P | H,A,DE1K936 | A97US2V110C20 | 35000 | 33000 | 18 | 11 | 8.5 | 2.22 | 68 | 58 | 215428232
ADP | 4SHP18LX136P | H,A,DE9J936 | A97US2V110C20 | 35000 | 33000 | 18 | 11 | 8.5 | 2.22 | 68 | 58 | 215428231
ADP | 4SHP18LX136P | H,A,DE1K936 | A97US2V110C16 | 35000 | 33000 | 18 | 11 | 8.5 | 2.22 | 68 | 58 | 215428230
ADP | 4SHP18LX136P | H,A,DE9J936 | A97US2V110C16 | 35000 | 33000 | 18 | 11 | 8.5 | 2.22 | 68 | 58 | 215428229
ADP | 4SHP18LX136P | H,A,DE1K936 | A97US2V090C20 | 35000 | 33000 | 18 | 11 | 8.5 | 2.22 | 68 | 58 | 215428228
ADP | 4SHP18LX136P | H,A,DE9J936 | A97US2V090C20 | 35000 | 33000 | 18 | 11 | 8.5 | 2.22 | 68 | 58 | 215428227
ADP | 4SHP18LX136P | H,A,DE1K936 | A97US2V090C16 | 35000 | 33000 | 18 | 11 | 8.5 | 2.22 | 68 | 58 | 215428226
ADP | 4SHP18LX136P | H,A,DE9J936 | A97US2V090C16 | 35000 | 33000 | 18 | 11 | 8.5 | 2.22 | 68 | 58 | 215428225
ADP | 4SHP18LX136P | H,A,DE1K936 | A97US2V090C12 | 35000 | 33000 | 18 | 11 | 8.5 | 2.2 | 68 | 58 | 215428224
ADP | 4SHP18LX136P | H,A,DE9J936 | A97US2V090C12 | 35000 | 33000 | 18 | 11 | 8.5 | 2.2 | 68 | 58 | 215428223
ADP | 4SHP18LX136P | H,A,DE1K936 | A97US2V080C20X + TSTAT | 34600 | 32600 | 18 | 11 | 8.5 | 2.08 | 65 | 55 | 215428222
ADP | 4SHP18LX136P | H,A,DE9J936 | A97US2V080C20X + TSTAT | 34200 | 32600 | 18 | 10.5 | 8.45 | 2.08 | 65 | 55 | 215428221
ADP | 4SHP18LX136P | H,A,DE1K936 | A97US2V080C20X | 34600 | 32600 | 18 | 11 | 8.5 | 2.08 | 65 | 55 | 215428220
ADP | 4SHP18LX136P | H,A,DE9J936 | A97US2V080C20X | 34200 | 32600 | 18 | 10.5 | 8.45 | 2.08 | 65 | 55 | 215428219
ADP | 4SHP18LX136P | H,A,DE1K936 | A97US2V080C16X + TSTAT | 34400 | 32400 | 18 | 11.5 | 8.5 | 2.1 | 65 | 55 | 215428218
ADP | 4SHP18LX136P | H,A,DE9J936 | A97US2V080C16X + TSTAT | 34800 | 33000 | 18 | 11 | 8.5 | 2.22 | 68 | 58 | 215428217
ADP | 4SHP18LX136P | H,A,DE1K936 | A97US2V080C16X | 34600 | 32600 | 18 | 11.5 | 8.5 | 2.1 | 65 | 55 | 215428216
ADP | 4SHP18LX136P | H,A,DE1K936 | A97US2V070B12 | 23600 | 22400 | 19 | 12 | 8.5 | 2.04 | 65 | 65 | 215428215
ADP | 4SHP18LX136P | H,A,DE9J936 | A97US2V070B12 | 23400 | 22400 | 19 | 12 | 8.1 | 1.97 | 65 | 64 | 215428214
ADP | 4SHP18LX136P | H,A,DE1K936 | A97US2V060B12X + TSTAT | 23600 | 22400 | 19 | 12 | 8.5 | 2.03 | 65 | 65 | 215428212
ADP | 4SHP18LX136P | H,A,DE1K936 | A97US2V060B12X | 23600 | 22400 | 19 | 12 | 8.5 | 2.02 | 65 | 65 | 215428209
ADP | 4SHP18LX136P | H,A,DE1K936 | A97US2V045B12 | 23600 | 22400 | 19 | 12 | 8.5 | 2.03 | 65 | 65 | 215428207
ADP | 4SHP18LX136P | H,A,DE9J936 | A97US2V045B12 | 23000 | 22400 | 19 | 12 | 8.1 | 1.89 | 63 | 62 | 215428206
ADP | 4SHP18LX136P | H,A,DE1K936 | A97US2V040B12X + TSTAT | 23600 | 22400 | 19 | 12 | 8.5 | 2.04 | 65 | 65 | 215428204
ADP | 4SHP18LX136P | H,A,DE9J936 | A97US2V040B12X + TSTAT | 23400 | 22400 | 19 | 12 | 8.1 | 1.98 | 65 | 65 | 215428203
ADP | 4SHP18LX136P | H,A,DE1K936 | A97US2V040B12X | 23600 | 22400 | 19 | 12 | 8.5 | 2.02 | 65 | 65 | 215428201
ADP | 4SHP18LX136P | H,A,DE1K936 | A97UH2E090C16 | 34400 | 31800 | 17 | 11.5 | 8.1 | 2.08 | 66 | 56 | 215428199
ADP | 4SHP18LX136P | H,A,DE9J936 | A97UH2E090C16 | 34800 | 33000 | 17 | 11 | 8.5 | 2.22 | 68 | 58 | 215428198
ADP | 4SHP18LX136P | H,A,DE1K936 | A97UH2E045B12 | 24000 | 22400 | 18 | 12 | 8.5 | 2.11 | 67 | 66 | 215428196
ADP | 4SHP18LX136P | H,A,DE9J936 | A97UH2E045B12 | 32000 | 32200 | 18 | 11 | 8.5 | 2.12 | 66 | 57 | 215428195
ADP | 4SHP18LX136P | H,A,DE1K936 | A97UH2E030B08 | 23600 | 22400 | 19 | 12 | 8.1 | 2.2 | 63 | 47 | 215428194
ADP | 4SHP18LX136P | H,A,DE9J936 | A97UH2E030B08 | 23600 | 22400 | 19 | 12 | 8.1 | 2.2 | 63 | 47 | 215428193
HISENSE | AUWR-4824P | AUH-4824 |  | 48000 | 48000 | 19 | 12 | 9 | 2.52 | 76 | 77 | 215278607
ZEPHYR | ZE-648HPA | AH-648A |  | 48000 | 48000 | 19 | 12 | 9 | 2.52 | 76 | 77 | 215381147
HISENSE | AUWR-60U3TH5 | AUH-48UX3TEH3 |  | 48000 | 48000 | 19 | 12 | 9 | 2.52 | 76 | 77 | 215270433
DAIKIN | DH7VSA2410A* | DFVE36CP0300A* |  | 23200 | 23200 | 19 | 11 | 8.8 | 2 | 68 | 73 | 215429723
DAIKIN | DH7VSA3610A* | DFVE48DP0300A* |  | 35000 | 35000 | 19 | 10.5 | 8.8 | 2 | 63 | 83 | 215429724
DAIKIN | DH7VSA3610A* | DFVE42CP1300A* |  | 34800 | 35000 | 18.5 | 10.5 | 8.5 | 2 | 63 | 81 | 215429725
DAIKIN | DH7VSA3610A* | DFVE42CP0300A* |  | 34800 | 35000 | 18.5 | 10.5 | 8.5 | 2 | 63 | 81 | 215429726
DAIKIN | DH7VSA3610A* | DFVE48CP1300A* |  | 34800 | 35000 | 18.5 | 10.5 | 8.5 | 2 | 63 | 81 | 215429727
DAIKIN | DH7VSA3610A* | DFVE48CP0300A* |  | 34800 | 35000 | 18.5 | 10.5 | 8.5 | 2 | 63 | 81 | 215429728
DAIKIN | DH7VSA3610A* | DFVE60DP1300A* |  | 35000 | 35000 | 19 | 10.5 | 8.5 | 2 | 63 | 81 | 215429729
DAIKIN | DH7VSA3610A* | DFVE60DP0300A* |  | 35000 | 35000 | 19 | 10.5 | 8.5 | 2 | 63 | 81 | 215429730
DAIKIN | DH7VSA4210A* | DFVE60DP0300A* |  | 41000 | 41000 | 17.5 | 10 | 8.8 | 2 | 68 | 76 | 215429731
DAIKIN | DH7VSA4810A* | DFVE60DP0300A* |  | 46500 | 47500 | 17.5 | 10 | 8.8 | 2 | 61 | 71 | 215429732
AMANA | AZV7SA2410A* | AHVE36CP0300A* |  | 23200 | 23200 | 19 | 11 | 8.8 | 2 | 68 | 73 | 215429733
GOODMAN | GZV7SA2410A* | AHVE36CP0300A* |  | 23200 | 23200 | 19 | 11 | 8.8 | 2 | 68 | 73 | 215429734
AMANA | AZV7SA3610A* | AHVE48DP0300A* |  | 35000 | 35000 | 19 | 10.5 | 8.8 | 2 | 63 | 83 | 215429735
AMANA | AZV7SA3610A* | AHVE42CP1300A* |  | 34800 | 35000 | 18.5 | 10.5 | 8.5 | 2 | 63 | 81 | 215429736
AMANA | AZV7SA3610A* | AHVE42CP0300A* |  | 34800 | 35000 | 18.5 | 10.5 | 8.5 | 2 | 63 | 81 | 215429737
AMANA | AZV7SA3610A* | AHVE48CP1300A* |  | 34800 | 35000 | 18.5 | 10.5 | 8.5 | 2 | 63 | 81 | 215429738
AMANA | AZV7SA3610A* | AHVE48CP0300A* |  | 34800 | 35000 | 18.5 | 10.5 | 8.5 | 2 | 63 | 81 | 215429739
AMANA | AZV7SA3610A* | AHVE60DP1300A* |  | 35000 | 35000 | 19 | 10.5 | 8.5 | 2 | 63 | 81 | 215429740
AMANA | AZV7SA3610A* | AHVE60DP0300A* |  | 35000 | 35000 | 19 | 10.5 | 8.5 | 2 | 63 | 81 | 215429741
GOODMAN | GZV7SA3610A* | AHVE48DP0300A* |  | 35000 | 35000 | 19 | 10.5 | 8.8 | 2 | 63 | 83 | 215429742
GOODMAN | GZV7SA3610A* | AHVE42CP1300A* |  | 34800 | 35000 | 18.5 | 10.5 | 8.5 | 2 | 63 | 81 | 215429743
GOODMAN | GZV7SA3610A* | AHVE42CP0300A* |  | 34800 | 35000 | 18.5 | 10.5 | 8.5 | 2 | 63 | 81 | 215429744
GOODMAN | GZV7SA3610A* | AHVE48CP1300A* |  | 34800 | 35000 | 18.5 | 10.5 | 8.5 | 2 | 63 | 81 | 215429745
GOODMAN | GZV7SA3610A* | AHVE48CP0300A* |  | 34800 | 35000 | 18.5 | 10.5 | 8.5 | 2 | 63 | 81 | 215429746
GOODMAN | GZV7SA3610A* | AHVE60DP1300A* |  | 35000 | 35000 | 19 | 10.5 | 8.5 | 2 | 63 | 81 | 215429747
GOODMAN | GZV7SA3610A* | AHVE60DP0300A* |  | 35000 | 35000 | 19 | 10.5 | 8.5 | 2 | 63 | 81 | 215429748
AMANA | AZV7SA4210A* | AHVE60DP0300A* |  | 41000 | 41000 | 17.5 | 10 | 8.8 | 2 | 68 | 76 | 215429749
AMANA | AZV7SA4810A* | AHVE60DP0300A* |  | 46500 | 47500 | 17.5 | 10 | 8.8 | 2 | 61 | 71 | 215429750
GOODMAN | GZV7SA4210A* | AHVE60DP0300A* |  | 41000 | 41000 | 17.5 | 10 | 8.8 | 2 | 68 | 76 | 215429751
GOODMAN | GZV7SA4810A* | AHVE60DP0300A* |  | 46500 | 47500 | 17.5 | 10 | 8.8 | 2 | 61 | 71 | 215429752
DAIKIN | DH6VSA1810A* | DFVE24BP0300A* |  | 17100 | 17400 | 19 | 12 | 8.8 | 2.1 | 62 | 75 | 215429753
DAIKIN | DH6VSA2410A* | DFVE24BP0300A* |  | 23200 | 23200 | 18 | 10.2 | 8.5 | 2.1 | 63 | 61 | 215429754
DAIKIN | DH6VSA3010A* | DFVE36CP0300A* |  | 28400 | 28800 | 17.5 | 10 | 8.5 | 2.1 | 63 | 59 | 215429755
AMANA | AZV6SA1810A* | AHVE24BP0300A* |  | 17100 | 17400 | 19 | 12 | 8.8 | 2.1 | 62 | 75 | 215429768
AMANA | AZV6SA2410A* | AHVE24BP0300A* |  | 23200 | 23200 | 18 | 10.2 | 8.5 | 2.1 | 63 | 61 | 215429769
AMANA | AZV6SA3010A* | AHVE36CP0300A* |  | 28400 | 28800 | 17.5 | 10 | 8.5 | 2.1 | 63 | 59 | 215429770
GOODMAN | GZV6SA1810A* | AHVE24BP0300A* |  | 17100 | 17400 | 19 | 12 | 8.8 | 2.1 | 62 | 75 | 215429783
GOODMAN | GZV6SA2410A* | AHVE24BP0300A* |  | 23200 | 23200 | 18 | 10.2 | 8.5 | 2.1 | 63 | 61 | 215429784
GOODMAN | GZV6SA3010A* | AHVE36CP0300A* |  | 28400 | 28800 | 17.5 | 10 | 8.5 | 2.1 | 63 | 59 | 215429785
AMERICAN STANDARD | 4A6V8X36A1 | TEM6A0C42H41+TDR+RP |  | 34800 | 31800 | 18 | 11.7 | 8.5 | 1.86 | 81 | 64 | 207590601
AMERICAN STANDARD | 4A6V8X48A1 | TEM6A0C48H41+TDR+RP |  | 46500 | 44500 | 18 | 11.7 | 8.5 | 1.9 | 83 | 65 | 209844546
TRANE | 4TWL9060A1 | TEM6A0C48H41+TDR+RP |  | 58000 | 55000 | 19 | 10 | 8.5 | 2.24 | 69 | 56 | 207708972
TRANE | 4TWL9060A1 | TEM6B0C60H51+TDR+RP |  | 58500 | 54500 | 19 | 10 | 8.7 | 2.24 | 70 | 57 | 207820926
TRANE | 4TWV0X36A1 | TEM6A0C36H31+TDR+RP |  | 34600 | 33600 | 20 | 12 | 8.5 | 2 | 82 | 63 | 207526880
TRANE | 4TWV0X36A1 | TEM6A0C42H41+TDR+RP |  | 35200 | 34000 | 20 | 12 | 8.5 | 1.94 | 81 | 63 | 207526881
TRANE | 4TWV0X48A1 | TEM6A0C48H41+TDR+RP |  | 46500 | 43500 | 19.5 | 11.7 | 8.5 | 1.87 | 84 | 65 | 207708985
AMERICAN STANDARD | 4A6V0X36A1 | TEM6A0B30H21+TDR+RP |  | 32800 | 33800 | 19 | 12 | 8.2 | 1.78 | 82 | 63 | 215429060
AMERICAN STANDARD | 4A6V0X60A1 | TEM6A0C48H41+TDR+RP |  | 53000 | 53000 | 19 | 11.7 | 8.2 | 1.79 | 92 | 73 | 215429061
AMERICAN STANDARD | 4A6V8X48A1 | TEM6B0C60H51+TDR+RP |  | 47500 | 44500 | 18 | 12 | 8.5 | 1.93 | 83 | 65 | 215429062
AMERICAN STANDARD | 4A6V8X60A1 | TEM6A0C48H41+TDR+RP |  | 53000 | 53000 | 18 | 11.7 | 8.5 | 1.79 | 92 | 73 | 215429063
AMERICAN STANDARD | 4A6V8X60A1 | TEM6B0C60H51+TDR+RP |  | 54000 | 52500 | 18 | 12 | 8.5 | 1.8 | 92 | 72 | 215429064
TRANE | 4TWV0X36A1 | TEM6A0B30H21+TDR+RP |  | 32800 | 33800 | 19 | 12 | 8.2 | 1.78 | 82 | 63 | 215429065
TRANE | 4TWV0X60A1 | TEM6A0C48H41+TDR+RP |  | 53000 | 53000 | 19 | 11.7 | 8.2 | 1.79 | 92 | 73 | 215429066
TRANE | 4TWV8X60A1 | TEM6A0C48H41+TDR+RP |  | 53000 | 53000 | 18 | 11.7 | 8.5 | 1.79 | 92 | 73 | 215429067
AMERICAN STANDARD | 4A6L9060A1 | TEM6A0C48H41+TDR+RP |  | 58000 | 55000 | 19 | 10 | 8.5 | 2.24 | 69 | 56 | 207709011
AMERICAN STANDARD | 4A6L9060A1 | TEM6B0C60H51+TDR+RP |  | 58500 | 54500 | 19 | 10 | 8.7 | 2.24 | 70 | 57 | 207820972
AMERICAN STANDARD | 4A6V0X36A1 | TEM6A0C36H31+TDR+RP |  | 34600 | 33600 | 20 | 12 | 8.5 | 2 | 82 | 63 | 207590594
AMERICAN STANDARD | 4A6V0X48A1 | TEM6A0C48H41+TDR+RP |  | 46500 | 43500 | 19.5 | 11.7 | 8.5 | 1.87 | 84 | 65 | 207709024
AMERICAN STANDARD | 4A6V0X48A1 | TEM6B0C60H51+TDR+RP |  | 47000 | 43500 | 19.5 | 11.7 | 8.5 | 1.89 | 84 | 65 | 207820990
AMERICAN STANDARD | 4A6V0X36A1 | TEM6A0C42H41+TDR+RP |  | 35200 | 34000 | 20 | 12 | 8.5 | 1.94 | 81 | 63 | 207590595
AMERICAN STANDARD | 4A6V0X60A1 | TEM6B0C60H51+TDR+RP |  | 54000 | 52500 | 19 | 12 | 8.5 | 1.8 | 92 | 72 | 207820992
TRANE | 4TWV0X60A1 | TEM6B0C60H51+TDR+RP |  | 54000 | 52500 | 19 | 12 | 8.5 | 1.8 | 92 | 72 | 207820946
TRANE | 4TWV0X48A1 | TEM6B0C60H51+TDR+RP |  | 47000 | 43500 | 19.5 | 11.7 | 8.5 | 1.89 | 84 | 65 | 207820944
TRANE | 4TWV8X36A1 | TEM6A0C42H41+TDR+RP |  | 34800 | 31800 | 18 | 11.7 | 8.5 | 1.86 | 81 | 64 | 207526887
TRANE | 4TWV8X48A1 | TEM6A0C48H41+TDR+RP |  | 46500 | 44500 | 18 | 11.7 | 8.5 | 1.9 | 83 | 65 | 207708991
TRANE | 4TWV8X48A1 | TEM6B0C60H51+TDR+RP |  | 47500 | 44500 | 18 | 12 | 8.5 | 1.93 | 83 | 65 | 207820954
TRANE | 4TWV8X60A1 | TEM6B0C60H51+TDR+RP |  | 54000 | 52500 | 18 | 12 | 8.5 | 1.8 | 92 | 72 | 207820956
ZEPHYR | ZE-624HPA | AH- 624A |  | 24000 | 24000 | 20 | 12 | 10 | 2.3 | 85 | 87 | 215434507
ZEPHYR | ZE-636HPA | AH- 636A |  | 32000 | 34000 | 19.5 | 11.7 | 10.5 | 2.15 | 94 | 91 | 215434508
ZEPHYR | ZE-648HPA | AH- 648A |  | 48000 | 48000 | 19 | 12 | 9 | 2.52 | 76 | 77 | 215434509
ZEPHYR | ZE-660HPA | AH- 660A |  | 57000 | 57000 | 19 | 11 | 9 | 2.46 | 65 | 74 | 215434510
ADP | HH824E2S11 | H,YG80(1,2)36+TXV | Z8ET080B12LMPS1 | 23000 | 21400 | 19 | 11.7 | 9.5 | 2 | 81 | 82 | 215430839
ADP | HH824E2S11 | H,YG80(1,2)36+TXV | Z8ET060A12LMPS1 | 23000 | 21400 | 19 | 12 | 9 | 2 | 80 | 81 | 215430837
ADP | HH824E2S11 | H,YG80(1,2)36+TXV | Z8ES100B12SMPS1 | 23000 | 21400 | 19 | 11.7 | 9.5 | 2 | 82 | 82 | 215430836
ADP | HH824E2S11 | H,YG80(1,2)36+TXV | Z8ES080B12SMPS1 | 23000 | 21400 | 19 | 11.7 | 9.5 | 2 | 81 | 82 | 215430834
ADP | HH824E2S11 | H,YG80(1,2)36+TXV | Z8ES060A12SMPS1 | 23000 | 21000 | 18 | 12 | 9 | 2 | 79 | 80 | 215430832
ADP | HH824E2S11 | H,YG80(1,2)36+TXV | Z8ES040A12SMPS1 | 23000 | 21400 | 18 | 11.7 | 9.5 | 2 | 82 | 83 | 215430831
ADP | HH824E2S11 | H,YG80(1,2)36+TXV | TM9Y080B12MP11 | 23000 | 21200 | 18 | 12 | 9 | 2 | 79 | 80 | 215430829
ADP | HH824E2S11 | H,YG80(1,2)36+TXV | TM9Y060B12MP11 | 23000 | 21400 | 18 | 11.7 | 9 | 2 | 80 | 81 | 215430827
ADP | HH824E2S11 | H,YG80(1,2)36+TXV | TM9Y040A10MP11 | 23000 | 21000 | 17 | 11 | 8.45 | 2 | 79 | 80 | 215430826
ADP | HH824E2S11 | H,YG80(1,2)36+TXV | TM9V080B12MP12 | 23000 | 21400 | 18 | 12 | 9 | 2 | 80 | 81 | 215430824
ADP | HH824E2S11 | H,YG80(1,2)36+TXV | TM9V060B12MP12 | 23000 | 21400 | 18 | 11.7 | 9 | 2 | 79 | 80 | 215430822
ADP | HH824E2S11 | H,YG80(1,2)36+TXV | TM9V040A10MP12 | 23000 | 21400 | 17 | 11 | 9 | 2 | 79 | 80 | 215430821
ADP | HH824E2S11 | H,YG80(1,2)36+TXV | TM9E080B12MP12 | 23000 | 21400 | 18 | 11.7 | 9 | 2 | 82 | 82 | 215430819
ADP | HH824E2S11 | H,YG80(1,2)36+TXV | TM9E060B12MP12 | 23000 | 21400 | 18 | 11.7 | 9 | 2 | 84 | 84 | 215430818
ADP | HH824E2S11 | H,YG80(1,2)36+TXV | TM9E060A10MP12 | 23000 | 21400 | 17 | 11 | 9 | 2 | 83 | 83 | 215430816
ADP | HH824E2S11 | H,YG80(1,2)36+TXV | TM9E040A10MP12 | 23000 | 21400 | 17 | 11 | 9 | 2 | 82 | 83 | 215430814
ADP | HH824E2S11 | H,YG80(1,2)36+TXV | TM9E026A08MP12 | 23000 | 21400 | 17 | 11 | 9 | 2 | 79 | 80 | 215430813
ADP | HH824E2S11 | H,YG80(1,2)36+TXV | LP9C080B12MP13 | 23000 | 21400 | 18 | 12 | 9 | 2 | 80 | 81 | 215430811
ADP | HH824E2S11 | H,YG80(1,2)36+TXV | LP9C060B12MP13 | 23000 | 21400 | 18 | 11.7 | 9 | 2 | 79 | 80 | 215430809
ADP | THF2B30T21 | H,YG80(1,2)36+TXV | Z8ET080C16LMPS1 | 30000 | 26800 | 16 | 12 | 8.1 | 2.34 | 63 | 55 | 215430808
ADP | THF2B30T21 | H,YG80(1,2)36+TXV | Z8ET080B12LMPS1 | 30000 | 27400 | 16 | 12 | 8.1 | 2.26 | 65 | 57 | 215430806
ADP | THF2B30T21 | H,YG80(1,2)36+TXV | Z8ES100B12SMPS1 | 30000 | 27000 | 16 | 12 | 8.1 | 2.26 | 65 | 57 | 215430804
ADP | THF2B30T21 | H,YG80(1,2)36+TXV | Z8ES100B12LMPS1 | 30000 | 27000 | 16 | 12 | 8.1 | 2.26 | 65 | 57 | 215430803
ADP | THF2B30T21 | H,YG80(1,2)36+TXV | Z8ES080B12SMPS1 | 30000 | 27400 | 16 | 11.7 | 8.1 | 2.28 | 64 | 56 | 215430801
ADP | THF2B30T21 | H,YG80(1,2)36+TXV | Z8ES080B12LMPS1 | 30000 | 27400 | 16 | 11.7 | 8.1 | 2.28 | 64 | 56 | 215430800
ADP | THF2B30T21 | H,YG80(1,2)36+TXV | Z8ES040A12SMPS1 | 30000 | 26600 | 16 | 12 | 8.1 | 2.26 | 65 | 57 | 215430795
ADP | THF2B30T21 | H,YG80(1,2)36+TXV | Z8ES040A12LMPS1 | 30000 | 26600 | 16 | 12 | 8.1 | 2.26 | 65 | 57 | 215430793
ADP | THF2B30T21 | H,YG80(1,2)36+TXV | TM9Y120D20MP11 | 30000 | 27200 | 15.2 | 11.7 | 8.1 | 2.12 | 64 | 51 | 215430791
ADP | THF2B24T21 | H,YG80(1,2)36+TXV | Z8ET080B12LMPS1 | 24000 | 19600 | 16 | 12 | 8.1 | 2.3 | 65 | 56 | 215430755
ADP | THF2B24T21 | H,YG80(1,2)36+TXV | Z8ES100B12SMPS1 | 24000 | 19600 | 16 | 12 | 8.1 | 2.28 | 66 | 57 | 215430751
ADP | THF2B24T21 | H,YG80(1,2)36+TXV | Z8ES100B12LMPS1 | 24000 | 19600 | 16 | 12 | 8.1 | 2.28 | 66 | 57 | 215430749
ADP | THF2B24T21 | H,YG80(1,2)36+TXV | Z8ES080B12SMPS1 | 24000 | 19600 | 16 | 12 | 8.1 | 2.3 | 65 | 56 | 215430747
ADP | THF2B24T21 | H,YG80(1,2)36+TXV | Z8ES080B12LMPS1 | 24000 | 19600 | 16 | 12 | 8.1 | 2.3 | 65 | 56 | 215430745
ADP | THF2B24T21 | H,YG80(1,2)36+TXV | Z8ES040A12SMPS1 | 24000 | 20800 | 16 | 12 | 8.1 | 2.2 | 63 | 54 | 215430740
ADP | THF2B24T21 | H,YG80(1,2)36+TXV | Z8ES040A12LMPS1 | 24000 | 20800 | 16 | 12 | 8.1 | 2.2 | 63 | 54 | 215430738
ADP | THF2B24T21 | H,YG80(1,2)36+TXV | TM9E100C16MP12 | 23800 | 20800 | 16 | 12 | 8.1 | 2.02 | 63 | 49 | 215430723
ADP | HH860E2S11 | H,YG48(1,2)60+TXV | Z8ES130D20SMPS1 | 45000 | 43000 | 18 | 12 | 9 | 2 | 75 | 77 | 215430683
ADP | HH860E2S11 | H,YG48(1,2)60+TXV | Z8ES120C20SMPS1 | 52500 | 51500 | 18 | 11.7 | 8.5 | 2 | 69 | 74 | 215430681
ADP | HH860E2S11 | H,YG48(1,2)60+TXV | Z8ES120C16SMPS1 | 44000 | 41500 | 18 | 12 | 8.5 | 2 | 75 | 79 | 215430680
ADP | HH860E2S11 | H,YG48(1,2)60+TXV | Z8ES100C20SMPS1 | 44500 | 42500 | 18 | 12 | 8.5 | 2 | 75 | 78 | 215430678
ADP | HH860E2S11 | H,YG48(1,2)60+TXV | Z8ES100C16SMPS1 | 44000 | 42000 | 18 | 12 | 8.5 | 2 | 75 | 78 | 215430676
ADP | HH860E2S11 | H,YG48(1,2)60+TXV | Z8ES080C20SMPS1 | 44000 | 42500 | 18 | 12 | 8.5 | 2 | 74 | 78 | 215430674
ADP | HH860E2S11 | H,YG48(1,2)60+TXV | Z8ES080C16SMPS1 | 44500 | 42500 | 18 | 12 | 8.5 | 2 | 75 | 78 | 215430672
ADP | HH860E2S11 | H,YG48(1,2)60+TXV | TM9Y120D20MP11 | 44000 | 42000 | 18 | 11.7 | 8.5 | 2 | 75 | 79 | 215430670
ADP | HH860E2S11 | H,YG48(1,2)60+TXV | TM9Y100C20MP11 | 52500 | 52500 | 17 | 11 | 8.5 | 2 | 70 | 74 | 215430668
ADP | HH860E2S11 | H,YG48(1,2)60+TXV | TM9Y100C16MP11 | 44000 | 42500 | 17 | 11 | 8.5 | 2 | 75 | 79 | 215430667
ADP | HH860E2S11 | H,YG48(1,2)60+TXV | TM9Y080C16MP11 | 44000 | 42500 | 17 | 11 | 8.5 | 2 | 75 | 79 | 215430665
ADP | HH860E2S11 | H,YG48(1,2)60+TXV | TM9V120D20MP12 | 44000 | 42000 | 18 | 11.7 | 8.5 | 2 | 75 | 79 | 215430663
ADP | HH860E2S11 | H,YG48(1,2)60+TXV | TM9V100C20MP12 | 44000 | 42500 | 18 | 11.7 | 8.5 | 2 | 75 | 78 | 215430661
ADP | HH860E2S11 | H,YG48(1,2)60+TXV | TM9V100C16MP12 | 43500 | 42000 | 18 | 11.7 | 8.5 | 2 | 74 | 78 | 215430659
ADP | HH860E2S11 | H,YG48(1,2)60+TXV | TM9V080C16MP12 | 43500 | 42000 | 18 | 11 | 8.5 | 2 | 75 | 79 | 215430657
ADP | HH860E2S11 | H,YG48(1,2)60+TXV | TM9E120D20MP12 | 53000 | 52500 | 18 | 11 | 8.5 | 2 | 70 | 74 | 215430655
ADP | HH860E2S11 | H,YG48(1,2)60+TXV | TM9E100C20MP12 | 53500 | 53000 | 18 | 11 | 8.5 | 2 | 70 | 75 | 215430653
ADP | HH860E2S11 | H,YG48(1,2)60+TXV | TM9E100C16MP12 | 44500 | 44000 | 18 | 11 | 8.5 | 2 | 76 | 77 | 215430652
ADP | HH860E2S11 | H,YG48(1,2)60+TXV | TM9E080C20MP12 | 53500 | 53000 | 18 | 11 | 8.5 | 2 | 70 | 75 | 215430650
ADP | HH860E2S11 | H,YG48(1,2)60+TXV | TM9E080C16MP12 | 44500 | 43500 | 18 | 11 | 8.5 | 2 | 76 | 78 | 215430648
ADP | HH860E2S11 | H,YG48(1,2)60+TXV | LP9C120D20MP13 | 44000 | 42500 | 18 | 11.7 | 8.5 | 2 | 75 | 78 | 215430646
ADP | HH860E2S11 | H,YG48(1,2)60+TXV | LP9C100C20MP13 | 44000 | 42500 | 18 | 11.7 | 8.5 | 2 | 75 | 78 | 215430644
ADP | HH860E2S11 | H,YG48(1,2)60+TXV | LP9C100C16MP13 | 43500 | 42000 | 18 | 11.7 | 8.5 | 2 | 74 | 78 | 215430642
ADP | HH860E2S11 | H,YG48(1,2)60+TXV | LP9C080C16MP13 | 43500 | 42000 | 18 | 11 | 8.5 | 2 | 75 | 79 | 215430640
ADP | HH836E2S11 | H,YG80(1,2)36+TXV | Z8ET080B12LMPS1 | 32800 | 28400 | 19 | 11.7 | 8.5 | 2 | 89 | 86 | 215430639
ADP | HH836E2S11 | H,YG80(1,2)36+TXV | Z8ES120C20SMPS1 | 33600 | 30000 | 19 | 11 | 8.5 | 2 | 84 | 83 | 215430637
ADP | HH836E2S11 | H,YG80(1,2)36+TXV | Z8ES120C16SMPS1 | 33400 | 29600 | 19 | 11.7 | 8.5 | 2 | 84 | 84 | 215430635
ADP | HH836E2S11 | H,YG80(1,2)36+TXV | Z8ES100C20SMPS1 | 33800 | 30000 | 19 | 11 | 8.5 | 2 | 83 | 83 | 215430633
ADP | HH836E2S11 | H,YG80(1,2)36+TXV | Z8ES100C16SMPS1 | 33400 | 29600 | 19 | 11 | 8.5 | 2 | 84 | 84 | 215430630
ADP | HH836E2S11 | H,YG80(1,2)36+TXV | Z8ES080C20SMPS1 | 34600 | 30800 | 19 | 11 | 8.5 | 2 | 89 | 82 | 215430626
ADP | HH836E2S11 | H,YG80(1,2)36+TXV | Z8ES100B12SMPS1 | 33000 | 28800 | 18 | 11.7 | 8.5 | 2 | 89 | 85 | 215430628
ADP | HH836E2S11 | H,YG80(1,2)36+TXV | Z8ES080C16SMPS1 | 34000 | 30200 | 19 | 11 | 8.5 | 2 | 83 | 83 | 215430624
ADP | HH836E2S11 | H,YG80(1,2)36+TXV | Z8ES080B12SMPS1 | 32800 | 28400 | 18 | 11.7 | 8.5 | 2 | 89 | 86 | 215430622
ADP | HH836E2S11 | H,YG80(1,2)36+TXV | TM9Y100C20MP11 | 33800 | 30800 | 17 | 10 | 8.5 | 2 | 83 | 83 | 215430621
ADP | HH836E2S11 | H,YG80(1,2)36+TXV | TM9Y100C16MP11 | 32800 | 29400 | 19 | 11 | 8.5 | 2 | 85 | 81 | 215430619
ADP | HH836E2S11 | H,YG80(1,2)36+TXV | TM9Y080C16MP11 | 32800 | 29400 | 19 | 11 | 8.5 | 2 | 85 | 81 | 215430617
ADP | HH836E2S11 | H,YG80(1,2)36+TXV | TM9Y080B12MP11 | 33000 | 29400 | 18 | 11 | 8.5 | 2 | 89 | 85 | 215430615
ADP | HH836E2S11 | H,YG80(1,2)36+TXV | TM9V100C20MP12 | 33800 | 30600 | 18 | 11 | 8.5 | 2 | 84 | 83 | 215430612
ADP | HH836E2S11 | H,YG80(1,2)36+TXV | TM9V100C16MP12 | 33400 | 29400 | 18 | 11 | 8.5 | 2 | 89 | 84 | 215430610
ADP | HH836E2S11 | H,YG80(1,2)36+TXV | TM9V080C16MP12 | 33400 | 29800 | 18 | 11 | 8.5 | 2 | 89 | 84 | 215430608
ADP | HH836E2S11 | H,YG80(1,2)36+TXV | TM9V080B12MP12 | 33000 | 29200 | 18 | 11 | 8.5 | 2 | 89 | 85 | 215430606
ADP | HH836E2S11 | H,YG80(1,2)36+TXV | TM9V060B12MP12 | 32600 | 29000 | 17 | 11 | 8.5 | 2 | 90 | 86 | 215430605
ADP | HH836E2S11 | H,YG80(1,2)36+TXV | TM9E100C20MP12 | 33800 | 30400 | 17 | 11 | 8.5 | 2 | 84 | 84 | 215430603
ADP | HH836E2S11 | H,YG80(1,2)36+TXV | TM9E100C16MP12 | 33000 | 29400 | 19 | 11 | 8.5 | 2 | 85 | 81 | 215430601
ADP | HH836E2S11 | H,YG80(1,2)36+TXV | TM9E080C20MP12 | 33800 | 30400 | 17 | 11 | 8.5 | 2 | 84 | 84 | 215430600
ADP | HH836E2S11 | H,YG80(1,2)36+TXV | TM9E080C16MP12 | 33800 | 31000 | 19 | 11 | 8.5 | 2 | 83 | 83 | 215430598
ADP | HH836E2S11 | H,YG80(1,2)36+TXV | LP9C100C20MP13 | 33800 | 30600 | 18 | 11 | 8.5 | 2 | 84 | 83 | 215430593
ADP | HH836E2S11 | H,YG80(1,2)36+TXV | LP9C100C16MP13 | 33400 | 29400 | 18 | 11 | 8.5 | 2 | 89 | 84 | 215430591
ADP | HH836E2S11 | H,YG80(1,2)36+TXV | LP9C080C16MP13 | 33400 | 29800 | 18 | 11 | 8.5 | 2 | 89 | 84 | 215430588
ADP | HH836E2S11 | H,YG80(1,2)36+TXV | LP9C080B12MP13 | 33000 | 29200 | 18 | 11 | 8.5 | 2 | 89 | 85 | 215430586
ADP | HH836E2S11 | H,YG80(1,2)36+TXV | LP9C060B12MP13 | 32600 | 29000 | 17 | 11 | 8.5 | 2 | 90 | 86 | 215430584
ADP | 4HP18V36P | H,A,DE1K936 | 97G2UH090CV20 | 34000 | 33000 | 17 | 10 | 8.5 | 2.1 | 63 | 56 | 215430582
ADP | 4HP18V36P | H,A,DE1K936 | 97G2UH090CV12 | 34400 | 31800 | 18 | 11 | 8.5 | 2.08 | 67 | 56 | 215430577
ADP | 4HP18V36P | H,A,DE9J936 | 97G2UH090CV20 | 33600 | 33000 | 17 | 10 | 8.4 | 2.08 | 63 | 56 | 215430579
ADP | 4HP18V36P | H,A,DE1K936 | 97G2UH090CE16 | 34400 | 31800 | 17 | 11.5 | 8.1 | 1.95 | 66 | 51 | 215430575
ADP | 4HP18V36P | H,A,DE1K936 | 97G2UH070BV12 | 23800 | 22400 | 19 | 12 | 8.5 | 2.04 | 65 | 65 | 215430573
ADP | 4HP18V36P | H,A,DE9J936 | 97G2UH070BV12 | 23400 | 22400 | 19 | 12 | 8.1 | 1.97 | 65 | 64 | 215430571
ADP | 4HP18V36P | H,A,DE1K936 | 97G2UH070BE12 | 24000 | 22400 | 18 | 12 | 8.5 | 2.11 | 67 | 66 | 215430567
ADP | 4HP18V36P | H,A,DE9J936 | 97G2UH070BE12 | 24000 | 22400 | 18 | 12 | 8.5 | 2.11 | 67 | 66 | 215430565
ADP | 4HP18V36P | H,A,DE1K936 | 97G2UH045BV12 | 23600 | 22400 | 19 | 12 | 8.5 | 2.03 | 65 | 65 | 215430561
ADP | 4HP18V36P | H,A,DE9J936 | 97G2UH045BV12 | 23400 | 22400 | 19 | 12 | 8.1 | 1.96 | 65 | 65 | 215430559
ADP | 4HP18V36P | H,A,DE1K936 | 97G2UH045BE12 | 24000 | 22400 | 18 | 12 | 8.5 | 2.11 | 67 | 66 | 215430555
ADP | 4HP18V36P | H,A,DE1K936 | 97G2UH030BE08 | 23600 | 22400 | 19 | 12 | 8.1 | 1.9 | 63 | 62 | 215430554
ADP | 4SHP18LX136P | SK3925 |  | 22000 | 22200 | 18 | 11.7 | 8.15 | 1.82 | 68 | 68 | 215431171
ADP | WFPU18Z483C | V,R60H210P199+AEFE5* |  | 47500 | 45000 | 17 | 10 | 8.45 | 1.9 | 67 | 72 | 215431168
ADP | WFPU18Z483C | PL60H210P199+AEFE5* |  | 47500 | 45000 | 17 | 10 | 8.45 | 1.9 | 67 | 72 | 215431166
ADP | WFPU18Z363C | H,RG80936+AEFE3A* |  | 34000 | 33400 | 17 | 10 | 9.5 | 2.05 | 69 | 77 | 215431156
ADP | WFPU18Z363C | H,RG80936+AEFE4B* |  | 34000 | 33400 | 18 | 10 | 9.5 | 2.05 | 69 | 77 | 215431155
ADP | WFPU18Z363C | V,R36H***P449+AEFE3A* |  | 33600 | 33400 | 17 | 10 | 9.45 | 2.04 | 69 | 77 | 215431153
ADP | WFPU18Z363C | PL36H***P449+AEFE3A* |  | 33600 | 33400 | 17 | 10 | 9.45 | 2.04 | 69 | 77 | 215431151
ADP | WFPU18Z363C | V,R36H175P159+AEFE4B* |  | 34000 | 33400 | 18 | 10 | 9.45 | 2.04 | 69 | 77 | 215431150
ADP | WFPU18Z363C | PL36H175P159+AEFE4B* |  | 34000 | 33400 | 18 | 10 | 9.45 | 2.04 | 69 | 77 | 215431148
ADP | WFPU18Z363C | V,R36H175P149+AEFE4B* |  | 33400 | 33400 | 18 | 10 | 9.3 | 2.02 | 69 | 77 | 215431147
ADP | WFPU18Z363C | PL36H175P149+AEFE4B* |  | 33400 | 33400 | 18 | 10 | 9.3 | 2.02 | 69 | 77 | 215431145
ADP | WFPU18Z363C | A36VDA+TXV+AEFE4B* |  | 33800 | 33400 | 18 | 10 | 9.4 | 2.04 | 69 | 77 | 215431143
ADP | WFPU17Z243C | H,RG8J936+AEFE3A* |  | 21600 | 21400 | 16 | 10 | 9 | 2.05 | 70 | 77 | 215431131
ADP | WFPU17Z243C | H,RG8J936+AEFE4B* |  | 21800 | 21400 | 16 | 10 | 9 | 2.05 | 70 | 77 | 215431130
ADP | WFPU17Z243C | V,R36H***P449+AEFE3A* |  | 22000 | 21400 | 16 | 10 | 9 | 2.05 | 70 | 77 | 215431129
ADP | WFPU17Z243C | PL36H***P449+AEFE3A* |  | 22000 | 21400 | 16 | 10 | 9 | 2.05 | 70 | 77 | 215431128
ADP | WFPU17Z243C | V,R36H175P159+AEFE4B* |  | 22000 | 21400 | 16 | 10 | 9 | 2.05 | 70 | 77 | 215431126
ADP | WFPU17Z243C | PL36H175P159+AEFE4B* |  | 22000 | 21400 | 16 | 10 | 9 | 2.05 | 70 | 77 | 215431125
ADP | WFPU17Z243C | V,R36H175P149+AEFE4B* |  | 22000 | 21400 | 16 | 10 | 9 | 2.04 | 70 | 77 | 215431123
ADP | WFPU17Z243C | PL36H175P149+AEFE4B* |  | 22000 | 21400 | 16 | 10 | 9 | 2.04 | 70 | 77 | 215431121
ADP | WFPU17Z243C | A36VDA+TXV+AEFE4B* |  | 22000 | 21400 | 16 | 10 | 9 | 2.05 | 70 | 77 | 215431120
ADP | THF2B42T21 | H,YG48(1,2)60+TXV | Z8ET120C20LMPS1 | 40500 | 38500 | 16 | 12 | 8.1 | 2.34 | 64 | 57 | 215431077
ADP | THF2B42T21 | H,YG48(1,2)60+TXV | Z8ET100C20LMPS1 | 41500 | 38000 | 16 | 12 | 8.1 | 2.38 | 66 | 56 | 215431075
ADP | THF2B42T21 | H,YG48(1,2)60+TXV | Z8ET100C16LMPS1 | 40500 | 38000 | 16 | 12 | 8.1 | 2.36 | 64 | 57 | 215431074
ADP | THF2B42T21 | H,YG48(1,2)60+TXV | Z8ET080C16LMPS1 | 41000 | 36800 | 16 | 12 | 8.1 | 2.28 | 66 | 56 | 215431072
ADP | THF2B42T21 | H,YG48(1,2)60+TXV | Z8ET080B12LMPS1 | 40000 | 38000 | 16 | 12 | 8.1 | 2.34 | 63 | 57 | 215431070
ADP | THF2B42T21 | H,YG48(1,2)60+TXV | Z8ES130D20SMPS1 | 40500 | 38000 | 16 | 12 | 8.1 | 2.38 | 64 | 57 | 215431069
ADP | THF2B42T21 | H,YG48(1,2)60+TXV | Z8ES130D20LMPS1 | 40500 | 38000 | 16 | 12 | 8.1 | 2.38 | 64 | 57 | 215431067
ADP | THF2B42T21 | H,YG48(1,2)60+TXV | Z8ES120C20SMPS1 | 40500 | 38500 | 16 | 12 | 8.1 | 2.34 | 64 | 57 | 215431065
ADP | THF2B42T21 | H,YG48(1,2)60+TXV | Z8ES120C20LMPS1 | 40500 | 38500 | 16 | 12 | 8.1 | 2.34 | 64 | 57 | 215431064
ADP | THF2B42T21 | H,YG48(1,2)60+TXV | Z8ES120C16SMPS1 | 41000 | 39000 | 16 | 12 | 8.1 | 2.36 | 65 | 56 | 215431062
ADP | THF2B42T21 | H,YG48(1,2)60+TXV | Z8ES120C16LMPS1 | 41000 | 38500 | 16 | 12 | 8.1 | 2.22 | 64 | 55 | 215431060
ADP | THF2B42T21 | H,YG48(1,2)60+TXV | Z8ES100C20SMPS1 | 40500 | 38500 | 16 | 12 | 8.1 | 2.36 | 64 | 57 | 215431058
ADP | THF2B42T21 | H,YG48(1,2)60+TXV | Z8ES100C20LMPS1 | 40500 | 38500 | 16 | 12 | 8.1 | 2.36 | 64 | 57 | 215431057
ADP | THF2B42T21 | H,YG48(1,2)60+TXV | Z8ES100C16LMPS1 | 40500 | 38500 | 16 | 12 | 8.1 | 2.36 | 64 | 57 | 215431053
ADP | THF2B42T21 | H,YG48(1,2)60+TXV | Z8ES100C16SMPS1 | 40500 | 38500 | 16 | 12 | 8.1 | 2.36 | 64 | 57 | 215431055
ADP | THF2B42T21 | H,YG48(1,2)60+TXV | Z8ES100B12SMPS1 | 40500 | 38500 | 16 | 12 | 8.1 | 2.34 | 64 | 57 | 215431052
ADP | THF2B42T21 | H,YG48(1,2)60+TXV | Z8ES100B12LMPS1 | 40500 | 38500 | 16 | 12 | 8.1 | 2.34 | 64 | 57 | 215431050
ADP | THF2B42T21 | H,YG48(1,2)60+TXV | Z8ES080C20SMPS1 | 40500 | 38000 | 16 | 12 | 8.1 | 2.22 | 64 | 54 | 215431048
ADP | THF2B42T21 | H,YG48(1,2)60+TXV | Z8ES080C20LMPS1 | 40500 | 38500 | 16 | 12 | 8.1 | 2.36 | 64 | 57 | 215431047
ADP | THF2B42T21 | H,YG48(1,2)60+TXV | Z8ES080C16SMPS1 | 41000 | 38000 | 16 | 12 | 8.1 | 2.24 | 65 | 55 | 215431045
ADP | THF2B42T21 | H,YG48(1,2)60+TXV | Z8ES080C16LMPS1 | 41000 | 38000 | 16 | 12 | 8.1 | 2.24 | 65 | 55 | 215431043
ADP | THF2B42T21 | H,YG48(1,2)60+TXV | Z8ES080B12SMPS1 | 40000 | 38000 | 16 | 12 | 8.1 | 2.34 | 63 | 57 | 215431042
ADP | THF2B42T21 | H,YG48(1,2)60+TXV | Z8ES080B12LMPS1 | 40000 | 38000 | 16 | 12 | 8.1 | 2.34 | 63 | 57 | 215431040
ADP | THF2B42T21 | H,YG48(1,2)60+TXV | TM9Y120D20MP11 | 40500 | 38500 | 16 | 12 | 8.1 | 2.12 | 65 | 52 | 215431038
ADP | THF2B42T21 | H,YG48(1,2)60+TXV | TM9Y100C20MP11 | 40500 | 38500 | 15.2 | 12 | 8.1 | 2.08 | 65 | 51 | 215431037
ADP | THF2B42T21 | H,YG48(1,2)60+TXV | TM9Y100C16MP11 | 40000 | 38000 | 15.2 | 12 | 8.1 | 2.02 | 62 | 47 | 215431035
ADP | THF2B42T21 | H,YG48(1,2)60+TXV | TM9Y080C16MP11 | 39500 | 37800 | 15.2 | 12 | 8.1 | 2.04 | 62 | 48 | 215431033
ADP | THF2B42T21 | H,YG48(1,2)60+TXV | TM9V120D20MP12 | 40500 | 38500 | 16 | 12 | 8.1 | 2.14 | 64 | 51 | 215431028
ADP | THF2B42T21 | H,YG48(1,2)60+TXV | TM9V100C20MP12 | 40500 | 38000 | 16 | 12 | 8.1 | 2.12 | 65 | 52 | 215431027
ADP | THF2B42T21 | H,YG48(1,2)60+TXV | TM9V100C16MP12 | 40000 | 38000 | 16 | 12 | 8.1 | 2.08 | 63 | 49 | 215431025
ADP | THF2B42T21 | H,YG48(1,2)60+TXV | TM9V080C16MP12 | 40000 | 38000 | 15.2 | 11.7 | 8.1 | 2.06 | 64 | 50 | 215431023
ADP | THF2B42T21 | H,YG48(1,2)60+TXV | TM9V080B12MP12 | 39500 | 37800 | 15.2 | 12 | 8.1 | 2.06 | 64 | 51 | 215431022
ADP | THF2B42T21 | H,YG48(1,2)60+TXV | TM9V060B12MP12 | 39500 | 37800 | 15.2 | 12 | 8.1 | 2 | 63 | 49 | 215431020
ADP | THF2B42T21 | H,YG48(1,2)60+TXV | TM9E120D20MP12 | 40500 | 38000 | 15.2 | 12 | 8.1 | 2.14 | 67 | 54 | 215431018
ADP | THF2B42T21 | H,YG48(1,2)60+TXV | TM9E100C20MP12 | 40500 | 38000 | 15.2 | 12 | 8.1 | 2.12 | 65 | 51 | 215431017
ADP | THF2B42T21 | H,YG48(1,2)60+TXV | TM9E100C16MP12 | 40500 | 38000 | 16 | 11 | 8.1 | 2.12 | 67 | 55 | 215431015
ADP | THF2B42T21 | H,YG48(1,2)60+TXV | TM9E080C20MP12 | 40500 | 38000 | 15.2 | 12 | 8.1 | 2.12 | 65 | 51 | 215431013
ADP | THF2B42T21 | H,YG48(1,2)60+TXV | TM9E080C16MP12 | 40500 | 38500 | 16 | 12 | 8.1 | 2.1 | 66 | 53 | 215431012
ADP | THF2B42T21 | H,YG48(1,2)60+TXV | TM9E080B12MP12 | 39500 | 37800 | 15.2 | 12 | 8.1 | 2.02 | 63 | 49 | 215431010
ADP | THF2B42T21 | H,YG48(1,2)60+TXV | LP9C120D20MP13 | 40500 | 38500 | 16 | 12 | 8.1 | 2.14 | 64 | 51 | 215431007
ADP | THF2B42T21 | H,YG48(1,2)60+TXV | LP9C100C20MP13 | 40500 | 38000 | 16 | 12 | 8.1 | 2.12 | 65 | 52 | 215431005
ADP | THF2B42T21 | H,YG48(1,2)60+TXV | LP9C100C16MP13 | 40000 | 38000 | 16 | 12 | 8.1 | 2.08 | 63 | 49 | 215431003
ADP | THF2B42T21 | H,YG48(1,2)60+TXV | LP9C080C16MP13 | 40000 | 38000 | 15.2 | 11.7 | 8.1 | 2.06 | 64 | 50 | 215431002
ADP | THF2B42T21 | H,YG48(1,2)60+TXV | LP9C080B12MP13 | 39500 | 37800 | 15.2 | 12 | 8.1 | 2.06 | 64 | 51 | 215431000
ADP | THF2B42T21 | H,YG48(1,2)60+TXV | LP9C060B12MP13 | 39500 | 37800 | 15.2 | 12 | 8.1 | 2 | 63 | 49 | 215430998
ADP | THF2B36T21 | H,YG80(1,2)36+TXV | Z8ET100C20LMPS1 | 35000 | 32200 | 16 | 12 | 8.1 | 2.2 | 66 | 56 | 215430995
ADP | THF2B36T21 | H,YG80(1,2)36+TXV | Z8ET100C16LMPS1 | 35000 | 32400 | 16 | 12 | 8.1 | 2.18 | 65 | 56 | 215430993
ADP | THF2B36T21 | H,YG80(1,2)36+TXV | Z8ET080C16LMPS1 | 36000 | 33000 | 16 | 12 | 8.1 | 2.16 | 65 | 53 | 215430992
ADP | THF2B36T21 | H,YG80(1,2)36+TXV | Z8ES120C16SMPS1 | 35200 | 32600 | 16 | 12 | 8.1 | 2.18 | 66 | 56 | 215430985
ADP | THF2B36T21 | H,YG80(1,2)36+TXV | Z8ES120C16LMPS1 | 35200 | 32600 | 16 | 12 | 8.1 | 2.18 | 66 | 56 | 215430983
ADP | THF2B36T21 | H,YG80(1,2)36+TXV | Z8ES080C20SMPS1 | 34800 | 32200 | 16 | 12 | 8.1 | 2.18 | 66 | 56 | 215430976
ADP | THF2B36T21 | H,YG80(1,2)36+TXV | Z8ES080C20LMPS1 | 34800 | 32200 | 16 | 12 | 8.1 | 2.18 | 66 | 56 | 215430975
ADP | THF2B36T21 | H,YG80(1,2)36+TXV | Z8ES080C16SMPS1 | 35000 | 32400 | 16 | 12 | 8.1 | 2.2 | 65 | 55 | 215430974
ADP | THF2B36T21 | H,YG80(1,2)36+TXV | Z8ES080C16LMPS1 | 35000 | 32400 | 16 | 12 | 8.1 | 2.2 | 65 | 55 | 215430973
GOODMAN | GZV7SA4210A* | CHPEA6030*3A* | G*VT960804CNA* | 40500 | 41000 | 16.5 | 10 | 8.6 | 2 | 68 | 76 | 215434344
GOODMAN | GZV7SA4210A* | CHPEA6030*3A* | G*VT800805D*A* | 40500 | 41000 | 17 | 10 | 8.6 | 2 | 68 | 76 | 215434342
GOODMAN | GZV7SA4210A* | CHPEA6030*3A* | G*VT800805C*A* | 40500 | 41000 | 17 | 10 | 8.6 | 2 | 68 | 76 | 215434341
GOODMAN | GZV7SA4210A* | CHPEA6030*3A* | G*VT801005C*A* | 40500 | 41000 | 17 | 10 | 8.6 | 2 | 68 | 76 | 215434343
GOODMAN | GZV7SA4810A* | CHPEA4830*3A* | G*VS800805CUA* | 45500 | 46000 | 16.5 | 10 | 8.5 | 2 | 62 | 73 | 215434439
GOODMAN | GZV7SA4810A* | CA*EA6030*3A* | G*VM971205DNA* | 45500 | 47000 | 16.5 | 10 | 8.8 | 2 | 62 | 71 | 215434438
GOODMAN | GZV7SA4810A* | CA*EA6030*3A* | G*VT961205DNA* | 45500 | 47000 | 16.5 | 10 | 8.8 | 2 | 62 | 71 | 215434437
GOODMAN | GZV7SA4810A* | CA*EA6030*3A* | G*VT961005DNA* | 45500 | 47000 | 16.5 | 10 | 8.8 | 2 | 62 | 71 | 215434436
GOODMAN | GZV7SA4810A* | CA*EA6030*3A* | G*VT800805D*A* | 45500 | 47000 | 17 | 10 | 8.8 | 2 | 62 | 71 | 215434435
GOODMAN | GZV7SA4810A* | CA*EA6030*3A* | G*VM971005CNA* | 45500 | 47000 | 16.2 | 10 | 8.8 | 2 | 62 | 71 | 215434434
GOODMAN | GZV7SA4810A* | CA*EA6030*3A* | G*VM970804CNA* | 45500 | 47000 | 16.2 | 10 | 8.8 | 2 | 62 | 71 | 215434433
GOODMAN | GZV7SA4810A* | CA*EA6030*3A* | G*VT961005CNA* | 45500 | 47000 | 16.2 | 10 | 8.8 | 2 | 62 | 71 | 215434432
GOODMAN | GZV7SA4810A* | CA*EA6030*3A* | G*VT960804CNA* | 45500 | 47000 | 16.2 | 10 | 8.8 | 2 | 62 | 71 | 215434431
GOODMAN | GZV7SA4810A* | CA*EA6030*3A* | G*VS960805CUA* | 45500 | 47000 | 16.2 | 10 | 8.8 | 2 | 62 | 71 | 215434430
GOODMAN | GZV7SA4810A* | CA*EA6030*3A* | G*VT801005C*A* | 45500 | 47000 | 16.5 | 10 | 8.8 | 2 | 62 | 71 | 215434429
GOODMAN | GZV7SA4810A* | CA*EA6030*3A* | G*VT800805C*A* | 45500 | 47000 | 16.5 | 10 | 8.8 | 2 | 62 | 71 | 215434428
GOODMAN | GZV7SA4810A* | CA*EA6030*3A* | G*VT800804C*A* | 45500 | 47000 | 16.5 | 10 | 8.8 | 2 | 62 | 71 | 215434427
GOODMAN | GZV7SA4810A* | CA*EA6030*3A* | G*VS800805CUA* | 45500 | 47000 | 16.5 | 10 | 8.8 | 2 | 62 | 71 | 215434426
AMANA | AZV7SA4810A* | CHPEA6030*3A* | A*VM971205DNA* | 45500 | 46500 | 16.5 | 10 | 8.5 | 2 | 62 | 72 | 215434425
AMANA | AZV7SA4810A* | CHPEA6030*3A* | A*VT961205DNA* | 45500 | 46500 | 16.5 | 10 | 8.5 | 2 | 62 | 72 | 215434424
AMANA | AZV7SA4810A* | CHPEA6030*3A* | A*VT961005DNA* | 45500 | 46500 | 16.5 | 10 | 8.5 | 2 | 62 | 72 | 215434423
AMANA | AZV7SA4810A* | CHPEA6030*3A* | A*VT800805D*A* | 45500 | 46500 | 17 | 10 | 8.5 | 2 | 62 | 72 | 215434422
AMANA | AZV7SA4810A* | CHPEA6030*3A* | A*VM971005CNA* | 45500 | 46500 | 16.2 | 10 | 8.5 | 2 | 62 | 72 | 215434421
AMANA | AZV7SA4810A* | CHPEA6030*3A* | A*VM970804CNA* | 45500 | 46500 | 16.2 | 10 | 8.5 | 2 | 62 | 72 | 215434420
AMANA | AZV7SA4810A* | CHPEA6030*3A* | A*VT961005CNA* | 45500 | 46500 | 16.2 | 10 | 8.5 | 2 | 62 | 72 | 215434419
AMANA | AZV7SA4810A* | CHPEA6030*3A* | A*VT960804CNA* | 45500 | 46500 | 16.2 | 10 | 8.5 | 2 | 62 | 72 | 215434418
AMANA | AZV7SA4810A* | CHPEA6030*3A* | A*VS960805CUA* | 45500 | 46500 | 16.2 | 10 | 8.5 | 2 | 62 | 72 | 215434417
AMANA | AZV7SA4810A* | CHPEA6030*3A* | A*VT801005C*A* | 45500 | 46500 | 16.5 | 10 | 8.5 | 2 | 62 | 72 | 215434416
AMANA | AZV7SA4810A* | CHPEA6030*3A* | A*VT800805C*A* | 45500 | 46500 | 16.5 | 10 | 8.5 | 2 | 62 | 72 | 215434415
AMANA | AZV7SA4810A* | CHPEA6030*3A* | A*VT800804C*A* | 45500 | 46500 | 16.5 | 10 | 8.5 | 2 | 62 | 72 | 215434414
AMANA | AZV7SA4810A* | CHPEA6030*3A* | A*VS800805CUA* | 45500 | 46500 | 16.5 | 10 | 8.5 | 2 | 62 | 72 | 215434413
AMANA | AZV7SA4810A* | CHPEA4830*3A* | A*VM971205DNA* | 45500 | 46000 | 16.5 | 10 | 8.5 | 2 | 62 | 73 | 215434412
AMANA | AZV7SA4810A* | CHPEA4830*3A* | A*VT961205DNA* | 45500 | 46000 | 16.5 | 10 | 8.5 | 2 | 62 | 73 | 215434411
AMANA | AZV7SA4810A* | CHPEA4830*3A* | A*VT961005DNA* | 45500 | 46000 | 16.5 | 10 | 8.5 | 2 | 62 | 73 | 215434410
AMANA | AZV7SA4810A* | CHPEA4830*3A* | A*VT800805D*A* | 45500 | 46000 | 17 | 10 | 8.5 | 2 | 62 | 73 | 215434409
AMANA | AZV7SA4810A* | CHPEA4830*3A* | A*VM971005CNA* | 45500 | 46000 | 16.2 | 10 | 8.5 | 2 | 62 | 73 | 215434408
AMANA | AZV7SA4810A* | CHPEA4830*3A* | A*VM970804CNA* | 45500 | 46000 | 16.2 | 10 | 8.5 | 2 | 62 | 73 | 215434407
AMANA | AZV7SA4810A* | CHPEA4830*3A* | A*VT961005CNA* | 45500 | 46000 | 16.2 | 10 | 8.5 | 2 | 62 | 73 | 215434406
AMANA | AZV7SA4810A* | CHPEA4830*3A* | A*VT960804CNA* | 45500 | 46000 | 16.2 | 10 | 8.5 | 2 | 62 | 73 | 215434405
AMANA | AZV7SA4810A* | CHPEA4830*3A* | A*VS960805CUA* | 45500 | 46000 | 16.2 | 10 | 8.5 | 2 | 62 | 73 | 215434404
AMANA | AZV7SA4810A* | CHPEA4830*3A* | A*VT801005C*A* | 45500 | 46000 | 16.5 | 10 | 8.5 | 2 | 62 | 73 | 215434403
AMANA | AZV7SA4810A* | CHPEA4830*3A* | A*VT800805C*A* | 45500 | 46000 | 16.5 | 10 | 8.5 | 2 | 62 | 73 | 215434402
AMANA | AZV7SA4810A* | CHPEA4830*3A* | A*VT800804C*A* | 45500 | 46000 | 16.5 | 10 | 8.5 | 2 | 62 | 73 | 215434401
AMANA | AZV7SA4810A* | CHPEA4830*3A* | A*VS800805CUA* | 45500 | 46000 | 16.5 | 10 | 8.5 | 2 | 62 | 73 | 215434400
AMANA | AZV7SA4810A* | CA*EA6030*3A* | A*VM971205DNA* | 45500 | 47000 | 16.5 | 10 | 8.8 | 2 | 62 | 71 | 215434399
AMANA | AZV7SA4810A* | CA*EA6030*3A* | A*VT961205DNA* | 45500 | 47000 | 16.5 | 10 | 8.8 | 2 | 62 | 71 | 215434398
AMANA | AZV7SA4810A* | CA*EA6030*3A* | A*VT961005DNA* | 45500 | 47000 | 16.5 | 10 | 8.8 | 2 | 62 | 71 | 215434397
AMANA | AZV7SA4810A* | CA*EA6030*3A* | A*VT800805D*A* | 45500 | 47000 | 17 | 10 | 8.8 | 2 | 62 | 71 | 215434396
AMANA | AZV7SA4810A* | CA*EA6030*3A* | A*VM971005CNA* | 45500 | 47000 | 16.2 | 10 | 8.8 | 2 | 62 | 71 | 215434395
AMANA | AZV7SA4810A* | CA*EA6030*3A* | A*VM970804CNA* | 45500 | 47000 | 16.2 | 10 | 8.8 | 2 | 62 | 71 | 215434394
AMANA | AZV7SA4810A* | CA*EA6030*3A* | A*VT961005CNA* | 45500 | 47000 | 16.2 | 10 | 8.8 | 2 | 62 | 71 | 215434393
AMANA | AZV7SA4810A* | CA*EA6030*3A* | A*VT960804CNA* | 45500 | 47000 | 16.2 | 10 | 8.8 | 2 | 62 | 71 | 215434392
AMANA | AZV7SA4810A* | CA*EA6030*3A* | A*VS960805CUA* | 45500 | 47000 | 16.2 | 10 | 8.8 | 2 | 62 | 71 | 215434391
AMANA | AZV7SA4810A* | CA*EA6030*3A* | A*VT801005C*A* | 45500 | 47000 | 16.5 | 10 | 8.8 | 2 | 62 | 71 | 215434390
AMANA | AZV7SA4810A* | CA*EA6030*3A* | A*VT800805C*A* | 45500 | 47000 | 16.5 | 10 | 8.8 | 2 | 62 | 71 | 215434389
AMANA | AZV7SA4810A* | CA*EA6030*3A* | A*VT800804C*A* | 45500 | 47000 | 16.5 | 10 | 8.8 | 2 | 62 | 71 | 215434388
AMANA | AZV7SA4810A* | CA*EA6030*3A* | A*VS800805CUA* | 45500 | 47000 | 16.5 | 10 | 8.8 | 2 | 62 | 71 | 215434387
DAIKIN | DH7VSA4810A* | CHPEA6030*3A* | D*97MC1205DNA* | 45500 | 46500 | 16.5 | 10 | 8.5 | 2 | 62 | 72 | 215434386
DAIKIN | DH7VSA4810A* | CHPEA6030*3A* | D*96TC1205DNA* | 45500 | 46500 | 16.5 | 10 | 8.5 | 2 | 62 | 72 | 215434385
DAIKIN | DH7VSA4810A* | CHPEA6030*3A* | D*96TC1005DNA* | 45500 | 46500 | 16.5 | 10 | 8.5 | 2 | 62 | 72 | 215434384
DAIKIN | DH7VSA4810A* | CHPEA6030*3A* | D*80TC0805D*A* | 45500 | 46500 | 17 | 10 | 8.5 | 2 | 62 | 72 | 215434383
DAIKIN | DH7VSA4810A* | CHPEA6030*3A* | D*97MC1005CNA* | 45500 | 46500 | 16.2 | 10 | 8.5 | 2 | 62 | 72 | 215434382
DAIKIN | DH7VSA4810A* | CHPEA6030*3A* | D*97MC0804CNA* | 45500 | 46500 | 16.2 | 10 | 8.5 | 2 | 62 | 72 | 215434381
DAIKIN | DH7VSA4810A* | CHPEA6030*3A* | D*96TC1005CNA* | 45500 | 46500 | 16.2 | 10 | 8.5 | 2 | 62 | 72 | 215434380
DAIKIN | DH7VSA4810A* | CHPEA6030*3A* | D*96TC0804CNA* | 45500 | 46500 | 16.2 | 10 | 8.5 | 2 | 62 | 72 | 215434379
DAIKIN | DH7VSA4810A* | CHPEA6030*3A* | D*96SC0805CUA* | 45500 | 46500 | 16.2 | 10 | 8.5 | 2 | 62 | 72 | 215434378
DAIKIN | DH7VSA4810A* | CHPEA6030*3A* | D*80TC1005C*A* | 45500 | 46500 | 16.5 | 10 | 8.5 | 2 | 62 | 72 | 215434377
DAIKIN | DH7VSA4810A* | CHPEA6030*3A* | D*80TC0805C*A* | 45500 | 46500 | 16.5 | 10 | 8.5 | 2 | 62 | 72 | 215434376
DAIKIN | DH7VSA4810A* | CHPEA6030*3A* | D*80TC0804C*A* | 45500 | 46500 | 16.5 | 10 | 8.5 | 2 | 62 | 72 | 215434375
DAIKIN | DH7VSA4810A* | CHPEA6030*3A* | D*80SC0805CUA* | 45500 | 46500 | 16.5 | 10 | 8.5 | 2 | 62 | 72 | 215434374
DAIKIN | DH7VSA4810A* | CHPEA4830*3A* | D*97MC1205DNA* | 45500 | 46000 | 16.5 | 10 | 8.5 | 2 | 62 | 73 | 215434373
DAIKIN | DH7VSA4810A* | CHPEA4830*3A* | D*96TC1205DNA* | 45500 | 46000 | 16.5 | 10 | 8.5 | 2 | 62 | 73 | 215434372
DAIKIN | DH7VSA4810A* | CHPEA4830*3A* | D*96TC1005DNA* | 45500 | 46000 | 16.5 | 10 | 8.5 | 2 | 62 | 73 | 215434371
DAIKIN | DH7VSA4810A* | CHPEA4830*3A* | D*80TC0805D*A* | 45500 | 46000 | 17 | 10 | 8.5 | 2 | 62 | 73 | 215434370
DAIKIN | DH7VSA4810A* | CHPEA4830*3A* | D*97MC1005CNA* | 45500 | 46000 | 16.2 | 10 | 8.5 | 2 | 62 | 73 | 215434369
DAIKIN | DH7VSA4810A* | CHPEA4830*3A* | D*97MC0804CNA* | 45500 | 46000 | 16.2 | 10 | 8.5 | 2 | 62 | 73 | 215434368
DAIKIN | DH7VSA4810A* | CHPEA4830*3A* | D*96TC1005CNA* | 45500 | 46000 | 16.2 | 10 | 8.5 | 2 | 62 | 73 | 215434367
DAIKIN | DH7VSA4810A* | CHPEA4830*3A* | D*96TC0804CNA* | 45500 | 46000 | 16.2 | 10 | 8.5 | 2 | 62 | 73 | 215434366
DAIKIN | DH7VSA4810A* | CHPEA4830*3A* | D*96SC0805CUA* | 45500 | 46000 | 16.2 | 10 | 8.5 | 2 | 62 | 73 | 215434365
DAIKIN | DH7VSA4810A* | CHPEA4830*3A* | D*80TC1005C*A* | 45500 | 46000 | 16.5 | 10 | 8.5 | 2 | 62 | 73 | 215434364
DAIKIN | DH7VSA4810A* | CHPEA4830*3A* | D*80TC0805C*A* | 45500 | 46000 | 16.5 | 10 | 8.5 | 2 | 62 | 73 | 215434363
DAIKIN | DH7VSA4810A* | CHPEA4830*3A* | D*80TC0804C*A* | 45500 | 46000 | 16.5 | 10 | 8.5 | 2 | 62 | 73 | 215434362
DAIKIN | DH7VSA4810A* | CHPEA4830*3A* | D*80SC0805CUA* | 45500 | 46000 | 16.5 | 10 | 8.5 | 2 | 62 | 73 | 215434361
DAIKIN | DH7VSA4810A* | CA*EA6030*3A* | D*97MC1205DNA* | 45500 | 47000 | 16.5 | 10 | 8.8 | 2 | 62 | 71 | 215434360
DAIKIN | DH7VSA4810A* | CA*EA6030*3A* | D*96TC1205DNA* | 45500 | 47000 | 16.5 | 10 | 8.8 | 2 | 62 | 71 | 215434359
DAIKIN | DH7VSA4810A* | CA*EA6030*3A* | D*96TC1005DNA* | 45500 | 47000 | 16.5 | 10 | 8.8 | 2 | 62 | 71 | 215434358
DAIKIN | DH7VSA4810A* | CA*EA6030*3A* | D*80TC0805D*A* | 45500 | 47000 | 17 | 10 | 8.8 | 2 | 62 | 71 | 215434357
DAIKIN | DH7VSA4810A* | CA*EA6030*3A* | D*97MC1005CNA* | 45500 | 47000 | 16.2 | 10 | 8.8 | 2 | 62 | 71 | 215434356
DAIKIN | DH7VSA4810A* | CA*EA6030*3A* | D*97MC0804CNA* | 45500 | 47000 | 16.2 | 10 | 8.8 | 2 | 62 | 71 | 215434355
DAIKIN | DH7VSA4810A* | CA*EA6030*3A* | D*96TC1005CNA* | 45500 | 47000 | 16.2 | 10 | 8.8 | 2 | 62 | 71 | 215434354
DAIKIN | DH7VSA4810A* | CA*EA6030*3A* | D*96TC0804CNA* | 45500 | 47000 | 16.2 | 10 | 8.8 | 2 | 62 | 71 | 215434353
DAIKIN | DH7VSA4810A* | CA*EA6030*3A* | D*96SC0805CUA* | 45500 | 47000 | 16.2 | 10 | 8.8 | 2 | 62 | 71 | 215434352
DAIKIN | DH7VSA4810A* | CA*EA6030*3A* | D*80TC1005C*A* | 45500 | 47000 | 16.5 | 10 | 8.8 | 2 | 62 | 71 | 215434351
DAIKIN | DH7VSA4810A* | CA*EA6030*3A* | D*80TC0805C*A* | 45500 | 47000 | 16.5 | 10 | 8.8 | 2 | 62 | 71 | 215434350
DAIKIN | DH7VSA4810A* | CA*EA6030*3A* | D*80TC0804C*A* | 45500 | 47000 | 16.5 | 10 | 8.8 | 2 | 62 | 71 | 215434349
DAIKIN | DH7VSA4810A* | CA*EA6030*3A* | D*80SC0805CUA* | 45500 | 47000 | 16.5 | 10 | 8.8 | 2 | 62 | 71 | 215434348
GOODMAN | GZV7SA4210A* | CHPEA6030*3A* | G*VT961205DNA* | 40500 | 41000 | 17 | 10 | 8.6 | 2 | 68 | 76 | 215434347
GOODMAN | GZV7SA4210A* | CHPEA6030*3A* | G*VT961005DNA* | 40500 | 41000 | 17 | 10 | 8.6 | 2 | 68 | 76 | 215434346
GOODMAN | GZV7SA4210A* | CHPEA6030*3A* | G*VT961005CNA* | 40500 | 41000 | 16.5 | 10 | 8.6 | 2 | 68 | 76 | 215434345
DAIKIN | DH7VSA2410A* | CA*EA3022*3A*+MBVK12BP1X00A* |  | 23200 | 23200 | 19 | 11 | 8.6 | 2 | 68 | 73 | 215433893
DAIKIN | DH7VSA2410A* | CA*EA3022*3A*+MBVK16CP1X00A* |  | 23200 | 23200 | 19 | 11 | 8.6 | 2 | 68 | 73 | 215433894
DAIKIN | DH7VSA2410A* | CA*EA3626*3A*+MBVK12BP1X00A* |  | 23200 | 23200 | 19 | 11 | 8.6 | 2 | 68 | 73 | 215433895
DAIKIN | DH7VSA2410A* | CA*EA3626*3A*+MBVK16CP1X00A* |  | 23200 | 23200 | 19 | 11 | 8.6 | 2 | 68 | 73 | 215433896
DAIKIN | DH7VSA2410A* | CHPEA3026*3A*+MBVK12BP1X00A* |  | 23200 | 23200 | 19 | 11 | 8.6 | 2 | 68 | 73 | 215433897
DAIKIN | DH7VSA2410A* | CHPEA3026*3A*+MBVK16CP1X00A* |  | 23200 | 23200 | 19 | 11 | 8.6 | 2 | 68 | 73 | 215433898
AMANA | AZV7SA2410A* | CA*EA3022*3A*+MBVK12BP1X00A* |  | 23200 | 23200 | 19 | 11 | 8.6 | 2 | 68 | 73 | 215433899
GOODMAN | GZV7SA4810A* | CHPEA6030*3A* | G*VT961005DNA* | 45500 | 46500 | 16.5 | 10 | 8.5 | 2 | 62 | 72 | 215434462
GOODMAN | GZV7SA4810A* | CHPEA6030*3A* | G*VT961205DNA* | 45500 | 46500 | 16.5 | 10 | 8.5 | 2 | 62 | 72 | 215434463
GOODMAN | GZV7SA4810A* | CHPEA6030*3A* | G*VM971205DNA* | 45500 | 46500 | 16.5 | 10 | 8.5 | 2 | 62 | 72 | 215434464
AMANA | AZV7SA2410A* | CA*EA3022*3A*+MBVK16CP1X00A* |  | 23200 | 23200 | 19 | 11 | 8.6 | 2 | 68 | 73 | 215433900
AMANA | AZV7SA2410A* | CA*EA3626*3A*+MBVK12BP1X00A* |  | 23200 | 23200 | 19 | 11 | 8.6 | 2 | 68 | 73 | 215433901
AMANA | AZV7SA2410A* | CA*EA3626*3A*+MBVK16CP1X00A* |  | 23200 | 23200 | 19 | 11 | 8.6 | 2 | 68 | 73 | 215433902
AMANA | AZV7SA2410A* | CHPEA3026*3A*+MBVK12BP1X00A* |  | 23200 | 23200 | 19 | 11 | 8.6 | 2 | 68 | 73 | 215433903
AMANA | AZV7SA2410A* | CHPEA3026*3A*+MBVK16CP1X00A* |  | 23200 | 23200 | 19 | 11 | 8.6 | 2 | 68 | 73 | 215433904
GOODMAN | GZV7SA2410A* | CA*EA3022*3A*+MBVK12BP1X00A* |  | 23200 | 23200 | 19 | 11 | 8.6 | 2 | 68 | 73 | 215433905
GOODMAN | GZV7SA2410A* | CA*EA3022*3A*+MBVK16CP1X00A* |  | 23200 | 23200 | 19 | 11 | 8.6 | 2 | 68 | 73 | 215433906
GOODMAN | GZV7SA2410A* | CA*EA3626*3A*+MBVK12BP1X00A* |  | 23200 | 23200 | 19 | 11 | 8.6 | 2 | 68 | 73 | 215433907
GOODMAN | GZV7SA2410A* | CA*EA3626*3A*+MBVK16CP1X00A* |  | 23200 | 23200 | 19 | 11 | 8.6 | 2 | 68 | 73 | 215433908
GOODMAN | GZV7SA2410A* | CHPEA3026*3A*+MBVK12BP1X00A* |  | 23200 | 23200 | 19 | 11 | 8.6 | 2 | 68 | 73 | 215433909
GOODMAN | GZV7SA2410A* | CHPEA3026*3A*+MBVK16CP1X00A* |  | 23200 | 23200 | 19 | 11 | 8.6 | 2 | 68 | 73 | 215433910
DAIKIN | DH7VSA3610A* | CA*EA4830*3A*+MBVK20DP1X00A* |  | 35000 | 35000 | 19 | 10.5 | 8.5 | 2 | 63 | 81 | 215433911
DAIKIN | DH7VSA3610A* | CA*EA4830*3A*+MBVK16CP1X00A* |  | 35000 | 35000 | 19 | 10.5 | 8.5 | 2 | 63 | 81 | 215433912
DAIKIN | DH7VSA3610A* | CA*EA6030*3A*+MBVK20DP1X00A* |  | 35000 | 35000 | 19 | 10.5 | 8.5 | 2 | 63 | 81 | 215433913
DAIKIN | DH7VSA3610A* | CA*EA6030*3A*+MBVK16CP1X00A* |  | 35000 | 35000 | 19 | 10.5 | 8.5 | 2 | 63 | 81 | 215433914
DAIKIN | DH7VSA3610A* | CHPEA4830*3A*+MBVK20DP1X00A* |  | 35000 | 35000 | 19 | 10.5 | 8.1 | 2 | 63 | 81 | 215433915
DAIKIN | DH7VSA3610A* | CHPEA4830*3A*+MBVK16CP1X00A* |  | 35000 | 35000 | 19 | 10.5 | 8.1 | 2 | 63 | 81 | 215433916
AMANA | AZV7SA3610A* | CA*EA4830*3A*+MBVK20DP1X00A* |  | 35000 | 35000 | 19 | 10.5 | 8.5 | 2 | 63 | 81 | 215433917
AMANA | AZV7SA3610A* | CA*EA4830*3A*+MBVK16CP1X00A* |  | 35000 | 35000 | 19 | 10.5 | 8.5 | 2 | 63 | 81 | 215433918
AMANA | AZV7SA3610A* | CA*EA6030*3A*+MBVK20DP1X00A* |  | 35000 | 35000 | 19 | 10.5 | 8.5 | 2 | 63 | 81 | 215433919
AMANA | AZV7SA3610A* | CA*EA6030*3A*+MBVK16CP1X00A* |  | 35000 | 35000 | 19 | 10.5 | 8.5 | 2 | 63 | 81 | 215433920
AMANA | AZV7SA3610A* | CHPEA4830*3A*+MBVK20DP1X00A* |  | 35000 | 35000 | 19 | 10.5 | 8.1 | 2 | 63 | 81 | 215433921
AMANA | AZV7SA3610A* | CHPEA4830*3A*+MBVK16CP1X00A* |  | 35000 | 35000 | 19 | 10.5 | 8.1 | 2 | 63 | 81 | 215433922
GOODMAN | GZV7SA3610A* | CA*EA4830*3A*+MBVK20DP1X00A* |  | 35000 | 35000 | 19 | 10.5 | 8.5 | 2 | 63 | 81 | 215433923
GOODMAN | GZV7SA3610A* | CA*EA4830*3A*+MBVK16CP1X00A* |  | 35000 | 35000 | 19 | 10.5 | 8.5 | 2 | 63 | 81 | 215433924
GOODMAN | GZV7SA3610A* | CA*EA6030*3A*+MBVK20DP1X00A* |  | 35000 | 35000 | 19 | 10.5 | 8.5 | 2 | 63 | 81 | 215433925
GOODMAN | GZV7SA3610A* | CA*EA6030*3A*+MBVK16CP1X00A* |  | 35000 | 35000 | 19 | 10.5 | 8.5 | 2 | 63 | 81 | 215433926
GOODMAN | GZV7SA3610A* | CHPEA4830*3A*+MBVK20DP1X00A* |  | 35000 | 35000 | 19 | 10.5 | 8.1 | 2 | 63 | 81 | 215433927
GOODMAN | GZV7SA3610A* | CHPEA4830*3A*+MBVK16CP1X00A* |  | 35000 | 35000 | 19 | 10.5 | 8.1 | 2 | 63 | 81 | 215433928
DAIKIN | DH7VSA4210A* | CA*EA6030*3A*+MBVK16CP1X00A* |  | 40500 | 41000 | 17.5 | 10 | 8.8 | 2 | 68 | 76 | 215433929
DAIKIN | DH7VSA4210A* | CA*EA6030*3A*+MBVK20DP1X00A* |  | 41000 | 41000 | 17.5 | 10 | 8.8 | 2 | 68 | 76 | 215433930
DAIKIN | DH7VSA4210A* | CHPEA4830*3A*+MBVK16CP1X00A* |  | 41000 | 41000 | 17.5 | 10 | 8.8 | 2 | 68 | 76 | 215433931
DAIKIN | DH7VSA4210A* | CHPEA4830*3A*+MBVK20DP1X00A* |  | 41000 | 41000 | 17.5 | 10 | 8.8 | 2 | 68 | 76 | 215433932
DAIKIN | DH7VSA4210A* | CHPEA6030*3A*+MBVK16CP1X00A* |  | 41000 | 41000 | 17.5 | 10 | 8.8 | 2 | 68 | 76 | 215433933
DAIKIN | DH7VSA4210A* | CHPEA6030*3A*+MBVK20DP1X00A* |  | 41000 | 41000 | 17.5 | 10 | 8.8 | 2 | 68 | 76 | 215433934
AMANA | AZV7SA4210A* | CA*EA6030*3A*+MBVK16CP1X00A* |  | 40500 | 41000 | 17.5 | 10 | 8.8 | 2 | 68 | 76 | 215433935
AMANA | AZV7SA4210A* | CA*EA6030*3A*+MBVK20DP1X00A* |  | 41000 | 41000 | 17.5 | 10 | 8.8 | 2 | 68 | 76 | 215433936
AMANA | AZV7SA4210A* | CHPEA4830*3A*+MBVK16CP1X00A* |  | 41000 | 41000 | 17.5 | 10 | 8.8 | 2 | 68 | 76 | 215433937
AMANA | AZV7SA4210A* | CHPEA4830*3A*+MBVK20DP1X00A* |  | 41000 | 41000 | 17.5 | 10 | 8.8 | 2 | 68 | 76 | 215433938
AMANA | AZV7SA4210A* | CHPEA6030*3A*+MBVK16CP1X00A* |  | 41000 | 41000 | 17.5 | 10 | 8.8 | 2 | 68 | 76 | 215433939
AMANA | AZV7SA4210A* | CHPEA6030*3A*+MBVK20DP1X00A* |  | 41000 | 41000 | 17.5 | 10 | 8.8 | 2 | 68 | 76 | 215433940
GOODMAN | GZV7SA4210A* | CA*EA6030*3A*+MBVK16CP1X00A* |  | 40500 | 41000 | 17.5 | 10 | 8.8 | 2 | 68 | 76 | 215433941
GOODMAN | GZV7SA4210A* | CA*EA6030*3A*+MBVK20DP1X00A* |  | 41000 | 41000 | 17.5 | 10 | 8.8 | 2 | 68 | 76 | 215433942
GOODMAN | GZV7SA4210A* | CHPEA4830*3A*+MBVK16CP1X00A* |  | 41000 | 41000 | 17.5 | 10 | 8.8 | 2 | 68 | 76 | 215433943
GOODMAN | GZV7SA4210A* | CHPEA4830*3A*+MBVK20DP1X00A* |  | 41000 | 41000 | 17.5 | 10 | 8.8 | 2 | 68 | 76 | 215433944
GOODMAN | GZV7SA4210A* | CHPEA6030*3A*+MBVK16CP1X00A* |  | 41000 | 41000 | 17.5 | 10 | 8.8 | 2 | 68 | 76 | 215433945
GOODMAN | GZV7SA4210A* | CHPEA6030*3A*+MBVK20DP1X00A* |  | 41000 | 41000 | 17.5 | 10 | 8.8 | 2 | 68 | 76 | 215433946
DAIKIN | DH7VSA4810A* | CA*EA6030*3A*+MBVK16CP1X00A* |  | 45500 | 47000 | 17 | 10 | 8.8 | 2 | 62 | 71 | 215433947
DAIKIN | DH7VSA4810A* | CA*EA6030*3A*+MBVK20DP1X00A* |  | 45500 | 47000 | 17.5 | 10 | 8.8 | 2 | 62 | 71 | 215433948
DAIKIN | DH7VSA4810A* | CHPEA4830*3A*+MBVK16CP1X00A* |  | 45500 | 46000 | 17 | 10 | 8.5 | 2 | 62 | 73 | 215433949
DAIKIN | DH7VSA4810A* | CHPEA4830*3A*+MBVK20DP1X00A* |  | 45500 | 46000 | 17.5 | 10 | 8.5 | 2 | 62 | 73 | 215433950
DAIKIN | DH7VSA4810A* | CHPEA6030*3A*+MBVK16CP1X00A* |  | 45500 | 46500 | 17 | 10 | 8.5 | 2 | 62 | 72 | 215433951
DAIKIN | DH7VSA4810A* | CHPEA6030*3A*+MBVK20DP1X00A* |  | 45500 | 46500 | 17.5 | 10 | 8.5 | 2 | 62 | 72 | 215433952
AMANA | AZV7SA4810A* | CA*EA6030*3A*+MBVK16CP1X00A* |  | 45500 | 47000 | 17 | 10 | 8.8 | 2 | 62 | 71 | 215433953
AMANA | AZV7SA4810A* | CA*EA6030*3A*+MBVK20DP1X00A* |  | 45500 | 47000 | 17.5 | 10 | 8.8 | 2 | 62 | 71 | 215433954
AMANA | AZV7SA4810A* | CHPEA4830*3A*+MBVK16CP1X00A* |  | 45500 | 46000 | 17 | 10 | 8.5 | 2 | 62 | 73 | 215433955
AMANA | AZV7SA4810A* | CHPEA4830*3A*+MBVK20DP1X00A* |  | 45500 | 46000 | 17.5 | 10 | 8.5 | 2 | 62 | 73 | 215433956
AMANA | AZV7SA4810A* | CHPEA6030*3A*+MBVK16CP1X00A* |  | 45500 | 46500 | 17 | 10 | 8.5 | 2 | 62 | 72 | 215433957
AMANA | AZV7SA4810A* | CHPEA6030*3A*+MBVK20DP1X00A* |  | 45500 | 46500 | 17.5 | 10 | 8.5 | 2 | 62 | 72 | 215433958
GOODMAN | GZV7SA4810A* | CA*EA6030*3A*+MBVK16CP1X00A* |  | 45500 | 47000 | 17 | 10 | 8.8 | 2 | 62 | 71 | 215433959
GOODMAN | GZV7SA4810A* | CA*EA6030*3A*+MBVK20DP1X00A* |  | 45500 | 47000 | 17.5 | 10 | 8.8 | 2 | 62 | 71 | 215433960
GOODMAN | GZV7SA4810A* | CHPEA4830*3A*+MBVK16CP1X00A* |  | 45500 | 46000 | 17 | 10 | 8.5 | 2 | 62 | 73 | 215433961
GOODMAN | GZV7SA4810A* | CHPEA4830*3A*+MBVK20DP1X00A* |  | 45500 | 46000 | 17.5 | 10 | 8.5 | 2 | 62 | 73 | 215433962
GOODMAN | GZV7SA4810A* | CHPEA6030*3A*+MBVK16CP1X00A* |  | 45500 | 46500 | 17 | 10 | 8.5 | 2 | 62 | 72 | 215433963
GOODMAN | GZV7SA4810A* | CHPEA6030*3A*+MBVK20DP1X00A* |  | 45500 | 46500 | 17.5 | 10 | 8.5 | 2 | 62 | 72 | 215433964
DAIKIN | DH7VSA2410A* | CA*EA3022*3A* | D*97MC0603BNA* | 23200 | 23200 | 19 | 11 | 8.6 | 2 | 68 | 73 | 215433967
DAIKIN | DH7VSA2410A* | CA*EA3022*3A* | D*97MC0803BNA* | 23200 | 23200 | 19 | 11 | 8.6 | 2 | 68 | 73 | 215433968
DAIKIN | DH7VSA2410A* | CA*EA3022*3A* | D*97MC0804CNA* | 23200 | 23200 | 19 | 11 | 8.6 | 2 | 68 | 73 | 215433969
DAIKIN | DH7VSA2410A* | CA*EA3022*3A* | D*97MC1005CNA* | 23200 | 23200 | 19 | 11 | 8.6 | 2 | 68 | 73 | 215433970
DAIKIN | DH7VSA2410A* | CA*EA3022*3A* | D*80SC0604BUA* | 23200 | 23200 | 19 | 11 | 8.6 | 2 | 68 | 73 | 215433971
DAIKIN | DH7VSA2410A* | CA*EA3022*3A* | D*80SC0805CUA* | 23200 | 23200 | 19 | 11 | 8.6 | 2 | 68 | 73 | 215433972
DAIKIN | DH7VSA2410A* | CA*EA3022*3A* | D*96SC0603BUA* | 23200 | 23200 | 19 | 11 | 8.6 | 2 | 68 | 73 | 215433973
DAIKIN | DH7VSA2410A* | CA*EA3022*3A* | D*96SC0805CUA* | 23200 | 23200 | 19 | 11 | 8.6 | 2 | 68 | 73 | 215433974
DAIKIN | DH7VSA2410A* | CA*EA3022*3A* | D*80TC0603B*A* | 23200 | 23200 | 19 | 11 | 8.6 | 2 | 68 | 73 | 215433975
DAIKIN | DH7VSA2410A* | CA*EA3022*3A* | D*80TC0803B*A* | 23200 | 23200 | 19 | 11 | 8.6 | 2 | 68 | 73 | 215433976
DAIKIN | DH7VSA2410A* | CA*EA3022*3A* | D*80TC0804C*A* | 23200 | 23200 | 19 | 11 | 8.6 | 2 | 68 | 73 | 215433977
DAIKIN | DH7VSA2410A* | CA*EA3022*3A* | D*80TC0805C*A* | 23200 | 23200 | 19 | 11 | 8.6 | 2 | 68 | 73 | 215433978
DAIKIN | DH7VSA2410A* | CA*EA3022*3A* | D*80TC1005C*A* | 23200 | 23200 | 19 | 11 | 8.6 | 2 | 68 | 73 | 215433979
DAIKIN | DH7VSA2410A* | CA*EA3022*3A* | D*96TC0403BNA* | 23200 | 23200 | 19 | 11 | 8.6 | 2 | 68 | 73 | 215433980
DAIKIN | DH7VSA2410A* | CA*EA3022*3A* | D*96TC0603BNA* | 23200 | 23200 | 19 | 11 | 8.6 | 2 | 68 | 73 | 215433981
DAIKIN | DH7VSA2410A* | CA*EA3022*3A* | D*96TC0803BNA* | 23200 | 23200 | 19 | 11 | 8.6 | 2 | 68 | 73 | 215433982
DAIKIN | DH7VSA2410A* | CA*EA3022*3A* | D*96TC0804CNA* | 23200 | 23200 | 19 | 11 | 8.6 | 2 | 68 | 73 | 215433983
DAIKIN | DH7VSA2410A* | CA*EA3022*3A* | D*96TC1005CNA* | 23200 | 23200 | 19 | 11 | 8.6 | 2 | 68 | 73 | 215433984
DAIKIN | DH7VSA2410A* | CA*EA3626*3A* | D*97MC0603BNA* | 23200 | 23200 | 19 | 11 | 8.6 | 2 | 68 | 73 | 215433985
DAIKIN | DH7VSA2410A* | CA*EA3626*3A* | D*97MC0803BNA* | 23200 | 23200 | 19 | 11 | 8.6 | 2 | 68 | 73 | 215433986
DAIKIN | DH7VSA2410A* | CA*EA3626*3A* | D*97MC0804CNA* | 23200 | 23200 | 19 | 11 | 8.6 | 2 | 68 | 73 | 215433987
DAIKIN | DH7VSA2410A* | CA*EA3626*3A* | D*97MC1005CNA* | 23200 | 23200 | 19 | 11 | 8.6 | 2 | 68 | 73 | 215433988
DAIKIN | DH7VSA2410A* | CA*EA3626*3A* | D*80SC0604BUA* | 23200 | 23200 | 19 | 11 | 8.6 | 2 | 68 | 73 | 215433989
DAIKIN | DH7VSA2410A* | CA*EA3626*3A* | D*80SC0805CUA* | 23200 | 23200 | 19 | 11 | 8.6 | 2 | 68 | 73 | 215433990
DAIKIN | DH7VSA2410A* | CA*EA3626*3A* | D*96SC0603BUA* | 23200 | 23200 | 19 | 11 | 8.6 | 2 | 68 | 73 | 215433991
DAIKIN | DH7VSA2410A* | CA*EA3626*3A* | D*96SC0805CUA* | 23200 | 23200 | 19 | 11 | 8.6 | 2 | 68 | 73 | 215433992
DAIKIN | DH7VSA2410A* | CA*EA3626*3A* | D*80TC0603B*A* | 23200 | 23200 | 19 | 11 | 8.6 | 2 | 68 | 73 | 215433993
DAIKIN | DH7VSA2410A* | CA*EA3626*3A* | D*80TC0604B*A* | 23200 | 23200 | 19 | 11 | 8.6 | 2 | 68 | 73 | 215433994
DAIKIN | DH7VSA2410A* | CA*EA3626*3A* | D*80TC0803B*A* | 23200 | 23200 | 19 | 11 | 8.6 | 2 | 68 | 73 | 215433995
DAIKIN | DH7VSA2410A* | CA*EA3626*3A* | D*80TC0804C*A* | 23200 | 23200 | 19 | 11 | 8.6 | 2 | 68 | 73 | 215433996
DAIKIN | DH7VSA2410A* | CA*EA3626*3A* | D*80TC0805C*A* | 23200 | 23200 | 19 | 11 | 8.6 | 2 | 68 | 73 | 215433997
DAIKIN | DH7VSA2410A* | CA*EA3626*3A* | D*80TC1005C*A* | 23200 | 23200 | 19 | 11 | 8.6 | 2 | 68 | 73 | 215433998
DAIKIN | DH7VSA2410A* | CA*EA3626*3A* | D*96TC0403BNA* | 23200 | 23200 | 19 | 11 | 8.6 | 2 | 68 | 73 | 215433999
DAIKIN | DH7VSA2410A* | CA*EA3626*3A* | D*96TC0603BNA* | 23200 | 23200 | 19 | 11 | 8.6 | 2 | 68 | 73 | 215434000
DAIKIN | DH7VSA2410A* | CA*EA3626*3A* | D*96TC0803BNA* | 23200 | 23200 | 19 | 11 | 8.6 | 2 | 68 | 73 | 215434001
DAIKIN | DH7VSA2410A* | CA*EA3626*3A* | D*96TC0804CNA* | 23200 | 23200 | 19 | 11 | 8.6 | 2 | 68 | 73 | 215434002
DAIKIN | DH7VSA2410A* | CA*EA3626*3A* | D*96TC1005CNA* | 23200 | 23200 | 19 | 11 | 8.6 | 2 | 68 | 73 | 215434003
DAIKIN | DH7VSA2410A* | CHPEA3026*3A* | D*97MC0603BNA* | 23200 | 23200 | 19 | 11 | 8.6 | 2 | 68 | 73 | 215434004
DAIKIN | DH7VSA2410A* | CHPEA3026*3A* | D*97MC0803BNA* | 23200 | 23200 | 19 | 11 | 8.6 | 2 | 68 | 73 | 215434005
DAIKIN | DH7VSA2410A* | CHPEA3026*3A* | D*97MC0804CNA* | 23200 | 23200 | 19 | 11 | 8.6 | 2 | 68 | 73 | 215434006
DAIKIN | DH7VSA2410A* | CHPEA3026*3A* | D*97MC1005CNA* | 23200 | 23200 | 19 | 11 | 8.6 | 2 | 68 | 73 | 215434007
DAIKIN | DH7VSA2410A* | CHPEA3026*3A* | D*80SC0604BUA* | 23200 | 23200 | 19 | 11 | 8.6 | 2 | 68 | 73 | 215434008
DAIKIN | DH7VSA2410A* | CHPEA3026*3A* | D*80SC0805CUA* | 23200 | 23200 | 19 | 11 | 8.6 | 2 | 68 | 73 | 215434009
DAIKIN | DH7VSA2410A* | CHPEA3026*3A* | D*96SC0603BUA* | 23200 | 23200 | 19 | 11 | 8.6 | 2 | 68 | 73 | 215434010
DAIKIN | DH7VSA2410A* | CHPEA3026*3A* | D*96SC0805CUA* | 23200 | 23200 | 19 | 11 | 8.6 | 2 | 68 | 73 | 215434011
DAIKIN | DH7VSA2410A* | CHPEA3026*3A* | D*80TC0603B*A* | 23200 | 23200 | 19 | 11 | 8.6 | 2 | 68 | 73 | 215434012
DAIKIN | DH7VSA2410A* | CHPEA3026*3A* | D*80TC0604B*A* | 23200 | 23200 | 19 | 11 | 8.6 | 2 | 68 | 73 | 215434013
DAIKIN | DH7VSA2410A* | CHPEA3026*3A* | D*80TC0803B*A* | 23200 | 23200 | 19 | 11 | 8.6 | 2 | 68 | 73 | 215434014
DAIKIN | DH7VSA2410A* | CHPEA3026*3A* | D*80TC0804C*A* | 23200 | 23200 | 19 | 11 | 8.6 | 2 | 68 | 73 | 215434015
DAIKIN | DH7VSA2410A* | CHPEA3026*3A* | D*80TC0805C*A* | 23200 | 23200 | 19 | 11 | 8.6 | 2 | 68 | 73 | 215434016
DAIKIN | DH7VSA2410A* | CHPEA3026*3A* | D*80TC1005C*A* | 23200 | 23200 | 19 | 11 | 8.6 | 2 | 68 | 73 | 215434017
DAIKIN | DH7VSA2410A* | CHPEA3026*3A* | D*96TC0403BNA* | 23200 | 23200 | 19 | 11 | 8.6 | 2 | 68 | 73 | 215434018
DAIKIN | DH7VSA2410A* | CHPEA3026*3A* | D*96TC0603BNA* | 23200 | 23200 | 19 | 11 | 8.6 | 2 | 68 | 73 | 215434019
DAIKIN | DH7VSA2410A* | CHPEA3026*3A* | D*96TC0803BNA* | 23200 | 23200 | 19 | 11 | 8.6 | 2 | 68 | 73 | 215434020
DAIKIN | DH7VSA2410A* | CHPEA3026*3A* | D*96TC0804CNA* | 23200 | 23200 | 19 | 11 | 8.6 | 2 | 68 | 73 | 215434021
DAIKIN | DH7VSA2410A* | CHPEA3026*3A* | D*96TC1005CNA* | 23200 | 23200 | 19 | 11 | 8.6 | 2 | 68 | 73 | 215434022
AMANA | AZV7SA2410A* | CA*EA3022*3A* | A*VM970603BNA* | 23200 | 23200 | 19 | 11 | 8.6 | 2 | 68 | 73 | 215434023
AMANA | AZV7SA2410A* | CA*EA3022*3A* | A*VM970803BNA* | 23200 | 23200 | 19 | 11 | 8.6 | 2 | 68 | 73 | 215434024
AMANA | AZV7SA2410A* | CA*EA3022*3A* | A*VM970804CNA* | 23200 | 23200 | 19 | 11 | 8.6 | 2 | 68 | 73 | 215434025
AMANA | AZV7SA2410A* | CA*EA3022*3A* | A*VM971005CNA* | 23200 | 23200 | 19 | 11 | 8.6 | 2 | 68 | 73 | 215434026
AMANA | AZV7SA2410A* | CA*EA3022*3A* | A*VS800604BUA* | 23200 | 23200 | 19 | 11 | 8.6 | 2 | 68 | 73 | 215434027
AMANA | AZV7SA2410A* | CA*EA3022*3A* | A*VS800805CUA* | 23200 | 23200 | 19 | 11 | 8.6 | 2 | 68 | 73 | 215434028
AMANA | AZV7SA2410A* | CA*EA3022*3A* | A*VS960603BUA* | 23200 | 23200 | 19 | 11 | 8.6 | 2 | 68 | 73 | 215434029
AMANA | AZV7SA2410A* | CA*EA3022*3A* | A*VS960805CUA* | 23200 | 23200 | 19 | 11 | 8.6 | 2 | 68 | 73 | 215434030
AMANA | AZV7SA2410A* | CA*EA3022*3A* | A*VT800603B*A* | 23200 | 23200 | 19 | 11 | 8.6 | 2 | 68 | 73 | 215434031
AMANA | AZV7SA2410A* | CA*EA3022*3A* | A*VT800803B*A* | 23200 | 23200 | 19 | 11 | 8.6 | 2 | 68 | 73 | 215434032
AMANA | AZV7SA2410A* | CA*EA3022*3A* | A*VT800804C*A* | 23200 | 23200 | 19 | 11 | 8.6 | 2 | 68 | 73 | 215434033
AMANA | AZV7SA2410A* | CA*EA3022*3A* | A*VT800805C*A* | 23200 | 23200 | 19 | 11 | 8.6 | 2 | 68 | 73 | 215434034
AMANA | AZV7SA2410A* | CA*EA3022*3A* | A*VT801005C*A* | 23200 | 23200 | 19 | 11 | 8.6 | 2 | 68 | 73 | 215434035
AMANA | AZV7SA2410A* | CA*EA3022*3A* | A*VT960403BNA* | 23200 | 23200 | 19 | 11 | 8.6 | 2 | 68 | 73 | 215434036
AMANA | AZV7SA2410A* | CA*EA3022*3A* | A*VT960603BNA* | 23200 | 23200 | 19 | 11 | 8.6 | 2 | 68 | 73 | 215434037
AMANA | AZV7SA2410A* | CA*EA3022*3A* | A*VT960803BNA* | 23200 | 23200 | 19 | 11 | 8.6 | 2 | 68 | 73 | 215434038
AMANA | AZV7SA2410A* | CA*EA3022*3A* | A*VT960804CNA* | 23200 | 23200 | 19 | 11 | 8.6 | 2 | 68 | 73 | 215434039
AMANA | AZV7SA2410A* | CA*EA3022*3A* | A*VT961005CNA* | 23200 | 23200 | 19 | 11 | 8.6 | 2 | 68 | 73 | 215434040
AMANA | AZV7SA2410A* | CA*EA3626*3A* | A*VM970603BNA* | 23200 | 23200 | 19 | 11 | 8.6 | 2 | 68 | 73 | 215434041
AMANA | AZV7SA2410A* | CA*EA3626*3A* | A*VM970803BNA* | 23200 | 23200 | 19 | 11 | 8.6 | 2 | 68 | 73 | 215434042
AMANA | AZV7SA2410A* | CA*EA3626*3A* | A*VM970804CNA* | 23200 | 23200 | 19 | 11 | 8.6 | 2 | 68 | 73 | 215434043
AMANA | AZV7SA2410A* | CA*EA3626*3A* | A*VM971005CNA* | 23200 | 23200 | 19 | 11 | 8.6 | 2 | 68 | 73 | 215434044
AMANA | AZV7SA2410A* | CA*EA3626*3A* | A*VS800604BUA* | 23200 | 23200 | 19 | 11 | 8.6 | 2 | 68 | 73 | 215434045
AMANA | AZV7SA2410A* | CA*EA3626*3A* | A*VS800805CUA* | 23200 | 23200 | 19 | 11 | 8.6 | 2 | 68 | 73 | 215434046
AMANA | AZV7SA2410A* | CA*EA3626*3A* | A*VS960603BUA* | 23200 | 23200 | 19 | 11 | 8.6 | 2 | 68 | 73 | 215434047
AMANA | AZV7SA2410A* | CA*EA3626*3A* | A*VS960805CUA* | 23200 | 23200 | 19 | 11 | 8.6 | 2 | 68 | 73 | 215434048
AMANA | AZV7SA2410A* | CA*EA3626*3A* | A*VT800603B*A* | 23200 | 23200 | 19 | 11 | 8.6 | 2 | 68 | 73 | 215434049
AMANA | AZV7SA2410A* | CA*EA3626*3A* | A*VT800604B*A* | 23200 | 23200 | 19 | 11 | 8.6 | 2 | 68 | 73 | 215434050
AMANA | AZV7SA2410A* | CA*EA3626*3A* | A*VT800803B*A* | 23200 | 23200 | 19 | 11 | 8.6 | 2 | 68 | 73 | 215434051
AMANA | AZV7SA2410A* | CA*EA3626*3A* | A*VT800804C*A* | 23200 | 23200 | 19 | 11 | 8.6 | 2 | 68 | 73 | 215434052
AMANA | AZV7SA2410A* | CA*EA3626*3A* | A*VT800805C*A* | 23200 | 23200 | 19 | 11 | 8.6 | 2 | 68 | 73 | 215434053
AMANA | AZV7SA2410A* | CA*EA3626*3A* | A*VT801005C*A* | 23200 | 23200 | 19 | 11 | 8.6 | 2 | 68 | 73 | 215434054
AMANA | AZV7SA2410A* | CA*EA3626*3A* | A*VT960403BNA* | 23200 | 23200 | 19 | 11 | 8.6 | 2 | 68 | 73 | 215434055
AMANA | AZV7SA2410A* | CA*EA3626*3A* | A*VT960603BNA* | 23200 | 23200 | 19 | 11 | 8.6 | 2 | 68 | 73 | 215434056
AMANA | AZV7SA2410A* | CA*EA3626*3A* | A*VT960803BNA* | 23200 | 23200 | 19 | 11 | 8.6 | 2 | 68 | 73 | 215434057
AMANA | AZV7SA2410A* | CA*EA3626*3A* | A*VT960804CNA* | 23200 | 23200 | 19 | 11 | 8.6 | 2 | 68 | 73 | 215434058
AMANA | AZV7SA2410A* | CA*EA3626*3A* | A*VT961005CNA* | 23200 | 23200 | 19 | 11 | 8.6 | 2 | 68 | 73 | 215434059
AMANA | AZV7SA2410A* | CHPEA3026*3A* | A*VM970603BNA* | 23200 | 23200 | 19 | 11 | 8.6 | 2 | 68 | 73 | 215434060
AMANA | AZV7SA2410A* | CHPEA3026*3A* | A*VM970803BNA* | 23200 | 23200 | 19 | 11 | 8.6 | 2 | 68 | 73 | 215434061
AMANA | AZV7SA2410A* | CHPEA3026*3A* | A*VM970804CNA* | 23200 | 23200 | 19 | 11 | 8.6 | 2 | 68 | 73 | 215434062
AMANA | AZV7SA2410A* | CHPEA3026*3A* | A*VM971005CNA* | 23200 | 23200 | 19 | 11 | 8.6 | 2 | 68 | 73 | 215434063
AMANA | AZV7SA2410A* | CHPEA3026*3A* | A*VS800604BUA* | 23200 | 23200 | 19 | 11 | 8.6 | 2 | 68 | 73 | 215434064
AMANA | AZV7SA2410A* | CHPEA3026*3A* | A*VS800805CUA* | 23200 | 23200 | 19 | 11 | 8.6 | 2 | 68 | 73 | 215434065
AMANA | AZV7SA2410A* | CHPEA3026*3A* | A*VS960603BUA* | 23200 | 23200 | 19 | 11 | 8.6 | 2 | 68 | 73 | 215434066
AMANA | AZV7SA2410A* | CHPEA3026*3A* | A*VS960805CUA* | 23200 | 23200 | 19 | 11 | 8.6 | 2 | 68 | 73 | 215434067
AMANA | AZV7SA2410A* | CHPEA3026*3A* | A*VT800603B*A* | 23200 | 23200 | 19 | 11 | 8.6 | 2 | 68 | 73 | 215434068
AMANA | AZV7SA2410A* | CHPEA3026*3A* | A*VT800604B*A* | 23200 | 23200 | 19 | 11 | 8.6 | 2 | 68 | 73 | 215434069
AMANA | AZV7SA2410A* | CHPEA3026*3A* | A*VT800803B*A* | 23200 | 23200 | 19 | 11 | 8.6 | 2 | 68 | 73 | 215434070
AMANA | AZV7SA2410A* | CHPEA3026*3A* | A*VT800804C*A* | 23200 | 23200 | 19 | 11 | 8.6 | 2 | 68 | 73 | 215434071
AMANA | AZV7SA2410A* | CHPEA3026*3A* | A*VT800805C*A* | 23200 | 23200 | 19 | 11 | 8.6 | 2 | 68 | 73 | 215434072
AMANA | AZV7SA2410A* | CHPEA3026*3A* | A*VT801005C*A* | 23200 | 23200 | 19 | 11 | 8.6 | 2 | 68 | 73 | 215434073
AMANA | AZV7SA2410A* | CHPEA3026*3A* | A*VT960403BNA* | 23200 | 23200 | 19 | 11 | 8.6 | 2 | 68 | 73 | 215434074
AMANA | AZV7SA2410A* | CHPEA3026*3A* | A*VT960603BNA* | 23200 | 23200 | 19 | 11 | 8.6 | 2 | 68 | 73 | 215434075
AMANA | AZV7SA2410A* | CHPEA3026*3A* | A*VT960803BNA* | 23200 | 23200 | 19 | 11 | 8.6 | 2 | 68 | 73 | 215434076
AMANA | AZV7SA2410A* | CHPEA3026*3A* | A*VT960804CNA* | 23200 | 23200 | 19 | 11 | 8.6 | 2 | 68 | 73 | 215434077
AMANA | AZV7SA2410A* | CHPEA3026*3A* | A*VT961005CNA* | 23200 | 23200 | 19 | 11 | 8.6 | 2 | 68 | 73 | 215434078
GOODMAN | GZV7SA2410A* | CA*EA3022*3A* | G*VM970603BNA* | 23200 | 23200 | 19 | 11 | 8.6 | 2 | 68 | 73 | 215434079
GOODMAN | GZV7SA2410A* | CA*EA3022*3A* | G*VM970803BNA* | 23200 | 23200 | 19 | 11 | 8.6 | 2 | 68 | 73 | 215434080
GOODMAN | GZV7SA2410A* | CA*EA3022*3A* | G*VM970804CNA* | 23200 | 23200 | 19 | 11 | 8.6 | 2 | 68 | 73 | 215434081
GOODMAN | GZV7SA2410A* | CA*EA3022*3A* | G*VM971005CNA* | 23200 | 23200 | 19 | 11 | 8.6 | 2 | 68 | 73 | 215434082
GOODMAN | GZV7SA2410A* | CA*EA3022*3A* | G*VS800604BUA* | 23200 | 23200 | 19 | 11 | 8.6 | 2 | 68 | 73 | 215434083
GOODMAN | GZV7SA2410A* | CA*EA3022*3A* | G*VS800805CUA* | 23200 | 23200 | 19 | 11 | 8.6 | 2 | 68 | 73 | 215434084
GOODMAN | GZV7SA2410A* | CA*EA3022*3A* | G*VS960603BUA* | 23200 | 23200 | 19 | 11 | 8.6 | 2 | 68 | 73 | 215434085
GOODMAN | GZV7SA2410A* | CA*EA3022*3A* | G*VS960805CUA* | 23200 | 23200 | 19 | 11 | 8.6 | 2 | 68 | 73 | 215434086
GOODMAN | GZV7SA2410A* | CA*EA3022*3A* | G*VT800603B*A* | 23200 | 23200 | 19 | 11 | 8.6 | 2 | 68 | 73 | 215434087
GOODMAN | GZV7SA2410A* | CA*EA3022*3A* | G*VT800803B*A* | 23200 | 23200 | 19 | 11 | 8.6 | 2 | 68 | 73 | 215434088
GOODMAN | GZV7SA2410A* | CA*EA3022*3A* | G*VT800804C*A* | 23200 | 23200 | 19 | 11 | 8.6 | 2 | 68 | 73 | 215434089
GOODMAN | GZV7SA2410A* | CA*EA3022*3A* | G*VT800805C*A* | 23200 | 23200 | 19 | 11 | 8.6 | 2 | 68 | 73 | 215434090
GOODMAN | GZV7SA2410A* | CA*EA3022*3A* | G*VT801005C*A* | 23200 | 23200 | 19 | 11 | 8.6 | 2 | 68 | 73 | 215434091
GOODMAN | GZV7SA2410A* | CA*EA3022*3A* | G*VT960403BNA* | 23200 | 23200 | 19 | 11 | 8.6 | 2 | 68 | 73 | 215434092
GOODMAN | GZV7SA2410A* | CA*EA3022*3A* | G*VT960603BNA* | 23200 | 23200 | 19 | 11 | 8.6 | 2 | 68 | 73 | 215434093
GOODMAN | GZV7SA2410A* | CA*EA3022*3A* | G*VT960803BNA* | 23200 | 23200 | 19 | 11 | 8.6 | 2 | 68 | 73 | 215434094
GOODMAN | GZV7SA2410A* | CA*EA3022*3A* | G*VT960804CNA* | 23200 | 23200 | 19 | 11 | 8.6 | 2 | 68 | 73 | 215434095
GOODMAN | GZV7SA2410A* | CA*EA3022*3A* | G*VT961005CNA* | 23200 | 23200 | 19 | 11 | 8.6 | 2 | 68 | 73 | 215434096
GOODMAN | GZV7SA2410A* | CA*EA3626*3A* | G*VM970603BNA* | 23200 | 23200 | 19 | 11 | 8.6 | 2 | 68 | 73 | 215434097
GOODMAN | GZV7SA2410A* | CA*EA3626*3A* | G*VM970803BNA* | 23200 | 23200 | 19 | 11 | 8.6 | 2 | 68 | 73 | 215434098
GOODMAN | GZV7SA2410A* | CA*EA3626*3A* | G*VM970804CNA* | 23200 | 23200 | 19 | 11 | 8.6 | 2 | 68 | 73 | 215434099
GOODMAN | GZV7SA2410A* | CA*EA3626*3A* | G*VM971005CNA* | 23200 | 23200 | 19 | 11 | 8.6 | 2 | 68 | 73 | 215434100
GOODMAN | GZV7SA2410A* | CA*EA3626*3A* | G*VS800604BUA* | 23200 | 23200 | 19 | 11 | 8.6 | 2 | 68 | 73 | 215434101
GOODMAN | GZV7SA2410A* | CA*EA3626*3A* | G*VS800805CUA* | 23200 | 23200 | 19 | 11 | 8.6 | 2 | 68 | 73 | 215434102
GOODMAN | GZV7SA2410A* | CA*EA3626*3A* | G*VS960603BUA* | 23200 | 23200 | 19 | 11 | 8.6 | 2 | 68 | 73 | 215434103
GOODMAN | GZV7SA2410A* | CA*EA3626*3A* | G*VS960805CUA* | 23200 | 23200 | 19 | 11 | 8.6 | 2 | 68 | 73 | 215434104
GOODMAN | GZV7SA2410A* | CA*EA3626*3A* | G*VT800603B*A* | 23200 | 23200 | 19 | 11 | 8.6 | 2 | 68 | 73 | 215434105
GOODMAN | GZV7SA2410A* | CA*EA3626*3A* | G*VT800604B*A* | 23200 | 23200 | 19 | 11 | 8.6 | 2 | 68 | 73 | 215434106
GOODMAN | GZV7SA2410A* | CA*EA3626*3A* | G*VT800803B*A* | 23200 | 23200 | 19 | 11 | 8.6 | 2 | 68 | 73 | 215434107
GOODMAN | GZV7SA2410A* | CA*EA3626*3A* | G*VT800804C*A* | 23200 | 23200 | 19 | 11 | 8.6 | 2 | 68 | 73 | 215434108
GOODMAN | GZV7SA2410A* | CA*EA3626*3A* | G*VT800805C*A* | 23200 | 23200 | 19 | 11 | 8.6 | 2 | 68 | 73 | 215434109
GOODMAN | GZV7SA2410A* | CA*EA3626*3A* | G*VT801005C*A* | 23200 | 23200 | 19 | 11 | 8.6 | 2 | 68 | 73 | 215434110
GOODMAN | GZV7SA2410A* | CA*EA3626*3A* | G*VT960403BNA* | 23200 | 23200 | 19 | 11 | 8.6 | 2 | 68 | 73 | 215434111
GOODMAN | GZV7SA2410A* | CA*EA3626*3A* | G*VT960603BNA* | 23200 | 23200 | 19 | 11 | 8.6 | 2 | 68 | 73 | 215434112
GOODMAN | GZV7SA2410A* | CA*EA3626*3A* | G*VT960803BNA* | 23200 | 23200 | 19 | 11 | 8.6 | 2 | 68 | 73 | 215434113
GOODMAN | GZV7SA2410A* | CA*EA3626*3A* | G*VT960804CNA* | 23200 | 23200 | 19 | 11 | 8.6 | 2 | 68 | 73 | 215434114
GOODMAN | GZV7SA2410A* | CA*EA3626*3A* | G*VT961005CNA* | 23200 | 23200 | 19 | 11 | 8.6 | 2 | 68 | 73 | 215434115
GOODMAN | GZV7SA2410A* | CHPEA3026*3A* | G*VM970603BNA* | 23200 | 23200 | 19 | 11 | 8.6 | 2 | 68 | 73 | 215434116
GOODMAN | GZV7SA2410A* | CHPEA3026*3A* | G*VM970803BNA* | 23200 | 23200 | 19 | 11 | 8.6 | 2 | 68 | 73 | 215434117
GOODMAN | GZV7SA2410A* | CHPEA3026*3A* | G*VM970804CNA* | 23200 | 23200 | 19 | 11 | 8.6 | 2 | 68 | 73 | 215434118
GOODMAN | GZV7SA2410A* | CHPEA3026*3A* | G*VS800604BUA* | 23200 | 23200 | 19 | 11 | 8.6 | 2 | 68 | 73 | 215434120
GOODMAN | GZV7SA2410A* | CHPEA3026*3A* | G*VM971005CNA* | 23200 | 23200 | 19 | 11 | 8.6 | 2 | 68 | 73 | 215434119
GOODMAN | GZV7SA2410A* | CHPEA3026*3A* | G*VS800805CUA* | 23200 | 23200 | 19 | 11 | 8.6 | 2 | 68 | 73 | 215434121
GOODMAN | GZV7SA2410A* | CHPEA3026*3A* | G*VS960603BUA* | 23200 | 23200 | 19 | 11 | 8.6 | 2 | 68 | 73 | 215434122
GOODMAN | GZV7SA2410A* | CHPEA3026*3A* | G*VS960805CUA* | 23200 | 23200 | 19 | 11 | 8.6 | 2 | 68 | 73 | 215434123
GOODMAN | GZV7SA2410A* | CHPEA3026*3A* | G*VT800603B*A* | 23200 | 23200 | 19 | 11 | 8.6 | 2 | 68 | 73 | 215434124
GOODMAN | GZV7SA2410A* | CHPEA3026*3A* | G*VT800604B*A* | 23200 | 23200 | 19 | 11 | 8.6 | 2 | 68 | 73 | 215434125
GOODMAN | GZV7SA2410A* | CHPEA3026*3A* | G*VT800803B*A* | 23200 | 23200 | 19 | 11 | 8.6 | 2 | 68 | 73 | 215434126
GOODMAN | GZV7SA2410A* | CHPEA3026*3A* | G*VT800804C*A* | 23200 | 23200 | 19 | 11 | 8.6 | 2 | 68 | 73 | 215434127
GOODMAN | GZV7SA2410A* | CHPEA3026*3A* | G*VT800805C*A* | 23200 | 23200 | 19 | 11 | 8.6 | 2 | 68 | 73 | 215434128
GOODMAN | GZV7SA2410A* | CHPEA3026*3A* | G*VT801005C*A* | 23200 | 23200 | 19 | 11 | 8.6 | 2 | 68 | 73 | 215434129
GOODMAN | GZV7SA2410A* | CHPEA3026*3A* | G*VT960403BNA* | 23200 | 23200 | 19 | 11 | 8.6 | 2 | 68 | 73 | 215434130
GOODMAN | GZV7SA2410A* | CHPEA3026*3A* | G*VT960603BNA* | 23200 | 23200 | 19 | 11 | 8.6 | 2 | 68 | 73 | 215434131
GOODMAN | GZV7SA2410A* | CHPEA3026*3A* | G*VT960803BNA* | 23200 | 23200 | 19 | 11 | 8.6 | 2 | 68 | 73 | 215434132
GOODMAN | GZV7SA2410A* | CHPEA3026*3A* | G*VT960804CNA* | 23200 | 23200 | 19 | 11 | 8.6 | 2 | 68 | 73 | 215434133
GOODMAN | GZV7SA2410A* | CHPEA3026*3A* | G*VT961005CNA* | 23200 | 23200 | 19 | 11 | 8.6 | 2 | 68 | 73 | 215434134
DAIKIN | DH7VSA3610A* | CA*EA4830*3A* | D*96TC1205DNA* | 34800 | 35000 | 18.5 | 10.5 | 8.5 | 2 | 63 | 81 | 215434135
DAIKIN | DH7VSA3610A* | CA*EA4830*3A* | D*96TC1005DNA* | 34800 | 35000 | 18.5 | 10.5 | 8.5 | 2 | 63 | 81 | 215434136
DAIKIN | DH7VSA3610A* | CA*EA4830*3A* | D*96TC1005CNA* | 34800 | 35000 | 18.5 | 10.5 | 8.5 | 2 | 63 | 81 | 215434137
DAIKIN | DH7VSA3610A* | CA*EA4830*3A* | D*96TC0804CNA* | 34800 | 35000 | 18.5 | 10.5 | 8.5 | 2 | 63 | 81 | 215434138
DAIKIN | DH7VSA3610A* | CA*EA4830*3A* | D*80TC1005C*A* | 34800 | 35000 | 18.5 | 10.5 | 8.5 | 2 | 63 | 81 | 215434139
DAIKIN | DH7VSA3610A* | CA*EA4830*3A* | D*80TC0805D*A* | 34800 | 35000 | 18.5 | 10.5 | 8.5 | 2 | 63 | 81 | 215434140
DAIKIN | DH7VSA3610A* | CA*EA4830*3A* | D*80TC0805C*A* | 34800 | 35000 | 18.5 | 10.5 | 8.5 | 2 | 63 | 81 | 215434141
DAIKIN | DH7VSA3610A* | CA*EA4830*3A* | D*80TC0804C*A* | 34800 | 35000 | 18.5 | 10.5 | 8.5 | 2 | 63 | 81 | 215434142
DAIKIN | DH7VSA3610A* | CA*EA4830*3A* | D*96SC0805CUA* | 34800 | 35000 | 18.5 | 10.5 | 8.5 | 2 | 63 | 81 | 215434143
DAIKIN | DH7VSA3610A* | CA*EA4830*3A* | D*80SC0805CUA* | 34800 | 35000 | 18.5 | 10.5 | 8.5 | 2 | 63 | 81 | 215434144
DAIKIN | DH7VSA3610A* | CA*EA4830*3A* | D*97MC1205DNA* | 34800 | 35000 | 18.5 | 10.5 | 8.5 | 2 | 63 | 81 | 215434145
DAIKIN | DH7VSA3610A* | CA*EA4830*3A* | D*97MC1005CNA* | 34800 | 35000 | 18.5 | 10.5 | 8.5 | 2 | 63 | 81 | 215434146
DAIKIN | DH7VSA3610A* | CA*EA4830*3A* | D*97MC0804CNA* | 34800 | 35000 | 18.5 | 10.5 | 8.5 | 2 | 63 | 81 | 215434147
DAIKIN | DH7VSA3610A* | CA*EA6030*3A* | D*80TC1005C*A* | 35000 | 35000 | 18.5 | 10.5 | 8.5 | 2 | 63 | 81 | 215434148
DAIKIN | DH7VSA3610A* | CA*EA6030*3A* | D*80TC0805D*A* | 35000 | 35000 | 18.5 | 10.5 | 8.5 | 2 | 63 | 81 | 215434149
DAIKIN | DH7VSA3610A* | CA*EA6030*3A* | D*80TC0805C*A* | 35000 | 35000 | 18.5 | 10.5 | 8.5 | 2 | 63 | 81 | 215434150
DAIKIN | DH7VSA3610A* | CA*EA6030*3A* | D*80TC0804C*A* | 35000 | 35000 | 18.5 | 10.5 | 8.5 | 2 | 63 | 81 | 215434151
DAIKIN | DH7VSA3610A* | CA*EA6030*3A* | D*96SC0805CUA* | 35000 | 35000 | 18 | 10.5 | 8.5 | 2 | 63 | 81 | 215434152
DAIKIN | DH7VSA3610A* | CA*EA6030*3A* | D*80SC0805CUA* | 35000 | 35000 | 18.5 | 10.5 | 8.5 | 2 | 63 | 81 | 215434153
DAIKIN | DH7VSA3610A* | CHPEA4830*3A* | D*96TC1205DNA* | 35000 | 35000 | 18.5 | 10.5 | 8.1 | 2 | 63 | 81 | 215434154
DAIKIN | DH7VSA3610A* | CHPEA4830*3A* | D*96TC1005DNA* | 35000 | 35000 | 18.5 | 10.5 | 8.1 | 2 | 63 | 81 | 215434155
DAIKIN | DH7VSA3610A* | CHPEA4830*3A* | D*96TC1005CNA* | 35000 | 35000 | 18.5 | 10.5 | 8.1 | 2 | 63 | 81 | 215434156
DAIKIN | DH7VSA3610A* | CHPEA4830*3A* | D*96TC0804CNA* | 35000 | 35000 | 18.5 | 10.5 | 8.1 | 2 | 63 | 81 | 215434157
DAIKIN | DH7VSA3610A* | CHPEA4830*3A* | D*80TC1005C*A* | 35000 | 35000 | 18.5 | 10.5 | 8.1 | 2 | 63 | 81 | 215434158
DAIKIN | DH7VSA3610A* | CHPEA4830*3A* | D*80TC0805D*A* | 35000 | 35000 | 18.5 | 10.5 | 8.1 | 2 | 63 | 81 | 215434159
DAIKIN | DH7VSA3610A* | CHPEA4830*3A* | D*80TC0805C*A* | 35000 | 35000 | 18.5 | 10.5 | 8.1 | 2 | 63 | 81 | 215434160
DAIKIN | DH7VSA3610A* | CHPEA4830*3A* | D*80TC0804C*A* | 35000 | 35000 | 18.5 | 10.5 | 8.1 | 2 | 63 | 81 | 215434161
DAIKIN | DH7VSA3610A* | CHPEA4830*3A* | D*96SC0805CUA* | 35000 | 35000 | 18.5 | 10.5 | 8.1 | 2 | 63 | 81 | 215434162
DAIKIN | DH7VSA3610A* | CHPEA4830*3A* | D*80SC0805CUA* | 35000 | 35000 | 18.5 | 10.5 | 8.1 | 2 | 63 | 81 | 215434163
DAIKIN | DH7VSA3610A* | CHPEA4830*3A* | D*97MC1205DNA* | 35000 | 35000 | 18.5 | 10.5 | 8.1 | 2 | 63 | 81 | 215434164
DAIKIN | DH7VSA3610A* | CHPEA4830*3A* | D*97MC1005CNA* | 35000 | 35000 | 18.5 | 10.5 | 8.1 | 2 | 63 | 81 | 215434165
DAIKIN | DH7VSA3610A* | CHPEA4830*3A* | D*97MC0804CNA* | 35000 | 35000 | 18.5 | 10.5 | 8.1 | 2 | 63 | 81 | 215434166
AMANA | AZV7SA3610A* | CA*EA4830*3A* | A*VT961205DNA* | 34800 | 35000 | 18.5 | 10.5 | 8.5 | 2 | 63 | 81 | 215434167
AMANA | AZV7SA3610A* | CA*EA4830*3A* | A*VT961005DNA* | 34800 | 35000 | 18.5 | 10.5 | 8.5 | 2 | 63 | 81 | 215434168
AMANA | AZV7SA3610A* | CA*EA4830*3A* | A*VT961005CNA* | 34800 | 35000 | 18.5 | 10.5 | 8.5 | 2 | 63 | 81 | 215434169
AMANA | AZV7SA3610A* | CA*EA4830*3A* | A*VT960804CNA* | 34800 | 35000 | 18.5 | 10.5 | 8.5 | 2 | 63 | 81 | 215434170
AMANA | AZV7SA3610A* | CA*EA4830*3A* | A*VT801005C*A* | 34800 | 35000 | 18.5 | 10.5 | 8.5 | 2 | 63 | 81 | 215434171
AMANA | AZV7SA3610A* | CA*EA4830*3A* | A*VT800805D*A* | 34800 | 35000 | 18.5 | 10.5 | 8.5 | 2 | 63 | 81 | 215434172
AMANA | AZV7SA3610A* | CA*EA4830*3A* | A*VT800805C*A* | 34800 | 35000 | 18.5 | 10.5 | 8.5 | 2 | 63 | 81 | 215434173
AMANA | AZV7SA3610A* | CA*EA4830*3A* | A*VT800804C*A* | 34800 | 35000 | 18.5 | 10.5 | 8.5 | 2 | 63 | 81 | 215434174
AMANA | AZV7SA3610A* | CA*EA4830*3A* | A*VS960805CUA* | 34800 | 35000 | 18.5 | 10.5 | 8.5 | 2 | 63 | 81 | 215434175
AMANA | AZV7SA3610A* | CA*EA4830*3A* | A*VS800805CUA* | 34800 | 35000 | 18.5 | 10.5 | 8.5 | 2 | 63 | 81 | 215434176
AMANA | AZV7SA3610A* | CA*EA4830*3A* | A*VM971205DNA* | 34800 | 35000 | 18.5 | 10.5 | 8.5 | 2 | 63 | 81 | 215434177
AMANA | AZV7SA3610A* | CA*EA4830*3A* | A*VM971005CNA* | 34800 | 35000 | 18.5 | 10.5 | 8.5 | 2 | 63 | 81 | 215434178
AMANA | AZV7SA3610A* | CA*EA4830*3A* | A*VM970804CNA* | 34800 | 35000 | 18.5 | 10.5 | 8.5 | 2 | 63 | 81 | 215434179
AMANA | AZV7SA3610A* | CA*EA6030*3A* | A*VT801005C*A* | 35000 | 35000 | 18.5 | 10.5 | 8.5 | 2 | 63 | 81 | 215434180
AMANA | AZV7SA3610A* | CA*EA6030*3A* | A*VT800805D*A* | 35000 | 35000 | 18.5 | 10.5 | 8.5 | 2 | 63 | 81 | 215434181
AMANA | AZV7SA3610A* | CA*EA6030*3A* | A*VT800805C*A* | 35000 | 35000 | 18.5 | 10.5 | 8.5 | 2 | 63 | 81 | 215434182
AMANA | AZV7SA3610A* | CA*EA6030*3A* | A*VT800804C*A* | 35000 | 35000 | 18.5 | 10.5 | 8.5 | 2 | 63 | 81 | 215434183
AMANA | AZV7SA3610A* | CA*EA6030*3A* | A*VS960805CUA* | 35000 | 35000 | 18 | 10.5 | 8.5 | 2 | 63 | 81 | 215434184
AMANA | AZV7SA3610A* | CA*EA6030*3A* | A*VS800805CUA* | 35000 | 35000 | 18.5 | 10.5 | 8.5 | 2 | 63 | 81 | 215434185
AMANA | AZV7SA3610A* | CHPEA4830*3A* | A*VT961205DNA* | 35000 | 35000 | 18.5 | 10.5 | 8.1 | 2 | 63 | 81 | 215434186
AMANA | AZV7SA3610A* | CHPEA4830*3A* | A*VT961005DNA* | 35000 | 35000 | 18.5 | 10.5 | 8.1 | 2 | 63 | 81 | 215434187
AMANA | AZV7SA3610A* | CHPEA4830*3A* | A*VT961005CNA* | 35000 | 35000 | 18.5 | 10.5 | 8.1 | 2 | 63 | 81 | 215434188
AMANA | AZV7SA3610A* | CHPEA4830*3A* | A*VT960804CNA* | 35000 | 35000 | 18.5 | 10.5 | 8.1 | 2 | 63 | 81 | 215434189
AMANA | AZV7SA3610A* | CHPEA4830*3A* | A*VT801005C*A* | 35000 | 35000 | 18.5 | 10.5 | 8.1 | 2 | 63 | 81 | 215434190
AMANA | AZV7SA3610A* | CHPEA4830*3A* | A*VT800805D*A* | 35000 | 35000 | 18.5 | 10.5 | 8.1 | 2 | 63 | 81 | 215434191
AMANA | AZV7SA3610A* | CHPEA4830*3A* | A*VT800805C*A* | 35000 | 35000 | 18.5 | 10.5 | 8.1 | 2 | 63 | 81 | 215434192
AMANA | AZV7SA3610A* | CHPEA4830*3A* | A*VT800804C*A* | 35000 | 35000 | 18.5 | 10.5 | 8.1 | 2 | 63 | 81 | 215434193
AMANA | AZV7SA3610A* | CHPEA4830*3A* | A*VS960805CUA* | 35000 | 35000 | 18.5 | 10.5 | 8.1 | 2 | 63 | 81 | 215434194
AMANA | AZV7SA3610A* | CHPEA4830*3A* | A*VS800805CUA* | 35000 | 35000 | 18.5 | 10.5 | 8.1 | 2 | 63 | 81 | 215434195
AMANA | AZV7SA3610A* | CHPEA4830*3A* | A*VM971205DNA* | 35000 | 35000 | 18.5 | 10.5 | 8.1 | 2 | 63 | 81 | 215434196
AMANA | AZV7SA3610A* | CHPEA4830*3A* | A*VM971005CNA* | 35000 | 35000 | 18.5 | 10.5 | 8.1 | 2 | 63 | 81 | 215434197
AMANA | AZV7SA3610A* | CHPEA4830*3A* | A*VM970804CNA* | 35000 | 35000 | 18.5 | 10.5 | 8.1 | 2 | 63 | 81 | 215434198
GOODMAN | GZV7SA3610A* | CA*EA4830*3A* | G*VT961205DNA* | 34800 | 35000 | 18.5 | 10.5 | 8.5 | 2 | 63 | 81 | 215434199
GOODMAN | GZV7SA3610A* | CA*EA4830*3A* | G*VT961005DNA* | 34800 | 35000 | 18.5 | 10.5 | 8.5 | 2 | 63 | 81 | 215434200
GOODMAN | GZV7SA3610A* | CA*EA4830*3A* | G*VT961005CNA* | 34800 | 35000 | 18.5 | 10.5 | 8.5 | 2 | 63 | 81 | 215434201
GOODMAN | GZV7SA3610A* | CA*EA4830*3A* | G*VT960804CNA* | 34800 | 35000 | 18.5 | 10.5 | 8.5 | 2 | 63 | 81 | 215434202
GOODMAN | GZV7SA3610A* | CA*EA4830*3A* | G*VT801005C*A* | 34800 | 35000 | 18.5 | 10.5 | 8.5 | 2 | 63 | 81 | 215434203
GOODMAN | GZV7SA3610A* | CA*EA4830*3A* | G*VT800805D*A* | 34800 | 35000 | 18.5 | 10.5 | 8.5 | 2 | 63 | 81 | 215434204
GOODMAN | GZV7SA3610A* | CA*EA4830*3A* | G*VT800805C*A* | 34800 | 35000 | 18.5 | 10.5 | 8.5 | 2 | 63 | 81 | 215434205
GOODMAN | GZV7SA3610A* | CA*EA4830*3A* | G*VT800804C*A* | 34800 | 35000 | 18.5 | 10.5 | 8.5 | 2 | 63 | 81 | 215434206
GOODMAN | GZV7SA3610A* | CA*EA4830*3A* | G*VS960805CUA* | 34800 | 35000 | 18.5 | 10.5 | 8.5 | 2 | 63 | 81 | 215434207
GOODMAN | GZV7SA3610A* | CA*EA4830*3A* | G*VS800805CUA* | 34800 | 35000 | 18.5 | 10.5 | 8.5 | 2 | 63 | 81 | 215434208
GOODMAN | GZV7SA3610A* | CA*EA4830*3A* | G*VM971205DNA* | 34800 | 35000 | 18.5 | 10.5 | 8.5 | 2 | 63 | 81 | 215434209
GOODMAN | GZV7SA3610A* | CA*EA4830*3A* | G*VM971005CNA* | 34800 | 35000 | 18.5 | 10.5 | 8.5 | 2 | 63 | 81 | 215434210
GOODMAN | GZV7SA3610A* | CA*EA4830*3A* | G*VM970804CNA* | 34800 | 35000 | 18.5 | 10.5 | 8.5 | 2 | 63 | 81 | 215434211
GOODMAN | GZV7SA3610A* | CA*EA6030*3A* | G*VT801005C*A* | 35000 | 35000 | 18.5 | 10.5 | 8.5 | 2 | 63 | 81 | 215434212
GOODMAN | GZV7SA3610A* | CA*EA6030*3A* | G*VT800805D*A* | 35000 | 35000 | 18.5 | 10.5 | 8.5 | 2 | 63 | 81 | 215434213
GOODMAN | GZV7SA3610A* | CA*EA6030*3A* | G*VT800805C*A* | 35000 | 35000 | 18.5 | 10.5 | 8.5 | 2 | 63 | 81 | 215434214
GOODMAN | GZV7SA3610A* | CA*EA6030*3A* | G*VT800804C*A* | 35000 | 35000 | 18.5 | 10.5 | 8.5 | 2 | 63 | 81 | 215434215
GOODMAN | GZV7SA3610A* | CA*EA6030*3A* | G*VS960805CUA* | 35000 | 35000 | 18 | 10.5 | 8.5 | 2 | 63 | 81 | 215434216
GOODMAN | GZV7SA3610A* | CA*EA6030*3A* | G*VS800805CUA* | 35000 | 35000 | 18.5 | 10.5 | 8.5 | 2 | 63 | 81 | 215434217
GOODMAN | GZV7SA3610A* | CHPEA4830*3A* | G*VT961205DNA* | 35000 | 35000 | 18.5 | 10.5 | 8.1 | 2 | 63 | 81 | 215434218
GOODMAN | GZV7SA3610A* | CHPEA4830*3A* | G*VT961005DNA* | 35000 | 35000 | 18.5 | 10.5 | 8.1 | 2 | 63 | 81 | 215434219
GOODMAN | GZV7SA3610A* | CHPEA4830*3A* | G*VT961005CNA* | 35000 | 35000 | 18.5 | 10.5 | 8.1 | 2 | 63 | 81 | 215434220
GOODMAN | GZV7SA3610A* | CHPEA4830*3A* | G*VT960804CNA* | 35000 | 35000 | 18.5 | 10.5 | 8.1 | 2 | 63 | 81 | 215434221
GOODMAN | GZV7SA3610A* | CHPEA4830*3A* | G*VT801005C*A* | 35000 | 35000 | 18.5 | 10.5 | 8.1 | 2 | 63 | 81 | 215434222
GOODMAN | GZV7SA3610A* | CHPEA4830*3A* | G*VT800805D*A* | 35000 | 35000 | 18.5 | 10.5 | 8.1 | 2 | 63 | 81 | 215434223
GOODMAN | GZV7SA3610A* | CHPEA4830*3A* | G*VT800805C*A* | 35000 | 35000 | 18.5 | 10.5 | 8.1 | 2 | 63 | 81 | 215434224
GOODMAN | GZV7SA3610A* | CHPEA4830*3A* | G*VT800804C*A* | 35000 | 35000 | 18.5 | 10.5 | 8.1 | 2 | 63 | 81 | 215434225
GOODMAN | GZV7SA3610A* | CHPEA4830*3A* | G*VS960805CUA* | 35000 | 35000 | 18.5 | 10.5 | 8.1 | 2 | 63 | 81 | 215434226
GOODMAN | GZV7SA3610A* | CHPEA4830*3A* | G*VS800805CUA* | 35000 | 35000 | 18.5 | 10.5 | 8.1 | 2 | 63 | 81 | 215434227
GOODMAN | GZV7SA3610A* | CHPEA4830*3A* | G*VM971205DNA* | 35000 | 35000 | 18.5 | 10.5 | 8.1 | 2 | 63 | 81 | 215434228
GOODMAN | GZV7SA3610A* | CHPEA4830*3A* | G*VM971005CNA* | 35000 | 35000 | 18.5 | 10.5 | 8.1 | 2 | 63 | 81 | 215434229
GOODMAN | GZV7SA3610A* | CHPEA4830*3A* | G*VM970804CNA* | 35000 | 35000 | 18.5 | 10.5 | 8.1 | 2 | 63 | 81 | 215434230
DAIKIN | DH7VSA4210A* | CA*EA6030*3A* | D*97MC0804CNA* | 40500 | 41000 | 16.5 | 10 | 8.8 | 2 | 68 | 76 | 215434231
DAIKIN | DH7VSA4210A* | CA*EA6030*3A* | D*97MC1005CNA* | 40500 | 41000 | 16.5 | 10 | 8.8 | 2 | 68 | 76 | 215434232
DAIKIN | DH7VSA4210A* | CA*EA6030*3A* | D*97MC1205DNA* | 40500 | 41000 | 17 | 10 | 8.8 | 2 | 68 | 76 | 215434233
DAIKIN | DH7VSA4210A* | CA*EA6030*3A* | D*80SC0805CUA* | 40500 | 41000 | 17 | 10 | 8.8 | 2 | 68 | 76 | 215434234
DAIKIN | DH7VSA4210A* | CA*EA6030*3A* | D*96SC0805CUA* | 40500 | 41000 | 16.5 | 10 | 8.8 | 2 | 68 | 76 | 215434235
DAIKIN | DH7VSA4210A* | CA*EA6030*3A* | D*80TC0804C*A* | 40500 | 41000 | 17 | 10 | 8.8 | 2 | 68 | 76 | 215434236
DAIKIN | DH7VSA4210A* | CA*EA6030*3A* | D*80TC0805C*A* | 40500 | 41000 | 17 | 10 | 8.8 | 2 | 68 | 76 | 215434237
DAIKIN | DH7VSA4210A* | CA*EA6030*3A* | D*80TC0805D*A* | 40500 | 41000 | 17 | 10 | 8.8 | 2 | 68 | 76 | 215434238
DAIKIN | DH7VSA4210A* | CA*EA6030*3A* | D*80TC1005C*A* | 40500 | 41000 | 17 | 10 | 8.8 | 2 | 68 | 76 | 215434239
DAIKIN | DH7VSA4210A* | CA*EA6030*3A* | D*96TC0804CNA* | 40500 | 41000 | 16.5 | 10 | 8.8 | 2 | 68 | 76 | 215434240
DAIKIN | DH7VSA4210A* | CA*EA6030*3A* | D*96TC1005CNA* | 40500 | 41000 | 16.5 | 10 | 8.8 | 2 | 68 | 76 | 215434241
DAIKIN | DH7VSA4210A* | CA*EA6030*3A* | D*96TC1005DNA* | 40500 | 41000 | 17 | 10 | 8.8 | 2 | 68 | 76 | 215434242
DAIKIN | DH7VSA4210A* | CA*EA6030*3A* | D*96TC1205DNA* | 40500 | 41000 | 17 | 10 | 8.8 | 2 | 68 | 76 | 215434243
DAIKIN | DH7VSA4210A* | CHPEA4830*3A* | D*97MC0804CNA* | 40500 | 41000 | 16.5 | 10 | 8.6 | 2 | 68 | 76 | 215434244
DAIKIN | DH7VSA4210A* | CHPEA4830*3A* | D*97MC1005CNA* | 40500 | 41000 | 16.5 | 10 | 8.6 | 2 | 68 | 76 | 215434245
DAIKIN | DH7VSA4210A* | CHPEA4830*3A* | D*97MC1205DNA* | 40500 | 41000 | 17 | 10 | 8.6 | 2 | 68 | 76 | 215434246
DAIKIN | DH7VSA4210A* | CHPEA4830*3A* | D*80SC0805CUA* | 40500 | 41000 | 17 | 10 | 8.6 | 2 | 68 | 76 | 215434247
DAIKIN | DH7VSA4210A* | CHPEA4830*3A* | D*96SC0805CUA* | 40500 | 41000 | 16.5 | 10 | 8.6 | 2 | 68 | 76 | 215434248
DAIKIN | DH7VSA4210A* | CHPEA4830*3A* | D*80TC0804C*A* | 40500 | 41000 | 17 | 10 | 8.6 | 2 | 68 | 76 | 215434249
DAIKIN | DH7VSA4210A* | CHPEA4830*3A* | D*80TC0805C*A* | 40500 | 41000 | 17 | 10 | 8.6 | 2 | 68 | 76 | 215434250
DAIKIN | DH7VSA4210A* | CHPEA4830*3A* | D*80TC0805D*A* | 40500 | 41000 | 17 | 10 | 8.6 | 2 | 68 | 76 | 215434251
DAIKIN | DH7VSA4210A* | CHPEA4830*3A* | D*80TC1005C*A* | 40500 | 41000 | 17 | 10 | 8.6 | 2 | 68 | 76 | 215434252
DAIKIN | DH7VSA4210A* | CHPEA4830*3A* | D*96TC0804CNA* | 40500 | 41000 | 16.5 | 10 | 8.6 | 2 | 68 | 76 | 215434253
DAIKIN | DH7VSA4210A* | CHPEA4830*3A* | D*96TC1005CNA* | 40500 | 41000 | 16.5 | 10 | 8.6 | 2 | 68 | 76 | 215434254
DAIKIN | DH7VSA4210A* | CHPEA4830*3A* | D*96TC1005DNA* | 40500 | 41000 | 17 | 10 | 8.6 | 2 | 68 | 76 | 215434255
DAIKIN | DH7VSA4210A* | CHPEA4830*3A* | D*96TC1205DNA* | 40500 | 41000 | 17 | 10 | 8.6 | 2 | 68 | 76 | 215434256
DAIKIN | DH7VSA4210A* | CHPEA6030*3A* | D*97MC0804CNA* | 40500 | 41000 | 16.5 | 10 | 8.6 | 2 | 68 | 76 | 215434257
DAIKIN | DH7VSA4210A* | CHPEA6030*3A* | D*97MC1005CNA* | 40500 | 41000 | 16.5 | 10 | 8.6 | 2 | 68 | 76 | 215434258
DAIKIN | DH7VSA4210A* | CHPEA6030*3A* | D*97MC1205DNA* | 40500 | 41000 | 17 | 10 | 8.6 | 2 | 68 | 76 | 215434259
DAIKIN | DH7VSA4210A* | CHPEA6030*3A* | D*80SC0805CUA* | 40500 | 41000 | 17 | 10 | 8.6 | 2 | 68 | 76 | 215434260
DAIKIN | DH7VSA4210A* | CHPEA6030*3A* | D*96SC0805CUA* | 40500 | 41000 | 16.5 | 10 | 8.6 | 2 | 68 | 76 | 215434261
DAIKIN | DH7VSA4210A* | CHPEA6030*3A* | D*80TC0804C*A* | 40500 | 41000 | 17 | 10 | 8.6 | 2 | 68 | 76 | 215434262
DAIKIN | DH7VSA4210A* | CHPEA6030*3A* | D*80TC0805C*A* | 40500 | 41000 | 17 | 10 | 8.6 | 2 | 68 | 76 | 215434263
DAIKIN | DH7VSA4210A* | CHPEA6030*3A* | D*80TC0805D*A* | 40500 | 41000 | 17 | 10 | 8.6 | 2 | 68 | 76 | 215434264
DAIKIN | DH7VSA4210A* | CHPEA6030*3A* | D*80TC1005C*A* | 40500 | 41000 | 17 | 10 | 8.6 | 2 | 68 | 76 | 215434265
DAIKIN | DH7VSA4210A* | CHPEA6030*3A* | D*96TC0804CNA* | 40500 | 41000 | 16.5 | 10 | 8.6 | 2 | 68 | 76 | 215434266
DAIKIN | DH7VSA4210A* | CHPEA6030*3A* | D*96TC1005CNA* | 40500 | 41000 | 16.5 | 10 | 8.6 | 2 | 68 | 76 | 215434267
DAIKIN | DH7VSA4210A* | CHPEA6030*3A* | D*96TC1005DNA* | 40500 | 41000 | 17 | 10 | 8.6 | 2 | 68 | 76 | 215434268
DAIKIN | DH7VSA4210A* | CHPEA6030*3A* | D*96TC1205DNA* | 40500 | 41000 | 17 | 10 | 8.6 | 2 | 68 | 76 | 215434269
AMANA | AZV7SA4210A* | CA*EA6030*3A* | A*VM970804CNA* | 40500 | 41000 | 16.5 | 10 | 8.8 | 2 | 68 | 76 | 215434270
AMANA | AZV7SA4210A* | CA*EA6030*3A* | A*VM971005CNA* | 40500 | 41000 | 16.5 | 10 | 8.8 | 2 | 68 | 76 | 215434271
AMANA | AZV7SA4210A* | CA*EA6030*3A* | A*VM971205DNA* | 40500 | 41000 | 17 | 10 | 8.8 | 2 | 68 | 76 | 215434272
AMANA | AZV7SA4210A* | CA*EA6030*3A* | A*VS800805CUA* | 40500 | 41000 | 17 | 10 | 8.8 | 2 | 68 | 76 | 215434273
AMANA | AZV7SA4210A* | CA*EA6030*3A* | A*VS960805CUA* | 40500 | 41000 | 16.5 | 10 | 8.8 | 2 | 68 | 76 | 215434274
AMANA | AZV7SA4210A* | CA*EA6030*3A* | A*VT800804C*A* | 40500 | 41000 | 17 | 10 | 8.8 | 2 | 68 | 76 | 215434275
AMANA | AZV7SA4210A* | CA*EA6030*3A* | A*VT800805C*A* | 40500 | 41000 | 17 | 10 | 8.8 | 2 | 68 | 76 | 215434276
AMANA | AZV7SA4210A* | CA*EA6030*3A* | A*VT800805D*A* | 40500 | 41000 | 17 | 10 | 8.8 | 2 | 68 | 76 | 215434277
AMANA | AZV7SA4210A* | CA*EA6030*3A* | A*VT801005C*A* | 40500 | 41000 | 17 | 10 | 8.8 | 2 | 68 | 76 | 215434278
AMANA | AZV7SA4210A* | CA*EA6030*3A* | A*VT960804CNA* | 40500 | 41000 | 16.5 | 10 | 8.8 | 2 | 68 | 76 | 215434279
AMANA | AZV7SA4210A* | CA*EA6030*3A* | A*VT961005CNA* | 40500 | 41000 | 16.5 | 10 | 8.8 | 2 | 68 | 76 | 215434280
AMANA | AZV7SA4210A* | CA*EA6030*3A* | A*VT961005DNA* | 40500 | 41000 | 17 | 10 | 8.8 | 2 | 68 | 76 | 215434281
AMANA | AZV7SA4210A* | CA*EA6030*3A* | A*VT961205DNA* | 40500 | 41000 | 17 | 10 | 8.8 | 2 | 68 | 76 | 215434282
AMANA | AZV7SA4210A* | CHPEA4830*3A* | A*VM970804CNA* | 40500 | 41000 | 16.5 | 10 | 8.6 | 2 | 68 | 76 | 215434283
AMANA | AZV7SA4210A* | CHPEA4830*3A* | A*VM971005CNA* | 40500 | 41000 | 16.5 | 10 | 8.6 | 2 | 68 | 76 | 215434284
AMANA | AZV7SA4210A* | CHPEA4830*3A* | A*VM971205DNA* | 40500 | 41000 | 17 | 10 | 8.6 | 2 | 68 | 76 | 215434285
AMANA | AZV7SA4210A* | CHPEA4830*3A* | A*VS800805CUA* | 40500 | 41000 | 17 | 10 | 8.6 | 2 | 68 | 76 | 215434286
AMANA | AZV7SA4210A* | CHPEA4830*3A* | A*VS960805CUA* | 40500 | 41000 | 16.5 | 10 | 8.6 | 2 | 68 | 76 | 215434287
AMANA | AZV7SA4210A* | CHPEA4830*3A* | A*VT800804C*A* | 40500 | 41000 | 17 | 10 | 8.6 | 2 | 68 | 76 | 215434288
AMANA | AZV7SA4210A* | CHPEA4830*3A* | A*VT800805C*A* | 40500 | 41000 | 17 | 10 | 8.6 | 2 | 68 | 76 | 215434289
AMANA | AZV7SA4210A* | CHPEA4830*3A* | A*VT800805D*A* | 40500 | 41000 | 17 | 10 | 8.6 | 2 | 68 | 76 | 215434290
AMANA | AZV7SA4210A* | CHPEA4830*3A* | A*VT801005C*A* | 40500 | 41000 | 17 | 10 | 8.6 | 2 | 68 | 76 | 215434291
AMANA | AZV7SA4210A* | CHPEA4830*3A* | A*VT960804CNA* | 40500 | 41000 | 16.5 | 10 | 8.6 | 2 | 68 | 76 | 215434292
AMANA | AZV7SA4210A* | CHPEA4830*3A* | A*VT961005CNA* | 40500 | 41000 | 16.5 | 10 | 8.6 | 2 | 68 | 76 | 215434293
AMANA | AZV7SA4210A* | CHPEA4830*3A* | A*VT961005DNA* | 40500 | 41000 | 17 | 10 | 8.6 | 2 | 68 | 76 | 215434294
AMANA | AZV7SA4210A* | CHPEA4830*3A* | A*VT961205DNA* | 40500 | 41000 | 17 | 10 | 8.6 | 2 | 68 | 76 | 215434295
AMANA | AZV7SA4210A* | CHPEA6030*3A* | A*VM970804CNA* | 40500 | 41000 | 16.5 | 10 | 8.6 | 2 | 68 | 76 | 215434296
AMANA | AZV7SA4210A* | CHPEA6030*3A* | A*VM971005CNA* | 40500 | 41000 | 16.5 | 10 | 8.6 | 2 | 68 | 76 | 215434297
AMANA | AZV7SA4210A* | CHPEA6030*3A* | A*VM971205DNA* | 40500 | 41000 | 17 | 10 | 8.6 | 2 | 68 | 76 | 215434298
AMANA | AZV7SA4210A* | CHPEA6030*3A* | A*VS800805CUA* | 40500 | 41000 | 17 | 10 | 8.6 | 2 | 68 | 76 | 215434299
AMANA | AZV7SA4210A* | CHPEA6030*3A* | A*VS960805CUA* | 40500 | 41000 | 16.5 | 10 | 8.6 | 2 | 68 | 76 | 215434300
AMANA | AZV7SA4210A* | CHPEA6030*3A* | A*VT800804C*A* | 40500 | 41000 | 17 | 10 | 8.6 | 2 | 68 | 76 | 215434301
AMANA | AZV7SA4210A* | CHPEA6030*3A* | A*VT800805C*A* | 40500 | 41000 | 17 | 10 | 8.6 | 2 | 68 | 76 | 215434302
AMANA | AZV7SA4210A* | CHPEA6030*3A* | A*VT800805D*A* | 40500 | 41000 | 17 | 10 | 8.6 | 2 | 68 | 76 | 215434303
AMANA | AZV7SA4210A* | CHPEA6030*3A* | A*VT801005C*A* | 40500 | 41000 | 17 | 10 | 8.6 | 2 | 68 | 76 | 215434304
AMANA | AZV7SA4210A* | CHPEA6030*3A* | A*VT960804CNA* | 40500 | 41000 | 16.5 | 10 | 8.6 | 2 | 68 | 76 | 215434305
AMANA | AZV7SA4210A* | CHPEA6030*3A* | A*VT961005CNA* | 40500 | 41000 | 16.5 | 10 | 8.6 | 2 | 68 | 76 | 215434306
AMANA | AZV7SA4210A* | CHPEA6030*3A* | A*VT961005DNA* | 40500 | 41000 | 17 | 10 | 8.6 | 2 | 68 | 76 | 215434307
AMANA | AZV7SA4210A* | CHPEA6030*3A* | A*VT961205DNA* | 40500 | 41000 | 17 | 10 | 8.6 | 2 | 68 | 76 | 215434308
GOODMAN | GZV7SA4210A* | CA*EA6030*3A* | G*VM970804CNA* | 40500 | 41000 | 16.5 | 10 | 8.8 | 2 | 68 | 76 | 215434309
GOODMAN | GZV7SA4210A* | CA*EA6030*3A* | G*VM971005CNA* | 40500 | 41000 | 16.5 | 10 | 8.8 | 2 | 68 | 76 | 215434310
GOODMAN | GZV7SA4210A* | CA*EA6030*3A* | G*VM971205DNA* | 40500 | 41000 | 17 | 10 | 8.8 | 2 | 68 | 76 | 215434311
GOODMAN | GZV7SA4210A* | CA*EA6030*3A* | G*VS800805CUA* | 40500 | 41000 | 17 | 10 | 8.8 | 2 | 68 | 76 | 215434312
GOODMAN | GZV7SA4210A* | CA*EA6030*3A* | G*VS960805CUA* | 40500 | 41000 | 16.5 | 10 | 8.8 | 2 | 68 | 76 | 215434313
GOODMAN | GZV7SA4210A* | CA*EA6030*3A* | G*VT800804C*A* | 40500 | 41000 | 17 | 10 | 8.8 | 2 | 68 | 76 | 215434314
GOODMAN | GZV7SA4210A* | CA*EA6030*3A* | G*VT800805C*A* | 40500 | 41000 | 17 | 10 | 8.8 | 2 | 68 | 76 | 215434315
GOODMAN | GZV7SA4210A* | CA*EA6030*3A* | G*VT800805D*A* | 40500 | 41000 | 17 | 10 | 8.8 | 2 | 68 | 76 | 215434316
GOODMAN | GZV7SA4210A* | CA*EA6030*3A* | G*VT801005C*A* | 40500 | 41000 | 17 | 10 | 8.8 | 2 | 68 | 76 | 215434317
GOODMAN | GZV7SA4210A* | CA*EA6030*3A* | G*VT961005CNA* | 40500 | 41000 | 16.5 | 10 | 8.8 | 2 | 68 | 76 | 215434319
GOODMAN | GZV7SA4210A* | CA*EA6030*3A* | G*VT960804CNA* | 40500 | 41000 | 16.5 | 10 | 8.8 | 2 | 68 | 76 | 215434318
GOODMAN | GZV7SA4210A* | CA*EA6030*3A* | G*VT961005DNA* | 40500 | 41000 | 17 | 10 | 8.8 | 2 | 68 | 76 | 215434320
GOODMAN | GZV7SA4210A* | CA*EA6030*3A* | G*VT961205DNA* | 40500 | 41000 | 17 | 10 | 8.8 | 2 | 68 | 76 | 215434321
GOODMAN | GZV7SA4210A* | CHPEA4830*3A* | G*VM970804CNA* | 40500 | 41000 | 16.5 | 10 | 8.6 | 2 | 68 | 76 | 215434322
GOODMAN | GZV7SA4210A* | CHPEA4830*3A* | G*VM971005CNA* | 40500 | 41000 | 16.5 | 10 | 8.6 | 2 | 68 | 76 | 215434323
GOODMAN | GZV7SA4210A* | CHPEA4830*3A* | G*VM971205DNA* | 40500 | 41000 | 17 | 10 | 8.6 | 2 | 68 | 76 | 215434324
GOODMAN | GZV7SA4210A* | CHPEA4830*3A* | G*VS800805CUA* | 40500 | 41000 | 17 | 10 | 8.6 | 2 | 68 | 76 | 215434325
GOODMAN | GZV7SA4210A* | CHPEA4830*3A* | G*VS960805CUA* | 40500 | 41000 | 16.5 | 10 | 8.6 | 2 | 68 | 76 | 215434326
GOODMAN | GZV7SA4210A* | CHPEA4830*3A* | G*VT800804C*A* | 40500 | 41000 | 17 | 10 | 8.6 | 2 | 68 | 76 | 215434327
GOODMAN | GZV7SA4210A* | CHPEA4830*3A* | G*VT800805C*A* | 40500 | 41000 | 17 | 10 | 8.6 | 2 | 68 | 76 | 215434328
GOODMAN | GZV7SA4210A* | CHPEA4830*3A* | G*VT800805D*A* | 40500 | 41000 | 17 | 10 | 8.6 | 2 | 68 | 76 | 215434329
GOODMAN | GZV7SA4210A* | CHPEA4830*3A* | G*VT801005C*A* | 40500 | 41000 | 17 | 10 | 8.6 | 2 | 68 | 76 | 215434330
GOODMAN | GZV7SA4210A* | CHPEA4830*3A* | G*VT960804CNA* | 40500 | 41000 | 16.5 | 10 | 8.6 | 2 | 68 | 76 | 215434331
GOODMAN | GZV7SA4210A* | CHPEA4830*3A* | G*VT961005CNA* | 40500 | 41000 | 16.5 | 10 | 8.6 | 2 | 68 | 76 | 215434332
GOODMAN | GZV7SA4210A* | CHPEA4830*3A* | G*VT961005DNA* | 40500 | 41000 | 17 | 10 | 8.6 | 2 | 68 | 76 | 215434333
GOODMAN | GZV7SA4210A* | CHPEA4830*3A* | G*VT961205DNA* | 40500 | 41000 | 17 | 10 | 8.6 | 2 | 68 | 76 | 215434334
GOODMAN | GZV7SA4210A* | CHPEA6030*3A* | G*VM970804CNA* | 40500 | 41000 | 16.5 | 10 | 8.6 | 2 | 68 | 76 | 215434335
GOODMAN | GZV7SA4210A* | CHPEA6030*3A* | G*VM971005CNA* | 40500 | 41000 | 16.5 | 10 | 8.6 | 2 | 68 | 76 | 215434336
GOODMAN | GZV7SA4210A* | CHPEA6030*3A* | G*VM971205DNA* | 40500 | 41000 | 17 | 10 | 8.6 | 2 | 68 | 76 | 215434337
GOODMAN | GZV7SA4210A* | CHPEA6030*3A* | G*VS800805CUA* | 40500 | 41000 | 17 | 10 | 8.6 | 2 | 68 | 76 | 215434338
GOODMAN | GZV7SA4210A* | CHPEA6030*3A* | G*VS960805CUA* | 40500 | 41000 | 16.5 | 10 | 8.6 | 2 | 68 | 76 | 215434339
GOODMAN | GZV7SA4210A* | CHPEA6030*3A* | G*VT800804C*A* | 40500 | 41000 | 17 | 10 | 8.6 | 2 | 68 | 76 | 215434340
GOODMAN | GZV7SA4810A* | CHPEA6030*3A* | G*VT800805D*A* | 45500 | 46500 | 17 | 10 | 8.5 | 2 | 62 | 72 | 215434461
GOODMAN | GZV7SA4810A* | CHPEA6030*3A* | G*VM971005CNA* | 45500 | 46500 | 16.2 | 10 | 8.5 | 2 | 62 | 72 | 215434460
GOODMAN | GZV7SA4810A* | CHPEA6030*3A* | G*VM970804CNA* | 45500 | 46500 | 16.2 | 10 | 8.5 | 2 | 62 | 72 | 215434459
GOODMAN | GZV7SA4810A* | CHPEA6030*3A* | G*VT961005CNA* | 45500 | 46500 | 16.2 | 10 | 8.5 | 2 | 62 | 72 | 215434458
GOODMAN | GZV7SA4810A* | CHPEA6030*3A* | G*VT960804CNA* | 45500 | 46500 | 16.2 | 10 | 8.5 | 2 | 62 | 72 | 215434457
GOODMAN | GZV7SA4810A* | CHPEA6030*3A* | G*VS960805CUA* | 45500 | 46500 | 16.2 | 10 | 8.5 | 2 | 62 | 72 | 215434456
GOODMAN | GZV7SA4810A* | CHPEA6030*3A* | G*VT801005C*A* | 45500 | 46500 | 16.5 | 10 | 8.5 | 2 | 62 | 72 | 215434455
GOODMAN | GZV7SA4810A* | CHPEA6030*3A* | G*VT800805C*A* | 45500 | 46500 | 16.5 | 10 | 8.5 | 2 | 62 | 72 | 215434454
GOODMAN | GZV7SA4810A* | CHPEA6030*3A* | G*VT800804C*A* | 45500 | 46500 | 16.5 | 10 | 8.5 | 2 | 62 | 72 | 215434453
GOODMAN | GZV7SA4810A* | CHPEA6030*3A* | G*VS800805CUA* | 45500 | 46500 | 16.5 | 10 | 8.5 | 2 | 62 | 72 | 215434452
GOODMAN | GZV7SA4810A* | CHPEA4830*3A* | G*VM971205DNA* | 45500 | 46000 | 16.5 | 10 | 8.5 | 2 | 62 | 73 | 215434451
GOODMAN | GZV7SA4810A* | CHPEA4830*3A* | G*VT961205DNA* | 45500 | 46000 | 16.5 | 10 | 8.5 | 2 | 62 | 73 | 215434450
GOODMAN | GZV7SA4810A* | CHPEA4830*3A* | G*VT961005DNA* | 45500 | 46000 | 16.5 | 10 | 8.5 | 2 | 62 | 73 | 215434449
GOODMAN | GZV7SA4810A* | CHPEA4830*3A* | G*VT800805D*A* | 45500 | 46000 | 17 | 10 | 8.5 | 2 | 62 | 73 | 215434448
GOODMAN | GZV7SA4810A* | CHPEA4830*3A* | G*VM971005CNA* | 45500 | 46000 | 16.2 | 10 | 8.5 | 2 | 62 | 73 | 215434447
GOODMAN | GZV7SA4810A* | CHPEA4830*3A* | G*VM970804CNA* | 45500 | 46000 | 16.2 | 10 | 8.5 | 2 | 62 | 73 | 215434446
GOODMAN | GZV7SA4810A* | CHPEA4830*3A* | G*VT961005CNA* | 45500 | 46000 | 16.2 | 10 | 8.5 | 2 | 62 | 73 | 215434445
GOODMAN | GZV7SA4810A* | CHPEA4830*3A* | G*VT960804CNA* | 45500 | 46000 | 16.2 | 10 | 8.5 | 2 | 62 | 73 | 215434444
GOODMAN | GZV7SA4810A* | CHPEA4830*3A* | G*VS960805CUA* | 45500 | 46000 | 16.2 | 10 | 8.5 | 2 | 62 | 73 | 215434443
GOODMAN | GZV7SA4810A* | CHPEA4830*3A* | G*VT801005C*A* | 45500 | 46000 | 16.5 | 10 | 8.5 | 2 | 62 | 73 | 215434442
GOODMAN | GZV7SA4810A* | CHPEA4830*3A* | G*VT800805C*A* | 45500 | 46000 | 16.5 | 10 | 8.5 | 2 | 62 | 73 | 215434441
GOODMAN | GZV7SA4810A* | CHPEA4830*3A* | G*VT800804C*A* | 45500 | 46000 | 16.5 | 10 | 8.5 | 2 | 62 | 73 | 215434440
INNOVAIR | SHV60H2BA | SAV60BDA |  | 54000 | 56000 | 16 | 10 | 9 | 1.8 | 80 | 93 | 215408666
INNOVAIR | SHV48H2BA | SAV48BDA |  | 48000 | 50000 | 16.5 | 10.5 | 9.5 | 1.9 | 74 | 92 | 215408665
INNOVAIR | SOV48H2BA | SAV48BDA |  | 48000 | 48000 | 16 | 10 | 8.5 | 1.85 | 68 | 79 | 215408659
FUJITSU | AOUH36KUAS1 | ARUH36KUAS |  | 36000 | 38000 | 18 | 10.4 | 9.8 | 2.08 | 67 | 82 | 215434560
FUJITSU | AOUH30KUAS1 | ARUH30KUAS |  | 30000 | 32000 | 18.5 | 11 | 10 | 2.04 | 66 | 88 | 215434559
FUJITSU | AOUH24KUAS1 | ARUH24KUAS |  | 24000 | 27000 | 18.5 | 11.7 | 10.2 | 2.04 | 66 | 87 | 215434558
FUJITSU | AOUH18KUAS1 | ARUH18KUAS |  | 18000 | 21600 | 18.6 | 11.7 | 10.3 | 2.16 | 67 | 79 | 215434557
FUJITSU | AOUH12KUAS1 | ARUH12KUAS |  | 12000 | 16000 | 19.1 | 12.7 | 10.5 | 2.02 | 67 | 97 | 215434556
GE | NS17H30SA4-**A | NCUU36BP4+TDR+TXV | NF98U070M3B | 30000 | 28000 | 16 | 13 | 8.1 | 2.28 | 66 | 52 | 215438195
GE | NS17H36SA4-**A | NCHC42BT4+TDR | NF98U070M3B | 36000 | 33800 | 15.6 | 13 | 8.1 | 2.26 | 69 | 56 | 215438196
GE | NS17H36SA4-**A | NCHC42CT4+TDR | NF98U090M5C | 36000 | 33800 | 16 | 13 | 8.1 | 2.18 | 67 | 54 | 215438199
GE | NS17H36SA4-**A | NCHC42CT4+TDR | NF98U110M5C | 36000 | 33600 | 16.2 | 13.5 | 8.1 | 2.2 | 67 | 54 | 215438200
GE | NS17H18SA4-**A | NCHC24BT4+TDR | NF98U070M3B | 18000 | 18000 | 16.4 | 13.5 | 8.1 | 2.1 | 62 | 47 | 215438177
GE | NS17H18SA4-**A | NCUC24BT4+TDR | NF98U070M3B | 18000 | 17400 | 16.4 | 13.5 | 8.1 | 2.08 | 63 | 48 | 215438179
GE | NS17H18SA4-**A | NCUU24BP4+TDR+TXV | NF98U070M3B | 18000 | 17400 | 16.4 | 13.5 | 8.1 | 2.08 | 63 | 48 | 215438181
GE | NS17H30SA4-**A | NCHC36CT4+TDR | NF98U090M3C | 28800 | 28200 | 15.6 | 12.5 | 8.3 | 2.22 | 66 | 52 | 215438189
GE | NS17H30SA4-**A | NCHC36CT4+TDR | NF98U090M4C | 28600 | 28200 | 15.6 | 13 | 8.3 | 2.22 | 65 | 51 | 215438190
GE | NS17H30SA4-**A | NCHC36CT4+TDR | NF98U110M5C | 30000 | 29200 | 15.2 | 12.5 | 8.5 | 2.22 | 66 | 52 | 215438191
GE | NS17H48SA4-**A | NCHC51CT4+TDR | NF98U090M3C | 47000 | 45000 | 15.2 | 12.5 | 8.1 | 2.28 | 69 | 56 | 215438244
GE | NS17H48SA4-**A | NCHC60DT4+TDR | NF98U135M5D | 48000 | 46000 | 15.2 | 12.5 | 8.1 | 2.2 | 67 | 53 | 215438248
GE | NS17H36SA4-**A | NCHC51CT4+TDR | NF98U110M5C | 36000 | 33600 | 16.2 | 13 | 8.1 | 2.18 | 66 | 52 | 215438205
GE | NS22H36MA4-**A | NCHC42CT4+TDR | NF98U090M4C | 35400 | 33800 | 19 | 11.7 | 8.8 | 2.02 | 67 | 54 | 215438297
GE | NS22H36MA4-**A | NCHC42CT4+TDR | NF98U090M5C | 35400 | 33800 | 18 | 12 | 8.7 | 2.02 | 67 | 54 | 215438298
GE | NS22H36MA4-**A | NCHC42CT4+TDR | NF98U110M5C | 35400 | 33800 | 18.5 | 12 | 8.8 | 2.04 | 66 | 54 | 215438299
GE | NS22H36MA4-**A | NCUC30BT4+TDR | NF98U070M3B | 34600 | 34800 | 20.5 | 12 | 8.5 | 2.1 | 63 | 52 | 215438300
GE | NS22H36MA4-**A | NCUC36BT4+TDR | NF98U070M3B | 35000 | 35000 | 20.5 | 12 | 8.5 | 2.12 | 63 | 52 | 215438301
GE | NS22H36MA4-**A | NCUU48CP4+TDR+TXV | NF98U090M3C | 35000 | 33800 | 20 | 12 | 9 | 2.24 | 66 | 55 | 215438310
GE | NS22H48MA4-**A | NCUC60CT4+TDR | NF98U090M4C | 47500 | 46000 | 19 | 11.7 | 8.5 | 2.02 | 63 | 55 | 215438320
GE | NS22H48MA4-**A | NCUC60CT4+TDR | NF98U090M5C | 47500 | 45500 | 19 | 12 | 8.5 | 2.04 | 63 | 55 | 215438321
GE | NS22H48MA4-**A | NCUU60CP4+TDR+TXV | NF98U090M4C | 47500 | 46000 | 19 | 11.7 | 8.5 | 2.02 | 63 | 55 | 215438323
GE | NS22H60MA4-**A | NCUC60CT4+TDR | NF98U090M4C | 54000 | 55500 | 18 | 11 | 8.2 | 1.98 | 68 | 57 | 215438332
GE | NS22H60MA4-**A | NCUU60CP4+TDR+TXV | NF98U090M5C | 54500 | 55500 | 17.5 | 11 | 8.2 | 2.02 | 68 | 56 | 215438337
GE | NS17H48SA4-**A | NCUU49CP4+TDR+TXV | NF98U090M3C | 47500 | 45000 | 15.2 | 12.5 | 8.1 | 2.22 | 68 | 56 | 215438271
GE | NS17H30SA4-**A | NCUC36BT4+TDR | NF98U070M3B | 30000 | 28000 | 16 | 13 | 8.1 | 2.28 | 66 | 52 | 215438193
GE | NS17H48SA4-**A | NCUU60CP4+TDR+TXV | NF98U090M3C | 48000 | 46000 | 15.2 | 12.5 | 8.1 | 2.36 | 68 | 55 | 215438275
GE | NS17H36SA4-**A | NCHC51CT4+TDR | NF98U090M5C | 36000 | 33800 | 16 | 13 | 8.1 | 2.16 | 66 | 53 | 215438204
GE | NS22H24MA4-**A | NCHC30BT4+TDR | NF98U070M3B | 23400 | 22600 | 20 | 13 | 8.2 | 2 | 63 | 67 | 215438286
GE | NS22H24MA4-**A | NCUC24BT4+TDR | NF98U070M3B | 23800 | 23600 | 21 | 13.5 | 8.5 | 1.92 | 62 | 67 | 215438287
GE | NS22H24MA4-**A | NCUC30BT4+TDR | NF98U070M3B | 23800 | 23600 | 20 | 13 | 8.5 | 1.96 | 60 | 68 | 215438288
GE | NS22H24MA4-**A | NCUU24BP4+TDR+TXV | NF98U070M3B | 23800 | 23600 | 21 | 13.5 | 8.5 | 1.92 | 62 | 67 | 215438289
GE | NS22H24MA4-**A | NCUU30BP4+TDR+TXV | NF98U070M3B | 23800 | 23600 | 20 | 13 | 8.5 | 1.96 | 60 | 68 | 215438290
GE | NS22H36MA4-**A | NCHC30BT4+TDR | NF98U070M3B | 34600 | 35000 | 19.5 | 11.7 | 8.7 | 2.08 | 66 | 53 | 215438291
GE | NS22H36MA4-**A | NCHC36CT4+TDR | NF98U090M3C | 34400 | 34800 | 20 | 11.7 | 8.5 | 2.02 | 66 | 53 | 215438292
GE | NS22H36MA4-**A | NCHC36CT4+TDR | NF98U090M4C | 34400 | 34800 | 19.5 | 11.7 | 8.5 | 2.02 | 66 | 52 | 215438293
GE | NS22H36MA4-**A | NCHC36CT4+TDR | NF98U090M5C | 34400 | 34800 | 18.5 | 11.7 | 8.5 | 2.02 | 66 | 52 | 215438294
GE | NS22H36MA4-**A | NCHC36CT4+TDR | NF98U110M5C | 34600 | 34800 | 19 | 11.7 | 8.5 | 2.04 | 66 | 52 | 215438295
GE | NS22H36MA4-**A | NCHC42CT4+TDR | NF98U090M3C | 35400 | 33800 | 19 | 11.7 | 8.8 | 2.02 | 67 | 54 | 215438296
GE | NS22H36MA4-**A | NCUC48BT4+TDR | NF98U070M3B | 35000 | 34000 | 20.5 | 12 | 8.8 | 2.18 | 66 | 55 | 215438302
GE | NS22H36MA4-**A | NCUC48CT4+TDR | NF98U090M3C | 35000 | 33800 | 20 | 12 | 9 | 2.24 | 66 | 55 | 215438303
GE | NS22H36MA4-**A | NCUC48CT4+TDR | NF98U090M4C | 35000 | 33800 | 20 | 12 | 9 | 2.24 | 66 | 55 | 215438304
GE | NS22H36MA4-**A | NCUC48CT4+TDR | NF98U090M5C | 35000 | 33800 | 19 | 12 | 8.8 | 2.24 | 66 | 55 | 215438305
GE | NS22H36MA4-**A | NCUC48CT4+TDR | NF98U110M5C | 35000 | 33600 | 19.5 | 12 | 9 | 2.26 | 67 | 55 | 215438306
GE | NS22H36MA4-**A | NCUU30BP4+TDR+TXV | NF98U070M3B | 34600 | 34800 | 20.5 | 12 | 8.5 | 2.1 | 63 | 52 | 215438307
GE | NS22H36MA4-**A | NCUU36BP4+TDR+TXV | NF98U070M3B | 35000 | 35000 | 20.5 | 12 | 8.5 | 2.12 | 63 | 52 | 215438308
GE | NS22H36MA4-**A | NCUU48BP4+TDR+TXV | NF98U070M3B | 35000 | 34000 | 20.5 | 12 | 8.8 | 2.18 | 66 | 55 | 215438309
GE | NS22H36MA4-**A | NCUU48CP4+TDR+TXV | NF98U090M4C | 35000 | 33800 | 20 | 12 | 9 | 2.24 | 66 | 55 | 215438311
GE | NS22H36MA4-**A | NCUU48CP4+TDR+TXV | NF98U090M5C | 35000 | 33800 | 19 | 12 | 8.8 | 2.24 | 66 | 55 | 215438312
GE | NS22H36MA4-**A | NCUU48CP4+TDR+TXV | NF98U110M5C | 35000 | 33600 | 19.5 | 12 | 9 | 2.26 | 67 | 55 | 215438313
GE | NS22H48MA4-**A | NCUC60CT4+TDR | NF98U110M5C | 47500 | 45500 | 19 | 12 | 8.5 | 2.02 | 63 | 55 | 215438322
GE | NS22H48MA4-**A | NCUU60CP4+TDR+TXV | NF98U090M5C | 47500 | 45500 | 19 | 12 | 8.5 | 2.04 | 63 | 55 | 215438324
GE | NS22H48MA4-**A | NCUU60CP4+TDR+TXV | NF98U110M5C | 47500 | 45500 | 19 | 12 | 8.5 | 2.02 | 63 | 55 | 215438325
GE | NS22H60MA4-**A | NCUC60CT4+TDR | NF98U090M5C | 54500 | 55500 | 17.5 | 11 | 8.2 | 2.02 | 68 | 56 | 215438333
GE | NS22H60MA4-**A | NCUC60CT4+TDR | NF98U110M5C | 54500 | 55500 | 18 | 11.7 | 8.2 | 2.02 | 67 | 56 | 215438334
GE | NS22H60MA4-**A | NCUC60DT4+TDR | NF98U135M5D | 55000 | 55000 | 18 | 11.7 | 8.1 | 1.96 | 68 | 56 | 215438335
GE | NS22H60MA4-**A | NCUU60CP4+TDR+TXV | NF98U090M4C | 54000 | 55500 | 18 | 11 | 8.2 | 1.98 | 68 | 57 | 215438336
GE | NS22H60MA4-**A | NCUU60CP4+TDR+TXV | NF98U110M5C | 54500 | 55500 | 18 | 11.7 | 8.2 | 2.02 | 67 | 56 | 215438338
GE | NS17H48SA4-**A | NCUC60CT4+TDR | NF98U090M3C | 48000 | 46000 | 15.2 | 12.5 | 8.1 | 2.36 | 68 | 55 | 215438262
GE | NS17H48SA4-**A | NCUC49CT4+TDR | NF98U090M3C | 47500 | 45000 | 15.2 | 12.5 | 8.1 | 2.22 | 68 | 56 | 215438254
ADP | HH824E2S11 | FE*E33*30+TXV |  | 24000 | 22400 | 19 | 12 | 9.5 | 2.1 | 78 | 74 | 215438169
ADP | HH824E2S11 | FE*E32*25+TXV |  | 24000 | 22400 | 19 | 12 | 9.4 | 2.08 | 78 | 74 | 215438168
ADP | HH824E2S11 | FE*G32*24+TXV |  | 24000 | 22400 | 19 | 12 | 9.4 | 2.08 | 78 | 74 | 215438167
ADP | HH824E2S11 | FE*G32*25+TXV |  | 24000 | 22400 | 19 | 12 | 9.4 | 2.08 | 78 | 74 | 215438166
ADP | HH860E2S11 | FE*TT4*48+TXV |  | 46000 | 44000 | 18 | 12 | 9 | 2.1 | 79 | 76 | 215438165
ADP | HH860E2S11 | FE*BB9*48+TXV |  | 45000 | 44000 | 18 | 11.7 | 8.8 | 2.06 | 79 | 76 | 215438162
ADP | HH836E2S11 | FE*SS9*37+TXV |  | 33800 | 29400 | 19 | 11.7 | 8.5 | 2 | 89 | 84 | 215438161
ADP | HH824E2S11 | AX241B*C+TXV |  | 23600 | 22400 | 19 | 11.7 | 9.25 | 2.04 | 78 | 74 | 215438159
ADP | HH824E2S11 | AX242B*A+TXV |  | 24000 | 22400 | 19 | 12 | 9.5 | 2.1 | 78 | 74 | 215438160
ADP | HH860E2S11 | AX482C*A+TXV |  | 46000 | 44000 | 18 | 12 | 9 | 2.1 | 79 | 76 | 215438154
ADP | HH860E2S11 | AX480C*C+TXV |  | 46000 | 44000 | 18 | 12 | 9 | 2.1 | 79 | 76 | 215438153
ADP | HH860E2S11 | AV480C*+TXV |  | 44500 | 42500 | 18 | 11.7 | 8.9 | 1.98 | 76 | 78 | 215438151
ADP | HH836E2S11 | AX361C*C+TXV |  | 33400 | 29400 | 18 | 11.5 | 8.4 | 1.98 | 89 | 84 | 215438150
ADP | HH836E2S11 | AX360C*A+TXV |  | 33400 | 29400 | 19 | 11.7 | 9 | 2 | 84 | 84 | 215438149
ADP | HH836E2S11 | AX362C*A+TXV |  | 33800 | 29400 | 19 | 11.7 | 8.5 | 2 | 89 | 84 | 215438148
ADP | BOVA-60MTB-M19E | FE*TT7*60+TXV |  | 43500 | 44000 | 15.2 | 11.7 | 8.5 | 1.8 | 102 | 91 | 215438144
ADP | BOVA-60MTB-M19E | FE*CC6*60+TXV |  | 43500 | 44000 | 15.2 | 11.7 | 8.5 | 1.8 | 102 | 91 | 215438143
ADP | BOVA-60MTB-M19E | FE*TT6*60+TXV |  | 43500 | 44000 | 15.2 | 11.7 | 8.5 | 1.8 | 102 | 91 | 215438142
ADP | BOVA-36RTB-M20S | FE*G34*30+TXV |  | 23400 | 22400 | 15.2 | 12 | 9 | 1.9 | 82 | 73 | 215438141
ADP | BOVA-36RTB-M20S | FE*G34*36+TXV |  | 31000 | 32600 | 15.2 | 10.5 | 9 | 1.85 | 72 | 72 | 215438140
ADP | BOVA-36RTB-M20S | FE*E32*30+TXV |  | 23000 | 22400 | 15.2 | 11.7 | 8.8 | 1.86 | 82 | 73 | 215438139
ADP | BOVA-36RTB-M20S | FE*G32*25+TXV |  | 23000 | 22400 | 15.2 | 11.7 | 8.8 | 1.86 | 82 | 73 | 215438138
ADP | BOVA-36RTB-M20S | FE*E31*24+TXV |  | 22600 | 22200 | 15.2 | 11.7 | 8.65 | 1.84 | 83 | 74 | 215438137
ADP | 4A6V7X48A1 | H,TG88960 | L8V1C100U5VSB+LRP | 47000 | 42500 | 17 | 12 | 8.5 | 1.8 | 85 | 66 | 215434697
ADP | 4A6V7X48A1 | V,T60H210P199 | L8V1C100U5VSB+LRP | 47000 | 42500 | 17 | 12 | 8.5 | 1.8 | 85 | 66 | 215434696
ADP | 4A6V7X48A1 | H,TG48948 | L8V1B080U4VSB+LRP | 45500 | 43500 | 17 | 11 | 8.5 | 1.8 | 84 | 66 | 215434695
ADP | 4A6V7X48A1 | V,T48H175P789 | L8V1B080U4VSB+LRP | 45000 | 43500 | 17 | 11 | 8.5 | 1.8 | 84 | 66 | 215434694
ADP | 4A6V8X48A1 | H,TG88960 | L8V1C100U5VSB+RP | 47000 | 41000 | 18 | 12 | 8.5 | 1.8 | 87 | 68 | 215434693
ADP | 4A6V8X48A1 | V,T60H210P199 | L8V1C100U5VSB+RP | 47000 | 41000 | 18 | 12 | 8.5 | 1.8 | 87 | 68 | 215434692
ADP | 4A6V8X48A1 | H,TG88960 | L8V1C100U5VSA+RP | 47000 | 41000 | 18 | 12 | 8.5 | 1.86 | 87 | 68 | 215434691
ADP | 4A6V8X48A1 | H,TG48948 | L8V1B080U4VSB+RP | 45500 | 42000 | 18 | 11 | 8.5 | 1.8 | 87 | 69 | 215434690
ADP | 4A6V8X48A1 | V,T48H175P789 | L8V1B080U4VSB+RP | 45000 | 42000 | 18 | 11 | 8.5 | 1.8 | 87 | 69 | 215434689
ADP | 4A6V0X48A1 | H,TG88960 | L8V1C100U5VSB+RP | 46500 | 40000 | 19 | 11.7 | 8.5 | 1.8 | 88 | 69 | 215434688
ADP | 4A6V0X48A1 | V,T60H210P199 | L8V1C100U5VSB+RP | 46500 | 40000 | 19 | 11.7 | 8.5 | 1.8 | 88 | 69 | 215434687
ADP | 4A6V0X48A1 | H,TG88960 | L8V1C100U5VSA+RP | 46500 | 40000 | 19 | 11.7 | 8.5 | 1.82 | 88 | 69 | 215434686
ADP | 4A6L9060A1 | H,TG88960 | L8V1C100U5VSB+RP | 58500 | 51500 | 19 | 10 | 8.7 | 2.1 | 73 | 60 | 215434683
ADP | 4A6L9048A1 | H,TG48948 | S9V2B080U4VSB+RP | 47000 | 43500 | 19 | 11 | 9 | 2.2 | 72 | 59 | 215434682
ADP | 4A6L9048A1 | V,T48H175P789 | S9V2B080U4VSB+RP | 46500 | 43500 | 19 | 11 | 9 | 2.2 | 72 | 59 | 215434681
ADP | 4A6L9048A1 | H,TG88960 | L8V1C100U5VSB+RP | 49000 | 41500 | 19 | 12 | 9 | 2.3 | 74 | 60 | 215434680
ADP | 4A6L9048A1 | H,TG48948 | L8V1B080U4VSB+RP | 47000 | 42500 | 19 | 11 | 8.7 | 2.2 | 74 | 61 | 215434679
ADP | 4A6L9048A1 | V,T48H175P789 | L8V1B080U4VSB+RP | 46500 | 42500 | 19 | 11 | 8.7 | 2.2 | 74 | 61 | 215434678
ADP | 4A6L9036A1 | V,T36H175P159 | S9V2B080U4VSB+RP | 36400 | 33400 | 17 | 11 | 8.7 | 2.3 | 68 | 54 | 215434677
ADP | 4A6L9036A1 | V,T36H175P159 | S9V2B060U3VSB+RP | 36200 | 33000 | 17 | 11 | 8.7 | 2.2 | 69 | 55 | 215434676
ADP | 4A6L9036A1 | V,T36H175P159 | S9V2B040U3VSB+RP | 36200 | 33600 | 17 | 11 | 8.7 | 2.2 | 68 | 55 | 215434675
ADP | 4A6L9036A1 | V,T36H175P159 | L8V1B080U4VSB+RP | 36400 | 32800 | 17 | 11 | 8.7 | 2.2 | 70 | 56 | 215434674
ADP | 4A6L9024A1 | V,T36H175P159 | S9V2B080U4VSB+RP | 23800 | 19200 | 18 | 12.5 | 8.5 | 2.2 | 66 | 54 | 215434673
ADP | 4A6L9024A1 | H,TG32936 | S9V2B080U4VSB+RP | 22800 | 19200 | 18 | 12 | 8.5 | 2.2 | 66 | 54 | 215434672
ADP | 4A6L9024A1 | V,T36H175P159 | S9V2B060U3VSB+RP | 24000 | 19200 | 18 | 12.5 | 8.5 | 2.2 | 67 | 54 | 215434671
ADP | 4A6L9024A1 | H,TG32936 | S9V2B060U3VSB+RP | 23000 | 19200 | 18 | 12 | 8.5 | 2.2 | 67 | 54 | 215434670
ADP | 4A6L9024A1 | V,T36H175P159 | S9V2B040U3VSB+RP | 24000 | 19200 | 18 | 12 | 8.5 | 2.2 | 67 | 54 | 215434669
ADP | 4A6L9024A1 | H,TG32936 | S9V2B040U3VSB+RP | 23000 | 19200 | 18 | 11.5 | 8.5 | 2.2 | 67 | 54 | 215434668
ADP | 4A6L5036N1 | V,T36H175P159 | S9V2B040U3VSB | 33600 | 30800 | 15.2 | 11.7 | 8.1 | 1.9 | 63 | 48 | 215434659
ADP | 4A6L5030N1 | V,T36H175P159 | S9V2B080U4VSB | 28800 | 27800 | 15.2 | 12.5 | 8.1 | 2.1 | 65 | 51 | 215434657
ADP | 4A6L5030N1 | V,T36H175P159 | S9V2B060U3VSB | 28600 | 27800 | 15.2 | 12.5 | 8.1 | 2.1 | 65 | 51 | 215434656
ADP | 4A6L5030N1 | V,T36H175P159 | S9V2B040U3VSB | 28600 | 27800 | 15.2 | 12.5 | 8.1 | 2.1 | 65 | 51 | 215434655
ADP | 4A6L5030N1 | V,T36H175P159 | L8V1B080U4VSB | 28800 | 28000 | 15.2 | 12.5 | 8.1 | 2.1 | 65 | 51 | 215434654
ADP | 4A6L5024N1 | V,T36H175P159 | S9V2B080U4VSB | 25600 | 24000 | 15.2 | 12.5 | 8.1 | 2.1 | 76 | 60 | 215434653
ADP | 4A6L5024N1 | V,T36H175P159 | S9V2B060U3VSB | 25600 | 24000 | 15.2 | 12.5 | 8.1 | 2.1 | 76 | 60 | 215434652
ADP | 4A6L5024N1 | V,T36H175P159 | S9V2B040U3VSB | 25600 | 24000 | 15.2 | 12.5 | 8.1 | 2.1 | 76 | 59 | 215434651
ADP | 4A6L5024N1 | V,T36H175P159 | L8V1B080U4VSB | 25600 | 24000 | 15.2 | 12.5 | 8.1 | 2.1 | 76 | 60 | 215434650
ADP | 4A6L5024N1 | V,T36H175P159 | L8V1B080U4VSA | 25600 | 24000 | 15.2 | 12.5 | 8.1 | 2.12 | 76 | 60 | 215434649
TRANE | 4TWL9048A1 | TEM6B0C60H51+TDR+RP |  | 49000 | 44500 | 19 | 11.7 | 8.7 | 2.35 | 71 | 57 | 207820924
TRANE | 4TWL9048A1 | TEM6A0C48H41+TDR+RP |  | 48500 | 44500 | 19 | 11.7 | 8.5 | 2.31 | 71 | 57 | 207708970
TRANE | 4TWL9048A1 | TEM6A0C42H41+TDR+RP |  | 45500 | 43500 | 19 | 11.7 | 8.5 | 2.2 | 72 | 57 | 206918556
TRANE | 4TWL9036A1 | TEM6A0C42H41+TDR+RP |  | 35800 | 33400 | 17.5 | 11.7 | 8.5 | 2.3 | 68 | 54 | 206918554
TRANE | 4TWL9036A1 | TEM6A0C36H31+TDR+RP |  | 35400 | 33000 | 17.5 | 11.7 | 8.5 | 2.35 | 69 | 55 | 206918553
TRANE | 4TWL9036A1 | TEM6A0B30H21+TDR+RP |  | 34000 | 33600 | 16 | 11.2 | 8.2 | 2.24 | 68 | 54 | 206918611
AMERICAN STANDARD | 4A6L9048A1 | TEM6B0C60H51+TDR+RP |  | 49000 | 44500 | 19 | 11.7 | 8.7 | 2.35 | 71 | 57 | 207820970
AMERICAN STANDARD | 4A6L9048A1 | TEM6A0C48H41+TDR+RP |  | 48500 | 44500 | 19 | 11.7 | 8.5 | 2.31 | 71 | 57 | 207709009
AMERICAN STANDARD | 4A6L9048A1 | TEM6A0C42H41+TDR+RP |  | 45500 | 43500 | 19 | 11.7 | 8.5 | 2.2 | 72 | 57 | 206918581
AMERICAN STANDARD | 4A6L9036A1 | TEM6A0C42H41+TDR+RP |  | 35800 | 33400 | 17.5 | 11.7 | 8.5 | 2.3 | 68 | 54 | 206918579
AMERICAN STANDARD | 4A6L9036A1 | TEM6A0C36H31+TDR+RP |  | 35400 | 33000 | 17.5 | 11.7 | 8.5 | 2.35 | 69 | 55 | 206918578
AMERICAN STANDARD | 4A6L9036A1 | TEM6A0B30H21+TDR+RP |  | 34000 | 33600 | 16 | 11.2 | 8.2 | 2.24 | 68 | 54 | 206918616
ADP | HH860E2S11 | FE*TT9*60+TXV |  | 54000 | 52000 | 19 | 11.7 | 9 | 2 | 70 | 73 | 215438164
ADP | HH860E2S11 | FE*CC3*60+TXV |  | 53000 | 52000 | 19 | 11.4 | 8.75 | 1.96 | 70 | 73 | 215438163
ADP | HH860E2S11 | CH605D*C+TXV+AEF60DXP* |  | 54000 | 52000 | 19 | 11.7 | 9 | 2 | 70 | 73 | 215405748
ADP | HH860E2S11 | CH600D*C+TXV+AEF60DXP* |  | 53000 | 52000 | 19 | 11.4 | 8.75 | 1.96 | 70 | 73 | 215405747
ADP | HH860E2S11 | CH604**C+TXV+AEF60*XP* |  | 54000 | 52000 | 19 | 11.7 | 9 | 2 | 70 | 73 | 215405746
ADP | HH860E2S11 | CH600C*C+TXV+AEF60CXP* |  | 53000 | 52000 | 19 | 11.4 | 8.8 | 1.96 | 70 | 73 | 215405745
ADP | HH860E2S11 | CX601C*35+TXV+AEF60CXP* |  | 54000 | 52000 | 19 | 11.7 | 9 | 2 | 70 | 73 | 214776964
ADP | HH860E2S11 | CV606**C+TXV+TD |  | 54000 | 53000 | 15.2 | 11 | 8.1 | 2 | 63 | 75 | 215440037
ADP | HH860E2S11 | CV603**A+TXV+AEF60*XP* |  | 53500 | 51500 | 18 | 12 | 8.5 | 2 | 70 | 74 | 214776969
ADP | HH860E2S11 | CV601**C+TXV+AEF60*XP* |  | 52500 | 51500 | 17 | 11.7 | 8.35 | 1.98 | 70 | 74 | 214776962
ADP | HH860E2S11 | CV600**C+TXV+AEF60*XP* |  | 52000 | 51500 | 17 | 11.5 | 8.3 | 1.96 | 70 | 74 | 214776958
ADP | HH860E2S11 | AX600C*C+TXV |  | 53500 | 51500 | 18 | 12 | 8.5 | 2 | 70 | 74 | 215438152
ADP | GH5SAN530**AA* | CF371E*+TXV |  | 29000 | 27400 | 15.2 | 12.5 | 8.1 | 2.26 | 61 | 49 | 215439602
ADP | GH5SAN530**AA* | CF371E*+TXV |  | 29000 | 27400 | 15.2 | 12.5 | 8.1 | 2.26 | 61 | 49 | 215439596
GOODMAN | GZV6SA1810A* | CA*EA2418*3A* | G*VM970804CNA* | 17000 | 16800 | 19 | 12 | 8.8 | 2.1 | 64 | 77 | 215439753
GOODMAN | GZV6SA1810A* | CHPEA2422*3A* | G*VM970803BNA* | 17000 | 16800 | 19 | 12 | 8.8 | 2.1 | 64 | 77 | 215439754
GOODMAN | GZV6SA1810A* | CA*EA3022*3A* | G*VM970803BNA* | 17000 | 16800 | 19 | 12 | 8.8 | 2.1 | 64 | 77 | 215439755
GOODMAN | GZV6SA1810A* | CA*EA2418*3A* | G*VM970803BNA* | 17000 | 16800 | 19 | 12 | 8.8 | 2.1 | 64 | 77 | 215439756
GOODMAN | GZV6SA1810A* | CHPEA2422*3A* | G*VM970603BNA* | 17000 | 16800 | 19 | 12 | 8.8 | 2.1 | 64 | 77 | 215439757
GOODMAN | GZV6SA1810A* | CA*EA3022*3A* | G*VM970603BNA* | 17000 | 16800 | 19 | 12 | 8.8 | 2.1 | 64 | 77 | 215439758
GOODMAN | GZV6SA1810A* | CA*EA2418*3A* | G*VM970603BNA* | 17000 | 16800 | 19 | 12 | 8.8 | 2.1 | 64 | 77 | 215439759
DAIKIN | DH6VSA1810A* | CA*EA3022*3A*+MBVK16CP1X00A* |  | 17000 | 16800 | 19 | 12 | 8.8 | 2.1 | 64 | 77 | 215439760
DAIKIN | DH6VSA1810A* | CA*EA2418*3A*+MBVK16CP1X00A* |  | 17000 | 16800 | 19 | 12 | 8.8 | 2.1 | 64 | 77 | 215439761
DAIKIN | DH6VSA1810A* | CHPEA2422*3A*+MBVK12BP1X00A* |  | 17000 | 16800 | 19 | 12 | 8.8 | 2.1 | 64 | 77 | 215439762
DAIKIN | DH6VSA1810A* | CA*EA3022*3A*+MBVK12BP1X00A* |  | 17000 | 16800 | 19 | 12 | 8.8 | 2.1 | 64 | 77 | 215439763
DAIKIN | DH6VSA1810A* | CA*EA2418*3A*+MBVK12BP1X00A* |  | 17000 | 16800 | 19 | 12 | 8.8 | 2.1 | 64 | 77 | 215439764
AMANA | AZV6SA1810A* | CA*EA3022*3A*+MBVK16CP1X00A* |  | 17000 | 16800 | 19 | 12 | 8.8 | 2.1 | 64 | 77 | 215439765
AMANA | AZV6SA1810A* | CA*EA2418*3A*+MBVK16CP1X00A* |  | 17000 | 16800 | 19 | 12 | 8.8 | 2.1 | 64 | 77 | 215439766
AMANA | AZV6SA1810A* | CHPEA2422*3A*+MBVK12BP1X00A* |  | 17000 | 16800 | 19 | 12 | 8.8 | 2.1 | 64 | 77 | 215439767
AMANA | AZV6SA1810A* | CA*EA3022*3A*+MBVK12BP1X00A* |  | 17000 | 16800 | 19 | 12 | 8.8 | 2.1 | 64 | 77 | 215439768
AMANA | AZV6SA1810A* | CA*EA2418*3A*+MBVK12BP1X00A* |  | 17000 | 16800 | 19 | 12 | 8.8 | 2.1 | 64 | 77 | 215439769
GOODMAN | GZV6SA1810A* | CA*EA3022*3A*+MBVK16CP1X00A* |  | 17000 | 16800 | 19 | 12 | 8.8 | 2.1 | 64 | 77 | 215439770
GOODMAN | GZV6SA1810A* | CA*EA2418*3A*+MBVK16CP1X00A* |  | 17000 | 16800 | 19 | 12 | 8.8 | 2.1 | 64 | 77 | 215439771
GOODMAN | GZV6SA1810A* | CHPEA2422*3A*+MBVK12BP1X00A* |  | 17000 | 16800 | 19 | 12 | 8.8 | 2.1 | 64 | 77 | 215439772
GOODMAN | GZV6SA1810A* | CA*EA3022*3A*+MBVK12BP1X00A* |  | 17000 | 16800 | 19 | 12 | 8.8 | 2.1 | 64 | 77 | 215439773
GOODMAN | GZV6SA1810A* | CA*EA2418*3A*+MBVK12BP1X00A* |  | 17000 | 16800 | 19 | 12 | 8.8 | 2.1 | 64 | 77 | 215439774
DAIKIN | DH6VSA1810A* | CA*EA3022*3A* | D*96TC0804CNA* | 17000 | 16800 | 19 | 12 | 8.8 | 2.1 | 64 | 77 | 215439634
DAIKIN | DH6VSA1810A* | CHPEA2422*3A* | D*96TC0803BNA* | 17000 | 16800 | 19 | 12 | 8.8 | 2.1 | 64 | 77 | 215439636
DAIKIN | DH6VSA1810A* | CA*EA2418*3A* | D*96TC0804CNA* | 17000 | 16800 | 19 | 12 | 8.8 | 2.1 | 64 | 77 | 215439635
DAIKIN | DH6VSA1810A* | CA*EA3022*3A* | D*96TC0803BNA* | 17000 | 16800 | 19 | 12 | 8.8 | 2.1 | 64 | 77 | 215439637
DAIKIN | DH6VSA1810A* | CA*EA2418*3A* | D*96TC0803BNA* | 17000 | 16800 | 19 | 12 | 8.8 | 2.1 | 64 | 77 | 215439638
DAIKIN | DH6VSA1810A* | CHPEA2422*3A* | D*96TC0603BNA* | 17000 | 16800 | 19 | 12 | 8.8 | 2.1 | 64 | 77 | 215439639
DAIKIN | DH6VSA1810A* | CA*EA3022*3A* | D*96TC0603BNA* | 17000 | 16800 | 19 | 12 | 8.8 | 2.1 | 64 | 77 | 215439640
DAIKIN | DH6VSA1810A* | CA*EA2418*3A* | D*96TC0603BNA* | 17000 | 16800 | 19 | 12 | 8.8 | 2.1 | 64 | 77 | 215439641
DAIKIN | DH6VSA1810A* | CHPEA2422*3A* | D*96TC0403BNA* | 17000 | 16800 | 19 | 12 | 8.8 | 2.1 | 64 | 77 | 215439642
DAIKIN | DH6VSA1810A* | CA*EA3022*3A* | D*96TC0403BNA* | 17000 | 16800 | 19 | 12 | 8.8 | 2.1 | 64 | 77 | 215439643
DAIKIN | DH6VSA1810A* | CA*EA2418*3A* | D*96TC0403BNA* | 17000 | 16800 | 19 | 12 | 8.8 | 2.1 | 64 | 77 | 215439644
DAIKIN | DH6VSA1810A* | CA*EA3022*3A* | D*80TC0805C*A* | 17000 | 16800 | 19 | 12 | 8.8 | 2.1 | 64 | 77 | 215439645
DAIKIN | DH6VSA1810A* | CA*EA2418*3A* | D*80TC0805C*A* | 17000 | 16800 | 19 | 12 | 8.8 | 2.1 | 64 | 77 | 215439646
DAIKIN | DH6VSA1810A* | CA*EA3022*3A* | D*80TC0804C*A* | 17000 | 16800 | 19 | 12 | 8.8 | 2.1 | 64 | 77 | 215439647
DAIKIN | DH6VSA1810A* | CA*EA2418*3A* | D*80TC0804C*A* | 17000 | 16800 | 19 | 12 | 8.8 | 2.1 | 64 | 77 | 215439648
DAIKIN | DH6VSA1810A* | CHPEA2422*3A* | D*80TC0803B*A* | 17000 | 16800 | 19 | 12 | 8.8 | 2.1 | 64 | 77 | 215439649
DAIKIN | DH6VSA1810A* | CA*EA3022*3A* | D*80TC0803B*A* | 17000 | 16800 | 19 | 12 | 8.8 | 2.1 | 64 | 77 | 215439650
DAIKIN | DH6VSA1810A* | CA*EA2418*3A* | D*80TC0803B*A* | 17000 | 16800 | 19 | 12 | 8.8 | 2.1 | 64 | 77 | 215439651
DAIKIN | DH6VSA1810A* | CHPEA2422*3A* | D*80TC0604B*A* | 17000 | 16800 | 19 | 12 | 8.8 | 2.1 | 64 | 77 | 215439652
DAIKIN | DH6VSA1810A* | CA*EA3022*3A* | D*80TC0604B*A* | 17000 | 16800 | 19 | 12 | 8.8 | 2.1 | 64 | 77 | 215439653
DAIKIN | DH6VSA1810A* | CA*EA2418*3A* | D*80TC0604B*A* | 17000 | 16800 | 19 | 12 | 8.8 | 2.1 | 64 | 77 | 215439654
DAIKIN | DH6VSA1810A* | CHPEA2422*3A* | D*80TC0603B*A* | 17000 | 16800 | 19 | 12 | 8.8 | 2.1 | 64 | 77 | 215439655
DAIKIN | DH6VSA1810A* | CA*EA3022*3A* | D*80TC0603B*A* | 17000 | 16800 | 19 | 12 | 8.8 | 2.1 | 64 | 77 | 215439656
DAIKIN | DH6VSA1810A* | CA*EA2418*3A* | D*80TC0603B*A* | 17000 | 16800 | 19 | 12 | 8.8 | 2.1 | 64 | 77 | 215439657
DAIKIN | DH6VSA1810A* | CA*EA3022*3A* | D*96SC0805CUA* | 17000 | 16800 | 19 | 12 | 8.8 | 2.1 | 64 | 77 | 215439658
DAIKIN | DH6VSA1810A* | CA*EA2418*3A* | D*96SC0805CUA* | 17000 | 16800 | 19 | 12 | 8.8 | 2.1 | 64 | 77 | 215439659
DAIKIN | DH6VSA1810A* | CHPEA2422*3A* | D*96SC0603BUA* | 17000 | 16800 | 19 | 12 | 8.8 | 2.1 | 64 | 77 | 215439660
DAIKIN | DH6VSA1810A* | CA*EA3022*3A* | D*96SC0603BUA* | 17000 | 16800 | 19 | 12 | 8.8 | 2.1 | 64 | 77 | 215439661
DAIKIN | DH6VSA1810A* | CA*EA2418*3A* | D*96SC0603BUA* | 17000 | 16800 | 19 | 12 | 8.8 | 2.1 | 64 | 77 | 215439662
DAIKIN | DH6VSA1810A* | CA*EA3022*3A* | D*80SC0805CUA* | 17000 | 16800 | 19 | 12 | 8.8 | 2.1 | 64 | 77 | 215439663
DAIKIN | DH6VSA1810A* | CA*EA2418*3A* | D*80SC0805CUA* | 17000 | 16800 | 19 | 12 | 8.8 | 2.1 | 64 | 77 | 215439664
DAIKIN | DH6VSA1810A* | CHPEA2422*3A* | D*80SC0604BUA* | 17000 | 16800 | 19 | 12 | 8.8 | 2.1 | 64 | 77 | 215439665
DAIKIN | DH6VSA1810A* | CA*EA3022*3A* | D*80SC0604BUA* | 17000 | 16800 | 19 | 12 | 8.8 | 2.1 | 64 | 77 | 215439666
DAIKIN | DH6VSA1810A* | CA*EA2418*3A* | D*80SC0604BUA* | 17000 | 16800 | 19 | 12 | 8.8 | 2.1 | 64 | 77 | 215439667
DAIKIN | DH6VSA1810A* | CA*EA3022*3A* | D*97MC0804CNA* | 17000 | 16800 | 19 | 12 | 8.8 | 2.1 | 64 | 77 | 215439668
DAIKIN | DH6VSA1810A* | CA*EA2418*3A* | D*97MC0804CNA* | 17000 | 16800 | 19 | 12 | 8.8 | 2.1 | 64 | 77 | 215439669
DAIKIN | DH6VSA1810A* | CHPEA2422*3A* | D*97MC0803BNA* | 17000 | 16800 | 19 | 12 | 8.8 | 2.1 | 64 | 77 | 215439670
DAIKIN | DH6VSA1810A* | CA*EA3022*3A* | D*97MC0803BNA* | 17000 | 16800 | 19 | 12 | 8.8 | 2.1 | 64 | 77 | 215439671
DAIKIN | DH6VSA1810A* | CA*EA2418*3A* | D*97MC0803BNA* | 17000 | 16800 | 19 | 12 | 8.8 | 2.1 | 64 | 77 | 215439672
DAIKIN | DH6VSA1810A* | CHPEA2422*3A* | D*97MC0603BNA* | 17000 | 16800 | 19 | 12 | 8.8 | 2.1 | 64 | 77 | 215439673
DAIKIN | DH6VSA1810A* | CA*EA3022*3A* | D*97MC0603BNA* | 17000 | 16800 | 19 | 12 | 8.8 | 2.1 | 64 | 77 | 215439674
DAIKIN | DH6VSA1810A* | CA*EA2418*3A* | D*97MC0603BNA* | 17000 | 16800 | 19 | 12 | 8.8 | 2.1 | 64 | 77 | 215439675
AMANA | AZV6SA1810A* | CA*EA3022*3A* | A*VT960804CNA* | 17000 | 16800 | 19 | 12 | 8.8 | 2.1 | 64 | 77 | 215439676
AMANA | AZV6SA1810A* | CA*EA2418*3A* | A*VT960804CNA* | 17000 | 16800 | 19 | 12 | 8.8 | 2.1 | 64 | 77 | 215439677
AMANA | AZV6SA1810A* | CHPEA2422*3A* | A*VT960803BNA* | 17000 | 16800 | 19 | 12 | 8.8 | 2.1 | 64 | 77 | 215439678
AMANA | AZV6SA1810A* | CA*EA3022*3A* | A*VT960803BNA* | 17000 | 16800 | 19 | 12 | 8.8 | 2.1 | 64 | 77 | 215439679
AMANA | AZV6SA1810A* | CA*EA2418*3A* | A*VT960803BNA* | 17000 | 16800 | 19 | 12 | 8.8 | 2.1 | 64 | 77 | 215439680
AMANA | AZV6SA1810A* | CHPEA2422*3A* | A*VT960603BNA* | 17000 | 16800 | 19 | 12 | 8.8 | 2.1 | 64 | 77 | 215439681
AMANA | AZV6SA1810A* | CA*EA3022*3A* | A*VT960603BNA* | 17000 | 16800 | 19 | 12 | 8.8 | 2.1 | 64 | 77 | 215439682
AMANA | AZV6SA1810A* | CA*EA2418*3A* | A*VT960603BNA* | 17000 | 16800 | 19 | 12 | 8.8 | 2.1 | 64 | 77 | 215439683
AMANA | AZV6SA1810A* | CHPEA2422*3A* | A*VT960403BNA* | 17000 | 16800 | 19 | 12 | 8.8 | 2.1 | 64 | 77 | 215439684
AMANA | AZV6SA1810A* | CA*EA3022*3A* | A*VT960403BNA* | 17000 | 16800 | 19 | 12 | 8.8 | 2.1 | 64 | 77 | 215439685
AMANA | AZV6SA1810A* | CA*EA2418*3A* | A*VT960403BNA* | 17000 | 16800 | 19 | 12 | 8.8 | 2.1 | 64 | 77 | 215439686
AMANA | AZV6SA1810A* | CA*EA3022*3A* | A*VT800805C*A* | 17000 | 16800 | 19 | 12 | 8.8 | 2.1 | 64 | 77 | 215439687
AMANA | AZV6SA1810A* | CA*EA2418*3A* | A*VT800805C*A* | 17000 | 16800 | 19 | 12 | 8.8 | 2.1 | 64 | 77 | 215439688
AMANA | AZV6SA1810A* | CA*EA3022*3A* | A*VT800804C*A* | 17000 | 16800 | 19 | 12 | 8.8 | 2.1 | 64 | 77 | 215439689
AMANA | AZV6SA1810A* | CA*EA2418*3A* | A*VT800804C*A* | 17000 | 16800 | 19 | 12 | 8.8 | 2.1 | 64 | 77 | 215439690
AMANA | AZV6SA1810A* | CHPEA2422*3A* | A*VT800803B*A* | 17000 | 16800 | 19 | 12 | 8.8 | 2.1 | 64 | 77 | 215439691
AMANA | AZV6SA1810A* | CA*EA3022*3A* | A*VT800803B*A* | 17000 | 16800 | 19 | 12 | 8.8 | 2.1 | 64 | 77 | 215439692
AMANA | AZV6SA1810A* | CA*EA2418*3A* | A*VT800803B*A* | 17000 | 16800 | 19 | 12 | 8.8 | 2.1 | 64 | 77 | 215439693
AMANA | AZV6SA1810A* | CHPEA2422*3A* | A*VT800604B*A* | 17000 | 16800 | 19 | 12 | 8.8 | 2.1 | 64 | 77 | 215439694
AMANA | AZV6SA1810A* | CA*EA3022*3A* | A*VT800604B*A* | 17000 | 16800 | 19 | 12 | 8.8 | 2.1 | 64 | 77 | 215439695
AMANA | AZV6SA1810A* | CA*EA2418*3A* | A*VT800604B*A* | 17000 | 16800 | 19 | 12 | 8.8 | 2.1 | 64 | 77 | 215439696
AMANA | AZV6SA1810A* | CHPEA2422*3A* | A*VT800603B*A* | 17000 | 16800 | 19 | 12 | 8.8 | 2.1 | 64 | 77 | 215439697
AMANA | AZV6SA1810A* | CA*EA3022*3A* | A*VT800603B*A* | 17000 | 16800 | 19 | 12 | 8.8 | 2.1 | 64 | 77 | 215439698
AMANA | AZV6SA1810A* | CA*EA2418*3A* | A*VT800603B*A* | 17000 | 16800 | 19 | 12 | 8.8 | 2.1 | 64 | 77 | 215439699
AMANA | AZV6SA1810A* | CA*EA3022*3A* | A*VS960805CUA* | 17000 | 16800 | 19 | 12 | 8.8 | 2.1 | 64 | 77 | 215439700
AMANA | AZV6SA1810A* | CA*EA2418*3A* | A*VS960805CUA* | 17000 | 16800 | 19 | 12 | 8.8 | 2.1 | 64 | 77 | 215439701
AMANA | AZV6SA1810A* | CHPEA2422*3A* | A*VS960603BUA* | 17000 | 16800 | 19 | 12 | 8.8 | 2.1 | 64 | 77 | 215439702
AMANA | AZV6SA1810A* | CA*EA3022*3A* | A*VS960603BUA* | 17000 | 16800 | 19 | 12 | 8.8 | 2.1 | 64 | 77 | 215439703
AMANA | AZV6SA1810A* | CA*EA3022*3A* | A*VS800805CUA* | 17000 | 16800 | 19 | 12 | 8.8 | 2.1 | 64 | 77 | 215439705
AMANA | AZV6SA1810A* | CA*EA2418*3A* | A*VS960603BUA* | 17000 | 16800 | 19 | 12 | 8.8 | 2.1 | 64 | 77 | 215439704
AMANA | AZV6SA1810A* | CA*EA2418*3A* | A*VS800805CUA* | 17000 | 16800 | 19 | 12 | 8.8 | 2.1 | 64 | 77 | 215439706
AMANA | AZV6SA1810A* | CHPEA2422*3A* | A*VS800604BUA* | 17000 | 16800 | 19 | 12 | 8.8 | 2.1 | 64 | 77 | 215439707
AMANA | AZV6SA1810A* | CA*EA3022*3A* | A*VS800604BUA* | 17000 | 16800 | 19 | 12 | 8.8 | 2.1 | 64 | 77 | 215439708
AMANA | AZV6SA1810A* | CA*EA2418*3A* | A*VS800604BUA* | 17000 | 16800 | 19 | 12 | 8.8 | 2.1 | 64 | 77 | 215439709
AMANA | AZV6SA1810A* | CA*EA3022*3A* | A*VM970804CNA* | 17000 | 16800 | 19 | 12 | 8.8 | 2.1 | 64 | 77 | 215439710
AMANA | AZV6SA1810A* | CA*EA2418*3A* | A*VM970804CNA* | 17000 | 16800 | 19 | 12 | 8.8 | 2.1 | 64 | 77 | 215439711
AMANA | AZV6SA1810A* | CHPEA2422*3A* | A*VM970803BNA* | 17000 | 16800 | 19 | 12 | 8.8 | 2.1 | 64 | 77 | 215439712
AMANA | AZV6SA1810A* | CA*EA3022*3A* | A*VM970803BNA* | 17000 | 16800 | 19 | 12 | 8.8 | 2.1 | 64 | 77 | 215439713
AMANA | AZV6SA1810A* | CA*EA2418*3A* | A*VM970803BNA* | 17000 | 16800 | 19 | 12 | 8.8 | 2.1 | 64 | 77 | 215439714
AMANA | AZV6SA1810A* | CHPEA2422*3A* | A*VM970603BNA* | 17000 | 16800 | 19 | 12 | 8.8 | 2.1 | 64 | 77 | 215439715
AMANA | AZV6SA1810A* | CA*EA3022*3A* | A*VM970603BNA* | 17000 | 16800 | 19 | 12 | 8.8 | 2.1 | 64 | 77 | 215439716
AMANA | AZV6SA1810A* | CA*EA2418*3A* | A*VM970603BNA* | 17000 | 16800 | 19 | 12 | 8.8 | 2.1 | 64 | 77 | 215439717
GOODMAN | GZV6SA1810A* | CA*EA3022*3A* | G*VT960804CNA* | 17000 | 16800 | 19 | 12 | 8.8 | 2.1 | 64 | 77 | 215439718
GOODMAN | GZV6SA1810A* | CA*EA2418*3A* | G*VT960804CNA* | 17000 | 16800 | 19 | 12 | 8.8 | 2.1 | 64 | 77 | 215439719
GOODMAN | GZV6SA1810A* | CHPEA2422*3A* | G*VT960803BNA* | 17000 | 16800 | 19 | 12 | 8.8 | 2.1 | 64 | 77 | 215439720
GOODMAN | GZV6SA1810A* | CA*EA3022*3A* | G*VT960803BNA* | 17000 | 16800 | 19 | 12 | 8.8 | 2.1 | 64 | 77 | 215439721
GOODMAN | GZV6SA1810A* | CA*EA2418*3A* | G*VT960803BNA* | 17000 | 16800 | 19 | 12 | 8.8 | 2.1 | 64 | 77 | 215439722
GOODMAN | GZV6SA1810A* | CHPEA2422*3A* | G*VT960603BNA* | 17000 | 16800 | 19 | 12 | 8.8 | 2.1 | 64 | 77 | 215439723
GOODMAN | GZV6SA1810A* | CA*EA3022*3A* | G*VT960603BNA* | 17000 | 16800 | 19 | 12 | 8.8 | 2.1 | 64 | 77 | 215439724
GOODMAN | GZV6SA1810A* | CA*EA2418*3A* | G*VT960603BNA* | 17000 | 16800 | 19 | 12 | 8.8 | 2.1 | 64 | 77 | 215439725
GOODMAN | GZV6SA1810A* | CHPEA2422*3A* | G*VT960403BNA* | 17000 | 16800 | 19 | 12 | 8.8 | 2.1 | 64 | 77 | 215439726
GOODMAN | GZV6SA1810A* | CA*EA3022*3A* | G*VT960403BNA* | 17000 | 16800 | 19 | 12 | 8.8 | 2.1 | 64 | 77 | 215439727
GOODMAN | GZV6SA1810A* | CA*EA2418*3A* | G*VT960403BNA* | 17000 | 16800 | 19 | 12 | 8.8 | 2.1 | 64 | 77 | 215439728
GOODMAN | GZV6SA1810A* | CA*EA3022*3A* | G*VT800805C*A* | 17000 | 16800 | 19 | 12 | 8.8 | 2.1 | 64 | 77 | 215439729
GOODMAN | GZV6SA1810A* | CA*EA2418*3A* | G*VT800805C*A* | 17000 | 16800 | 19 | 12 | 8.8 | 2.1 | 64 | 77 | 215439730
GOODMAN | GZV6SA1810A* | CA*EA3022*3A* | G*VT800804C*A* | 17000 | 16800 | 19 | 12 | 8.8 | 2.1 | 64 | 77 | 215439731
GOODMAN | GZV6SA1810A* | CA*EA2418*3A* | G*VT800804C*A* | 17000 | 16800 | 19 | 12 | 8.8 | 2.1 | 64 | 77 | 215439732
GOODMAN | GZV6SA1810A* | CHPEA2422*3A* | G*VT800803B*A* | 17000 | 16800 | 19 | 12 | 8.8 | 2.1 | 64 | 77 | 215439733
GOODMAN | GZV6SA1810A* | CA*EA3022*3A* | G*VT800803B*A* | 17000 | 16800 | 19 | 12 | 8.8 | 2.1 | 64 | 77 | 215439734
GOODMAN | GZV6SA1810A* | CA*EA3022*3A* | G*VS960805CUA* | 17000 | 16800 | 19 | 12 | 8.8 | 2.1 | 64 | 77 | 215439742
GOODMAN | GZV6SA1810A* | CA*EA2418*3A* | G*VT800803B*A* | 17000 | 16800 | 19 | 12 | 8.8 | 2.1 | 64 | 77 | 215439735
GOODMAN | GZV6SA1810A* | CHPEA2422*3A* | G*VT800604B*A* | 17000 | 16800 | 19 | 12 | 8.8 | 2.1 | 64 | 77 | 215439736
GOODMAN | GZV6SA1810A* | CA*EA3022*3A* | G*VT800604B*A* | 17000 | 16800 | 19 | 12 | 8.8 | 2.1 | 64 | 77 | 215439737
GOODMAN | GZV6SA1810A* | CA*EA2418*3A* | G*VT800604B*A* | 17000 | 16800 | 19 | 12 | 8.8 | 2.1 | 64 | 77 | 215439738
GOODMAN | GZV6SA1810A* | CHPEA2422*3A* | G*VT800603B*A* | 17000 | 16800 | 19 | 12 | 8.8 | 2.1 | 64 | 77 | 215439739
GOODMAN | GZV6SA1810A* | CA*EA3022*3A* | G*VS800805CUA* | 17000 | 16800 | 19 | 12 | 8.8 | 2.1 | 64 | 77 | 215439747
GOODMAN | GZV6SA1810A* | CA*EA3022*3A* | G*VT800603B*A* | 17000 | 16800 | 19 | 12 | 8.8 | 2.1 | 64 | 77 | 215439740
GOODMAN | GZV6SA1810A* | CA*EA3022*3A* | G*VS800604BUA* | 17000 | 16800 | 19 | 12 | 8.8 | 2.1 | 64 | 77 | 215439750
GOODMAN | GZV6SA1810A* | CA*EA2418*3A* | G*VT800603B*A* | 17000 | 16800 | 19 | 12 | 8.8 | 2.1 | 64 | 77 | 215439741
GOODMAN | GZV6SA1810A* | CA*EA2418*3A* | G*VS960805CUA* | 17000 | 16800 | 19 | 12 | 8.8 | 2.1 | 64 | 77 | 215439743
GOODMAN | GZV6SA1810A* | CHPEA2422*3A* | G*VS960603BUA* | 17000 | 16800 | 19 | 12 | 8.8 | 2.1 | 64 | 77 | 215439744
GOODMAN | GZV6SA1810A* | CA*EA3022*3A* | G*VS960603BUA* | 17000 | 16800 | 19 | 12 | 8.8 | 2.1 | 64 | 77 | 215439745
GOODMAN | GZV6SA1810A* | CA*EA2418*3A* | G*VS960603BUA* | 17000 | 16800 | 19 | 12 | 8.8 | 2.1 | 64 | 77 | 215439746
GOODMAN | GZV6SA1810A* | CA*EA2418*3A* | G*VS800805CUA* | 17000 | 16800 | 19 | 12 | 8.8 | 2.1 | 64 | 77 | 215439748
GOODMAN | GZV6SA1810A* | CHPEA2422*3A* | G*VS800604BUA* | 17000 | 16800 | 19 | 12 | 8.8 | 2.1 | 64 | 77 | 215439749
GOODMAN | GZV6SA1810A* | CA*EA2418*3A* | G*VS800604BUA* | 17000 | 16800 | 19 | 12 | 8.8 | 2.1 | 64 | 77 | 215439751
GOODMAN | GZV6SA1810A* | CA*EA3022*3A* | G*VM970804CNA* | 17000 | 16800 | 19 | 12 | 8.8 | 2.1 | 64 | 77 | 215439752
ASPEN | HMH72B341 | D(A,C,E)42D36+TDR | TM9V080C16MP12 | 33200 | 33800 | 17.5 | 10 | 8.5 | 2.66 | 75 | 81 | 215439775
OLMO | OS-EAH24-230VO | OS-EAH24-230VI |  | 22000 | 23000 | 16.5 | 10.1 | 9 | 2.05 | 70 | 73 | 215441503
OLMO | OS-EAH36-230VO | OS-EAH36-230VI |  | 34000 | 35000 | 18 | 10.1 | 9.5 | 2.05 | 69 | 74 | 215441504
OLMO | OS-EAH48-230VO | OS-EAH48-230VI |  | 48000 | 47000 | 17.5 | 10.1 | 8.5 | 1.9 | 66 | 70 | 215441505
ADP | HH824E2S11 | CH368A*C+TXV+TD |  | 23000 | 21400 | 15.2 | 11 | 8.5 | 2 | 83 | 79 | 215441536
ADP | HH824E2S11 | CH367C*C+TXV+TD |  | 23000 | 21400 | 15.2 | 11 | 8.5 | 2 | 83 | 79 | 215441535
ADP | HH824E2S11 | CV363**C+TXV+TD |  | 23000 | 21400 | 15.2 | 11 | 8.5 | 2 | 83 | 79 | 215441534
ADP | HH824E2S11 | CX360B*35+TXV+TD |  | 23000 | 21400 | 15.2 | 11 | 8.5 | 2 | 83 | 79 | 215441527
ADP | HH860E2S11 | CH602**A+TXV+TD |  | 44500 | 44000 | 15.2 | 11 | 8.5 | 2 | 77 | 77 | 215441526
ADP | HH860E2S11 | CH605D*C+TXV+TD |  | 44500 | 44000 | 15.2 | 11 | 8.5 | 2 | 77 | 77 | 215441525
ADP | HH860E2S11 | CX601C*35+TXV+TD |  | 44500 | 44000 | 15.2 | 11 | 8.5 | 2 | 77 | 77 | 215441524
ADP | HH860E2S11 | CH604**C+TXV+TD |  | 44500 | 44000 | 15.2 | 11 | 8.5 | 2 | 77 | 77 | 215441521
ADP | HH836E2S11 | CV367**C+TXV+TD |  | 32800 | 29400 | 15.2 | 11 | 8.1 | 2 | 88 | 76 | 215441517
ADP | HH836E2S11 | CX361B*35+TXV+TD |  | 32800 | 29400 | 15.2 | 11 | 8.1 | 2 | 88 | 76 | 215441513
ADP | HH824E2S11 | H,YG80(1,2)36+TXV+TD |  | 23000 | 21400 | 15.2 | 11 | 8.5 | 2 | 83 | 79 | 215441510
ADP | HH860E2S11 | H,YG48(1,2)60+TXV+TD |  | 44500 | 44000 | 15.2 | 11 | 8.5 | 2 | 77 | 77 | 215441509
ADP | HH836E2S11 | H,YG80(1,2)36+TXV+TD |  | 32800 | 29400 | 15.2 | 11 | 8.1 | 2 | 88 | 76 | 215441508
ADP | HH836E2S11 | H,YG48(1,2)36+TXV+TD |  | 32800 | 29400 | 15.2 | 11 | 8.1 | 2 | 88 | 76 | 215441507
ADP | 4HP17L30P-**A | H,A,DP15(1,2)36+TXV | 80G2UH090BV16 | 30000 | 26600 | 16 | 13 | 8.1 | 2.28 | 65 | 53 | 215441398
ADP | 4HP17L30P-**A | H,A,DP14(1,2)36+TXV | 80G2UH090BV16 | 29200 | 26400 | 15.2 | 13 | 8.1 | 2.18 | 66 | 53 | 215441397
ADP | HH836E2S11 | CV365B*C+TXV+AEF48BXP* |  | 33000 | 29400 | 19 | 11.5 | 8.85 | 1.98 | 84 | 84 | 215441394
ADP | HMH72B341 | H,YG80736 | TM9E100C20MP12 | 34000 | 31600 | 15.2 | 10 | 8.1 | 2.06 | 76 | 73 | 215441380
ADP | HMH72B341 | V,Y36H210P177 | TM9E100C20MP12 | 34000 | 31600 | 15.2 | 10 | 8.1 | 2.06 | 76 | 73 | 215441379
ADP | HMH72B341 | H,YG80736 | TM9E100C16MP12 | 34000 | 32000 | 18 | 10 | 8.1 | 2.08 | 76 | 73 | 215441378
ADP | HMH72B341 | V,Y36H210P177 | TM9E100C16MP12 | 34000 | 32000 | 18 | 10 | 8.1 | 2.08 | 76 | 73 | 215441377
ADP | HMH72B341 | H,YG80736 | TM9E080C16MP12 | 34000 | 32000 | 18 | 10 | 8.1 | 2.08 | 76 | 73 | 215441376
ADP | HMH72B341 | V,Y36H210P177 | TM9E080C16MP12 | 34000 | 32000 | 18 | 10 | 8.1 | 2.08 | 76 | 73 | 215441375
ADP | HMH72B341 | V,Y36H175P157 | TM9E080B12MP12 | 34000 | 32200 | 17 | 10 | 8.1 | 2.06 | 76 | 73 | 215441372
ADP | HH824E2S11 | CX363B*35+TXV+TD |  | 23000 | 21400 | 15.2 | 11 | 8.5 | 2 | 83 | 79 | 215441537
DAIKIN | DH6VSA1810A* | DFVE24BP1300A* |  | 17100 | 17400 | 19 | 12 | 8.8 | 2.1 | 62 | 75 | 215415502
TEMPSTAR | T4H7T60*K*AAA* | FTMA4B60L0D* |  | 56500 | 58000 | 16.5 | 12.5 | 8.1 | 2.3 | 63 | 50 | 213280708
KENMORE | (C,H,T)4H7T60*K*AAA* | FTMA4B60L0D* |  | 56500 | 58000 | 16.5 | 12.5 | 8.1 | 2.3 | 63 | 50 | 213280707
KEEPRITE | C4H7T60*K*AAA* | FTMA4B60L0D* |  | 56500 | 58000 | 16.5 | 12.5 | 8.1 | 2.3 | 63 | 50 | 213280706
DAY & NIGHT | C4H7T60*K*AAA* | FTMA4B60L0D* |  | 56500 | 58000 | 16.5 | 12.5 | 8.1 | 2.3 | 63 | 50 | 213280705
COMFORTMAKER | C4H7T60*K*AAA* | FTMA4B60L0D* |  | 56500 | 58000 | 16.5 | 12.5 | 8.1 | 2.3 | 63 | 50 | 213280704
ARCOAIRE | H4H7T60*K*AAA* | FTMA4B60L0D* |  | 56500 | 58000 | 16.5 | 12.5 | 8.1 | 2.3 | 63 | 50 | 213280703
AIRQUEST | H4H7T60*K*AAA* | FTMA4B60L0D* |  | 56500 | 58000 | 16.5 | 12.5 | 8.1 | 2.3 | 63 | 50 | 213280702
HEIL | H4H7T60*K*AAA* | FTMA4B60L0D* |  | 56500 | 58000 | 16.5 | 12.5 | 8.1 | 2.3 | 63 | 50 | 213280701
ECOTEMP | W4H7T60*K*AAA* | WBGL604BD |  | 56500 | 58000 | 16.5 | 12.5 | 8.1 | 2.3 | 63 | 50 | 213307861
GRANDAIRE | W4H7T60*K*AAA* | WBGL604BD |  | 56500 | 58000 | 16.5 | 12.5 | 8.1 | 2.3 | 63 | 50 | 213307860
TEMPSTAR | N4H7T60*K*AAA* | FTMA4B60L0D* |  | 56500 | 58000 | 16.5 | 12.5 | 8.1 | 2.3 | 63 | 50 | 213280698
MARATHERM | N4H7T60*K*AAA* | FTMA4B60L0D* |  | 56500 | 58000 | 16.5 | 12.5 | 8.1 | 2.3 | 63 | 50 | 213280697
KENMORE | N4H7T60*K*AAA* | FTMA4B60L0D* |  | 56500 | 58000 | 16.5 | 12.5 | 8.1 | 2.3 | 63 | 50 | 213280696
KEEPRITE | N4H7T60*K*AAA* | FTMA4B60L0D* |  | 56500 | 58000 | 16.5 | 12.5 | 8.1 | 2.3 | 63 | 50 | 213280695
DAY & NIGHT | N4H7T60*K*AAA* | FTMA4B60L0D* |  | 56500 | 58000 | 16.5 | 12.5 | 8.1 | 2.3 | 63 | 50 | 213280694
COMFORTMAKER | N4H7T60*K*AAA* | FTMA4B60L0D* |  | 56500 | 58000 | 16.5 | 12.5 | 8.1 | 2.3 | 63 | 50 | 213280693
ARCOAIRE | N4H7T60*K*AAA* | FTMA4B60L0D* |  | 56500 | 58000 | 16.5 | 12.5 | 8.1 | 2.3 | 63 | 50 | 213280692
AIRQUEST | N4H7T60*K*AAA* | FTMA4B60L0D* |  | 56500 | 58000 | 16.5 | 12.5 | 8.1 | 2.3 | 63 | 50 | 213280691
HEIL | N4H7T60*K*AAA* | FTMA4B60L0D* |  | 56500 | 58000 | 16.5 | 12.5 | 8.1 | 2.3 | 63 | 50 | 213280690
WEATHERMAKER | PH7TAN460**AA* | PF4TNBD60L* |  | 56500 | 58000 | 16.5 | 12.5 | 8.1 | 2.3 | 63 | 50 | 213280689
BROCK | PH7TAN460**AA* | PF4TNBD60L* |  | 56500 | 58000 | 16.5 | 12.5 | 8.1 | 2.3 | 63 | 50 | 213280688
PAYNE HEATING AND COOLING | PH7TAN460**AA* | PF4TNBD60L* |  | 56500 | 58000 | 16.5 | 12.5 | 8.1 | 2.3 | 63 | 50 | 213280687
BRYANT HEATING AND COOLING SYSTEMS | PH7TAN460**AA* | PF4TNBD60L* |  | 56500 | 58000 | 16.5 | 12.5 | 8.1 | 2.3 | 63 | 50 | 213310679
BRYANT HEATING AND COOLING SYSTEMS | PH7TAN460**AA* | FG4ANBD60L* |  | 56500 | 58000 | 16.5 | 12.5 | 8.1 | 2.3 | 63 | 50 | 213280686
BRYANT HEATING AND COOLING SYSTEMS | PH7TAN460**AA* | FT4BNBD60L* |  | 56500 | 58000 | 16.5 | 12.5 | 8.1 | 2.3 | 63 | 50 | 213280685
BRYANT HEATING AND COOLING SYSTEMS | GH7TAN460**AA* | PF4TNBD60L* |  | 56500 | 58000 | 16.5 | 12.5 | 8.1 | 2.3 | 63 | 50 | 213310688
BRYANT HEATING AND COOLING SYSTEMS | GH7TAN460**AA* | FG4ANBD60L* |  | 56500 | 58000 | 16.5 | 12.5 | 8.1 | 2.3 | 63 | 50 | 213280684
BRYANT HEATING AND COOLING SYSTEMS | GH7TAN460**AA* | FT4BNBD60L* |  | 56500 | 58000 | 16.5 | 12.5 | 8.1 | 2.3 | 63 | 50 | 213280683
BRYANT HEATING AND COOLING SYSTEMS | 227TBN060**AA* | PF4TNBD60L* |  | 56500 | 58000 | 16.5 | 12.5 | 8.1 | 2.3 | 63 | 50 | 214783484
BRYANT HEATING AND COOLING SYSTEMS | 227TBN060**AA* | FG4ANBD60L* |  | 56500 | 58000 | 16.5 | 12.5 | 8.1 | 2.3 | 63 | 50 | 214783483
CARRIER | GH7TAN460**AA* | FG4ANBD60L* |  | 56500 | 58000 | 16.5 | 12.5 | 8.1 | 2.3 | 63 | 50 | 213280680
CARRIER | GH7TAN460**AA* | FT4BNBD60L* |  | 56500 | 58000 | 16.5 | 12.5 | 8.1 | 2.3 | 63 | 50 | 213280679
TEMPSTAR | T4H7T48*K*AAA* | FTMA4B60L0D* |  | 46500 | 47000 | 17.5 | 13 | 8.1 | 2.32 | 61 | 49 | 213280677
KENMORE | (C,H,T)4H7T48*K*AAA* | FTMA4B60L0D* |  | 46500 | 47000 | 17.5 | 13 | 8.1 | 2.32 | 61 | 49 | 213280676
KEEPRITE | C4H7T48*K*AAA* | FTMA4B60L0D* |  | 46500 | 47000 | 17.5 | 13 | 8.1 | 2.32 | 61 | 49 | 213280675
DAY & NIGHT | C4H7T48*K*AAA* | FTMA4B60L0D* |  | 46500 | 47000 | 17.5 | 13 | 8.1 | 2.32 | 61 | 49 | 213280674
COMFORTMAKER | C4H7T48*K*AAA* | FTMA4B60L0D* |  | 46500 | 47000 | 17.5 | 13 | 8.1 | 2.32 | 61 | 49 | 213280673
ARCOAIRE | H4H7T48*K*AAA* | FTMA4B60L0D* |  | 46500 | 47000 | 17.5 | 13 | 8.1 | 2.32 | 61 | 49 | 213280672
AIRQUEST | H4H7T48*K*AAA* | FTMA4B60L0D* |  | 46500 | 47000 | 17.5 | 13 | 8.1 | 2.32 | 61 | 49 | 213280671
HEIL | H4H7T48*K*AAA* | FTMA4B60L0D* |  | 46500 | 47000 | 17.5 | 13 | 8.1 | 2.32 | 61 | 49 | 213280670
GRANDAIRE | W4H7T48*K*AAA* | WBGL604BD |  | 46500 | 47000 | 17.5 | 13 | 8.1 | 2.32 | 61 | 49 | 213307858
ECOTEMP | W4H7T48*K*AAA* | WBGL604BD |  | 46500 | 47000 | 17.5 | 13 | 8.1 | 2.32 | 61 | 49 | 213307859
TEMPSTAR | N4H7T48*K*AAA* | FTMA4B60L0D* |  | 46500 | 47000 | 17.5 | 13 | 8.1 | 2.32 | 61 | 49 | 213280659
MARATHERM | N4H7T48*K*AAA* | FTMA4B60L0D* |  | 46500 | 47000 | 17.5 | 13 | 8.1 | 2.32 | 61 | 49 | 213280658
KENMORE | N4H7T48*K*AAA* | FTMA4B60L0D* |  | 46500 | 47000 | 17.5 | 13 | 8.1 | 2.32 | 61 | 49 | 213280657
KEEPRITE | N4H7T48*K*AAA* | FTMA4B60L0D* |  | 46500 | 47000 | 17.5 | 13 | 8.1 | 2.32 | 61 | 49 | 213280656
DAY & NIGHT | N4H7T48*K*AAA* | FTMA4B60L0D* |  | 46500 | 47000 | 17.5 | 13 | 8.1 | 2.32 | 61 | 49 | 213280655
COMFORTMAKER | N4H7T48*K*AAA* | FTMA4B60L0D* |  | 46500 | 47000 | 17.5 | 13 | 8.1 | 2.32 | 61 | 49 | 213280654
ARCOAIRE | N4H7T48*K*AAA* | FTMA4B60L0D* |  | 46500 | 47000 | 17.5 | 13 | 8.1 | 2.32 | 61 | 49 | 213280653
AIRQUEST | N4H7T48*K*AAA* | FTMA4B60L0D* |  | 46500 | 47000 | 17.5 | 13 | 8.1 | 2.32 | 61 | 49 | 213280652
HEIL | N4H7T48*K*AAA* | FTMA4B60L0D* |  | 46500 | 47000 | 17.5 | 13 | 8.1 | 2.32 | 61 | 49 | 213280651
WEATHERMAKER | PH7TAN448**AA* | PF4TNBD60L* |  | 46500 | 47000 | 17.5 | 13 | 8.1 | 2.32 | 61 | 49 | 213280650
BROCK | PH7TAN448**AA* | PF4TNBD60L* |  | 46500 | 47000 | 17.5 | 13 | 8.1 | 2.32 | 61 | 49 | 213280649
PAYNE HEATING AND COOLING | PH7TAN448**AA* | PF4TNBD60L* |  | 46500 | 47000 | 17.5 | 13 | 8.1 | 2.32 | 61 | 49 | 213280648
BRYANT HEATING AND COOLING SYSTEMS | PH7TAN448**AA* | PF4TNBD60L* |  | 46500 | 47000 | 17.5 | 13 | 8.1 | 2.32 | 61 | 49 | 213310678
BRYANT HEATING AND COOLING SYSTEMS | PH7TAN448**AA* | FG4ANBD60L* |  | 46500 | 47000 | 17.5 | 13 | 8.1 | 2.32 | 61 | 49 | 213280647
BRYANT HEATING AND COOLING SYSTEMS | PH7TAN448**AA* | FT4BNBD60L* |  | 46500 | 47000 | 17.5 | 13 | 8.1 | 2.32 | 61 | 49 | 213280646
BRYANT HEATING AND COOLING SYSTEMS | GH7TAN448**AA* | PF4TNBD60L* |  | 46500 | 47000 | 17.5 | 13 | 8.1 | 2.32 | 61 | 49 | 213310687
BRYANT HEATING AND COOLING SYSTEMS | GH7TAN448**AA* | FG4ANBD60L* |  | 46500 | 47000 | 17.5 | 13 | 8.1 | 2.32 | 61 | 49 | 213280645
BRYANT HEATING AND COOLING SYSTEMS | GH7TAN448**AA* | FT4BNBD60L* |  | 46500 | 47000 | 17.5 | 13 | 8.1 | 2.32 | 61 | 49 | 213280644
BRYANT HEATING AND COOLING SYSTEMS | 227TBN048**AA* | PF4TNBD60L* |  | 46500 | 47000 | 17.5 | 13 | 8.1 | 2.32 | 61 | 49 | 214783482
BRYANT HEATING AND COOLING SYSTEMS | 227TBN048**AA* | FG4ANBD60L* |  | 46500 | 47000 | 17.5 | 13 | 8.1 | 2.32 | 61 | 49 | 214783481
CARRIER | GH7TAN448**AA* | FG4ANBD60L* |  | 46500 | 47000 | 17.5 | 13 | 8.1 | 2.32 | 61 | 49 | 213280641
CARRIER | GH7TAN448**AA* | FT4BNBD60L* |  | 46500 | 47000 | 17.5 | 13 | 8.1 | 2.32 | 61 | 49 | 213280640
TEMPSTAR | T4H7T24*K*AAA* | FTMA4B36L0C* |  | 23600 | 23800 | 17 | 12.5 | 8.1 | 2.18 | 59 | 43 | 214056783
KENMORE | (C,H,T)4H7T24*K*AAA* | FTMA4B36L0C* |  | 23600 | 23800 | 17 | 12.5 | 8.1 | 2.18 | 59 | 43 | 214056782
KEEPRITE | C4H7T24*K*AAA* | FTMA4B36L0C* |  | 23600 | 23800 | 17 | 12.5 | 8.1 | 2.18 | 59 | 43 | 214056781
DAY & NIGHT | C4H7T24*K*AAA* | FTMA4B36L0C* |  | 23600 | 23800 | 17 | 12.5 | 8.1 | 2.18 | 59 | 43 | 214056780
ARCOAIRE | H4H7T24*K*AAA* | FTMA4B36L0C* |  | 23600 | 23800 | 17 | 12.5 | 8.1 | 2.18 | 59 | 43 | 214056778
COMFORTMAKER | C4H7T24*K*AAA* | FTMA4B36L0C* |  | 23600 | 23800 | 17 | 12.5 | 8.1 | 2.18 | 59 | 43 | 214056779
AIRQUEST | H4H7T24*K*AAA* | FTMA4B36L0C* |  | 23600 | 23800 | 17 | 12.5 | 8.1 | 2.18 | 59 | 43 | 214056777
HEIL | H4H7T24*K*AAA* | FTMA4B36L0C* |  | 23600 | 23800 | 17 | 12.5 | 8.1 | 2.18 | 59 | 43 | 214056776
ECOTEMP | W4H7T24*K*AAA* | WBGL364BC |  | 23600 | 23800 | 17 | 12.5 | 8.1 | 2.18 | 59 | 43 | 213307855
GRANDAIRE | W4H7T24*K*AAA* | WBGL364BC |  | 23600 | 23800 | 17 | 12.5 | 8.1 | 2.18 | 59 | 43 | 213307854
TEMPSTAR | N4H7T24*K*AAA* | FTMA4B36L0C* |  | 23600 | 23800 | 17 | 12.5 | 8.1 | 2.18 | 59 | 43 | 213280544
MARATHERM | N4H7T24*K*AAA* | FTMA4B36L0C* |  | 23600 | 23800 | 17 | 12.5 | 8.1 | 2.18 | 59 | 43 | 213280543
KEEPRITE | N4H7T24*K*AAA* | FTMA4B36L0C* |  | 23600 | 23800 | 17 | 12.5 | 8.1 | 2.18 | 59 | 43 | 213280541
KENMORE | N4H7T24*K*AAA* | FTMA4B36L0C* |  | 23600 | 23800 | 17 | 12.5 | 8.1 | 2.18 | 59 | 43 | 213280542
DAY & NIGHT | N4H7T24*K*AAA* | FTMA4B36L0C* |  | 23600 | 23800 | 17 | 12.5 | 8.1 | 2.18 | 59 | 43 | 213280540
COMFORTMAKER | N4H7T24*K*AAA* | FTMA4B36L0C* |  | 23600 | 23800 | 17 | 12.5 | 8.1 | 2.18 | 59 | 43 | 213280539
ARCOAIRE | N4H7T24*K*AAA* | FTMA4B36L0C* |  | 23600 | 23800 | 17 | 12.5 | 8.1 | 2.18 | 59 | 43 | 213280538
AIRQUEST | N4H7T24*K*AAA* | FTMA4B36L0C* |  | 23600 | 23800 | 17 | 12.5 | 8.1 | 2.18 | 59 | 43 | 213280537
HEIL | N4H7T24*K*AAA* | FTMA4B36L0C* |  | 23600 | 23800 | 17 | 12.5 | 8.1 | 2.18 | 59 | 43 | 213280536
WEATHERMAKER | PH7TAN424**AA* | PF4TNXC36L* |  | 23600 | 23800 | 17 | 12.5 | 8.1 | 2.18 | 59 | 43 | 213280535
BROCK | PH7TAN424**AA* | PF4TNXC36L* |  | 23600 | 23800 | 17 | 12.5 | 8.1 | 2.18 | 59 | 43 | 213280534
PAYNE HEATING AND COOLING | PH7TAN424**AA* | PF4TNXC36L* |  | 23600 | 23800 | 17 | 12.5 | 8.1 | 2.18 | 59 | 43 | 213280533
BRYANT HEATING AND COOLING SYSTEMS | PH7TAN424**AA* | PF4TNXC36L* |  | 23600 | 23800 | 17 | 12.5 | 8.1 | 2.18 | 59 | 43 | 213310673
BRYANT HEATING AND COOLING SYSTEMS | PH7TAN424**AA* | FG4ANXC36L* |  | 23600 | 23800 | 17 | 12.5 | 8.1 | 2.18 | 59 | 43 | 213280532
BRYANT HEATING AND COOLING SYSTEMS | PH7TAN424**AA* | FT4BN(B,X)C36L* |  | 23600 | 23800 | 17 | 12.5 | 8.1 | 2.18 | 59 | 43 | 213280531
BRYANT HEATING AND COOLING SYSTEMS | GH7TAN424**AA* | PF4TNXC36L* |  | 23600 | 23800 | 17 | 12.5 | 8.1 | 2.18 | 59 | 43 | 213310731
BRYANT HEATING AND COOLING SYSTEMS | GH7TAN424**AA* | FG4ANXC36L* |  | 23600 | 23800 | 17 | 12.5 | 8.1 | 2.18 | 59 | 43 | 213280530
BRYANT HEATING AND COOLING SYSTEMS | GH7TAN424**AA* | FT4BN(B,X)C36L* |  | 23600 | 23800 | 17 | 12.5 | 8.1 | 2.18 | 59 | 43 | 213280529
BRYANT HEATING AND COOLING SYSTEMS | 227TBN024**AA* | FG4ANXC36L* |  | 23600 | 23800 | 17 | 12.5 | 8.1 | 2.18 | 59 | 43 | 214783477
BRYANT HEATING AND COOLING SYSTEMS | 227TBN024**AA* | PF4TNXC36L* |  | 23600 | 23800 | 17 | 12.5 | 8.1 | 2.18 | 59 | 43 | 214783478
CARRIER | GH7TAN424**AA* | FG4ANXC36L* |  | 23600 | 23800 | 17 | 12.5 | 8.1 | 2.18 | 59 | 43 | 213280526
CARRIER | GH7TAN424**AA* | FT4BN(B,X)C36L* |  | 23600 | 23800 | 17 | 12.5 | 8.1 | 2.18 | 59 | 43 | 213280525
ECOER | EODA19H-2436AA* | EAHAEC-36 |  | 33600 | 35000 | 18.2 | 11.7 | 9.5 | 2 | 80 | 70 | 215447639
ECOER | EODA19H-2436AA* | EAHAEC-24 |  | 23000 | 23000 | 19.2 | 12.2 | 9.2 | 1.95 | 93 | 83 | 215447638
ECOER | EODA19H-4860AA* | GNC4860DPT | FG7TC-120D-E45D* | 52000 | 54000 | 18 | 11.7 | 8.7 | 1.9 | 76 | 70 | 215447637
ECOER | EODA19H-4860AA* | GNC4860CPT | FG7TC-100D-V35C* | 52000 | 54000 | 18 | 11.4 | 8.7 | 1.9 | 76 | 70 | 215447636
ECOER | EODA19H-4860AA* | GNC4248CPT | FG7TC-080D-V35C* | 45000 | 46000 | 18 | 11.7 | 8.8 | 1.95 | 83 | 70 | 215447635
ECOER | EODA19H-4860AA* | GNC4248CPT | FG7TC-100D-V35C* | 45000 | 46000 | 18 | 11.7 | 8.8 | 1.95 | 83 | 70 | 215447634
ECOER | EODA19H-4860AA* | GNC3036BPT | FG7TC-060D-V24B* | 33000 | 35000 | 18 | 12 | 9 | 1.95 | 86 | 80 | 215447633
ECOER | EODA19H-2436AA* | GNC4248CPT | FG7TC-080D-V35C* | 33000 | 34600 | 18.5 | 11.7 | 9 | 1.95 | 77 | 65 | 215447632
ECOER | EODA19H-2436AA* | GNC4248CPT | FG7TC-100D-V35C* | 33000 | 34600 | 18.5 | 11.7 | 9 | 1.95 | 77 | 65 | 215447631
ECOER | EODA19H-2436AA* | GNC3036BPT | FG7TC-060D-V24B* | 33000 | 34600 | 18 | 11 | 9 | 1.95 | 80 | 71 | 215447630
ECOER | EODA19H-2436AA* | GNC2430BPT | FG7TC-060D-V24B* | 24000 | 24000 | 18.5 | 12 | 9 | 2.1 | 98 | 81 | 215447629
ECOER | EODA19H-2436AA* | GNC2430APT | FG7TC-060D-V24B* | 23800 | 24000 | 18.5 | 12 | 9 | 2 | 93 | 80 | 215447628
YISO | YOHA2-36AA | YAHA2-24AA |  | 23000 | 23000 | 19.2 | 12.2 | 9.2 | 1.95 | 93 | 83 | 215447627
YISO | YOHA2-36AA | YAHA2-36AA |  | 33600 | 35000 | 18.2 | 11.7 | 9.5 | 2 | 80 | 70 | 215447626
YISO | YOHA2-60AA | YLCN2-4860DA | FG7TC-120D-E45D* | 52000 | 54000 | 18 | 11.7 | 8.7 | 1.9 | 76 | 70 | 215447625
YISO | YOHA2-60AA | YLCN2-4860CA | FG7TC-100D-V35C* | 52000 | 54000 | 18 | 11.4 | 8.7 | 1.9 | 76 | 70 | 215447624
YISO | YOHA2-60AA | YLCN2-4248CA | FG7TC-080D-V35C* | 45000 | 46000 | 18 | 11.7 | 8.8 | 1.95 | 83 | 70 | 215447623
YISO | YOHA2-60AA | YLCN2-4248CA | FG7TC-100D-V35C* | 45000 | 46000 | 18 | 11.7 | 8.8 | 1.95 | 83 | 70 | 215447622
YISO | YOHA2-60AA | YLCN2-3036BA | FG7TC-060D-V24B* | 33000 | 35000 | 18 | 12 | 9 | 1.95 | 86 | 80 | 215447621
YISO | YOHA2-36AA | YLCN2-4248CA | FG7TC-080D-V35C* | 33000 | 34600 | 18.5 | 11.7 | 9 | 1.95 | 77 | 65 | 215447620
YISO | YOHA2-36AA | YLCN2-4248CA | FG7TC-100D-V35C* | 33000 | 34600 | 18.5 | 11.7 | 9 | 1.95 | 77 | 65 | 215447619
YISO | YOHA2-36AA | YLCN2-3036BA | FG7TC-060D-V24B* | 33000 | 34600 | 18 | 11 | 9 | 1.95 | 80 | 71 | 215447618
YISO | YOHA2-36AA | YLCN2-2430BA | FG7TC-060D-V24B* | 24000 | 24000 | 18.5 | 12 | 9 | 2.1 | 98 | 81 | 215447617
YISO | YOHA2-36AA | YLCN2-2430AA | FG7TC-060D-V24B* | 23800 | 24000 | 18.5 | 12 | 9 | 2 | 93 | 80 | 215447616
GOODMAN | GZV6SA3010A* | CHPEA3026*3A*+MBVK16CP1X00A* |  | 28400 | 28800 | 17.5 | 10 | 8.5 | 2.1 | 63 | 59 | 215447179
GOODMAN | GZV6SA3010A* | CHPEA3026*3A*+MBVK12BP1X00A* |  | 28400 | 28800 | 17.5 | 10 | 8.5 | 2.1 | 63 | 59 | 215447178
GOODMAN | GZV6SA3010A* | CHPEA3026*3A* | G*VT961005CNA* | 28400 | 28800 | 17.5 | 10 | 8.5 | 2.1 | 63 | 59 | 215447177
GOODMAN | GZV6SA3010A* | CHPEA3026*3A* | G*VT960804CNA* | 28400 | 28800 | 17.5 | 10 | 8.5 | 2.1 | 63 | 59 | 215447176
GOODMAN | GZV6SA3010A* | CHPEA3026*3A* | G*VT960803BNA* | 28400 | 28800 | 17.5 | 10 | 8.5 | 2.1 | 63 | 59 | 215447175
GOODMAN | GZV6SA3010A* | CHPEA3026*3A* | G*VT960603BNA* | 28400 | 28800 | 17.5 | 10 | 8.5 | 2.1 | 63 | 59 | 215447174
GOODMAN | GZV6SA3010A* | CHPEA3026*3A* | G*VT960403BNA* | 28400 | 28800 | 17.5 | 10 | 8.5 | 2.1 | 63 | 59 | 215447173
GOODMAN | GZV6SA3010A* | CHPEA3026*3A* | G*VT801005C*A* | 28400 | 28800 | 17.5 | 10 | 8.5 | 2.1 | 63 | 59 | 215447172
GOODMAN | GZV6SA3010A* | CHPEA3026*3A* | G*VT800805C*A* | 28400 | 28800 | 17.5 | 10 | 8.5 | 2.1 | 63 | 59 | 215447171
GOODMAN | GZV6SA3010A* | CHPEA3026*3A* | G*VT800804C*A* | 28400 | 28800 | 17.5 | 10 | 8.5 | 2.1 | 63 | 59 | 215447170
GOODMAN | GZV6SA3010A* | CHPEA3026*3A* | G*VT800803B*A* | 28400 | 28800 | 17.5 | 10 | 8.5 | 2.1 | 63 | 59 | 215447169
GOODMAN | GZV6SA3010A* | CHPEA3026*3A* | G*VT800604B*A* | 28400 | 28800 | 17.5 | 10 | 8.5 | 2.1 | 63 | 59 | 215447168
GOODMAN | GZV6SA3010A* | CHPEA3026*3A* | G*VT800603B*A* | 28400 | 28800 | 17.5 | 10 | 8.5 | 2.1 | 63 | 59 | 215447167
GOODMAN | GZV6SA3010A* | CHPEA3026*3A* | G*VS960805CUA* | 28400 | 28800 | 17.5 | 10 | 8.5 | 2.1 | 63 | 59 | 215447166
GOODMAN | GZV6SA3010A* | CHPEA3026*3A* | G*VS960603BUA* | 28400 | 28800 | 17.5 | 10 | 8.5 | 2.1 | 63 | 59 | 215447165
GOODMAN | GZV6SA3010A* | CHPEA3026*3A* | G*VS800805CUA* | 28400 | 28800 | 17.5 | 10 | 8.5 | 2.1 | 63 | 59 | 215447164
GOODMAN | GZV6SA3010A* | CHPEA3026*3A* | G*VS800604BUA* | 28400 | 28800 | 17.5 | 10 | 8.5 | 2.1 | 63 | 59 | 215447163
GOODMAN | GZV6SA3010A* | CHPEA3026*3A* | G*VM971005CNA* | 28400 | 28800 | 17.5 | 10 | 8.5 | 2.1 | 63 | 59 | 215447162
GOODMAN | GZV6SA3010A* | CHPEA3026*3A* | G*VM970804CNA* | 28400 | 28800 | 17.5 | 10 | 8.5 | 2.1 | 63 | 59 | 215447161
GOODMAN | GZV6SA3010A* | CHPEA3026*3A* | G*VM970803BNA* | 28400 | 28800 | 17.5 | 10 | 8.5 | 2.1 | 63 | 59 | 215447160
GOODMAN | GZV6SA3010A* | CHPEA3026*3A* | G*VM970603BNA* | 28400 | 28800 | 17.5 | 10 | 8.5 | 2.1 | 63 | 59 | 215447159
GOODMAN | GZV6SA3010A* | CA*EA3626*3A*+MBVK16CP1X00A* |  | 28400 | 28800 | 17.5 | 10 | 8.5 | 2.1 | 63 | 59 | 215447158
GOODMAN | GZV6SA3010A* | CA*EA3626*3A*+MBVK12BP1X00A* |  | 28400 | 28800 | 17.5 | 10 | 8.5 | 2.1 | 63 | 59 | 215447157
GOODMAN | GZV6SA3010A* | CA*EA3626*3A* | G*VT961005CNA* | 28400 | 28800 | 17.5 | 10 | 8.5 | 2.1 | 63 | 59 | 215447156
GOODMAN | GZV6SA3010A* | CA*EA3626*3A* | G*VT960804CNA* | 28400 | 28800 | 17.5 | 10 | 8.5 | 2.1 | 63 | 59 | 215447155
GOODMAN | GZV6SA3010A* | CA*EA3626*3A* | G*VT960803BNA* | 28400 | 28800 | 17.5 | 10 | 8.5 | 2.1 | 63 | 59 | 215447154
GOODMAN | GZV6SA3010A* | CA*EA3626*3A* | G*VT960603BNA* | 28400 | 28800 | 17.5 | 10 | 8.5 | 2.1 | 63 | 59 | 215447153
GOODMAN | GZV6SA3010A* | CA*EA3626*3A* | G*VT960403BNA* | 28400 | 28800 | 17.5 | 10 | 8.5 | 2.1 | 63 | 59 | 215447152
GOODMAN | GZV6SA3010A* | CA*EA3626*3A* | G*VT801005C*A* | 28400 | 28800 | 17.5 | 10 | 8.5 | 2.1 | 63 | 59 | 215447151
GOODMAN | GZV6SA3010A* | CA*EA3626*3A* | G*VT800805C*A* | 28400 | 28800 | 17.5 | 10 | 8.5 | 2.1 | 63 | 59 | 215447150
GOODMAN | GZV6SA3010A* | CA*EA3626*3A* | G*VT800804C*A* | 28400 | 28800 | 17.5 | 10 | 8.5 | 2.1 | 63 | 59 | 215447149
GOODMAN | GZV6SA3010A* | CA*EA3626*3A* | G*VT800803B*A* | 28400 | 28800 | 17.5 | 10 | 8.5 | 2.1 | 63 | 59 | 215447148
GOODMAN | GZV6SA3010A* | CA*EA3626*3A* | G*VT800604B*A* | 28400 | 28800 | 17.5 | 10 | 8.5 | 2.1 | 63 | 59 | 215447147
GOODMAN | GZV6SA3010A* | CA*EA3626*3A* | G*VT800603B*A* | 28400 | 28800 | 17.5 | 10 | 8.5 | 2.1 | 63 | 59 | 215447146
GOODMAN | GZV6SA3010A* | CA*EA3626*3A* | G*VS960805CUA* | 28400 | 28800 | 17.5 | 10 | 8.5 | 2.1 | 63 | 59 | 215447145
GOODMAN | GZV6SA3010A* | CA*EA3626*3A* | G*VS960603BUA* | 28400 | 28800 | 17.5 | 10 | 8.5 | 2.1 | 63 | 59 | 215447144
GOODMAN | GZV6SA3010A* | CA*EA3626*3A* | G*VS800805CUA* | 28400 | 28800 | 17.5 | 10 | 8.5 | 2.1 | 63 | 59 | 215447143
GOODMAN | GZV6SA3010A* | CA*EA3626*3A* | G*VS800604BUA* | 28400 | 28800 | 17.5 | 10 | 8.5 | 2.1 | 63 | 59 | 215447142
GOODMAN | GZV6SA3010A* | CA*EA3626*3A* | G*VM971005CNA* | 28400 | 28800 | 17.5 | 10 | 8.5 | 2.1 | 63 | 59 | 215447141
GOODMAN | GZV6SA3010A* | CA*EA3626*3A* | G*VM970804CNA* | 28400 | 28800 | 17.5 | 10 | 8.5 | 2.1 | 63 | 59 | 215447140
GOODMAN | GZV6SA3010A* | CA*EA3626*3A* | G*VM970803BNA* | 28400 | 28800 | 17.5 | 10 | 8.5 | 2.1 | 63 | 59 | 215447139
GOODMAN | GZV6SA3010A* | CA*EA3626*3A* | G*VM970603BNA* | 28400 | 28800 | 17.5 | 10 | 8.5 | 2.1 | 63 | 59 | 215447138
GOODMAN | GZV6SA3010A* | CA*EA3022*3A*+MBVK16CP1X00A* |  | 28400 | 28800 | 17.5 | 10 | 8.5 | 2.1 | 63 | 59 | 215447137
GOODMAN | GZV6SA3010A* | CA*EA3022*3A*+MBVK12BP1X00A* |  | 28400 | 28800 | 17.5 | 10 | 8.5 | 2.1 | 63 | 59 | 215447136
GOODMAN | GZV6SA3010A* | CA*EA3022*3A* | G*VT961005CNA* | 28000 | 28800 | 17.5 | 10 | 8.5 | 2.1 | 63 | 59 | 215447135
GOODMAN | GZV6SA3010A* | CA*EA3022*3A* | G*VT960804CNA* | 28000 | 28800 | 17.5 | 10 | 8.5 | 2.1 | 63 | 59 | 215447134
GOODMAN | GZV6SA3010A* | CA*EA3022*3A* | G*VT801005C*A* | 28400 | 28800 | 17.5 | 10 | 8.5 | 2.1 | 63 | 59 | 215447130
GOODMAN | GZV6SA3010A* | CA*EA3022*3A* | G*VT800805C*A* | 28400 | 28800 | 17.5 | 10 | 8.5 | 2.1 | 63 | 59 | 215447129
GOODMAN | GZV6SA3010A* | CA*EA3022*3A* | G*VT800804C*A* | 28400 | 28800 | 17.5 | 10 | 8.5 | 2.1 | 63 | 59 | 215447128
GOODMAN | GZV6SA3010A* | CA*EA3022*3A* | G*VT800803B*A* | 28400 | 28800 | 17.5 | 10 | 8.5 | 2.1 | 63 | 59 | 215447127
GOODMAN | GZV6SA3010A* | CA*EA3022*3A* | G*VT800604B*A* | 28400 | 28800 | 17.5 | 10 | 8.5 | 2.1 | 63 | 59 | 215447126
GOODMAN | GZV6SA3010A* | CA*EA3022*3A* | G*VT800603B*A* | 28400 | 28800 | 17.5 | 10 | 8.5 | 2.1 | 63 | 59 | 215447125
GOODMAN | GZV6SA3010A* | CA*EA3022*3A* | G*VS960805CUA* | 28000 | 28800 | 17.5 | 10 | 8.5 | 2.1 | 63 | 59 | 215447124
GOODMAN | GZV6SA3010A* | CA*EA3022*3A* | G*VS800805CUA* | 28400 | 28800 | 17.5 | 10 | 8.5 | 2.1 | 63 | 59 | 215447122
GOODMAN | GZV6SA3010A* | CA*EA3022*3A* | G*VS800604BUA* | 28400 | 28800 | 17.5 | 10 | 8.5 | 2.1 | 63 | 59 | 215447121
GOODMAN | GZV6SA3010A* | CA*EA3022*3A* | G*VM971005CNA* | 28000 | 28800 | 17.5 | 10 | 8.5 | 2.1 | 63 | 59 | 215447120
GOODMAN | GZV6SA3010A* | CA*EA3022*3A* | G*VM970804CNA* | 28000 | 28800 | 17.5 | 10 | 8.5 | 2.1 | 63 | 59 | 215447119
AMANA | AZV6SA3010A* | CHPEA3026*3A*+MBVK16CP1X00A* |  | 28400 | 28800 | 17.5 | 10 | 8.5 | 2.1 | 63 | 59 | 215446987
AMANA | AZV6SA3010A* | CHPEA3026*3A*+MBVK12BP1X00A* |  | 28400 | 28800 | 17.5 | 10 | 8.5 | 2.1 | 63 | 59 | 215446986
AMANA | AZV6SA3010A* | CHPEA3026*3A* | A*VT961005CNA* | 28400 | 28800 | 17.5 | 10 | 8.5 | 2.1 | 63 | 59 | 215446985
AMANA | AZV6SA3010A* | CHPEA3026*3A* | A*VT960804CNA* | 28400 | 28800 | 17.5 | 10 | 8.5 | 2.1 | 63 | 59 | 215446984
AMANA | AZV6SA3010A* | CHPEA3026*3A* | A*VT960803BNA* | 28400 | 28800 | 17.5 | 10 | 8.5 | 2.1 | 63 | 59 | 215446983
AMANA | AZV6SA3010A* | CHPEA3026*3A* | A*VT960603BNA* | 28400 | 28800 | 17.5 | 10 | 8.5 | 2.1 | 63 | 59 | 215446982
AMANA | AZV6SA3010A* | CHPEA3026*3A* | A*VT960403BNA* | 28400 | 28800 | 17.5 | 10 | 8.5 | 2.1 | 63 | 59 | 215446981
AMANA | AZV6SA3010A* | CHPEA3026*3A* | A*VT801005C*A* | 28400 | 28800 | 17.5 | 10 | 8.5 | 2.1 | 63 | 59 | 215446980
AMANA | AZV6SA3010A* | CHPEA3026*3A* | A*VT800805C*A* | 28400 | 28800 | 17.5 | 10 | 8.5 | 2.1 | 63 | 59 | 215446979
AMANA | AZV6SA3010A* | CHPEA3026*3A* | A*VT800804C*A* | 28400 | 28800 | 17.5 | 10 | 8.5 | 2.1 | 63 | 59 | 215446978
AMANA | AZV6SA3010A* | CHPEA3026*3A* | A*VT800803B*A* | 28400 | 28800 | 17.5 | 10 | 8.5 | 2.1 | 63 | 59 | 215446977
AMANA | AZV6SA3010A* | CHPEA3026*3A* | A*VT800604B*A* | 28400 | 28800 | 17.5 | 10 | 8.5 | 2.1 | 63 | 59 | 215446976
AMANA | AZV6SA3010A* | CHPEA3026*3A* | A*VT800603B*A* | 28400 | 28800 | 17.5 | 10 | 8.5 | 2.1 | 63 | 59 | 215446975
AMANA | AZV6SA3010A* | CHPEA3026*3A* | A*VS960805CUA* | 28400 | 28800 | 17.5 | 10 | 8.5 | 2.1 | 63 | 59 | 215446974
AMANA | AZV6SA3010A* | CHPEA3026*3A* | A*VS960603BUA* | 28400 | 28800 | 17.5 | 10 | 8.5 | 2.1 | 63 | 59 | 215446973
AMANA | AZV6SA3010A* | CHPEA3026*3A* | A*VS800805CUA* | 28400 | 28800 | 17.5 | 10 | 8.5 | 2.1 | 63 | 59 | 215446972
AMANA | AZV6SA3010A* | CHPEA3026*3A* | A*VS800604BUA* | 28400 | 28800 | 17.5 | 10 | 8.5 | 2.1 | 63 | 59 | 215446971
AMANA | AZV6SA3010A* | CHPEA3026*3A* | A*VM971005CNA* | 28400 | 28800 | 17.5 | 10 | 8.5 | 2.1 | 63 | 59 | 215446970
AMANA | AZV6SA3010A* | CHPEA3026*3A* | A*VM970804CNA* | 28400 | 28800 | 17.5 | 10 | 8.5 | 2.1 | 63 | 59 | 215446969
AMANA | AZV6SA3010A* | CHPEA3026*3A* | A*VM970803BNA* | 28400 | 28800 | 17.5 | 10 | 8.5 | 2.1 | 63 | 59 | 215446968
AMANA | AZV6SA3010A* | CHPEA3026*3A* | A*VM970603BNA* | 28400 | 28800 | 17.5 | 10 | 8.5 | 2.1 | 63 | 59 | 215446967
AMANA | AZV6SA3010A* | CA*EA3626*3A*+MBVK16CP1X00A* |  | 28400 | 28800 | 17.5 | 10 | 8.5 | 2.1 | 63 | 59 | 215446966
AMANA | AZV6SA3010A* | CA*EA3626*3A*+MBVK12BP1X00A* |  | 28400 | 28800 | 17.5 | 10 | 8.5 | 2.1 | 63 | 59 | 215446965
AMANA | AZV6SA3010A* | CA*EA3626*3A* | A*VT961005CNA* | 28400 | 28800 | 17.5 | 10 | 8.5 | 2.1 | 63 | 59 | 215446964
AMANA | AZV6SA3010A* | CA*EA3626*3A* | A*VT960804CNA* | 28400 | 28800 | 17.5 | 10 | 8.5 | 2.1 | 63 | 59 | 215446963
AMANA | AZV6SA3010A* | CA*EA3626*3A* | A*VT960803BNA* | 28400 | 28800 | 17.5 | 10 | 8.5 | 2.1 | 63 | 59 | 215446962
AMANA | AZV6SA3010A* | CA*EA3626*3A* | A*VT960603BNA* | 28400 | 28800 | 17.5 | 10 | 8.5 | 2.1 | 63 | 59 | 215446961
AMANA | AZV6SA3010A* | CA*EA3626*3A* | A*VT960403BNA* | 28400 | 28800 | 17.5 | 10 | 8.5 | 2.1 | 63 | 59 | 215446960
AMANA | AZV6SA3010A* | CA*EA3626*3A* | A*VT801005C*A* | 28400 | 28800 | 17.5 | 10 | 8.5 | 2.1 | 63 | 59 | 215446959
AMANA | AZV6SA3010A* | CA*EA3626*3A* | A*VT800805C*A* | 28400 | 28800 | 17.5 | 10 | 8.5 | 2.1 | 63 | 59 | 215446958
AMANA | AZV6SA3010A* | CA*EA3626*3A* | A*VT800804C*A* | 28400 | 28800 | 17.5 | 10 | 8.5 | 2.1 | 63 | 59 | 215446957
AMANA | AZV6SA3010A* | CA*EA3626*3A* | A*VT800803B*A* | 28400 | 28800 | 17.5 | 10 | 8.5 | 2.1 | 63 | 59 | 215446956
AMANA | AZV6SA3010A* | CA*EA3626*3A* | A*VT800604B*A* | 28400 | 28800 | 17.5 | 10 | 8.5 | 2.1 | 63 | 59 | 215446955
AMANA | AZV6SA3010A* | CA*EA3626*3A* | A*VT800603B*A* | 28400 | 28800 | 17.5 | 10 | 8.5 | 2.1 | 63 | 59 | 215446954
AMANA | AZV6SA3010A* | CA*EA3626*3A* | A*VS960805CUA* | 28400 | 28800 | 17.5 | 10 | 8.5 | 2.1 | 63 | 59 | 215446953
AMANA | AZV6SA3010A* | CA*EA3626*3A* | A*VS960603BUA* | 28400 | 28800 | 17.5 | 10 | 8.5 | 2.1 | 63 | 59 | 215446952
AMANA | AZV6SA3010A* | CA*EA3626*3A* | A*VS800805CUA* | 28400 | 28800 | 17.5 | 10 | 8.5 | 2.1 | 63 | 59 | 215446951
AMANA | AZV6SA3010A* | CA*EA3626*3A* | A*VS800604BUA* | 28400 | 28800 | 17.5 | 10 | 8.5 | 2.1 | 63 | 59 | 215446950
AMANA | AZV6SA3010A* | CA*EA3626*3A* | A*VM971005CNA* | 28400 | 28800 | 17.5 | 10 | 8.5 | 2.1 | 63 | 59 | 215446949
AMANA | AZV6SA3010A* | CA*EA3626*3A* | A*VM970804CNA* | 28400 | 28800 | 17.5 | 10 | 8.5 | 2.1 | 63 | 59 | 215446948
AMANA | AZV6SA3010A* | CA*EA3626*3A* | A*VM970803BNA* | 28400 | 28800 | 17.5 | 10 | 8.5 | 2.1 | 63 | 59 | 215446947
AMANA | AZV6SA3010A* | CA*EA3626*3A* | A*VM970603BNA* | 28400 | 28800 | 17.5 | 10 | 8.5 | 2.1 | 63 | 59 | 215446946
AMANA | AZV6SA3010A* | CA*EA3022*3A*+MBVK16CP1X00A* |  | 28400 | 28800 | 17.5 | 10 | 8.5 | 2.1 | 63 | 59 | 215446945
AMANA | AZV6SA3010A* | CA*EA3022*3A*+MBVK12BP1X00A* |  | 28400 | 28800 | 17.5 | 10 | 8.5 | 2.1 | 63 | 59 | 215446944
AMANA | AZV6SA3010A* | CA*EA3022*3A* | A*VT961005CNA* | 28000 | 28800 | 17.5 | 10 | 8.5 | 2.1 | 63 | 59 | 215446943
AMANA | AZV6SA3010A* | CA*EA3022*3A* | A*VT960804CNA* | 28000 | 28800 | 17.5 | 10 | 8.5 | 2.1 | 63 | 59 | 215446942
AMANA | AZV6SA3010A* | CA*EA3022*3A* | A*VT801005C*A* | 28400 | 28800 | 17.5 | 10 | 8.5 | 2.1 | 63 | 59 | 215446938
AMANA | AZV6SA3010A* | CA*EA3022*3A* | A*VT800805C*A* | 28400 | 28800 | 17.5 | 10 | 8.5 | 2.1 | 63 | 59 | 215446937
AMANA | AZV6SA3010A* | CA*EA3022*3A* | A*VT800804C*A* | 28400 | 28800 | 17.5 | 10 | 8.5 | 2.1 | 63 | 59 | 215446936
AMANA | AZV6SA3010A* | CA*EA3022*3A* | A*VT800803B*A* | 28400 | 28800 | 17.5 | 10 | 8.5 | 2.1 | 63 | 59 | 215446935
AMANA | AZV6SA3010A* | CA*EA3022*3A* | A*VT800604B*A* | 28400 | 28800 | 17.5 | 10 | 8.5 | 2.1 | 63 | 59 | 215446934
AMANA | AZV6SA3010A* | CA*EA3022*3A* | A*VT800603B*A* | 28400 | 28800 | 17.5 | 10 | 8.5 | 2.1 | 63 | 59 | 215446933
AMANA | AZV6SA3010A* | CA*EA3022*3A* | A*VS960805CUA* | 28000 | 28800 | 17.5 | 10 | 8.5 | 2.1 | 63 | 59 | 215446932
AMANA | AZV6SA3010A* | CA*EA3022*3A* | A*VS800805CUA* | 28400 | 28800 | 17.5 | 10 | 8.5 | 2.1 | 63 | 59 | 215446930
AMANA | AZV6SA3010A* | CA*EA3022*3A* | A*VS800604BUA* | 28400 | 28800 | 17.5 | 10 | 8.5 | 2.1 | 63 | 59 | 215446929
AMANA | AZV6SA3010A* | CA*EA3022*3A* | A*VM971005CNA* | 28000 | 28800 | 17.5 | 10 | 8.5 | 2.1 | 63 | 59 | 215446928
AMANA | AZV6SA3010A* | CA*EA3022*3A* | A*VM970804CNA* | 28000 | 28800 | 17.5 | 10 | 8.5 | 2.1 | 63 | 59 | 215446927
DAIKIN | DH6VSA3010A* | CHPEA3026*3A*+MBVK16CP1X00A* |  | 28400 | 28800 | 17.5 | 10 | 8.5 | 2.1 | 63 | 59 | 215446779
DAIKIN | DH6VSA3010A* | CHPEA3026*3A*+MBVK12BP1X00A* |  | 28400 | 28800 | 17.5 | 10 | 8.5 | 2.1 | 63 | 59 | 215446778
DAIKIN | DH6VSA3010A* | CHPEA3026*3A* | D*96TC1005CNA* | 28400 | 28800 | 17.5 | 10 | 8.5 | 2.1 | 63 | 59 | 215446777
DAIKIN | DH6VSA3010A* | CHPEA3026*3A* | D*96TC0804CNA* | 28400 | 28800 | 17.5 | 10 | 8.5 | 2.1 | 63 | 59 | 215446776
DAIKIN | DH6VSA3010A* | CHPEA3026*3A* | D*96TC0803BNA* | 28400 | 28800 | 17.5 | 10 | 8.5 | 2.1 | 63 | 59 | 215446775
DAIKIN | DH6VSA3010A* | CHPEA3026*3A* | D*96TC0603BNA* | 28400 | 28800 | 17.5 | 10 | 8.5 | 2.1 | 63 | 59 | 215446774
DAIKIN | DH6VSA3010A* | CHPEA3026*3A* | D*96TC0403BNA* | 28400 | 28800 | 17.5 | 10 | 8.5 | 2.1 | 63 | 59 | 215446773
DAIKIN | DH6VSA3010A* | CHPEA3026*3A* | D*80TC1005C*A* | 28400 | 28800 | 17.5 | 10 | 8.5 | 2.1 | 63 | 59 | 215446772
DAIKIN | DH6VSA3010A* | CHPEA3026*3A* | D*80TC0805C*A* | 28400 | 28800 | 17.5 | 10 | 8.5 | 2.1 | 63 | 59 | 215446771
DAIKIN | DH6VSA3010A* | CHPEA3026*3A* | D*80TC0804C*A* | 28400 | 28800 | 17.5 | 10 | 8.5 | 2.1 | 63 | 59 | 215446770
DAIKIN | DH6VSA3010A* | CHPEA3026*3A* | D*80TC0803B*A* | 28400 | 28800 | 17.5 | 10 | 8.5 | 2.1 | 63 | 59 | 215446769
DAIKIN | DH6VSA3010A* | CHPEA3026*3A* | D*80TC0604B*A* | 28400 | 28800 | 17.5 | 10 | 8.5 | 2.1 | 63 | 59 | 215446768
DAIKIN | DH6VSA3010A* | CHPEA3026*3A* | D*80TC0603B*A* | 28400 | 28800 | 17.5 | 10 | 8.5 | 2.1 | 63 | 59 | 215446767
DAIKIN | DH6VSA3010A* | CHPEA3026*3A* | D*96SC0805CUA* | 28400 | 28800 | 17.5 | 10 | 8.5 | 2.1 | 63 | 59 | 215446766
DAIKIN | DH6VSA3010A* | CHPEA3026*3A* | D*96SC0603BUA* | 28400 | 28800 | 17.5 | 10 | 8.5 | 2.1 | 63 | 59 | 215446765
DAIKIN | DH6VSA3010A* | CHPEA3026*3A* | D*80SC0805CUA* | 28400 | 28800 | 17.5 | 10 | 8.5 | 2.1 | 63 | 59 | 215446764
DAIKIN | DH6VSA3010A* | CHPEA3026*3A* | D*80SC0604BUA* | 28400 | 28800 | 17.5 | 10 | 8.5 | 2.1 | 63 | 59 | 215446763
DAIKIN | DH6VSA3010A* | CHPEA3026*3A* | D*97MC1005CNA* | 28400 | 28800 | 17.5 | 10 | 8.5 | 2.1 | 63 | 59 | 215446762
DAIKIN | DH6VSA3010A* | CHPEA3026*3A* | D*97MC0804CNA* | 28400 | 28800 | 17.5 | 10 | 8.5 | 2.1 | 63 | 59 | 215446761
DAIKIN | DH6VSA3010A* | CHPEA3026*3A* | D*97MC0803BNA* | 28400 | 28800 | 17.5 | 10 | 8.5 | 2.1 | 63 | 59 | 215446760
DAIKIN | DH6VSA3010A* | CHPEA3026*3A* | D*97MC0603BNA* | 28400 | 28800 | 17.5 | 10 | 8.5 | 2.1 | 63 | 59 | 215446759
DAIKIN | DH6VSA3010A* | CA*EA3626*3A*+MBVK16CP1X00A* |  | 28400 | 28800 | 17.5 | 10 | 8.5 | 2.1 | 63 | 59 | 215446758
DAIKIN | DH6VSA3010A* | CA*EA3626*3A*+MBVK12BP1X00A* |  | 28400 | 28800 | 17.5 | 10 | 8.5 | 2.1 | 63 | 59 | 215446757
DAIKIN | DH6VSA3010A* | CA*EA3626*3A* | D*96TC1005CNA* | 28400 | 28800 | 17.5 | 10 | 8.5 | 2.1 | 63 | 59 | 215446756
DAIKIN | DH6VSA3010A* | CA*EA3626*3A* | D*96TC0804CNA* | 28400 | 28800 | 17.5 | 10 | 8.5 | 2.1 | 63 | 59 | 215446755
DAIKIN | DH6VSA3010A* | CA*EA3626*3A* | D*96TC0803BNA* | 28400 | 28800 | 17.5 | 10 | 8.5 | 2.1 | 63 | 59 | 215446754
DAIKIN | DH6VSA3010A* | CA*EA3626*3A* | D*96TC0603BNA* | 28400 | 28800 | 17.5 | 10 | 8.5 | 2.1 | 63 | 59 | 215446753
DAIKIN | DH6VSA3010A* | CA*EA3626*3A* | D*96TC0403BNA* | 28400 | 28800 | 17.5 | 10 | 8.5 | 2.1 | 63 | 59 | 215446752
DAIKIN | DH6VSA3010A* | CA*EA3626*3A* | D*80TC1005C*A* | 28400 | 28800 | 17.5 | 10 | 8.5 | 2.1 | 63 | 59 | 215446751
DAIKIN | DH6VSA3010A* | CA*EA3626*3A* | D*80TC0805C*A* | 28400 | 28800 | 17.5 | 10 | 8.5 | 2.1 | 63 | 59 | 215446750
DAIKIN | DH6VSA3010A* | CA*EA3626*3A* | D*80TC0804C*A* | 28400 | 28800 | 17.5 | 10 | 8.5 | 2.1 | 63 | 59 | 215446749
DAIKIN | DH6VSA3010A* | CA*EA3626*3A* | D*80TC0803B*A* | 28400 | 28800 | 17.5 | 10 | 8.5 | 2.1 | 63 | 59 | 215446748
DAIKIN | DH6VSA3010A* | CA*EA3626*3A* | D*80TC0604B*A* | 28400 | 28800 | 17.5 | 10 | 8.5 | 2.1 | 63 | 59 | 215446747
DAIKIN | DH6VSA3010A* | CA*EA3626*3A* | D*80TC0603B*A* | 28400 | 28800 | 17.5 | 10 | 8.5 | 2.1 | 63 | 59 | 215446746
DAIKIN | DH6VSA3010A* | CA*EA3626*3A* | D*96SC0603BUA* | 28400 | 28800 | 17.5 | 10 | 8.5 | 2.1 | 63 | 59 | 215446744
DAIKIN | DH6VSA3010A* | CA*EA3626*3A* | D*96SC0805CUA* | 28400 | 28800 | 17.5 | 10 | 8.5 | 2.1 | 63 | 59 | 215446745
DAIKIN | DH6VSA3010A* | CA*EA3626*3A* | D*80SC0604BUA* | 28400 | 28800 | 17.5 | 10 | 8.5 | 2.1 | 63 | 59 | 215446742
DAIKIN | DH6VSA3010A* | CA*EA3626*3A* | D*80SC0805CUA* | 28400 | 28800 | 17.5 | 10 | 8.5 | 2.1 | 63 | 59 | 215446743
DAIKIN | DH6VSA3010A* | CA*EA3626*3A* | D*97MC1005CNA* | 28400 | 28800 | 17.5 | 10 | 8.5 | 2.1 | 63 | 59 | 215446741
DAIKIN | DH6VSA3010A* | CA*EA3626*3A* | D*97MC0804CNA* | 28400 | 28800 | 17.5 | 10 | 8.5 | 2.1 | 63 | 59 | 215446740
DAIKIN | DH6VSA3010A* | CA*EA3626*3A* | D*97MC0803BNA* | 28400 | 28800 | 17.5 | 10 | 8.5 | 2.1 | 63 | 59 | 215446739
DAIKIN | DH6VSA3010A* | CA*EA3626*3A* | D*97MC0603BNA* | 28400 | 28800 | 17.5 | 10 | 8.5 | 2.1 | 63 | 59 | 215446738
DAIKIN | DH6VSA3010A* | CA*EA3022*3A*+MBVK12BP1X00A* |  | 28400 | 28800 | 17.5 | 10 | 8.5 | 2.1 | 63 | 59 | 215446736
DAIKIN | DH6VSA3010A* | CA*EA3022*3A*+MBVK16CP1X00A* |  | 28400 | 28800 | 17.5 | 10 | 8.5 | 2.1 | 63 | 59 | 215446737
DAIKIN | DH6VSA3010A* | CA*EA3022*3A* | D*96TC1005CNA* | 28000 | 28800 | 17.5 | 10 | 8.5 | 2.1 | 63 | 59 | 215446735
DAIKIN | DH6VSA3010A* | CA*EA3022*3A* | D*96TC0804CNA* | 28000 | 28800 | 17.5 | 10 | 8.5 | 2.1 | 63 | 59 | 215446734
DAIKIN | DH6VSA3010A* | CA*EA3022*3A* | D*80TC1005C*A* | 28400 | 28800 | 17.5 | 10 | 8.5 | 2.1 | 63 | 59 | 215446730
DAIKIN | DH6VSA3010A* | CA*EA3022*3A* | D*80TC0805C*A* | 28400 | 28800 | 17.5 | 10 | 8.5 | 2.1 | 63 | 59 | 215446729
DAIKIN | DH6VSA3010A* | CA*EA3022*3A* | D*80TC0804C*A* | 28400 | 28800 | 17.5 | 10 | 8.5 | 2.1 | 63 | 59 | 215446728
DAIKIN | DH6VSA3010A* | CA*EA3022*3A* | D*80TC0803B*A* | 28400 | 28800 | 17.5 | 10 | 8.5 | 2.1 | 63 | 59 | 215446727
DAIKIN | DH6VSA3010A* | CA*EA3022*3A* | D*80TC0604B*A* | 28400 | 28800 | 17.5 | 10 | 8.5 | 2.1 | 63 | 59 | 215446726
DAIKIN | DH6VSA3010A* | CA*EA3022*3A* | D*80TC0603B*A* | 28400 | 28800 | 17.5 | 10 | 8.5 | 2.1 | 63 | 59 | 215446725
DAIKIN | DH6VSA3010A* | CA*EA3022*3A* | D*96SC0805CUA* | 28000 | 28800 | 17.5 | 10 | 8.5 | 2.1 | 63 | 59 | 215446724
DAIKIN | DH6VSA3010A* | CA*EA3022*3A* | D*80SC0805CUA* | 28400 | 28800 | 17.5 | 10 | 8.5 | 2.1 | 63 | 59 | 215446722
DAIKIN | DH6VSA3010A* | CA*EA3022*3A* | D*80SC0604BUA* | 28400 | 28800 | 17.5 | 10 | 8.5 | 2.1 | 63 | 59 | 215446721
DAIKIN | DH6VSA3010A* | CA*EA3022*3A* | D*97MC1005CNA* | 28000 | 28800 | 17.5 | 10 | 8.5 | 2.1 | 63 | 59 | 215446720
DAIKIN | DH6VSA3010A* | CA*EA3022*3A* | D*97MC0804CNA* | 28000 | 28800 | 17.5 | 10 | 8.5 | 2.1 | 63 | 59 | 215446719
TOSOT | TWH36ATE19R32A3DO | TM36R32SFDI |  | 33600 | 34000 | 20 | 11.95 | 8.5 | 1.9 | 69 | 69 | 215444916
ASPEN | GLZS5BA6010A* | AE*L+CM60B4M+TDR |  | 53500 | 56000 | 15.2 | 12 | 8.1 | 2.69 | 65 | 65 | 215445872
ASPEN | DH5SEA6010A* | AE*L+CM60B4M+TDR |  | 53500 | 56500 | 15.2 | 12 | 8.1 | 2.69 | 65 | 64 | 215445862
ASPEN | ALZS5BA6010A* | AE*L+CM60B4M+TDR |  | 53500 | 56500 | 15.2 | 12 | 8.1 | 2.69 | 65 | 64 | 215445854
ASPEN | ALZS5BA6010A* | AE*L+CM60B4D+TDR |  | 53500 | 56500 | 16 | 12 | 8.1 | 2.69 | 65 | 64 | 215445689
ASPEN | ALZS5BA6010A* | AE*L+CM60A4D+TDR |  | 51500 | 56000 | 15.2 | 11.7 | 8.1 | 2.63 | 65 | 64 | 215445688
ASPEN | DH5SEA6010A* | AE*L+CM60A4D+TDR |  | 51500 | 56000 | 15.2 | 11.7 | 8.1 | 2.63 | 65 | 64 | 215445707
ASPEN | DH5SEA6010A* | AE*L+CM60B4D+TDR |  | 53500 | 56500 | 16 | 12 | 8.1 | 2.69 | 65 | 64 | 215445708
ASPEN | GLZS5BA6010A* | AE*L+CM60A4D+TDR |  | 51500 | 55500 | 15.2 | 11.7 | 8.1 | 2.63 | 65 | 65 | 215445767
ASPEN | GLZS5BA6010A* | AE*L+CM60B4D+TDR |  | 53500 | 56000 | 16 | 12 | 8.1 | 2.69 | 65 | 65 | 215445768
Trane / Mitsubishi Electric | SUZ-KA09NAHZ* | TPEADA0091AA90A |  | 9000 | 12000 | 19 | 13.4 | 9.9 | 3.28 | 57 | 73 | 213362131
Trane / Mitsubishi Electric | SUZ-KA12NAHZ* | TPEADA0121AA90A |  | 12000 | 15000 | 20.6 | 14.1 | 10 | 2.08 | 61 | 100 | 213362139
Trane / Mitsubishi Electric | SUZ-KA15NAHZ* | TPEADA0151AA90A |  | 15000 | 18000 | 18.3 | 12.5 | 9.2 | 1.83 | 66 | 100 | 213362145
Trane / Mitsubishi Electric | SUZ-KA18NAHZ* | TPEADA0181AA90A |  | 18000 | 21600 | 18.9 | 12.7 | 9.5 | 2.12 | 68 | 38 | 213362154
Trane / Mitsubishi Electric | NTXSKH09A112** | TPEADA0091AA90A |  | 9000 | 12000 | 19 | 13.4 | 9.9 | 3.28 | 57 | 73 | 213362258
Trane / Mitsubishi Electric | NTXSKH12A112** | TPEADA0121AA90A |  | 12000 | 15000 | 20.6 | 14.1 | 10 | 2.08 | 61 | 100 | 213362264
Trane / Mitsubishi Electric | NTXSKH15A112** | TPEADA0151AA90A |  | 15000 | 18000 | 18.3 | 12.5 | 9.2 | 1.83 | 66 | 100 | 213362270
Trane / Mitsubishi Electric | NTXSKS18A112** | TPEADA0181AA90A |  | 18000 | 21600 | 22 | 14.1 | 11.2 | 2.63 | 66 | 42 | 213362274
Trane / Mitsubishi Electric | NTXSKH18A112** | TPEADA0181AA90A |  | 18000 | 21600 | 18.9 | 12.7 | 9.5 | 2.12 | 68 | 38 | 213362275
Trane / Mitsubishi Electric | NTXSKS24A112** | TPEADA0241AA90A |  | 24000 | 25000 | 19.7 | 12.3 | 9.7 | 2.78 | 61 | 62 | 213362277
Trane / Mitsubishi Electric | NTXSKS30A112** | TPEADA0301AA90A |  | 27000 | 30000 | 19.4 | 12 | 11.7 | 2.19 | 83 | 50 | 213362281
Trane / Mitsubishi Electric | NTXSKH30A112** | TPEADA0301AA90A |  | 30000 | 34000 | 17.8 | 12.5 | 8.6 | 1.75 | 63 | 94 | 213362283
Trane / Mitsubishi Electric | NTXSKH36A112** | TPEADA0361AA90A |  | 33000 | 40000 | 15.2 | 12.5 | 9.3 | 1.75 | 65 | 95 | 213362287
Trane / Mitsubishi Electric | SUZ-KA18NA* | TPEADA0181AA90A |  | 18000 | 21600 | 22 | 14.1 | 11.2 | 2.63 | 66 | 42 | 213363171
Trane / Mitsubishi Electric | SUZ-KA24NA* | TPEADA0241AA90A |  | 24000 | 25000 | 19.7 | 12.3 | 9.7 | 2.78 | 61 | 62 | 213363173
Trane / Mitsubishi Electric | SUZ-KA18NAH* | TPEADA0181AA90A |  | 18000 | 21600 | 22 | 14.1 | 10.4 | 2.26 | 66 | 42 | 213363172
Trane / Mitsubishi Electric | SUZ-KA24NAH* | TPEADA0241AA90A |  | 27000 | 34000 | 15.2 | 12.8 | 8.5 | 1.75 | 63 | 94 | 213363174
Trane / Mitsubishi Electric | SUZ-KA30NA* | TPEADA0301AA90A |  | 27000 | 30000 | 19.4 | 12 | 11.7 | 2.19 | 83 | 50 | 213363175
Trane / Mitsubishi Electric | NTXSKH30A112** | NTXAMT30A112** |  | 27000 | 34000 | 15.2 | 12.8 | 8.5 | 1.75 | 63 | 94 | 213617753
Trane / Mitsubishi Electric | SUZ-KA30NAH* | TPEADA0301AA90A |  | 27000 | 30000 | 19.4 | 12 | 11.5 | 2.04 | 83 | 50 | 213363176
Trane / Mitsubishi Electric | NTXSKH30A112** | SVZ-KP30NA* |  | 27000 | 34000 | 15.2 | 12.8 | 8.5 | 1.75 | 63 | 94 | 213617764
Trane / Mitsubishi Electric | SUZ-KA24NAHZ* | TPEADA0241AA90A |  | 24000 | 28000 | 16.7 | 11.7 | 9.4 | 1.75 | 65 | 89 | 213362162
Trane / Mitsubishi Electric | TRUZH0241HA**** | TPEADA0241AA90A |  | 24000 | 28000 | 16.7 | 11.7 | 9.4 | 2.08 | 65 | 89 | 213362163
Trane / Mitsubishi Electric | SUZ-KA30NAHZ* | TPEADA0301AA90A |  | 30000 | 34000 | 17.8 | 12.5 | 8.6 | 1.75 | 63 | 94 | 213362174
Trane / Mitsubishi Electric | TRUZH0301KA**** | TPEADA0301AA90A |  | 30000 | 34000 | 17.8 | 12.5 | 8.6 | 1.93 | 63 | 94 | 213362175
Trane / Mitsubishi Electric | SUZ-KA36NAHZ* | TPEADA0361AA90A |  | 33000 | 40000 | 15.2 | 12.5 | 9.3 | 1.75 | 65 | 95 | 213362179
Trane / Mitsubishi Electric | TRUZH0361KA**** | TPEADA0361AA90A |  | 36000 | 40000 | 17.6 | 12.7 | 9.3 | 2.01 | 65 | 95 | 213362189
Trane / Mitsubishi Electric | PUZ-HA24NHA**** | TPEADA0241AA90A |  | 24000 | 28000 | 16.7 | 11.7 | 9.4 | 2.08 | 65 | 89 | 213362201
Trane / Mitsubishi Electric | NTXSKS12A112** | TPEADA0121AA90A |  | 12000 | 15000 | 22 | 12.7 | 11.9 | 3 | 67 | 45 | 213362262
Trane / Mitsubishi Electric | NTXSKH24A112** | TPEADA0241AA90A |  | 24000 | 28000 | 16.7 | 11.7 | 9.4 | 1.75 | 65 | 89 | 213362278
Trane / Mitsubishi Electric | SUZ-KA12NA* | TPEADA0121AA90A |  | 12000 | 15000 | 22 | 12.7 | 11.9 | 3 | 67 | 45 | 213363167
Trane / Mitsubishi Electric | SUZ-KA12NAH* | TPEADA0121AA90A |  | 12000 | 15000 | 22 | 12.7 | 10.7 | 2.32 | 67 | 45 | 213363168
Trane / Mitsubishi Electric | PUZ-HA30NKA1*** | TPVA0A0301AA*** |  | 30000 | 34000 | 18 | 13 | 8.7 | 2.1 | 62 | 94 | 213617719
Trane / Mitsubishi Electric | PUZ-HA36NKA1*** | TPVA0A0361AA*** |  | 33000 | 40000 | 18.2 | 13.2 | 10 | 2 | 62 | 95 | 213617723
Trane / Mitsubishi Electric | SUZ-KA30NAHZ1*** | NTXAMT30A112** |  | 27000 | 34000 | 15.2 | 12.8 | 8.5 | 1.75 | 63 | 94 | 213617727
Trane / Mitsubishi Electric | TRUZH0301KA10** | TPVA0A0301AA*** |  | 30000 | 34000 | 18 | 13 | 8.7 | 2.1 | 62 | 94 | 213617748
Trane / Mitsubishi Electric | TRUZH0361KA10** | TPVA0A0361AA*** |  | 33000 | 40000 | 18.2 | 13.2 | 10 | 2 | 62 | 95 | 213617752
Trane / Mitsubishi Electric | TRUZH0301KA10** | PVA-A30AA* |  | 30000 | 34000 | 18 | 13 | 8.7 | 2.1 | 62 | 94 | 213617757
Trane / Mitsubishi Electric | TRUZH0361KA10** | PVA-A36AA* |  | 33000 | 40000 | 18.2 | 13.2 | 10 | 2 | 62 | 95 | 213617763
Trane / Mitsubishi Electric | SUZ-KA36NAHZ | TPEADA0361AA*** |  | 33000 | 40000 | 15.2 | 12.5 | 8.9 | 1.75 | 62 | 93 | 207702823
Trane / Mitsubishi Electric | SUZ-KA30NAHZ | TPEADA0301AA*** |  | 30000 | 34000 | 17.4 | 12.1 | 8.3 | 1.75 | 62 | 94 | 207702820
Trane / Mitsubishi Electric | NTXSKH18A112AA | SVZ-KP18NA |  | 18000 | 21600 | 18.7 | 12.4 | 9.2 | 1.75 | 66 | 100 | 206331357
Mitsubishi Electric | PUZ-HA30NKA1*** | PVA-A30AA* |  | 30000 | 34000 | 18 | 13 | 8.7 | 2.1 | 62 | 94 | 213617706
Trane / Mitsubishi Electric | NTXSKH30A112** | PEAD-A30AA* |  | 30000 | 34000 | 17.4 | 12.1 | 8.3 | 1.75 | 62 | 94 | 207702751
Trane / Mitsubishi Electric | NTXSKS18A112** | PEAD-A18AA9 |  | 18000 | 21600 | 22 | 14.1 | 11.2 | 2.63 | 66 | 42 | 213363182
Trane / Mitsubishi Electric | NTXSKH18A112** | PEAD-A18AA9 |  | 18000 | 21600 | 18.9 | 12.7 | 9.5 | 2.12 | 68 | 38 | 213363183
Mitsubishi Electric | SUZ-KA18NA* | PEAD-A18AA9 |  | 18000 | 21600 | 22 | 14.1 | 11.2 | 2.63 | 66 | 42 | 213362150
Mitsubishi Electric | SUZ-KA18NAHZ* | PEAD-A18AA9 |  | 18000 | 21600 | 18.9 | 12.7 | 9.5 | 2.12 | 68 | 38 | 213362153
HISENSE | AUW-09U3TS1 | ADT-09UX3TBL1 |  | 9000 | 9000 | 19.5 | 11.7 | 9.5 | 1.8 | 97 | 133 | 215449560
HISENSE | AUW-12U3TS1 | ADT-12UX3TBL1 |  | 12000 | 12000 | 19.5 | 11.7 | 9.5 | 1.8 | 73 | 100 | 215449561
GUARDIAN | UPC09CN23STG1 | UNI09DT23STG1 |  | 9000 | 9000 | 19.5 | 11.7 | 9.5 | 1.8 | 97 | 133 | 215449568
GUARDIAN | UPC12CN23STG1 | UNI12DT23STG1 |  | 12000 | 12000 | 19.5 | 11.7 | 9.5 | 1.8 | 73 | 100 | 215449569
TRANE | 4TWV8X36A1 | 4TXCB006DS3 | S9V2B080U4VSA+RP | 35000 | 32400 | 18 | 12 | 8.2 | 1.8 | 81 | 64 | 215453465
AMERICAN STANDARD | 4A6V8X36A1 | 4TXCB006DS3 | S9V2B080U4VSA+RP | 35000 | 32400 | 18 | 12 | 8.2 | 1.8 | 81 | 64 | 215453466
ECO AC | EHI-O60KBA | EKCA48*I |  | 47000 | 48000 | 15.2 | 10 | 8.5 | 1.8 | 65 | 70 | 215428296
ECO AC | EHI-O36KBA | EKCA24*I |  | 23000 | 24000 | 15.2 | 11 | 8.5 | 1.8 | 63 | 90 | 215428294
ECO AC | EHI-O60KBA | EHI-V48KBA |  | 48000 | 48000 | 17 | 11 | 9 | 1.8 | 65 | 81 | 215428292
ECO AC | EHI-O36KBA | EHI-V36KBA |  | 34000 | 35000 | 16 | 10 | 9 | 1.8 | 69 | 80 | 215428291
ECO AC | EHI-O36KBA | EHI-V24KBA |  | 24000 | 24000 | 17 | 12 | 9 | 1.8 | 67 | 92 | 215428290
HISENSE | AUW-48U3TH1(JCH) | AUD-48UX3TEH1(JCH ) |  | 44000 | 44000 | 19.5 | 10.7 | 9.5 | 2 | 65 | 100 | 215441402
GUARDIAN | UPC48CN23STG1 | UNI48DT23STG1 |  | 44000 | 44000 | 19.5 | 10.7 | 9.5 | 2 | 65 | 100 | 215441405
HISENSE | AUW-36U3TW1(JCH) | AUD-36UX3TEH1(JCH ) |  | 33000 | 36000 | 18.5 | 11.7 | 9 | 2 | 71 | 100 | 215441403
GUARDIAN | UPC36CN23STG1 | UNI36DT23STG1 |  | 33000 | 36000 | 18.5 | 11.7 | 9 | 2 | 71 | 100 | 215441404
GREE | GWH18QDXF-D3DNB2A/O | GFH(18)DB-D3DN***/I |  | 18000 | 18000 | 20 | 12.5 | 8.5 | 2.12 | 58 | 74 | 211497198
WABBAN | BB09HXP2A1DO | BBM09HSFDI |  | 9100 | 10500 | 21 | 13.45 | 9 | 1.9 | 60 | 66 | 213319272
GREE | GWH09AGCXD-D3DNA1A/O | GFH(09)DA-D3DN***/I |  | 9100 | 10500 | 21 | 13.45 | 9 | 1.9 | 60 | 66 | 209550321
WABBAN | BB12HXP2A1DO | BBM12HSFDI |  | 12000 | 12000 | 20 | 11.8 | 8.5 | 1.9 | 58 | 73 | 213319274
GREE | GWH12AGCXD-D3DNA1A/O | GFH(12)DA-D3DN***/I |  | 12000 | 12000 | 20 | 11.8 | 8.5 | 1.9 | 58 | 73 | 209424846
ECO AC | EHH-O24KBA | EHH-D24KBA |  | 22000 | 24000 | 20 | 12.7 | 9 | 1.9 | 62 | 79 | 215416026
ECO AC | EHH-O12KBA | EHH-D12KBA |  | 12000 | 12000 | 20 | 11.8 | 8.5 | 1.9 | 58 | 73 | 215416029
ECO AC | EHH-O09KBA | EHH-D09KBA |  | 9100 | 10500 | 21 | 13.45 | 9 | 1.9 | 60 | 66 | 215416030
ECO AC | EHH-O18KBA | EHH-D18KBA |  | 18000 | 18000 | 20 | 12.5 | 8.5 | 2.12 | 58 | 74 | 215416032
GREE | GWH36ATEXH-D6DNA1G/O | GFH(36)CDXH-D6DN***/I |  | 33600 | 34000 | 20 | 11.95 | 8.5 | 1.9 | 69 | 69 | 215414346
GREE | GWH24AGE-D3DNA1A/O | GFH(24)DB-D3DN***/I |  | 22000 | 24000 | 20 | 12.5 | 9 | 1.9 | 62 | 79 | 206913032
AMERICAN STANDARD | 4TXK2524A10N0** | 4MXD2324A10N0** |  | 22000 | 24000 | 20 | 12.5 | 9 | 1.9 | 62 | 79 | 211727035
TRANE | 4TXK2524A10N0** | 4MXD2324A10N0** |  | 22000 | 24000 | 20 | 12.5 | 9 | 1.9 | 62 | 79 | 211727042
GREE | GWH09AGC-D3DNA1B/O | GFH(09)DA-D3DN***/I |  | 9100 | 11000 | 20.4 | 14.2 | 9.5 | 1.93 | 63 | 62 | 207168479
TRANE | 4TXK2509A10N0** | 4MXD2309A10N0** |  | 9100 | 11000 | 20.4 | 14.2 | 9.5 | 1.93 | 63 | 62 | 212292414
AMERICAN STANDARD | 4TXK2509A10N0** | 4MXD2309A10N0** |  | 9100 | 11000 | 20.4 | 14.2 | 9.5 | 1.93 | 63 | 62 | 212292415
KINGHOME | KW24HQ25SDO | KM24HF1DI |  | 22000 | 24000 | 20 | 12.7 | 9 | 1.9 | 62 | 79 | 212437233
TOSOT | TW24HXP2A1DO | TM24HSFDI |  | 22000 | 24000 | 20 | 12.7 | 9 | 1.9 | 62 | 79 | 212365400
TOSOT | TW18HXP2A1DO | TM18HSFDI |  | 18000 | 18000 | 20 | 12.5 | 8.5 | 2.12 | 58 | 74 | 212365397
KINGHOME | KAM12HO | KM12HF1DI |  | 12000 | 12000 | 20 | 11.8 | 8.5 | 1.9 | 58 | 73 | 211749838
GREE | 3VIR24HP230V1BO | DUCT24HP230V1BD |  | 22000 | 24000 | 20 | 12.7 | 9 | 1.9 | 62 | 79 | 211726658
GREE | 3VIR18HP230V1BO | DUCT18HP230V1BD |  | 18000 | 18000 | 20 | 12.5 | 8.5 | 2.12 | 58 | 74 | 211726655
GREE | GWH18AGDXF-D3DNA1A/O | GFH(18)DB-D3DN***/I |  | 18000 | 18000 | 20 | 12.5 | 8.5 | 2.12 | 58 | 74 | 211497195
WABBAN | BB18HXP2A1DO | BBM18HSFDI |  | 18000 | 18000 | 20 | 12.5 | 8.5 | 2.12 | 58 | 74 | 213319277
AIR TECH | ATSO24NAMG2 | ATSD24HAMG2 |  | 22000 | 24000 | 20 | 12.7 | 9 | 1.9 | 62 | 79 | 214010064
WABBAN | BB24HXP2A1DO | BBM24HSFDI |  | 22000 | 24000 | 20 | 12.7 | 9 | 1.9 | 62 | 79 | 213319280
GREE | GWH24AGEXH-D3DNA1A/O | GFH(24)DB-D3DN***/I |  | 22000 | 24000 | 20 | 12.7 | 9 | 1.9 | 62 | 79 | 208158334
TRANE | 4TXK2512A10N0** | 4MXD2312A10N0** |  | 12000 | 12000 | 20 | 11.8 | 8.5 | 1.9 | 58 | 73 | 211727038
AMERICAN STANDARD | 4TXK2512A10N0** | 4MXD2312A10N0** |  | 12000 | 12000 | 20 | 11.8 | 8.5 | 1.9 | 58 | 73 | 211727031
GREE | GWH12AGC-D3DNA1A/O | GFH(12)DA-D3DN***/I |  | 12000 | 12000 | 20 | 11.8 | 8.5 | 1.9 | 58 | 73 | 206913029
KINGHOME | KW18HQ25SDO | KM18HF1DI |  | 18000 | 18000 | 20 | 12.5 | 8.5 | 2.12 | 58 | 74 | 212437230
KINGHOME | KW12HQ25SDO | KM12HF1DI |  | 12000 | 12000 | 20 | 11.8 | 8.5 | 1.9 | 58 | 73 | 212437227
KINGHOME | KW09HQ25SDO | KM09HF1DI |  | 9100 | 10500 | 21 | 13.45 | 9 | 1.9 | 60 | 66 | 212437225
TOSOT | TW12HXP2A1DO | TM12HSFDI |  | 12000 | 12000 | 20 | 11.8 | 8.5 | 1.9 | 58 | 73 | 212365394
TOSOT | TW09HXP2A1DO | TM09HSFDI |  | 9100 | 10500 | 21 | 13.45 | 9 | 1.9 | 60 | 66 | 212365392
KINGHOME | KAM24HO | KM24HF1DI |  | 22000 | 24000 | 20 | 12.5 | 9 | 1.9 | 62 | 79 | 211749844
KINGHOME | KAM09HO | KM09HF1DI |  | 9100 | 11000 | 20.4 | 14.2 | 9.5 | 1.93 | 63 | 62 | 211749836
GREE | 3VIR12HP230V1BO | DUCT12HP230V1BD |  | 12000 | 12000 | 20 | 11.8 | 8.5 | 1.9 | 58 | 73 | 211726652
GREE | 3VIR09HP230V1BO | DUCT09HP230V1BD |  | 9100 | 10500 | 21 | 13.45 | 9 | 1.9 | 60 | 66 | 211726650
Breeze33 | BZ33-HYP09OUT2-454-G3-P | BZ33-DIDU9-454-G3-P |  | 9000 | 10000 | 21.4 | 13.4 | 12.5 | 1.89 | 96 | 112 | 215449772
Breeze33 | BZ33-HYP12OUT2-454-G3-P | BZ33-DIDU12-454-G3-P |  | 12000 | 12500 | 20 | 12 | 10 | 1.9 | 77 | 94 | 215449773
Breeze33 | BZ33-HYP18OUT2-454-G3-P | BZ33-DIDU18-454-G3-P |  | 17000 | 19000 | 18 | 12 | 10.5 | 2 | 79 | 95 | 215449774
Breeze33 | BZ33-HYP24OUT2-454-G3-P | BZ33-DIDU24-454-G3-P |  | 24000 | 26000 | 19 | 12 | 11.7 | 2.18 | 83 | 92 | 215449775
Breeze33 | BZ33-HYP36OUT2-454-G3-P | BZ33-DIDU36-454-G3-P |  | 36000 | 42000 | 17.7 | 12 | 11.1 | 2.1 | 75 | 90 | 215449776
Breeze33 | BZ33-HYP48OUT2-454-G3-P | BZ33-DIDU48-454-G3-P |  | 48000 | 52000 | 16.7 | 10.4 | 10.8 | 2 | 87 | 91 | 215449777
Breeze33 | BZ33-HYP55OUT2-454-G3-P | BZ33-DIDU60-454-G3-P |  | 55000 | 60000 | 15.8 | 10.2 | 10.4 | 2.1 | 75 | 89 | 215449778
ASPEN | HH836E2S11 | D(A,C,E)36D3J+TDR |  | 31200 | 31200 | 15.2 | 10 | 8.1 | 2.61 | 87 | 101 | 215407286
ASPEN | HH836E2S11 | D(A,C,E)48D3J+TDR |  | 31800 | 31400 | 15.2 | 10 | 8.5 | 2.64 | 87 | 101 | 215407287
InfinityLiving | EZ-36-HP | EZ-36-AH |  | 36000 | 40000 | 16 | 10 | 9.5 | 1.95 | 76 | 87 | 215463876
PolarWave | EZ-36-HP | EZ-36-AH |  | 36000 | 40000 | 16 | 10 | 9.5 | 1.95 | 76 | 87 | 215463875
DIYCOOL | EZ-36-HP | EZ-36-AH |  | 36000 | 40000 | 16 | 10 | 9.5 | 1.95 | 76 | 87 | 215463874
1HVAC | EZ-36-HP | EZ-36-AH |  | 36000 | 40000 | 16 | 10 | 9.5 | 1.95 | 76 | 87 | 215463873
Breeze33 | BZ33-HYP55OUT2-454-G3-P | BZ33-MSAHU55-454-G3-P |  | 54000 | 59000 | 15.2 | 10 | 9.2 | 2 | 69 | 90 | 215449754
Breeze33 | BZ33-HYP48OUT2-454-G3-P | BZ33-MSAHU48-454-G3-P |  | 48000 | 50000 | 17 | 10 | 10.2 | 2 | 80 | 92 | 215449753
Breeze33 | BZ33-INV60OUT2-454-G3-J | BZ33-AHU60-454-G3-J |  | 54000 | 55000 | 17.5 | 12 | 9.5 | 1.9 | 64 | 98 | 215449749
Breeze33 | BZ33-INV48OUT2-454-G3-J | BZ33-AHU48-454-G3-J |  | 48000 | 48000 | 17.5 | 12 | 9.5 | 2 | 71 | 100 | 215449748
CanAir | 4CDH2060C21 | 4CDH2060F21 |  | 54000 | 56000 | 16 | 10 | 9 | 1.8 | 80 | 93 | 215449709
CanAir | 4CDH2048C21 | 4CDH2048F21 |  | 48000 | 50000 | 16.5 | 10.5 | 9.5 | 1.9 | 74 | 92 | 215449708
ADP | THF2B24T21 | H,YG80936 | Z8ET080B12LMPS1 | 24000 | 19600 | 16 | 12 | 8.1 | 2.3 | 65 | 56 | 215450771
GOODMAN | GZV6SA3010A* | CHPEA3026*3A* | G*VM971005CNB* | 28400 | 28800 | 17.5 | 10 | 8.5 | 2.1 | 63 | 59 | 215488202
GOODMAN | GZV6SA3010A* | CHPEA3026*3A* | G*VM970804CNB* | 28400 | 28800 | 17.5 | 10 | 8.5 | 2.1 | 63 | 59 | 215488201
GOODMAN | GZV6SA3010A* | CHPEA3026*3A* | G*VM970803BNB* | 28400 | 28800 | 17.5 | 10 | 8.5 | 2.1 | 63 | 59 | 215488200
GOODMAN | GZV6SA3010A* | CHPEA3026*3A* | G*VM970603BNB* | 28400 | 28800 | 17.5 | 10 | 8.5 | 2.1 | 63 | 59 | 215488199
GOODMAN | GZV6SA3010A* | CA*EA3626*3A* | G*VC961005CNB* | 28400 | 28800 | 17.5 | 10 | 8.5 | 2.1 | 63 | 59 | 215488198
GOODMAN | GZV6SA3010A* | CA*EA3626*3A* | G*VC960804CNB* | 28400 | 28800 | 17.5 | 10 | 8.5 | 2.1 | 63 | 59 | 215488197
GOODMAN | GZV6SA3010A* | CA*EA3626*3A* | G*VC960803BNB* | 28400 | 28800 | 17.5 | 10 | 8.5 | 2.1 | 63 | 59 | 215488196
GOODMAN | GZV6SA3010A* | CA*EA3626*3A* | G*VC960603BNB* | 28400 | 28800 | 17.5 | 10 | 8.5 | 2.1 | 63 | 59 | 215488195
GOODMAN | GZV6SA3010A* | CA*EA3626*3A* | G*VC960403BNB* | 28400 | 28800 | 17.5 | 10 | 8.5 | 2.1 | 63 | 59 | 215488194
GOODMAN | GZV6SA3010A* | CA*EA3626*3A* | G*VC801005C*A* | 28400 | 28800 | 17.5 | 10 | 8.5 | 2.1 | 63 | 59 | 215488193
GOODMAN | GZV6SA3010A* | CA*EA3626*3A* | G*VC800805C*A* | 28400 | 28800 | 17.5 | 10 | 8.5 | 2.1 | 63 | 59 | 215488192
GOODMAN | GZV6SA3010A* | CA*EA3626*3A* | G*VC800804C*A* | 28400 | 28800 | 17.5 | 10 | 8.5 | 2.1 | 63 | 59 | 215488191
GOODMAN | GZV6SA3010A* | CA*EA3626*3A* | G*VC800803B*A* | 28400 | 28800 | 17.5 | 10 | 8.5 | 2.1 | 63 | 59 | 215488190
GOODMAN | GZV6SA3010A* | CA*EA3626*3A* | G*VC800604B*A* | 28400 | 28800 | 17.5 | 10 | 8.5 | 2.1 | 63 | 59 | 215488189
GOODMAN | GZV6SA3010A* | CA*EA3626*3A* | G*VC800603B*A* | 28400 | 28800 | 17.5 | 10 | 8.5 | 2.1 | 63 | 59 | 215488188
GOODMAN | GZV6SA3010A* | CA*EA3626*3A* | G*VM971005CNB* | 28400 | 28800 | 17.5 | 10 | 8.5 | 2.1 | 63 | 59 | 215488187
GOODMAN | GZV6SA3010A* | CA*EA3626*3A* | G*VM970804CNB* | 28400 | 28800 | 17.5 | 10 | 8.5 | 2.1 | 63 | 59 | 215488186
GOODMAN | GZV6SA3010A* | CA*EA3626*3A* | G*VM970803BNB* | 28400 | 28800 | 17.5 | 10 | 8.5 | 2.1 | 63 | 59 | 215488185
GOODMAN | GZV6SA3010A* | CA*EA3626*3A* | G*VM970603BNB* | 28400 | 28800 | 17.5 | 10 | 8.5 | 2.1 | 63 | 59 | 215488184
GOODMAN | GZV6SA3010A* | CA*EA3022*3A* | G*VC961005CNB* | 28000 | 28800 | 17.5 | 10 | 8.5 | 2.1 | 63 | 59 | 215488183
GOODMAN | GZV6SA3010A* | CA*EA3022*3A* | G*VC960804CNB* | 28000 | 28800 | 17.5 | 10 | 8.5 | 2.1 | 63 | 59 | 215488182
GOODMAN | GZV6SA3010A* | CA*EA3022*3A* | G*VC801005C*A* | 28400 | 28800 | 17.5 | 10 | 8.5 | 2.1 | 63 | 59 | 215488178
GOODMAN | GZV6SA3010A* | CA*EA3022*3A* | G*VC800805C*A* | 28400 | 28800 | 17.5 | 10 | 8.5 | 2.1 | 63 | 59 | 215488177
GOODMAN | GZV6SA3010A* | CA*EA3022*3A* | G*VC800804C*A* | 28400 | 28800 | 17.5 | 10 | 8.5 | 2.1 | 63 | 59 | 215488176
GOODMAN | GZV6SA3010A* | CA*EA3022*3A* | G*VC800803B*A* | 28400 | 28800 | 17.5 | 10 | 8.5 | 2.1 | 63 | 59 | 215488175
GOODMAN | GZV6SA3010A* | CA*EA3022*3A* | G*VC800604B*A* | 28400 | 28800 | 17.5 | 10 | 8.5 | 2.1 | 63 | 59 | 215488174
GOODMAN | GZV6SA3010A* | CA*EA3022*3A* | G*VC800603B*A* | 28400 | 28800 | 17.5 | 10 | 8.5 | 2.1 | 63 | 59 | 215488173
GOODMAN | GZV6SA3010A* | CA*EA3022*3A* | G*VM971005CNB* | 28000 | 28800 | 17.5 | 10 | 8.5 | 2.1 | 63 | 59 | 215488172
GOODMAN | GZV6SA3010A* | CA*EA3022*3A* | G*VM970804CNB* | 28000 | 28800 | 17.5 | 10 | 8.5 | 2.1 | 63 | 59 | 215488171
GOODMAN | GZV6SA1810A* | CA*EA2418*3A* | G*VM970603BNB* | 17000 | 16800 | 19 | 12 | 8.8 | 2.1 | 64 | 77 | 215488168
GOODMAN | GZV6SA1810A* | CA*EA3022*3A* | G*VM970603BNB* | 17000 | 16800 | 19 | 12 | 8.8 | 2.1 | 64 | 77 | 215488167
GOODMAN | GZV6SA1810A* | CHPEA2422*3A* | G*VM970603BNB* | 17000 | 16800 | 19 | 12 | 8.8 | 2.1 | 64 | 77 | 215488166
GOODMAN | GZV6SA1810A* | CA*EA2418*3A* | G*VM970803BNB* | 17000 | 16800 | 19 | 12 | 8.8 | 2.1 | 64 | 77 | 215488165
GOODMAN | GZV6SA1810A* | CA*EA3022*3A* | G*VM970803BNB* | 17000 | 16800 | 19 | 12 | 8.8 | 2.1 | 64 | 77 | 215488164
GOODMAN | GZV6SA1810A* | CHPEA2422*3A* | G*VM970803BNB* | 17000 | 16800 | 19 | 12 | 8.8 | 2.1 | 64 | 77 | 215488163
GOODMAN | GZV6SA1810A* | CA*EA2418*3A* | G*VM970804CNB* | 17000 | 16800 | 19 | 12 | 8.8 | 2.1 | 64 | 77 | 215488162
DAIKIN | DH6VSA3010A* | CHPEA3026*3A* | D*96VC1005CNA* | 28400 | 28800 | 17.5 | 10 | 8.5 | 2.1 | 63 | 59 | 215487519
DAIKIN | DH6VSA3010A* | CHPEA3026*3A* | D*96VC0804CNA* | 28400 | 28800 | 17.5 | 10 | 8.5 | 2.1 | 63 | 59 | 215487518
DAIKIN | DH6VSA3010A* | CHPEA3026*3A* | D*96VC0803BNA* | 28400 | 28800 | 17.5 | 10 | 8.5 | 2.1 | 63 | 59 | 215487517
DAIKIN | DH6VSA3010A* | CHPEA3026*3A* | D*96VC0603BNA* | 28400 | 28800 | 17.5 | 10 | 8.5 | 2.1 | 63 | 59 | 215487516
DAIKIN | DH6VSA3010A* | CHPEA3026*3A* | D*96VC0403BNA* | 28400 | 28800 | 17.5 | 10 | 8.5 | 2.1 | 63 | 59 | 215487515
DAIKIN | DH6VSA3010A* | CHPEA3026*3A* | D*80VC1005C*A* | 28400 | 28800 | 17.5 | 10 | 8.5 | 2.1 | 63 | 59 | 215487514
DAIKIN | DH6VSA3010A* | CHPEA3026*3A* | D*80VC0805C*A* | 28400 | 28800 | 17.5 | 10 | 8.5 | 2.1 | 63 | 59 | 215487513
DAIKIN | DH6VSA3010A* | CHPEA3026*3A* | D*80VC0804C*A* | 28400 | 28800 | 17.5 | 10 | 8.5 | 2.1 | 63 | 59 | 215487512
DAIKIN | DH6VSA3010A* | CHPEA3026*3A* | D*80VC0803B*A* | 28400 | 28800 | 17.5 | 10 | 8.5 | 2.1 | 63 | 59 | 215487511
DAIKIN | DH6VSA3010A* | CHPEA3026*3A* | D*80VC0604B*A* | 28400 | 28800 | 17.5 | 10 | 8.5 | 2.1 | 63 | 59 | 215487510
DAIKIN | DH6VSA3010A* | CHPEA3026*3A* | D*80VC0603B*A* | 28400 | 28800 | 17.5 | 10 | 8.5 | 2.1 | 63 | 59 | 215487509
DAIKIN | DH6VSA3010A* | CA*EA3626*3A* | D*96VC1005CNA* | 28400 | 28800 | 17.5 | 10 | 8.5 | 2.1 | 63 | 59 | 215487508
DAIKIN | DH6VSA3010A* | CA*EA3626*3A* | D*96VC0804CNA* | 28400 | 28800 | 17.5 | 10 | 8.5 | 2.1 | 63 | 59 | 215487507
DAIKIN | DH6VSA3010A* | CA*EA3626*3A* | D*96VC0803BNA* | 28400 | 28800 | 17.5 | 10 | 8.5 | 2.1 | 63 | 59 | 215487506
DAIKIN | DH6VSA3010A* | CA*EA3626*3A* | D*96VC0603BNA* | 28400 | 28800 | 17.5 | 10 | 8.5 | 2.1 | 63 | 59 | 215487505
DAIKIN | DH6VSA3010A* | CA*EA3626*3A* | D*96VC0403BNA* | 28400 | 28800 | 17.5 | 10 | 8.5 | 2.1 | 63 | 59 | 215487504
DAIKIN | DH6VSA3010A* | CA*EA3626*3A* | D*80VC1005C*A* | 28400 | 28800 | 17.5 | 10 | 8.5 | 2.1 | 63 | 59 | 215487503
DAIKIN | DH6VSA3010A* | CA*EA3626*3A* | D*80VC0805C*A* | 28400 | 28800 | 17.5 | 10 | 8.5 | 2.1 | 63 | 59 | 215487502
DAIKIN | DH6VSA3010A* | CA*EA3626*3A* | D*80VC0804C*A* | 28400 | 28800 | 17.5 | 10 | 8.5 | 2.1 | 63 | 59 | 215487501
DAIKIN | DH6VSA3010A* | CA*EA3626*3A* | D*80VC0803B*A* | 28400 | 28800 | 17.5 | 10 | 8.5 | 2.1 | 63 | 59 | 215487500
DAIKIN | DH6VSA3010A* | CA*EA3626*3A* | D*80VC0604B*A* | 28400 | 28800 | 17.5 | 10 | 8.5 | 2.1 | 63 | 59 | 215487499
DAIKIN | DH6VSA3010A* | CA*EA3626*3A* | D*80VC0603B*A* | 28400 | 28800 | 17.5 | 10 | 8.5 | 2.1 | 63 | 59 | 215487498
DAIKIN | DH6VSA3010A* | CA*EA3022*3A* | D*96VC1005CNA* | 28000 | 28800 | 17.5 | 10 | 8.5 | 2.1 | 63 | 59 | 215487497
GOODMAN | GZV6SA1810A* | CA*EA3022*3A* | G*VM970804CNB* | 17000 | 16800 | 19 | 12 | 8.8 | 2.1 | 64 | 77 | 215488161
GOODMAN | GZV6SA1810A* | CA*EA2418*3A* | G*VC800603B*A* | 17000 | 16800 | 19 | 12 | 8.8 | 2.1 | 64 | 77 | 215488160
GOODMAN | GZV6SA1810A* | CA*EA3022*3A* | G*VC800603B*A* | 17000 | 16800 | 19 | 12 | 8.8 | 2.1 | 64 | 77 | 215488159
GOODMAN | GZV6SA1810A* | CHPEA2422*3A* | G*VC800603B*A* | 17000 | 16800 | 19 | 12 | 8.8 | 2.1 | 64 | 77 | 215488158
GOODMAN | GZV6SA1810A* | CA*EA2418*3A* | G*VC800604B*A* | 17000 | 16800 | 19 | 12 | 8.8 | 2.1 | 64 | 77 | 215488157
GOODMAN | GZV6SA1810A* | CA*EA3022*3A* | G*VC800604B*A* | 17000 | 16800 | 19 | 12 | 8.8 | 2.1 | 64 | 77 | 215488156
GOODMAN | GZV6SA1810A* | CHPEA2422*3A* | G*VC800604B*A* | 17000 | 16800 | 19 | 12 | 8.8 | 2.1 | 64 | 77 | 215488155
GOODMAN | GZV6SA1810A* | CA*EA2418*3A* | G*VC800803B*A* | 17000 | 16800 | 19 | 12 | 8.8 | 2.1 | 64 | 77 | 215488154
GOODMAN | GZV6SA1810A* | CA*EA3022*3A* | G*VC800803B*A* | 17000 | 16800 | 19 | 12 | 8.8 | 2.1 | 64 | 77 | 215488153
GOODMAN | GZV6SA1810A* | CHPEA2422*3A* | G*VC800803B*A* | 17000 | 16800 | 19 | 12 | 8.8 | 2.1 | 64 | 77 | 215488152
GOODMAN | GZV6SA1810A* | CA*EA2418*3A* | G*VC800804C*A* | 17000 | 16800 | 19 | 12 | 8.8 | 2.1 | 64 | 77 | 215488151
GOODMAN | GZV6SA1810A* | CA*EA3022*3A* | G*VC800804C*A* | 17000 | 16800 | 19 | 12 | 8.8 | 2.1 | 64 | 77 | 215488150
GOODMAN | GZV6SA1810A* | CA*EA2418*3A* | G*VC800805C*A* | 17000 | 16800 | 19 | 12 | 8.8 | 2.1 | 64 | 77 | 215488149
GOODMAN | GZV6SA1810A* | CA*EA3022*3A* | G*VC800805C*A* | 17000 | 16800 | 19 | 12 | 8.8 | 2.1 | 64 | 77 | 215488148
GOODMAN | GZV6SA1810A* | CA*EA2418*3A* | G*VC960403BNB* | 17000 | 16800 | 19 | 12 | 8.8 | 2.1 | 64 | 77 | 215488147
GOODMAN | GZV6SA1810A* | CA*EA3022*3A* | G*VC960403BNB* | 17000 | 16800 | 19 | 12 | 8.8 | 2.1 | 64 | 77 | 215488146
GOODMAN | GZV6SA1810A* | CHPEA2422*3A* | G*VC960403BNB* | 17000 | 16800 | 19 | 12 | 8.8 | 2.1 | 64 | 77 | 215488145
GOODMAN | GZV6SA1810A* | CA*EA2418*3A* | G*VC960603BNB* | 17000 | 16800 | 19 | 12 | 8.8 | 2.1 | 64 | 77 | 215488144
GOODMAN | GZV6SA1810A* | CA*EA3022*3A* | G*VC960603BNB* | 17000 | 16800 | 19 | 12 | 8.8 | 2.1 | 64 | 77 | 215488143
GOODMAN | GZV6SA1810A* | CHPEA2422*3A* | G*VC960603BNB* | 17000 | 16800 | 19 | 12 | 8.8 | 2.1 | 64 | 77 | 215488142
GOODMAN | GZV6SA1810A* | CA*EA2418*3A* | G*VC960803BNB* | 17000 | 16800 | 19 | 12 | 8.8 | 2.1 | 64 | 77 | 215488141
GOODMAN | GZV6SA1810A* | CA*EA3022*3A* | G*VC960803BNB* | 17000 | 16800 | 19 | 12 | 8.8 | 2.1 | 64 | 77 | 215488140
GOODMAN | GZV6SA1810A* | CHPEA2422*3A* | G*VC960803BNB* | 17000 | 16800 | 19 | 12 | 8.8 | 2.1 | 64 | 77 | 215488139
GOODMAN | GZV6SA1810A* | CA*EA2418*3A* | G*VC960804CNB* | 17000 | 16800 | 19 | 12 | 8.8 | 2.1 | 64 | 77 | 215488138
GOODMAN | GZV6SA1810A* | CA*EA3022*3A* | G*VC960804CNB* | 17000 | 16800 | 19 | 12 | 8.8 | 2.1 | 64 | 77 | 215488137
GOODMAN | GZV7SA4810A* | CHPEA6030*3A* | G*VM971205DNB* | 45500 | 46500 | 16.5 | 10 | 8.5 | 2 | 62 | 72 | 215488136
GOODMAN | GZV7SA4810A* | CHPEA6030*3A* | G*VC961205DNB* | 45500 | 46500 | 16.5 | 10 | 8.5 | 2 | 62 | 72 | 215488135
GOODMAN | GZV7SA4810A* | CHPEA6030*3A* | G*VC800805D*A* | 45500 | 46500 | 17 | 10 | 8.5 | 2 | 62 | 72 | 215488134
GOODMAN | GZV7SA4810A* | CHPEA6030*3A* | G*VM971005CNB* | 45500 | 46500 | 16.2 | 10 | 8.5 | 2 | 62 | 72 | 215488133
GOODMAN | GZV7SA4810A* | CHPEA6030*3A* | G*VM970804CNB* | 45500 | 46500 | 16.2 | 10 | 8.5 | 2 | 62 | 72 | 215488132
GOODMAN | GZV7SA4810A* | CHPEA6030*3A* | G*VC961005CNB* | 45500 | 46500 | 16.2 | 10 | 8.5 | 2 | 62 | 72 | 215488131
GOODMAN | GZV7SA4810A* | CHPEA6030*3A* | G*VC960804CNB* | 45500 | 46500 | 16.2 | 10 | 8.5 | 2 | 62 | 72 | 215488130
GOODMAN | GZV7SA4810A* | CHPEA6030*3A* | G*VC801005C*A* | 45500 | 46500 | 16.5 | 10 | 8.5 | 2 | 62 | 72 | 215488129
GOODMAN | GZV7SA4810A* | CHPEA6030*3A* | G*VC800805C*A* | 45500 | 46500 | 16.5 | 10 | 8.5 | 2 | 62 | 72 | 215488128
GOODMAN | GZV7SA4810A* | CHPEA6030*3A* | G*VC800804C*A* | 45500 | 46500 | 16.5 | 10 | 8.5 | 2 | 62 | 72 | 215488127
GOODMAN | GZV7SA4810A* | CHPEA4830*3A* | G*VM971205DNB* | 45500 | 46000 | 16.5 | 10 | 8.5 | 2 | 62 | 73 | 215488126
GOODMAN | GZV7SA4810A* | CHPEA4830*3A* | G*VC961205DNB* | 45500 | 46000 | 16.5 | 10 | 8.5 | 2 | 62 | 73 | 215488125
GOODMAN | GZV7SA4810A* | CHPEA4830*3A* | G*VC800805D*A* | 45500 | 46000 | 17 | 10 | 8.5 | 2 | 62 | 73 | 215488124
GOODMAN | GZV7SA4810A* | CHPEA4830*3A* | G*VM971005CNB* | 45500 | 46000 | 16.2 | 10 | 8.5 | 2 | 62 | 73 | 215488123
GOODMAN | GZV7SA4810A* | CHPEA4830*3A* | G*VM970804CNB* | 45500 | 46000 | 16.2 | 10 | 8.5 | 2 | 62 | 73 | 215488122
GOODMAN | GZV7SA4810A* | CHPEA4830*3A* | G*VC961005CNB* | 45500 | 46000 | 16.2 | 10 | 8.5 | 2 | 62 | 73 | 215488121
GOODMAN | GZV7SA4810A* | CHPEA4830*3A* | G*VC960804CNB* | 45500 | 46000 | 16.2 | 10 | 8.5 | 2 | 62 | 73 | 215488120
GOODMAN | GZV7SA4810A* | CHPEA4830*3A* | G*VC801005C*A* | 45500 | 46000 | 16.5 | 10 | 8.5 | 2 | 62 | 73 | 215488119
GOODMAN | GZV7SA4810A* | CHPEA4830*3A* | G*VC800805C*A* | 45500 | 46000 | 16.5 | 10 | 8.5 | 2 | 62 | 73 | 215488118
GOODMAN | GZV7SA4810A* | CHPEA4830*3A* | G*VC800804C*A* | 45500 | 46000 | 16.5 | 10 | 8.5 | 2 | 62 | 73 | 215488117
GOODMAN | GZV7SA4810A* | CA*EA6030*3A* | G*VM971205DNB* | 45500 | 47000 | 16.5 | 10 | 8.8 | 2 | 62 | 71 | 215488116
GOODMAN | GZV7SA4810A* | CA*EA6030*3A* | G*VC961205DNB* | 45500 | 47000 | 16.5 | 10 | 8.8 | 2 | 62 | 71 | 215488115
GOODMAN | GZV7SA4810A* | CA*EA6030*3A* | G*VC800805D*A* | 45500 | 47000 | 17 | 10 | 8.8 | 2 | 62 | 71 | 215488114
GOODMAN | GZV7SA4810A* | CA*EA6030*3A* | G*VM971005CNB* | 45500 | 47000 | 16.2 | 10 | 8.8 | 2 | 62 | 71 | 215488113
GOODMAN | GZV7SA4810A* | CA*EA6030*3A* | G*VM970804CNB* | 45500 | 47000 | 16.2 | 10 | 8.8 | 2 | 62 | 71 | 215488112
GOODMAN | GZV7SA4810A* | CA*EA6030*3A* | G*VC961005CNB* | 45500 | 47000 | 16.2 | 10 | 8.8 | 2 | 62 | 71 | 215488111
GOODMAN | GZV7SA4810A* | CA*EA6030*3A* | G*VC960804CNB* | 45500 | 47000 | 16.2 | 10 | 8.8 | 2 | 62 | 71 | 215488110
GOODMAN | GZV7SA4810A* | CA*EA6030*3A* | G*VC801005C*A* | 45500 | 47000 | 16.5 | 10 | 8.8 | 2 | 62 | 71 | 215488109
GOODMAN | GZV7SA4810A* | CA*EA6030*3A* | G*VC800805C*A* | 45500 | 47000 | 16.5 | 10 | 8.8 | 2 | 62 | 71 | 215488108
GOODMAN | GZV7SA4810A* | CA*EA6030*3A* | G*VC800804C*A* | 45500 | 47000 | 16.5 | 10 | 8.8 | 2 | 62 | 71 | 215488107
GOODMAN | GZV7SA4210A* | CHPEA6030*3A* | G*VC961205DNB* | 40500 | 41000 | 17 | 10 | 8.6 | 2 | 68 | 76 | 215488106
DAIKIN | DH6VSA3010A* | CA*EA3022*3A* | D*96VC0804CNA* | 28000 | 28800 | 17.5 | 10 | 8.5 | 2.1 | 63 | 59 | 215487496
DAIKIN | DH6VSA3010A* | CA*EA3022*3A* | D*80VC1005C*A* | 28400 | 28800 | 17.5 | 10 | 8.5 | 2.1 | 63 | 59 | 215487492
DAIKIN | DH6VSA3010A* | CA*EA3022*3A* | D*80VC0805C*A* | 28400 | 28800 | 17.5 | 10 | 8.5 | 2.1 | 63 | 59 | 215487491
DAIKIN | DH6VSA3010A* | CA*EA3022*3A* | D*80VC0804C*A* | 28400 | 28800 | 17.5 | 10 | 8.5 | 2.1 | 63 | 59 | 215487490
DAIKIN | DH6VSA3010A* | CA*EA3022*3A* | D*80VC0803B*A* | 28400 | 28800 | 17.5 | 10 | 8.5 | 2.1 | 63 | 59 | 215487489
DAIKIN | DH6VSA3010A* | CA*EA3022*3A* | D*80VC0604B*A* | 28400 | 28800 | 17.5 | 10 | 8.5 | 2.1 | 63 | 59 | 215487488
DAIKIN | DH6VSA3010A* | CA*EA3022*3A* | D*80VC0603B*A* | 28400 | 28800 | 17.5 | 10 | 8.5 | 2.1 | 63 | 59 | 215487487
DAIKIN | DH6VSA1810A* | CA*EA2418*3A* | D*80VC0603B*A* | 17000 | 16800 | 19 | 12 | 8.8 | 2.1 | 64 | 77 | 215487486
DAIKIN | DH6VSA1810A* | CA*EA3022*3A* | D*80VC0603B*A* | 17000 | 16800 | 19 | 12 | 8.8 | 2.1 | 64 | 77 | 215487485
DAIKIN | DH6VSA1810A* | CHPEA2422*3A* | D*80VC0603B*A* | 17000 | 16800 | 19 | 12 | 8.8 | 2.1 | 64 | 77 | 215487484
DAIKIN | DH6VSA1810A* | CA*EA2418*3A* | D*80VC0604B*A* | 17000 | 16800 | 19 | 12 | 8.8 | 2.1 | 64 | 77 | 215487483
DAIKIN | DH6VSA1810A* | CA*EA3022*3A* | D*80VC0604B*A* | 17000 | 16800 | 19 | 12 | 8.8 | 2.1 | 64 | 77 | 215487482
DAIKIN | DH6VSA1810A* | CHPEA2422*3A* | D*80VC0604B*A* | 17000 | 16800 | 19 | 12 | 8.8 | 2.1 | 64 | 77 | 215487481
DAIKIN | DH6VSA1810A* | CA*EA2418*3A* | D*80VC0803B*A* | 17000 | 16800 | 19 | 12 | 8.8 | 2.1 | 64 | 77 | 215487480
DAIKIN | DH6VSA1810A* | CA*EA3022*3A* | D*80VC0803B*A* | 17000 | 16800 | 19 | 12 | 8.8 | 2.1 | 64 | 77 | 215487479
DAIKIN | DH6VSA1810A* | CHPEA2422*3A* | D*80VC0803B*A* | 17000 | 16800 | 19 | 12 | 8.8 | 2.1 | 64 | 77 | 215487478
DAIKIN | DH6VSA1810A* | CA*EA2418*3A* | D*80VC0804C*A* | 17000 | 16800 | 19 | 12 | 8.8 | 2.1 | 64 | 77 | 215487477
DAIKIN | DH6VSA1810A* | CA*EA3022*3A* | D*80VC0804C*A* | 17000 | 16800 | 19 | 12 | 8.8 | 2.1 | 64 | 77 | 215487476
DAIKIN | DH6VSA1810A* | CA*EA2418*3A* | D*80VC0805C*A* | 17000 | 16800 | 19 | 12 | 8.8 | 2.1 | 64 | 77 | 215487475
DAIKIN | DH6VSA1810A* | CA*EA3022*3A* | D*80VC0805C*A* | 17000 | 16800 | 19 | 12 | 8.8 | 2.1 | 64 | 77 | 215487474
DAIKIN | DH6VSA1810A* | CA*EA2418*3A* | D*96VC0403BNA* | 17000 | 16800 | 19 | 12 | 8.8 | 2.1 | 64 | 77 | 215487473
DAIKIN | DH6VSA1810A* | CA*EA3022*3A* | D*96VC0403BNA* | 17000 | 16800 | 19 | 12 | 8.8 | 2.1 | 64 | 77 | 215487472
DAIKIN | DH6VSA1810A* | CHPEA2422*3A* | D*96VC0403BNA* | 17000 | 16800 | 19 | 12 | 8.8 | 2.1 | 64 | 77 | 215487471
DAIKIN | DH6VSA1810A* | CA*EA2418*3A* | D*96VC0603BNA* | 17000 | 16800 | 19 | 12 | 8.8 | 2.1 | 64 | 77 | 215487470
DAIKIN | DH6VSA1810A* | CA*EA3022*3A* | D*96VC0603BNA* | 17000 | 16800 | 19 | 12 | 8.8 | 2.1 | 64 | 77 | 215487469
DAIKIN | DH6VSA1810A* | CHPEA2422*3A* | D*96VC0603BNA* | 17000 | 16800 | 19 | 12 | 8.8 | 2.1 | 64 | 77 | 215487468
DAIKIN | DH6VSA1810A* | CA*EA2418*3A* | D*96VC0803BNA* | 17000 | 16800 | 19 | 12 | 8.8 | 2.1 | 64 | 77 | 215487467
DAIKIN | DH6VSA1810A* | CA*EA3022*3A* | D*96VC0803BNA* | 17000 | 16800 | 19 | 12 | 8.8 | 2.1 | 64 | 77 | 215487466
DAIKIN | DH6VSA1810A* | CHPEA2422*3A* | D*96VC0803BNA* | 17000 | 16800 | 19 | 12 | 8.8 | 2.1 | 64 | 77 | 215487465
DAIKIN | DH6VSA1810A* | CA*EA2418*3A* | D*96VC0804CNA* | 17000 | 16800 | 19 | 12 | 8.8 | 2.1 | 64 | 77 | 215487464
DAIKIN | DH6VSA1810A* | CA*EA3022*3A* | D*96VC0804CNA* | 17000 | 16800 | 19 | 12 | 8.8 | 2.1 | 64 | 77 | 215487463
DAIKIN | DH7VSA4810A* | CHPEA6030*3A* | D*96VC1205DNA* | 45500 | 46500 | 16.5 | 10 | 8.5 | 2 | 62 | 72 | 215487462
DAIKIN | DH7VSA4810A* | CHPEA6030*3A* | D*96VC1005DNA* | 45500 | 46500 | 16.5 | 10 | 8.5 | 2 | 62 | 72 | 215487461
DAIKIN | DH7VSA4810A* | CHPEA6030*3A* | D*80VC0805D*A* | 45500 | 46500 | 17 | 10 | 8.5 | 2 | 62 | 72 | 215487460
DAIKIN | DH7VSA4810A* | CHPEA6030*3A* | D*96VC1005CNA* | 45500 | 46500 | 16.2 | 10 | 8.5 | 2 | 62 | 72 | 215487459
DAIKIN | DH7VSA4810A* | CHPEA6030*3A* | D*96VC0804CNA* | 45500 | 46500 | 16.2 | 10 | 8.5 | 2 | 62 | 72 | 215487458
DAIKIN | DH7VSA4810A* | CHPEA6030*3A* | D*80VC1005C*A* | 45500 | 46500 | 16.5 | 10 | 8.5 | 2 | 62 | 72 | 215487457
DAIKIN | DH7VSA4810A* | CHPEA6030*3A* | D*80VC0805C*A* | 45500 | 46500 | 16.5 | 10 | 8.5 | 2 | 62 | 72 | 215487456
DAIKIN | DH7VSA4810A* | CHPEA6030*3A* | D*80VC0804C*A* | 45500 | 46500 | 16.5 | 10 | 8.5 | 2 | 62 | 72 | 215487455
DAIKIN | DH7VSA4810A* | CHPEA4830*3A* | D*96VC1205DNA* | 45500 | 46000 | 16.5 | 10 | 8.5 | 2 | 62 | 73 | 215487454
DAIKIN | DH7VSA4810A* | CHPEA4830*3A* | D*96VC1005DNA* | 45500 | 46000 | 16.5 | 10 | 8.5 | 2 | 62 | 73 | 215487453
DAIKIN | DH7VSA4810A* | CHPEA4830*3A* | D*80VC0805D*A* | 45500 | 46000 | 17 | 10 | 8.5 | 2 | 62 | 73 | 215487452
DAIKIN | DH7VSA4810A* | CHPEA4830*3A* | D*96VC1005CNA* | 45500 | 46000 | 16.2 | 10 | 8.5 | 2 | 62 | 73 | 215487451
DAIKIN | DH7VSA4810A* | CHPEA4830*3A* | D*96VC0804CNA* | 45500 | 46000 | 16.2 | 10 | 8.5 | 2 | 62 | 73 | 215487450
DAIKIN | DH7VSA4810A* | CHPEA4830*3A* | D*80VC1005C*A* | 45500 | 46000 | 16.5 | 10 | 8.5 | 2 | 62 | 73 | 215487449
DAIKIN | DH7VSA4810A* | CHPEA4830*3A* | D*80VC0805C*A* | 45500 | 46000 | 16.5 | 10 | 8.5 | 2 | 62 | 73 | 215487448
DAIKIN | DH7VSA4810A* | CHPEA4830*3A* | D*80VC0804C*A* | 45500 | 46000 | 16.5 | 10 | 8.5 | 2 | 62 | 73 | 215487447
DAIKIN | DH7VSA4810A* | CA*EA6030*3A* | D*96VC1205DNA* | 45500 | 47000 | 16.5 | 10 | 8.8 | 2 | 62 | 71 | 215487446
DAIKIN | DH7VSA4810A* | CA*EA6030*3A* | D*96VC1005DNA* | 45500 | 47000 | 16.5 | 10 | 8.8 | 2 | 62 | 71 | 215487445
DAIKIN | DH7VSA4810A* | CA*EA6030*3A* | D*80VC0805D*A* | 45500 | 47000 | 17 | 10 | 8.8 | 2 | 62 | 71 | 215487444
DAIKIN | DH7VSA4810A* | CA*EA6030*3A* | D*96VC1005CNA* | 45500 | 47000 | 16.2 | 10 | 8.8 | 2 | 62 | 71 | 215487443
DAIKIN | DH7VSA4810A* | CA*EA6030*3A* | D*96VC0804CNA* | 45500 | 47000 | 16.2 | 10 | 8.8 | 2 | 62 | 71 | 215487442
DAIKIN | DH7VSA4810A* | CA*EA6030*3A* | D*80VC1005C*A* | 45500 | 47000 | 16.5 | 10 | 8.8 | 2 | 62 | 71 | 215487441
DAIKIN | DH7VSA4810A* | CA*EA6030*3A* | D*80VC0805C*A* | 45500 | 47000 | 16.5 | 10 | 8.8 | 2 | 62 | 71 | 215487440
DAIKIN | DH7VSA4810A* | CA*EA6030*3A* | D*80VC0804C*A* | 45500 | 47000 | 16.5 | 10 | 8.8 | 2 | 62 | 71 | 215487439
DAIKIN | DH7VSA4210A* | CHPEA6030*3A* | D*96VC1205DNA* | 40500 | 41000 | 17 | 10 | 8.6 | 2 | 68 | 76 | 215487438
DAIKIN | DH7VSA4210A* | CHPEA6030*3A* | D*96VC1005DNA* | 40500 | 41000 | 17 | 10 | 8.6 | 2 | 68 | 76 | 215487437
DAIKIN | DH7VSA4210A* | CHPEA6030*3A* | D*96VC1005CNA* | 40500 | 41000 | 16.5 | 10 | 8.6 | 2 | 68 | 76 | 215487436
DAIKIN | DH7VSA4210A* | CHPEA6030*3A* | D*96VC0804CNA* | 40500 | 41000 | 16.5 | 10 | 8.6 | 2 | 68 | 76 | 215487435
DAIKIN | DH7VSA4210A* | CHPEA6030*3A* | D*80VC1005C*A* | 40500 | 41000 | 17 | 10 | 8.6 | 2 | 68 | 76 | 215487434
DAIKIN | DH7VSA4210A* | CHPEA6030*3A* | D*80VC0805D*A* | 40500 | 41000 | 17 | 10 | 8.6 | 2 | 68 | 76 | 215487433
DAIKIN | DH7VSA4210A* | CHPEA6030*3A* | D*80VC0805C*A* | 40500 | 41000 | 17 | 10 | 8.6 | 2 | 68 | 76 | 215487432
DAIKIN | DH7VSA4210A* | CHPEA6030*3A* | D*80VC0804C*A* | 40500 | 41000 | 17 | 10 | 8.6 | 2 | 68 | 76 | 215487431
DAIKIN | DH7VSA4210A* | CHPEA4830*3A* | D*96VC1205DNA* | 40500 | 41000 | 17 | 10 | 8.6 | 2 | 68 | 76 | 215487430
DAIKIN | DH7VSA4210A* | CHPEA4830*3A* | D*96VC1005DNA* | 40500 | 41000 | 17 | 10 | 8.6 | 2 | 68 | 76 | 215487429
DAIKIN | DH7VSA4210A* | CHPEA4830*3A* | D*96VC1005CNA* | 40500 | 41000 | 16.5 | 10 | 8.6 | 2 | 68 | 76 | 215487428
DAIKIN | DH7VSA4210A* | CHPEA4830*3A* | D*96VC0804CNA* | 40500 | 41000 | 16.5 | 10 | 8.6 | 2 | 68 | 76 | 215487427
DAIKIN | DH7VSA4210A* | CHPEA4830*3A* | D*80VC1005C*A* | 40500 | 41000 | 17 | 10 | 8.6 | 2 | 68 | 76 | 215487426
DAIKIN | DH7VSA4210A* | CHPEA4830*3A* | D*80VC0805D*A* | 40500 | 41000 | 17 | 10 | 8.6 | 2 | 68 | 76 | 215487425
DAIKIN | DH7VSA4210A* | CHPEA4830*3A* | D*80VC0805C*A* | 40500 | 41000 | 17 | 10 | 8.6 | 2 | 68 | 76 | 215487424
DAIKIN | DH7VSA4210A* | CHPEA4830*3A* | D*80VC0804C*A* | 40500 | 41000 | 17 | 10 | 8.6 | 2 | 68 | 76 | 215487423
DAIKIN | DH7VSA4210A* | CA*EA6030*3A* | D*96VC1205DNA* | 40500 | 41000 | 17 | 10 | 8.8 | 2 | 68 | 76 | 215487422
DAIKIN | DH7VSA4210A* | CA*EA6030*3A* | D*96VC1005DNA* | 40500 | 41000 | 17 | 10 | 8.8 | 2 | 68 | 76 | 215487421
DAIKIN | DH7VSA4210A* | CA*EA6030*3A* | D*96VC1005CNA* | 40500 | 41000 | 16.5 | 10 | 8.8 | 2 | 68 | 76 | 215487420
DAIKIN | DH7VSA4210A* | CA*EA6030*3A* | D*96VC0804CNA* | 40500 | 41000 | 16.5 | 10 | 8.8 | 2 | 68 | 76 | 215487419
DAIKIN | DH7VSA4210A* | CA*EA6030*3A* | D*80VC1005C*A* | 40500 | 41000 | 17 | 10 | 8.8 | 2 | 68 | 76 | 215487418
DAIKIN | DH7VSA4210A* | CA*EA6030*3A* | D*80VC0805D*A* | 40500 | 41000 | 17 | 10 | 8.8 | 2 | 68 | 76 | 215487417
DAIKIN | DH7VSA4210A* | CA*EA6030*3A* | D*80VC0805C*A* | 40500 | 41000 | 17 | 10 | 8.8 | 2 | 68 | 76 | 215487416
DAIKIN | DH7VSA4210A* | CA*EA6030*3A* | D*80VC0804C*A* | 40500 | 41000 | 17 | 10 | 8.8 | 2 | 68 | 76 | 215487415
DAIKIN | DH7VSA3610A* | CHPEA4830*3A* | D*80VC0804C*A* | 35000 | 35000 | 18.5 | 10.5 | 8.1 | 2 | 63 | 81 | 215487414
DAIKIN | DH7VSA3610A* | CHPEA4830*3A* | D*80VC0805C*A* | 35000 | 35000 | 18.5 | 10.5 | 8.1 | 2 | 63 | 81 | 215487413
DAIKIN | DH7VSA3610A* | CHPEA4830*3A* | D*80VC0805D*A* | 35000 | 35000 | 18.5 | 10.5 | 8.1 | 2 | 63 | 81 | 215487412
DAIKIN | DH7VSA3610A* | CHPEA4830*3A* | D*80VC1005C*A* | 35000 | 35000 | 18.5 | 10.5 | 8.1 | 2 | 63 | 81 | 215487411
DAIKIN | DH7VSA3610A* | CHPEA4830*3A* | D*96VC0804CNA* | 35000 | 35000 | 18.5 | 10.5 | 8.1 | 2 | 63 | 81 | 215487410
DAIKIN | DH7VSA3610A* | CHPEA4830*3A* | D*96VC1005CNA* | 35000 | 35000 | 18.5 | 10.5 | 8.1 | 2 | 63 | 81 | 215487409
DAIKIN | DH7VSA3610A* | CHPEA4830*3A* | D*96VC1005DNA* | 35000 | 35000 | 18.5 | 10.5 | 8.1 | 2 | 63 | 81 | 215487408
DAIKIN | DH7VSA3610A* | CHPEA4830*3A* | D*96VC1205DNA* | 35000 | 35000 | 18.5 | 10.5 | 8.1 | 2 | 63 | 81 | 215487407
DAIKIN | DH7VSA3610A* | CA*EA6030*3A* | D*80VC0804C*A* | 35000 | 35000 | 18.5 | 10.5 | 8.5 | 2 | 63 | 81 | 215487406
DAIKIN | DH7VSA3610A* | CA*EA6030*3A* | D*80VC0805C*A* | 35000 | 35000 | 18.5 | 10.5 | 8.5 | 2 | 63 | 81 | 215487405
DAIKIN | DH7VSA3610A* | CA*EA6030*3A* | D*80VC0805D*A* | 35000 | 35000 | 18.5 | 10.5 | 8.5 | 2 | 63 | 81 | 215487404
DAIKIN | DH7VSA3610A* | CA*EA6030*3A* | D*80VC1005C*A* | 35000 | 35000 | 18.5 | 10.5 | 8.5 | 2 | 63 | 81 | 215487403
DAIKIN | DH7VSA3610A* | CA*EA4830*3A* | D*80VC0804C*A* | 34800 | 35000 | 18.5 | 10.5 | 8.5 | 2 | 63 | 81 | 215487402
DAIKIN | DH7VSA3610A* | CA*EA4830*3A* | D*80VC0805C*A* | 34800 | 35000 | 18.5 | 10.5 | 8.5 | 2 | 63 | 81 | 215487401
DAIKIN | DH7VSA3610A* | CA*EA4830*3A* | D*80VC0805D*A* | 34800 | 35000 | 18.5 | 10.5 | 8.5 | 2 | 63 | 81 | 215487400
DAIKIN | DH7VSA3610A* | CA*EA4830*3A* | D*80VC1005C*A* | 34800 | 35000 | 18.5 | 10.5 | 8.5 | 2 | 63 | 81 | 215487399
DAIKIN | DH7VSA3610A* | CA*EA4830*3A* | D*96VC0804CNA* | 34800 | 35000 | 18.5 | 10.5 | 8.5 | 2 | 63 | 81 | 215487398
DAIKIN | DH7VSA3610A* | CA*EA4830*3A* | D*96VC1005CNA* | 34800 | 35000 | 18.5 | 10.5 | 8.5 | 2 | 63 | 81 | 215487397
DAIKIN | DH7VSA3610A* | CA*EA4830*3A* | D*96VC1005DNA* | 34800 | 35000 | 18.5 | 10.5 | 8.5 | 2 | 63 | 81 | 215487396
DAIKIN | DH7VSA3610A* | CA*EA4830*3A* | D*96VC1205DNA* | 34800 | 35000 | 18.5 | 10.5 | 8.5 | 2 | 63 | 81 | 215487395
DAIKIN | DH7VSA2410A* | CHPEA3026*3A* | D*96VC1005CNA* | 23200 | 23200 | 19 | 11 | 8.6 | 2 | 68 | 73 | 215487394
DAIKIN | DH7VSA2410A* | CHPEA3026*3A* | D*96VC0804CNA* | 23200 | 23200 | 19 | 11 | 8.6 | 2 | 68 | 73 | 215487393
DAIKIN | DH7VSA2410A* | CHPEA3026*3A* | D*96VC0803BNA* | 23200 | 23200 | 19 | 11 | 8.6 | 2 | 68 | 73 | 215487392
DAIKIN | DH7VSA2410A* | CHPEA3026*3A* | D*96VC0603BNA* | 23200 | 23200 | 19 | 11 | 8.6 | 2 | 68 | 73 | 215487391
DAIKIN | DH7VSA2410A* | CHPEA3026*3A* | D*96VC0403BNA* | 23200 | 23200 | 19 | 11 | 8.6 | 2 | 68 | 73 | 215487390
DAIKIN | DH7VSA2410A* | CHPEA3026*3A* | D*80VC1005C*A* | 23200 | 23200 | 19 | 11 | 8.6 | 2 | 68 | 73 | 215487389
DAIKIN | DH7VSA2410A* | CHPEA3026*3A* | D*80VC0805C*A* | 23200 | 23200 | 19 | 11 | 8.6 | 2 | 68 | 73 | 215487388
DAIKIN | DH7VSA2410A* | CHPEA3026*3A* | D*80VC0804C*A* | 23200 | 23200 | 19 | 11 | 8.6 | 2 | 68 | 73 | 215487387
DAIKIN | DH7VSA2410A* | CHPEA3026*3A* | D*80VC0803B*A* | 23200 | 23200 | 19 | 11 | 8.6 | 2 | 68 | 73 | 215487386
DAIKIN | DH7VSA2410A* | CHPEA3026*3A* | D*80VC0604B*A* | 23200 | 23200 | 19 | 11 | 8.6 | 2 | 68 | 73 | 215487385
GOODMAN | GZV7SA4210A* | CHPEA6030*3A* | G*VC961005CNB* | 40500 | 41000 | 16.5 | 10 | 8.6 | 2 | 68 | 76 | 215488105
GOODMAN | GZV7SA4210A* | CHPEA6030*3A* | G*VC960804CNB* | 40500 | 41000 | 16.5 | 10 | 8.6 | 2 | 68 | 76 | 215488104
GOODMAN | GZV7SA4210A* | CHPEA6030*3A* | G*VC801005C*A* | 40500 | 41000 | 17 | 10 | 8.6 | 2 | 68 | 76 | 215488103
GOODMAN | GZV7SA4210A* | CHPEA6030*3A* | G*VC800805D*A* | 40500 | 41000 | 17 | 10 | 8.6 | 2 | 68 | 76 | 215488102
GOODMAN | GZV7SA4210A* | CHPEA6030*3A* | G*VC800805C*A* | 40500 | 41000 | 17 | 10 | 8.6 | 2 | 68 | 76 | 215488101
GOODMAN | GZV7SA4210A* | CHPEA6030*3A* | G*VC800804C*A* | 40500 | 41000 | 17 | 10 | 8.6 | 2 | 68 | 76 | 215488100
GOODMAN | GZV7SA4210A* | CHPEA6030*3A* | G*VM971205DNB* | 40500 | 41000 | 17 | 10 | 8.6 | 2 | 68 | 76 | 215488099
GOODMAN | GZV7SA4210A* | CHPEA6030*3A* | G*VM971005CNB* | 40500 | 41000 | 16.5 | 10 | 8.6 | 2 | 68 | 76 | 215488098
GOODMAN | GZV7SA4210A* | CHPEA6030*3A* | G*VM970804CNB* | 40500 | 41000 | 16.5 | 10 | 8.6 | 2 | 68 | 76 | 215488097
GOODMAN | GZV7SA4210A* | CHPEA4830*3A* | G*VC961205DNB* | 40500 | 41000 | 17 | 10 | 8.6 | 2 | 68 | 76 | 215488096
GOODMAN | GZV7SA4210A* | CHPEA4830*3A* | G*VC961005CNB* | 40500 | 41000 | 16.5 | 10 | 8.6 | 2 | 68 | 76 | 215488095
GOODMAN | GZV7SA4210A* | CHPEA4830*3A* | G*VC960804CNB* | 40500 | 41000 | 16.5 | 10 | 8.6 | 2 | 68 | 76 | 215488094
GOODMAN | GZV7SA4210A* | CHPEA4830*3A* | G*VC801005C*A* | 40500 | 41000 | 17 | 10 | 8.6 | 2 | 68 | 76 | 215488093
GOODMAN | GZV7SA4210A* | CHPEA4830*3A* | G*VC800805D*A* | 40500 | 41000 | 17 | 10 | 8.6 | 2 | 68 | 76 | 215488092
GOODMAN | GZV7SA4210A* | CHPEA4830*3A* | G*VC800805C*A* | 40500 | 41000 | 17 | 10 | 8.6 | 2 | 68 | 76 | 215488091
GOODMAN | GZV7SA4210A* | CHPEA4830*3A* | G*VC800804C*A* | 40500 | 41000 | 17 | 10 | 8.6 | 2 | 68 | 76 | 215488090
GOODMAN | GZV7SA4210A* | CHPEA4830*3A* | G*VM971205DNB* | 40500 | 41000 | 17 | 10 | 8.6 | 2 | 68 | 76 | 215488089
GOODMAN | GZV7SA4210A* | CHPEA4830*3A* | G*VM971005CNB* | 40500 | 41000 | 16.5 | 10 | 8.6 | 2 | 68 | 76 | 215488088
GOODMAN | GZV7SA4210A* | CHPEA4830*3A* | G*VM970804CNB* | 40500 | 41000 | 16.5 | 10 | 8.6 | 2 | 68 | 76 | 215488087
GOODMAN | GZV7SA4210A* | CA*EA6030*3A* | G*VC961205DNB* | 40500 | 41000 | 17 | 10 | 8.8 | 2 | 68 | 76 | 215488086
GOODMAN | GZV7SA4210A* | CA*EA6030*3A* | G*VC961005CNB* | 40500 | 41000 | 16.5 | 10 | 8.8 | 2 | 68 | 76 | 215488085
GOODMAN | GZV7SA4210A* | CA*EA6030*3A* | G*VC960804CNB* | 40500 | 41000 | 16.5 | 10 | 8.8 | 2 | 68 | 76 | 215488084
GOODMAN | GZV7SA4210A* | CA*EA6030*3A* | G*VC801005C*A* | 40500 | 41000 | 17 | 10 | 8.8 | 2 | 68 | 76 | 215488083
GOODMAN | GZV7SA4210A* | CA*EA6030*3A* | G*VC800805D*A* | 40500 | 41000 | 17 | 10 | 8.8 | 2 | 68 | 76 | 215488082
GOODMAN | GZV7SA4210A* | CA*EA6030*3A* | G*VC800805C*A* | 40500 | 41000 | 17 | 10 | 8.8 | 2 | 68 | 76 | 215488081
GOODMAN | GZV7SA4210A* | CA*EA6030*3A* | G*VC800804C*A* | 40500 | 41000 | 17 | 10 | 8.8 | 2 | 68 | 76 | 215488080
GOODMAN | GZV7SA4210A* | CA*EA6030*3A* | G*VM971205DNB* | 40500 | 41000 | 17 | 10 | 8.8 | 2 | 68 | 76 | 215488079
GOODMAN | GZV7SA4210A* | CA*EA6030*3A* | G*VM971005CNB* | 40500 | 41000 | 16.5 | 10 | 8.8 | 2 | 68 | 76 | 215488078
GOODMAN | GZV7SA4210A* | CA*EA6030*3A* | G*VM970804CNB* | 40500 | 41000 | 16.5 | 10 | 8.8 | 2 | 68 | 76 | 215488077
GOODMAN | GZV7SA3610A* | CHPEA4830*3A* | G*VM970804CNB* | 35000 | 35000 | 18.5 | 10.5 | 8.1 | 2 | 63 | 81 | 215488076
GOODMAN | GZV7SA3610A* | CHPEA4830*3A* | G*VM971005CNB* | 35000 | 35000 | 18.5 | 10.5 | 8.1 | 2 | 63 | 81 | 215488075
GOODMAN | GZV7SA3610A* | CHPEA4830*3A* | G*VM971205DNB* | 35000 | 35000 | 18.5 | 10.5 | 8.1 | 2 | 63 | 81 | 215488074
GOODMAN | GZV7SA3610A* | CHPEA4830*3A* | G*VC800804C*A* | 35000 | 35000 | 18.5 | 10.5 | 8.1 | 2 | 63 | 81 | 215488073
GOODMAN | GZV7SA3610A* | CHPEA4830*3A* | G*VC800805C*A* | 35000 | 35000 | 18.5 | 10.5 | 8.1 | 2 | 63 | 81 | 215488072
GOODMAN | GZV7SA3610A* | CHPEA4830*3A* | G*VC800805D*A* | 35000 | 35000 | 18.5 | 10.5 | 8.1 | 2 | 63 | 81 | 215488071
GOODMAN | GZV7SA3610A* | CHPEA4830*3A* | G*VC801005C*A* | 35000 | 35000 | 18.5 | 10.5 | 8.1 | 2 | 63 | 81 | 215488070
GOODMAN | GZV7SA3610A* | CHPEA4830*3A* | G*VC960804CNB* | 35000 | 35000 | 18.5 | 10.5 | 8.1 | 2 | 63 | 81 | 215488069
GOODMAN | GZV7SA3610A* | CHPEA4830*3A* | G*VC961005CNB* | 35000 | 35000 | 18.5 | 10.5 | 8.1 | 2 | 63 | 81 | 215488068
GOODMAN | GZV7SA3610A* | CHPEA4830*3A* | G*VC961205DNB* | 35000 | 35000 | 18.5 | 10.5 | 8.1 | 2 | 63 | 81 | 215488067
GOODMAN | GZV7SA3610A* | CA*EA6030*3A* | G*VC800804C*A* | 35000 | 35000 | 18.5 | 10.5 | 8.5 | 2 | 63 | 81 | 215488066
GOODMAN | GZV7SA3610A* | CA*EA6030*3A* | G*VC800805C*A* | 35000 | 35000 | 18.5 | 10.5 | 8.5 | 2 | 63 | 81 | 215488065
GOODMAN | GZV7SA3610A* | CA*EA6030*3A* | G*VC800805D*A* | 35000 | 35000 | 18.5 | 10.5 | 8.5 | 2 | 63 | 81 | 215488064
GOODMAN | GZV7SA3610A* | CA*EA6030*3A* | G*VC801005C*A* | 35000 | 35000 | 18.5 | 10.5 | 8.5 | 2 | 63 | 81 | 215488063
GOODMAN | GZV7SA3610A* | CA*EA4830*3A* | G*VM970804CNB* | 34800 | 35000 | 18.5 | 10.5 | 8.5 | 2 | 63 | 81 | 215488062
GOODMAN | GZV7SA3610A* | CA*EA4830*3A* | G*VM971005CNB* | 34800 | 35000 | 18.5 | 10.5 | 8.5 | 2 | 63 | 81 | 215488061
GOODMAN | GZV7SA3610A* | CA*EA4830*3A* | G*VM971205DNB* | 34800 | 35000 | 18.5 | 10.5 | 8.5 | 2 | 63 | 81 | 215488060
GOODMAN | GZV7SA3610A* | CA*EA4830*3A* | G*VC800804C*A* | 34800 | 35000 | 18.5 | 10.5 | 8.5 | 2 | 63 | 81 | 215488059
GOODMAN | GZV7SA3610A* | CA*EA4830*3A* | G*VC800805C*A* | 34800 | 35000 | 18.5 | 10.5 | 8.5 | 2 | 63 | 81 | 215488058
GOODMAN | GZV7SA3610A* | CA*EA4830*3A* | G*VC800805D*A* | 34800 | 35000 | 18.5 | 10.5 | 8.5 | 2 | 63 | 81 | 215488057
GOODMAN | GZV7SA3610A* | CA*EA4830*3A* | G*VC801005C*A* | 34800 | 35000 | 18.5 | 10.5 | 8.5 | 2 | 63 | 81 | 215488056
GOODMAN | GZV7SA3610A* | CA*EA4830*3A* | G*VC960804CNB* | 34800 | 35000 | 18.5 | 10.5 | 8.5 | 2 | 63 | 81 | 215488055
GOODMAN | GZV7SA3610A* | CA*EA4830*3A* | G*VC961005CNB* | 34800 | 35000 | 18.5 | 10.5 | 8.5 | 2 | 63 | 81 | 215488054
GOODMAN | GZV7SA3610A* | CA*EA4830*3A* | G*VC961205DNB* | 34800 | 35000 | 18.5 | 10.5 | 8.5 | 2 | 63 | 81 | 215488053
GOODMAN | GZV7SA2410A* | CHPEA3026*3A* | G*VC961005CNB* | 23200 | 23200 | 19 | 11 | 8.6 | 2 | 68 | 73 | 215488052
GOODMAN | GZV7SA2410A* | CHPEA3026*3A* | G*VC960804CNB* | 23200 | 23200 | 19 | 11 | 8.6 | 2 | 68 | 73 | 215488051
GOODMAN | GZV7SA2410A* | CHPEA3026*3A* | G*VC960803BNB* | 23200 | 23200 | 19 | 11 | 8.6 | 2 | 68 | 73 | 215488050
GOODMAN | GZV7SA2410A* | CHPEA3026*3A* | G*VC960603BNB* | 23200 | 23200 | 19 | 11 | 8.6 | 2 | 68 | 73 | 215488049
GOODMAN | GZV7SA2410A* | CHPEA3026*3A* | G*VC960403BNB* | 23200 | 23200 | 19 | 11 | 8.6 | 2 | 68 | 73 | 215488048
GOODMAN | GZV7SA2410A* | CHPEA3026*3A* | G*VC801005C*A* | 23200 | 23200 | 19 | 11 | 8.6 | 2 | 68 | 73 | 215488047
GOODMAN | GZV7SA2410A* | CHPEA3026*3A* | G*VC800805C*A* | 23200 | 23200 | 19 | 11 | 8.6 | 2 | 68 | 73 | 215488046
GOODMAN | GZV7SA2410A* | CHPEA3026*3A* | G*VC800804C*A* | 23200 | 23200 | 19 | 11 | 8.6 | 2 | 68 | 73 | 215488045
GOODMAN | GZV7SA2410A* | CHPEA3026*3A* | G*VC800803B*A* | 23200 | 23200 | 19 | 11 | 8.6 | 2 | 68 | 73 | 215488044
GOODMAN | GZV7SA2410A* | CHPEA3026*3A* | G*VC800604B*A* | 23200 | 23200 | 19 | 11 | 8.6 | 2 | 68 | 73 | 215488043
GOODMAN | GZV7SA2410A* | CHPEA3026*3A* | G*VC800603B*A* | 23200 | 23200 | 19 | 11 | 8.6 | 2 | 68 | 73 | 215488042
GOODMAN | GZV7SA2410A* | CHPEA3026*3A* | G*VM971005CNB* | 23200 | 23200 | 19 | 11 | 8.6 | 2 | 68 | 73 | 215488041
GOODMAN | GZV7SA2410A* | CHPEA3026*3A* | G*VM970804CNB* | 23200 | 23200 | 19 | 11 | 8.6 | 2 | 68 | 73 | 215488040
GOODMAN | GZV7SA2410A* | CHPEA3026*3A* | G*VM970803BNB* | 23200 | 23200 | 19 | 11 | 8.6 | 2 | 68 | 73 | 215488039
GOODMAN | GZV7SA2410A* | CHPEA3026*3A* | G*VM970603BNB* | 23200 | 23200 | 19 | 11 | 8.6 | 2 | 68 | 73 | 215488038
GOODMAN | GZV7SA2410A* | CA*EA3626*3A* | G*VC961005CNB* | 23200 | 23200 | 19 | 11 | 8.6 | 2 | 68 | 73 | 215488037
GOODMAN | GZV7SA2410A* | CA*EA3626*3A* | G*VC960804CNB* | 23200 | 23200 | 19 | 11 | 8.6 | 2 | 68 | 73 | 215488036
GOODMAN | GZV7SA2410A* | CA*EA3626*3A* | G*VC960803BNB* | 23200 | 23200 | 19 | 11 | 8.6 | 2 | 68 | 73 | 215488035
GOODMAN | GZV7SA2410A* | CA*EA3626*3A* | G*VC960603BNB* | 23200 | 23200 | 19 | 11 | 8.6 | 2 | 68 | 73 | 215488034
GOODMAN | GZV7SA2410A* | CA*EA3626*3A* | G*VC960403BNB* | 23200 | 23200 | 19 | 11 | 8.6 | 2 | 68 | 73 | 215488033
GOODMAN | GZV7SA2410A* | CA*EA3626*3A* | G*VC801005C*A* | 23200 | 23200 | 19 | 11 | 8.6 | 2 | 68 | 73 | 215488032
GOODMAN | GZV7SA2410A* | CA*EA3626*3A* | G*VC800805C*A* | 23200 | 23200 | 19 | 11 | 8.6 | 2 | 68 | 73 | 215488031
GOODMAN | GZV7SA2410A* | CA*EA3626*3A* | G*VC800804C*A* | 23200 | 23200 | 19 | 11 | 8.6 | 2 | 68 | 73 | 215488030
GOODMAN | GZV7SA2410A* | CA*EA3626*3A* | G*VC800803B*A* | 23200 | 23200 | 19 | 11 | 8.6 | 2 | 68 | 73 | 215488029
GOODMAN | GZV7SA2410A* | CA*EA3626*3A* | G*VC800604B*A* | 23200 | 23200 | 19 | 11 | 8.6 | 2 | 68 | 73 | 215488028
GOODMAN | GZV7SA2410A* | CA*EA3626*3A* | G*VC800603B*A* | 23200 | 23200 | 19 | 11 | 8.6 | 2 | 68 | 73 | 215488027
GOODMAN | GZV7SA2410A* | CA*EA3626*3A* | G*VM971005CNB* | 23200 | 23200 | 19 | 11 | 8.6 | 2 | 68 | 73 | 215488026
GOODMAN | GZV7SA2410A* | CA*EA3626*3A* | G*VM970804CNB* | 23200 | 23200 | 19 | 11 | 8.6 | 2 | 68 | 73 | 215488025
GOODMAN | GZV7SA2410A* | CA*EA3626*3A* | G*VM970803BNB* | 23200 | 23200 | 19 | 11 | 8.6 | 2 | 68 | 73 | 215488024
GOODMAN | GZV7SA2410A* | CA*EA3626*3A* | G*VM970603BNB* | 23200 | 23200 | 19 | 11 | 8.6 | 2 | 68 | 73 | 215488023
GOODMAN | GZV7SA2410A* | CA*EA3022*3A* | G*VC961005CNB* | 23200 | 23200 | 19 | 11 | 8.6 | 2 | 68 | 73 | 215488022
GOODMAN | GZV7SA2410A* | CA*EA3022*3A* | G*VC960804CNB* | 23200 | 23200 | 19 | 11 | 8.6 | 2 | 68 | 73 | 215488021
GOODMAN | GZV7SA2410A* | CA*EA3022*3A* | G*VC960803BNB* | 23200 | 23200 | 19 | 11 | 8.6 | 2 | 68 | 73 | 215488020
GOODMAN | GZV7SA2410A* | CA*EA3022*3A* | G*VC960603BNB* | 23200 | 23200 | 19 | 11 | 8.6 | 2 | 68 | 73 | 215488019
GOODMAN | GZV7SA2410A* | CA*EA3022*3A* | G*VC960403BNB* | 23200 | 23200 | 19 | 11 | 8.6 | 2 | 68 | 73 | 215488018
GOODMAN | GZV7SA2410A* | CA*EA3022*3A* | G*VC801005C*A* | 23200 | 23200 | 19 | 11 | 8.6 | 2 | 68 | 73 | 215488017
GOODMAN | GZV7SA2410A* | CA*EA3022*3A* | G*VC800805C*A* | 23200 | 23200 | 19 | 11 | 8.6 | 2 | 68 | 73 | 215488016
GOODMAN | GZV7SA2410A* | CA*EA3022*3A* | G*VC800804C*A* | 23200 | 23200 | 19 | 11 | 8.6 | 2 | 68 | 73 | 215488015
GOODMAN | GZV7SA2410A* | CA*EA3022*3A* | G*VC800803B*A* | 23200 | 23200 | 19 | 11 | 8.6 | 2 | 68 | 73 | 215488014
GOODMAN | GZV7SA2410A* | CA*EA3022*3A* | G*VC800603B*A* | 23200 | 23200 | 19 | 11 | 8.6 | 2 | 68 | 73 | 215488013
GOODMAN | GZV7SA2410A* | CA*EA3022*3A* | G*VM971005CNB* | 23200 | 23200 | 19 | 11 | 8.6 | 2 | 68 | 73 | 215488012
GOODMAN | GZV7SA2410A* | CA*EA3022*3A* | G*VM970804CNB* | 23200 | 23200 | 19 | 11 | 8.6 | 2 | 68 | 73 | 215488011
GOODMAN | GZV7SA2410A* | CA*EA3022*3A* | G*VM970803BNB* | 23200 | 23200 | 19 | 11 | 8.6 | 2 | 68 | 73 | 215488010
GOODMAN | GZV7SA2410A* | CA*EA3022*3A* | G*VM970603BNB* | 23200 | 23200 | 19 | 11 | 8.6 | 2 | 68 | 73 | 215488009
DAIKIN | DH7VSA2410A* | CA*EA3022*3A* | D*96VC1005CNA* | 23200 | 23200 | 19 | 11 | 8.6 | 2 | 68 | 73 | 215487372
DAIKIN | DH7VSA2410A* | CA*EA3022*3A* | D*96VC0804CNA* | 23200 | 23200 | 19 | 11 | 8.6 | 2 | 68 | 73 | 215487371
DAIKIN | DH7VSA2410A* | CA*EA3022*3A* | D*96VC0803BNA* | 23200 | 23200 | 19 | 11 | 8.6 | 2 | 68 | 73 | 215487370
DAIKIN | DH7VSA2410A* | CA*EA3626*3A* | D*80VC0805C*A* | 23200 | 23200 | 19 | 11 | 8.6 | 2 | 68 | 73 | 215487377
DAIKIN | DH7VSA2410A* | CA*EA3626*3A* | D*96VC0403BNA* | 23200 | 23200 | 19 | 11 | 8.6 | 2 | 68 | 73 | 215487379
DAIKIN | DH7VSA2410A* | CA*EA3626*3A* | D*96VC0603BNA* | 23200 | 23200 | 19 | 11 | 8.6 | 2 | 68 | 73 | 215487380
DAIKIN | DH7VSA2410A* | CA*EA3626*3A* | D*80VC1005C*A* | 23200 | 23200 | 19 | 11 | 8.6 | 2 | 68 | 73 | 215487378
DAIKIN | DH7VSA2410A* | CA*EA3626*3A* | D*96VC0804CNA* | 23200 | 23200 | 19 | 11 | 8.6 | 2 | 68 | 73 | 215487382
DAIKIN | DH7VSA2410A* | CA*EA3626*3A* | D*96VC0803BNA* | 23200 | 23200 | 19 | 11 | 8.6 | 2 | 68 | 73 | 215487381
DAIKIN | DH7VSA2410A* | CA*EA3626*3A* | D*80VC0603B*A* | 23200 | 23200 | 19 | 11 | 8.6 | 2 | 68 | 73 | 215487373
DAIKIN | DH7VSA2410A* | CA*EA3022*3A* | D*96VC0603BNA* | 23200 | 23200 | 19 | 11 | 8.6 | 2 | 68 | 73 | 215487369
DAIKIN | DH7VSA2410A* | CA*EA3626*3A* | D*80VC0804C*A* | 23200 | 23200 | 19 | 11 | 8.6 | 2 | 68 | 73 | 215487376
DAIKIN | DH7VSA2410A* | CHPEA3026*3A* | D*80VC0603B*A* | 23200 | 23200 | 19 | 11 | 8.6 | 2 | 68 | 73 | 215487384
DAIKIN | DH7VSA2410A* | CA*EA3626*3A* | D*80VC0803B*A* | 23200 | 23200 | 19 | 11 | 8.6 | 2 | 68 | 73 | 215487375
DAIKIN | DH7VSA2410A* | CA*EA3626*3A* | D*80VC0604B*A* | 23200 | 23200 | 19 | 11 | 8.6 | 2 | 68 | 73 | 215487374
DAIKIN | DH7VSA2410A* | CA*EA3626*3A* | D*96VC1005CNA* | 23200 | 23200 | 19 | 11 | 8.6 | 2 | 68 | 73 | 215487383
DAIKIN | DH7VSA2410A* | CA*EA3022*3A* | D*80VC0805C*A* | 23200 | 23200 | 19 | 11 | 8.6 | 2 | 68 | 73 | 215487366
DAIKIN | DH7VSA2410A* | CA*EA3022*3A* | D*80VC0804C*A* | 23200 | 23200 | 19 | 11 | 8.6 | 2 | 68 | 73 | 215487365
DAIKIN | DH7VSA2410A* | CA*EA3022*3A* | D*80VC1005C*A* | 23200 | 23200 | 19 | 11 | 8.6 | 2 | 68 | 73 | 215487367
DAIKIN | DH7VSA2410A* | CA*EA3022*3A* | D*96VC0403BNA* | 23200 | 23200 | 19 | 11 | 8.6 | 2 | 68 | 73 | 215487368
DAIKIN | DH7VSA2410A* | CA*EA3022*3A* | D*80VC0803B*A* | 23200 | 23200 | 19 | 11 | 8.6 | 2 | 68 | 73 | 215487364
DAIKIN | DH7VSA2410A* | CA*EA3022*3A* | D*80VC0603B*A* | 23200 | 23200 | 19 | 11 | 8.6 | 2 | 68 | 73 | 215487363
GOODMAN | GZV6SA2410A* | CA*EA2418*3A* | G*VM970603BNA* | 23200 | 23200 | 18 | 10.2 | 8.5 | 2.1 | 63 | 61 | 215487302
GOODMAN | GZV6SA2410A* | CA*EA3022*3A* | G*VM970603BNA* | 23200 | 23200 | 18 | 10.2 | 8.5 | 2.1 | 63 | 61 | 215487301
GOODMAN | GZV6SA2410A* | CHPEA2422*3A* | G*VM970603BNA* | 23200 | 23200 | 18 | 10.2 | 8.5 | 2.1 | 63 | 61 | 215487300
GOODMAN | GZV6SA2410A* | CA*EA2418*3A* | G*VM970803BNA* | 23200 | 23200 | 18 | 10.2 | 8.5 | 2.1 | 63 | 61 | 215487299
GOODMAN | GZV6SA2410A* | CA*EA3022*3A* | G*VM970803BNA* | 23200 | 23200 | 18 | 10.2 | 8.5 | 2.1 | 63 | 61 | 215487298
GOODMAN | GZV6SA2410A* | CHPEA2422*3A* | G*VM970803BNA* | 23200 | 23200 | 18 | 10.2 | 8.5 | 2.1 | 63 | 61 | 215487297
GOODMAN | GZV6SA2410A* | CA*EA2418*3A* | G*VM970804CNA* | 23200 | 23200 | 18 | 10.2 | 8.5 | 2.1 | 63 | 61 | 215487296
GOODMAN | GZV6SA2410A* | CA*EA3022*3A* | G*VM970804CNA* | 23200 | 23200 | 18 | 10.2 | 8.5 | 2.1 | 63 | 61 | 215487295
GOODMAN | GZV6SA2410A* | CA*EA2418*3A* | G*VS800604BUA* | 23200 | 23200 | 18 | 10.2 | 8.5 | 2.1 | 63 | 61 | 215487294
GOODMAN | GZV6SA2410A* | CA*EA3022*3A* | G*VS800604BUA* | 23200 | 23200 | 18 | 10.2 | 8.5 | 2.1 | 63 | 61 | 215487293
GOODMAN | GZV6SA2410A* | CHPEA2422*3A* | G*VS800604BUA* | 23200 | 23200 | 18 | 10.2 | 8.5 | 2.1 | 63 | 61 | 215487292
GOODMAN | GZV6SA2410A* | CA*EA2418*3A* | G*VS800805CUA* | 23200 | 23200 | 18 | 10.2 | 8.5 | 2.1 | 63 | 61 | 215487291
GOODMAN | GZV6SA2410A* | CA*EA3022*3A* | G*VS800805CUA* | 23200 | 23200 | 18 | 10.2 | 8.5 | 2.1 | 63 | 61 | 215487290
GOODMAN | GZV6SA2410A* | CA*EA2418*3A* | G*VS960603BUA* | 23200 | 23200 | 18 | 10.2 | 8.5 | 2.1 | 63 | 61 | 215487289
GOODMAN | GZV6SA2410A* | CA*EA3022*3A* | G*VS960603BUA* | 23200 | 23200 | 18 | 10.2 | 8.5 | 2.1 | 63 | 61 | 215487288
GOODMAN | GZV6SA2410A* | CHPEA2422*3A* | G*VS960603BUA* | 23200 | 23200 | 18 | 10.2 | 8.5 | 2.1 | 63 | 61 | 215487287
GOODMAN | GZV6SA2410A* | CA*EA2418*3A* | G*VS960805CUA* | 23200 | 23200 | 18 | 10.2 | 8.5 | 2.1 | 63 | 61 | 215487286
GOODMAN | GZV6SA2410A* | CA*EA3022*3A* | G*VS960805CUA* | 23200 | 23200 | 18 | 10.2 | 8.5 | 2.1 | 63 | 61 | 215487285
GOODMAN | GZV6SA2410A* | CA*EA2418*3A* | G*VT800603B*A* | 23200 | 23200 | 18 | 10.2 | 8.5 | 2.1 | 63 | 61 | 215487284
GOODMAN | GZV6SA2410A* | CA*EA3022*3A* | G*VT800603B*A* | 23200 | 23200 | 18 | 10.2 | 8.5 | 2.1 | 63 | 61 | 215487283
GOODMAN | GZV6SA2410A* | CHPEA2422*3A* | G*VT800603B*A* | 23200 | 23200 | 18 | 10.2 | 8.5 | 2.1 | 63 | 61 | 215487282
GOODMAN | GZV6SA2410A* | CA*EA2418*3A* | G*VT800604B*A* | 23200 | 23200 | 18 | 10.2 | 8.5 | 2.1 | 63 | 61 | 215487281
GOODMAN | GZV6SA2410A* | CA*EA3022*3A* | G*VT800604B*A* | 23200 | 23200 | 18 | 10.2 | 8.5 | 2.1 | 63 | 61 | 215487280
GOODMAN | GZV6SA2410A* | CHPEA2422*3A* | G*VT800604B*A* | 23200 | 23200 | 18 | 10.2 | 8.5 | 2.1 | 63 | 61 | 215487279
GOODMAN | GZV6SA2410A* | CA*EA2418*3A* | G*VT800803B*A* | 23200 | 23200 | 18 | 10.2 | 8.5 | 2.1 | 63 | 61 | 215487278
GOODMAN | GZV6SA2410A* | CA*EA3022*3A* | G*VT800803B*A* | 23200 | 23200 | 18 | 10.2 | 8.5 | 2.1 | 63 | 61 | 215487277
GOODMAN | GZV6SA2410A* | CHPEA2422*3A* | G*VT800803B*A* | 23200 | 23200 | 18 | 10.2 | 8.5 | 2.1 | 63 | 61 | 215487276
GOODMAN | GZV6SA2410A* | CA*EA2418*3A* | G*VT800804C*A* | 23200 | 23200 | 18 | 10.2 | 8.5 | 2.1 | 63 | 61 | 215487275
GOODMAN | GZV6SA2410A* | CA*EA3022*3A* | G*VT800804C*A* | 23200 | 23200 | 18 | 10.2 | 8.5 | 2.1 | 63 | 61 | 215487274
GOODMAN | GZV6SA2410A* | CA*EA2418*3A* | G*VT800805C*A* | 23200 | 23200 | 18 | 10.2 | 8.5 | 2.1 | 63 | 61 | 215487273
AMANA | AZV6SA2410A* | CA*EA2418*3A* | A*VM970603BNB* | 23200 | 23200 | 18 | 10.2 | 8.5 | 2.1 | 63 | 61 | 215487968
AMANA | AZV6SA2410A* | CA*EA3022*3A* | A*VM970603BNB* | 23200 | 23200 | 18 | 10.2 | 8.5 | 2.1 | 63 | 61 | 215487967
AMANA | AZV6SA2410A* | CHPEA2422*3A* | A*VM970603BNB* | 23200 | 23200 | 18 | 10.2 | 8.5 | 2.1 | 63 | 61 | 215487966
AMANA | AZV6SA2410A* | CA*EA2418*3A* | A*VM970803BNB* | 23200 | 23200 | 18 | 10.2 | 8.5 | 2.1 | 63 | 61 | 215487965
AMANA | AZV6SA2410A* | CA*EA3022*3A* | A*VM970803BNB* | 23200 | 23200 | 18 | 10.2 | 8.5 | 2.1 | 63 | 61 | 215487964
AMANA | AZV6SA2410A* | CHPEA2422*3A* | A*VM970803BNB* | 23200 | 23200 | 18 | 10.2 | 8.5 | 2.1 | 63 | 61 | 215487963
AMANA | AZV6SA2410A* | CA*EA2418*3A* | A*VM970804CNB* | 23200 | 23200 | 18 | 10.2 | 8.5 | 2.1 | 63 | 61 | 215487962
AMANA | AZV6SA2410A* | CA*EA3022*3A* | A*VM970804CNB* | 23200 | 23200 | 18 | 10.2 | 8.5 | 2.1 | 63 | 61 | 215487961
AMANA | AZV6SA2410A* | CA*EA2418*3A* | A*VC800603B*A* | 23200 | 23200 | 18 | 10.2 | 8.5 | 2.1 | 63 | 61 | 215487960
AMANA | AZV6SA2410A* | CA*EA3022*3A* | A*VC800603B*A* | 23200 | 23200 | 18 | 10.2 | 8.5 | 2.1 | 63 | 61 | 215487959
AMANA | AZV6SA2410A* | CHPEA2422*3A* | A*VC800603B*A* | 23200 | 23200 | 18 | 10.2 | 8.5 | 2.1 | 63 | 61 | 215487958
AMANA | AZV6SA2410A* | CA*EA2418*3A* | A*VC800604B*A* | 23200 | 23200 | 18 | 10.2 | 8.5 | 2.1 | 63 | 61 | 215487957
AMANA | AZV6SA2410A* | CA*EA3022*3A* | A*VC800604B*A* | 23200 | 23200 | 18 | 10.2 | 8.5 | 2.1 | 63 | 61 | 215487956
AMANA | AZV6SA2410A* | CHPEA2422*3A* | A*VC800604B*A* | 23200 | 23200 | 18 | 10.2 | 8.5 | 2.1 | 63 | 61 | 215487955
AMANA | AZV6SA2410A* | CA*EA2418*3A* | A*VC800803B*A* | 23200 | 23200 | 18 | 10.2 | 8.5 | 2.1 | 63 | 61 | 215487954
AMANA | AZV6SA2410A* | CA*EA3022*3A* | A*VC800803B*A* | 23200 | 23200 | 18 | 10.2 | 8.5 | 2.1 | 63 | 61 | 215487953
AMANA | AZV6SA2410A* | CHPEA2422*3A* | A*VC800803B*A* | 23200 | 23200 | 18 | 10.2 | 8.5 | 2.1 | 63 | 61 | 215487952
AMANA | AZV6SA2410A* | CA*EA2418*3A* | A*VC800804C*A* | 23200 | 23200 | 18 | 10.2 | 8.5 | 2.1 | 63 | 61 | 215487951
AMANA | AZV6SA2410A* | CA*EA3022*3A* | A*VC800804C*A* | 23200 | 23200 | 18 | 10.2 | 8.5 | 2.1 | 63 | 61 | 215487950
AMANA | AZV6SA2410A* | CA*EA2418*3A* | A*VC800805C*A* | 23200 | 23200 | 18 | 10.2 | 8.5 | 2.1 | 63 | 61 | 215487949
AMANA | AZV6SA2410A* | CA*EA3022*3A* | A*VC800805C*A* | 23200 | 23200 | 18 | 10.2 | 8.5 | 2.1 | 63 | 61 | 215487948
AMANA | AZV6SA2410A* | CA*EA2418*3A* | A*VC960403BNB* | 23200 | 23200 | 18 | 10.2 | 8.5 | 2.1 | 63 | 61 | 215487947
AMANA | AZV6SA2410A* | CA*EA3022*3A* | A*VC960403BNB* | 23200 | 23200 | 18 | 10.2 | 8.5 | 2.1 | 63 | 61 | 215487946
AMANA | AZV6SA2410A* | CHPEA2422*3A* | A*VC960403BNB* | 23200 | 23200 | 18 | 10.2 | 8.5 | 2.1 | 63 | 61 | 215487945
AMANA | AZV6SA2410A* | CA*EA2418*3A* | A*VC960603BNB* | 23200 | 23200 | 18 | 10.2 | 8.5 | 2.1 | 63 | 61 | 215487944
AMANA | AZV6SA2410A* | CA*EA3022*3A* | A*VC960603BNB* | 23200 | 23200 | 18 | 10.2 | 8.5 | 2.1 | 63 | 61 | 215487943
AMANA | AZV6SA2410A* | CHPEA2422*3A* | A*VC960603BNB* | 23200 | 23200 | 18 | 10.2 | 8.5 | 2.1 | 63 | 61 | 215487942
AMANA | AZV6SA2410A* | CA*EA2418*3A* | A*VC960803BNB* | 23200 | 23200 | 18 | 10.2 | 8.5 | 2.1 | 63 | 61 | 215487941
AMANA | AZV6SA2410A* | CA*EA3022*3A* | A*VC960803BNB* | 23200 | 23200 | 18 | 10.2 | 8.5 | 2.1 | 63 | 61 | 215487940
AMANA | AZV6SA2410A* | CHPEA2422*3A* | A*VC960803BNB* | 23200 | 23200 | 18 | 10.2 | 8.5 | 2.1 | 63 | 61 | 215487939
AMANA | AZV6SA2410A* | CA*EA2418*3A* | A*VC960804CNB* | 23200 | 23200 | 18 | 10.2 | 8.5 | 2.1 | 63 | 61 | 215487938
GOODMAN | GZV6SA2410A* | CA*EA3022*3A* | G*VT800805C*A* | 23200 | 23200 | 18 | 10.2 | 8.5 | 2.1 | 63 | 61 | 215487272
GOODMAN | GZV6SA2410A* | CA*EA2418*3A* | G*VT960403BNA* | 23200 | 23200 | 18 | 10.2 | 8.5 | 2.1 | 63 | 61 | 215487271
GOODMAN | GZV6SA2410A* | CA*EA3022*3A* | G*VT960403BNA* | 23200 | 23200 | 18 | 10.2 | 8.5 | 2.1 | 63 | 61 | 215487270
GOODMAN | GZV6SA2410A* | CHPEA2422*3A* | G*VT960403BNA* | 23200 | 23200 | 18 | 10.2 | 8.5 | 2.1 | 63 | 61 | 215487269
GOODMAN | GZV6SA2410A* | CA*EA2418*3A* | G*VT960603BNA* | 23200 | 23200 | 18 | 10.2 | 8.5 | 2.1 | 63 | 61 | 215487268
GOODMAN | GZV6SA2410A* | CA*EA3022*3A* | G*VT960603BNA* | 23200 | 23200 | 18 | 10.2 | 8.5 | 2.1 | 63 | 61 | 215487267
GOODMAN | GZV6SA2410A* | CHPEA2422*3A* | G*VT960603BNA* | 23200 | 23200 | 18 | 10.2 | 8.5 | 2.1 | 63 | 61 | 215487266
GOODMAN | GZV6SA2410A* | CA*EA2418*3A* | G*VT960803BNA* | 23200 | 23200 | 18 | 10.2 | 8.5 | 2.1 | 63 | 61 | 215487265
GOODMAN | GZV6SA2410A* | CA*EA3022*3A* | G*VT960803BNA* | 23200 | 23200 | 18 | 10.2 | 8.5 | 2.1 | 63 | 61 | 215487264
GOODMAN | GZV6SA2410A* | CHPEA2422*3A* | G*VT960803BNA* | 23200 | 23200 | 18 | 10.2 | 8.5 | 2.1 | 63 | 61 | 215487263
GOODMAN | GZV6SA2410A* | CA*EA2418*3A* | G*VT960804CNA* | 23200 | 23200 | 18 | 10.2 | 8.5 | 2.1 | 63 | 61 | 215487262
GOODMAN | GZV6SA2410A* | CA*EA3022*3A* | G*VT960804CNA* | 23200 | 23200 | 18 | 10.2 | 8.5 | 2.1 | 63 | 61 | 215487261
GOODMAN | GZV6SA2410A* | CA*EA2418*3A*+MBVK12BP1X00A* |  | 23200 | 23200 | 18 | 10.2 | 8.5 | 2.1 | 63 | 61 | 215487260
GOODMAN | GZV6SA2410A* | CA*EA3022*3A*+MBVK12BP1X00A* |  | 23200 | 23200 | 18 | 10.2 | 8.5 | 2.1 | 63 | 61 | 215487259
GOODMAN | GZV6SA2410A* | CHPEA2422*3A*+MBVK12BP1X00A* |  | 23200 | 23200 | 18 | 10.2 | 8.5 | 2.1 | 63 | 61 | 215487258
GOODMAN | GZV6SA2410A* | CA*EA2418*3A*+MBVK16CP1X00A* |  | 23200 | 23200 | 18 | 10.2 | 8.5 | 2.1 | 63 | 61 | 215487257
GOODMAN | GZV6SA2410A* | CA*EA3022*3A*+MBVK16CP1X00A* |  | 23200 | 23200 | 18 | 10.2 | 8.5 | 2.1 | 63 | 61 | 215487256
AMANA | AZV6SA2410A* | CA*EA3022*3A* | A*VC960804CNB* | 23200 | 23200 | 18 | 10.2 | 8.5 | 2.1 | 63 | 61 | 215487937
AMANA | AZV6SA3010A* | CHPEA3026*3A* | A*VC961005CNB* | 28400 | 28800 | 17.5 | 10 | 8.5 | 2.1 | 63 | 59 | 215487849
AMANA | AZV6SA3010A* | CHPEA3026*3A* | A*VC960804CNB* | 28400 | 28800 | 17.5 | 10 | 8.5 | 2.1 | 63 | 59 | 215487848
AMANA | AZV6SA3010A* | CHPEA3026*3A* | A*VC960803BNB* | 28400 | 28800 | 17.5 | 10 | 8.5 | 2.1 | 63 | 59 | 215487847
AMANA | AZV6SA3010A* | CHPEA3026*3A* | A*VC960603BNB* | 28400 | 28800 | 17.5 | 10 | 8.5 | 2.1 | 63 | 59 | 215487846
AMANA | AZV6SA3010A* | CHPEA3026*3A* | A*VC960403BNB* | 28400 | 28800 | 17.5 | 10 | 8.5 | 2.1 | 63 | 59 | 215487845
AMANA | AZV6SA3010A* | CHPEA3026*3A* | A*VC801005C*A* | 28400 | 28800 | 17.5 | 10 | 8.5 | 2.1 | 63 | 59 | 215487844
AMANA | AZV6SA3010A* | CHPEA3026*3A* | A*VC800805C*A* | 28400 | 28800 | 17.5 | 10 | 8.5 | 2.1 | 63 | 59 | 215487843
AMANA | AZV6SA3010A* | CHPEA3026*3A* | A*VC800804C*A* | 28400 | 28800 | 17.5 | 10 | 8.5 | 2.1 | 63 | 59 | 215487842
AMANA | AZV6SA3010A* | CHPEA3026*3A* | A*VC800803B*A* | 28400 | 28800 | 17.5 | 10 | 8.5 | 2.1 | 63 | 59 | 215487841
AMANA | AZV6SA3010A* | CHPEA3026*3A* | A*VC800604B*A* | 28400 | 28800 | 17.5 | 10 | 8.5 | 2.1 | 63 | 59 | 215487840
AMANA | AZV6SA3010A* | CHPEA3026*3A* | A*VC800603B*A* | 28400 | 28800 | 17.5 | 10 | 8.5 | 2.1 | 63 | 59 | 215487839
AMANA | AZV6SA3010A* | CHPEA3026*3A* | A*VM971005CNB* | 28400 | 28800 | 17.5 | 10 | 8.5 | 2.1 | 63 | 59 | 215487838
AMANA | AZV6SA3010A* | CHPEA3026*3A* | A*VM970804CNB* | 28400 | 28800 | 17.5 | 10 | 8.5 | 2.1 | 63 | 59 | 215487837
AMANA | AZV6SA3010A* | CHPEA3026*3A* | A*VM970803BNB* | 28400 | 28800 | 17.5 | 10 | 8.5 | 2.1 | 63 | 59 | 215487836
AMANA | AZV6SA3010A* | CHPEA3026*3A* | A*VM970603BNB* | 28400 | 28800 | 17.5 | 10 | 8.5 | 2.1 | 63 | 59 | 215487835
AMANA | AZV6SA3010A* | CA*EA3626*3A* | A*VC961005CNB* | 28400 | 28800 | 17.5 | 10 | 8.5 | 2.1 | 63 | 59 | 215487834
AMANA | AZV6SA3010A* | CA*EA3626*3A* | A*VC960804CNB* | 28400 | 28800 | 17.5 | 10 | 8.5 | 2.1 | 63 | 59 | 215487833
AMANA | AZV6SA3010A* | CA*EA3626*3A* | A*VC960803BNB* | 28400 | 28800 | 17.5 | 10 | 8.5 | 2.1 | 63 | 59 | 215487832
AMANA | AZV6SA3010A* | CA*EA3626*3A* | A*VC960603BNB* | 28400 | 28800 | 17.5 | 10 | 8.5 | 2.1 | 63 | 59 | 215487831
AMANA | AZV6SA3010A* | CA*EA3626*3A* | A*VC960403BNB* | 28400 | 28800 | 17.5 | 10 | 8.5 | 2.1 | 63 | 59 | 215487830
AMANA | AZV6SA3010A* | CA*EA3626*3A* | A*VC801005C*A* | 28400 | 28800 | 17.5 | 10 | 8.5 | 2.1 | 63 | 59 | 215487829
AMANA | AZV6SA3010A* | CA*EA3626*3A* | A*VC800805C*A* | 28400 | 28800 | 17.5 | 10 | 8.5 | 2.1 | 63 | 59 | 215487828
AMANA | AZV6SA3010A* | CA*EA3626*3A* | A*VC800804C*A* | 28400 | 28800 | 17.5 | 10 | 8.5 | 2.1 | 63 | 59 | 215487827
AMANA | AZV6SA3010A* | CA*EA3626*3A* | A*VC800803B*A* | 28400 | 28800 | 17.5 | 10 | 8.5 | 2.1 | 63 | 59 | 215487826
AMANA | AZV6SA2410A* | CA*EA2418*3A* | A*VM970603BNA* | 23200 | 23200 | 18 | 10.2 | 8.5 | 2.1 | 63 | 61 | 215487195
AMANA | AZV6SA2410A* | CA*EA3022*3A* | A*VM970603BNA* | 23200 | 23200 | 18 | 10.2 | 8.5 | 2.1 | 63 | 61 | 215487194
AMANA | AZV6SA2410A* | CHPEA2422*3A* | A*VM970603BNA* | 23200 | 23200 | 18 | 10.2 | 8.5 | 2.1 | 63 | 61 | 215487193
AMANA | AZV6SA2410A* | CA*EA2418*3A* | A*VM970803BNA* | 23200 | 23200 | 18 | 10.2 | 8.5 | 2.1 | 63 | 61 | 215487192
AMANA | AZV6SA2410A* | CA*EA3022*3A* | A*VM970803BNA* | 23200 | 23200 | 18 | 10.2 | 8.5 | 2.1 | 63 | 61 | 215487191
AMANA | AZV6SA2410A* | CHPEA2422*3A* | A*VM970803BNA* | 23200 | 23200 | 18 | 10.2 | 8.5 | 2.1 | 63 | 61 | 215487190
AMANA | AZV6SA2410A* | CA*EA2418*3A* | A*VM970804CNA* | 23200 | 23200 | 18 | 10.2 | 8.5 | 2.1 | 63 | 61 | 215487189
AMANA | AZV6SA2410A* | CA*EA3022*3A* | A*VM970804CNA* | 23200 | 23200 | 18 | 10.2 | 8.5 | 2.1 | 63 | 61 | 215487188
AMANA | AZV6SA2410A* | CA*EA2418*3A* | A*VS800604BUA* | 23200 | 23200 | 18 | 10.2 | 8.5 | 2.1 | 63 | 61 | 215487187
AMANA | AZV6SA2410A* | CA*EA3022*3A* | A*VS800604BUA* | 23200 | 23200 | 18 | 10.2 | 8.5 | 2.1 | 63 | 61 | 215487186
AMANA | AZV6SA2410A* | CHPEA2422*3A* | A*VS800604BUA* | 23200 | 23200 | 18 | 10.2 | 8.5 | 2.1 | 63 | 61 | 215487185
AMANA | AZV6SA2410A* | CA*EA2418*3A* | A*VS800805CUA* | 23200 | 23200 | 18 | 10.2 | 8.5 | 2.1 | 63 | 61 | 215487184
AMANA | AZV6SA2410A* | CA*EA3022*3A* | A*VS800805CUA* | 23200 | 23200 | 18 | 10.2 | 8.5 | 2.1 | 63 | 61 | 215487183
AMANA | AZV6SA2410A* | CA*EA2418*3A* | A*VS960603BUA* | 23200 | 23200 | 18 | 10.2 | 8.5 | 2.1 | 63 | 61 | 215487182
AMANA | AZV6SA2410A* | CA*EA3022*3A* | A*VS960603BUA* | 23200 | 23200 | 18 | 10.2 | 8.5 | 2.1 | 63 | 61 | 215487181
AMANA | AZV6SA2410A* | CHPEA2422*3A* | A*VS960603BUA* | 23200 | 23200 | 18 | 10.2 | 8.5 | 2.1 | 63 | 61 | 215487180
AMANA | AZV6SA2410A* | CA*EA2418*3A* | A*VS960805CUA* | 23200 | 23200 | 18 | 10.2 | 8.5 | 2.1 | 63 | 61 | 215487179
AMANA | AZV6SA2410A* | CA*EA3022*3A* | A*VS960805CUA* | 23200 | 23200 | 18 | 10.2 | 8.5 | 2.1 | 63 | 61 | 215487178
AMANA | AZV6SA2410A* | CA*EA2418*3A* | A*VT800603B*A* | 23200 | 23200 | 18 | 10.2 | 8.5 | 2.1 | 63 | 61 | 215487177
AMANA | AZV6SA2410A* | CA*EA3022*3A* | A*VT800603B*A* | 23200 | 23200 | 18 | 10.2 | 8.5 | 2.1 | 63 | 61 | 215487176
AMANA | AZV6SA2410A* | CHPEA2422*3A* | A*VT800603B*A* | 23200 | 23200 | 18 | 10.2 | 8.5 | 2.1 | 63 | 61 | 215487175
AMANA | AZV6SA2410A* | CA*EA2418*3A* | A*VT800604B*A* | 23200 | 23200 | 18 | 10.2 | 8.5 | 2.1 | 63 | 61 | 215487174
AMANA | AZV6SA2410A* | CA*EA3022*3A* | A*VT800604B*A* | 23200 | 23200 | 18 | 10.2 | 8.5 | 2.1 | 63 | 61 | 215487173
AMANA | AZV6SA2410A* | CHPEA2422*3A* | A*VT800604B*A* | 23200 | 23200 | 18 | 10.2 | 8.5 | 2.1 | 63 | 61 | 215487172
AMANA | AZV6SA2410A* | CA*EA2418*3A* | A*VT800803B*A* | 23200 | 23200 | 18 | 10.2 | 8.5 | 2.1 | 63 | 61 | 215487171
AMANA | AZV6SA2410A* | CA*EA3022*3A* | A*VT800803B*A* | 23200 | 23200 | 18 | 10.2 | 8.5 | 2.1 | 63 | 61 | 215487170
AMANA | AZV6SA2410A* | CHPEA2422*3A* | A*VT800803B*A* | 23200 | 23200 | 18 | 10.2 | 8.5 | 2.1 | 63 | 61 | 215487169
AMANA | AZV6SA2410A* | CA*EA2418*3A* | A*VT800804C*A* | 23200 | 23200 | 18 | 10.2 | 8.5 | 2.1 | 63 | 61 | 215487168
AMANA | AZV6SA2410A* | CA*EA3022*3A* | A*VT800804C*A* | 23200 | 23200 | 18 | 10.2 | 8.5 | 2.1 | 63 | 61 | 215487167
AMANA | AZV6SA2410A* | CA*EA2418*3A* | A*VT800805C*A* | 23200 | 23200 | 18 | 10.2 | 8.5 | 2.1 | 63 | 61 | 215487166
AMANA | AZV6SA2410A* | CA*EA3022*3A* | A*VT800805C*A* | 23200 | 23200 | 18 | 10.2 | 8.5 | 2.1 | 63 | 61 | 215487165
AMANA | AZV6SA2410A* | CA*EA2418*3A* | A*VT960403BNA* | 23200 | 23200 | 18 | 10.2 | 8.5 | 2.1 | 63 | 61 | 215487164
AMANA | AZV6SA2410A* | CA*EA3022*3A* | A*VT960403BNA* | 23200 | 23200 | 18 | 10.2 | 8.5 | 2.1 | 63 | 61 | 215487163
AMANA | AZV6SA2410A* | CHPEA2422*3A* | A*VT960403BNA* | 23200 | 23200 | 18 | 10.2 | 8.5 | 2.1 | 63 | 61 | 215487162
AMANA | AZV6SA2410A* | CA*EA2418*3A* | A*VT960603BNA* | 23200 | 23200 | 18 | 10.2 | 8.5 | 2.1 | 63 | 61 | 215487161
DAIKIN | DH6VSA2410A* | CA*EA2418*3A* | D*97MC0603BNA* | 23200 | 23200 | 18 | 10.2 | 8.5 | 2.1 | 63 | 61 | 215487088
DAIKIN | DH6VSA2410A* | CA*EA3022*3A* | D*97MC0603BNA* | 23200 | 23200 | 18 | 10.2 | 8.5 | 2.1 | 63 | 61 | 215487087
DAIKIN | DH6VSA2410A* | CHPEA2422*3A* | D*97MC0603BNA* | 23200 | 23200 | 18 | 10.2 | 8.5 | 2.1 | 63 | 61 | 215487086
DAIKIN | DH6VSA2410A* | CA*EA2418*3A* | D*97MC0803BNA* | 23200 | 23200 | 18 | 10.2 | 8.5 | 2.1 | 63 | 61 | 215487085
DAIKIN | DH6VSA2410A* | CA*EA3022*3A* | D*97MC0803BNA* | 23200 | 23200 | 18 | 10.2 | 8.5 | 2.1 | 63 | 61 | 215487084
DAIKIN | DH6VSA2410A* | CHPEA2422*3A* | D*97MC0803BNA* | 23200 | 23200 | 18 | 10.2 | 8.5 | 2.1 | 63 | 61 | 215487083
DAIKIN | DH6VSA2410A* | CA*EA2418*3A* | D*97MC0804CNA* | 23200 | 23200 | 18 | 10.2 | 8.5 | 2.1 | 63 | 61 | 215487082
DAIKIN | DH6VSA2410A* | CA*EA3022*3A* | D*97MC0804CNA* | 23200 | 23200 | 18 | 10.2 | 8.5 | 2.1 | 63 | 61 | 215487081
DAIKIN | DH6VSA2410A* | CA*EA2418*3A* | D*80SC0604BUA* | 23200 | 23200 | 18 | 10.2 | 8.5 | 2.1 | 63 | 61 | 215487080
DAIKIN | DH6VSA2410A* | CA*EA3022*3A* | D*80SC0604BUA* | 23200 | 23200 | 18 | 10.2 | 8.5 | 2.1 | 63 | 61 | 215487079
DAIKIN | DH6VSA2410A* | CHPEA2422*3A* | D*80SC0604BUA* | 23200 | 23200 | 18 | 10.2 | 8.5 | 2.1 | 63 | 61 | 215487078
DAIKIN | DH6VSA2410A* | CA*EA2418*3A* | D*80SC0805CUA* | 23200 | 23200 | 18 | 10.2 | 8.5 | 2.1 | 63 | 61 | 215487077
DAIKIN | DH6VSA2410A* | CA*EA3022*3A* | D*80SC0805CUA* | 23200 | 23200 | 18 | 10.2 | 8.5 | 2.1 | 63 | 61 | 215487076
DAIKIN | DH6VSA2410A* | CA*EA2418*3A* | D*96SC0603BUA* | 23200 | 23200 | 18 | 10.2 | 8.5 | 2.1 | 63 | 61 | 215487075
DAIKIN | DH6VSA2410A* | CA*EA3022*3A* | D*96SC0603BUA* | 23200 | 23200 | 18 | 10.2 | 8.5 | 2.1 | 63 | 61 | 215487074
DAIKIN | DH6VSA2410A* | CHPEA2422*3A* | D*96SC0603BUA* | 23200 | 23200 | 18 | 10.2 | 8.5 | 2.1 | 63 | 61 | 215487073
DAIKIN | DH6VSA2410A* | CA*EA2418*3A* | D*96SC0805CUA* | 23200 | 23200 | 18 | 10.2 | 8.5 | 2.1 | 63 | 61 | 215487072
DAIKIN | DH6VSA2410A* | CA*EA3022*3A* | D*96SC0805CUA* | 23200 | 23200 | 18 | 10.2 | 8.5 | 2.1 | 63 | 61 | 215487071
DAIKIN | DH6VSA2410A* | CA*EA2418*3A* | D*80TC0603B*A* | 23200 | 23200 | 18 | 10.2 | 8.5 | 2.1 | 63 | 61 | 215487070
DAIKIN | DH6VSA2410A* | CA*EA3022*3A* | D*80TC0603B*A* | 23200 | 23200 | 18 | 10.2 | 8.5 | 2.1 | 63 | 61 | 215487069
DAIKIN | DH6VSA2410A* | CHPEA2422*3A* | D*80TC0603B*A* | 23200 | 23200 | 18 | 10.2 | 8.5 | 2.1 | 63 | 61 | 215487068
DAIKIN | DH6VSA2410A* | CA*EA2418*3A* | D*80TC0604B*A* | 23200 | 23200 | 18 | 10.2 | 8.5 | 2.1 | 63 | 61 | 215487067
DAIKIN | DH6VSA2410A* | CA*EA3022*3A* | D*80TC0604B*A* | 23200 | 23200 | 18 | 10.2 | 8.5 | 2.1 | 63 | 61 | 215487066
DAIKIN | DH6VSA2410A* | CHPEA2422*3A* | D*80TC0604B*A* | 23200 | 23200 | 18 | 10.2 | 8.5 | 2.1 | 63 | 61 | 215487065
DAIKIN | DH6VSA2410A* | CA*EA2418*3A* | D*80TC0803B*A* | 23200 | 23200 | 18 | 10.2 | 8.5 | 2.1 | 63 | 61 | 215487064
DAIKIN | DH6VSA2410A* | CA*EA3022*3A* | D*80TC0803B*A* | 23200 | 23200 | 18 | 10.2 | 8.5 | 2.1 | 63 | 61 | 215487063
DAIKIN | DH6VSA2410A* | CHPEA2422*3A* | D*80TC0803B*A* | 23200 | 23200 | 18 | 10.2 | 8.5 | 2.1 | 63 | 61 | 215487062
DAIKIN | DH6VSA2410A* | CA*EA2418*3A* | D*80TC0804C*A* | 23200 | 23200 | 18 | 10.2 | 8.5 | 2.1 | 63 | 61 | 215487061
DAIKIN | DH6VSA2410A* | CA*EA3022*3A* | D*80TC0804C*A* | 23200 | 23200 | 18 | 10.2 | 8.5 | 2.1 | 63 | 61 | 215487060
DAIKIN | DH6VSA2410A* | CA*EA2418*3A* | D*80TC0805C*A* | 23200 | 23200 | 18 | 10.2 | 8.5 | 2.1 | 63 | 61 | 215487059
DAIKIN | DH6VSA2410A* | CA*EA3022*3A* | D*80TC0805C*A* | 23200 | 23200 | 18 | 10.2 | 8.5 | 2.1 | 63 | 61 | 215487058
DAIKIN | DH6VSA2410A* | CA*EA2418*3A* | D*96TC0403BNA* | 23200 | 23200 | 18 | 10.2 | 8.5 | 2.1 | 63 | 61 | 215487057
DAIKIN | DH6VSA2410A* | CA*EA3022*3A* | D*96TC0403BNA* | 23200 | 23200 | 18 | 10.2 | 8.5 | 2.1 | 63 | 61 | 215487056
DAIKIN | DH6VSA2410A* | CHPEA2422*3A* | D*96TC0403BNA* | 23200 | 23200 | 18 | 10.2 | 8.5 | 2.1 | 63 | 61 | 215487055
DAIKIN | DH6VSA2410A* | CA*EA2418*3A* | D*96TC0603BNA* | 23200 | 23200 | 18 | 10.2 | 8.5 | 2.1 | 63 | 61 | 215487054
DAIKIN | DH6VSA2410A* | CA*EA3022*3A* | D*96TC0603BNA* | 23200 | 23200 | 18 | 10.2 | 8.5 | 2.1 | 63 | 61 | 215487053
DAIKIN | DH6VSA2410A* | CHPEA2422*3A* | D*96TC0603BNA* | 23200 | 23200 | 18 | 10.2 | 8.5 | 2.1 | 63 | 61 | 215487052
DAIKIN | DH6VSA2410A* | CA*EA2418*3A* | D*96TC0803BNA* | 23200 | 23200 | 18 | 10.2 | 8.5 | 2.1 | 63 | 61 | 215487051
DAIKIN | DH6VSA2410A* | CA*EA3022*3A* | D*96TC0803BNA* | 23200 | 23200 | 18 | 10.2 | 8.5 | 2.1 | 63 | 61 | 215487050
DAIKIN | DH6VSA2410A* | CHPEA2422*3A* | D*96TC0803BNA* | 23200 | 23200 | 18 | 10.2 | 8.5 | 2.1 | 63 | 61 | 215487049
AMANA | AZV7SA4810A* | CHPEA6030*3A* | A*VM971005CNB* | 45500 | 46500 | 16.2 | 10 | 8.5 | 2 | 62 | 72 | 215487769
AMANA | AZV7SA4810A* | CHPEA6030*3A* | A*VM970804CNB* | 45500 | 46500 | 16.2 | 10 | 8.5 | 2 | 62 | 72 | 215487768
AMANA | AZV7SA4810A* | CHPEA6030*3A* | A*VC961005CNB* | 45500 | 46500 | 16.2 | 10 | 8.5 | 2 | 62 | 72 | 215487767
AMANA | AZV7SA4810A* | CHPEA6030*3A* | A*VC960804CNB* | 45500 | 46500 | 16.2 | 10 | 8.5 | 2 | 62 | 72 | 215487766
AMANA | AZV7SA4810A* | CHPEA6030*3A* | A*VC801005C*A* | 45500 | 46500 | 16.5 | 10 | 8.5 | 2 | 62 | 72 | 215487765
AMANA | AZV7SA4810A* | CHPEA6030*3A* | A*VC800805C*A* | 45500 | 46500 | 16.5 | 10 | 8.5 | 2 | 62 | 72 | 215487764
AMANA | AZV7SA4810A* | CHPEA6030*3A* | A*VC800804C*A* | 45500 | 46500 | 16.5 | 10 | 8.5 | 2 | 62 | 72 | 215487763
AMANA | AZV7SA4810A* | CHPEA4830*3A* | A*VM971205DNB* | 45500 | 46000 | 16.5 | 10 | 8.5 | 2 | 62 | 73 | 215487762
AMANA | AZV7SA4810A* | CHPEA4830*3A* | A*VC961205DNB* | 45500 | 46000 | 16.5 | 10 | 8.5 | 2 | 62 | 73 | 215487761
AMANA | AZV7SA4810A* | CHPEA4830*3A* | A*VC800805D*A* | 45500 | 46000 | 17 | 10 | 8.5 | 2 | 62 | 73 | 215487760
AMANA | AZV7SA4810A* | CHPEA4830*3A* | A*VM971005CNB* | 45500 | 46000 | 16.2 | 10 | 8.5 | 2 | 62 | 73 | 215487759
AMANA | AZV7SA4810A* | CHPEA4830*3A* | A*VM970804CNB* | 45500 | 46000 | 16.2 | 10 | 8.5 | 2 | 62 | 73 | 215487758
AMANA | AZV7SA4810A* | CHPEA4830*3A* | A*VC961005CNB* | 45500 | 46000 | 16.2 | 10 | 8.5 | 2 | 62 | 73 | 215487757
AMANA | AZV7SA4810A* | CHPEA4830*3A* | A*VC960804CNB* | 45500 | 46000 | 16.2 | 10 | 8.5 | 2 | 62 | 73 | 215487756
AMANA | AZV7SA4810A* | CHPEA4830*3A* | A*VC801005C*A* | 45500 | 46000 | 16.5 | 10 | 8.5 | 2 | 62 | 73 | 215487755
AMANA | AZV7SA4810A* | CHPEA4830*3A* | A*VC800805C*A* | 45500 | 46000 | 16.5 | 10 | 8.5 | 2 | 62 | 73 | 215487754
AMANA | AZV7SA4810A* | CHPEA4830*3A* | A*VC800804C*A* | 45500 | 46000 | 16.5 | 10 | 8.5 | 2 | 62 | 73 | 215487753
AMANA | AZV7SA4810A* | CA*EA6030*3A* | A*VM971205DNB* | 45500 | 47000 | 16.5 | 10 | 8.8 | 2 | 62 | 71 | 215487752
AMANA | AZV7SA4810A* | CA*EA6030*3A* | A*VC961205DNB* | 45500 | 47000 | 16.5 | 10 | 8.8 | 2 | 62 | 71 | 215487751
AMANA | AZV7SA4810A* | CA*EA6030*3A* | A*VC800805D*A* | 45500 | 47000 | 17 | 10 | 8.8 | 2 | 62 | 71 | 215487750
AMANA | AZV7SA4810A* | CA*EA6030*3A* | A*VM971005CNB* | 45500 | 47000 | 16.2 | 10 | 8.8 | 2 | 62 | 71 | 215487749
AMANA | AZV7SA4810A* | CA*EA6030*3A* | A*VM970804CNB* | 45500 | 47000 | 16.2 | 10 | 8.8 | 2 | 62 | 71 | 215487748
AMANA | AZV7SA4810A* | CA*EA6030*3A* | A*VC961005CNB* | 45500 | 47000 | 16.2 | 10 | 8.8 | 2 | 62 | 71 | 215487747
AMANA | AZV7SA4810A* | CA*EA6030*3A* | A*VC960804CNB* | 45500 | 47000 | 16.2 | 10 | 8.8 | 2 | 62 | 71 | 215487746
AMANA | AZV7SA4810A* | CA*EA6030*3A* | A*VC801005C*A* | 45500 | 47000 | 16.5 | 10 | 8.8 | 2 | 62 | 71 | 215487745
AMANA | AZV7SA4810A* | CA*EA6030*3A* | A*VC800805C*A* | 45500 | 47000 | 16.5 | 10 | 8.8 | 2 | 62 | 71 | 215487744
AMANA | AZV7SA4810A* | CA*EA6030*3A* | A*VC800804C*A* | 45500 | 47000 | 16.5 | 10 | 8.8 | 2 | 62 | 71 | 215487743
AMANA | AZV7SA4210A* | CHPEA6030*3A* | A*VC961205DNB* | 40500 | 41000 | 17 | 10 | 8.6 | 2 | 68 | 76 | 215487742
AMANA | AZV7SA4210A* | CHPEA6030*3A* | A*VC961005CNB* | 40500 | 41000 | 16.5 | 10 | 8.6 | 2 | 68 | 76 | 215487741
AMANA | AZV7SA4210A* | CHPEA6030*3A* | A*VC960804CNB* | 40500 | 41000 | 16.5 | 10 | 8.6 | 2 | 68 | 76 | 215487740
AMANA | AZV7SA4210A* | CHPEA6030*3A* | A*VC801005C*A* | 40500 | 41000 | 17 | 10 | 8.6 | 2 | 68 | 76 | 215487739
AMANA | AZV7SA4210A* | CHPEA6030*3A* | A*VC800805D*A* | 40500 | 41000 | 17 | 10 | 8.6 | 2 | 68 | 76 | 215487738
AMANA | AZV7SA4210A* | CHPEA6030*3A* | A*VC800805C*A* | 40500 | 41000 | 17 | 10 | 8.6 | 2 | 68 | 76 | 215487737
AMANA | AZV7SA4210A* | CHPEA6030*3A* | A*VC800804C*A* | 40500 | 41000 | 17 | 10 | 8.6 | 2 | 68 | 76 | 215487736
AMANA | AZV7SA4210A* | CHPEA6030*3A* | A*VM971205DNB* | 40500 | 41000 | 17 | 10 | 8.6 | 2 | 68 | 76 | 215487735
AMANA | AZV7SA4210A* | CHPEA6030*3A* | A*VM971005CNB* | 40500 | 41000 | 16.5 | 10 | 8.6 | 2 | 68 | 76 | 215487734
AMANA | AZV7SA4210A* | CHPEA6030*3A* | A*VM970804CNB* | 40500 | 41000 | 16.5 | 10 | 8.6 | 2 | 68 | 76 | 215487733
AMANA | AZV7SA4210A* | CHPEA4830*3A* | A*VC961205DNB* | 40500 | 41000 | 17 | 10 | 8.6 | 2 | 68 | 76 | 215487732
AMANA | AZV7SA4210A* | CHPEA4830*3A* | A*VC961005CNB* | 40500 | 41000 | 16.5 | 10 | 8.6 | 2 | 68 | 76 | 215487731
AMANA | AZV7SA4210A* | CHPEA4830*3A* | A*VC960804CNB* | 40500 | 41000 | 16.5 | 10 | 8.6 | 2 | 68 | 76 | 215487730
AMANA | AZV7SA4210A* | CHPEA4830*3A* | A*VC801005C*A* | 40500 | 41000 | 17 | 10 | 8.6 | 2 | 68 | 76 | 215487729
AMANA | AZV7SA4210A* | CHPEA4830*3A* | A*VC800805D*A* | 40500 | 41000 | 17 | 10 | 8.6 | 2 | 68 | 76 | 215487728
AMANA | AZV7SA4210A* | CHPEA4830*3A* | A*VC800805C*A* | 40500 | 41000 | 17 | 10 | 8.6 | 2 | 68 | 76 | 215487727
AMANA | AZV7SA4210A* | CHPEA4830*3A* | A*VC800804C*A* | 40500 | 41000 | 17 | 10 | 8.6 | 2 | 68 | 76 | 215487726
AMANA | AZV7SA4210A* | CHPEA4830*3A* | A*VM971205DNB* | 40500 | 41000 | 17 | 10 | 8.6 | 2 | 68 | 76 | 215487725
AMANA | AZV7SA4210A* | CHPEA4830*3A* | A*VM971005CNB* | 40500 | 41000 | 16.5 | 10 | 8.6 | 2 | 68 | 76 | 215487724
AMANA | AZV7SA4210A* | CHPEA4830*3A* | A*VM970804CNB* | 40500 | 41000 | 16.5 | 10 | 8.6 | 2 | 68 | 76 | 215487723
AMANA | AZV7SA4210A* | CA*EA6030*3A* | A*VC961205DNB* | 40500 | 41000 | 17 | 10 | 8.8 | 2 | 68 | 76 | 215487722
AMANA | AZV7SA4210A* | CA*EA6030*3A* | A*VC961005CNB* | 40500 | 41000 | 16.5 | 10 | 8.8 | 2 | 68 | 76 | 215487721
AMANA | AZV7SA4210A* | CA*EA6030*3A* | A*VC960804CNB* | 40500 | 41000 | 16.5 | 10 | 8.8 | 2 | 68 | 76 | 215487720
AMANA | AZV7SA4210A* | CA*EA6030*3A* | A*VC801005C*A* | 40500 | 41000 | 17 | 10 | 8.8 | 2 | 68 | 76 | 215487719
AMANA | AZV7SA4210A* | CA*EA6030*3A* | A*VC800805D*A* | 40500 | 41000 | 17 | 10 | 8.8 | 2 | 68 | 76 | 215487718
AMANA | AZV7SA4210A* | CA*EA6030*3A* | A*VC800805C*A* | 40500 | 41000 | 17 | 10 | 8.8 | 2 | 68 | 76 | 215487717
AMANA | AZV7SA4210A* | CA*EA6030*3A* | A*VC800804C*A* | 40500 | 41000 | 17 | 10 | 8.8 | 2 | 68 | 76 | 215487716
AMANA | AZV7SA4210A* | CA*EA6030*3A* | A*VM971205DNB* | 40500 | 41000 | 17 | 10 | 8.8 | 2 | 68 | 76 | 215487715
AMANA | AZV7SA4210A* | CA*EA6030*3A* | A*VM971005CNB* | 40500 | 41000 | 16.5 | 10 | 8.8 | 2 | 68 | 76 | 215487714
AMANA | AZV6SA3010A* | CA*EA3626*3A* | A*VC800604B*A* | 28400 | 28800 | 17.5 | 10 | 8.5 | 2.1 | 63 | 59 | 215487825
AMANA | AZV6SA3010A* | CA*EA3626*3A* | A*VC800603B*A* | 28400 | 28800 | 17.5 | 10 | 8.5 | 2.1 | 63 | 59 | 215487824
AMANA | AZV6SA3010A* | CA*EA3626*3A* | A*VM971005CNB* | 28400 | 28800 | 17.5 | 10 | 8.5 | 2.1 | 63 | 59 | 215487823
AMANA | AZV6SA3010A* | CA*EA3626*3A* | A*VM970804CNB* | 28400 | 28800 | 17.5 | 10 | 8.5 | 2.1 | 63 | 59 | 215487822
AMANA | AZV6SA3010A* | CA*EA3626*3A* | A*VM970803BNB* | 28400 | 28800 | 17.5 | 10 | 8.5 | 2.1 | 63 | 59 | 215487821
AMANA | AZV6SA3010A* | CA*EA3626*3A* | A*VM970603BNB* | 28400 | 28800 | 17.5 | 10 | 8.5 | 2.1 | 63 | 59 | 215487820
AMANA | AZV6SA3010A* | CA*EA3022*3A* | A*VC961005CNB* | 28000 | 28800 | 17.5 | 10 | 8.5 | 2.1 | 63 | 59 | 215487819
AMANA | AZV6SA3010A* | CA*EA3022*3A* | A*VC960804CNB* | 28000 | 28800 | 17.5 | 10 | 8.5 | 2.1 | 63 | 59 | 215487818
AMANA | AZV6SA3010A* | CA*EA3022*3A* | A*VC801005C*A* | 28400 | 28800 | 17.5 | 10 | 8.5 | 2.1 | 63 | 59 | 215487814
AMANA | AZV6SA3010A* | CA*EA3022*3A* | A*VC800805C*A* | 28400 | 28800 | 17.5 | 10 | 8.5 | 2.1 | 63 | 59 | 215487813
AMANA | AZV6SA3010A* | CA*EA3022*3A* | A*VC800804C*A* | 28400 | 28800 | 17.5 | 10 | 8.5 | 2.1 | 63 | 59 | 215487812
AMANA | AZV6SA3010A* | CA*EA3022*3A* | A*VC800803B*A* | 28400 | 28800 | 17.5 | 10 | 8.5 | 2.1 | 63 | 59 | 215487811
AMANA | AZV6SA3010A* | CA*EA3022*3A* | A*VC800604B*A* | 28400 | 28800 | 17.5 | 10 | 8.5 | 2.1 | 63 | 59 | 215487810
AMANA | AZV6SA3010A* | CA*EA3022*3A* | A*VC800603B*A* | 28400 | 28800 | 17.5 | 10 | 8.5 | 2.1 | 63 | 59 | 215487809
AMANA | AZV6SA3010A* | CA*EA3022*3A* | A*VM971005CNB* | 28000 | 28800 | 17.5 | 10 | 8.5 | 2.1 | 63 | 59 | 215487808
AMANA | AZV6SA3010A* | CA*EA3022*3A* | A*VM970804CNB* | 28000 | 28800 | 17.5 | 10 | 8.5 | 2.1 | 63 | 59 | 215487807
AMANA | AZV6SA1810A* | CA*EA2418*3A* | A*VM970603BNB* | 17000 | 16800 | 19 | 12 | 8.8 | 2.1 | 64 | 77 | 215487804
AMANA | AZV6SA1810A* | CA*EA3022*3A* | A*VM970603BNB* | 17000 | 16800 | 19 | 12 | 8.8 | 2.1 | 64 | 77 | 215487803
AMANA | AZV6SA1810A* | CHPEA2422*3A* | A*VM970603BNB* | 17000 | 16800 | 19 | 12 | 8.8 | 2.1 | 64 | 77 | 215487802
AMANA | AZV6SA1810A* | CA*EA2418*3A* | A*VM970803BNB* | 17000 | 16800 | 19 | 12 | 8.8 | 2.1 | 64 | 77 | 215487801
AMANA | AZV6SA1810A* | CA*EA3022*3A* | A*VM970803BNB* | 17000 | 16800 | 19 | 12 | 8.8 | 2.1 | 64 | 77 | 215487800
AMANA | AZV6SA1810A* | CHPEA2422*3A* | A*VM970803BNB* | 17000 | 16800 | 19 | 12 | 8.8 | 2.1 | 64 | 77 | 215487799
AMANA | AZV6SA1810A* | CA*EA2418*3A* | A*VM970804CNB* | 17000 | 16800 | 19 | 12 | 8.8 | 2.1 | 64 | 77 | 215487798
AMANA | AZV6SA1810A* | CA*EA3022*3A* | A*VM970804CNB* | 17000 | 16800 | 19 | 12 | 8.8 | 2.1 | 64 | 77 | 215487797
AMANA | AZV6SA1810A* | CA*EA2418*3A* | A*VC800603B*A* | 17000 | 16800 | 19 | 12 | 8.8 | 2.1 | 64 | 77 | 215487796
AMANA | AZV6SA1810A* | CA*EA3022*3A* | A*VC800603B*A* | 17000 | 16800 | 19 | 12 | 8.8 | 2.1 | 64 | 77 | 215487795
AMANA | AZV6SA1810A* | CHPEA2422*3A* | A*VC800603B*A* | 17000 | 16800 | 19 | 12 | 8.8 | 2.1 | 64 | 77 | 215487794
AMANA | AZV6SA1810A* | CA*EA2418*3A* | A*VC800604B*A* | 17000 | 16800 | 19 | 12 | 8.8 | 2.1 | 64 | 77 | 215487793
AMANA | AZV6SA1810A* | CA*EA3022*3A* | A*VC800604B*A* | 17000 | 16800 | 19 | 12 | 8.8 | 2.1 | 64 | 77 | 215487792
AMANA | AZV6SA1810A* | CHPEA2422*3A* | A*VC800604B*A* | 17000 | 16800 | 19 | 12 | 8.8 | 2.1 | 64 | 77 | 215487791
AMANA | AZV6SA1810A* | CA*EA2418*3A* | A*VC800803B*A* | 17000 | 16800 | 19 | 12 | 8.8 | 2.1 | 64 | 77 | 215487790
AMANA | AZV6SA1810A* | CA*EA3022*3A* | A*VC800803B*A* | 17000 | 16800 | 19 | 12 | 8.8 | 2.1 | 64 | 77 | 215487789
AMANA | AZV6SA1810A* | CHPEA2422*3A* | A*VC800803B*A* | 17000 | 16800 | 19 | 12 | 8.8 | 2.1 | 64 | 77 | 215487788
AMANA | AZV6SA1810A* | CA*EA2418*3A* | A*VC800804C*A* | 17000 | 16800 | 19 | 12 | 8.8 | 2.1 | 64 | 77 | 215487787
AMANA | AZV6SA1810A* | CA*EA3022*3A* | A*VC800804C*A* | 17000 | 16800 | 19 | 12 | 8.8 | 2.1 | 64 | 77 | 215487786
AMANA | AZV6SA1810A* | CA*EA2418*3A* | A*VC800805C*A* | 17000 | 16800 | 19 | 12 | 8.8 | 2.1 | 64 | 77 | 215487785
AMANA | AZV6SA1810A* | CA*EA3022*3A* | A*VC800805C*A* | 17000 | 16800 | 19 | 12 | 8.8 | 2.1 | 64 | 77 | 215487784
AMANA | AZV6SA1810A* | CA*EA2418*3A* | A*VC960403BNB* | 17000 | 16800 | 19 | 12 | 8.8 | 2.1 | 64 | 77 | 215487783
AMANA | AZV6SA1810A* | CA*EA3022*3A* | A*VC960403BNB* | 17000 | 16800 | 19 | 12 | 8.8 | 2.1 | 64 | 77 | 215487782
AMANA | AZV6SA1810A* | CHPEA2422*3A* | A*VC960403BNB* | 17000 | 16800 | 19 | 12 | 8.8 | 2.1 | 64 | 77 | 215487781
AMANA | AZV6SA1810A* | CA*EA2418*3A* | A*VC960603BNB* | 17000 | 16800 | 19 | 12 | 8.8 | 2.1 | 64 | 77 | 215487780
AMANA | AZV6SA1810A* | CA*EA3022*3A* | A*VC960603BNB* | 17000 | 16800 | 19 | 12 | 8.8 | 2.1 | 64 | 77 | 215487779
AMANA | AZV6SA1810A* | CHPEA2422*3A* | A*VC960603BNB* | 17000 | 16800 | 19 | 12 | 8.8 | 2.1 | 64 | 77 | 215487778
AMANA | AZV6SA1810A* | CA*EA2418*3A* | A*VC960803BNB* | 17000 | 16800 | 19 | 12 | 8.8 | 2.1 | 64 | 77 | 215487777
AMANA | AZV6SA1810A* | CA*EA3022*3A* | A*VC960803BNB* | 17000 | 16800 | 19 | 12 | 8.8 | 2.1 | 64 | 77 | 215487776
AMANA | AZV6SA1810A* | CHPEA2422*3A* | A*VC960803BNB* | 17000 | 16800 | 19 | 12 | 8.8 | 2.1 | 64 | 77 | 215487775
AMANA | AZV6SA1810A* | CA*EA2418*3A* | A*VC960804CNB* | 17000 | 16800 | 19 | 12 | 8.8 | 2.1 | 64 | 77 | 215487774
AMANA | AZV6SA1810A* | CA*EA3022*3A* | A*VC960804CNB* | 17000 | 16800 | 19 | 12 | 8.8 | 2.1 | 64 | 77 | 215487773
AMANA | AZV7SA4810A* | CHPEA6030*3A* | A*VM971205DNB* | 45500 | 46500 | 16.5 | 10 | 8.5 | 2 | 62 | 72 | 215487772
AMANA | AZV7SA4810A* | CHPEA6030*3A* | A*VC961205DNB* | 45500 | 46500 | 16.5 | 10 | 8.5 | 2 | 62 | 72 | 215487771
AMANA | AZV7SA4810A* | CHPEA6030*3A* | A*VC800805D*A* | 45500 | 46500 | 17 | 10 | 8.5 | 2 | 62 | 72 | 215487770
DAIKIN | DH6VSA2410A* | CA*EA2418*3A* | D*96TC0804CNA* | 23200 | 23200 | 18 | 10.2 | 8.5 | 2.1 | 63 | 61 | 215487048
DAIKIN | DH6VSA2410A* | CA*EA3022*3A* | D*96TC0804CNA* | 23200 | 23200 | 18 | 10.2 | 8.5 | 2.1 | 63 | 61 | 215487047
DAIKIN | DH6VSA2410A* | CA*EA2418*3A*+MBVK12BP1X00A* |  | 23200 | 23200 | 18 | 10.2 | 8.5 | 2.1 | 63 | 61 | 215487046
DAIKIN | DH6VSA2410A* | CA*EA3022*3A*+MBVK12BP1X00A* |  | 23200 | 23200 | 18 | 10.2 | 8.5 | 2.1 | 63 | 61 | 215487045
DAIKIN | DH6VSA2410A* | CHPEA2422*3A*+MBVK12BP1X00A* |  | 23200 | 23200 | 18 | 10.2 | 8.5 | 2.1 | 63 | 61 | 215487044
DAIKIN | DH6VSA2410A* | CA*EA2418*3A*+MBVK16CP1X00A* |  | 23200 | 23200 | 18 | 10.2 | 8.5 | 2.1 | 63 | 61 | 215487043
DAIKIN | DH6VSA2410A* | CA*EA3022*3A*+MBVK16CP1X00A* |  | 23200 | 23200 | 18 | 10.2 | 8.5 | 2.1 | 63 | 61 | 215487042
AMANA | AZV6SA2410A* | CA*EA3022*3A* | A*VT960603BNA* | 23200 | 23200 | 18 | 10.2 | 8.5 | 2.1 | 63 | 61 | 215487160
AMANA | AZV6SA2410A* | CHPEA2422*3A* | A*VT960603BNA* | 23200 | 23200 | 18 | 10.2 | 8.5 | 2.1 | 63 | 61 | 215487159
AMANA | AZV6SA2410A* | CA*EA2418*3A* | A*VT960803BNA* | 23200 | 23200 | 18 | 10.2 | 8.5 | 2.1 | 63 | 61 | 215487158
AMANA | AZV6SA2410A* | CA*EA3022*3A* | A*VT960803BNA* | 23200 | 23200 | 18 | 10.2 | 8.5 | 2.1 | 63 | 61 | 215487157
AMANA | AZV6SA2410A* | CHPEA2422*3A* | A*VT960803BNA* | 23200 | 23200 | 18 | 10.2 | 8.5 | 2.1 | 63 | 61 | 215487156
AMANA | AZV6SA2410A* | CA*EA2418*3A* | A*VT960804CNA* | 23200 | 23200 | 18 | 10.2 | 8.5 | 2.1 | 63 | 61 | 215487155
AMANA | AZV6SA2410A* | CA*EA3022*3A* | A*VT960804CNA* | 23200 | 23200 | 18 | 10.2 | 8.5 | 2.1 | 63 | 61 | 215487154
AMANA | AZV6SA2410A* | CA*EA2418*3A*+MBVK12BP1X00A* |  | 23200 | 23200 | 18 | 10.2 | 8.5 | 2.1 | 63 | 61 | 215487153
AMANA | AZV6SA2410A* | CA*EA3022*3A*+MBVK12BP1X00A* |  | 23200 | 23200 | 18 | 10.2 | 8.5 | 2.1 | 63 | 61 | 215487152
AMANA | AZV6SA2410A* | CHPEA2422*3A*+MBVK12BP1X00A* |  | 23200 | 23200 | 18 | 10.2 | 8.5 | 2.1 | 63 | 61 | 215487151
AMANA | AZV6SA2410A* | CA*EA2418*3A*+MBVK16CP1X00A* |  | 23200 | 23200 | 18 | 10.2 | 8.5 | 2.1 | 63 | 61 | 215487150
AMANA | AZV6SA2410A* | CA*EA3022*3A*+MBVK16CP1X00A* |  | 23200 | 23200 | 18 | 10.2 | 8.5 | 2.1 | 63 | 61 | 215487149
GOODMAN | GZV6SA2410A* | CA*EA2418*3A* | G*VM970603BNB* | 23200 | 23200 | 18 | 10.2 | 8.5 | 2.1 | 63 | 61 | 215488332
GOODMAN | GZV6SA2410A* | CA*EA3022*3A* | G*VM970603BNB* | 23200 | 23200 | 18 | 10.2 | 8.5 | 2.1 | 63 | 61 | 215488331
GOODMAN | GZV6SA2410A* | CHPEA2422*3A* | G*VM970603BNB* | 23200 | 23200 | 18 | 10.2 | 8.5 | 2.1 | 63 | 61 | 215488330
AMANA | AZV7SA4210A* | CA*EA6030*3A* | A*VM970804CNB* | 40500 | 41000 | 16.5 | 10 | 8.8 | 2 | 68 | 76 | 215487713
AMANA | AZV7SA3610A* | CHPEA4830*3A* | A*VM970804CNB* | 35000 | 35000 | 18.5 | 10.5 | 8.1 | 2 | 63 | 81 | 215487712
AMANA | AZV7SA3610A* | CHPEA4830*3A* | A*VM971005CNB* | 35000 | 35000 | 18.5 | 10.5 | 8.1 | 2 | 63 | 81 | 215487711
AMANA | AZV7SA3610A* | CHPEA4830*3A* | A*VM971205DNB* | 35000 | 35000 | 18.5 | 10.5 | 8.1 | 2 | 63 | 81 | 215487710
AMANA | AZV7SA3610A* | CHPEA4830*3A* | A*VC800804C*A* | 35000 | 35000 | 18.5 | 10.5 | 8.1 | 2 | 63 | 81 | 215487709
AMANA | AZV7SA3610A* | CHPEA4830*3A* | A*VC800805C*A* | 35000 | 35000 | 18.5 | 10.5 | 8.1 | 2 | 63 | 81 | 215487708
AMANA | AZV7SA3610A* | CHPEA4830*3A* | A*VC800805D*A* | 35000 | 35000 | 18.5 | 10.5 | 8.1 | 2 | 63 | 81 | 215487707
AMANA | AZV7SA3610A* | CHPEA4830*3A* | A*VC801005C*A* | 35000 | 35000 | 18.5 | 10.5 | 8.1 | 2 | 63 | 81 | 215487706
AMANA | AZV7SA3610A* | CHPEA4830*3A* | A*VC960804CNB* | 35000 | 35000 | 18.5 | 10.5 | 8.1 | 2 | 63 | 81 | 215487705
AMANA | AZV7SA3610A* | CHPEA4830*3A* | A*VC961005CNB* | 35000 | 35000 | 18.5 | 10.5 | 8.1 | 2 | 63 | 81 | 215487704
AMANA | AZV7SA3610A* | CHPEA4830*3A* | A*VC961205DNB* | 35000 | 35000 | 18.5 | 10.5 | 8.1 | 2 | 63 | 81 | 215487703
AMANA | AZV7SA3610A* | CA*EA6030*3A* | A*VC800804C*A* | 35000 | 35000 | 18.5 | 10.5 | 8.5 | 2 | 63 | 81 | 215487702
AMANA | AZV7SA3610A* | CA*EA6030*3A* | A*VC800805C*A* | 35000 | 35000 | 18.5 | 10.5 | 8.5 | 2 | 63 | 81 | 215487701
AMANA | AZV7SA3610A* | CA*EA6030*3A* | A*VC800805D*A* | 35000 | 35000 | 18.5 | 10.5 | 8.5 | 2 | 63 | 81 | 215487700
AMANA | AZV7SA3610A* | CA*EA6030*3A* | A*VC801005C*A* | 35000 | 35000 | 18.5 | 10.5 | 8.5 | 2 | 63 | 81 | 215487699
AMANA | AZV7SA3610A* | CA*EA4830*3A* | A*VM970804CNB* | 34800 | 35000 | 18.5 | 10.5 | 8.5 | 2 | 63 | 81 | 215487698
AMANA | AZV7SA3610A* | CA*EA4830*3A* | A*VM971005CNB* | 34800 | 35000 | 18.5 | 10.5 | 8.5 | 2 | 63 | 81 | 215487697
AMANA | AZV7SA3610A* | CA*EA4830*3A* | A*VM971205DNB* | 34800 | 35000 | 18.5 | 10.5 | 8.5 | 2 | 63 | 81 | 215487696
AMANA | AZV7SA3610A* | CA*EA4830*3A* | A*VC800804C*A* | 34800 | 35000 | 18.5 | 10.5 | 8.5 | 2 | 63 | 81 | 215487695
AMANA | AZV7SA3610A* | CA*EA4830*3A* | A*VC800805C*A* | 34800 | 35000 | 18.5 | 10.5 | 8.5 | 2 | 63 | 81 | 215487694
AMANA | AZV7SA3610A* | CA*EA4830*3A* | A*VC800805D*A* | 34800 | 35000 | 18.5 | 10.5 | 8.5 | 2 | 63 | 81 | 215487693
AMANA | AZV7SA3610A* | CA*EA4830*3A* | A*VC801005C*A* | 34800 | 35000 | 18.5 | 10.5 | 8.5 | 2 | 63 | 81 | 215487692
AMANA | AZV7SA3610A* | CA*EA4830*3A* | A*VC960804CNB* | 34800 | 35000 | 18.5 | 10.5 | 8.5 | 2 | 63 | 81 | 215487691
AMANA | AZV7SA3610A* | CA*EA4830*3A* | A*VC961005CNB* | 34800 | 35000 | 18.5 | 10.5 | 8.5 | 2 | 63 | 81 | 215487690
AMANA | AZV7SA3610A* | CA*EA4830*3A* | A*VC961205DNB* | 34800 | 35000 | 18.5 | 10.5 | 8.5 | 2 | 63 | 81 | 215487689
AMANA | AZV7SA2410A* | CHPEA3026*3A* | A*VC961005CNB* | 23200 | 23200 | 19 | 11 | 8.6 | 2 | 68 | 73 | 215487688
AMANA | AZV7SA2410A* | CHPEA3026*3A* | A*VC960804CNB* | 23200 | 23200 | 19 | 11 | 8.6 | 2 | 68 | 73 | 215487687
AMANA | AZV7SA2410A* | CHPEA3026*3A* | A*VC960803BNB* | 23200 | 23200 | 19 | 11 | 8.6 | 2 | 68 | 73 | 215487686
AMANA | AZV7SA2410A* | CHPEA3026*3A* | A*VC960603BNB* | 23200 | 23200 | 19 | 11 | 8.6 | 2 | 68 | 73 | 215487685
AMANA | AZV7SA2410A* | CHPEA3026*3A* | A*VC960403BNB* | 23200 | 23200 | 19 | 11 | 8.6 | 2 | 68 | 73 | 215487684
AMANA | AZV7SA2410A* | CHPEA3026*3A* | A*VC801005C*A* | 23200 | 23200 | 19 | 11 | 8.6 | 2 | 68 | 73 | 215487683
AMANA | AZV7SA2410A* | CHPEA3026*3A* | A*VC800805C*A* | 23200 | 23200 | 19 | 11 | 8.6 | 2 | 68 | 73 | 215487682
AMANA | AZV7SA2410A* | CHPEA3026*3A* | A*VC800804C*A* | 23200 | 23200 | 19 | 11 | 8.6 | 2 | 68 | 73 | 215487681
AMANA | AZV7SA2410A* | CHPEA3026*3A* | A*VC800803B*A* | 23200 | 23200 | 19 | 11 | 8.6 | 2 | 68 | 73 | 215487680
AMANA | AZV7SA2410A* | CHPEA3026*3A* | A*VC800604B*A* | 23200 | 23200 | 19 | 11 | 8.6 | 2 | 68 | 73 | 215487679
AMANA | AZV7SA2410A* | CHPEA3026*3A* | A*VC800603B*A* | 23200 | 23200 | 19 | 11 | 8.6 | 2 | 68 | 73 | 215487678
AMANA | AZV7SA2410A* | CHPEA3026*3A* | A*VM971005CNB* | 23200 | 23200 | 19 | 11 | 8.6 | 2 | 68 | 73 | 215487677
AMANA | AZV7SA2410A* | CHPEA3026*3A* | A*VM970804CNB* | 23200 | 23200 | 19 | 11 | 8.6 | 2 | 68 | 73 | 215487676
AMANA | AZV7SA2410A* | CHPEA3026*3A* | A*VM970803BNB* | 23200 | 23200 | 19 | 11 | 8.6 | 2 | 68 | 73 | 215487675
AMANA | AZV7SA2410A* | CHPEA3026*3A* | A*VM970603BNB* | 23200 | 23200 | 19 | 11 | 8.6 | 2 | 68 | 73 | 215487674
AMANA | AZV7SA2410A* | CA*EA3626*3A* | A*VC961005CNB* | 23200 | 23200 | 19 | 11 | 8.6 | 2 | 68 | 73 | 215487673
AMANA | AZV7SA2410A* | CA*EA3626*3A* | A*VC960804CNB* | 23200 | 23200 | 19 | 11 | 8.6 | 2 | 68 | 73 | 215487672
AMANA | AZV7SA2410A* | CA*EA3626*3A* | A*VC960803BNB* | 23200 | 23200 | 19 | 11 | 8.6 | 2 | 68 | 73 | 215487671
AMANA | AZV7SA2410A* | CA*EA3626*3A* | A*VC960603BNB* | 23200 | 23200 | 19 | 11 | 8.6 | 2 | 68 | 73 | 215487670
AMANA | AZV7SA2410A* | CA*EA3626*3A* | A*VC960403BNB* | 23200 | 23200 | 19 | 11 | 8.6 | 2 | 68 | 73 | 215487669
AMANA | AZV7SA2410A* | CA*EA3626*3A* | A*VC801005C*A* | 23200 | 23200 | 19 | 11 | 8.6 | 2 | 68 | 73 | 215487668
AMANA | AZV7SA2410A* | CA*EA3626*3A* | A*VC800805C*A* | 23200 | 23200 | 19 | 11 | 8.6 | 2 | 68 | 73 | 215487667
AMANA | AZV7SA2410A* | CA*EA3626*3A* | A*VC800804C*A* | 23200 | 23200 | 19 | 11 | 8.6 | 2 | 68 | 73 | 215487666
AMANA | AZV7SA2410A* | CA*EA3626*3A* | A*VC800803B*A* | 23200 | 23200 | 19 | 11 | 8.6 | 2 | 68 | 73 | 215487665
AMANA | AZV7SA2410A* | CA*EA3626*3A* | A*VC800604B*A* | 23200 | 23200 | 19 | 11 | 8.6 | 2 | 68 | 73 | 215487664
AMANA | AZV7SA2410A* | CA*EA3626*3A* | A*VC800603B*A* | 23200 | 23200 | 19 | 11 | 8.6 | 2 | 68 | 73 | 215487663
AMANA | AZV7SA2410A* | CA*EA3626*3A* | A*VM971005CNB* | 23200 | 23200 | 19 | 11 | 8.6 | 2 | 68 | 73 | 215487662
AMANA | AZV7SA2410A* | CA*EA3626*3A* | A*VM970804CNB* | 23200 | 23200 | 19 | 11 | 8.6 | 2 | 68 | 73 | 215487661
AMANA | AZV7SA2410A* | CA*EA3626*3A* | A*VM970803BNB* | 23200 | 23200 | 19 | 11 | 8.6 | 2 | 68 | 73 | 215487660
AMANA | AZV7SA2410A* | CA*EA3626*3A* | A*VM970603BNB* | 23200 | 23200 | 19 | 11 | 8.6 | 2 | 68 | 73 | 215487659
AMANA | AZV7SA2410A* | CA*EA3022*3A* | A*VC961005CNB* | 23200 | 23200 | 19 | 11 | 8.6 | 2 | 68 | 73 | 215487658
AMANA | AZV7SA2410A* | CA*EA3022*3A* | A*VC960804CNB* | 23200 | 23200 | 19 | 11 | 8.6 | 2 | 68 | 73 | 215487657
AMANA | AZV7SA2410A* | CA*EA3022*3A* | A*VC960803BNB* | 23200 | 23200 | 19 | 11 | 8.6 | 2 | 68 | 73 | 215487656
AMANA | AZV7SA2410A* | CA*EA3022*3A* | A*VC960603BNB* | 23200 | 23200 | 19 | 11 | 8.6 | 2 | 68 | 73 | 215487655
AMANA | AZV7SA2410A* | CA*EA3022*3A* | A*VC960403BNB* | 23200 | 23200 | 19 | 11 | 8.6 | 2 | 68 | 73 | 215487654
AMANA | AZV7SA2410A* | CA*EA3022*3A* | A*VC801005C*A* | 23200 | 23200 | 19 | 11 | 8.6 | 2 | 68 | 73 | 215487653
AMANA | AZV7SA2410A* | CA*EA3022*3A* | A*VC800805C*A* | 23200 | 23200 | 19 | 11 | 8.6 | 2 | 68 | 73 | 215487652
AMANA | AZV7SA2410A* | CA*EA3022*3A* | A*VC800804C*A* | 23200 | 23200 | 19 | 11 | 8.6 | 2 | 68 | 73 | 215487651
AMANA | AZV7SA2410A* | CA*EA3022*3A* | A*VC800803B*A* | 23200 | 23200 | 19 | 11 | 8.6 | 2 | 68 | 73 | 215487650
AMANA | AZV7SA2410A* | CA*EA3022*3A* | A*VC800603B*A* | 23200 | 23200 | 19 | 11 | 8.6 | 2 | 68 | 73 | 215487649
AMANA | AZV7SA2410A* | CA*EA3022*3A* | A*VM971005CNB* | 23200 | 23200 | 19 | 11 | 8.6 | 2 | 68 | 73 | 215487648
AMANA | AZV7SA2410A* | CA*EA3022*3A* | A*VM970804CNB* | 23200 | 23200 | 19 | 11 | 8.6 | 2 | 68 | 73 | 215487647
AMANA | AZV7SA2410A* | CA*EA3022*3A* | A*VM970803BNB* | 23200 | 23200 | 19 | 11 | 8.6 | 2 | 68 | 73 | 215487646
AMANA | AZV7SA2410A* | CA*EA3022*3A* | A*VM970603BNB* | 23200 | 23200 | 19 | 11 | 8.6 | 2 | 68 | 73 | 215487645
DAIKIN | DH6VSA2410A* | CA*EA2418*3A* | D*80VC0603B*A* | 23200 | 23200 | 18 | 10.2 | 8.5 | 2.1 | 63 | 61 | 215487612
DAIKIN | DH6VSA2410A* | CA*EA3022*3A* | D*80VC0603B*A* | 23200 | 23200 | 18 | 10.2 | 8.5 | 2.1 | 63 | 61 | 215487611
DAIKIN | DH6VSA2410A* | CHPEA2422*3A* | D*80VC0603B*A* | 23200 | 23200 | 18 | 10.2 | 8.5 | 2.1 | 63 | 61 | 215487610
DAIKIN | DH6VSA2410A* | CA*EA2418*3A* | D*80VC0604B*A* | 23200 | 23200 | 18 | 10.2 | 8.5 | 2.1 | 63 | 61 | 215487609
GOODMAN | GZV6SA2410A* | CA*EA2418*3A* | G*VM970803BNB* | 23200 | 23200 | 18 | 10.2 | 8.5 | 2.1 | 63 | 61 | 215488329
GOODMAN | GZV6SA2410A* | CA*EA3022*3A* | G*VM970803BNB* | 23200 | 23200 | 18 | 10.2 | 8.5 | 2.1 | 63 | 61 | 215488328
GOODMAN | GZV6SA2410A* | CHPEA2422*3A* | G*VM970803BNB* | 23200 | 23200 | 18 | 10.2 | 8.5 | 2.1 | 63 | 61 | 215488327
GOODMAN | GZV6SA2410A* | CA*EA2418*3A* | G*VM970804CNB* | 23200 | 23200 | 18 | 10.2 | 8.5 | 2.1 | 63 | 61 | 215488326
GOODMAN | GZV6SA2410A* | CA*EA3022*3A* | G*VM970804CNB* | 23200 | 23200 | 18 | 10.2 | 8.5 | 2.1 | 63 | 61 | 215488325
GOODMAN | GZV6SA2410A* | CA*EA2418*3A* | G*VC800603B*A* | 23200 | 23200 | 18 | 10.2 | 8.5 | 2.1 | 63 | 61 | 215488324
GOODMAN | GZV6SA2410A* | CA*EA3022*3A* | G*VC800603B*A* | 23200 | 23200 | 18 | 10.2 | 8.5 | 2.1 | 63 | 61 | 215488323
GOODMAN | GZV6SA2410A* | CHPEA2422*3A* | G*VC800603B*A* | 23200 | 23200 | 18 | 10.2 | 8.5 | 2.1 | 63 | 61 | 215488322
GOODMAN | GZV6SA2410A* | CA*EA2418*3A* | G*VC800604B*A* | 23200 | 23200 | 18 | 10.2 | 8.5 | 2.1 | 63 | 61 | 215488321
GOODMAN | GZV6SA2410A* | CA*EA3022*3A* | G*VC800604B*A* | 23200 | 23200 | 18 | 10.2 | 8.5 | 2.1 | 63 | 61 | 215488320
GOODMAN | GZV6SA2410A* | CHPEA2422*3A* | G*VC800604B*A* | 23200 | 23200 | 18 | 10.2 | 8.5 | 2.1 | 63 | 61 | 215488319
GOODMAN | GZV6SA2410A* | CA*EA2418*3A* | G*VC800803B*A* | 23200 | 23200 | 18 | 10.2 | 8.5 | 2.1 | 63 | 61 | 215488318
GOODMAN | GZV6SA2410A* | CA*EA3022*3A* | G*VC800803B*A* | 23200 | 23200 | 18 | 10.2 | 8.5 | 2.1 | 63 | 61 | 215488317
GOODMAN | GZV6SA2410A* | CHPEA2422*3A* | G*VC800803B*A* | 23200 | 23200 | 18 | 10.2 | 8.5 | 2.1 | 63 | 61 | 215488316
GOODMAN | GZV6SA2410A* | CA*EA2418*3A* | G*VC800804C*A* | 23200 | 23200 | 18 | 10.2 | 8.5 | 2.1 | 63 | 61 | 215488315
GOODMAN | GZV6SA2410A* | CA*EA3022*3A* | G*VC800804C*A* | 23200 | 23200 | 18 | 10.2 | 8.5 | 2.1 | 63 | 61 | 215488314
GOODMAN | GZV6SA2410A* | CA*EA2418*3A* | G*VC800805C*A* | 23200 | 23200 | 18 | 10.2 | 8.5 | 2.1 | 63 | 61 | 215488313
GOODMAN | GZV6SA2410A* | CA*EA3022*3A* | G*VC800805C*A* | 23200 | 23200 | 18 | 10.2 | 8.5 | 2.1 | 63 | 61 | 215488312
GOODMAN | GZV6SA2410A* | CA*EA2418*3A* | G*VC960403BNB* | 23200 | 23200 | 18 | 10.2 | 8.5 | 2.1 | 63 | 61 | 215488311
GOODMAN | GZV6SA2410A* | CA*EA3022*3A* | G*VC960403BNB* | 23200 | 23200 | 18 | 10.2 | 8.5 | 2.1 | 63 | 61 | 215488310
GOODMAN | GZV6SA2410A* | CHPEA2422*3A* | G*VC960403BNB* | 23200 | 23200 | 18 | 10.2 | 8.5 | 2.1 | 63 | 61 | 215488309
GOODMAN | GZV6SA2410A* | CA*EA2418*3A* | G*VC960603BNB* | 23200 | 23200 | 18 | 10.2 | 8.5 | 2.1 | 63 | 61 | 215488308
GOODMAN | GZV6SA2410A* | CA*EA3022*3A* | G*VC960603BNB* | 23200 | 23200 | 18 | 10.2 | 8.5 | 2.1 | 63 | 61 | 215488307
GOODMAN | GZV6SA2410A* | CHPEA2422*3A* | G*VC960603BNB* | 23200 | 23200 | 18 | 10.2 | 8.5 | 2.1 | 63 | 61 | 215488306
GOODMAN | GZV6SA2410A* | CA*EA2418*3A* | G*VC960803BNB* | 23200 | 23200 | 18 | 10.2 | 8.5 | 2.1 | 63 | 61 | 215488305
GOODMAN | GZV6SA2410A* | CA*EA3022*3A* | G*VC960803BNB* | 23200 | 23200 | 18 | 10.2 | 8.5 | 2.1 | 63 | 61 | 215488304
GOODMAN | GZV6SA2410A* | CHPEA2422*3A* | G*VC960803BNB* | 23200 | 23200 | 18 | 10.2 | 8.5 | 2.1 | 63 | 61 | 215488303
GOODMAN | GZV6SA2410A* | CA*EA2418*3A* | G*VC960804CNB* | 23200 | 23200 | 18 | 10.2 | 8.5 | 2.1 | 63 | 61 | 215488302
GOODMAN | GZV6SA2410A* | CA*EA3022*3A* | G*VC960804CNB* | 23200 | 23200 | 18 | 10.2 | 8.5 | 2.1 | 63 | 61 | 215488301
DAIKIN | DH6VSA2410A* | CA*EA3022*3A* | D*80VC0604B*A* | 23200 | 23200 | 18 | 10.2 | 8.5 | 2.1 | 63 | 61 | 215487608
DAIKIN | DH6VSA2410A* | CHPEA2422*3A* | D*80VC0604B*A* | 23200 | 23200 | 18 | 10.2 | 8.5 | 2.1 | 63 | 61 | 215487607
DAIKIN | DH6VSA2410A* | CA*EA2418*3A* | D*80VC0803B*A* | 23200 | 23200 | 18 | 10.2 | 8.5 | 2.1 | 63 | 61 | 215487606
DAIKIN | DH6VSA2410A* | CA*EA3022*3A* | D*80VC0803B*A* | 23200 | 23200 | 18 | 10.2 | 8.5 | 2.1 | 63 | 61 | 215487605
DAIKIN | DH6VSA2410A* | CHPEA2422*3A* | D*80VC0803B*A* | 23200 | 23200 | 18 | 10.2 | 8.5 | 2.1 | 63 | 61 | 215487604
DAIKIN | DH6VSA2410A* | CA*EA2418*3A* | D*80VC0804C*A* | 23200 | 23200 | 18 | 10.2 | 8.5 | 2.1 | 63 | 61 | 215487603
DAIKIN | DH6VSA2410A* | CA*EA3022*3A* | D*80VC0804C*A* | 23200 | 23200 | 18 | 10.2 | 8.5 | 2.1 | 63 | 61 | 215487602
DAIKIN | DH6VSA2410A* | CA*EA2418*3A* | D*80VC0805C*A* | 23200 | 23200 | 18 | 10.2 | 8.5 | 2.1 | 63 | 61 | 215487601
DAIKIN | DH6VSA2410A* | CA*EA3022*3A* | D*80VC0805C*A* | 23200 | 23200 | 18 | 10.2 | 8.5 | 2.1 | 63 | 61 | 215487600
DAIKIN | DH6VSA2410A* | CA*EA2418*3A* | D*96VC0403BNA* | 23200 | 23200 | 18 | 10.2 | 8.5 | 2.1 | 63 | 61 | 215487599
DAIKIN | DH6VSA2410A* | CA*EA3022*3A* | D*96VC0403BNA* | 23200 | 23200 | 18 | 10.2 | 8.5 | 2.1 | 63 | 61 | 215487598
DAIKIN | DH6VSA2410A* | CHPEA2422*3A* | D*96VC0403BNA* | 23200 | 23200 | 18 | 10.2 | 8.5 | 2.1 | 63 | 61 | 215487597
DAIKIN | DH6VSA2410A* | CA*EA2418*3A* | D*96VC0603BNA* | 23200 | 23200 | 18 | 10.2 | 8.5 | 2.1 | 63 | 61 | 215487596
DAIKIN | DH6VSA2410A* | CA*EA3022*3A* | D*96VC0603BNA* | 23200 | 23200 | 18 | 10.2 | 8.5 | 2.1 | 63 | 61 | 215487595
DAIKIN | DH6VSA2410A* | CHPEA2422*3A* | D*96VC0603BNA* | 23200 | 23200 | 18 | 10.2 | 8.5 | 2.1 | 63 | 61 | 215487594
DAIKIN | DH6VSA2410A* | CA*EA2418*3A* | D*96VC0803BNA* | 23200 | 23200 | 18 | 10.2 | 8.5 | 2.1 | 63 | 61 | 215487593
DAIKIN | DH6VSA2410A* | CA*EA3022*3A* | D*96VC0803BNA* | 23200 | 23200 | 18 | 10.2 | 8.5 | 2.1 | 63 | 61 | 215487592
DAIKIN | DH6VSA2410A* | CHPEA2422*3A* | D*96VC0803BNA* | 23200 | 23200 | 18 | 10.2 | 8.5 | 2.1 | 63 | 61 | 215487591
DAIKIN | DH6VSA2410A* | CA*EA2418*3A* | D*96VC0804CNA* | 23200 | 23200 | 18 | 10.2 | 8.5 | 2.1 | 63 | 61 | 215487590
DAIKIN | DH6VSA2410A* | CA*EA3022*3A* | D*96VC0804CNA* | 23200 | 23200 | 18 | 10.2 | 8.5 | 2.1 | 63 | 61 | 215487589
GOODMAN | GZV6SA3010A* | CHPEA3026*3A* | G*VC961005CNB* | 28400 | 28800 | 17.5 | 10 | 8.5 | 2.1 | 63 | 59 | 215488213
GOODMAN | GZV6SA3010A* | CHPEA3026*3A* | G*VC960804CNB* | 28400 | 28800 | 17.5 | 10 | 8.5 | 2.1 | 63 | 59 | 215488212
GOODMAN | GZV6SA3010A* | CHPEA3026*3A* | G*VC960803BNB* | 28400 | 28800 | 17.5 | 10 | 8.5 | 2.1 | 63 | 59 | 215488211
GOODMAN | GZV6SA3010A* | CHPEA3026*3A* | G*VC960603BNB* | 28400 | 28800 | 17.5 | 10 | 8.5 | 2.1 | 63 | 59 | 215488210
GOODMAN | GZV6SA3010A* | CHPEA3026*3A* | G*VC960403BNB* | 28400 | 28800 | 17.5 | 10 | 8.5 | 2.1 | 63 | 59 | 215488209
GOODMAN | GZV6SA3010A* | CHPEA3026*3A* | G*VC801005C*A* | 28400 | 28800 | 17.5 | 10 | 8.5 | 2.1 | 63 | 59 | 215488208
GOODMAN | GZV6SA3010A* | CHPEA3026*3A* | G*VC800805C*A* | 28400 | 28800 | 17.5 | 10 | 8.5 | 2.1 | 63 | 59 | 215488207
GOODMAN | GZV6SA3010A* | CHPEA3026*3A* | G*VC800804C*A* | 28400 | 28800 | 17.5 | 10 | 8.5 | 2.1 | 63 | 59 | 215488206
GOODMAN | GZV6SA3010A* | CHPEA3026*3A* | G*VC800803B*A* | 28400 | 28800 | 17.5 | 10 | 8.5 | 2.1 | 63 | 59 | 215488205
GOODMAN | GZV6SA3010A* | CHPEA3026*3A* | G*VC800604B*A* | 28400 | 28800 | 17.5 | 10 | 8.5 | 2.1 | 63 | 59 | 215488204
GOODMAN | GZV6SA3010A* | CHPEA3026*3A* | G*VC800603B*A* | 28400 | 28800 | 17.5 | 10 | 8.5 | 2.1 | 63 | 59 | 215488203
ASPEN | 4TWV8X48A1 | D(A,C,E)60B44+TDR | S9V2C100U5PSC+RP | 45000 | 44000 | 18 | 11.7 | 8.2 | 2.23 | 97 | 84 | 215472308
ASPEN | 4TWV8X48A1 | D(A,C,E)60B44+TDR | S9V2C080U5PSC+RP | 45000 | 44000 | 18 | 11.7 | 8.2 | 2.23 | 97 | 84 | 215472307
ASPEN | 4TWV8X48A1 | D(A,C,E)60B44+TDR | S9V2B060U4PSB+RP | 43000 | 44000 | 18 | 11.2 | 8.5 | 2.44 | 98 | 85 | 215472306
ASPEN | 4TWV8X48A1 | D(A,C,E)60B34+TDR | S9V2C080U5PSC+RP | 44000 | 44000 | 18 | 11.7 | 8.2 | 2.16 | 97 | 84 | 215472305
ASPEN | 4TWV8X48A1 | D(A,C,E)60B34+TDR | S9V2B060U4PSB+RP | 42000 | 44000 | 18 | 11.1 | 8.4 | 2.37 | 98 | 85 | 215472304
ASPEN | 4TWV8X48A1 | D(A,C,E)48C34+TDR | S9V2C100U5PSC+RP | 44000 | 44000 | 18 | 11 | 8.2 | 2.2 | 97 | 84 | 215472303
ASPEN | 4TWV8X48A1 | D(A,C,E)48C34+TDR | S9V2C080U5PSC+RP | 44000 | 44000 | 18 | 11 | 8.2 | 2.2 | 97 | 84 | 215472302
ASPEN | 4TWV8X36A1 | D(A,C,E)48C34+TDR | S9V2B060U4PSB+RP | 32800 | 31000 | 18 | 11.7 | 8.2 | 2.39 | 96 | 83 | 215472299
ASPEN | 4TWV8X24A1 | D(A,C,E)36C34+TDR | S9V2B060U4PSB+RP | 22400 | 20800 | 18 | 12.4 | 8.2 | 2.51 | 92 | 81 | 215472297
ASPEN | 4TWV8X24A1 | D(A,C,E)36A34+TDR | S9V2B060U4PSB+RP | 21800 | 20800 | 17.8 | 12.2 | 8.1 | 2.41 | 91 | 81 | 215472295
ASPEN | 4TWV0X48A1 | D(A,C,E)60B44+TDR | S9V2B060U4PSB+RP | 43000 | 43000 | 19 | 11.2 | 8.2 | 2.32 | 99 | 86 | 215472289
ASPEN | 4TWV0X48A1 | D(A,C,E)60B34+TDR | S9V2B060U4PSB+RP | 42000 | 43000 | 19 | 11.1 | 8.1 | 2.26 | 99 | 86 | 215472286
ASPEN | 4TWV0X48A1 | D(A,C,E)48C34+TDR | S9V2B060U4PSB+RP | 42000 | 43000 | 19 | 11.1 | 8.2 | 2.27 | 99 | 86 | 215472283
ASPEN | 4TWV0X36A1 | D(A,C,E)48C34+TDR | S9V2C080U5PSC+RP | 33400 | 34200 | 19.5 | 12 | 8.7 | 2.59 | 95 | 82 | 215472282
ASPEN | 4TWV0X36A1 | D(A,C,E)48C34+TDR | S9V2B060U4PSB+RP | 33000 | 31600 | 19.5 | 12 | 8.5 | 2.52 | 94 | 82 | 215472281
ASPEN | 4TWV0X24A1 | D(A,C,E)36C34+TDR | S9V2B060U4PSB+RP | 22400 | 20200 | 18.5 | 12.6 | 8.2 | 2.53 | 97 | 84 | 215472279
MIDEA | MO1HU-H60B-2A | MASHS-H60B-2A |  | 54000 | 59000 | 15.2 | 10 | 9.2 | 2 | 69 | 90 | 215471356
MIDEA | MO1HU-H48B-2A | MASHS-H48B-2A |  | 48000 | 50000 | 17 | 10 | 10.2 | 2 | 80 | 92 | 215471355
MIDEA | MO1BU-H48B-2A | MASHS-H48B-2A |  | 48000 | 50000 | 17.7 | 10 | 10 | 1.9 | 80 | 70 | 215471349
MIDEA | MO1HE-H60B-2A | MAUSE-H60B-2A |  | 54000 | 55000 | 17.5 | 12 | 9.5 | 1.9 | 64 | 98 | 215471345
MIDEA | MO1HE-H48B-2A | MAUSE-H48B-2A |  | 48000 | 48000 | 17.5 | 12 | 9.5 | 2 | 71 | 100 | 215471344
MIDEA | MO1HE-H60B-2A | MAUHE-H60B-2A |  | 54000 | 56000 | 16 | 10 | 9 | 1.8 | 80 | 93 | 215471338
MIDEA | MO1SE-H48B-2A | MAUHE-H60B-2A |  | 48000 | 56000 | 16.3 | 11.7 | 9 | 1.8 | 80 | 93 | 215471337
MIDEA | MO1HE-H48B-2A | MAUHE-H48B-2A |  | 48000 | 50000 | 16.5 | 10.5 | 9.5 | 1.9 | 74 | 92 | 215471336
MIDEA | MO1HE-H42B-2A | MAUHE-H48B-2A |  | 42000 | 50000 | 16.7 | 11.7 | 9.5 | 1.9 | 74 | 92 | 215471335
MIDEA | MO1BE-H48B-2A | MAUHE-H48B-2A |  | 48000 | 48000 | 16 | 10 | 8.5 | 1.85 | 68 | 79 | 215471329
GREE | VIR18HP230V1R32AO | DUC21HP230V1R32AH |  | 21000 | 21000 | 21 | 12.6 | 9 | 1.9 | 59 | 71 | 215417459
GREE | VIR18HP230V1R32AO | DUC18HP230V1R32AH |  | 18000 | 18000 | 22.5 | 14 | 9 | 1.9 | 61 | 83 | 215417458
GREE | ENV18HP230V1R32AO | DUC21HP230V1R32AH |  | 21000 | 21000 | 21 | 12.6 | 9 | 1.9 | 59 | 71 | 215417452
GREE | ENV18HP230V1R32AO | DUC18HP230V1R32AH |  | 18000 | 18000 | 22.5 | 14 | 9 | 1.9 | 61 | 83 | 215417451
GREE | SAP18HP230V1R32AO | DUC21HP230V1R32AH |  | 21000 | 21000 | 23 | 13 | 9.2 | 1.8 | 60 | 74 | 215416021
GREE | SAP18HP230V1R32AO | DUC18HP230V1R32AH |  | 18000 | 18000 | 24 | 13.65 | 9.2 | 1.8 | 64 | 86 | 215416020
GREE | GWH18AVEXF-D6DNA1A/O | GFH(21)DB-D6DN***/I |  | 21000 | 21000 | 23 | 13 | 9.2 | 1.8 | 60 | 74 | 215416015
GREE | GWH18AVEXF-D6DNA1A/O | GFH(18)DB-D6DN***/I |  | 18000 | 18000 | 24 | 13.65 | 9.2 | 1.8 | 64 | 86 | 215416014
GREE | ENV12HP230V1R32AO | DUC12HP230V1R32AH |  | 12000 | 12000 | 21 | 13 | 9 | 1.9 | 63 | 88 | 215415567
GREE | VIR12HP230V1R32AO | DUC12HP230V1R32AH |  | 12000 | 12000 | 21 | 13 | 9 | 1.9 | 63 | 88 | 215415562
GREE | LIV36HP230V1R32AO | DUC36HP230V1R32AH |  | 33600 | 34000 | 20 | 11.95 | 8.5 | 1.9 | 69 | 69 | 215415559
GREE | GWH18AUDXF-D6DNA1A/O | GFH(21)DB-D6DN***/I |  | 21000 | 21000 | 21 | 12.6 | 9 | 1.9 | 59 | 71 | 215415553
GREE | GWH18AUDXF-D6DNA1A/O | GFH(18)DB-D6DN***/I |  | 18000 | 18000 | 22.5 | 14 | 9 | 1.9 | 61 | 83 | 215415552
GREE | SAP09HP230V1R32AO | DUC09HP230V1R32AH |  | 9100 | 10500 | 22.3 | 14.3 | 9.5 | 1.8 | 63 | 88 | 215415547
GREE | GWH09AVDXE-D6DNA1A/O | GFH(09)DA-D6DN***/I |  | 9100 | 10500 | 22.3 | 14.3 | 9.5 | 1.8 | 63 | 88 | 215415542
GREE | SAP12HP230V1R32AO | DUC12HP230V1R32AH |  | 12000 | 12000 | 22 | 13 | 9 | 1.9 | 63 | 88 | 215415527
GREE | GWH12AVDXE-D6DNA1A/O | GFH(12)DA-D6DN***/I |  | 12000 | 12000 | 22 | 13 | 9 | 1.9 | 63 | 88 | 215415523
GREE | ENV24HP230V1R32AO | DUC24HP230V1R32AH |  | 22000 | 24000 | 19.5 | 12.3 | 9 | 1.8 | 65 | 82 | 215415518
GREE | VIR24HP230V1R32AO | DUC24HP230V1R32AH |  | 22000 | 24000 | 19.5 | 12.3 | 9 | 1.8 | 65 | 82 | 215415515
GREE | GWH24AWEXF-D6DNA1I/O | GFH(24)DB-D6DN***/I |  | 22000 | 24000 | 19.5 | 12.3 | 9 | 1.8 | 65 | 82 | 215415512
GREE | GWH09AUCXD-D6DNA1C/O | GFH(09)DA-D6DN***/I |  | 9100 | 10500 | 22 | 14.2 | 9.2 | 2.15 | 63 | 90 | 215406442
GREE | GWH12AUCXD-D6DNA1B/O | GFH(12)DA-D6DN***/I |  | 12000 | 12000 | 21 | 13 | 9 | 1.9 | 63 | 88 | 215414347
GREE | VIR09HP230V1R32AO | DUC09HP230V1R32AH |  | 9100 | 10500 | 22 | 14.2 | 9.2 | 2.15 | 63 | 90 | 215413817
GREE | ENV09HP230V1R32AO | DUC09HP230V1R32AH |  | 9100 | 10500 | 22 | 14.2 | 9.2 | 2.15 | 63 | 90 | 215413812
YORK | YH536E2S11 | CTF48C5CFS1+JMET16CS2N1 |  | 33400 | 31600 | 15.2 | 11.7 | 8.1 | 2 | 65 | 55 | 214426743
YORK | YH536E2S11 | CTF48C5CFS1+JMC16C2SN1 |  | 33200 | 31400 | 15.2 | 11.7 | 8.1 | 2 | 65 | 55 | 214426753
YORK | YH536E2S11 | CTF48C5CFS1+JMC17C2SN1 |  | 33600 | 31600 | 15.2 | 11.7 | 8.1 | 2 | 65 | 55 | 214426761
YORK | YH536E2S11 | CTF48C5CFS1+JME12C2SN1 |  | 33800 | 31600 | 15.2 | 11.7 | 8.1 | 2 | 65 | 55 | 214426765
YORK | YH536E2S11 | CTF48C5CFS1+JME16C2SN1 |  | 33800 | 31600 | 15.2 | 11.7 | 8.1 | 2 | 66 | 55 | 214426769
YORK | YH536E2S11 | CTF48C5CFS1+JMET12CS2N1 |  | 33400 | 31600 | 15.2 | 11.7 | 8.1 | 2 | 65 | 55 | 214426900
YORK | YH536E2S11 | JHE42C5CF2SS1 |  | 33600 | 31600 | 15.2 | 11.7 | 8.1 | 2 | 65 | 55 | 214427266
YORK | YH536E2S11 | JHC42C5CF2SS1 |  | 34200 | 32000 | 15.2 | 11.7 | 8.1 | 2 | 66 | 55 | 214427268
YORK | YH536E2S11 | CTF48C5CFS1+JMVT17CC2N1 |  | 33400 | 31400 | 15.2 | 11.7 | 8.1 | 2 | 65 | 55 | 214427274
YORK | YH536E2S11 | CTF48C5CFS1+JMVT16CC2N1 |  | 34000 | 31800 | 15.2 | 11.7 | 8.1 | 2 | 65 | 55 | 214427276
YORK | YH536E2S11 | CTU48C5XFS1+JMET16CS2N1+TXV |  | 33400 | 31600 | 15.2 | 11.7 | 8.1 | 2 | 65 | 55 | 214807530
YORK | YH536E2S11 | CTU48C5XFS1+JMC16C2SN1+TXV |  | 33200 | 31400 | 15.2 | 11.7 | 8.1 | 2 | 65 | 55 | 214807531
YORK | YH536E2S11 | CTU48C5XFS1+JMC17C2SN1+TXV |  | 33600 | 31600 | 15.2 | 11.7 | 8.1 | 2 | 65 | 55 | 214807535
YORK | YH536E2S11 | CTU48C5XFS1+JME12C2SN1+TXV |  | 33800 | 31600 | 15.2 | 11.7 | 8.1 | 2 | 65 | 55 | 214807536
YORK | YH536E2S11 | CTU48C5XFS1+JME16C2SN1+TXV |  | 33800 | 31600 | 15.2 | 11.7 | 8.1 | 2 | 66 | 55 | 214807538
YORK | YH536E2S11 | CTU48C5XFS1+JMET12CS2N1+TXV |  | 33400 | 31600 | 15.2 | 11.7 | 8.1 | 2 | 65 | 55 | 214807556
YORK | YH536E2S11 | CTU48C5XFS1+JMVT17CC2N1+TXV |  | 33400 | 31400 | 15.2 | 11.7 | 8.1 | 2 | 65 | 55 | 214807561
YORK | YH536E2S11 | CTU48C5XFS1+JMVT16CC2N1+TXV |  | 34000 | 31800 | 15.2 | 11.7 | 8.1 | 2 | 65 | 55 | 214807562
COLEMAN | XH536E2S11 | JHE42C5CF2SS1 |  | 33600 | 31600 | 15.2 | 11.7 | 8.1 | 2 | 65 | 55 | 214425622
LUXAIRE | XH536E2S11 | JHE42C5CF2SS1 |  | 33600 | 31600 | 15.2 | 11.7 | 8.1 | 2 | 65 | 55 | 214425624
FRASER-JOHNSTON | XH536E2S11 | JHE42C5CF2SS1 |  | 33600 | 31600 | 15.2 | 11.7 | 8.1 | 2 | 65 | 55 | 214425626
CHAMPION HEATING AND COOLING | XH536E2S11 | JHE42C5CF2SS1 |  | 33600 | 31600 | 15.2 | 11.7 | 8.1 | 2 | 65 | 55 | 214425628
JOHNSON CONTROLS | XH536E2S11 | JHE42C5CF2SS1 |  | 33600 | 31600 | 15.2 | 11.7 | 8.1 | 2 | 65 | 55 | 214425630
COLEMAN | XH536E2S11 | JHC42C5CF2SS1 |  | 34200 | 32000 | 15.2 | 11.7 | 8.1 | 2 | 66 | 55 | 214425632
LUXAIRE | XH536E2S11 | JHC42C5CF2SS1 |  | 34200 | 32000 | 15.2 | 11.7 | 8.1 | 2 | 66 | 55 | 214425634
FRASER-JOHNSTON | XH536E2S11 | JHC42C5CF2SS1 |  | 34200 | 32000 | 15.2 | 11.7 | 8.1 | 2 | 66 | 55 | 214425636
CHAMPION HEATING AND COOLING | XH536E2S11 | JHC42C5CF2SS1 |  | 34200 | 32000 | 15.2 | 11.7 | 8.1 | 2 | 66 | 55 | 214425638
JOHNSON CONTROLS | XH536E2S11 | JHC42C5CF2SS1 |  | 34200 | 32000 | 15.2 | 11.7 | 8.1 | 2 | 66 | 55 | 214425639
COLEMAN | XH536E2S11 | CTF48C5CFS1+JMVT17CC2N1 |  | 33400 | 31400 | 15.2 | 11.7 | 8.1 | 2 | 65 | 55 | 214425662
LUXAIRE | XH536E2S11 | CTF48C5CFS1+JMVT17CC2N1 |  | 33400 | 31400 | 15.2 | 11.7 | 8.1 | 2 | 65 | 55 | 214425663
FRASER-JOHNSTON | XH536E2S11 | CTF48C5CFS1+JMVT17CC2N1 |  | 33400 | 31400 | 15.2 | 11.7 | 8.1 | 2 | 65 | 55 | 214425665
CHAMPION HEATING AND COOLING | XH536E2S11 | CTF48C5CFS1+JMVT17CC2N1 |  | 33400 | 31400 | 15.2 | 11.7 | 8.1 | 2 | 65 | 55 | 214425667
JOHNSON CONTROLS | XH536E2S11 | CTF48C5CFS1+JMVT17CC2N1 |  | 33400 | 31400 | 15.2 | 11.7 | 8.1 | 2 | 65 | 55 | 214425669
COLEMAN | XH536E2S11 | CTF48C5CFS1+JMVT16CC2N1 |  | 34000 | 31800 | 15.2 | 11.7 | 8.1 | 2 | 65 | 55 | 214425671
LUXAIRE | XH536E2S11 | CTF48C5CFS1+JMVT16CC2N1 |  | 34000 | 31800 | 15.2 | 11.7 | 8.1 | 2 | 65 | 55 | 214425673
FRASER-JOHNSTON | XH536E2S11 | CTF48C5CFS1+JMVT16CC2N1 |  | 34000 | 31800 | 15.2 | 11.7 | 8.1 | 2 | 65 | 55 | 214425675
CHAMPION HEATING AND COOLING | XH536E2S11 | CTF48C5CFS1+JMVT16CC2N1 |  | 34000 | 31800 | 15.2 | 11.7 | 8.1 | 2 | 65 | 55 | 214425677
JOHNSON CONTROLS | XH536E2S11 | CTF48C5CFS1+JMVT16CC2N1 |  | 34000 | 31800 | 15.2 | 11.7 | 8.1 | 2 | 65 | 55 | 214425679
COLEMAN | XH536E2S11 | CTF48C5CFS1+JMET16CS2N1 |  | 33400 | 31600 | 15.2 | 11.7 | 8.1 | 2 | 65 | 55 | 214431152
LUXAIRE | XH536E2S11 | CTF48C5CFS1+JMET16CS2N1 |  | 33400 | 31600 | 15.2 | 11.7 | 8.1 | 2 | 65 | 55 | 214431153
FRASER-JOHNSTON | XH536E2S11 | CTF48C5CFS1+JMET16CS2N1 |  | 33400 | 31600 | 15.2 | 11.7 | 8.1 | 2 | 65 | 55 | 214431154
CHAMPION HEATING AND COOLING | XH536E2S11 | CTF48C5CFS1+JMET16CS2N1 |  | 33400 | 31600 | 15.2 | 11.7 | 8.1 | 2 | 65 | 55 | 214431155
JOHNSON CONTROLS | XH536E2S11 | CTF48C5CFS1+JMET16CS2N1 |  | 33400 | 31600 | 15.2 | 11.7 | 8.1 | 2 | 65 | 55 | 214431156
COLEMAN | XH536E2S11 | CTF48C5CFS1+JMC16C2SN1 |  | 33200 | 31400 | 15.2 | 11.7 | 8.1 | 2 | 65 | 55 | 214431177
LUXAIRE | XH536E2S11 | CTF48C5CFS1+JMC16C2SN1 |  | 33200 | 31400 | 15.2 | 11.7 | 8.1 | 2 | 65 | 55 | 214431178
FRASER-JOHNSTON | XH536E2S11 | CTF48C5CFS1+JMC16C2SN1 |  | 33200 | 31400 | 15.2 | 11.7 | 8.1 | 2 | 65 | 55 | 214431179
CHAMPION HEATING AND COOLING | XH536E2S11 | CTF48C5CFS1+JMC16C2SN1 |  | 33200 | 31400 | 15.2 | 11.7 | 8.1 | 2 | 65 | 55 | 214431180
JOHNSON CONTROLS | XH536E2S11 | CTF48C5CFS1+JMC16C2SN1 |  | 33200 | 31400 | 15.2 | 11.7 | 8.1 | 2 | 65 | 55 | 214431181
COLEMAN | XH536E2S11 | CTF48C5CFS1+JMC17C2SN1 |  | 33600 | 31600 | 15.2 | 11.7 | 8.1 | 2 | 65 | 55 | 214431194
LUXAIRE | XH536E2S11 | CTF48C5CFS1+JMC17C2SN1 |  | 33600 | 31600 | 15.2 | 11.7 | 8.1 | 2 | 65 | 55 | 214431195
CHAMPION HEATING AND COOLING | XH536E2S11 | CTF48C5CFS1+JMC17C2SN1 |  | 33600 | 31600 | 15.2 | 11.7 | 8.1 | 2 | 65 | 55 | 214431197
JOHNSON CONTROLS | XH536E2S11 | CTF48C5CFS1+JMC17C2SN1 |  | 33600 | 31600 | 15.2 | 11.7 | 8.1 | 2 | 65 | 55 | 214431198
FRASER-JOHNSTON | XH536E2S11 | CTF48C5CFS1+JMC17C2SN1 |  | 33600 | 31600 | 15.2 | 11.7 | 8.1 | 2 | 65 | 55 | 214431196
COLEMAN | XH536E2S11 | CTF48C5CFS1+JME12C2SN1 |  | 33800 | 31600 | 15.2 | 11.7 | 8.1 | 2 | 65 | 55 | 214431204
LUXAIRE | XH536E2S11 | CTF48C5CFS1+JME12C2SN1 |  | 33800 | 31600 | 15.2 | 11.7 | 8.1 | 2 | 65 | 55 | 214431205
FRASER-JOHNSTON | XH536E2S11 | CTF48C5CFS1+JME12C2SN1 |  | 33800 | 31600 | 15.2 | 11.7 | 8.1 | 2 | 65 | 55 | 214431206
CHAMPION HEATING AND COOLING | XH536E2S11 | CTF48C5CFS1+JME12C2SN1 |  | 33800 | 31600 | 15.2 | 11.7 | 8.1 | 2 | 65 | 55 | 214431207
JOHNSON CONTROLS | XH536E2S11 | CTF48C5CFS1+JME12C2SN1 |  | 33800 | 31600 | 15.2 | 11.7 | 8.1 | 2 | 65 | 55 | 214431208
COLEMAN | XH536E2S11 | CTF48C5CFS1+JME16C2SN1 |  | 33800 | 31600 | 15.2 | 11.7 | 8.1 | 2 | 66 | 55 | 214431209
LUXAIRE | XH536E2S11 | CTF48C5CFS1+JME16C2SN1 |  | 33800 | 31600 | 15.2 | 11.7 | 8.1 | 2 | 66 | 55 | 214431210
FRASER-JOHNSTON | XH536E2S11 | CTF48C5CFS1+JME16C2SN1 |  | 33800 | 31600 | 15.2 | 11.7 | 8.1 | 2 | 66 | 55 | 214431211
CHAMPION HEATING AND COOLING | XH536E2S11 | CTF48C5CFS1+JME16C2SN1 |  | 33800 | 31600 | 15.2 | 11.7 | 8.1 | 2 | 66 | 55 | 214431212
JOHNSON CONTROLS | XH536E2S11 | CTF48C5CFS1+JME16C2SN1 |  | 33800 | 31600 | 15.2 | 11.7 | 8.1 | 2 | 66 | 55 | 214431213
COLEMAN | XH536E2S11 | CTF48C5CFS1+JMET12CS2N1 |  | 33400 | 31600 | 15.2 | 11.7 | 8.1 | 2 | 65 | 55 | 214431501
LUXAIRE | XH536E2S11 | CTF48C5CFS1+JMET12CS2N1 |  | 33400 | 31600 | 15.2 | 11.7 | 8.1 | 2 | 65 | 55 | 214431502
FRASER-JOHNSTON | XH536E2S11 | CTF48C5CFS1+JMET12CS2N1 |  | 33400 | 31600 | 15.2 | 11.7 | 8.1 | 2 | 65 | 55 | 214431503
CHAMPION HEATING AND COOLING | XH536E2S11 | CTF48C5CFS1+JMET12CS2N1 |  | 33400 | 31600 | 15.2 | 11.7 | 8.1 | 2 | 65 | 55 | 214431504
JOHNSON CONTROLS | XH536E2S11 | CTF48C5CFS1+JMET12CS2N1 |  | 33400 | 31600 | 15.2 | 11.7 | 8.1 | 2 | 65 | 55 | 214431505
COLEMAN | XH536E2S11 | CTU48C5XFS1+JMET16CS2N1+TXV |  | 33400 | 31600 | 15.2 | 11.7 | 8.1 | 2 | 65 | 55 | 214808543
LUXAIRE | XH536E2S11 | CTU48C5XFS1+JMET16CS2N1+TXV |  | 33400 | 31600 | 15.2 | 11.7 | 8.1 | 2 | 65 | 55 | 214808544
FRASER-JOHNSTON | XH536E2S11 | CTU48C5XFS1+JMET16CS2N1+TXV |  | 33400 | 31600 | 15.2 | 11.7 | 8.1 | 2 | 65 | 55 | 214808545
CHAMPION HEATING AND COOLING | XH536E2S11 | CTU48C5XFS1+JMET16CS2N1+TXV |  | 33400 | 31600 | 15.2 | 11.7 | 8.1 | 2 | 65 | 55 | 214808546
COLEMAN | XH536E2S11 | CTU48C5XFS1+JMC16C2SN1+TXV |  | 33200 | 31400 | 15.2 | 11.7 | 8.1 | 2 | 65 | 55 | 214808548
LUXAIRE | XH536E2S11 | CTU48C5XFS1+JMC16C2SN1+TXV |  | 33200 | 31400 | 15.2 | 11.7 | 8.1 | 2 | 65 | 55 | 214808549
JOHNSON CONTROLS | XH536E2S11 | CTU48C5XFS1+JMET16CS2N1+TXV |  | 33400 | 31600 | 15.2 | 11.7 | 8.1 | 2 | 65 | 55 | 214808547
FRASER-JOHNSTON | XH536E2S11 | CTU48C5XFS1+JMC16C2SN1+TXV |  | 33200 | 31400 | 15.2 | 11.7 | 8.1 | 2 | 65 | 55 | 214808550
CHAMPION HEATING AND COOLING | XH536E2S11 | CTU48C5XFS1+JMC16C2SN1+TXV |  | 33200 | 31400 | 15.2 | 11.7 | 8.1 | 2 | 65 | 55 | 214808551
JOHNSON CONTROLS | XH536E2S11 | CTU48C5XFS1+JMC16C2SN1+TXV |  | 33200 | 31400 | 15.2 | 11.7 | 8.1 | 2 | 65 | 55 | 214808552
COLEMAN | XH536E2S11 | CTU48C5XFS1+JMC17C2SN1+TXV |  | 33600 | 31600 | 15.2 | 11.7 | 8.1 | 2 | 65 | 55 | 214808565
LUXAIRE | XH536E2S11 | CTU48C5XFS1+JMC17C2SN1+TXV |  | 33600 | 31600 | 15.2 | 11.7 | 8.1 | 2 | 65 | 55 | 214808566
FRASER-JOHNSTON | XH536E2S11 | CTU48C5XFS1+JMC17C2SN1+TXV |  | 33600 | 31600 | 15.2 | 11.7 | 8.1 | 2 | 65 | 55 | 214808567
CHAMPION HEATING AND COOLING | XH536E2S11 | CTU48C5XFS1+JMC17C2SN1+TXV |  | 33600 | 31600 | 15.2 | 11.7 | 8.1 | 2 | 65 | 55 | 214808568
JOHNSON CONTROLS | XH536E2S11 | CTU48C5XFS1+JMC17C2SN1+TXV |  | 33600 | 31600 | 15.2 | 11.7 | 8.1 | 2 | 65 | 55 | 214808569
COLEMAN | XH536E2S11 | CTU48C5XFS1+JME12C2SN1+TXV |  | 33800 | 31600 | 15.2 | 11.7 | 8.1 | 2 | 65 | 55 | 214808570
LUXAIRE | XH536E2S11 | CTU48C5XFS1+JME12C2SN1+TXV |  | 33800 | 31600 | 15.2 | 11.7 | 8.1 | 2 | 65 | 55 | 214808571
FRASER-JOHNSTON | XH536E2S11 | CTU48C5XFS1+JME12C2SN1+TXV |  | 33800 | 31600 | 15.2 | 11.7 | 8.1 | 2 | 65 | 55 | 214808572
CHAMPION HEATING AND COOLING | XH536E2S11 | CTU48C5XFS1+JME12C2SN1+TXV |  | 33800 | 31600 | 15.2 | 11.7 | 8.1 | 2 | 65 | 55 | 214808573
JOHNSON CONTROLS | XH536E2S11 | CTU48C5XFS1+JME12C2SN1+TXV |  | 33800 | 31600 | 15.2 | 11.7 | 8.1 | 2 | 65 | 55 | 214808574
COLEMAN | XH536E2S11 | CTU48C5XFS1+JME16C2SN1+TXV |  | 33800 | 31600 | 15.2 | 11.7 | 8.1 | 2 | 66 | 55 | 214808580
LUXAIRE | XH536E2S11 | CTU48C5XFS1+JME16C2SN1+TXV |  | 33800 | 31600 | 15.2 | 11.7 | 8.1 | 2 | 66 | 55 | 214808581
FRASER-JOHNSTON | XH536E2S11 | CTU48C5XFS1+JME16C2SN1+TXV |  | 33800 | 31600 | 15.2 | 11.7 | 8.1 | 2 | 66 | 55 | 214808582
CHAMPION HEATING AND COOLING | XH536E2S11 | CTU48C5XFS1+JME16C2SN1+TXV |  | 33800 | 31600 | 15.2 | 11.7 | 8.1 | 2 | 66 | 55 | 214808583
JOHNSON CONTROLS | XH536E2S11 | CTU48C5XFS1+JME16C2SN1+TXV |  | 33800 | 31600 | 15.2 | 11.7 | 8.1 | 2 | 66 | 55 | 214808584
COLEMAN | XH536E2S11 | CTU48C5XFS1+JMET12CS2N1+TXV |  | 33400 | 31600 | 15.2 | 11.7 | 8.1 | 2 | 65 | 55 | 214808658
LUXAIRE | XH536E2S11 | CTU48C5XFS1+JMET12CS2N1+TXV |  | 33400 | 31600 | 15.2 | 11.7 | 8.1 | 2 | 65 | 55 | 214808659
FRASER-JOHNSTON | XH536E2S11 | CTU48C5XFS1+JMET12CS2N1+TXV |  | 33400 | 31600 | 15.2 | 11.7 | 8.1 | 2 | 65 | 55 | 214808660
CHAMPION HEATING AND COOLING | XH536E2S11 | CTU48C5XFS1+JMET12CS2N1+TXV |  | 33400 | 31600 | 15.2 | 11.7 | 8.1 | 2 | 65 | 55 | 214808661
JOHNSON CONTROLS | XH536E2S11 | CTU48C5XFS1+JMET12CS2N1+TXV |  | 33400 | 31600 | 15.2 | 11.7 | 8.1 | 2 | 65 | 55 | 214808662
COLEMAN | XH536E2S11 | CTU48C5XFS1+JMVT17CC2N1+TXV |  | 33400 | 31400 | 15.2 | 11.7 | 8.1 | 2 | 65 | 55 | 214808683
LUXAIRE | XH536E2S11 | CTU48C5XFS1+JMVT17CC2N1+TXV |  | 33400 | 31400 | 15.2 | 11.7 | 8.1 | 2 | 65 | 55 | 214808684
FRASER-JOHNSTON | XH536E2S11 | CTU48C5XFS1+JMVT17CC2N1+TXV |  | 33400 | 31400 | 15.2 | 11.7 | 8.1 | 2 | 65 | 55 | 214808685
CHAMPION HEATING AND COOLING | XH536E2S11 | CTU48C5XFS1+JMVT17CC2N1+TXV |  | 33400 | 31400 | 15.2 | 11.7 | 8.1 | 2 | 65 | 55 | 214808686
JOHNSON CONTROLS | XH536E2S11 | CTU48C5XFS1+JMVT17CC2N1+TXV |  | 33400 | 31400 | 15.2 | 11.7 | 8.1 | 2 | 65 | 55 | 214808687
COLEMAN | XH536E2S11 | CTU48C5XFS1+JMVT16CC2N1+TXV |  | 34000 | 31800 | 15.2 | 11.7 | 8.1 | 2 | 65 | 55 | 214808688
LUXAIRE | XH536E2S11 | CTU48C5XFS1+JMVT16CC2N1+TXV |  | 34000 | 31800 | 15.2 | 11.7 | 8.1 | 2 | 65 | 55 | 214808689
FRASER-JOHNSTON | XH536E2S11 | CTU48C5XFS1+JMVT16CC2N1+TXV |  | 34000 | 31800 | 15.2 | 11.7 | 8.1 | 2 | 65 | 55 | 214808690
CHAMPION HEATING AND COOLING | XH536E2S11 | CTU48C5XFS1+JMVT16CC2N1+TXV |  | 34000 | 31800 | 15.2 | 11.7 | 8.1 | 2 | 65 | 55 | 214808691
JOHNSON CONTROLS | XH536E2S11 | CTU48C5XFS1+JMVT16CC2N1+TXV |  | 34000 | 31800 | 15.2 | 11.7 | 8.1 | 2 | 65 | 55 | 214808692
MIDEA | MO1ES-H18B-2A | MDHHU-H18B-2A |  | 17500 | 20000 | 20 | 13.3 | 11.3 | 2.4 | 75 | 71 | 215471417
MIDEA | MO1HS-H12B-2A | MDLHU-H12B-2A |  | 12000 | 12500 | 20 | 12 | 10 | 1.9 | 77 | 94 | 215471413
MIDEA | MO1ES-H24B-2A | MDHHU-H24B-2A |  | 24000 | 25000 | 19 | 12.5 | 11 | 2.3 | 85 | 76 | 215471418
MIDEA | MO1ES-H09B-2A | MDLHU-H09B-2A |  | 9000 | 10000 | 19.5 | 12.8 | 11 | 2.25 | 89 | 86 | 215471408
MIDEA | MO1ES-H12B-2A | MDLHU-H12B-2A |  | 11500 | 12000 | 19 | 11.7 | 10.2 | 2.25 | 79 | 73 | 215471409
MIDEA | MO1ES-H18B-2A | MDLHU-H18B-2A |  | 17000 | 20000 | 20 | 12.5 | 10.5 | 2.2 | 70 | 70 | 215471410
MIDEA | MO1HS-H06B-2A | MDLHU-H06B-2A |  | 6500 | 8000 | 21.4 | 14.4 | 13.8 | 2.4 | 100 | 98 | 215471411
MIDEA | MO1HU-H60B-2A | MDHHS-H60B-2A |  | 55000 | 60000 | 15.8 | 10.2 | 10.4 | 2.1 | 75 | 89 | 215471428
MIDEA | MO1HU-H48B-2A | MDHHS-H48B-2A |  | 48000 | 52000 | 16.7 | 10.4 | 10.8 | 2 | 87 | 91 | 215471427
MIDEA | MO1HU-H36B-2A | MDHHS-H36B-2A |  | 36000 | 42000 | 17.7 | 12 | 11.1 | 2.1 | 75 | 90 | 215471426
MIDEA | MO1HS-H24B-2A | MDHHU-H24B-2A |  | 24000 | 26000 | 19 | 12 | 11.7 | 2.18 | 83 | 92 | 215471425
MIDEA | MO1HS-H18B-2A | MDHHU-H18B-2A |  | 17500 | 19500 | 18.4 | 12 | 11.1 | 2.1 | 77 | 92 | 215471424
MIDEA | MO1HS-H12B-2A | MDHHU-H12B-2A |  | 12000 | 12000 | 20 | 12 | 10.6 | 1.95 | 85 | 100 | 215471423
MIDEA | MO1HS-H09B-2A | MDHHU-H09B-2A |  | 9000 | 9900 | 20.5 | 14 | 13.8 | 1.85 | 103 | 120 | 215471422
MIDEA | MO1BU-H60B-2A | MDHHS-H60B-2A |  | 58000 | 60000 | 17 | 10 | 9.7 | 2.2 | 67 | 67 | 215471421
MIDEA | MO1BU-H48B-2A | MDHHS-H48B-2A |  | 48000 | 50000 | 17.1 | 10 | 9.8 | 2 | 78 | 76 | 215471420
MIDEA | MO1BU-H36B-2A | MDHHS-H36B-2A |  | 36000 | 40000 | 18.7 | 10.1 | 10.2 | 2.1 | 69 | 64 | 215471419
MIDEA | MO1ES-H12B-2A | MDHHU-H12B-2A |  | 12000 | 12000 | 19.5 | 12 | 10.5 | 2.44 | 76 | 74 | 215471416
MIDEA | MO1HS-H09B-2A | MDLHU-H09B-2A |  | 9000 | 10000 | 21.4 | 13.4 | 12.5 | 1.89 | 96 | 112 | 215471412
MIDEA | MO1HS-H18B-2A | MDLHU-H18B-2A |  | 17000 | 19000 | 18 | 12 | 10.5 | 2 | 79 | 95 | 215471414
MIDEA | MO1ES-H09B-2A | MDHHU-H09B-2A |  | 9000 | 10000 | 19.7 | 13 | 11.5 | 2.31 | 93 | 83 | 215471415
ADP | 4SHP18LX136P | H,A,DP14(1,2)36+TXV | A97DSMV070B12 | 23600 | 22400 | 19 | 12 | 8.5 | 2.18 | 71 | 72 | 215465006
ADP | 4SHP18LX136P | H,A,DP42(1,2)36+TXV | A97DSMV070B12 | 22800 | 22400 | 19 | 12 | 8.1 | 1.82 | 65 | 64 | 215465005
ADP | 4SHP18LX136P | H,A,DP16(1,2)36+TXV | A97DS2V110C20 | 33800 | 34400 | 18 | 10.5 | 8.35 | 2.1 | 69 | 57 | 215465004
ADP | 4SHP18LX136P | H,A,DP75(1,2)36+TXV | A97DS2V110C20 | 33400 | 34200 | 18 | 10.5 | 8.2 | 2.08 | 70 | 57 | 215465003
ADP | 4SHP18LX136P | H,A,DP74(1,2)36+TXV | A97DS2V110C20 | 32800 | 34200 | 18 | 10 | 8.1 | 2.04 | 70 | 57 | 215465002
ADP | 4SHP18LX136P | H,A,DP16(1,2)36+TXV | A97DS2V090C20 | 33800 | 34400 | 18 | 10.5 | 8.35 | 2.08 | 69 | 57 | 215465001
ADP | 4SHP18LX136P | H,A,DP75(1,2)36+TXV | A97DS2V090C20 | 33400 | 34200 | 18 | 10.5 | 8.2 | 2.06 | 70 | 57 | 215465000
ADP | 4SHP18LX136P | H,A,DP74(1,2)36+TXV | A97DS2V090C20 | 32800 | 34200 | 18 | 10 | 8.1 | 2.04 | 70 | 57 | 215464999
ADP | 4SHP18LX136P | H,A,DP13(1,2)36+TXV | A97DS2V070B16 | 23400 | 22400 | 18 | 12 | 8.5 | 2.16 | 71 | 72 | 215464998
ADP | 4SHP18LX136P | H,A,DP44(1,2)36+TXV | A97DS2V070B16 | 23400 | 22400 | 18 | 12 | 8.5 | 2.16 | 71 | 72 | 215464997
ADP | 4SHP18LX136P | H,A,DP15(1,2)36+TXV | A97DS2V070B16 | 23400 | 22400 | 18 | 12 | 8.5 | 2.16 | 71 | 72 | 215464996
ADP | 4SHP18LX136P | H,A,DP14(1,2)36+TXV | A97DS2V070B16 | 23400 | 22400 | 18 | 12 | 8.5 | 2.16 | 71 | 72 | 215464995
ADP | 4SHP18LX136P | H,A,DP42(1,2)36+TXV | A97DS2V070B16 | 23200 | 22400 | 18 | 12 | 8.35 | 2.12 | 71 | 72 | 215464994
ADP | 4SHP18LX136P | H,A,DP13(1,2)36+TXV | A97DS2V045B12 | 34800 | 33000 | 19 | 11 | 8.1 | 2 | 66 | 55 | 215464993
ADP | 4SHP18LX136P | H,A,DP44(1,2)36+TXV | A97DS2V045B12 | 23400 | 22400 | 19 | 12 | 8.5 | 2.18 | 71 | 72 | 215464992
ADP | 4SHP17LE142P-**A | H,A,DP17(1,2)60+TXV | A80DS2V110C20 | 40500 | 39500 | 15.2 | 13 | 8.3 | 2.14 | 67 | 55 | 215464351
ADP | 4SHP17LE136P-**A | H,A,DP16(1,2)36+TXV | A97US2V110C20S* | 35800 | 32000 | 16 | 13 | 8.1 | 2.2 | 68 | 56 | 215464340
ADP | 4SHP17LE136P-**A | H,A,DP16(1,2)36+TXV | A97US2V110C20S | 35800 | 32000 | 16 | 13 | 8.1 | 2.2 | 68 | 56 | 215464339
ADP | 4SHP18LX136P | H,A,DP15(1,2)36+TXV | A97DS2V045B12 | 23400 | 22400 | 19 | 12 | 8.5 | 2.18 | 71 | 72 | 215464991
ADP | 4SHP18LX136P | H,A,DP14(1,2)36+TXV | A97DS2V045B12 | 23400 | 22400 | 19 | 12 | 8.5 | 2.18 | 71 | 72 | 215464990
ADP | 4SHP18LX136P | H,A,DP42(1,2)36+TXV | A97DS2V045B12 | 34800 | 33000 | 19 | 11 | 8.1 | 2 | 66 | 55 | 215464989
ADP | 4SHP18LX136P | H,A,DP16(1,2)36+TXV | A96US2V110C20 | 34600 | 32800 | 19 | 11 | 8.5 | 2.08 | 65 | 55 | 215464988
ADP | 4SHP18LX136P | H,A,DP75(1,2)36+TXV | A96US2V110C20 | 35000 | 33000 | 18 | 11 | 8.5 | 2.22 | 68 | 58 | 215464987
ADP | 4SHP18LX136P | H,A,DP74(1,2)36+TXV | A96US2V110C20 | 35000 | 33000 | 18 | 11 | 8.5 | 2.22 | 68 | 58 | 215464986
ADP | 4SHP18LX136P | H,A,DP16(1,2)36+TXV | A96US2V110C16 | 34600 | 32800 | 19 | 11 | 8.5 | 2.08 | 65 | 55 | 215464985
ADP | 4SHP18LX136P | H,A,DP75(1,2)36+TXV | A96US2V110C16 | 35000 | 33000 | 18 | 11 | 8.5 | 2.22 | 68 | 58 | 215464984
ADP | 4SHP18LX136P | H,A,DP74(1,2)36+TXV | A96US2V110C16 | 35000 | 33000 | 18 | 11 | 8.5 | 2.22 | 68 | 58 | 215464983
ADP | 4SHP18LX136P | H,A,DP16(1,2)36+TXV | A96US2V090C20 | 34600 | 32800 | 19 | 11 | 8.5 | 2.08 | 65 | 55 | 215464982
ADP | 4SHP18LX136P | H,A,DP75(1,2)36+TXV | A96US2V090C20 | 35000 | 33000 | 18 | 11 | 8.5 | 2.22 | 68 | 58 | 215464981
ADP | 4SHP18LX136P | H,A,DP74(1,2)36+TXV | A96US2V090C20 | 35000 | 33000 | 18 | 11 | 8.5 | 2.22 | 68 | 58 | 215464980
ADP | 4SHP18LX136P | H,A,DP16(1,2)36+TXV | A96US2V090C16 | 34600 | 32600 | 19 | 11 | 8.5 | 2.08 | 65 | 55 | 215464979
ADP | 4SHP18LX136P | H,A,DP75(1,2)36+TXV | A96US2V090C16 | 35000 | 33000 | 18 | 11 | 8.5 | 2.22 | 68 | 58 | 215464978
ADP | 4SHP18LX136P | H,A,DP74(1,2)36+TXV | A96US2V090C16 | 35000 | 33000 | 18 | 11 | 8.5 | 2.22 | 68 | 58 | 215464977
ADP | 4SHP18LX136P | H,A,DP16(1,2)36+TXV | A96US2V090C12 | 34600 | 32800 | 19 | 11 | 8.5 | 2.08 | 65 | 55 | 215464976
ADP | 4SHP18LX136P | H,A,DP75(1,2)36+TXV | A96US2V090C12 | 35000 | 33000 | 18 | 11 | 8.5 | 2.2 | 68 | 58 | 215464975
ADP | 4SHP18LX136P | H,A,DP74(1,2)36+TXV | A96US2V090C12 | 35000 | 33000 | 18 | 11 | 8.5 | 2.2 | 68 | 58 | 215464974
ADP | 4SHP18LX136P | H,A,DP13(1,2)36+TXV | A96US2V070B12 | 23000 | 22400 | 19 | 12 | 8.1 | 1.91 | 63 | 62 | 215464973
ADP | 4SHP18LX136P | H,A,DP44(1,2)36+TXV | A96US2V070B12 | 23600 | 22400 | 19 | 12 | 8.5 | 2.04 | 65 | 65 | 215464972
ADP | 4SHP18LX136P | H,A,DP15(1,2)36+TXV | A96US2V070B12 | 23600 | 22400 | 19 | 12 | 8.5 | 2.04 | 65 | 65 | 215464971
ADP | 4SHP18LX136P | H,A,DP14(1,2)36+TXV | A96US2V070B12 | 23400 | 22400 | 19 | 12 | 8.1 | 1.97 | 65 | 64 | 215464970
ADP | 4SHP18LX136P | H,A,DP42(1,2)36+TXV | A96US2V070B12 | 23000 | 22400 | 19 | 12 | 8.1 | 1.9 | 63 | 62 | 215464969
ADP | 4SHP18LX136P | H,A,DP13(1,2)36+TXV | A96US2V045B12 | 23000 | 22400 | 19 | 12 | 8.1 | 1.89 | 63 | 62 | 215464968
ADP | 4SHP18LX136P | H,A,DP44(1,2)36+TXV | A96US2V045B12 | 23600 | 22400 | 19 | 12 | 8.5 | 2.03 | 65 | 65 | 215464967
ADP | 4SHP18LX136P | H,A,DP15(1,2)36+TXV | A96US2V045B12 | 23600 | 22400 | 19 | 12 | 8.5 | 2.03 | 65 | 65 | 215464966
ADP | 4SHP18LX136P | H,A,DP14(1,2)36+TXV | A96US2V045B12 | 23000 | 22400 | 19 | 12 | 8.1 | 1.89 | 63 | 62 | 215464965
ADP | 4SHP18LX136P | H,A,DP42(1,2)36+TXV | A96US2V045B12 | 23000 | 22400 | 19 | 12 | 8.1 | 1.88 | 63 | 62 | 215464964
ADP | 4SHP18LX136P | H,A,DP16(1,2)36+TXV | A96UH2E090C16 | 34400 | 32400 | 18 | 11.5 | 8.5 | 2.1 | 65 | 55 | 215464963
ADP | 4SHP18LX136P | H,A,DP75(1,2)36+TXV | A96UH2E090C16 | 34000 | 32400 | 17 | 11 | 8.45 | 2.08 | 65 | 55 | 215464962
ADP | 4SHP18LX136P | H,A,DP74(1,2)36+TXV | A96UH2E090C16 | 33600 | 32400 | 17 | 11 | 8.3 | 2.06 | 65 | 55 | 215464961
ADP | 4SHP18LX136P | H,A,DP13(1,2)36+TXV | A96UH2E070B12 | 31800 | 32200 | 18 | 10.5 | 8.5 | 2.1 | 66 | 56 | 215464960
ADP | 4SHP18LX136P | H,A,DP44(1,2)36+TXV | A96UH2E070B12 | 24000 | 22400 | 18 | 12 | 8.5 | 2.02 | 67 | 66 | 215464959
ADP | 4SHP18LX136P | H,A,DP15(1,2)36+TXV | A96UH2E070B12 | 24000 | 22400 | 18 | 12 | 8.5 | 2.02 | 67 | 66 | 215464958
ADP | 4SHP18LX136P | H,A,DP14(1,2)36+TXV | A96UH2E070B12 | 31800 | 32200 | 18 | 10.5 | 8.5 | 2.1 | 66 | 56 | 215464957
ADP | 4SHP18LX136P | H,A,DP42(1,2)36+TXV | A96UH2E070B12 | 31800 | 32200 | 18 | 10.5 | 8.5 | 2.1 | 66 | 56 | 215464956
ADP | 4SHP18LX136P | H,A,DP13(1,2)36+TXV | A96UH2E045B12 | 32000 | 32200 | 18 | 11 | 8.5 | 2.12 | 66 | 57 | 215464955
ADP | 4SHP18LX136P | H,A,DP44(1,2)36+TXV | A96UH2E045B12 | 24000 | 22400 | 18 | 12 | 8.5 | 2.02 | 67 | 66 | 215464954
ADP | 4SHP18LX136P | H,A,DP15(1,2)36+TXV | A96UH2E045B12 | 24000 | 22400 | 18 | 12 | 8.5 | 2.02 | 67 | 66 | 215464953
ADP | 4SHP18LX136P | H,A,DP14(1,2)36+TXV | A96UH2E045B12 | 32000 | 32200 | 18 | 11 | 8.5 | 2.12 | 66 | 57 | 215464952
ADP | 4SHP18LX136P | H,A,DP42(1,2)36+TXV | A96UH2E045B12 | 32000 | 32200 | 18 | 11 | 8.5 | 2.12 | 66 | 57 | 215464951
ADP | 4SHP18LX136P | H,A,DP16(1,2)36+TXV | A96UH1E090C16 | 34400 | 32400 | 18 | 11.5 | 8.5 | 2.1 | 65 | 55 | 215464950
ADP | 4SHP18LX136P | H,A,DP75(1,2)36+TXV | A96UH1E090C16 | 34000 | 32400 | 17 | 11 | 8.45 | 2.08 | 65 | 55 | 215464949
ADP | 4SHP18LX136P | H,A,DP74(1,2)36+TXV | A96UH1E090C16 | 33600 | 32400 | 17 | 11 | 8.3 | 2.06 | 65 | 55 | 215464948
ADP | 4SHP18LX136P | H,A,DP13(1,2)36+TXV | A96UH1E070B12 | 23400 | 22400 | 18 | 12 | 8.1 | 1.9 | 64 | 63 | 215464947
ADP | 4SHP18LX136P | H,A,DP44(1,2)36+TXV | A96UH1E070B12 | 24000 | 22400 | 18 | 12 | 8.5 | 2.03 | 67 | 67 | 215464946
ADP | 4SHP18LX136P | H,A,DP15(1,2)36+TXV | A96UH1E070B12 | 24000 | 22400 | 18 | 12 | 8.5 | 2.03 | 67 | 67 | 215464945
ADP | 4SHP18LX136P | H,A,DP14(1,2)36+TXV | A96UH1E070B12 | 23400 | 22400 | 18 | 12 | 8.1 | 1.9 | 64 | 63 | 215464944
ADP | 4SHP18LX136P | H,A,DP42(1,2)36+TXV | A96UH1E070B12 | 23400 | 22400 | 18 | 12 | 8.1 | 1.9 | 64 | 63 | 215464943
ADP | 4SHP18LX136P | H,A,DP13(1,2)36+TXV | A96UH1E045B12 | 23600 | 22400 | 18 | 12 | 8.35 | 2 | 67 | 67 | 215464942
ADP | 4SHP18LX136P | H,A,DP44(1,2)36+TXV | A96UH1E045B12 | 24000 | 22400 | 18 | 12 | 8.5 | 2.02 | 67 | 67 | 215464941
ADP | 4SHP18LX136P | H,A,DP15(1,2)36+TXV | A96UH1E045B12 | 24000 | 22400 | 18 | 12 | 8.5 | 2.02 | 67 | 67 | 215464940
ADP | 4SHP18LX136P | H,A,DP14(1,2)36+TXV | A96UH1E045B12 | 23800 | 22400 | 18 | 12 | 8.4 | 2 | 67 | 67 | 215464939
ADP | 4SHP18LX136P | H,A,DP42(1,2)36+TXV | A96UH1E045B12 | 23400 | 22400 | 18 | 12 | 8.1 | 1.9 | 64 | 63 | 215464938
ADP | 4SHP18LX136P | H,A,DP16(1,2)36+TXV | A96DS2V110C20 | 33800 | 34400 | 18 | 10.5 | 8.35 | 2.1 | 69 | 57 | 215464932
ADP | 4SHP18LX136P | H,A,DP75(1,2)36+TXV | A96DS2V110C20 | 33400 | 34200 | 18 | 10.5 | 8.2 | 2.08 | 70 | 57 | 215464931
ADP | 4SHP18LX136P | H,A,DP74(1,2)36+TXV | A96DS2V110C20 | 32800 | 34200 | 18 | 10 | 8.1 | 2.04 | 70 | 57 | 215464930
ADP | 4SHP18LX136P | H,A,DP16(1,2)36+TXV | A96DS2V090C20 | 33800 | 34400 | 18 | 10.5 | 8.35 | 2.08 | 69 | 57 | 215464929
ADP | 4SHP18LX136P | H,A,DP75(1,2)36+TXV | A96DS2V090C20 | 33400 | 34200 | 18 | 10.5 | 8.2 | 2.06 | 70 | 57 | 215464928
ADP | 4SHP18LX136P | H,A,DP74(1,2)36+TXV | A96DS2V090C20 | 32800 | 34200 | 18 | 10 | 8.1 | 2.04 | 70 | 57 | 215464927
ADP | 4SHP18LX136P | H,A,DP13(1,2)36+TXV | A96DS2V070B16 | 23600 | 22400 | 18 | 12 | 8.5 | 2.16 | 71 | 72 | 215464926
ADP | 4SHP18LX136P | H,A,DP44(1,2)36+TXV | A96DS2V070B16 | 23600 | 22400 | 18 | 12 | 8.5 | 2.16 | 71 | 72 | 215464925
ADP | 4SHP18LX136P | H,A,DP15(1,2)36+TXV | A96DS2V070B16 | 23600 | 22400 | 18 | 12 | 8.5 | 2.16 | 71 | 72 | 215464924
ADP | 4SHP18LX136P | H,A,DP14(1,2)36+TXV | A96DS2V070B16 | 23600 | 22400 | 18 | 12 | 8.5 | 2.16 | 71 | 72 | 215464923
ADP | 4SHP18LX136P | H,A,DP42(1,2)36+TXV | A96DS2V070B16 | 23200 | 22400 | 18 | 12 | 8.35 | 2.12 | 71 | 72 | 215464922
ADP | 4SHP18LX136P | H,A,DP13(1,2)36+TXV | A96DS2V045B12 | 34800 | 33000 | 19 | 11 | 8.1 | 2 | 66 | 55 | 215464921
ADP | 4SHP18LX136P | H,A,DP44(1,2)36+TXV | A96DS2V045B12 | 23600 | 22400 | 19 | 12 | 8.5 | 2.18 | 71 | 72 | 215464920
ADP | 4SHP18LX136P | H,A,DP15(1,2)36+TXV | A96DS2V045B12 | 23600 | 22400 | 19 | 12 | 8.5 | 2.18 | 71 | 72 | 215464919
ADP | 4SHP18LX136P | H,A,DP14(1,2)36+TXV | A96DS2V045B12 | 23600 | 22400 | 19 | 12 | 8.5 | 2.18 | 71 | 72 | 215464918
ADP | 4SHP18LX136P | H,A,DP42(1,2)36+TXV | A96DS2V045B12 | 34800 | 33000 | 19 | 11 | 8.1 | 2 | 66 | 55 | 215464917
ADP | 4SHP18LX136P | H,A,DP16(1,2)36+TXV | A95UH1E090C16 | 34200 | 32200 | 18 | 11.5 | 8.5 | 2.1 | 65 | 55 | 215464916
ADP | 4SHP18LX136P | H,A,DP75(1,2)36+TXV | A95UH1E090C16 | 33800 | 32200 | 17 | 11 | 8.45 | 2.08 | 65 | 55 | 215464915
ADP | 4SHP18LX136P | H,A,DP74(1,2)36+TXV | A95UH1E090C16 | 33400 | 32200 | 17 | 11 | 8.3 | 2.06 | 65 | 55 | 215464914
ADP | 4SHP18LX136P | H,A,DP13(1,2)36+TXV | A95UH1E070B12 | 31600 | 31800 | 18 | 11 | 8.5 | 2.12 | 67 | 56 | 215464913
ADP | 4SHP18LX136P | H,A,DP44(1,2)36+TXV | A95UH1E070B12 | 31600 | 31800 | 18 | 11 | 8.5 | 2.12 | 67 | 56 | 215464912
ADP | 4SHP17LE136P-**A | H,A,DP16(1,2)36+TXV | A96DS2V110C20 | 35600 | 31000 | 15.2 | 12.5 | 8.1 | 2.18 | 68 | 57 | 215464295
ADP | 4SHP17LE136P-**A | H,A,DP16(1,2)36+TXV | A80US2V100C20X | 36000 | 32200 | 16 | 13.5 | 8.1 | 2.22 | 68 | 56 | 215464282
ADP | 4SHP17LE136P-**A | H,A,DP16(1,2)36+TXV | A80DS2V110C20 | 36000 | 34200 | 16 | 13.5 | 8.1 | 2.18 | 66 | 54 | 215464266
ADP | 4SHP17LE130P-**A | H,A,DP16(1,2)36+TXV | A98USMV090C16 | 28600 | 26600 | 15.2 | 13 | 8.3 | 2.22 | 65 | 53 | 215464264
ADP | 4SHP17LE130P-**A | H,A,DP75(1,2)36+TXV | A98USMV090C16 | 28600 | 26600 | 15.2 | 13 | 8.3 | 2.22 | 65 | 53 | 215464263
ADP | 4SHP17LE130P-**A | H,A,DP74(1,2)36+TXV | A98USMV090C16 | 28200 | 26600 | 15.2 | 12.5 | 8.2 | 2.2 | 65 | 53 | 215464262
ADP | 4SHP17LE130P-**A | H,A,DP16(1,2)36+TXV | A98USMV090C12 | 28800 | 26600 | 15.2 | 12.5 | 8.3 | 2.22 | 66 | 54 | 215464261
ADP | 4SHP17LE130P-**A | H,A,DP75(1,2)36+TXV | A98USMV090C12 | 28800 | 26600 | 15.2 | 12.5 | 8.3 | 2.22 | 66 | 54 | 215464260
ADP | 4SHP17LE130P-**A | H,A,DP74(1,2)36+TXV | A98USMV090C12 | 28400 | 26600 | 15.2 | 12 | 8.25 | 2.2 | 66 | 54 | 215464259
ADP | 4SHP17LE130P-**A | H,A,DP15(1,2)36+TXV | A98USMV070B12 | 30000 | 26400 | 16 | 13 | 8.1 | 2.28 | 66 | 53 | 215464258
ADP | 4SHP17LE130P-**A | H,A,DP16(1,2)36+TXV | A97USMV090C16 | 28600 | 26600 | 15.2 | 13 | 8.3 | 2.22 | 65 | 53 | 215464256
ADP | 4SHP17LE130P-**A | H,A,DP75(1,2)36+TXV | A97USMV090C16 | 28600 | 26600 | 15.2 | 13 | 8.3 | 2.22 | 65 | 53 | 215464255
ADP | 4SHP17LE130P-**A | H,A,DP74(1,2)36+TXV | A97USMV090C16 | 28200 | 26600 | 15.2 | 12.5 | 8.2 | 2.2 | 65 | 53 | 215464254
ADP | 4SHP17LE130P-**A | H,A,DP16(1,2)36+TXV | A97USMV090C12 | 28800 | 26600 | 15.2 | 12.5 | 8.3 | 2.22 | 66 | 54 | 215464253
ADP | 4SHP17LE130P-**A | H,A,DP75(1,2)36+TXV | A97USMV090C12 | 28800 | 26600 | 15.2 | 12.5 | 8.3 | 2.22 | 66 | 54 | 215464252
ADP | 4SHP17LE130P-**A | H,A,DP74(1,2)36+TXV | A97USMV090C12 | 28400 | 26600 | 15.2 | 12 | 8.25 | 2.2 | 66 | 54 | 215464251
ADP | 4SHP17LE130P-**A | H,A,DP15(1,2)36+TXV | A97USMV070B12 | 30000 | 26400 | 16 | 13 | 8.1 | 2.28 | 66 | 53 | 215464250
ADP | 4SHP17LE130P-**A | H,A,DP16(1,2)36+TXV | A97US2V110C16S* | 29000 | 26800 | 15.2 | 12.5 | 8.3 | 2.22 | 66 | 53 | 215464248
ADP | 4SHP17LE130P-**A | H,A,DP75(1,2)36+TXV | A97US2V110C16S* | 29000 | 26800 | 15.2 | 12.5 | 8.3 | 2.22 | 66 | 53 | 215464247
ADP | 4SHP17LE130P-**A | H,A,DP74(1,2)36+TXV | A97US2V110C16S* | 28800 | 26800 | 15.2 | 12 | 8.25 | 2.2 | 66 | 53 | 215464246
ADP | 4SHP18LX136P | H,A,DP13(1,2)36+TXV | A80US2V090B16L | 23200 | 22400 | 18 | 12 | 8.35 | 2 | 65 | 65 | 215464866
ADP | 4SHP18LX136P | H,A,DP75(1,2)36+TXV | A80US2V090C20 | 34200 | 32800 | 18 | 10.5 | 8.45 | 2.06 | 65 | 55 | 215464868
ADP | 4SHP18LX136P | H,A,DP44(1,2)36+TXV | A80US2V090B16L | 23600 | 22400 | 19 | 12 | 8.5 | 2.02 | 65 | 65 | 215464865
ADP | 4SHP18LX136P | H,A,DP15(1,2)36+TXV | A80US2V090B16L | 23600 | 22400 | 19 | 12 | 8.5 | 2.02 | 65 | 65 | 215464864
ADP | 4SHP18LX136P | H,A,DP14(1,2)36+TXV | A80US2V090B16L | 23400 | 22400 | 18 | 12 | 8.4 | 2 | 65 | 65 | 215464863
ADP | 4SHP18LX136P | H,A,DP42(1,2)36+TXV | A80US2V090B16L | 23000 | 22400 | 18 | 12 | 8.1 | 1.9 | 63 | 62 | 215464862
ADP | 4SHP18LX136P | H,A,DP13(1,2)36+TXV | A80US2V090B16* | 23200 | 22400 | 18 | 12 | 8.35 | 2 | 65 | 65 | 215464861
ADP | 4SHP17LE130P-**A | H,A,DP16(1,2)36+TXV | A97US2V110C16S | 29000 | 26800 | 15.2 | 12.5 | 8.3 | 2.22 | 66 | 53 | 215464245
ADP | 4SHP18LX136P | H,A,DP16(1,2)36+TXV | A80US2V090C20* | 35000 | 33000 | 18 | 11 | 8.5 | 2.22 | 68 | 58 | 215464872
ADP | 4SHP18LX136P | H,A,DP74(1,2)36+TXV | A80US2V090C20 | 33800 | 32800 | 18 | 10.5 | 8.3 | 2.04 | 65 | 55 | 215464867
ADP | 4SHP18LX136P | H,A,DP75(1,2)36+TXV | A80US2V090C20* | 35000 | 33000 | 18 | 11 | 8.5 | 2.22 | 68 | 58 | 215464871
ADP | 4SHP18LX136P | H,A,DP16(1,2)36+TXV | A80US2V090C20 | 34600 | 32800 | 18 | 11 | 8.5 | 2.08 | 65 | 55 | 215464869
ADP | 4SHP18LX136P | H,A,DP44(1,2)36+TXV | A80US2V090B16* | 23600 | 22400 | 19 | 12 | 8.5 | 2.02 | 65 | 65 | 215464860
ADP | 4SHP18LX136P | H,A,DP15(1,2)36+TXV | A80US2V090B16* | 23600 | 22400 | 19 | 12 | 8.5 | 2.02 | 65 | 65 | 215464859
ADP | 4SHP18LX136P | H,A,DP14(1,2)36+TXV | A80US2V090B16* | 23400 | 22400 | 18 | 12 | 8.4 | 2 | 65 | 65 | 215464858
ADP | 4SHP18LX136P | H,A,DP42(1,2)36+TXV | A80US2V090B16* | 23000 | 22400 | 18 | 12 | 8.1 | 1.9 | 63 | 62 | 215464857
ADP | 4SHP18LX136P | H,A,DP13(1,2)36+TXV | A80US2V090B16 | 32600 | 32600 | 18 | 11 | 8.5 | 2.12 | 67 | 57 | 215464856
ADP | 4SHP18LX136P | H,A,DP44(1,2)36+TXV | A80US2V090B16 | 32600 | 32600 | 18 | 11 | 8.5 | 2.12 | 67 | 57 | 215464855
ADP | 4SHP18LX136P | H,A,DP15(1,2)36+TXV | A80US2V090B16 | 32600 | 32600 | 18 | 11 | 8.5 | 2.12 | 67 | 57 | 215464854
ADP | 4SHP18LX136P | H,A,DP14(1,2)36+TXV | A80US2V090B16 | 32600 | 32600 | 18 | 11 | 8.5 | 2.12 | 67 | 57 | 215464853
ADP | 4SHP18LX136P | H,A,DP42(1,2)36+TXV | A80US2V090B16 | 32600 | 32600 | 18 | 11 | 8.5 | 2.12 | 67 | 57 | 215464852
ADP | 4SHP18LX136P | H,A,DP13(1,2)36+TXV | A80US2V090B12* | 23200 | 22400 | 19 | 12 | 8.1 | 1.91 | 63 | 62 | 215464851
ADP | 4SHP18LX136P | H,A,DP44(1,2)36+TXV | A80US2V090B12* | 23600 | 22400 | 19 | 12 | 8.5 | 2.04 | 65 | 64 | 215464850
ADP | 4SHP18LX136P | H,A,DP15(1,2)36+TXV | A80US2V090B12* | 23600 | 22400 | 19 | 12 | 8.5 | 2.04 | 65 | 64 | 215464849
ADP | 4SHP18LX136P | H,A,DP16(1,2)36+TXV | A80US2V080C20X | 34600 | 32600 | 19 | 11.5 | 8.5 | 2.1 | 65 | 55 | 215464846
ADP | 4SHP18LX136P | H,A,DP14(1,2)36+TXV | A80US2V090B12* | 23600 | 22400 | 19 | 12 | 8.1 | 1.97 | 64 | 64 | 215464848
ADP | 4SHP18LX136P | H,A,DP42(1,2)36+TXV | A80US2V090B12* | 23200 | 22400 | 19 | 12 | 8.1 | 1.9 | 63 | 62 | 215464847
ADP | 4SHP18LX136P | H,A,DP75(1,2)36+TXV | A80US2V080C20X | 35000 | 33000 | 18 | 11 | 8.5 | 2.24 | 68 | 58 | 215464845
ADP | 4SHP18LX136P | H,A,DP74(1,2)36+TXV | A80US2V080C20X | 35000 | 33000 | 18 | 11 | 8.5 | 2.24 | 68 | 58 | 215464844
ADP | 4SHP18LX136P | H,A,DP13(1,2)36+TXV | A80US2V080B16X | 32800 | 32400 | 19 | 11 | 8.5 | 2.16 | 67 | 56 | 215464843
ADP | 4SHP18LX136P | H,A,DP44(1,2)36+TXV | A80US2V080B16X | 32800 | 32400 | 19 | 11 | 8.5 | 2.16 | 67 | 56 | 215464842
ADP | 4SHP18LX136P | H,A,DP15(1,2)36+TXV | A80US2V080B16X | 32800 | 32400 | 19 | 11 | 8.5 | 2.16 | 67 | 56 | 215464841
ADP | 4SHP18LX136P | H,A,DP14(1,2)36+TXV | A80US2V080B16X | 32800 | 32400 | 19 | 11 | 8.5 | 2.16 | 67 | 56 | 215464840
ADP | 4SHP18LX136P | H,A,DP42(1,2)36+TXV | A80US2V080B16X | 32800 | 32400 | 19 | 11 | 8.5 | 2.16 | 67 | 56 | 215464839
ADP | 4SHP18LX136P | H,A,DP44(1,2)36+TXV | A80US2V070A12L | 34800 | 33000 | 18 | 10.5 | 8.5 | 2.18 | 69 | 59 | 215464838
ADP | 4SHP18LX136P | H,A,DP42(1,2)36+TXV | A80US2V070A12L | 33600 | 32800 | 17 | 10.5 | 8.2 | 2.1 | 70 | 59 | 215464837
ADP | 4SHP18LX136P | H,A,DP44(1,2)36+TXV | A80US2V070A12* | 34800 | 33000 | 18 | 10.5 | 8.5 | 2.18 | 69 | 59 | 215464836
ADP | 4SHP18LX136P | H,A,DP42(1,2)36+TXV | A80US2V070A12* | 33600 | 32800 | 17 | 10.5 | 8.2 | 2.1 | 70 | 59 | 215464835
ADP | 4SHP18LX136P | H,A,DP44(1,2)36+TXV | A80US2V070A12 | 23600 | 22400 | 19 | 12 | 8.5 | 2.22 | 65 | 65 | 215464834
ADP | 4SHP18LX136P | H,A,DP44(1,2)36+TXV | A80US2V060A12X | 23600 | 22400 | 19 | 12 | 8.1 | 1.98 | 64 | 64 | 215464832
ADP | 4SHP17LE130P-**A | H,A,DP75(1,2)36+TXV | A97US2V110C16S | 29000 | 26800 | 15.2 | 12.5 | 8.3 | 2.22 | 66 | 53 | 215464244
ADP | 4SHP17LE130P-**A | H,A,DP74(1,2)36+TXV | A97US2V110C16S | 28800 | 26800 | 15.2 | 12 | 8.25 | 2.2 | 66 | 53 | 215464243
ADP | 4SHP17LE130P-**A | H,A,DP16(1,2)36+TXV | A97US2V090C16S* | 28600 | 26600 | 15.2 | 13 | 8.3 | 2.22 | 65 | 53 | 215464242
ADP | 4SHP17LE130P-**A | H,A,DP75(1,2)36+TXV | A97US2V090C16S* | 28600 | 26600 | 15.2 | 13 | 8.3 | 2.22 | 65 | 53 | 215464241
ADP | 4SHP17LE130P-**A | H,A,DP74(1,2)36+TXV | A97US2V090C16S* | 28200 | 26600 | 15.2 | 12.5 | 8.2 | 2.2 | 65 | 53 | 215464240
ADP | 4SHP17LE130P-**A | H,A,DP16(1,2)36+TXV | A97US2V090C16S | 28600 | 26600 | 15.2 | 13 | 8.3 | 2.22 | 65 | 53 | 215464239
ADP | 4SHP17LE130P-**A | H,A,DP75(1,2)36+TXV | A97US2V090C16S | 28600 | 26600 | 15.2 | 13 | 8.3 | 2.22 | 65 | 53 | 215464238
ADP | 4SHP17LE130P-**A | H,A,DP74(1,2)36+TXV | A97US2V090C16S | 28200 | 26600 | 15.2 | 12.5 | 8.2 | 2.2 | 65 | 53 | 215464237
ADP | 4SHP17LE130P-**A | H,A,DP16(1,2)36+TXV | A97US2V090C12S* | 28800 | 26600 | 15.2 | 12.5 | 8.3 | 2.22 | 66 | 54 | 215464236
ADP | 4SHP17LE130P-**A | H,A,DP75(1,2)36+TXV | A97US2V090C12S* | 28800 | 26600 | 15.2 | 12.5 | 8.3 | 2.22 | 66 | 54 | 215464235
ADP | 4SHP17LE130P-**A | H,A,DP74(1,2)36+TXV | A97US2V090C12S* | 28400 | 26600 | 15.2 | 12 | 8.25 | 2.2 | 66 | 54 | 215464234
ADP | 4SHP17LE130P-**A | H,A,DP16(1,2)36+TXV | A97US2V090C12S | 28800 | 26600 | 15.2 | 12.5 | 8.3 | 2.22 | 66 | 54 | 215464233
ADP | 4SHP17LE130P-**A | H,A,DP75(1,2)36+TXV | A97US2V090C12S | 28800 | 26600 | 15.2 | 12.5 | 8.3 | 2.22 | 66 | 54 | 215464232
ADP | 4SHP17LE130P-**A | H,A,DP74(1,2)36+TXV | A97US2V090C12S | 28400 | 26600 | 15.2 | 12 | 8.25 | 2.2 | 66 | 54 | 215464231
ADP | 4SHP17LE130P-**A | H,A,DP16(1,2)36+TXV | A97US2V080C16X | 29000 | 26800 | 15.2 | 12.5 | 8.3 | 2.2 | 66 | 53 | 215464230
ADP | 4SHP17LE130P-**A | H,A,DP75(1,2)36+TXV | A97US2V080C16X | 29000 | 26800 | 15.2 | 12.5 | 8.3 | 2.2 | 66 | 53 | 215464229
ADP | 4SHP17LE130P-**A | H,A,DP74(1,2)36+TXV | A97US2V080C16X | 28800 | 26800 | 15.2 | 12 | 8.25 | 2.18 | 66 | 53 | 215464228
ADP | 4SHP17LE130P-**A | H,A,DP15(1,2)36+TXV | A97US2V070B12S* | 30000 | 26400 | 16 | 13 | 8.1 | 2.28 | 66 | 53 | 215464227
ADP | 4SHP17LE130P-**A | H,A,DP15(1,2)36+TXV | A97US2V070B12S | 30000 | 26400 | 16 | 13 | 8.1 | 2.28 | 66 | 53 | 215464225
ADP | 4SHP17LE130P-**A | H,A,DP15(1,2)36+TXV | A97US2V060B12X | 29800 | 26600 | 15.2 | 13 | 8.1 | 2.26 | 65 | 53 | 215464223
ADP | 4SHP17LE130P-**A | H,A,DP15(1,2)36+TXV | A97US2V045B12S* | 29800 | 26400 | 15.2 | 13 | 8.1 | 2.26 | 66 | 53 | 215464221
ADP | 4SHP17LE130P-**A | H,A,DP15(1,2)36+TXV | A97US2V045B12S | 29800 | 26400 | 15.2 | 13 | 8.1 | 2.26 | 66 | 53 | 215464219
ADP | 4SHP17LE130P-**A | H,A,DP15(1,2)36+TXV | A97US2V040B12X | 30000 | 26600 | 16 | 13 | 8.1 | 2.28 | 65 | 53 | 215464217
ADP | 4SHP17LE130P-**A | H,A,DP16(1,2)36+TXV | A97UH2E110C20 | 29400 | 27200 | 15.2 | 12.5 | 8.5 | 2.24 | 65 | 53 | 215464215
ADP | 4SHP17LE130P-**A | H,A,DP75(1,2)36+TXV | A97UH2E110C20 | 29400 | 27200 | 15.2 | 12.5 | 8.5 | 2.24 | 65 | 53 | 215464214
ADP | 4SHP17LE130P-**A | H,A,DP74(1,2)36+TXV | A97UH2E110C20 | 29200 | 27200 | 15.2 | 12 | 8.45 | 2.22 | 65 | 53 | 215464213
ADP | 4SHP17LE130P-**A | H,A,DP16(1,2)36+TXV | A97UH2E090C16 | 28600 | 26400 | 15.2 | 13 | 8.3 | 2.2 | 66 | 53 | 215464212
ADP | 4SHP17LE130P-**A | H,A,DP75(1,2)36+TXV | A97UH2E090C16 | 28600 | 26400 | 15.2 | 13 | 8.3 | 2.2 | 66 | 53 | 215464211
ADP | 4SHP17LE130P-**A | H,A,DP74(1,2)36+TXV | A97UH2E090C16 | 28400 | 26400 | 15.2 | 12.5 | 8.25 | 2.18 | 66 | 53 | 215464210
ADP | 4SHP17LE130P-**A | H,A,DP15(1,2)36+TXV | A97UH2E045B12 | 29400 | 26200 | 15.2 | 13 | 8.1 | 2.24 | 66 | 53 | 215464209
ADP | 4SHP17LE130P-**A | H,A,DP16(1,2)36+TXV | A97DSMV090C16 | 28000 | 27600 | 15.2 | 13 | 8.5 | 2.2 | 64 | 50 | 215464207
ADP | 4SHP17LE130P-**A | H,A,DP75(1,2)36+TXV | A97DSMV090C16 | 28000 | 27600 | 15.2 | 12.5 | 8.5 | 2.2 | 64 | 50 | 215464206
ADP | 4SHP17LE130P-**A | H,A,DP74(1,2)36+TXV | A97DSMV090C16 | 28000 | 27600 | 15.2 | 12.5 | 8.5 | 2.2 | 64 | 50 | 215464205
ADP | 4SHP17LE130P-**A | H,A,DP15(1,2)36+TXV | A97DSMV070B12 | 28000 | 27600 | 15.2 | 12.5 | 8.5 | 2.18 | 64 | 50 | 215464204
ADP | 4SHP17LE130P-**A | H,A,DP14(1,2)36+TXV | A97DSMV070B12 | 28800 | 28200 | 15.2 | 12.5 | 8.3 | 2.24 | 66 | 53 | 215464203
ADP | 4SHP17LE130P-**A | H,A,DP15(1,2)36+TXV | A97DS2V045B12S* | 29400 | 28400 | 15.2 | 12.5 | 8.45 | 2.28 | 65 | 52 | 215464200
ADP | 4SHP17LE130P-**A | H,A,DP14(1,2)36+TXV | A97DS2V045B12S* | 28800 | 28200 | 15.2 | 12.5 | 8.3 | 2.24 | 65 | 53 | 215464199
ADP | 4SHP17LE130P-**A | H,A,DP16(1,2)36+TXV | A96US2V110C16 | 29000 | 26800 | 15.2 | 12.5 | 8.3 | 2.22 | 66 | 53 | 215464198
ADP | 4SHP17LE130P-**A | H,A,DP75(1,2)36+TXV | A96US2V110C16 | 29000 | 26800 | 15.2 | 12.5 | 8.3 | 2.22 | 66 | 53 | 215464197
ADP | 4SHP17LE130P-**A | H,A,DP74(1,2)36+TXV | A96US2V110C16 | 28800 | 26800 | 15.2 | 12 | 8.25 | 2.2 | 66 | 53 | 215464196
ADP | 4SHP17LE130P-**A | H,A,DP15(1,2)36+TXV | A96US2V110C16 | 29000 | 26800 | 15.2 | 12.5 | 8.3 | 2.22 | 66 | 53 | 215464195
ADP | 4SHP17LE130P-**A | H,A,DP14(1,2)36+TXV | A96US2V110C16 | 28800 | 26800 | 15.2 | 12 | 8.25 | 2.22 | 66 | 53 | 215464194
ADP | 4SHP17LE130P-**A | H,A,DP16(1,2)36+TXV | A96US2V090C16 | 28600 | 26600 | 15.2 | 13 | 8.3 | 2.22 | 65 | 53 | 215464193
ADP | 4SHP17LE130P-**A | H,A,DP75(1,2)36+TXV | A96US2V090C16 | 28600 | 26600 | 15.2 | 13 | 8.3 | 2.22 | 65 | 53 | 215464192
ADP | 4SHP17LE130P-**A | H,A,DP74(1,2)36+TXV | A96US2V090C16 | 28200 | 26600 | 15.2 | 12.5 | 8.2 | 2.2 | 65 | 53 | 215464191
ADP | 4SHP17LE130P-**A | H,A,DP16(1,2)36+TXV | A96US2V090C12 | 28800 | 26600 | 15.2 | 12.5 | 8.3 | 2.22 | 66 | 54 | 215464190
ADP | 4SHP17LE130P-**A | H,A,DP75(1,2)36+TXV | A96US2V090C12 | 28800 | 26600 | 15.2 | 12.5 | 8.3 | 2.22 | 66 | 54 | 215464189
ADP | 4SHP17LE130P-**A | H,A,DP74(1,2)36+TXV | A96US2V090C12 | 28400 | 26600 | 15.2 | 12 | 8.25 | 2.2 | 66 | 54 | 215464188
ADP | 4SHP17LE130P-**A | H,A,DP15(1,2)36+TXV | A96US2V070B12 | 30000 | 26400 | 16 | 13 | 8.1 | 2.28 | 66 | 53 | 215464187
ADP | 4SHP17LE130P-**A | H,A,DP15(1,2)36+TXV | A96US2V045B12 | 29800 | 26400 | 15.2 | 13 | 8.1 | 2.26 | 66 | 53 | 215464185
ADP | 4SHP17LE130P-**A | H,A,DP16(1,2)36+TXV | A96UH2E110C20 | 29400 | 27200 | 15.2 | 12.5 | 8.5 | 2.24 | 65 | 53 | 215464183
ADP | 4SHP17LE130P-**A | H,A,DP75(1,2)36+TXV | A96UH2E110C20 | 29400 | 27200 | 15.2 | 12.5 | 8.5 | 2.24 | 65 | 53 | 215464182
ADP | 4SHP17LE130P-**A | H,A,DP74(1,2)36+TXV | A96UH2E110C20 | 29200 | 27200 | 15.2 | 12 | 8.45 | 2.22 | 65 | 53 | 215464181
ADP | 4SHP17LE130P-**A | H,A,DP16(1,2)36+TXV | A96UH2E090C16 | 28600 | 26400 | 15.2 | 13 | 8.3 | 2.26 | 66 | 53 | 215464180
ADP | 4SHP17LE130P-**A | H,A,DP75(1,2)36+TXV | A96UH2E090C16 | 28600 | 26400 | 15.2 | 13 | 8.3 | 2.26 | 66 | 53 | 215464179
ADP | 4SHP17LE130P-**A | H,A,DP74(1,2)36+TXV | A96UH2E090C16 | 28200 | 26400 | 15.2 | 12.5 | 8.2 | 2.24 | 66 | 53 | 215464178
ADP | 4SHP17LE130P-**A | H,A,DP15(1,2)36+TXV | A96UH2E045B12 | 29400 | 26200 | 15.2 | 13 | 8.1 | 2.24 | 66 | 53 | 215464175
ADP | 4SHP17LE130P-**A | H,A,DP16(1,2)36+TXV | A96UH1E110C20 | 29400 | 27200 | 15.2 | 12.5 | 8.5 | 2.26 | 65 | 53 | 215464173
ADP | 4SHP18LX136P | H,A,DP42(1,2)36+TXV | A80US2V060A12X | 23200 | 22400 | 19 | 12 | 8.1 | 1.92 | 63 | 62 | 215464831
ADP | 4SHP18LX136P | H,A,DP16(1,2)36+TXV | A80UH2E110C16 | 35200 | 33000 | 16 | 11.5 | 8.5 | 2.26 | 68 | 58 | 215464830
ADP | 4SHP18LX136P | H,A,DP75(1,2)36+TXV | A80UH2E110C16 | 35200 | 33000 | 16 | 11.5 | 8.5 | 2.26 | 68 | 58 | 215464829
ADP | 4SHP18LX136P | H,A,DP74(1,2)36+TXV | A80UH2E110C16 | 35200 | 33000 | 16 | 11.5 | 8.45 | 2.26 | 68 | 58 | 215464828
ADP | 4SHP18LX136P | H,A,DP13(1,2)36+TXV | A80UH2E090B16 | 32600 | 32400 | 17 | 11 | 8.5 | 2.14 | 67 | 56 | 215464827
ADP | 4SHP18LX136P | H,A,DP44(1,2)36+TXV | A80UH2E090B16 | 32600 | 32400 | 17 | 11 | 8.5 | 2.14 | 67 | 56 | 215464826
ADP | 4SHP18LX136P | H,A,DP15(1,2)36+TXV | A80UH2E090B16 | 32600 | 32400 | 17 | 11 | 8.5 | 2.14 | 67 | 56 | 215464825
ADP | 4SHP18LX136P | H,A,DP14(1,2)36+TXV | A80UH2E090B16 | 32600 | 32400 | 17 | 11 | 8.5 | 2.14 | 67 | 56 | 215464824
ADP | 4SHP18LX136P | H,A,DP42(1,2)36+TXV | A80UH2E090B16 | 32600 | 32400 | 17 | 11 | 8.5 | 2.14 | 67 | 56 | 215464823
ADP | 4SHP18LX136P | H,A,DP13(1,2)36+TXV | A80UH2E090B12 | 23400 | 22400 | 19 | 12 | 8.1 | 1.91 | 64 | 63 | 215464822
ADP | 4SHP18LX136P | H,A,DP44(1,2)36+TXV | A80UH2E090B12 | 23400 | 22400 | 19 | 12 | 8.1 | 1.91 | 64 | 63 | 215464821
ADP | 4SHP18LX136P | H,A,DP15(1,2)36+TXV | A80UH2E090B12 | 23400 | 22400 | 19 | 12 | 8.1 | 1.91 | 64 | 63 | 215464820
ADP | 4SHP18LX136P | H,A,DP14(1,2)36+TXV | A80UH2E090B12 | 23400 | 22400 | 19 | 12 | 8.1 | 1.91 | 64 | 63 | 215464819
ADP | 4SHP18LX136P | H,A,DP42(1,2)36+TXV | A80UH2E090B12 | 23400 | 22400 | 19 | 12 | 8.1 | 1.9 | 64 | 63 | 215464818
ADP | 4SHP18LX136P | H,A,DP44(1,2)36+TXV | A80UH2E070A12 | 24000 | 22400 | 19 | 12 | 8.5 | 2.06 | 66 | 66 | 215464817
ADP | 4SHP18LX136P | H,A,DP42(1,2)36+TXV | A80UH2E070A12 | 23400 | 22400 | 19 | 12 | 8.1 | 1.9 | 64 | 63 | 215464816
ADP | 4SHP18LX136P | H,A,DP44(1,2)36+TXV | A80UH2E045A12 | 23400 | 22400 | 18 | 12 | 8.5 | 2.05 | 64 | 64 | 215464815
ADP | 4SHP18LX136P | H,A,DP42(1,2)36+TXV | A80UH2E045A12 | 22800 | 22400 | 18 | 12 | 8.1 | 1.9 | 62 | 61 | 215464814
ADP | 4SHP18LX136P | H,A,DP13(1,2)36+TXV | A80UH1E090B16 | 32600 | 32200 | 17 | 11 | 8.5 | 2.16 | 66 | 56 | 215464813
ADP | 4SHP18LX136P | H,A,DP44(1,2)36+TXV | A80UH1E090B16 | 34800 | 33000 | 17 | 11 | 8.5 | 2.24 | 67 | 57 | 215464812
ADP | 4SHP18LX136P | H,A,DP15(1,2)36+TXV | A80UH1E090B16 | 34800 | 33000 | 17 | 11 | 8.5 | 2.24 | 67 | 57 | 215464811
ADP | 4SHP18LX136P | H,A,DP14(1,2)36+TXV | A80UH1E090B16 | 32600 | 32200 | 17 | 11 | 8.5 | 2.16 | 66 | 56 | 215464810
ADP | 4SHP18LX136P | H,A,DP42(1,2)36+TXV | A80UH1E090B16 | 32600 | 32200 | 17 | 11 | 8.5 | 2.16 | 66 | 56 | 215464809
ADP | 4SHP18LX136P | H,A,DP13(1,2)36+TXV | A80UH1E080B16X | 32400 | 32600 | 16 | 10.5 | 8.5 | 2.12 | 66 | 56 | 215464808
ADP | 4SHP18LX136P | H,A,DP44(1,2)36+TXV | A80UH1E080B16X | 32400 | 32600 | 16 | 10.5 | 8.5 | 2.12 | 66 | 56 | 215464807
ADP | 4SHP18LX136P | H,A,DP15(1,2)36+TXV | A80UH1E080B16X | 32400 | 32600 | 16 | 10.5 | 8.5 | 2.12 | 66 | 56 | 215464806
ADP | 4SHP18LX136P | H,A,DP14(1,2)36+TXV | A80UH1E080B16X | 32400 | 32600 | 16 | 10.5 | 8.5 | 2.12 | 66 | 56 | 215464805
ADP | 4SHP18LX136P | H,A,DP42(1,2)36+TXV | A80UH1E080B16X | 32400 | 32600 | 16 | 10.5 | 8.5 | 2.12 | 66 | 56 | 215464804
ADP | 4SHP18LX136P | H,A,DP13(1,2)36+TXV | A80UH1E070B12 | 32200 | 32200 | 18 | 11 | 8.5 | 2.14 | 66 | 56 | 215464803
ADP | 4SHP18LX136P | H,A,DP44(1,2)36+TXV | A80UH1E070B12 | 23800 | 22400 | 18 | 12 | 8.5 | 2.04 | 65 | 65 | 215464802
ADP | 4SHP18LX136P | H,A,DP15(1,2)36+TXV | A80UH1E070B12 | 23800 | 22400 | 18 | 12 | 8.5 | 2.04 | 65 | 65 | 215464801
ADP | 4SHP18LX136P | H,A,DP14(1,2)36+TXV | A80UH1E070B12 | 32200 | 32200 | 18 | 11 | 8.5 | 2.14 | 66 | 56 | 215464800
ADP | 4SHP18LX136P | H,A,DP42(1,2)36+TXV | A80UH1E070B12 | 32200 | 32200 | 18 | 11 | 8.5 | 2.14 | 66 | 56 | 215464799
ADP | 4SHP18LX136P | H,A,DP44(1,2)36+TXV | A80UH1E070A12 | 23600 | 22400 | 18 | 12 | 8.5 | 2.05 | 65 | 65 | 215464798
ADP | 4SHP18LX136P | H,A,DP42(1,2)36+TXV | A80UH1E070A12 | 23000 | 22200 | 18 | 11.7 | 8.2 | 1.98 | 65 | 65 | 215464797
ADP | 4SHP18LX136P | H,A,DP44(1,2)36+TXV | A80UH1E060A12X | 23800 | 22400 | 19 | 12 | 8.5 | 2.04 | 66 | 65 | 215464796
ADP | 4SHP18LX136P | H,A,DP42(1,2)36+TXV | A80UH1E060A12X | 23200 | 22400 | 19 | 12 | 8.1 | 1.9 | 64 | 63 | 215464795
ADP | 4SHP18LX136P | H,A,DP44(1,2)36+TXV | A80UH1E045A12 | 23800 | 22400 | 18 | 12 | 8.5 | 2.04 | 66 | 65 | 215464794
ADP | 4SHP18LX136P | H,A,DP42(1,2)36+TXV | A80UH1E045A12 | 23200 | 22200 | 18 | 11.7 | 8.2 | 1.98 | 66 | 66 | 215464793
ADP | 4SHP18LX136P | H,A,DP44(1,2)36+TXV | A80UH1E040A12X | 23800 | 22400 | 19 | 12 | 8.5 | 2.06 | 66 | 65 | 215464792
ADP | 4SHP17LE130P-**A | H,A,DP75(1,2)36+TXV | A96UH1E110C20 | 29400 | 27200 | 15.2 | 12.5 | 8.5 | 2.26 | 65 | 53 | 215464172
ADP | 4SHP17LE130P-**A | H,A,DP74(1,2)36+TXV | A96UH1E110C20 | 29400 | 27200 | 15.2 | 12.5 | 8.45 | 2.24 | 65 | 53 | 215464171
ADP | 4SHP17LE130P-**A | H,A,DP16(1,2)36+TXV | A96UH1E090C16 | 28200 | 26400 | 15.2 | 12.5 | 8.3 | 2.22 | 66 | 53 | 215464170
ADP | 4SHP17LE130P-**A | H,A,DP75(1,2)36+TXV | A96UH1E090C16 | 28000 | 26400 | 15.2 | 12 | 8.3 | 2.22 | 66 | 53 | 215464169
ADP | 4SHP17LE130P-**A | H,A,DP74(1,2)36+TXV | A96UH1E090C16 | 27600 | 26400 | 15.2 | 12 | 8.2 | 2.2 | 66 | 53 | 215464168
ADP | 4SHP17LE130P-**A | H,A,DP15(1,2)36+TXV | A96UH1E070B12 | 29400 | 26200 | 15.2 | 13 | 8.1 | 2.26 | 66 | 53 | 215464167
ADP | 4SHP17LE130P-**A | H,A,DP15(1,2)36+TXV | A96DS2V045B12 | 28000 | 27600 | 15.2 | 12.5 | 8.5 | 2.2 | 64 | 50 | 215464159
ADP | 4SHP17LE130P-**A | H,A,DP14(1,2)36+TXV | A96DS2V045B12 | 28000 | 27600 | 15.2 | 12.5 | 8.5 | 2.2 | 64 | 50 | 215464158
ADP | 4SHP17LE130P-**A | H,A,DP15(1,2)36+TXV | A96DF1E045B12 | 27600 | 27200 | 15.2 | 12.5 | 8.5 | 2.2 | 64 | 51 | 215464157
ADP | 4SHP17LE130P-**A | H,A,DP14(1,2)36+TXV | A96DF1E045B12 | 27600 | 27200 | 15.2 | 12.5 | 8.5 | 2.2 | 64 | 51 | 215464156
ADP | 4SHP17LE130P-**A | H,A,DP16(1,2)36+TXV | A93UH1E110C20 | 29200 | 27000 | 15.2 | 12.5 | 8.5 | 2.24 | 66 | 53 | 215464155
ADP | 4SHP17LE130P-**A | H,A,DP75(1,2)36+TXV | A93UH1E110C20 | 29200 | 27000 | 15.2 | 12.5 | 8.5 | 2.24 | 66 | 53 | 215464154
ADP | 4SHP17LE130P-**A | H,A,DP74(1,2)36+TXV | A93UH1E110C20 | 29000 | 27000 | 15.2 | 12 | 8.45 | 2.22 | 66 | 53 | 215464153
ADP | 4SHP17LE130P-**A | H,A,DP16(1,2)36+TXV | A93UH1E090C16 | 28800 | 26800 | 15.2 | 12.5 | 8.3 | 2.24 | 66 | 53 | 215464152
ADP | 4SHP17LE130P-**A | H,A,DP75(1,2)36+TXV | A93UH1E090C16 | 28800 | 26800 | 15.2 | 12.5 | 8.3 | 2.24 | 66 | 53 | 215464151
ADP | 4SHP17LE130P-**A | H,A,DP74(1,2)36+TXV | A93UH1E090C16 | 28400 | 26800 | 15.2 | 12 | 8.25 | 2.22 | 66 | 53 | 215464150
ADP | 4SHP17LE130P-**A | H,A,DP16(1,2)36+TXV | A93UH1E090C12 | 28800 | 26600 | 15.2 | 13 | 8.3 | 2.24 | 66 | 54 | 215464149
ADP | 4SHP17LE130P-**A | H,A,DP75(1,2)36+TXV | A93UH1E090C12 | 28800 | 26600 | 15.2 | 13 | 8.3 | 2.24 | 66 | 54 | 215464148
ADP | 4SHP17LE130P-**A | H,A,DP74(1,2)36+TXV | A93UH1E090C12 | 28400 | 26600 | 15.2 | 12.5 | 8.25 | 2.22 | 66 | 54 | 215464147
ADP | 4SHP17LE130P-**A | H,A,DP15(1,2)36+TXV | A93UH1E070B12 | 29400 | 26000 | 16 | 13 | 8.1 | 2.28 | 66 | 54 | 215464146
ADP | 4SHP17LE130P-**A | H,A,DP15(1,2)36+TXV | A93UH1E045B12 | 29400 | 26200 | 15.2 | 13 | 8.1 | 2.26 | 66 | 53 | 215464144
ADP | 4SHP17LE130P-**A | H,A,DP15(1,2)36+TXV | A93UH1E030B12 | 29600 | 26400 | 15.2 | 13 | 8.1 | 2.26 | 65 | 52 | 215464142
ADP | 4SHP17LE130P-**A | H,A,DP15(1,2)36+TXV | A80US2V090B16 | 30000 | 26600 | 16 | 13 | 8.1 | 2.28 | 65 | 53 | 215464140
ADP | 4SHP17LE130P-**A | H,A,DP14(1,2)36+TXV | A80US2V090B16 | 29200 | 26400 | 15.2 | 13 | 8.1 | 2.18 | 66 | 53 | 215464139
ADP | 4SHP17LE130P-**A | H,A,DP15(1,2)36+TXV | A80US2V090B12 | 30000 | 26400 | 16 | 13 | 8.1 | 2.3 | 66 | 53 | 215464138
ADP | 4SHP17LE130P-**A | H,A,DP14(1,2)36+TXV | A80US2V090B12 | 29400 | 26200 | 16 | 13 | 8.1 | 2.2 | 66 | 53 | 215464137
ADP | 4SHP17LE130P-**A | H,A,DP15(1,2)36+TXV | A80US2V080B16X | 30000 | 26400 | 16 | 13 | 8.1 | 2.3 | 66 | 53 | 215464136
ADP | 4SHP17LE130P-**A | H,A,DP44(1,2)36+TXV | A80US2V070A12L | 30000 | 26600 | 15.2 | 13 | 8.1 | 2.26 | 65 | 53 | 215464134
ADP | 4SHP17LE130P-**A | H,A,DP44(1,2)36+TXV | A80US2V070A12 | 30000 | 26600 | 15.2 | 13 | 8.1 | 2.26 | 65 | 53 | 215464133
ADP | 4SHP17LE130P-**A | H,A,DP44(1,2)36+TXV | A80US2V060A12X | 30000 | 26400 | 16 | 13 | 8.1 | 2.3 | 66 | 53 | 215464132
ADP | 4SHP17LE130P-**A | H,A,DP16(1,2)36+TXV | A80UH2E110C20 | 29400 | 27200 | 15.2 | 12.5 | 8.5 | 2.22 | 65 | 53 | 215464131
ADP | 4SHP17LE130P-**A | H,A,DP75(1,2)36+TXV | A80UH2E110C20 | 29400 | 27200 | 15.2 | 12.5 | 8.5 | 2.22 | 65 | 53 | 215464130
ADP | 4SHP17LE130P-**A | H,A,DP74(1,2)36+TXV | A80UH2E110C20 | 29400 | 27200 | 15.2 | 12.5 | 8.45 | 2.2 | 65 | 53 | 215464129
ADP | 4SHP17LE130P-**A | H,A,DP16(1,2)36+TXV | A80UH2E110C16 | 28400 | 26400 | 15.2 | 13 | 8.3 | 2.22 | 66 | 53 | 215464128
ADP | 4SHP17LE130P-**A | H,A,DP75(1,2)36+TXV | A80UH2E110C16 | 28400 | 26400 | 15.2 | 13 | 8.3 | 2.22 | 66 | 53 | 215464127
ADP | 4SHP17LE130P-**A | H,A,DP74(1,2)36+TXV | A80UH2E110C16 | 28000 | 26400 | 15.2 | 12.5 | 8.2 | 2.2 | 66 | 53 | 215464126
ADP | 4SHP17LE130P-**A | H,A,DP15(1,2)36+TXV | A80UH2E090B16 | 29400 | 26000 | 16 | 13 | 8.1 | 2.28 | 65 | 53 | 215464125
ADP | 4SHP17LE130P-**A | H,A,DP15(1,2)36+TXV | A80UH2E090B12 | 29800 | 26200 | 16 | 13 | 8.1 | 2.3 | 66 | 53 | 215464123
ADP | 4SHP17LE130P-**A | H,A,DP44(1,2)36+TXV | A80UH2E070A12 | 29600 | 26200 | 15.2 | 13 | 8.1 | 2.26 | 66 | 53 | 215464121
ADP | 4SHP17LE130P-**A | H,A,DP44(1,2)36+TXV | A80UH2E045A12 | 29600 | 26200 | 15.2 | 13 | 8.1 | 2.28 | 66 | 53 | 215464120
ADP | 4SHP17LE130P-**A | H,A,DP16(1,2)36+TXV | A80UH1E110C20 | 29000 | 26800 | 15.2 | 13 | 8.3 | 2.22 | 66 | 53 | 215464119
ADP | 4SHP17LE130P-**A | H,A,DP75(1,2)36+TXV | A80UH1E110C20 | 29000 | 26800 | 15.2 | 13 | 8.3 | 2.22 | 66 | 53 | 215464118
ADP | 4SHP17LE130P-**A | H,A,DP74(1,2)36+TXV | A80UH1E110C20 | 28800 | 26800 | 15.2 | 12.5 | 8.25 | 2.2 | 66 | 53 | 215464117
ADP | 4SHP17LE130P-**A | H,A,DP16(1,2)36+TXV | A80UH1E090C20 | 29400 | 27000 | 15.2 | 13 | 8.5 | 2.26 | 66 | 53 | 215464113
ADP | 4SHP17LE130P-**A | H,A,DP75(1,2)36+TXV | A80UH1E090C20 | 29400 | 27000 | 15.2 | 13 | 8.5 | 2.26 | 66 | 53 | 215464112
ADP | 4SHP17LE130P-**A | H,A,DP74(1,2)36+TXV | A80UH1E090C20 | 29200 | 27000 | 15.2 | 12.5 | 8.45 | 2.24 | 66 | 53 | 215464111
ADP | 4SHP17LE130P-**A | H,A,DP15(1,2)36+TXV | A80UH1E090B16 | 29200 | 26000 | 16 | 13 | 8.1 | 2.26 | 65 | 53 | 215464110
ADP | 4SHP17LE130P-**A | H,A,DP15(1,2)36+TXV | A80UH1E070B12 | 29600 | 26200 | 16 | 13 | 8.1 | 2.26 | 66 | 53 | 215464106
ADP | 4SHP17LE130P-**A | H,A,DP44(1,2)36+TXV | A80UH1E070A12 | 29400 | 26000 | 15.2 | 13 | 8.1 | 2.28 | 66 | 54 | 215464104
ADP | 4SHP17LE130P-**A | H,A,DP44(1,2)36+TXV | A80UH1E045A12 | 29400 | 26000 | 15.2 | 13 | 8.1 | 2.28 | 66 | 54 | 215464102
ADP | 4SHP18LX136P | H,A,DP42(1,2)36+TXV | A80UH1E040A12X | 23200 | 22400 | 19 | 12 | 8.1 | 1.9 | 64 | 63 | 215464791
ADP | 4SHP18LX136P | H,A,DP16(1,2)36+TXV | A80DS2V110C20 | 34000 | 34400 | 18 | 11.5 | 8.35 | 2.12 | 69 | 56 | 215464790
ADP | 4SHP18LX136P | H,A,DP75(1,2)36+TXV | A80DS2V110C20 | 33600 | 34200 | 18 | 11 | 8.2 | 2.1 | 69 | 57 | 215464789
ADP | 4SHP18LX136P | H,A,DP74(1,2)36+TXV | A80DS2V110C20 | 33000 | 34000 | 18 | 11 | 8.1 | 2.06 | 69 | 57 | 215464788
ADP | 4SHP18LX136P | H,A,DP13(1,2)36+TXV | A80DS2V090B16 | 34800 | 33000 | 19 | 11.5 | 8.5 | 2 | 65 | 55 | 215464787
ADP | 4SHP18LX136P | H,A,DP44(1,2)36+TXV | A80DS2V090B16 | 23600 | 22400 | 19 | 12 | 8.5 | 2.16 | 71 | 72 | 215464786
ADP | 4SHP18LX136P | H,A,DP15(1,2)36+TXV | A80DS2V090B16 | 23600 | 22400 | 19 | 12 | 8.5 | 2.16 | 71 | 72 | 215464785
ADP | 4SHP18LX136P | H,A,DP14(1,2)36+TXV | A80DS2V090B16 | 23600 | 22400 | 19 | 12 | 8.5 | 2.16 | 71 | 72 | 215464784
ADP | 4SHP18LX136P | H,A,DP42(1,2)36+TXV | A80DS2V090B16 | 34800 | 33000 | 19 | 11.5 | 8.5 | 2 | 65 | 55 | 215464783
ADP | 4SHP18LX136P | H,A,DP44(1,2)36+TXV | A80DS2V070A12 | 34600 | 33000 | 19 | 11 | 8.1 | 2 | 66 | 55 | 215464782
ADP | 4SHP18LX136P | H,A,DP42(1,2)36+TXV | A80DS2V070A12 | 34600 | 33000 | 19 | 11 | 8.1 | 2 | 66 | 55 | 215464781
ADP | 4SHP17LE130P-**A | H,A,DP15(1,2)36+TXV | A80DS2V090B16 | 28000 | 27400 | 15.2 | 12.5 | 8.5 | 2.22 | 64 | 51 | 215464100
ADP | 4SHP17LE130P-**A | H,A,DP14(1,2)36+TXV | A80DS2V090B16 | 28000 | 27400 | 15.2 | 12.5 | 8.5 | 2.22 | 64 | 51 | 215464099
ADP | 4SHP17LE130P-**A | H,A,DP44(1,2)36+TXV | A80DS2V070A12 | 28200 | 27600 | 15.2 | 12.5 | 8.5 | 2.22 | 64 | 50 | 215464098
ADP | 4SHP17LE124P-**A | H,A,DP16(1,2)36+TXV | A97DSMV090C16 | 23600 | 22000 | 16 | 13.5 | 8.1 | 2.02 | 63 | 49 | 215464070
ADP | 4SHP17LE124P-**A | H,A,DP75(1,2)36+TXV | A97DSMV090C16 | 23600 | 22000 | 16 | 13 | 8.1 | 2.02 | 63 | 49 | 215464069
ADP | 4SHP17LE124P-**A | H,A,DP74(1,2)36+TXV | A97DSMV090C16 | 23600 | 22000 | 15.2 | 13 | 8.1 | 2.02 | 63 | 49 | 215464068
ADP | 4SHP17LE124P-**A | H,A,DP13(1,2)36+TXV | A97DSMV070B12 | 22800 | 21600 | 15.2 | 13 | 8.1 | 2.02 | 62 | 48 | 215464067
ADP | 4SHP17LE124P-**A | H,A,DP15(1,2)36+TXV | A97DS2V070B16S* | 23400 | 21000 | 15.2 | 12.5 | 8.1 | 2.04 | 65 | 53 | 215464063
ADP | 4SHP17LE124P-**A | H,A,DP15(1,2)36+TXV | A97DS2V045B12S* | 23200 | 20600 | 15.2 | 13 | 8.1 | 2.08 | 65 | 52 | 215464060
ADP | 4SHP17LE124P-**A | H,A,DP13(1,2)36+TXV | A96DS2V070B16 | 23200 | 22000 | 15.2 | 12.5 | 8.1 | 1.96 | 63 | 49 | 215464037
ADP | 4SHP17LE124P-**A | H,A,DP15(1,2)36+TXV | A96DS2V070B16 | 23400 | 21000 | 15.2 | 12.5 | 8.1 | 2.04 | 65 | 53 | 215464036
ADP | 4SHP17LE124P-**A | H,A,DP14(1,2)36+TXV | A96DS2V070B16 | 23200 | 22000 | 15.2 | 12.5 | 8.1 | 1.96 | 63 | 49 | 215464035
ADP | 4SHP17LE124P-**A | H,A,DP13(1,2)36+TXV | A96DS2V045B12 | 23000 | 21800 | 15.2 | 13 | 8.1 | 2.02 | 62 | 49 | 215464034
ADP | 4SHP17LE124P-**A | H,A,DP14(1,2)36+TXV | A96DS2V045B12 | 23000 | 21800 | 15.2 | 13 | 8.1 | 2.02 | 62 | 49 | 215464032
ADP | 4SHP17LE124P-**A | H,A,DP13(1,2)36+TXV | A96DF1E045B12 | 23200 | 21000 | 15.2 | 12.5 | 8.1 | 2.06 | 65 | 52 | 215464031
ADP | 4SHP17LE124P-**A | H,A,DP14(1,2)36+TXV | A96DF1E045B12 | 23400 | 21000 | 15.2 | 12.5 | 8.1 | 2.06 | 65 | 52 | 215464029
ADP | 4SHP18LX160P | H,A,DP19(1,2)60+TXV | A97DSMV090C16 | 46000 | 46000 | 17 | 11 | 8.5 | 2.06 | 77 | 62 | 215464720
ADP | 4SHP18LX160P | H,A,DP17(1,2)60+TXV | A97DSMV090C16 | 46000 | 46000 | 17 | 11 | 8.45 | 2.06 | 77 | 62 | 215464719
ADP | 4SHP18LX160P | H,A,DP19(1,2)60+TXV | A97DF2E110C20 | 46000 | 46000 | 16 | 11 | 8.1 | 2 | 74 | 59 | 215464714
ADP | 4SHP17LE124P-**A | H,A,DP44(1,2)36+TXV | A80US2V070A12L | 23800 | 20200 | 16 | 13.5 | 8.1 | 2.12 | 63 | 50 | 215464010
ADP | 4SHP17LE124P-**A | H,A,DP44(1,2)36+TXV | A80US2V070A12 | 23800 | 20200 | 16 | 13.5 | 8.1 | 2.12 | 63 | 50 | 215464008
ADP | 4SHP17LE124P-**A | H,A,DP44(1,2)36+TXV | A80US2V060A12X | 23800 | 20000 | 16 | 14 | 8.1 | 2.14 | 63 | 50 | 215464006
ADP | 4SHP17LE124P-**A | H,A,DP44(1,2)36+TXV | A80UH2E070A12 | 24000 | 20400 | 16 | 13 | 8.1 | 2.12 | 64 | 51 | 215463998
ADP | 4SHP17LE124P-**A | H,A,DP44(1,2)36+TXV | A80UH2E045A12 | 23600 | 19800 | 16 | 13.5 | 8.1 | 2.12 | 64 | 51 | 215463996
ADP | 4SHP17LE124P-**A | H,A,DP44(1,2)36+TXV | A80UH1E060A12X | 23800 | 20400 | 16 | 13 | 8.1 | 2.1 | 63 | 50 | 215463983
ADP | 4SHP17LE124P-**A | H,A,DP44(1,2)36+TXV | A80UH1E040A12X | 23800 | 20400 | 16 | 13 | 8.1 | 2.1 | 63 | 50 | 215463979
ADP | 4SHP17LE124P-**A | H,A,DP13(1,2)36+TXV | A80DS2V090B16 | 23400 | 22000 | 15.2 | 12.5 | 8.1 | 2 | 63 | 49 | 215463977
ADP | 4SHP17LE124P-**A | H,A,DP14(1,2)36+TXV | A80DS2V090B16 | 23400 | 22000 | 15.2 | 12.5 | 8.1 | 2 | 63 | 49 | 215463975
ADP | 4SHP17LE118P-**A | H,A,DP13(1,2)36+TXV | A98USMV070B12 | 18000 | 15800 | 16 | 13.5 | 8.1 | 2.08 | 63 | 51 | 215463972
ADP | 4SHP17LE118P-**A | H,A,DP15(1,2)36+TXV | A98USMV070B12 | 18000 | 15800 | 16 | 14 | 8.1 | 2.08 | 63 | 51 | 215463971
ADP | 4SHP17LE118P-**A | H,A,DP14(1,2)36+TXV | A98USMV070B12 | 18000 | 15800 | 16 | 13.5 | 8.1 | 2.08 | 63 | 51 | 215463970
ADP | 4SHP17LE118P-**A | H,A,DP13(1,2)36+TXV | A97USMV070B12 | 18000 | 15800 | 16 | 13.5 | 8.1 | 2.08 | 63 | 51 | 215463969
ADP | 4SHP17LE118P-**A | H,A,DP15(1,2)36+TXV | A97USMV070B12 | 18000 | 15800 | 16 | 14 | 8.1 | 2.08 | 63 | 51 | 215463968
ADP | 4SHP17LE118P-**A | H,A,DP14(1,2)36+TXV | A97USMV070B12 | 18000 | 15800 | 16 | 13.5 | 8.1 | 2.08 | 63 | 51 | 215463967
ADP | 4SHP17LE118P-**A | H,A,DP13(1,2)36+TXV | A97US2V070B12S* | 18000 | 15800 | 16 | 13.5 | 8.1 | 2.08 | 63 | 51 | 215463966
ADP | 4SHP17LE118P-**A | H,A,DP15(1,2)36+TXV | A97US2V070B12S* | 18000 | 15800 | 16 | 14 | 8.1 | 2.08 | 63 | 51 | 215463965
ADP | 4SHP17LE118P-**A | H,A,DP14(1,2)36+TXV | A97US2V070B12S* | 18000 | 16400 | 16 | 13.5 | 8.1 | 2.1 | 62 | 49 | 215463964
ADP | 4SHP17LE118P-**A | H,A,DP13(1,2)36+TXV | A97US2V070B12S | 18000 | 15800 | 16 | 13.5 | 8.1 | 2.08 | 63 | 51 | 215463963
ADP | 4SHP17LE118P-**A | H,A,DP15(1,2)36+TXV | A97US2V070B12S | 18000 | 15800 | 16 | 14 | 8.1 | 2.08 | 63 | 51 | 215463962
ADP | 4SHP17LE118P-**A | H,A,DP14(1,2)36+TXV | A97US2V070B12S | 18000 | 15800 | 16 | 13.5 | 8.1 | 2.08 | 63 | 51 | 215463961
ADP | 4SHP17LE118P-**A | H,A,DP13(1,2)36+TXV | A97US2V060B12X | 18000 | 15800 | 16 | 13.5 | 8.1 | 2.06 | 63 | 51 | 215463960
ADP | 4SHP17LE118P-**A | H,A,DP15(1,2)36+TXV | A97US2V060B12X | 18000 | 15800 | 16 | 14 | 8.1 | 2.02 | 61 | 47 | 215463959
ADP | 4SHP17LE118P-**A | H,A,DP14(1,2)36+TXV | A97US2V060B12X | 18000 | 15800 | 16 | 13.5 | 8.1 | 2.06 | 63 | 51 | 215463958
ADP | 4SHP17LE118P-**A | H,A,DP13(1,2)36+TXV | A97US2V045B12S* | 18000 | 15800 | 16 | 13.5 | 8.1 | 2.06 | 63 | 51 | 215463957
ADP | 4SHP18LX136P | H,A,DP16(1,2)36+TXV | A98USMV110C20 | 35000 | 33000 | 18 | 11 | 8.5 | 2.22 | 68 | 58 | 215465152
ADP | 4SHP18LX160P | H,A,DP19(1,2)60+TXV | A80US2V110C20* | 57000 | 56000 | 17 | 10 | 8.1 | 1.92 | 66 | 59 | 215464688
ADP | 4SHP17LE118P-**A | H,A,DP15(1,2)36+TXV | A97US2V045B12S* | 18000 | 15800 | 16 | 14 | 8.1 | 2.06 | 63 | 51 | 215463956
ADP | 4SHP17LE118P-**A | H,A,DP14(1,2)36+TXV | A97US2V045B12S* | 18000 | 16400 | 16 | 13.5 | 8.1 | 2.06 | 62 | 49 | 215463955
ADP | 4SHP17LE118P-**A | H,A,DP13(1,2)36+TXV | A97US2V045B12S | 18000 | 15800 | 16 | 13.5 | 8.1 | 2.06 | 63 | 51 | 215463954
ADP | 4SHP17LE118P-**A | H,A,DP15(1,2)36+TXV | A97US2V045B12S | 18000 | 15800 | 16 | 14 | 8.1 | 2.06 | 63 | 51 | 215463953
ADP | 4SHP17LE118P-**A | H,A,DP14(1,2)36+TXV | A97US2V045B12S | 18000 | 15800 | 16 | 13.5 | 8.1 | 2.06 | 63 | 51 | 215463952
ADP | 4SHP17LE118P-**A | H,A,DP13(1,2)36+TXV | A97US2V040B12X | 18000 | 15800 | 16 | 13.5 | 8.1 | 2.06 | 63 | 51 | 215463951
ADP | 4SHP17LE118P-**A | H,A,DP15(1,2)36+TXV | A97US2V040B12X | 18000 | 15800 | 16 | 14 | 8.1 | 2.06 | 63 | 51 | 215463950
ADP | 4SHP17LE118P-**A | H,A,DP14(1,2)36+TXV | A97US2V040B12X | 18000 | 16400 | 16 | 13.5 | 8.1 | 2.08 | 62 | 49 | 215463949
ADP | 4SHP17LE118P-**A | H,A,DP13(1,2)36+TXV | A97DS2V045B12S* | 17700 | 16400 | 16 | 13 | 8.35 | 2.06 | 65 | 53 | 215463945
ADP | 4SHP17LE118P-**A | H,A,DP15(1,2)36+TXV | A97DS2V045B12S* | 18000 | 16400 | 16 | 13.5 | 8.5 | 2.08 | 65 | 53 | 215463944
ADP | 4SHP17LE118P-**A | H,A,DP14(1,2)36+TXV | A97DS2V045B12S* | 17800 | 16400 | 16 | 13 | 8.4 | 2.06 | 65 | 53 | 215463943
ADP | 4SHP17LE118P-**A | H,A,DP13(1,2)36+TXV | A96US2V070B12 | 18000 | 15800 | 16 | 13.5 | 8.1 | 2.08 | 63 | 51 | 215463942
ADP | 4SHP17LE118P-**A | H,A,DP15(1,2)36+TXV | A96US2V070B12 | 18000 | 15800 | 16 | 14 | 8.1 | 2.08 | 63 | 51 | 215463941
ADP | 4SHP17LE118P-**A | H,A,DP14(1,2)36+TXV | A96US2V070B12 | 18000 | 16400 | 16 | 13.5 | 8.1 | 2.1 | 62 | 49 | 215463940
ADP | 4SHP17LE118P-**A | H,A,DP13(1,2)36+TXV | A96US2V045B12 | 18000 | 15800 | 16 | 13.5 | 8.1 | 2.06 | 63 | 51 | 215463939
ADP | 4SHP17LE118P-**A | H,A,DP15(1,2)36+TXV | A96US2V045B12 | 18000 | 15800 | 16 | 14 | 8.1 | 2.06 | 63 | 51 | 215463938
ADP | 4SHP17LE118P-**A | H,A,DP14(1,2)36+TXV | A96US2V045B12 | 18000 | 16400 | 16 | 13.5 | 8.1 | 2.06 | 62 | 49 | 215463937
ADP | 4SHP17LE118P-**A | H,A,DP14(1,2)36+TXV | A96UH1E030B12 | 18000 | 16400 | 15.2 | 13 | 8.1 | 2.06 | 62 | 49 | 215463922
ADP | 4SHP17LE118P-**A | H,A,DP13(1,2)36+TXV | A96DS2V045B12 | 18000 | 16400 | 16 | 13.5 | 8.5 | 2.16 | 63 | 51 | 215463921
ADP | 4SHP17LE118P-**A | H,A,DP14(1,2)36+TXV | A96DS2V045B12 | 18000 | 16400 | 16 | 13.5 | 8.5 | 2.16 | 63 | 51 | 215463919
ADP | 4SHP17LE118P-**A | H,A,DP14(1,2)36+TXV | A96DF1E045B12 | 18000 | 16200 | 16 | 13.5 | 8.3 | 2.16 | 62 | 48 | 215463916
ADP | 4SHP17LE118P-**A | H,A,DP13(1,2)36+TXV | A93UH1E070B12 | 18000 | 15600 | 16 | 13.5 | 8.1 | 2.1 | 63 | 50 | 215463915
ADP | 4SHP17LE118P-**A | H,A,DP15(1,2)36+TXV | A93UH1E070B12 | 18000 | 15600 | 16 | 14 | 8.1 | 2.1 | 63 | 50 | 215463914
ADP | 4SHP17LE118P-**A | H,A,DP14(1,2)36+TXV | A93UH1E070B12 | 18000 | 15600 | 16 | 13.5 | 8.1 | 2.1 | 63 | 50 | 215463913
ADP | 4SHP17LE118P-**A | H,A,DP14(1,2)36+TXV | A93UH1E045B12 | 18000 | 16400 | 16 | 13.5 | 8.1 | 2.08 | 61 | 48 | 215463910
ADP | 4SHP17LE118P-**A | H,A,DP13(1,2)36+TXV | A93UH1E030B12 | 18000 | 15800 | 16 | 13.5 | 8.1 | 2.08 | 63 | 51 | 215463909
ADP | 4SHP17LE118P-**A | H,A,DP15(1,2)36+TXV | A93UH1E030B12 | 18000 | 15800 | 16 | 14 | 8.1 | 2.08 | 63 | 51 | 215463908
ADP | 4SHP17LE118P-**A | H,A,DP44(1,2)36+TXV | A80US2V060A12X | 18000 | 16400 | 17 | 14 | 8.1 | 2.06 | 61 | 48 | 215463906
ADP | 4SHP17LE118P-**A | H,A,DP14(1,2)36+TXV | A93UH1E030B12 | 18000 | 15800 | 16 | 13.5 | 8.1 | 2.08 | 63 | 51 | 215463907
ADP | 4SHP17LE118P-**A | H,A,DP42(1,2)36+TXV | A80US2V060A12X | 18000 | 15800 | 16 | 14 | 8.1 | 2.1 | 62 | 49 | 215463905
ADP | 4SHP17LE118P-**A | H,A,DP13(1,2)36+TXV | A80UH2E090B12 | 18000 | 15800 | 16 | 14 | 8.1 | 2.12 | 62 | 49 | 215463901
ADP | 4SHP17LE118P-**A | H,A,DP15(1,2)36+TXV | A80UH2E090B12 | 18000 | 15800 | 16 | 14.5 | 8.1 | 2.12 | 62 | 49 | 215463900
ADP | 4SHP17LE118P-**A | H,A,DP14(1,2)36+TXV | A80UH2E090B12 | 18000 | 15800 | 16 | 14 | 8.1 | 2.12 | 62 | 49 | 215463899
ADP | 4SHP17LE118P-**A | H,A,DP44(1,2)36+TXV | A80UH2E070A12 | 18000 | 15600 | 16 | 13.5 | 8.1 | 2.12 | 63 | 50 | 215463898
ADP | 4SHP17LE118P-**A | H,A,DP44(1,2)36+TXV | A80UH2E045A12 | 18000 | 15800 | 16 | 13.5 | 8.1 | 2.06 | 63 | 51 | 215463896
ADP | 4SHP17LE118P-**A | H,A,DP42(1,2)36+TXV | A80UH2E070A12 | 18000 | 15600 | 16 | 13.5 | 8.1 | 2.12 | 63 | 50 | 215463897
ADP | 4SHP17LE118P-**A | H,A,DP42(1,2)36+TXV | A80UH2E045A12 | 18000 | 15800 | 16 | 13.5 | 8.1 | 2.06 | 63 | 51 | 215463895
ADP | 4SHP18LX136P | H,A,DP14(1,2)36+TXV | A97US2V070B12 | 23400 | 22400 | 19 | 12 | 8.1 | 1.97 | 65 | 64 | 215465071
ADP | 4SHP18LX136P | H,A,DP42(1,2)36+TXV | A97US2V070B12 | 23000 | 22400 | 19 | 12 | 8.1 | 1.9 | 63 | 62 | 215465070
ADP | 4SHP18LX136P | H,A,DP44(1,2)36+TXV | A97US2V060B12X + TSTAT | 23600 | 22400 | 19 | 12 | 8.5 | 2.03 | 65 | 65 | 215465068
ADP | 4SHP18LX136P | H,A,DP15(1,2)36+TXV | A97US2V060B12X + TSTAT | 23600 | 22400 | 19 | 12 | 8.5 | 2.03 | 65 | 65 | 215465067
ADP | 4SHP18LX136P | H,A,DP44(1,2)36+TXV | A97US2V060B12X | 23600 | 22400 | 19 | 12 | 8.5 | 2.02 | 65 | 65 | 215465063
ADP | 4SHP18LX136P | H,A,DP15(1,2)36+TXV | A97US2V060B12X | 23600 | 22400 | 19 | 12 | 8.5 | 2.02 | 65 | 65 | 215465062
ADP | 4SHP18LX136P | H,A,DP13(1,2)36+TXV | A97US2V045B12 | 23000 | 22400 | 19 | 12 | 8.1 | 1.89 | 63 | 62 | 215465059
ADP | 4SHP18LX136P | H,A,DP44(1,2)36+TXV | A97US2V045B12 | 23600 | 22400 | 19 | 12 | 8.5 | 2.03 | 65 | 65 | 215465058
ADP | 4SHP18LX136P | H,A,DP15(1,2)36+TXV | A97US2V045B12 | 23600 | 22400 | 19 | 12 | 8.5 | 2.03 | 65 | 65 | 215465057
ADP | 4SHP18LX136P | H,A,DP14(1,2)36+TXV | A97US2V045B12 | 23000 | 22400 | 19 | 12 | 8.1 | 1.89 | 63 | 62 | 215465056
ADP | 4SHP18LX136P | H,A,DP42(1,2)36+TXV | A97US2V045B12 | 23000 | 22400 | 19 | 12 | 8.1 | 1.88 | 63 | 62 | 215465055
ADP | 4SHP18LX136P | H,A,DP13(1,2)36+TXV | A97US2V040B12X + TSTAT | 23400 | 22400 | 19 | 12 | 8.1 | 1.98 | 65 | 65 | 215465054
ADP | 4SHP18LX136P | H,A,DP44(1,2)36+TXV | A97US2V040B12X + TSTAT | 23600 | 22400 | 19 | 12 | 8.5 | 2.04 | 65 | 65 | 215465053
ADP | 4SHP18LX136P | H,A,DP15(1,2)36+TXV | A97US2V040B12X + TSTAT | 23600 | 22400 | 19 | 12 | 8.5 | 2.04 | 65 | 65 | 215465052
ADP | 4SHP18LX136P | H,A,DP14(1,2)36+TXV | A97US2V040B12X + TSTAT | 23400 | 22400 | 19 | 12 | 8.1 | 1.98 | 65 | 65 | 215465051
ADP | 4SHP18LX136P | H,A,DP42(1,2)36+TXV | A97US2V040B12X + TSTAT | 23000 | 22400 | 19 | 12 | 8.1 | 1.9 | 63 | 62 | 215465050
ADP | 4SHP18LX136P | H,A,DP13(1,2)36+TXV | A97US2V040B12X | 23000 | 22400 | 19 | 12 | 8.1 | 1.9 | 63 | 62 | 215465049
ADP | 4SHP18LX136P | H,A,DP44(1,2)36+TXV | A97US2V040B12X | 23600 | 22400 | 19 | 12 | 8.5 | 2.02 | 65 | 65 | 215465048
ADP | 4SHP18LX136P | H,A,DP15(1,2)36+TXV | A97US2V040B12X | 23600 | 22400 | 19 | 12 | 8.5 | 2.02 | 65 | 65 | 215465047
ADP | 4SHP18LX136P | H,A,DP14(1,2)36+TXV | A97US2V040B12X | 23400 | 22400 | 19 | 12 | 8.1 | 1.96 | 65 | 64 | 215465046
ADP | 4SHP18LX136P | H,A,DP42(1,2)36+TXV | A97US2V040B12X | 23000 | 22400 | 19 | 12 | 8.1 | 1.9 | 63 | 62 | 215465045
ADP | 4SHP18LX136P | H,A,DP16(1,2)36+TXV | A97UH2E090C16 | 34400 | 31800 | 18 | 11.5 | 8.1 | 2.08 | 66 | 56 | 215465044
ADP | 4SHP18LX136P | H,A,DP75(1,2)36+TXV | A97UH2E090C16 | 34800 | 33000 | 17 | 11 | 8.5 | 2.22 | 68 | 58 | 215465043
ADP | 4SHP18LX136P | H,A,DP74(1,2)36+TXV | A97UH2E090C16 | 34800 | 33000 | 17 | 11 | 8.45 | 2.22 | 68 | 58 | 215465042
ADP | 4SHP18LX136P | H,A,DP13(1,2)36+TXV | A97UH2E070B12 | 23600 | 22400 | 18 | 12 | 8.35 | 2.08 | 67 | 66 | 215465041
ADP | 4SHP18LX136P | H,A,DP44(1,2)36+TXV | A97UH2E070B12 | 24000 | 22400 | 18 | 12 | 8.5 | 2.11 | 67 | 66 | 215465040
ADP | 4SHP18LX136P | H,A,DP15(1,2)36+TXV | A97UH2E070B12 | 24000 | 22400 | 18 | 12 | 8.5 | 2.11 | 67 | 66 | 215465039
ADP | 4SHP18LX136P | H,A,DP14(1,2)36+TXV | A97UH2E070B12 | 23800 | 22400 | 18 | 12 | 8.4 | 2.1 | 67 | 66 | 215465038
ADP | 4SHP18LX136P | H,A,DP42(1,2)36+TXV | A97UH2E070B12 | 23400 | 22400 | 18 | 12 | 8.1 | 2 | 64 | 63 | 215465037
ADP | 4SHP18LX136P | H,A,DP13(1,2)36+TXV | A97UH2E045B12 | 32000 | 32200 | 18 | 11 | 8.5 | 2.12 | 66 | 57 | 215465036
ADP | 4SHP18LX136P | H,A,DP44(1,2)36+TXV | A97UH2E045B12 | 24000 | 22400 | 18 | 12 | 8.5 | 2.11 | 67 | 66 | 215465035
ADP | 4SHP18LX136P | H,A,DP15(1,2)36+TXV | A97UH2E045B12 | 24000 | 22400 | 18 | 12 | 8.5 | 2.11 | 67 | 66 | 215465034
ADP | 4SHP18LX136P | H,A,DP14(1,2)36+TXV | A97UH2E045B12 | 32000 | 32200 | 18 | 11 | 8.5 | 2.12 | 66 | 57 | 215465033
ADP | 4SHP18LX136P | H,A,DP42(1,2)36+TXV | A97UH2E045B12 | 32000 | 32200 | 18 | 11 | 8.5 | 2.12 | 66 | 57 | 215465032
ADP | 4SHP17LE148P-**A | H,A,DP19(1,2)60+TXV | A96US2V090C16 | 47000 | 43500 | 15.2 | 12.5 | 8.1 | 2.16 | 69 | 56 | 215464531
ADP | 4SHP17LE148P-**A | H,A,DP19(1,2)60+TXV | A96UH2E110C20 | 46500 | 43000 | 15.2 | 13 | 8.1 | 2.18 | 68 | 55 | 215464527
ADP | 4SHP17LE148P-**A | H,A,DP17(1,2)60+TXV | A96UH2E110C20 | 46500 | 43000 | 15.2 | 12.5 | 8.1 | 2.18 | 68 | 55 | 215464526
ADP | 4SHP17LE148P-**A | H,A,DP79(1,2)60+TXV | A96UH1E135D20 | 48000 | 43500 | 15.2 | 12.5 | 8.1 | 2.2 | 68 | 56 | 215464523
ADP | 4SHP17LE148P-**A | H,A,DP19(1,2)60+TXV | A96UH1E110C20 | 46500 | 43000 | 15.2 | 13 | 8.1 | 2.18 | 68 | 55 | 215464521
ADP | 4SHP17LE148P-**A | H,A,DP17(1,2)60+TXV | A96UH1E110C20 | 47500 | 43000 | 15.2 | 12.5 | 8.3 | 2.28 | 70 | 58 | 215464520
ADP | 4SHP17LE148P-**A | H,A,DP19(1,2)60+TXV | A96DS2V110C20 | 47500 | 44000 | 15.2 | 12.5 | 8.1 | 2.14 | 68 | 55 | 215464517
ADP | 4SHP17LE148P-**A | H,A,DP19(1,2)60+TXV | A96DS2V090C20 | 47500 | 44000 | 15.2 | 12.5 | 8.1 | 2.18 | 68 | 56 | 215464515
ADP | 4SHP17LE148P-**A | H,A,DP19(1,2)60+TXV | A93UH1E110C20 | 46500 | 42500 | 15.2 | 13 | 8.1 | 2.18 | 69 | 56 | 215464513
ADP | 4SHP17LE148P-**A | H,A,DP17(1,2)60+TXV | A93UH1E110C20 | 46500 | 42500 | 15.2 | 12.5 | 8.1 | 2.18 | 69 | 56 | 215464512
ADP | 4SHP17LE148P-**A | H,A,DP79(1,2)60+TXV | A80US2V135D20 | 48000 | 44000 | 15.2 | 12.5 | 8.1 | 2.2 | 68 | 55 | 215464509
ADP | 4SHP17LE148P-**A | H,A,DP19(1,2)60+TXV | A80US2V110C20L | 47000 | 44000 | 15.2 | 13 | 8.1 | 2.16 | 68 | 56 | 215464507
ADP | 4SHP17LE148P-**A | H,A,DP19(1,2)60+TXV | A80US2V110C20 | 47000 | 44000 | 15.2 | 13 | 8.1 | 2.16 | 68 | 56 | 215464505
ADP | 4SHP17LE148P-**A | H,A,DP19(1,2)60+TXV | A80US2V100C20X | 48000 | 43500 | 15.2 | 13 | 8.3 | 2.3 | 70 | 58 | 215464503
ADP | 4SHP17LE148P-**A | H,A,DP17(1,2)60+TXV | A80US2V100C20X | 48000 | 43500 | 15.2 | 12.5 | 8.3 | 2.3 | 70 | 58 | 215464502
ADP | 4SHP17LE148P-**A | H,A,DP19(1,2)60+TXV | A80US2V090C20 | 47500 | 44000 | 15.2 | 13 | 8.1 | 2.14 | 68 | 56 | 215464501
ADP | 4SHP17LE148P-**A | H,A,DP19(1,2)60+TXV | A80US2V080C20X | 48000 | 44500 | 15.2 | 13 | 8.25 | 2.36 | 68 | 56 | 215464499
ADP | 4SHP17LE148P-**A | H,A,DP17(1,2)60+TXV | A80US2V080C20X | 48000 | 43500 | 15.2 | 12.5 | 8.3 | 2.32 | 69 | 57 | 215464498
ADP | 4SHP17LE148P-**A | H,A,DP19(1,2)60+TXV | A80UH2E110C20 | 46500 | 42500 | 16 | 13 | 8.1 | 2.2 | 68 | 56 | 215464497
ADP | 4SHP17LE148P-**A | H,A,DP17(1,2)60+TXV | A80UH2E110C20 | 47500 | 43000 | 15.2 | 12.5 | 8.3 | 2.28 | 70 | 58 | 215464496
ADP | 4SHP17LE148P-**A | H,A,DP19(1,2)60+TXV | A80UH2E110C16 | 48000 | 44500 | 15.2 | 13 | 8.25 | 2.34 | 68 | 56 | 215464495
ADP | 4SHP17LE148P-**A | H,A,DP17(1,2)60+TXV | A80UH2E110C16 | 47500 | 43000 | 15.2 | 12.5 | 8.3 | 2.3 | 70 | 59 | 215464494
ADP | 4SHP17LE148P-**A | H,A,DP79(1,2)60+TXV | A80UH1E135D20 | 48000 | 44000 | 15.2 | 12.5 | 8.1 | 2.18 | 68 | 55 | 215464493
ADP | 4SHP17LE148P-**A | H,A,DP19(1,2)60+TXV | A80UH1E110C20 | 46500 | 43000 | 15.2 | 13 | 8.1 | 2.16 | 69 | 57 | 215464491
ADP | 4SHP17LE148P-**A | H,A,DP19(1,2)60+TXV | A80UH1E100C20X | 47000 | 43500 | 15.2 | 12.5 | 8.1 | 2.16 | 69 | 56 | 215464489
ADP | 4SHP17LE148P-**A | H,A,DP19(1,2)60+TXV | A80UH1E090C20 | 48000 | 43000 | 15.2 | 13 | 8.1 | 2.26 | 69 | 57 | 215464487
ADP | 4SHP17LE148P-**A | H,A,DP17(1,2)60+TXV | A80UH1E090C20 | 47000 | 42500 | 15.2 | 12.5 | 8.3 | 2.3 | 70 | 58 | 215464486
ADP | 4SHP17LE148P-**A | H,A,DP19(1,2)60+TXV | A80DS2V110C20 | 45500 | 46000 | 15.2 | 13 | 8.5 | 2.26 | 70 | 58 | 215464485
ADP | 4SHP17LE148P-**A | H,A,DP17(1,2)60+TXV | A80DS2V110C20 | 48000 | 43500 | 15.2 | 12.5 | 8.1 | 2.2 | 68 | 56 | 215464484
ADP | 4SHP18LX136P | H,A,DP15(1,2)36+TXV | A95UH1E070B12 | 31600 | 31800 | 18 | 11 | 8.5 | 2.12 | 67 | 56 | 215464911
ADP | 4SHP18LX136P | H,A,DP14(1,2)36+TXV | A95UH1E070B12 | 31600 | 31800 | 18 | 11 | 8.5 | 2.12 | 67 | 56 | 215464910
ADP | 4SHP18LX136P | H,A,DP42(1,2)36+TXV | A95UH1E070B12 | 31600 | 31800 | 18 | 11 | 8.5 | 2.12 | 67 | 56 | 215464909
ADP | 4SHP18LX136P | H,A,DP16(1,2)36+TXV | A93UH1E110C16 | 34400 | 32200 | 18 | 11.7 | 8.5 | 2.12 | 65 | 55 | 215464908
ADP | 4SHP18LX136P | H,A,DP75(1,2)36+TXV | A93UH1E110C16 | 34000 | 32200 | 18 | 11.5 | 8.45 | 2.1 | 65 | 55 | 215464907
ADP | 4SHP18LX136P | H,A,DP74(1,2)36+TXV | A93UH1E110C16 | 33600 | 32200 | 18 | 11 | 8.3 | 2.08 | 65 | 55 | 215464906
ADP | 4SHP18LX136P | H,A,DP16(1,2)36+TXV | A93UH1E090C16 | 34200 | 32400 | 18 | 11.5 | 8.5 | 2.1 | 65 | 55 | 215464905
ADP | 4SHP18LX136P | H,A,DP75(1,2)36+TXV | A93UH1E090C16 | 33800 | 32400 | 17 | 11 | 8.45 | 2.08 | 65 | 55 | 215464904
ADP | 4SHP18LX136P | H,A,DP74(1,2)36+TXV | A93UH1E090C16 | 33400 | 32400 | 17 | 11 | 8.3 | 2.06 | 65 | 55 | 215464903
ADP | 4SHP18LX136P | H,A,DP16(1,2)36+TXV | A93UH1E090C12 | 34400 | 32600 | 19 | 11 | 8.5 | 2.1 | 65 | 55 | 215464902
ADP | 4SHP18LX136P | H,A,DP75(1,2)36+TXV | A93UH1E090C12 | 34000 | 32600 | 18 | 10.5 | 8.45 | 2.08 | 65 | 55 | 215464901
ADP | 4SHP18LX136P | H,A,DP74(1,2)36+TXV | A93UH1E090C12 | 33600 | 32600 | 18 | 10.5 | 8.3 | 2.06 | 65 | 55 | 215464900
ADP | 4SHP18LX136P | H,A,DP13(1,2)36+TXV | A93UH1E070B12 | 23400 | 22400 | 19 | 12 | 8.1 | 1.92 | 64 | 63 | 215464899
ADP | 4SHP18LX136P | H,A,DP44(1,2)36+TXV | A93UH1E070B12 | 24000 | 22400 | 19 | 12 | 8.5 | 2.04 | 66 | 66 | 215464898
ADP | 4SHP18LX136P | H,A,DP15(1,2)36+TXV | A93UH1E070B12 | 24000 | 22400 | 19 | 12 | 8.5 | 2.04 | 66 | 66 | 215464897
ADP | 4SHP18LX136P | H,A,DP14(1,2)36+TXV | A93UH1E070B12 | 23400 | 22400 | 19 | 12 | 8.1 | 1.92 | 64 | 63 | 215464896
ADP | 4SHP18LX136P | H,A,DP42(1,2)36+TXV | A93UH1E070B12 | 23400 | 22400 | 19 | 12 | 8.1 | 1.92 | 64 | 63 | 215464895
ADP | 4SHP18LX136P | H,A,DP13(1,2)36+TXV | A93UH1E045B12 | 23600 | 22400 | 18 | 12 | 8.35 | 2 | 67 | 66 | 215464894
ADP | 4SHP18LX136P | H,A,DP44(1,2)36+TXV | A93UH1E045B12 | 24000 | 22400 | 19 | 12 | 8.5 | 2.03 | 67 | 66 | 215464893
ADP | 4SHP18LX136P | H,A,DP15(1,2)36+TXV | A93UH1E045B12 | 24000 | 22400 | 19 | 12 | 8.5 | 2.03 | 67 | 66 | 215464892
ADP | 4SHP18LX136P | H,A,DP14(1,2)36+TXV | A93UH1E045B12 | 23800 | 22400 | 18 | 12 | 8.4 | 2.02 | 67 | 66 | 215464891
ADP | 4SHP18LX136P | H,A,DP42(1,2)36+TXV | A93UH1E045B12 | 23400 | 22400 | 18 | 12 | 8.1 | 1.92 | 64 | 63 | 215464890
ADP | 4SHP18LX136P | H,A,DP15(1,2)36+TXV | A93UH1E030B12 | 23400 | 22400 | 18 | 12 | 8.1 | 1.99 | 66 | 66 | 215464887
ADP | 4SHP18LX136P | H,A,DP44(1,2)36+TXV | A93UH1E030B12 | 23400 | 22400 | 18 | 12 | 8.1 | 1.99 | 66 | 66 | 215464888
ADP | 4SHP18LX136P | H,A,DP16(1,2)36+TXV | A80US2V110C20L | 35000 | 33000 | 17 | 11 | 8.5 | 2.22 | 68 | 58 | 215464884
ADP | 4SHP18LX136P | H,A,DP75(1,2)36+TXV | A80US2V110C20L | 35000 | 33000 | 17 | 11 | 8.5 | 2.22 | 68 | 58 | 215464883
ADP | 4SHP18LX136P | H,A,DP74(1,2)36+TXV | A80US2V110C20L | 35000 | 33000 | 17 | 11 | 8.5 | 2.22 | 68 | 58 | 215464882
ADP | 4SHP18LX136P | H,A,DP16(1,2)36+TXV | A80US2V110C20* | 35000 | 33000 | 17 | 11 | 8.5 | 2.22 | 68 | 58 | 215464881
ADP | 4SHP18LX136P | H,A,DP75(1,2)36+TXV | A80US2V110C20* | 35000 | 33000 | 17 | 11 | 8.5 | 2.22 | 68 | 58 | 215464880
ADP | 4SHP18LX136P | H,A,DP74(1,2)36+TXV | A80US2V110C20* | 35000 | 33000 | 17 | 11 | 8.5 | 2.22 | 68 | 58 | 215464879
ADP | 4SHP18LX136P | H,A,DP16(1,2)36+TXV | A80US2V110C20 | 34600 | 32600 | 18 | 11 | 8.5 | 2.1 | 65 | 55 | 215464878
ADP | 4SHP18LX136P | H,A,DP75(1,2)36+TXV | A80US2V110C20 | 34200 | 32600 | 18 | 10.5 | 8.45 | 2.08 | 65 | 55 | 215464877
ADP | 4SHP18LX136P | H,A,DP74(1,2)36+TXV | A80US2V110C20 | 33800 | 32600 | 18 | 10.5 | 8.3 | 2.06 | 65 | 55 | 215464876
ADP | 4SHP18LX136P | H,A,DP16(1,2)36+TXV | A80US2V100C20X | 34600 | 32600 | 18 | 11.5 | 8.5 | 2.1 | 65 | 55 | 215464875
ADP | 4SHP18LX136P | H,A,DP75(1,2)36+TXV | A80US2V100C20X | 35000 | 33000 | 18 | 11 | 8.5 | 2.22 | 68 | 58 | 215464874
ADP | 4SHP18LX136P | H,A,DP74(1,2)36+TXV | A80US2V100C20X | 35000 | 33000 | 18 | 11 | 8.5 | 2.22 | 68 | 58 | 215464873
ADP | 4SHP18LX136P | H,A,DP74(1,2)36+TXV | A80US2V090C20* | 35000 | 33000 | 18 | 11 | 8.5 | 2.22 | 68 | 58 | 215464870
ADP | 4SHP18LX136P | H,A,DP75(1,2)36+TXV | A98USMV110C20 | 35000 | 33000 | 18 | 11 | 8.5 | 2.22 | 68 | 58 | 215465151
ADP | 4SHP18LX136P | H,A,DP74(1,2)36+TXV | A98USMV110C20 | 35000 | 33000 | 18 | 11 | 8.5 | 2.22 | 68 | 58 | 215465150
ADP | 4SHP18LX136P | H,A,DP16(1,2)36+TXV | A98USMV090C20 | 35000 | 33000 | 18 | 11 | 8.5 | 2.22 | 68 | 58 | 215465149
ADP | 4SHP18LX136P | H,A,DP75(1,2)36+TXV | A98USMV090C20 | 35000 | 33000 | 18 | 11 | 8.5 | 2.22 | 68 | 58 | 215465148
ADP | 4SHP18LX136P | H,A,DP74(1,2)36+TXV | A98USMV090C20 | 35000 | 33000 | 18 | 11 | 8.5 | 2.22 | 68 | 58 | 215465147
ADP | 4SHP18LX136P | H,A,DP16(1,2)36+TXV | A98USMV090C16 | 35000 | 33000 | 18 | 11 | 8.5 | 2.22 | 68 | 58 | 215465146
ADP | 4SHP18LX136P | H,A,DP75(1,2)36+TXV | A98USMV090C16 | 35000 | 33000 | 18 | 11 | 8.5 | 2.22 | 68 | 58 | 215465145
ADP | 4SHP18LX136P | H,A,DP74(1,2)36+TXV | A98USMV090C16 | 35000 | 33000 | 18 | 11 | 8.5 | 2.22 | 68 | 58 | 215465144
ADP | 4SHP18LX136P | H,A,DP16(1,2)36+TXV | A98USMV090C12 | 35000 | 33000 | 18 | 11 | 8.5 | 2.2 | 68 | 58 | 215465143
ADP | 4SHP18LX136P | H,A,DP75(1,2)36+TXV | A98USMV090C12 | 35000 | 33000 | 18 | 11 | 8.5 | 2.2 | 68 | 58 | 215465142
ADP | 4SHP18LX136P | H,A,DP74(1,2)36+TXV | A98USMV090C12 | 35000 | 33000 | 18 | 11 | 8.5 | 2.2 | 68 | 58 | 215465141
ADP | 4SHP18LX136P | H,A,DP13(1,2)36+TXV | A98USMV070B12 | 23000 | 22400 | 19 | 12 | 8.1 | 1.9 | 63 | 62 | 215465140
ADP | 4SHP18LX136P | H,A,DP44(1,2)36+TXV | A98USMV070B12 | 23600 | 22400 | 19 | 12 | 8.5 | 2.04 | 65 | 65 | 215465139
ADP | 4SHP18LX136P | H,A,DP15(1,2)36+TXV | A98USMV070B12 | 23600 | 22400 | 19 | 12 | 8.5 | 2.04 | 65 | 65 | 215465138
ADP | 4SHP18LX136P | H,A,DP14(1,2)36+TXV | A98USMV070B12 | 23400 | 22400 | 19 | 12 | 8.1 | 1.97 | 65 | 64 | 215465137
ADP | 4SHP18LX136P | H,A,DP42(1,2)36+TXV | A98USMV070B12 | 23000 | 22400 | 19 | 12 | 8.1 | 1.9 | 63 | 62 | 215465136
ADP | 4SHP18LX136P | H,A,DP16(1,2)36+TXV | A97USMV110C20 + TSTAT | 34600 | 32600 | 19 | 11 | 8.5 | 2.1 | 65 | 55 | 215465135
ADP | 4SHP18LX136P | H,A,DP75(1,2)36+TXV | A97USMV110C20 + TSTAT | 35000 | 33000 | 18 | 11 | 8.5 | 2.22 | 68 | 58 | 215465134
ADP | 4SHP18LX136P | H,A,DP74(1,2)36+TXV | A97USMV110C20 + TSTAT | 35000 | 33000 | 18 | 11 | 8.45 | 2.22 | 68 | 58 | 215465133
ADP | 4SHP18LX136P | H,A,DP16(1,2)36+TXV | A97USMV110C20 | 34600 | 32800 | 19 | 11 | 8.5 | 2.08 | 65 | 55 | 215465132
ADP | 4SHP18LX136P | H,A,DP75(1,2)36+TXV | A97USMV110C20 | 35000 | 33000 | 18 | 11 | 8.5 | 2.22 | 68 | 58 | 215465131
ADP | 4SHP18LX136P | H,A,DP74(1,2)36+TXV | A97USMV110C20 | 35000 | 33000 | 18 | 11 | 8.5 | 2.22 | 68 | 58 | 215465130
ADP | 4SHP18LX136P | H,A,DP16(1,2)36+TXV | A97USMV090C20 + TSTAT | 34600 | 32800 | 19 | 11 | 8.5 | 2.08 | 65 | 55 | 215465129
ADP | 4SHP18LX136P | H,A,DP75(1,2)36+TXV | A97USMV090C20 + TSTAT | 35000 | 33000 | 18 | 11 | 8.5 | 2.2 | 68 | 58 | 215465128
ADP | 4SHP18LX136P | H,A,DP74(1,2)36+TXV | A97USMV090C20 + TSTAT | 35000 | 33000 | 18 | 11 | 8.5 | 2.2 | 68 | 58 | 215465127
ADP | 4SHP18LX136P | H,A,DP16(1,2)36+TXV | A97USMV090C20 | 34600 | 32800 | 19 | 11 | 8.5 | 2.08 | 65 | 55 | 215465126
ADP | 4SHP18LX136P | H,A,DP75(1,2)36+TXV | A97USMV090C20 | 35000 | 33000 | 18 | 11 | 8.5 | 2.22 | 68 | 58 | 215465125
ADP | 4SHP18LX136P | H,A,DP74(1,2)36+TXV | A97USMV090C20 | 35000 | 33000 | 18 | 11 | 8.5 | 2.22 | 68 | 58 | 215465124
ADP | 4SHP18LX136P | H,A,DP16(1,2)36+TXV | A97USMV090C16 + TSTAT | 34400 | 32600 | 19 | 11 | 8.5 | 2.08 | 65 | 55 | 215465123
ADP | 4SHP18LX136P | H,A,DP75(1,2)36+TXV | A97USMV090C16 + TSTAT | 34800 | 33000 | 18 | 11 | 8.5 | 2.22 | 68 | 58 | 215465122
ADP | 4SHP18LX136P | H,A,DP74(1,2)36+TXV | A97USMV090C16 + TSTAT | 34800 | 33000 | 18 | 11 | 8.45 | 2.22 | 68 | 58 | 215465121
ADP | 4SHP18LX136P | H,A,DP16(1,2)36+TXV | A97USMV090C16 | 34600 | 32600 | 19 | 11 | 8.5 | 2.08 | 65 | 55 | 215465120
ADP | 4SHP18LX136P | H,A,DP75(1,2)36+TXV | A97USMV090C16 | 35000 | 33000 | 18 | 11 | 8.5 | 2.22 | 68 | 58 | 215465119
ADP | 4SHP18LX136P | H,A,DP74(1,2)36+TXV | A97USMV090C16 | 35000 | 33000 | 18 | 11 | 8.5 | 2.22 | 68 | 58 | 215465118
ADP | 4SHP18LX136P | H,A,DP16(1,2)36+TXV | A97USMV090C12 + TSTAT | 34400 | 32400 | 19 | 11 | 8.5 | 2.08 | 65 | 55 | 215465117
ADP | 4SHP18LX136P | H,A,DP75(1,2)36+TXV | A97USMV090C12 + TSTAT | 34800 | 33000 | 18 | 11 | 8.5 | 2.22 | 68 | 58 | 215465116
ADP | 4SHP18LX136P | H,A,DP74(1,2)36+TXV | A97USMV090C12 + TSTAT | 34800 | 33000 | 18 | 11 | 8.45 | 2.22 | 68 | 58 | 215465115
ADP | 4SHP18LX136P | H,A,DP16(1,2)36+TXV | A97USMV090C12 | 34600 | 32800 | 19 | 11 | 8.5 | 2.08 | 65 | 55 | 215465114
ADP | 4SHP18LX136P | H,A,DP75(1,2)36+TXV | A97USMV090C12 | 35000 | 33000 | 18 | 11 | 8.5 | 2.2 | 68 | 58 | 215465113
ADP | 4SHP18LX136P | H,A,DP74(1,2)36+TXV | A97USMV090C12 | 35000 | 33000 | 18 | 11 | 8.5 | 2.2 | 68 | 58 | 215465112
ADP | 4SHP18LX136P | H,A,DP13(1,2)36+TXV | A97USMV070B12 + TSTAT | 23400 | 22400 | 19 | 12 | 8.1 | 1.97 | 65 | 64 | 215465111
ADP | 4SHP18LX136P | H,A,DP44(1,2)36+TXV | A97USMV070B12 + TSTAT | 23600 | 22400 | 19 | 12 | 8.5 | 2.04 | 65 | 65 | 215465110
ADP | 4SHP18LX136P | H,A,DP15(1,2)36+TXV | A97USMV070B12 + TSTAT | 23600 | 22400 | 19 | 12 | 8.5 | 2.04 | 65 | 65 | 215465109
ADP | 4SHP18LX136P | H,A,DP14(1,2)36+TXV | A97USMV070B12 + TSTAT | 23400 | 22400 | 19 | 12 | 8.1 | 1.97 | 65 | 64 | 215465108
ADP | 4SHP18LX136P | H,A,DP42(1,2)36+TXV | A97USMV070B12 + TSTAT | 23000 | 22400 | 19 | 12 | 8.1 | 1.9 | 63 | 62 | 215465107
ADP | 4SHP18LX136P | H,A,DP13(1,2)36+TXV | A97USMV070B12 | 23000 | 22400 | 19 | 12 | 8.1 | 1.9 | 63 | 62 | 215465106
ADP | 4SHP18LX136P | H,A,DP44(1,2)36+TXV | A97USMV070B12 | 23600 | 22400 | 19 | 12 | 8.5 | 2.04 | 65 | 65 | 215465105
ADP | 4SHP18LX136P | H,A,DP15(1,2)36+TXV | A97USMV070B12 | 23600 | 22400 | 19 | 12 | 8.5 | 2.04 | 65 | 65 | 215465104
ADP | 4SHP18LX136P | H,A,DP14(1,2)36+TXV | A97USMV070B12 | 23400 | 22400 | 19 | 12 | 8.1 | 1.97 | 65 | 64 | 215465103
ADP | 4SHP18LX136P | H,A,DP42(1,2)36+TXV | A97USMV070B12 | 23000 | 22400 | 19 | 12 | 8.1 | 1.9 | 63 | 62 | 215465102
ADP | 4SHP18LX136P | H,A,DP16(1,2)36+TXV | A97US2V110C20 | 34600 | 32200 | 19 | 11 | 8.5 | 2.08 | 66 | 56 | 215465101
ADP | 4SHP18LX136P | H,A,DP75(1,2)36+TXV | A97US2V110C20 | 35000 | 33000 | 18 | 11 | 8.5 | 2.22 | 68 | 58 | 215465100
ADP | 4SHP18LX136P | H,A,DP74(1,2)36+TXV | A97US2V110C20 | 35000 | 33000 | 18 | 11 | 8.5 | 2.22 | 68 | 58 | 215465099
ADP | 4SHP18LX136P | H,A,DP16(1,2)36+TXV | A97US2V110C16 | 34600 | 32200 | 19 | 11 | 8.5 | 2.08 | 66 | 56 | 215465098
ADP | 4SHP18LX136P | H,A,DP75(1,2)36+TXV | A97US2V110C16 | 35000 | 33000 | 18 | 11 | 8.5 | 2.22 | 68 | 58 | 215465097
ADP | 4SHP18LX136P | H,A,DP74(1,2)36+TXV | A97US2V110C16 | 35000 | 33000 | 18 | 11 | 8.5 | 2.22 | 68 | 58 | 215465096
ADP | 4SHP18LX136P | H,A,DP16(1,2)36+TXV | A97US2V090C20 | 34600 | 32200 | 19 | 11 | 8.5 | 2.08 | 66 | 56 | 215465095
ADP | 4SHP18LX136P | H,A,DP75(1,2)36+TXV | A97US2V090C20 | 35000 | 33000 | 18 | 11 | 8.5 | 2.22 | 68 | 58 | 215465094
ADP | 4SHP18LX136P | H,A,DP74(1,2)36+TXV | A97US2V090C20 | 35000 | 33000 | 18 | 11 | 8.5 | 2.22 | 68 | 58 | 215465093
ADP | 4SHP18LX136P | H,A,DP16(1,2)36+TXV | A97US2V090C16 | 34600 | 32000 | 19 | 11 | 8.5 | 2.08 | 66 | 56 | 215465092
ADP | 4SHP18LX136P | H,A,DP75(1,2)36+TXV | A97US2V090C16 | 35000 | 33000 | 18 | 11 | 8.5 | 2.22 | 68 | 58 | 215465091
ADP | 4SHP18LX136P | H,A,DP74(1,2)36+TXV | A97US2V090C16 | 35000 | 33000 | 18 | 11 | 8.5 | 2.22 | 68 | 58 | 215465090
ADP | 4SHP18LX136P | H,A,DP16(1,2)36+TXV | A97US2V090C12 | 34600 | 32200 | 19 | 11 | 8.5 | 2.08 | 66 | 56 | 215465089
ADP | 4SHP18LX136P | H,A,DP75(1,2)36+TXV | A97US2V090C12 | 35000 | 33000 | 18 | 11 | 8.5 | 2.2 | 68 | 58 | 215465088
ADP | 4SHP18LX136P | H,A,DP74(1,2)36+TXV | A97US2V090C12 | 35000 | 33000 | 18 | 11 | 8.5 | 2.2 | 68 | 58 | 215465087
ADP | 4SHP18LX136P | H,A,DP16(1,2)36+TXV | A97US2V080C20X + TSTAT | 34600 | 32600 | 19 | 11 | 8.5 | 2.08 | 65 | 55 | 215465086
ADP | 4SHP18LX136P | H,A,DP75(1,2)36+TXV | A97US2V080C20X + TSTAT | 34200 | 32600 | 18 | 10.5 | 8.45 | 2.06 | 65 | 55 | 215465085
ADP | 4SHP18LX136P | H,A,DP74(1,2)36+TXV | A97US2V080C20X + TSTAT | 33800 | 32600 | 18 | 10.5 | 8.3 | 2.04 | 65 | 55 | 215465084
ADP | 4SHP18LX136P | H,A,DP16(1,2)36+TXV | A97US2V080C20X | 34600 | 32600 | 18 | 11 | 8.5 | 2.08 | 65 | 55 | 215465083
ADP | 4SHP18LX136P | H,A,DP75(1,2)36+TXV | A97US2V080C20X | 34200 | 32600 | 18 | 10.5 | 8.45 | 2.06 | 65 | 55 | 215465082
ADP | 4SHP18LX136P | H,A,DP74(1,2)36+TXV | A97US2V080C20X | 33800 | 32600 | 18 | 10.5 | 8.3 | 2.04 | 65 | 55 | 215465081
ADP | 4SHP18LX136P | H,A,DP16(1,2)36+TXV | A97US2V080C16X + TSTAT | 34400 | 32400 | 18 | 11.5 | 8.5 | 2.1 | 65 | 55 | 215465080
ADP | 4SHP18LX136P | H,A,DP75(1,2)36+TXV | A97US2V080C16X + TSTAT | 34800 | 33000 | 18 | 11 | 8.5 | 2.22 | 68 | 58 | 215465079
ADP | 4SHP18LX136P | H,A,DP74(1,2)36+TXV | A97US2V080C16X + TSTAT | 34800 | 33000 | 18 | 11 | 8.45 | 2.22 | 68 | 58 | 215465078
ADP | 4SHP18LX136P | H,A,DP16(1,2)36+TXV | A97US2V080C16X | 34600 | 32600 | 19 | 11.5 | 8.5 | 2.1 | 65 | 55 | 215465077
ADP | 4SHP18LX136P | H,A,DP75(1,2)36+TXV | A97US2V080C16X | 35000 | 33000 | 18 | 11 | 8.5 | 2.22 | 68 | 58 | 215465076
ADP | 4SHP18LX136P | H,A,DP74(1,2)36+TXV | A97US2V080C16X | 35000 | 33000 | 18 | 11 | 8.5 | 2.22 | 68 | 58 | 215465075
ADP | 4SHP18LX136P | H,A,DP13(1,2)36+TXV | A97US2V070B12 | 23000 | 22400 | 19 | 12 | 8.1 | 1.91 | 63 | 62 | 215465074
ADP | 4SHP18LX136P | H,A,DP44(1,2)36+TXV | A97US2V070B12 | 23600 | 22400 | 19 | 12 | 8.5 | 2.04 | 65 | 65 | 215465073
ADP | 4SHP18LX136P | H,A,DP15(1,2)36+TXV | A97US2V070B12 | 23600 | 22400 | 19 | 12 | 8.5 | 2.04 | 65 | 65 | 215465072
ADP | 4SHP17LE148P-**A | H,A,DP79(1,2)60+TXV | A98USMV135D20 | 48000 | 44000 | 15.2 | 12.5 | 8.1 | 2.2 | 68 | 55 | 215464598
ADP | 4SHP17LE148P-**A | H,A,DP19(1,2)60+TXV | A98USMV110C20 | 47000 | 43500 | 15.2 | 12.5 | 8.1 | 2.16 | 69 | 56 | 215464596
ADP | 4SHP17LE148P-**A | H,A,DP19(1,2)60+TXV | A98USMV090C20 | 47000 | 43500 | 15.2 | 12.5 | 8.1 | 2.16 | 69 | 56 | 215464594
ADP | 4SHP17LE148P-**A | H,A,DP19(1,2)60+TXV | A98USMV090C16 | 47000 | 43500 | 15.2 | 12.5 | 8.1 | 2.16 | 69 | 56 | 215464592
ADP | 4SHP17LE148P-**A | H,A,DP79(1,2)60+TXV | A97USMV135D20 | 48000 | 44000 | 15.2 | 12.5 | 8.1 | 2.2 | 68 | 55 | 215464588
ADP | 4SHP17LE148P-**A | H,A,DP19(1,2)60+TXV | A97USMV110C20 | 47000 | 43500 | 15.2 | 12.5 | 8.1 | 2.16 | 69 | 56 | 215464586
ADP | 4SHP17LE148P-**A | H,A,DP19(1,2)60+TXV | A97USMV090C20 | 47000 | 43500 | 15.2 | 12.5 | 8.1 | 2.16 | 69 | 56 | 215464584
ADP | 4SHP17LE148P-**A | H,A,DP19(1,2)60+TXV | A97USMV090C16 | 47000 | 43500 | 15.2 | 12.5 | 8.1 | 2.16 | 69 | 56 | 215464582
ADP | 4SHP17LE148P-**A | H,A,DP79(1,2)60+TXV | A97US2V135D20S* | 48000 | 44000 | 15.2 | 12.5 | 8.1 | 2.18 | 68 | 55 | 215464578
ADP | 4SHP17LE148P-**A | H,A,DP79(1,2)60+TXV | A97US2V135D20S | 48000 | 44000 | 15.2 | 12.5 | 8.1 | 2.18 | 68 | 55 | 215464576
ADP | 4SHP17LE148P-**A | H,A,DP19(1,2)60+TXV | A97US2V110C20S* | 47000 | 43500 | 15.2 | 12.5 | 8.1 | 2.16 | 69 | 56 | 215464574
ADP | 4SHP17LE148P-**A | H,A,DP19(1,2)60+TXV | A97US2V110C20S | 47000 | 43500 | 15.2 | 12.5 | 8.1 | 2.16 | 69 | 56 | 215464572
ADP | 4SHP17LE148P-**A | H,A,DP19(1,2)60+TXV | A97US2V090C20S* | 47000 | 43500 | 15.2 | 12.5 | 8.1 | 2.16 | 69 | 56 | 215464566
ADP | 4SHP17LE148P-**A | H,A,DP19(1,2)60+TXV | A97US2V090C20S | 47000 | 43500 | 15.2 | 12.5 | 8.1 | 2.16 | 69 | 56 | 215464564
ADP | 4SHP17LE148P-**A | H,A,DP19(1,2)60+TXV | A97US2V090C16S* | 47000 | 43500 | 15.2 | 12.5 | 8.1 | 2.16 | 69 | 56 | 215464562
ADP | 4SHP17LE148P-**A | H,A,DP19(1,2)60+TXV | A97US2V090C16S | 47000 | 43500 | 15.2 | 12.5 | 8.1 | 2.16 | 69 | 56 | 215464560
ADP | 4SHP17LE148P-**A | H,A,DP19(1,2)60+TXV | A97US2V080C16X | 47000 | 44000 | 15.2 | 13 | 8.1 | 2.16 | 69 | 56 | 215464552
ADP | 4SHP17LE148P-**A | H,A,DP19(1,2)60+TXV | A97UH2E110C20 | 46500 | 43000 | 15.2 | 13 | 8.1 | 2.18 | 68 | 55 | 215464550
ADP | 4SHP17LE148P-**A | H,A,DP17(1,2)60+TXV | A97UH2E110C20 | 46500 | 43000 | 15.2 | 12.5 | 8.1 | 2.18 | 68 | 55 | 215464549
ADP | 4SHP17LE148P-**A | H,A,DP19(1,2)60+TXV | A97DSMV110C20 | 47500 | 44000 | 15.2 | 12.5 | 8.1 | 2.14 | 68 | 55 | 215464546
ADP | 4SHP17LE148P-**A | H,A,DP19(1,2)60+TXV | A97DSMV090C20 | 47500 | 44000 | 15.2 | 12.5 | 8.1 | 2.18 | 68 | 56 | 215464544
ADP | 4SHP17LE148P-**A | H,A,DP79(1,2)60+TXV | A96US2V135D20 | 48000 | 44000 | 15.2 | 12.5 | 8.1 | 2.18 | 68 | 55 | 215464539
ADP | 4SHP17LE148P-**A | H,A,DP19(1,2)60+TXV | A96US2V110C20 | 47000 | 43500 | 15.2 | 12.5 | 8.1 | 2.16 | 69 | 56 | 215464537
ADP | 4SHP17LE148P-**A | H,A,DP19(1,2)60+TXV | A96US2V090C20 | 47000 | 43500 | 15.2 | 12.5 | 8.1 | 2.16 | 69 | 56 | 215464533
ADP | 4SHP18LX136P | H,A,DP13(1,2)36+TXV | A97UH2E030B08 | 23600 | 22400 | 19 | 12 | 8.1 | 2.2 | 63 | 47 | 215465031
ADP | 4SHP18LX136P | H,A,DP44(1,2)36+TXV | A97UH2E030B08 | 23600 | 22400 | 19 | 12 | 8.1 | 2.2 | 63 | 47 | 215465030
ADP | 4SHP18LX136P | H,A,DP15(1,2)36+TXV | A97UH2E030B08 | 23600 | 22400 | 19 | 12 | 8.1 | 2.2 | 63 | 47 | 215465029
ADP | 4SHP18LX136P | H,A,DP14(1,2)36+TXV | A97UH2E030B08 | 23600 | 22400 | 19 | 12 | 8.1 | 2.2 | 63 | 47 | 215465028
ADP | 4SHP18LX136P | H,A,DP42(1,2)36+TXV | A97UH2E030B08 | 23200 | 22400 | 18 | 12 | 8.1 | 2.14 | 63 | 47 | 215465027
ADP | 4SHP18LX136P | H,A,DP16(1,2)36+TXV | A97DSMV110C20 | 33800 | 34400 | 18 | 10.5 | 8.35 | 2.1 | 69 | 57 | 215465026
ADP | 4SHP18LX136P | H,A,DP75(1,2)36+TXV | A97DSMV110C20 | 33400 | 34200 | 18 | 10.5 | 8.2 | 2.08 | 70 | 57 | 215465025
ADP | 4SHP18LX136P | H,A,DP74(1,2)36+TXV | A97DSMV110C20 | 32800 | 34200 | 18 | 10 | 8.1 | 2.04 | 70 | 57 | 215465024
ADP | 4SHP18LX136P | H,A,DP16(1,2)36+TXV | A97DSMV090C20 | 33800 | 34400 | 18 | 10.5 | 8.35 | 2.08 | 69 | 57 | 215465023
ADP | 4SHP18LX136P | H,A,DP75(1,2)36+TXV | A97DSMV090C20 | 33400 | 34200 | 18 | 10.5 | 8.2 | 2.06 | 70 | 57 | 215465022
ADP | 4SHP18LX136P | H,A,DP74(1,2)36+TXV | A97DSMV090C20 | 32800 | 34200 | 18 | 10 | 8.1 | 2.04 | 70 | 57 | 215465021
ADP | 4SHP18LX136P | H,A,DP16(1,2)36+TXV | A97DSMV090C16 + TSTAT | 34600 | 33000 | 18 | 11 | 8.1 | 2 | 65 | 55 | 215465020
ADP | 4SHP18LX136P | H,A,DP75(1,2)36+TXV | A97DSMV090C16 + TSTAT | 34600 | 33000 | 18 | 11 | 8.1 | 2 | 65 | 55 | 215465019
ADP | 4SHP18LX136P | H,A,DP74(1,2)36+TXV | A97DSMV090C16 + TSTAT | 34600 | 33000 | 18 | 11 | 8.1 | 2 | 65 | 55 | 215465018
ADP | 4SHP18LX136P | H,A,DP16(1,2)36+TXV | A97DSMV090C16 | 34800 | 33000 | 19 | 11 | 8.1 | 2 | 66 | 55 | 215465017
ADP | 4SHP18LX136P | H,A,DP75(1,2)36+TXV | A97DSMV090C16 | 34800 | 33000 | 19 | 11 | 8.1 | 2 | 66 | 55 | 215465016
ADP | 4SHP18LX136P | H,A,DP74(1,2)36+TXV | A97DSMV090C16 | 34800 | 33000 | 19 | 11 | 8.1 | 2 | 66 | 55 | 215465015
ADP | 4SHP18LX136P | H,A,DP13(1,2)36+TXV | A97DSMV070B12 + TSTAT | 22600 | 22400 | 19 | 12 | 8.1 | 1.82 | 64 | 63 | 215465014
ADP | 4SHP18LX136P | H,A,DP44(1,2)36+TXV | A97DSMV070B12 + TSTAT | 22600 | 22400 | 19 | 12 | 8.1 | 1.82 | 64 | 63 | 215465013
ADP | 4SHP18LX136P | H,A,DP15(1,2)36+TXV | A97DSMV070B12 + TSTAT | 22600 | 22400 | 19 | 12 | 8.1 | 1.82 | 64 | 63 | 215465012
ADP | 4SHP18LX136P | H,A,DP14(1,2)36+TXV | A97DSMV070B12 + TSTAT | 22600 | 22400 | 19 | 12 | 8.1 | 1.82 | 64 | 63 | 215465011
ADP | 4SHP18LX136P | H,A,DP42(1,2)36+TXV | A97DSMV070B12 + TSTAT | 22600 | 22400 | 19 | 12 | 8.1 | 1.82 | 64 | 63 | 215465010
ADP | 4SHP18LX136P | H,A,DP13(1,2)36+TXV | A97DSMV070B12 | 22800 | 22400 | 19 | 12 | 8.1 | 1.82 | 65 | 64 | 215465009
ADP | 4SHP18LX136P | H,A,DP44(1,2)36+TXV | A97DSMV070B12 | 23600 | 22400 | 19 | 12 | 8.5 | 2.18 | 71 | 72 | 215465008
ADP | 4SHP18LX136P | H,A,DP15(1,2)36+TXV | A97DSMV070B12 | 23600 | 22400 | 19 | 12 | 8.5 | 2.18 | 71 | 72 | 215465007
ADP | 25TPA748A**30* | CF481E* |  | 46000 | 45000 | 15.2 | 11.7 | 8.1 | 2.3 | 62 | 51 | 215490128
ADP | 25TPA748A**30* | CF601E* |  | 46500 | 45000 | 16 | 12 | 8.1 | 2.3 | 62 | 51 | 215490129
TOSOT | HP-A60/O | HP-A60/I |  | 54000 | 54000 | 16 | 10 | 9 | 1.8 | 67 | 76 | 214731127
GREE | GUD36W2/NHE-D(U) | GUD36AH2/E-D(U) |  | 34000 | 34000 | 16.5 | 11.7 | 9.5 | 1.8 | 79 | 94 | 214568826
GREE | GUD48W2/NHE-D(U) | GUD48AH2/E-D(U) |  | 48000 | 48000 | 17 | 11.7 | 9.5 | 1.8 | 69 | 94 | 214568858
BOREAL | ENX36HPJ132OA | ENX36HPJ132IA |  | 34000 | 34000 | 16.5 | 11.7 | 9.5 | 1.8 | 79 | 94 | 215420682
BOREAL | ENX48HPJ132OA | ENX48HPJ132IA |  | 48000 | 48000 | 17 | 11.7 | 9.5 | 1.8 | 69 | 94 | 215420684
GREE | FXU36HP230V1R32AO | FXU36HP230V1R32AH |  | 34000 | 34000 | 16.5 | 11.7 | 9.5 | 1.8 | 79 | 94 | 215213330
GREE | FXU48HP230V1R32AO | FXU48HP230V1R32AH |  | 48000 | 48000 | 17 | 11.7 | 9.5 | 1.8 | 69 | 94 | 215213331
TOSOT | TU36-32WEDU | TUD36-32AH2EDU |  | 34000 | 34000 | 16.5 | 11.7 | 9.5 | 1.8 | 79 | 94 | 215351150
TOSOT | TU48-32WEDU | TUD48-32AH2EDU |  | 48000 | 48000 | 17 | 11.7 | 9.5 | 1.8 | 69 | 94 | 215351151
TOSOT | TU36-R32WEDU | TUD36-R32AHEDU |  | 34000 | 34000 | 16.5 | 11.7 | 9.5 | 1.8 | 79 | 94 | 215351153
TOSOT | TU36W-EDU | TUD36AH2-EDU |  | 34000 | 34000 | 16.5 | 11.7 | 9.5 | 1.8 | 79 | 94 | 215390437
TOSOT | TU48W-EDU | TUD48AH2-EDU |  | 48000 | 48000 | 17 | 11.7 | 9.5 | 1.8 | 69 | 94 | 215390438
GREE | GUD60W/A-D(U) | GUD60AH2/A-D(U) |  | 54000 | 54000 | 16 | 10 | 9 | 1.8 | 67 | 76 | 206249118
REZNOR | GXH48-60MSK4DH | GMH**-60MSK4DH1 |  | 54000 | 54000 | 16 | 10 | 9 | 1.8 | 67 | 76 | 206724403
NORTEK | GXH48-60MSK4DH | GMH**-60MSK4DH1 |  | 54000 | 54000 | 16 | 10 | 9 | 1.8 | 67 | 76 | 206724399
AIRTEMP | GXH48-60MSK4DH | GMH**-60MSK4DH1 |  | 54000 | 54000 | 16 | 10 | 9 | 1.8 | 67 | 76 | 206724411
AireForce | GXH48-60MSK4DH | GMH**-60MSK4DH1 |  | 54000 | 54000 | 16 | 10 | 9 | 1.8 | 67 | 76 | 206724407
MAMMOTH | GXH48-60MSK4DH | GMH**-60MSK4DH1 |  | 54000 | 54000 | 16 | 10 | 9 | 1.8 | 67 | 76 | 206724415
LBG Products | LCH48060DO | LCH60DGHNI |  | 54000 | 54000 | 16 | 10 | 9 | 1.8 | 67 | 76 | 206726720
MRCOOL | MDUCO18048060 | MDUI18060E |  | 54000 | 54000 | 16 | 10 | 9 | 1.8 | 67 | 76 | 206735344
GE Appliances | AUH4860ZGDA* | UUY60ZGDAB* |  | 54000 | 54000 | 16 | 10 | 9 | 1.8 | 67 | 76 | 206753162
WABBAN | BB60-48WADU | BBD60-24AH2ADU |  | 54000 | 54000 | 16 | 10 | 9 | 1.8 | 67 | 76 | 207196960
NAPOLEON | NS18HV48A60 | NPFX48A60A |  | 54000 | 54000 | 16 | 10 | 9 | 1.8 | 67 | 76 | 207335555
AC PRO.com | AUD60W/A-D(U) | AUD60AH2/A-D(U) |  | 54000 | 54000 | 16 | 10 | 9 | 1.8 | 67 | 76 | 207335068
CONTINENTAL | CS18HV48A60 | CPFX48A60A |  | 54000 | 54000 | 16 | 10 | 9 | 1.8 | 67 | 76 | 207335559
ACD | FXD-ACD60 | AH260 |  | 54000 | 54000 | 16 | 10 | 9 | 1.8 | 67 | 76 | 207497904
Gibson | GXH48-60MSK4DH | GMH**-60MSK4DH1 |  | 54000 | 54000 | 16 | 10 | 9 | 1.8 | 67 | 76 | 208127830
Frigidaire | GXH48-60MSK4DH | GMH**-60MSK4DH1 |  | 54000 | 54000 | 16 | 10 | 9 | 1.8 | 67 | 76 | 208127836
BOREAL | ENVBR60HPJ1OA | ENVBR60HPJ1IB |  | 54000 | 54000 | 16 | 10 | 9 | 1.8 | 67 | 76 | 208130267
TRANE | 4TXD2060A10NU** | 4MXA2060A10NU** |  | 54000 | 54000 | 16 | 10 | 9 | 1.8 | 67 | 76 | 208141272
American Standard | 4TXD2060A10NU** | 4MXA2060A10NU** |  | 54000 | 54000 | 16 | 10 | 9 | 1.8 | 67 | 76 | 208141275
Honeywell | HSH17S-60AAA | HVTAN-60SA |  | 54000 | 54000 | 16 | 10 | 9 | 1.8 | 67 | 76 | 208480449
ForestAir | FAD60W/A-D(U) | FAD60AH2/A-D(U) |  | 54000 | 54000 | 16 | 10 | 9 | 1.8 | 67 | 76 | 208939395
LENNOX | LISC048060-200U432 | LIAH060-200U432-1 |  | 54000 | 54000 | 16 | 10 | 9 | 1.8 | 67 | 76 | 209095667
MRCOOL | MDUO18048060 | MDUI18060E |  | 54000 | 54000 | 16 | 10 | 9 | 1.8 | 67 | 76 | 210410120
TGM | GTS18HN060A | GTA18H060A |  | 54000 | 54000 | 16 | 10 | 9 | 1.8 | 67 | 76 | 210627722
AC PRO.com | AUD60W/A1-D(U) | AUD60AH2/A1-D(U) |  | 54000 | 54000 | 16 | 10 | 9 | 1.8 | 67 | 76 | 211131916
NAPOLEON | WSEHV4860RA1-N | NPFX48A60A |  | 54000 | 54000 | 16 | 10 | 9 | 1.8 | 67 | 76 | 211624976
CONTINENTAL | WSEHV4860RA1-C | CPFX48A60A |  | 54000 | 54000 | 16 | 10 | 9 | 1.8 | 67 | 76 | 211624980
ACIQ | SC-4860-HP | SC-60-AH |  | 54000 | 54000 | 16 | 10 | 9 | 1.8 | 67 | 76 | 211717288
DIYCOOL | SC-4860-HP | SC-60-AH |  | 54000 | 54000 | 16 | 10 | 9 | 1.8 | 67 | 76 | 211717292
1HVAC | SC-4860-HP | SC-60-AH |  | 54000 | 54000 | 16 | 10 | 9 | 1.8 | 67 | 76 | 211717284
Stealth Comfort | SC-4860-HP | SC-60-AH |  | 54000 | 54000 | 16 | 10 | 9 | 1.8 | 67 | 76 | 211717296
AURIAL | ARU60-48WADU | ARUD60-24AH2ADU |  | 54000 | 54000 | 16 | 10 | 9 | 1.8 | 67 | 76 | 212681006
AC PRO.com | AUD60W/A*-D(U) | AUD48AH2/A*-D(U) |  | 54000 | 54000 | 16 | 10 | 9 | 1.8 | 67 | 76 | 213795609
Willis | FLEX48/60KUH | FLEXAH48/60K |  | 54000 | 54000 | 16 | 10 | 9 | 1.8 | 67 | 76 | 214797686
ECO AC | EHI-O60KBA | EHI-V60KBA |  | 54000 | 54000 | 16 | 10 | 9 | 1.8 | 67 | 76 | 215428293
TOSOT | TU60-48WADU | TUD60-24AH2ADU |  | 54000 | 54000 | 16 | 10 | 9 | 1.8 | 67 | 76 | 206414274
KINGHOME | KU60UHO | KU60UH2I |  | 54000 | 54000 | 16 | 10 | 9 | 1.8 | 67 | 76 | 206414278
GREE | FLEXX60HP230V1AO | FLEXX60HP230V1BH |  | 54000 | 54000 | 16 | 10 | 9 | 1.8 | 67 | 76 | 207256442
TOSOT | TU60-24WADU | TUD60-24AH2ADU |  | 54000 | 54000 | 16 | 10 | 9 | 1.8 | 67 | 76 | 209843759
GREE | GUD60W2/NXF-D(U) | GUD60AH2/F-D(U) |  | 54000 | 54000 | 16 | 10.5 | 9 | 1.8 | 67 | 85 | 215494741
GREE | GUD48W2/NXF-D(U) | GUD48AH2/F-D(U) |  | 48000 | 48000 | 17 | 11.5 | 9 | 1.8 | 69 | 77 | 215494740
GREE | GUD36W2/NXF-D(U) | GUD36AH2/F-D(U) |  | 34000 | 34000 | 16.5 | 11 | 9 | 1.8 | 68 | 94 | 215494739
GREE | GUD24W2/NXF-D(U) | GUD24AH2/F-D(U) |  | 24000 | 24000 | 16 | 12 | 10 | 2 | 75 | 100 | 215494738
ADP | YH2F36TB21 | CH480C9+TXV+JMVT16CC2N1 |  | 35200 | 32600 | 15.2 | 11.7 | 8.1 | 2.1 | 65 | 52 | 215515182
ADP | GH5SAN530**AA* | PL36H175P15*+TXV+CBPE4B* |  | 29000 | 27400 | 15.2 | 12.5 | 8.1 | 2.26 | 61 | 49 | 215494821
ADP | GH5SAN524**AA* | PL36H***P44*+TXV+CBPE3A* |  | 23600 | 22200 | 16 | 12 | 8.1 | 2.16 | 64 | 52 | 215494819
ADP | GH5SAN524**AA* | PL36H175P15*+TXV+CBPE4B* |  | 23600 | 22200 | 16 | 12 | 8.1 | 2.16 | 64 | 52 | 215494818
ADP | GH5SAN530**AA* | PL36H175P15*+TXV+CBPE4B* |  | 29000 | 27400 | 15.2 | 12.5 | 8.1 | 2.26 | 61 | 49 | 215494811
ADP | GH5SAN524**AA* | PL36H***P44*+TXV+CBPE3A* |  | 23600 | 22200 | 16 | 12 | 8.1 | 2.16 | 64 | 52 | 215494809
ADP | GH5SAN524**AA* | PL36H175P15*+TXV+CBPE4B* |  | 23600 | 22200 | 16 | 12 | 8.1 | 2.16 | 64 | 52 | 215494808
ADP | THF2B30T21 | H,YG80936 | Z8ES080B12SMPS1 | 30000 | 27400 | 16 | 11.7 | 8.1 | 2.28 | 64 | 56 | 215550919
ADP | THF2B30T21 | H,YG80936 | Z8ES040A12SMPS1 | 30000 | 26600 | 16 | 12 | 8.1 | 2.26 | 65 | 57 | 215550917
ADP | THF2B24T21 | H,YG80936 | Z8ES080B12SMPS1 | 24000 | 19600 | 16 | 12 | 8.1 | 2.3 | 65 | 56 | 215550916
ADP | THF2B24T21 | H,YG80936 | Z8ES040A12SMPS1 | 24000 | 20800 | 16 | 12 | 8.1 | 2.2 | 63 | 54 | 215550914
ADP | THF2B36T21 | H,YG80936 | Z8ES080C16SMPS1 | 35000 | 32400 | 16 | 12 | 8.1 | 2.2 | 65 | 55 | 215550913
ADP | YH2F36TB21 | H,YG80936 | Y81E080C16SMPS1 | 35000 | 32400 | 16 | 12 | 8.1 | 2.2 | 65 | 55 | 215550905
ADP | YH2F30TB21 | H,YG80936 | Y81E080B12SMPS1 | 30000 | 27400 | 16 | 11.7 | 8.1 | 2.28 | 64 | 56 | 215550903
ADP | YH2F24TB21 | H,YG80936 | Y81E080B12SMPS1 | 24000 | 19600 | 16 | 12 | 8.1 | 2.3 | 65 | 56 | 215550902
ADP | BOVD-36HDN1-M20G | HG9J(1,2)36+TXV+TD |  | 23200 | 22400 | 15.2 | 12 | 9 | 1.99 | 82 | 74 | 215540543
ADP | BOVD-36HDN1-M20G | HG36(1,2)36+TXV+TD |  | 23400 | 22400 | 15.2 | 12 | 9 | 1.99 | 82 | 74 | 215540541
ADP | DLCURAH24ABK | SK3925 |  | 22600 | 24800 | 18 | 10 | 8.55 | 1.84 | 73 | 91 | 215540520
ADP | DLCURAH18ABK | SK3925 |  | 16800 | 17000 | 17 | 11 | 8.75 | 2.34 | 68 | 114 | 215540519
TRANE | 4TWL9024A1 | 4TXCB003DS3 | *UD2B060ACV3 | 23800 | 21800 | 17.1 | 12 | 8.7 | 2.3 | 66 | 51 | 201921638
AMERICAN STANDARD | 4A6L9024A1 | 4TXCB003DS3 | *UD2B060ACV3 | 23800 | 21800 | 17.1 | 12 | 8.7 | 2.3 | 66 | 51 | 201922299
BOREAL | KUL24HPJ132OA | DUC24HPJ132IA |  | 22000 | 24000 | 19.5 | 12.3 | 9 | 1.8 | 65 | 82 | 215560280
BOREAL | KUL18HPJ132OA | DUC21HPJ132IA |  | 21000 | 21000 | 21 | 12.6 | 9 | 1.9 | 59 | 71 | 215560276
BOREAL | KUL18HPJ132OA | DUC18HPJ132IA |  | 18000 | 18000 | 22.5 | 14 | 9 | 1.9 | 61 | 83 | 215560275
BOREAL | KUL12HPJ132OA | DUC12HPJ132IA |  | 12000 | 12000 | 21 | 13 | 9 | 1.9 | 63 | 88 | 215560268
BOREAL | KUL09HPJ132OA | DUC09HPJ132IA |  | 9100 | 10500 | 22 | 14.2 | 9.2 | 2.15 | 63 | 90 | 215560267
BOREAL | BRS36HPJ132OA | DUC36HPJ132IA |  | 33600 | 34000 | 20 | 11.95 | 8.5 | 1.9 | 69 | 69 | 215560257
TCL | TCU-36D7HEWA/DV2O | TCE-2430D6HWA/DVOE(01) | FG7TC-060D-V24B* | 22800 | 24000 | 18 | 12 | 8.8 | 2 | 93 | 80 | 215540546
TCL | TCU-36D7HEWA/DV2O | TCE-3036D6HWA/DVOE(02) | FG7TC-060D-V24B* | 32000 | 34600 | 17 | 10.4 | 8.8 | 1.95 | 80 | 71 | 215540547
TCL | TCU-36D7HEWA/DV2O | TCE-4248D6HWA/DVOE(03) | FG7TC-100D-V35C* | 33000 | 34600 | 16.5 | 11 | 8.6 | 1.95 | 74 | 65 | 215540548
TCL | TCU-36D7HEWA/DV2O | TCE-4248D6HWA/DVOE(03) | FG7TC-080D-V35C* | 33000 | 34600 | 18 | 11 | 8.6 | 1.95 | 74 | 65 | 215540549
TCL | TCU-60D7HEWA/DV2O | TCE-4248D6HWA/DVOE(03) | FG7TC-100D-V35C* | 45000 | 46000 | 17.5 | 11 | 8.5 | 1.95 | 83 | 70 | 215540550
TCL | TCU-60D7HEWA/DV2O | TCE-4248D6HWA/DVOE(03) | FG7TC-080D-V35C* | 45000 | 46000 | 17 | 11 | 8.5 | 1.95 | 83 | 70 | 215540551
TCL | TCU-60D7HEWA/DV2O | TCE-4860D6HWA/DVOE(04) | FG7TC-120D-E45D* | 52000 | 54000 | 16.5 | 10 | 8.5 | 1.9 | 76 | 70 | 215540552
TCL | TCU-36D7HEWA/DV2O | TCE-2430D6HWA/DVOE(02) | FG7TC-060D-V24B* | 22800 | 24000 | 18 | 12 | 8.8 | 2.1 | 98 | 80 | 215540553
TCL | TCU-60D7HEWA/DV2O | TCE-3036D6HWA/DVOE(02) | FG7TC-060D-V24B* | 33000 | 35000 | 17.5 | 11.7 | 8.8 | 2.1 | 83 | 77 | 215540554
TCL | TCU-60D7HEWA/DV2O | TCE-4860D6HWA/DVOE(03) | FG7TC-100D-V35C* | 52000 | 54000 | 16.5 | 10 | 8.5 | 1.9 | 76 | 70 | 215540555
ASPEN | WFPU18Z483C | L(E,G)M60B4 |  | 46500 | 46500 | 17 | 10 | 8.2 | 2.35 | 65 | 64 | 215550850
ASPEN | WFPU18Z363C | L(E,G)M36F4 |  | 33800 | 33400 | 17 | 10 | 9 | 2.61 | 69 | 70 | 215550848
ASPEN | WFPU17Z243C | L(E,G)M36E4 |  | 23000 | 23000 | 16.5 | 10 | 8.2 | 2.26 | 63 | 60 | 215550847
ASPEN | HH860E2S11 | D(A,C,E)61D3J+TDR |  | 51500 | 55500 | 15.2 | 11 | 8.5 | 2 | 63 | 62 | 215550466
ACIQ | N5H8T60*K*AAA* | FTMA5B60L0D* |  | 57500 | 57500 | 17.5 | 13 | 8.1 | 2.3 | 64 | 53 | 215561910
ACIQ | N5H8T48*K*AAA* | FTMA5B60L0D* |  | 48500 | 48500 | 18 | 13.5 | 8.1 | 2.32 | 63 | 51 | 215561906
ACIQ | N5H8T36*K*AAA* | FTMA5B36L0C* |  | 34600 | 37600 | 15.2 | 12 | 8.1 | 2.2 | 62 | 50 | 215561902
ACIQ | N5H8T24*K*AAA* | FTMA5X24L0B* |  | 23200 | 24800 | 17.5 | 13 | 8.1 | 2.06 | 59 | 45 | 215561897
ECOTEMP | W5H8T60*K*AAA* | WCGL605*D* |  | 57500 | 57500 | 17.5 | 13 | 8.1 | 2.3 | 64 | 53 | 215560755
GRANDAIRE | W5H8T60*K*AAA* | WCGL605*D* |  | 57500 | 57500 | 17.5 | 13 | 8.1 | 2.3 | 64 | 53 | 215560754
TEMPSTAR | N5H8T60*K*AAA* | FTMA5B60L0D* |  | 57500 | 57500 | 17.5 | 13 | 8.1 | 2.3 | 64 | 53 | 215560753
MARATHERM | N5H8T60*K*AAA* | FTMA5B60L0D* |  | 57500 | 57500 | 17.5 | 13 | 8.1 | 2.3 | 64 | 53 | 215560752
KENMORE | N5H8T60*K*AAA* | FTMA5B60L0D* |  | 57500 | 57500 | 17.5 | 13 | 8.1 | 2.3 | 64 | 53 | 215560751
KEEPRITE | N5H8T60*K*AAA* | FTMA5B60L0D* |  | 57500 | 57500 | 17.5 | 13 | 8.1 | 2.3 | 64 | 53 | 215560750
DAY & NIGHT | N5H8T60*K*AAA* | FTMA5B60L0D* |  | 57500 | 57500 | 17.5 | 13 | 8.1 | 2.3 | 64 | 53 | 215560749
COMFORTMAKER | N5H8T60*K*AAA* | FTMA5B60L0D* |  | 57500 | 57500 | 17.5 | 13 | 8.1 | 2.3 | 64 | 53 | 215560748
ARCOAIRE | N5H8T60*K*AAA* | FTMA5B60L0D* |  | 57500 | 57500 | 17.5 | 13 | 8.1 | 2.3 | 64 | 53 | 215560747
AIRQUEST | N5H8T60*K*AAA* | FTMA5B60L0D* |  | 57500 | 57500 | 17.5 | 13 | 8.1 | 2.3 | 64 | 53 | 215560746
HEIL | N5H8T60*K*AAA* | FTMA5B60L0D* |  | 57500 | 57500 | 17.5 | 13 | 8.1 | 2.3 | 64 | 53 | 215560745
WEATHERMAKER | PH8TAN560**AA* | PF5TNBD60L* |  | 57500 | 57500 | 17.5 | 13 | 8.1 | 2.3 | 64 | 53 | 215560744
BROCK | PH8TAN560**AA* | PF5TNBD60L* |  | 57500 | 57500 | 17.5 | 13 | 8.1 | 2.3 | 64 | 53 | 215560743
PAYNE HEATING AND COOLING | PH8TAN560**AA* | PF5TNBD60L* |  | 57500 | 57500 | 17.5 | 13 | 8.1 | 2.3 | 64 | 53 | 215560742
BRYANT HEATING AND COOLING SYSTEMS | PH8TAN560**AA* | PF5TNBD60L* |  | 57500 | 57500 | 17.5 | 13 | 8.1 | 2.3 | 64 | 53 | 215560741
BRYANT HEATING AND COOLING SYSTEMS | PH8TAN560**AA* | FG5ANBD60L* |  | 57500 | 57500 | 17.5 | 13 | 8.1 | 2.3 | 64 | 53 | 215560740
BRYANT HEATING AND COOLING SYSTEMS | PH8TAN560**AA* | FT5ANBD60L* |  | 57500 | 57500 | 17.5 | 13 | 8.1 | 2.3 | 64 | 53 | 215560739
BRYANT HEATING AND COOLING SYSTEMS | GH8TAN560**AA* | PF5TNBD60L* |  | 57500 | 57500 | 17.5 | 13 | 8.1 | 2.3 | 64 | 53 | 215560738
BRYANT HEATING AND COOLING SYSTEMS | GH8TAN560**AA* | FG5ANBD60L* |  | 57500 | 57500 | 17.5 | 13 | 8.1 | 2.3 | 64 | 53 | 215560737
BRYANT HEATING AND COOLING SYSTEMS | GH8TAN560**AA* | FT5ANBD60L* |  | 57500 | 57500 | 17.5 | 13 | 8.1 | 2.3 | 64 | 53 | 215560736
BRYANT HEATING AND COOLING SYSTEMS | 248TAN060**AA* | PF5TNBD60L* |  | 57500 | 57500 | 17.5 | 13 | 8.1 | 2.3 | 64 | 53 | 215560735
BRYANT HEATING AND COOLING SYSTEMS | 248TAN060**AA* | FG5ANBD60L* |  | 57500 | 57500 | 17.5 | 13 | 8.1 | 2.3 | 64 | 53 | 215560734
BRYANT HEATING AND COOLING SYSTEMS | 248TAN060**AA* | FT5ANBD60L* |  | 57500 | 57500 | 17.5 | 13 | 8.1 | 2.3 | 64 | 53 | 215560733
CARRIER | GH8TAN560**AA* | FG5ANBD60L* |  | 57500 | 57500 | 17.5 | 13 | 8.1 | 2.3 | 64 | 53 | 215560732
CARRIER | GH8TAN560**AA* | FT5ANBD60L* |  | 57500 | 57500 | 17.5 | 13 | 8.1 | 2.3 | 64 | 53 | 215560731
CARRIER | 27TPA860A**30* | FG5ANBD60L* |  | 57500 | 57500 | 17.5 | 13 | 8.1 | 2.3 | 64 | 53 | 215560730
ECOTEMP | W5H8T48*K*AAA* | WCGL605*D* |  | 48500 | 48500 | 18 | 13.5 | 8.1 | 2.32 | 63 | 51 | 215560729
GRANDAIRE | W5H8T48*K*AAA* | WCGL605*D* |  | 48500 | 48500 | 18 | 13.5 | 8.1 | 2.32 | 63 | 51 | 215560728
TEMPSTAR | N5H8T48*K*AAA* | FTMA5B60L0D* |  | 48500 | 48500 | 18 | 13.5 | 8.1 | 2.32 | 63 | 51 | 215560727
MARATHERM | N5H8T48*K*AAA* | FTMA5B60L0D* |  | 48500 | 48500 | 18 | 13.5 | 8.1 | 2.32 | 63 | 51 | 215560726
KENMORE | N5H8T48*K*AAA* | FTMA5B60L0D* |  | 48500 | 48500 | 18 | 13.5 | 8.1 | 2.32 | 63 | 51 | 215560725
KEEPRITE | N5H8T48*K*AAA* | FTMA5B60L0D* |  | 48500 | 48500 | 18 | 13.5 | 8.1 | 2.32 | 63 | 51 | 215560724
DAY & NIGHT | N5H8T48*K*AAA* | FTMA5B60L0D* |  | 48500 | 48500 | 18 | 13.5 | 8.1 | 2.32 | 63 | 51 | 215560723
COMFORTMAKER | N5H8T48*K*AAA* | FTMA5B60L0D* |  | 48500 | 48500 | 18 | 13.5 | 8.1 | 2.32 | 63 | 51 | 215560722
ARCOAIRE | N5H8T48*K*AAA* | FTMA5B60L0D* |  | 48500 | 48500 | 18 | 13.5 | 8.1 | 2.32 | 63 | 51 | 215560721
AIRQUEST | N5H8T48*K*AAA* | FTMA5B60L0D* |  | 48500 | 48500 | 18 | 13.5 | 8.1 | 2.32 | 63 | 51 | 215560720
HEIL | N5H8T48*K*AAA* | FTMA5B60L0D* |  | 48500 | 48500 | 18 | 13.5 | 8.1 | 2.32 | 63 | 51 | 215560719
WEATHERMAKER | PH8TAN548**AA* | PF5TNBD60L* |  | 48500 | 48500 | 18 | 13.5 | 8.1 | 2.32 | 63 | 51 | 215560718
BROCK | PH8TAN548**AA* | PF5TNBD60L* |  | 48500 | 48500 | 18 | 13.5 | 8.1 | 2.32 | 63 | 51 | 215560717
PAYNE HEATING AND COOLING | PH8TAN548**AA* | PF5TNBD60L* |  | 48500 | 48500 | 18 | 13.5 | 8.1 | 2.32 | 63 | 51 | 215560716
BRYANT HEATING AND COOLING SYSTEMS | PH8TAN548**AA* | PF5TNBD60L* |  | 48500 | 48500 | 18 | 13.5 | 8.1 | 2.32 | 63 | 51 | 215560715
BRYANT HEATING AND COOLING SYSTEMS | PH8TAN548**AA* | FG5ANBD60L* |  | 48500 | 48500 | 18 | 13.5 | 8.1 | 2.32 | 63 | 51 | 215560714
BRYANT HEATING AND COOLING SYSTEMS | PH8TAN548**AA* | FT5ANBD60L* |  | 48500 | 48500 | 18 | 13.5 | 8.1 | 2.32 | 63 | 51 | 215560713
BRYANT HEATING AND COOLING SYSTEMS | GH8TAN548**AA* | PF5TNBD60L* |  | 48500 | 48500 | 18 | 13.5 | 8.1 | 2.32 | 63 | 51 | 215560712
BRYANT HEATING AND COOLING SYSTEMS | GH8TAN548**AA* | FG5ANBD60L* |  | 48500 | 48500 | 18 | 13.5 | 8.1 | 2.32 | 63 | 51 | 215560711
BRYANT HEATING AND COOLING SYSTEMS | GH8TAN548**AA* | FT5ANBD60L* |  | 48500 | 48500 | 18 | 13.5 | 8.1 | 2.32 | 63 | 51 | 215560710
BRYANT HEATING AND COOLING SYSTEMS | 248TAN048**AA* | PF5TNBD60L* |  | 48500 | 48500 | 18 | 13.5 | 8.1 | 2.32 | 63 | 51 | 215560709
BRYANT HEATING AND COOLING SYSTEMS | 248TAN048**AA* | FG5ANBD60L* |  | 48500 | 48500 | 18 | 13.5 | 8.1 | 2.32 | 63 | 51 | 215560708
BRYANT HEATING AND COOLING SYSTEMS | 248TAN048**AA* | FT5ANBD60L* |  | 48500 | 48500 | 18 | 13.5 | 8.1 | 2.32 | 63 | 51 | 215560707
CARRIER | GH8TAN548**AA* | FG5ANBD60L* |  | 48500 | 48500 | 18 | 13.5 | 8.1 | 2.32 | 63 | 51 | 215560706
CARRIER | GH8TAN548**AA* | FT5ANBD60L* |  | 48500 | 48500 | 18 | 13.5 | 8.1 | 2.32 | 63 | 51 | 215560705
CARRIER | 27TPA848A**30* | FG5ANBD60L* |  | 48500 | 48500 | 18 | 13.5 | 8.1 | 2.32 | 63 | 51 | 215560704
ECOTEMP | W5H8T36*K*AAA* | WCGL365*C* |  | 34600 | 37600 | 15.2 | 12 | 8.1 | 2.2 | 62 | 50 | 215560703
GRANDAIRE | W5H8T36*K*AAA* | WCGL365*C* |  | 34600 | 37600 | 15.2 | 12 | 8.1 | 2.2 | 62 | 50 | 215560702
TEMPSTAR | N5H8T36*K*AAA* | FTMA5B36L0C* |  | 34600 | 37600 | 15.2 | 12 | 8.1 | 2.2 | 62 | 50 | 215560701
MARATHERM | N5H8T36*K*AAA* | FTMA5B36L0C* |  | 34600 | 37600 | 15.2 | 12 | 8.1 | 2.2 | 62 | 50 | 215560700
KENMORE | N5H8T36*K*AAA* | FTMA5B36L0C* |  | 34600 | 37600 | 15.2 | 12 | 8.1 | 2.2 | 62 | 50 | 215560699
KEEPRITE | N5H8T36*K*AAA* | FTMA5B36L0C* |  | 34600 | 37600 | 15.2 | 12 | 8.1 | 2.2 | 62 | 50 | 215560698
DAY & NIGHT | N5H8T36*K*AAA* | FTMA5B36L0C* |  | 34600 | 37600 | 15.2 | 12 | 8.1 | 2.2 | 62 | 50 | 215560697
COMFORTMAKER | N5H8T36*K*AAA* | FTMA5B36L0C* |  | 34600 | 37600 | 15.2 | 12 | 8.1 | 2.2 | 62 | 50 | 215560696
ARCOAIRE | N5H8T36*K*AAA* | FTMA5B36L0C* |  | 34600 | 37600 | 15.2 | 12 | 8.1 | 2.2 | 62 | 50 | 215560695
AIRQUEST | N5H8T36*K*AAA* | FTMA5B36L0C* |  | 34600 | 37600 | 15.2 | 12 | 8.1 | 2.2 | 62 | 50 | 215560694
HEIL | N5H8T36*K*AAA* | FTMA5B36L0C* |  | 34600 | 37600 | 15.2 | 12 | 8.1 | 2.2 | 62 | 50 | 215560693
WEATHERMAKER | PH8TAN536**AA* | PF5TNXC36L* |  | 34600 | 37600 | 15.2 | 12 | 8.1 | 2.2 | 62 | 50 | 215560692
BROCK | PH8TAN536**AA* | PF5TNXC36L* |  | 34600 | 37600 | 15.2 | 12 | 8.1 | 2.2 | 62 | 50 | 215560691
PAYNE HEATING AND COOLING | PH8TAN536**AA* | PF5TNXC36L* |  | 34600 | 37600 | 15.2 | 12 | 8.1 | 2.2 | 62 | 50 | 215560690
BRYANT HEATING AND COOLING SYSTEMS | PH8TAN536**AA* | PF5TNXC36L* |  | 34600 | 37600 | 15.2 | 12 | 8.1 | 2.2 | 62 | 50 | 215560689
BRYANT HEATING AND COOLING SYSTEMS | PH8TAN536**AA* | FG5ANXC36L* |  | 34600 | 37600 | 15.2 | 12 | 8.1 | 2.2 | 62 | 50 | 215560688
BRYANT HEATING AND COOLING SYSTEMS | PH8TAN536**AA* | FT5AN(B,X)C36L* |  | 34600 | 37600 | 15.2 | 12 | 8.1 | 2.2 | 62 | 50 | 215560687
BRYANT HEATING AND COOLING SYSTEMS | GH8TAN536**AA* | PF5TNXC36L* |  | 34600 | 37600 | 15.2 | 12 | 8.1 | 2.2 | 62 | 50 | 215560686
BRYANT HEATING AND COOLING SYSTEMS | GH8TAN536**AA* | FG5ANXC36L* |  | 34600 | 37600 | 15.2 | 12 | 8.1 | 2.2 | 62 | 50 | 215560685
BRYANT HEATING AND COOLING SYSTEMS | GH8TAN536**AA* | FT5AN(B,X)C36L* |  | 34600 | 37600 | 15.2 | 12 | 8.1 | 2.2 | 62 | 50 | 215560684
BRYANT HEATING AND COOLING SYSTEMS | 248TAN036**AA* | PF5TNXC36L* |  | 34600 | 37600 | 15.2 | 12 | 8.1 | 2.2 | 62 | 50 | 215560683
BRYANT HEATING AND COOLING SYSTEMS | 248TAN036**AA* | FG5ANXC36L* |  | 34600 | 37600 | 15.2 | 12 | 8.1 | 2.2 | 62 | 50 | 215560682
BRYANT HEATING AND COOLING SYSTEMS | 248TAN036**AA* | FT5AN(B,X)C36L* |  | 34600 | 37600 | 15.2 | 12 | 8.1 | 2.2 | 62 | 50 | 215560681
CARRIER | GH8TAN536**AA* | FG5ANXC36L* |  | 34600 | 37600 | 15.2 | 12 | 8.1 | 2.2 | 62 | 50 | 215560680
CARRIER | GH8TAN536**AA* | FT5AN(B,X)C36L* |  | 34600 | 37600 | 15.2 | 12 | 8.1 | 2.2 | 62 | 50 | 215560679
CARRIER | 27TPA836A**30* | FG5ANXC36L* |  | 34600 | 37600 | 15.2 | 12 | 8.1 | 2.2 | 62 | 50 | 215560678
ECOTEMP | W5H8T24*K*AAA* | WCGL245*B* |  | 23200 | 24800 | 17.5 | 13 | 8.1 | 2.06 | 59 | 45 | 215560677
GRANDAIRE | W5H8T24*K*AAA* | WCGL245*B* |  | 23200 | 24800 | 17.5 | 13 | 8.1 | 2.06 | 59 | 45 | 215560676
TEMPSTAR | N5H8T24*K*AAA* | FTMA5X24L0B* |  | 23200 | 24800 | 17.5 | 13 | 8.1 | 2.06 | 59 | 45 | 215560675
MARATHERM | N5H8T24*K*AAA* | FTMA5X24L0B* |  | 23200 | 24800 | 17.5 | 13 | 8.1 | 2.06 | 59 | 45 | 215560674
KENMORE | N5H8T24*K*AAA* | FTMA5X24L0B* |  | 23200 | 24800 | 17.5 | 13 | 8.1 | 2.06 | 59 | 45 | 215560673
KEEPRITE | N5H8T24*K*AAA* | FTMA5X24L0B* |  | 23200 | 24800 | 17.5 | 13 | 8.1 | 2.06 | 59 | 45 | 215560672
DAY & NIGHT | N5H8T24*K*AAA* | FTMA5X24L0B* |  | 23200 | 24800 | 17.5 | 13 | 8.1 | 2.06 | 59 | 45 | 215560671
COMFORTMAKER | N5H8T24*K*AAA* | FTMA5X24L0B* |  | 23200 | 24800 | 17.5 | 13 | 8.1 | 2.06 | 59 | 45 | 215560670
ARCOAIRE | N5H8T24*K*AAA* | FTMA5X24L0B* |  | 23200 | 24800 | 17.5 | 13 | 8.1 | 2.06 | 59 | 45 | 215560669
AIRQUEST | N5H8T24*K*AAA* | FTMA5X24L0B* |  | 23200 | 24800 | 17.5 | 13 | 8.1 | 2.06 | 59 | 45 | 215560668
HEIL | N5H8T24*K*AAA* | FTMA5X24L0B* |  | 23200 | 24800 | 17.5 | 13 | 8.1 | 2.06 | 59 | 45 | 215560667
WEATHERMAKER | PH8TAN524**AA* | PF5TNXB24L* |  | 23200 | 24800 | 17.5 | 13 | 8.1 | 2.06 | 59 | 45 | 215560666
BROCK | PH8TAN524**AA* | PF5TNXB24L* |  | 23200 | 24800 | 17.5 | 13 | 8.1 | 2.06 | 59 | 45 | 215560665
PAYNE HEATING AND COOLING | PH8TAN524**AA* | PF5TNXB24L* |  | 23200 | 24800 | 17.5 | 13 | 8.1 | 2.06 | 59 | 45 | 215560664
BRYANT HEATING AND COOLING SYSTEMS | PH8TAN524**AA* | PF5TNXB24L* |  | 23200 | 24800 | 17.5 | 13 | 8.1 | 2.06 | 59 | 45 | 215560663
BRYANT HEATING AND COOLING SYSTEMS | PH8TAN524**AA* | FG5ANXB24L* |  | 23200 | 24800 | 17.5 | 13 | 8.1 | 2.06 | 59 | 45 | 215560662
BRYANT HEATING AND COOLING SYSTEMS | PH8TAN524**AA* | FT5ANXB24L* |  | 23200 | 24800 | 17.5 | 13 | 8.1 | 2.06 | 59 | 45 | 215560661
BRYANT HEATING AND COOLING SYSTEMS | GH8TAN524**AA* | PF5TNXB24L* |  | 23200 | 24800 | 17.5 | 13 | 8.1 | 2.06 | 59 | 45 | 215560660
BRYANT HEATING AND COOLING SYSTEMS | GH8TAN524**AA* | FG5ANXB24L* |  | 23200 | 24800 | 17.5 | 13 | 8.1 | 2.06 | 59 | 45 | 215560659
BRYANT HEATING AND COOLING SYSTEMS | GH8TAN524**AA* | FT5ANXB24L* |  | 23200 | 24800 | 17.5 | 13 | 8.1 | 2.06 | 59 | 45 | 215560658
BRYANT HEATING AND COOLING SYSTEMS | 248TAN024**AA* | PF5TNXB24L* |  | 23200 | 24800 | 17.5 | 13 | 8.1 | 2.06 | 59 | 45 | 215560657
BRYANT HEATING AND COOLING SYSTEMS | 248TAN024**AA* | FG5ANXB24L* |  | 23200 | 24800 | 17.5 | 13 | 8.1 | 2.06 | 59 | 45 | 215560656
BRYANT HEATING AND COOLING SYSTEMS | 248TAN024**AA* | FT5ANXB24L* |  | 23200 | 24800 | 17.5 | 13 | 8.1 | 2.06 | 59 | 45 | 215560655
CARRIER | GH8TAN524**AA* | FG5ANXB24L* |  | 23200 | 24800 | 17.5 | 13 | 8.1 | 2.06 | 59 | 45 | 215560654
CARRIER | GH8TAN524**AA* | FT5ANXB24L* |  | 23200 | 24800 | 17.5 | 13 | 8.1 | 2.06 | 59 | 45 | 215560653
CARRIER | 27TPA824A**30* | FG5ANXB24L* |  | 23200 | 24800 | 17.5 | 13 | 8.1 | 2.06 | 59 | 45 | 215560652
CARRIER | 27TPA836A**30* | FT5AN(B,X)C36L* |  | 34600 | 37600 | 15.2 | 12 | 8.1 | 2.2 | 62 | 50 | 215560650
CARRIER | 27TPA860A**30* | FT5ANBD60L* |  | 57500 | 57500 | 17.5 | 13 | 8.1 | 2.3 | 64 | 53 | 215560637
CARRIER | 27TPA848A**30* | FT5ANBD60L* |  | 48500 | 48500 | 18 | 13.5 | 8.1 | 2.32 | 63 | 51 | 215560636
CARRIER | 27TPA824A**30* | FT5ANXB24L* |  | 23200 | 24800 | 17.5 | 13 | 8.1 | 2.06 | 59 | 45 | 215560635
AMERICAN STANDARD | 5A6H5024A1 | 5TXCB004AS3+TSTAT | L9X1A050U3VSA | 21200 | 20600 | 16 | 11.7 | 8.1 | 1.9 | 67 | 51 | 214077566
AMERICAN STANDARD | 5A6H5024A1 | 5TXCB004AS3+TSTAT | S9X1B080U4PSB | 23400 | 21800 | 15.2 | 12 | 8.1 | 2.1 | 67 | 51 | 214077598
AMERICAN STANDARD | 5A6H5024A1 | 5TXCB006AS3+TSTAT | *UHMB080ACV3 | 24000 | 21400 | 16 | 12 | 8.1 | 2.1 | 67 | 51 | 214077686
AMERICAN STANDARD | 5A6H5024A1 | 5TXCB006AS3+TSTAT | *UHMB080CCV3 | 24000 | 21400 | 16 | 12 | 8.1 | 2.1 | 67 | 51 | 214077688
AMERICAN STANDARD | 5A6H5024A1 | 5TXCB006AS3+TSTAT | S9V2B040U3PSB | 24000 | 21600 | 16 | 12 | 8.1 | 2.1 | 67 | 52 | 214077674
AMERICAN STANDARD | 5A6H5024A1 | 5TXCB006AS3+TSTAT | S9V2B040U3PSC | 24000 | 21600 | 16 | 12 | 8.1 | 2.1 | 67 | 52 | 214077660
AMERICAN STANDARD | 5A6H5024A1 | 5TXCB006AS3+TSTAT | S9V2B040U3VSA | 24000 | 21600 | 16 | 12 | 8.1 | 2.1 | 67 | 52 | 214077658
AMERICAN STANDARD | 5A6H5024A1 | 5TXCB006AS3+TSTAT | S9V2B040U3VSB | 24000 | 21600 | 16 | 12 | 8.1 | 2.1 | 67 | 52 | 214077662
AMERICAN STANDARD | 5A6H5024A1 | 5TXCB006AS3+TSTAT | S9V2B060U3VSA | 24000 | 21600 | 16 | 12 | 8.1 | 2.1 | 67 | 51 | 214077664
AMERICAN STANDARD | 5A6H5024A1 | 5TXCB006AS3+TSTAT | S9V2B060U4PSC | 24000 | 21600 | 16 | 12 | 8.1 | 2.1 | 67 | 51 | 214077668
AMERICAN STANDARD | 5A6H5024A1 | 5TXCB006AS3+TSTAT | S9V2B060U4PSB | 24000 | 21600 | 16 | 12 | 8.1 | 2.1 | 67 | 51 | 214077666
AMERICAN STANDARD | 5A6H5024A1 | 5TXCB006AS3+TSTAT | S9V2B080U4PSB | 24000 | 21600 | 16 | 12 | 8.1 | 2.1 | 67 | 51 | 214077670
AMERICAN STANDARD | 5A6H5024A1 | 5TXCB006AS3+TSTAT | S9X1B060U4PSB | 24600 | 22000 | 16 | 12 | 8.1 | 2.1 | 67 | 52 | 214077638
AMERICAN STANDARD | 5A6H5024A1 | 5TXCC007AS3+TSTAT | *UHMC100ACV4 | 23800 | 21200 | 16 | 12 | 8.1 | 2.1 | 67 | 51 | 214077698
AMERICAN STANDARD | 5A6H5024A1 | 5TXCC007AS3+TSTAT | *UHMC100CCV4 | 23800 | 21200 | 16 | 12 | 8.1 | 2.1 | 67 | 51 | 214077702
TRANE | 5TWR5024A1 | 5TXCB004AS3+TSTAT | L9X1A050U3VSA | 21200 | 20600 | 16 | 11.7 | 8.1 | 1.9 | 67 | 51 | 214077565
TRANE | 5TWR5024A1 | 5TXCB004AS3+TSTAT | S9X1B080U4PSB | 23400 | 21800 | 15.2 | 12 | 8.1 | 2.1 | 67 | 51 | 214077597
TRANE | 5TWR5024A1 | 5TXCB006AS3+TSTAT | *UHMB080ACV3 | 24000 | 21400 | 16 | 12 | 8.1 | 2.1 | 67 | 51 | 214077685
TRANE | 5TWR5024A1 | 5TXCB006AS3+TSTAT | *UHMB080CCV3 | 24000 | 21400 | 16 | 12 | 8.1 | 2.1 | 67 | 51 | 214077687
TRANE | 5TWR5024A1 | 5TXCB006AS3+TSTAT | S9V2B040U3PSB | 24000 | 21600 | 16 | 12 | 8.1 | 2.1 | 67 | 52 | 214077673
TRANE | 5TWR5024A1 | 5TXCB006AS3+TSTAT | S9V2B040U3PSC | 24000 | 21600 | 16 | 12 | 8.1 | 2.1 | 67 | 52 | 214077659
TRANE | 5TWR5024A1 | 5TXCB006AS3+TSTAT | S9V2B040U3VSA | 24000 | 21600 | 16 | 12 | 8.1 | 2.1 | 67 | 52 | 214077657
TRANE | 5TWR5024A1 | 5TXCB006AS3+TSTAT | S9V2B040U3VSB | 24000 | 21600 | 16 | 12 | 8.1 | 2.1 | 67 | 52 | 214077661
TRANE | 5TWR5024A1 | 5TXCB006AS3+TSTAT | S9V2B060U3VSA | 24000 | 21600 | 16 | 12 | 8.1 | 2.1 | 67 | 51 | 214077663
TRANE | 5TWR5024A1 | 5TXCB006AS3+TSTAT | S9V2B060U4PSB | 24000 | 21600 | 16 | 12 | 8.1 | 2.1 | 67 | 51 | 214077665
TRANE | 5TWR5024A1 | 5TXCB006AS3+TSTAT | S9V2B060U4PSC | 24000 | 21600 | 16 | 12 | 8.1 | 2.1 | 67 | 51 | 214077667
TRANE | 5TWR5024A1 | 5TXCB006AS3+TSTAT | S9V2B080U4PSB | 24000 | 21600 | 16 | 12 | 8.1 | 2.1 | 67 | 51 | 214077669
TRANE | 5TWR5024A1 | 5TXCB006AS3+TSTAT | S9X1B060U4PSB | 24600 | 22000 | 16 | 12 | 8.1 | 2.1 | 67 | 52 | 214077637
TRANE | 5TWR5024A1 | 5TXCC007AS3+TSTAT | *UHMC100ACV4 | 23800 | 21200 | 16 | 12 | 8.1 | 2.1 | 67 | 51 | 214077697
TRANE | 5TWR5024A1 | 5TXCC007AS3+TSTAT | *UHMC100CCV4 | 23800 | 21200 | 16 | 12 | 8.1 | 2.1 | 67 | 51 | 214077701
AMANA | ASZV903610A* | AVPEC59D14A* |  | 34000 | 34000 | 19 | 12 | 8.2 | 1.8 | 64 | 72 | 215564842
GOODMAN | GSZV903610A* | AVPEC59D14A* |  | 34000 | 34000 | 19 | 12 | 8.2 | 1.8 | 64 | 72 | 215564841
Viessmann | DLCSRBH09AAK | DLFSDAH09XAK |  | 9000 | 10000 | 20.2 | 13.2 | 12 | 1.9 | 101 | 108 | 215569786
Viessmann | DLCSRBH12AAK | DLFSDAH12XAK |  | 12000 | 12500 | 19.5 | 11.7 | 10 | 1.96 | 85 | 97 | 215569788
Viessmann | DLCSRBH18AAK | DLFSDAH18XAK |  | 17000 | 19000 | 18 | 11.7 | 9.5 | 1.85 | 79 | 93 | 215569791
Viessmann | DLCSRBH24AAK | DLFSDAH24XAK |  | 24000 | 25000 | 19.2 | 12 | 10.5 | 2 | 84 | 108 | 215569794
Viessmann | DLCSRBH18AAK | DLFSDAH24XAK |  | 17500 | 19000 | 18 | 12.1 | 10.5 | 2 | 83 | 84 | 215569834
Viessmann | DLCSRBH18AAK | DLFSDAH18XHK |  | 17500 | 19000 | 18 | 12.1 | 10.8 | 2.2 | 83 | 95 | 215569862
Viessmann | DLCSRBH09AAK | DLFSDAH09XHK |  | 9000 | 9800 | 20.5 | 13.6 | 10 | 1.9 | 88 | 110 | 215569863
Viessmann | DLCSRBH12AAK | DLFSDAH12XHK |  | 12000 | 12000 | 20 | 12 | 9.5 | 1.85 | 81 | 100 | 215569864
Viessmann | DLCSRBH24AAK | DLFSDAH24XHK |  | 24000 | 25000 | 19.2 | 12 | 11.1 | 2 | 84 | 96 | 215569868
ECOER | EODA18H-2436BAA | GNC2430APT | FG7TC-060D-V24B* | 22800 | 24000 | 18 | 12 | 8.8 | 2 | 93 | 80 | 215560590
ECOER | EODA18H-2436BAA | GNC2430BPT | FG7TC-060D-V24B* | 22800 | 24000 | 18 | 12 | 8.8 | 2.1 | 98 | 80 | 215560591
ECOER | EODA18H-2436BAA | GNC3036BPT | FG7TC-060D-V24B* | 32000 | 34600 | 17 | 10.4 | 8.8 | 1.95 | 80 | 71 | 215560592
ECOER | EODA18H-2436BAA | GNC4248CPT | FG7TC-100D-V35C* | 33000 | 34600 | 16.5 | 11 | 8.6 | 1.95 | 74 | 65 | 215560593
ECOER | EODA18H-2436BAA | GNC4248CPT | FG7TC-080D-V35C* | 33000 | 34600 | 18 | 11 | 8.6 | 1.95 | 74 | 65 | 215560594
ECOER | EODA18H-4860BAA | GNC3036BPT | FG7TC-060D-V24B* | 33000 | 35000 | 17.5 | 11.7 | 8.8 | 2.1 | 83 | 77 | 215560595
ECOER | EODA18H-4860BAA | GNC4248CPT | FG7TC-100D-V35C* | 45000 | 46000 | 17.5 | 11 | 8.5 | 1.95 | 83 | 70 | 215560596
ECOER | EODA18H-4860BAA | GNC4248CPT | FG7TC-080D-V35C* | 45000 | 46000 | 17 | 11 | 8.5 | 1.95 | 83 | 70 | 215560597
ECOER | EODA18H-4860BAA | GNC4860CPT | FG7TC-100D-V35C* | 52000 | 54000 | 16.5 | 10 | 8.5 | 1.9 | 76 | 70 | 215560598
ECOER | EODA18H-4860BAA | GNC4860DPT | FG7TC-120D-E45D* | 52000 | 54000 | 16.5 | 10 | 8.5 | 1.9 | 76 | 70 | 215560599
Viessmann | DLCURAH36ABK | DLFULAH36XCX + CI |  | 35000 | 39000 | 15.2 | 10 | 10 | 2 | 85 | 82 | 215569769
Viessmann | DLCURAH36ABK | DLFULAH36XBX + CI |  | 35000 | 38000 | 15.5 | 10 | 8.6 | 1.85 | 72 | 83 | 215569768
Viessmann | DLCURAH30ABK | DLFULAH36XCX + CI |  | 30000 | 33000 | 15.5 | 10.5 | 9.7 | 1.85 | 68 | 82 | 215569767
Viessmann | DLCURAH24ABK | DLFULAH24XBX + CI |  | 24000 | 25000 | 16.5 | 10.7 | 9.5 | 1.95 | 84 | 80 | 215569766
Viessmann | DLCURAH24ABK | DLFULAH24XAX + CI |  | 24000 | 25000 | 16.1 | 10.7 | 9.8 | 2 | 90 | 80 | 215569765
Viessmann | DLCURAH30ABK | DLFUAAH30XAK |  | 30000 | 33000 | 16.2 | 10 | 8.9 | 1.8 | 64 | 73 | 215569762
Viessmann | DLCURAH36ABK | DLFUAAH36XAK |  | 36000 | 40000 | 16 | 10 | 9.5 | 1.97 | 76 | 86 | 215569761
Viessmann | DLCURAH18AAK | DLFUAAH18XAK |  | 18000 | 18000 | 17 | 10.9 | 8.8 | 2 | 67 | 61 | 215569758
Viessmann | DLCURAH24AAK | DLFUAAH24XAK |  | 24000 | 26000 | 17 | 10.5 | 9.2 | 2.1 | 81 | 75 | 215569752
ASPEN | HH860E2S11 | D(A,C,E)61A3J+TDR | Z8ES130D20SMPS1 | 42000 | 44500 | 18 | 11.7 | 9 | 2 | 74 | 76 | 215565333
ASPEN | HH860E2S11 | D(A,C,E)61A3J+TDR | TP9C120D20MP13 | 41500 | 44000 | 18 | 11.5 | 8.5 | 2 | 74 | 76 | 215565332
ASPEN | HH860E2S11 | D(A,C,E)61A3J+TDR | TM8V100C16MP12 | 41000 | 43500 | 17 | 11.5 | 8.5 | 2 | 73 | 77 | 215565331
ASPEN | HH860E2S11 | D(A,C,E)61A3J+TDR | TL9E100C20UH11 | 41500 | 44000 | 17 | 11.7 | 8.5 | 2 | 73 | 76 | 215565330
ASPEN | HH860E2S11 | D(A,C,E)61A3J+TDR | TL8E100C20UH11 | 42000 | 45000 | 18 | 11.5 | 8.5 | 2 | 75 | 76 | 215565329
ASPEN | HH860E2S11 | D(A,C,E)61A3J+TDR | TL8E080C16UH11 | 41500 | 44000 | 17 | 11.5 | 8.5 | 2 | 74 | 76 | 215565328
ASPEN | HH860E2S11 | D(A,C,E)61A3J+TDR | CP9C100C16MP13 | 41000 | 44000 | 17 | 11.5 | 8.5 | 2 | 73 | 75 | 215565327
ASPEN | HH824E2S11 | D(A,C,E)37E2J+TDR | Z9ES080B12SMPS1 | 22400 | 23000 | 17 | 12 | 9 | 2 | 80 | 79 | 215565326
ASPEN | HH824E2S11 | D(A,C,E)37E2J+TDR | Z9ES060B12SMPS1 | 22200 | 23000 | 17 | 11.7 | 9 | 2 | 82 | 81 | 215565325
ASPEN | HH824E2S11 | D(A,C,E)37E2J+TDR | Z9ES060A10SMPS1 | 20800 | 23000 | 17.5 | 11.7 | 8.5 | 2 | 79 | 77 | 215565324
ASPEN | HH824E2S11 | D(A,C,E)37E2J+TDR | Z9ES040A10SMPS1 | 20800 | 23000 | 17.5 | 11.7 | 8.5 | 2 | 80 | 77 | 215565323
ASPEN | HH824E2S11 | D(A,C,E)37E2J+TDR | Z9ES026A08SMPS1 | 21000 | 23000 | 17.5 | 11.7 | 8.5 | 2 | 77 | 75 | 215565322
ASPEN | HH824E2S11 | D(A,C,E)37E2J+TDR | Z8ET080B12LMPS1 | 22200 | 22800 | 18 | 12 | 9 | 2 | 82 | 81 | 215565321
ASPEN | HH824E2S11 | D(A,C,E)37E2J+TDR | TM8E100B12MP11 | 22400 | 23000 | 17 | 12 | 9 | 2 | 80 | 78 | 215565300
ASPEN | HH824E2S11 | D(A,C,E)37E2J+TDR | TM8E080B12MP11 | 22400 | 23000 | 17 | 12 | 9 | 2 | 80 | 78 | 215565299
ASPEN | HH824E2S11 | D(A,C,E)37E2J+TDR | TM8E060A12MP11 | 20600 | 23000 | 17.5 | 11.2 | 9 | 2 | 80 | 78 | 215565298
ASPEN | HH824E2S11 | D(A,C,E)37E2J+TDR | TM8E040A12MP11 | 21000 | 22600 | 16.5 | 11.7 | 9 | 2 | 77 | 76 | 215565297
ASPEN | HH824E2S11 | D(A,C,E)37E2J+TDR | TL9E060B12UH11 | 22400 | 23000 | 17 | 12 | 9 | 2 | 80 | 78 | 215565296
ASPEN | HH824E2S11 | D(A,C,E)37E2J+TDR | TL8E060A12UH11 | 20600 | 23000 | 17.5 | 11.2 | 9 | 2 | 80 | 78 | 215565295
ASPEN | HH824E2S11 | D(A,C,E)37E2J+TDR | CPLC080B12MP13 | 22400 | 23000 | 17 | 12 | 9 | 2 | 79 | 77 | 215565294
ASPEN | HH824E2S11 | D(A,C,E)37E2J+TDR | CP9C080B12MP13 | 22200 | 23000 | 17 | 12 | 9 | 2 | 81 | 80 | 215565293
ASPEN | HH824E2S11 | D(A,C,E)37E2J+TDR | CP9C060B12MP13 | 22400 | 23000 | 17 | 12 | 9 | 2 | 80 | 78 | 215565292
ASPEN | HH860E2S11 | D(A,C,E)61A3J+TDR |  | 49500 | 55000 | 15.2 | 10.5 | 8.1 | 2.24 | 63 | 60 | 215565291
ASPEN | HH824E2S11 | D(A,C,E)37E2J+TDR |  | 22400 | 23000 | 15.2 | 11 | 8.5 | 2.83 | 82 | 93 | 215565290
ASPEN | HH824E2S11 | D(A,C,E)37E2J+TDR | Z8ET060A12LMPS1 | 20600 | 23000 | 18.8 | 11.7 | 9 | 2 | 79 | 77 | 215565320
ASPEN | HH824E2S11 | D(A,C,E)37E2J+TDR | Z8ES100B12SMPS1 | 20600 | 23000 | 18.8 | 11.2 | 9.5 | 2 | 80 | 78 | 215565319
ASPEN | HH824E2S11 | D(A,C,E)37E2J+TDR | Z8ES080B12SMPS1 | 22200 | 22800 | 18 | 12 | 9 | 2 | 82 | 81 | 215565318
ASPEN | HH824E2S11 | D(A,C,E)37E2J+TDR | Z8ES060A12SMPS1 | 20800 | 22600 | 17.5 | 11.7 | 9 | 2 | 78 | 77 | 215565317
ASPEN | HH824E2S11 | D(A,C,E)37E2J+TDR | Z8ES040A12SMPS1 | 20600 | 23000 | 17.5 | 11.2 | 9.5 | 2 | 80 | 79 | 215565316
ASPEN | HH824E2S11 | D(A,C,E)37E2J+TDR | TPLC080B12MP13 | 22400 | 23000 | 17 | 12 | 9 | 2 | 79 | 77 | 215565315
ASPEN | HH824E2S11 | D(A,C,E)37E2J+TDR | TP9C080B12MP13 | 22200 | 23000 | 17 | 12 | 9 | 2 | 81 | 80 | 215565314
ASPEN | HH824E2S11 | D(A,C,E)37E2J+TDR | TP9C060B12MP13 | 22400 | 23000 | 17 | 12 | 9 | 2 | 80 | 78 | 215565313
ASPEN | HH824E2S11 | D(A,C,E)37E2J+TDR | TMLE100B12MP11 | 22400 | 23000 | 17 | 12 | 9 | 2 | 80 | 78 | 215565312
ASPEN | HH824E2S11 | D(A,C,E)37E2J+TDR | TMLE080B12MP11 | 22400 | 23000 | 17 | 12 | 9 | 2 | 80 | 78 | 215565311
ASPEN | HH824E2S11 | D(A,C,E)37E2J+TDR | TMLE060A12MP11 | 20600 | 23000 | 17.5 | 11.2 | 9 | 2 | 80 | 78 | 215565310
ASPEN | HH824E2S11 | D(A,C,E)37E2J+TDR | TMLE040A12MP11 | 21000 | 22600 | 16.5 | 11.7 | 9 | 2 | 77 | 76 | 215565309
ASPEN | HH824E2S11 | D(A,C,E)37E2J+TDR | TM9Y080B12MP11 | 22200 | 23000 | 17 | 11.7 | 9 | 2 | 81 | 80 | 215565308
ASPEN | HH824E2S11 | D(A,C,E)37E2J+TDR | TM9Y060B12MP11 | 22200 | 23000 | 17 | 11.7 | 9 | 2 | 82 | 80 | 215565307
ASPEN | HH824E2S11 | D(A,C,E)37E2J+TDR | TM9V080B12MP12 | 22200 | 23000 | 17 | 12 | 9 | 2 | 81 | 80 | 215565306
ASPEN | HH824E2S11 | D(A,C,E)37E2J+TDR | TM9V060B12MP12 | 22400 | 23000 | 17 | 12 | 9 | 2 | 80 | 78 | 215565305
ASPEN | HH824E2S11 | D(A,C,E)37E2J+TDR | TM9E080B12MP12 | 22200 | 22800 | 17 | 11.7 | 9 | 2 | 83 | 82 | 215565304
ASPEN | HH824E2S11 | D(A,C,E)37E2J+TDR | TM9E060B12MP12 | 22200 | 23000 | 17 | 11.7 | 9 | 2 | 81 | 80 | 215565303
ASPEN | HH824E2S11 | D(A,C,E)37E2J+TDR | TM8Y080B12MP11 | 22200 | 23000 | 17 | 12 | 9 | 2 | 81 | 80 | 215565302
ASPEN | HH824E2S11 | D(A,C,E)37E2J+TDR | TM8V080B12MP12 | 22400 | 23000 | 17 | 12 | 9 | 2 | 79 | 77 | 215565301
ASPEN | HH860E2S11 | D(A,C,E)49B3J+TDR | Z8ES130D20SMPS1 | 41500 | 44500 | 18 | 11.7 | 9 | 2 | 74 | 76 | 215565287
ASPEN | HH860E2S11 | D(A,C,E)49B3J+TDR | Z8ES120C16SMPS1 | 41000 | 43000 | 18 | 11.7 | 8.5 | 2 | 73 | 77 | 215565286
ASPEN | HH860E2S11 | D(A,C,E)49B3J+TDR | Z8ES100C20SMPS1 | 41500 | 44000 | 18 | 11.7 | 8.5 | 2 | 74 | 76 | 215565285
ASPEN | HH860E2S11 | D(A,C,E)49B3J+TDR | Z8ES100C16SMPS1 | 41000 | 43500 | 17 | 11.7 | 8.5 | 2 | 73 | 76 | 215565284
ASPEN | HH860E2S11 | D(A,C,E)49B3J+TDR | Z8ES080C20SMPS1 | 41000 | 44000 | 18 | 11.7 | 8.5 | 2 | 73 | 76 | 215565283
ASPEN | HH860E2S11 | D(A,C,E)49B3J+TDR | Z8ES080C16SMPS1 | 41500 | 44000 | 18 | 11.7 | 8.5 | 2 | 74 | 76 | 215565282
ASPEN | HH860E2S11 | D(A,C,E)49B3J+TDR | TM9V120D20MP12 | 41000 | 44000 | 18 | 11.5 | 8.5 | 2 | 74 | 76 | 215565281
ASPEN | HH860E2S11 | D(A,C,E)49B3J+TDR | TM8V100C16MP12 | 40500 | 43500 | 17 | 11.5 | 8.1 | 2 | 73 | 77 | 215565280
ASPEN | HH860E2S11 | D(A,C,E)49B3J+TDR | TL8E100C20UH11 | 41500 | 45000 | 18 | 11.5 | 8.5 | 2 | 75 | 76 | 215565279
ASPEN | HH860E2S11 | D(A,C,E)49B3J+TDR | TL8E080C16UH11 | 41000 | 44000 | 17 | 11.5 | 8.5 | 2 | 74 | 76 | 215565278
ASPEN | HH860E2S11 | D(A,C,E)49B3J+TDR | CP9C100C16MP13 | 40500 | 44000 | 17 | 11.5 | 8.5 | 2 | 73 | 75 | 215565277
ASPEN | HH836E2S11 | D(A,C,E)36A4J+TDR | Z8ET080B12LMPS1 | 30400 | 30000 | 19 | 11.2 | 8.5 | 2 | 88 | 83 | 215565276
ASPEN | HH836E2S11 | D(A,C,E)36A4J+TDR | Z8ES080B12SMPS1 | 30400 | 30000 | 18 | 11.2 | 8.5 | 2 | 88 | 83 | 215565275
ASPEN | HH836E2S11 | D(A,C,E)36A4J+TDR | TMLE120C16MP11 | 30400 | 30200 | 18 | 11.2 | 8.5 | 2 | 87 | 82 | 215565274
ASPEN | HH836E2S11 | D(A,C,E)36A4J+TDR | TM8E120C16MP11 | 30400 | 30200 | 18 | 11.2 | 8.5 | 2 | 87 | 82 | 215565273
ASPEN | HH824E2S11 | D(A,C,E)36A4J+TDR | Z9ES060B12SMPS1 | 22600 | 22800 | 17 | 11.7 | 8.5 | 2 | 82 | 82 | 215565272
ASPEN | HH824E2S11 | D(A,C,E)36A4J+TDR | Z9ES060A10SMPS1 | 21000 | 23000 | 17.5 | 11.7 | 8.5 | 2 | 79 | 77 | 215565271
ASPEN | HH824E2S11 | D(A,C,E)36A4J+TDR | Z9ES040A10SMPS1 | 21000 | 23000 | 17.5 | 11.7 | 8.5 | 2 | 80 | 77 | 215565270
ASPEN | HH824E2S11 | D(A,C,E)36A4J+TDR | Z8ET060A12LMPS1 | 21000 | 23000 | 19 | 11.7 | 9 | 2 | 79 | 77 | 215565269
ASPEN | HH824E2S11 | D(A,C,E)36A4J+TDR | Z8ES100B12SMPS1 | 21000 | 22800 | 19 | 11.2 | 9.5 | 2 | 81 | 79 | 215565268
ASPEN | HH824E2S11 | D(A,C,E)36A4J+TDR | Z8ES060A12SMPS1 | 21200 | 22600 | 17.5 | 11.7 | 8.5 | 2 | 78 | 77 | 215565267
ASPEN | HH824E2S11 | D(A,C,E)36A4J+TDR | Z8ES040A12SMPS1 | 21000 | 22800 | 17.5 | 11.2 | 9.5 | 2 | 81 | 79 | 215565266
ASPEN | HH824E2S11 | D(A,C,E)36A4J+TDR | TPLC080B12MP13 | 22600 | 22600 | 17 | 12 | 8.5 | 2 | 80 | 78 | 215565265
ASPEN | HH824E2S11 | D(A,C,E)36A4J+TDR | TMLE060A12MP11 | 21000 | 23000 | 17.5 | 11.2 | 9 | 2 | 79 | 78 | 215565263
ASPEN | HH824E2S11 | D(A,C,E)36A4J+TDR | TP9C060B12MP13 | 22600 | 22800 | 17 | 12 | 8.5 | 2 | 80 | 79 | 215565264
ASPEN | HH824E2S11 | D(A,C,E)36A4J+TDR | TM9Y080B12MP11 | 22600 | 22800 | 17 | 11.7 | 8.5 | 2 | 82 | 81 | 215565261
ASPEN | HH824E2S11 | D(A,C,E)36A4J+TDR | TMLE040A12MP11 | 21200 | 22600 | 17 | 11.7 | 8.5 | 2 | 77 | 76 | 215565262
ASPEN | HH824E2S11 | D(A,C,E)36A4J+TDR | TM9V060B12MP12 | 22600 | 22800 | 17 | 12 | 8.5 | 2 | 80 | 79 | 215565260
ASPEN | HH824E2S11 | D(A,C,E)36A4J+TDR | TM8V080B12MP12 | 22600 | 22600 | 17 | 12 | 8.5 | 2 | 80 | 78 | 215565259
ASPEN | HH824E2S11 | D(A,C,E)36A4J+TDR | TM8E060A12MP11 | 21000 | 23000 | 17.5 | 11.2 | 9 | 2 | 79 | 78 | 215565258
ASPEN | HH824E2S11 | D(A,C,E)36A4J+TDR | TM8E040A12MP11 | 21200 | 22600 | 17 | 11.7 | 8.5 | 2 | 77 | 76 | 215565257
ASPEN | HH824E2S11 | D(A,C,E)36A4J+TDR | TL9E060B12UH11 | 22600 | 22800 | 17 | 12 | 8.5 | 2 | 80 | 79 | 215565256
ASPEN | HH824E2S11 | D(A,C,E)36A4J+TDR | TL8E060A12UH11 | 21000 | 22800 | 17.5 | 11.2 | 9 | 2 | 80 | 79 | 215565255
ASPEN | HH824E2S11 | D(A,C,E)36A4J+TDR | CPLC080B12MP13 | 22600 | 22600 | 17 | 12 | 9 | 2 | 80 | 78 | 215565254
ASPEN | HH824E2S11 | D(A,C,E)36A4J+TDR | CP9C080B12MP13 | 22600 | 22800 | 17 | 12 | 9 | 2 | 81 | 80 | 215565253
ASPEN | HH824E2S11 | D(A,C,E)36A4J+TDR | CP9C060B12MP13 | 22600 | 22800 | 17 | 12 | 9 | 2 | 80 | 79 | 215565252
ASPEN | HH824E2S11 | D(A,C,E)36A4J+TDR |  | 22600 | 22800 | 15.2 | 11 | 8.5 | 2.69 | 82 | 93 | 215565249
TCL | H12SBH23XPC | H12DTHU1XAE |  | 11000 | 12000 | 19 | 11.7 | 8.1 | 1.8 | 63 | 74 | 215570373
TCL | H09SBH23XPC | H09DTHU1XAE |  | 9500 | 10000 | 20.5 | 12.5 | 9.5 | 1.85 | 61 | 76 | 215570371
TCL | H18SBH22XPC | H18DTHU1XAE |  | 17000 | 18000 | 21 | 11.7 | 8.1 | 1.78 | 62 | 74 | 215570375
TCL | H24SBH20XPC | H24DTHU1XAE |  | 22000 | 25000 | 19 | 11.7 | 9.5 | 2 | 60 | 77 | 215570377
ASPEN | HH836E2S11 | D(A,C,E)36A4J+TDR |  | 30400 | 31000 | 15.2 | 10 | 8.1 | 2.54 | 87 | 102 | 215565250
ASPEN | HH836E2S11 | D(A,C,E)49B3J+TDR |  | 31600 | 31000 | 15.2 | 10 | 8.5 | 2.56 | 87 | 102 | 215565251
RUSSELL | SP19AY24AJVC | SHMVY2421HEACA |  | 22800 | 22800 | 19 | 12 | 8.5 | 1.9 | 93 | 86 | 215576406
RUSSELL | SP19AY60AJVC | SHMVY6021SEACA |  | 54500 | 54500 | 17.5 | 10.5 | 8.1 | 2 | 94 | 97 | 215576405
RUSSELL | SP19AY48AJVC | SHMVY4821SEACA |  | 45500 | 45500 | 19 | 12 | 8.5 | 2.1 | 92 | 92 | 215576404
RUSSELL | SP19AY36AJVC | SHMVY3621MEACA |  | 34200 | 34200 | 19 | 12 | 8.5 | 2.1 | 88 | 86 | 215576403
SURE | SP19AY24AJVC | SHMVY2421HEACA |  | 22800 | 22800 | 19 | 12 | 8.5 | 1.9 | 93 | 86 | 215576402
RHEEM | RP19AY24AJVC | RHMVY2421HEACA |  | 22800 | 22800 | 19 | 12 | 8.5 | 1.9 | 93 | 86 | 215576401
SURE | SP19AY60AJVC | SHMVY6021SEACA |  | 54500 | 54500 | 17.5 | 10.5 | 8.1 | 2 | 94 | 97 | 215576400
SURE | SP19AY48AJVC | SHMVY4821SEACA |  | 45500 | 45500 | 19 | 12 | 8.5 | 2.1 | 92 | 92 | 215576399
SURE | SP19AY36AJVC | SHMVY3621MEACA |  | 34200 | 34200 | 19 | 12 | 8.5 | 2.1 | 88 | 86 | 215576398
RHEEM | RP19AY60AJVC | RHMVY6021SEACA |  | 54500 | 54500 | 17.5 | 10.5 | 8.1 | 2 | 94 | 97 | 215576397
RHEEM | RP19AY48AJVC | RHMVY4821SEACA |  | 45500 | 45500 | 19 | 12 | 8.5 | 2.1 | 92 | 92 | 215576396
RHEEM | RP19AY36AJVC | RHMVY3621MEACA |  | 34200 | 34200 | 19 | 12 | 8.5 | 2.1 | 88 | 86 | 215576395
ACIQ | ACIQ-30-HPB | ACIQ-30-AHB |  | 30000 | 33000 | 16.2 | 10 | 8.9 | 1.8 | 64 | 73 | 215570365
1HVAC | ACIQ-30-HPB | ACIQ-30-AHB |  | 30000 | 33000 | 16.2 | 10 | 8.9 | 1.8 | 64 | 73 | 215570366
PolarWave | ACIQ-30-HPB | ACIQ-30-AHB |  | 30000 | 33000 | 16.2 | 10 | 8.9 | 1.8 | 64 | 73 | 215570367
STEALTH | ACIQ-30-HPB | ACIQ-30-AHB |  | 30000 | 33000 | 16.2 | 10 | 8.9 | 1.8 | 64 | 73 | 215570368
DIYCOOL | ACIQ-30-HPB | ACIQ-30-AHB |  | 30000 | 33000 | 16.2 | 10 | 8.9 | 1.8 | 64 | 73 | 215570369
Mitsubishi Electric | PUZ-HA24NHA1*** | PVA-A24AA* |  | 24000 | 28000 | 19 | 11.4 | 9.4 | 1.9 | 63 | 93 | 210446125
ADP | NS18H36MA4-** | CE2505C+TXV |  | 22400 | 22200 | 18 | 11.7 | 8.2 | 1.88 | 64 | 64 | 215570361
ADP | 5A6H5042A1 | H,TE36*48+TXV | S9V2C080U5PSC | 39500 | 38000 | 15.2 | 11.7 | 8.1 | 2.1 | 65 | 50 | 215579394
ADP | 5A6H5042A1 | H,TE36*48+TXV | S8X2C100M5PTC | 39500 | 38000 | 15.2 | 11.7 | 8.1 | 2.1 | 65 | 50 | 215579389
ADP | 5A6H5042A1 | H,TE36*48+TXV | S8X2C100M5PSC | 39500 | 38000 | 15.2 | 11.7 | 8.1 | 2.1 | 65 | 50 | 215579388
ADP | 5A6H5042A1 | H,TE36*48+TXV | S8X2C080M5PTC | 39500 | 38000 | 15.2 | 11.7 | 8.1 | 2.1 | 65 | 50 | 215579387
ADP | 5A6H5042A1 | H,TE36*48+TXV | S8X2C080M5PSC | 39500 | 38000 | 15.2 | 11.7 | 8.1 | 2.1 | 65 | 50 | 215579386
ADP | 5A6H5042A1 | H,TE36*48+TXV | S8X1C100M5PTC | 39500 | 38000 | 15.2 | 11.7 | 8.1 | 2.1 | 65 | 50 | 215579381
ADP | 5A6H5042A1 | H,TE36*48+TXV | S8X1C100M5PSC | 39500 | 38000 | 15.2 | 11.7 | 8.1 | 2.1 | 65 | 50 | 215579380
ADP | 5A6H5042A1 | H,TE36*48+TXV | S8X1C080M5PTC | 39500 | 38000 | 15.2 | 11.7 | 8.1 | 2.1 | 65 | 50 | 215579379
ADP | 5A6H5042A1 | H,TE36*48+TXV | S8X1C080M5PSC | 39500 | 38000 | 15.2 | 11.7 | 8.1 | 2.1 | 65 | 50 | 215579378
ADP | 5A6H5042A1 | H,TE36*48+TXV | S8V2C100M5PDB | 39500 | 38000 | 15.2 | 11.7 | 8.1 | 2.1 | 65 | 50 | 215579371
ADP | 5A6H5042A1 | H,TE36*48+TXV | S8V2C100M5PCB | 39500 | 38000 | 15.2 | 11.7 | 8.1 | 2.1 | 65 | 50 | 215579370
ADP | 5A6H5042A1 | H,TE36*48+TXV | S8V2C080M5PDB | 39500 | 38000 | 15.2 | 11.7 | 8.1 | 2.1 | 65 | 50 | 215579369
ADP | 5A6H5042A1 | H,TE36*48+TXV | S8V2C080M5PCB | 39500 | 38000 | 15.2 | 11.7 | 8.1 | 2.1 | 65 | 50 | 215579368
ADP | 5A6H5042A1 | H,TE36*48+TXV | L8V1C100U5VSB | 39500 | 38000 | 15.2 | 11.7 | 8.1 | 2.1 | 65 | 49 | 215579359
ADP | 5A6H5036A1 | H,TE9J*36+TXV | S9X2C080U5PSB | 32800 | 29600 | 15.2 | 11.7 | 8.1 | 2.3 | 69 | 56 | 215579356
ADP | 5A6H5036A1 | H,TE9J*36+TXV | S9X1C080U5PSB | 32800 | 29600 | 15.2 | 11.7 | 8.1 | 2.3 | 69 | 56 | 215579352
ADP | 5A6H5036A1 | H,TE9J*36+TXV | S9V2C100U5PSC | 33200 | 29800 | 15.2 | 11.7 | 8.1 | 2.3 | 68 | 56 | 215579345
ADP | 5A6H5036A1 | H,TE9J*36+TXV | S9V2C100U4VSB | 33000 | 30000 | 15.2 | 11.7 | 8.1 | 2.3 | 70 | 57 | 215579343
ADP | 5A6H5036A1 | H,TE9J*36+TXV | S9V2C100U5PSB | 33200 | 29800 | 15.2 | 11.7 | 8.1 | 2.3 | 68 | 56 | 215579344
ADP | 5A6H5036A1 | H,TE9J*36+TXV | S9V2C100U4VSA | 32400 | 29400 | 15.2 | 11.7 | 8.1 | 2.3 | 69 | 57 | 215579342
ADP | 5A6H5036A1 | H,TE9J*36+TXV | S9V2C080U5PSC | 33200 | 29800 | 15.2 | 11.7 | 8.1 | 2.3 | 68 | 56 | 215579341
ADP | 5A6H5036A1 | H,TE9J*36+TXV | S9V2C080U5PSB | 33200 | 29800 | 15.2 | 11.7 | 8.1 | 2.3 | 68 | 56 | 215579340
ADP | 5A6H5048A1 | H,TE2K*48+TXV | S9V2D120U5PSC | 44000 | 41500 | 15.2 | 11.7 | 8.1 | 2.2 | 67 | 52 | 215578001
ADP | 5A6H5048A1 | H,TE2K*48+TXV | S9V2D120U5PSB | 44000 | 41500 | 15.2 | 11.7 | 8.1 | 2.2 | 67 | 52 | 215578000
ADP | 5A6H5048A1 | H,TE49*60+TXV | S9V2C100U5PSC | 44000 | 42000 | 15.2 | 12 | 8.1 | 2 | 68 | 53 | 215577999
ADP | 5A6H5048A1 | H,TE48*60+TXV | S9V2C100U5PSC | 44000 | 42000 | 15.2 | 11.7 | 8.1 | 2 | 68 | 53 | 215577998
ADP | 5A6H5048A1 | H,TE2K*48+TXV | S9V2C100U5PSC | 43500 | 42000 | 15.2 | 11.5 | 8.1 | 2 | 68 | 53 | 215577997
ADP | 5A6H5048A1 | H,TE49*60+TXV | S9V2C100U5PSB | 44000 | 42000 | 15.2 | 12 | 8.1 | 2 | 68 | 53 | 215577996
ADP | 5A6H5048A1 | H,TE48*60+TXV | S9V2C100U5PSB | 44000 | 42000 | 15.2 | 11.7 | 8.1 | 2 | 68 | 53 | 215577995
ADP | 5A6H5048A1 | H,TE2K*48+TXV | S9V2C100U5PSB | 43500 | 42000 | 15.2 | 11.5 | 8.1 | 2 | 68 | 53 | 215577994
ADP | 5A6H5048A1 | H,TE49*60+TXV | S9V2C100U4VSB | 43500 | 42000 | 15.2 | 12 | 8.1 | 2 | 68 | 53 | 215577993
ADP | 5A6H5048A1 | H,TE48*60+TXV | S9V2C100U4VSB | 43500 | 42000 | 15.2 | 11.7 | 8.1 | 2 | 68 | 53 | 215577992
ADP | 5A6H5048A1 | H,TE2K*48+TXV | S9V2C100U4VSB | 43000 | 42000 | 15.2 | 11.5 | 8.1 | 2 | 68 | 53 | 215577991
ADP | 5A6H5048A1 | H,TE49*60+TXV | S9V2C100U4VSA | 43500 | 42000 | 15.2 | 12 | 8.1 | 2 | 68 | 53 | 215577990
ADP | 5A6H5048A1 | H,TE48*60+TXV | S9V2C100U4VSA | 43500 | 42000 | 15.2 | 11.7 | 8.1 | 2 | 68 | 53 | 215577989
ADP | 5A6H5048A1 | H,TE2K*48+TXV | S9V2C100U4VSA | 43000 | 42000 | 15.2 | 11.5 | 8.1 | 2 | 68 | 53 | 215577988
ADP | 5A6H5048A1 | H,TE49*60+TXV | S9V2C080U5PSC | 44000 | 42000 | 15.2 | 12 | 8.1 | 2 | 68 | 53 | 215577987
ADP | 5A6H5048A1 | H,TE48*60+TXV | S9V2C080U5PSC | 44000 | 42000 | 15.2 | 11.7 | 8.1 | 2 | 68 | 53 | 215577986
ADP | 5A6H5048A1 | H,TE2K*48+TXV | S9V2C080U5PSC | 43500 | 42000 | 15.2 | 11.5 | 8.1 | 2 | 68 | 53 | 215577985
ADP | 5A6H5048A1 | H,TE49*60+TXV | S9V2C080U5PSB | 44000 | 42000 | 15.2 | 12 | 8.1 | 2 | 68 | 53 | 215577984
ADP | 5A6H5048A1 | H,TE48*60+TXV | S9V2C080U5PSB | 44000 | 42000 | 15.2 | 11.7 | 8.1 | 2 | 68 | 53 | 215577983
ADP | 5A6H5048A1 | H,TE2K*48+TXV | S9V2C080U5PSB | 43500 | 42000 | 15.2 | 11.5 | 8.1 | 2 | 68 | 53 | 215577982
ADP | 5A6H5048A1 | H,TE2K*48+TXV | S8X2D120M5PTC | 44000 | 41500 | 15.2 | 11.7 | 8.1 | 2.1 | 67 | 53 | 215577963
ADP | 5A6H5048A1 | H,TE2K*48+TXV | S8X2D120M5PSC | 44000 | 41500 | 15.2 | 11.7 | 8.1 | 2.1 | 67 | 53 | 215577962
ADP | 5A6H5048A1 | H,TE2K*48+TXV | S8X1D120M5PTC | 44000 | 41500 | 15.2 | 11.7 | 8.1 | 2.1 | 67 | 53 | 215577937
ADP | 5A6H5048A1 | H,TE2K*48+TXV | S8X1D120M5PSC | 44000 | 41500 | 15.2 | 11.7 | 8.1 | 2.1 | 67 | 53 | 215577936
ADP | 5A6H5036A1 | H,TE9J*36+TXV | S9V2B080U4VSB | 32400 | 30000 | 15.2 | 11.7 | 8.1 | 2.2 | 69 | 57 | 215579339
ADP | 5A6H5036A1 | H,TE9J*36+TXV | S9V2B080U4VSA | 32400 | 30000 | 15.2 | 11.7 | 8.1 | 2.2 | 69 | 57 | 215579338
ADP | 5A6H5036A1 | H,TE9J*36+TXV | S9V2B080U4PSC | 32800 | 30200 | 15.2 | 11.7 | 8.1 | 2.2 | 69 | 56 | 215579337
ADP | 5A6H5036A1 | H,TE9J*36+TXV | S9V2B080U4PSB | 32600 | 30000 | 15.2 | 11.7 | 8.1 | 2.2 | 69 | 56 | 215579336
ADP | 5A6H5036A1 | H,TE9J*36+TXV | S9V2B060U4PSB | 32600 | 30000 | 15.2 | 11.7 | 8.1 | 2.2 | 69 | 57 | 215579334
ADP | 5A6H5036A1 | H,TE9J*36+TXV | S8X2B060M4PTC | 32800 | 30200 | 15.2 | 11.7 | 8.1 | 2.2 | 69 | 57 | 215579323
ADP | 5A6H5036A1 | H,TE9J*36+TXV | S8X2B060M4PSC | 32800 | 30200 | 15.2 | 11.7 | 8.1 | 2.2 | 69 | 57 | 215579322
ADP | 5A6H5036A1 | H,TE9J*36+TXV | S8X1B060M4PTC | 32800 | 30200 | 15.2 | 11.7 | 8.1 | 2.2 | 69 | 57 | 215579315
ADP | 5A6H5036A1 | H,TE9J*36+TXV | S8X1B060M4PSC | 32800 | 30200 | 15.2 | 11.7 | 8.1 | 2.2 | 69 | 57 | 215579314
ADP | 5A6H5036A1 | H,TE9J*36+TXV | S8V2C100M5PDB | 33000 | 29800 | 15.2 | 11.7 | 8.1 | 2.3 | 69 | 56 | 215579307
ADP | 5A6H5036A1 | H,TE9J*36+TXV | S8V2C100M5PCB | 33000 | 29800 | 15.2 | 11.7 | 8.1 | 2.3 | 69 | 56 | 215579306
ADP | 5A6H5036A1 | H,TE9J*36+TXV | S8V2C080M5PDB | 33000 | 29800 | 15.2 | 11.7 | 8.1 | 2.3 | 69 | 56 | 215579305
ADP | 5A6H5036A1 | H,TE9J*36+TXV | S8V2C080M5PCB | 33000 | 29800 | 15.2 | 11.7 | 8.1 | 2.3 | 69 | 56 | 215579304
ADP | 5A6H5036A1 | H,TE9J*36+TXV | S8V2B080M4PDB | 32800 | 30000 | 15.2 | 11.7 | 8.1 | 2.2 | 69 | 57 | 215579303
ADP | 5A6H5036A1 | H,TE9J*36+TXV | S8V2B080M4PDA | 33000 | 30200 | 15.2 | 11.7 | 8.1 | 2.2 | 69 | 56 | 215579302
ADP | 5A6H5036A1 | H,TE9J*36+TXV | S8V2B080M4PCB | 32800 | 30000 | 15.2 | 11.7 | 8.1 | 2.2 | 69 | 57 | 215579301
ADP | 5A6H5036A1 | H,TE9J*36+TXV | S8V2B080M4PCA | 33000 | 30200 | 15.2 | 11.7 | 8.1 | 2.2 | 69 | 56 | 215579300
ADP | 5A6H5036A1 | H,TE9J*36+TXV | S8V2B060M4PDA | 33000 | 30200 | 15.2 | 11.7 | 8.1 | 2.2 | 69 | 56 | 215579298
ADP | 5A6H5036A1 | H,TE9J*36+TXV | S8V2B060M4PCA | 33000 | 30200 | 15.2 | 11.7 | 8.1 | 2.2 | 69 | 56 | 215579296
ADP | 5A6H5036A1 | H,TE9J*36+TXV | L8V1C100U5VSB | 33200 | 29600 | 15.2 | 11.7 | 8.1 | 2.3 | 69 | 56 | 215579293
ADP | 5A6H5036A1 | H,TE9J*36+TXV | *UHMC100CCV4 | 33200 | 29800 | 15.2 | 11.7 | 8.1 | 2.3 | 68 | 56 | 215579289
ADP | 5A6H5036A1 | H,TE9J*36+TXV | *UHMC100ACV4 | 33000 | 29800 | 15.2 | 11.7 | 8.1 | 2.3 | 68 | 56 | 215579288
ADP | 5A6H5036A1 | H,TE9J*36+TXV | *UHMB080CCV3 | 33000 | 30000 | 15.2 | 11.7 | 8.1 | 2.3 | 69 | 56 | 215579287
ADP | 5A6H5036A1 | H,TE9J*36+TXV | *UHMB080ACV3 | 32600 | 30000 | 15.2 | 11.7 | 8.1 | 2.2 | 69 | 57 | 215579286
ADP | 5A6H5036A1 | H,TE9J*36+TXV | *UHMB060CCV3 | 33000 | 29600 | 15.2 | 11.7 | 8.1 | 2.2 | 70 | 57 | 215579285
ADP | 5A6H5030A1 | H,TE9J*36+TXV | S9X2B040U3PSB | 27200 | 24200 | 15.2 | 11.7 | 8.1 | 2 | 68 | 54 | 215579281
ADP | 5A6H5030A1 | H,TE9J*36+TXV | S9X1B040U3PSB | 27200 | 24200 | 15.2 | 11.7 | 8.1 | 2 | 68 | 54 | 215579278
ADP | 5A6H5030A1 | H,TE9J*36+TXV | S9V2B040U3VSA | 27200 | 24200 | 15.2 | 11.7 | 8.1 | 2 | 68 | 54 | 215579272
ADP | 5A6H5030A1 | H,TE9J*36+TXV | S9V2B040U3PSB | 27200 | 24200 | 15.2 | 11.7 | 8.1 | 2 | 68 | 54 | 215579270
ADP | 5A6H5048A1 | H,TE2K*48+TXV | S8V2D120M5PDB | 44000 | 41500 | 15.2 | 11.7 | 8.1 | 2.1 | 67 | 53 | 215577911
ADP | 5A6H5048A1 | H,TE2K*48+TXV | S8V2D120M5PDA | 43500 | 41500 | 15.2 | 11.7 | 8.1 | 2.2 | 67 | 52 | 215577910
ADP | 5A6H5048A1 | H,TE2K*48+TXV | S8V2D120M5PCB | 44000 | 41500 | 15.2 | 11.7 | 8.1 | 2.1 | 67 | 53 | 215577909
ADP | 5A6H5048A1 | H,TE2K*48+TXV | S8V2D120M5PCA | 43500 | 41500 | 15.2 | 11.7 | 8.1 | 2.2 | 67 | 52 | 215577908
ADP | 5TWR5042A1 | H,TE48*60+TXV | S8V2D120M5PDB | 40500 | 37800 | 15.2 | 11.7 | 8.1 | 2.2 | 64 | 49 | 215577088
ADP | 5TWR5042A1 | H,TE2K*48+TXV | S8V2D120M5PDB | 40000 | 37800 | 15.2 | 11.7 | 8.1 | 2.2 | 64 | 49 | 215577087
ADP | 5TWR5042A1 | H,TE48*60+TXV | S8V2D120M5PDA | 40500 | 37800 | 15.2 | 11.7 | 8.1 | 2.2 | 64 | 49 | 215577086
ADP | 5TWR5042A1 | H,TE2K*48+TXV | S8V2D120M5PDA | 40000 | 37800 | 15.2 | 11.7 | 8.1 | 2.2 | 64 | 49 | 215577085
ADP | 5TWR5042A1 | H,TE48*60+TXV | S8V2D120M5PCB | 40500 | 37800 | 15.2 | 11.7 | 8.1 | 2.2 | 64 | 49 | 215577084
ADP | 5TWR5042A1 | H,TE2K*48+TXV | S8V2D120M5PCB | 40000 | 37800 | 15.2 | 11.7 | 8.1 | 2.2 | 64 | 49 | 215577083
ADP | 5TWR5042A1 | H,TE48*60+TXV | S8V2D120M5PCA | 40500 | 37800 | 15.2 | 11.7 | 8.1 | 2.2 | 64 | 49 | 215577082
ADP | 5TWR5042A1 | H,TE2K*48+TXV | S8V2D120M5PCA | 40000 | 37800 | 15.2 | 11.7 | 8.1 | 2.2 | 64 | 49 | 215577081
ADP | 5TWR5042A1 | H,TE49*60+TXV | S8V2C100M5PDA | 40000 | 38000 | 15.2 | 12 | 8.1 | 2.1 | 65 | 50 | 215577080
ADP | 5TWR5042A1 | H,TE48*60+TXV | S8V2C100M5PDA | 40000 | 38000 | 15.2 | 12 | 8.1 | 2.1 | 65 | 50 | 215577079
ADP | 5TWR5042A1 | H,TE2K*48+TXV | S8V2C100M5PDA | 39500 | 38000 | 15.2 | 11.7 | 8.1 | 2.1 | 65 | 50 | 215577078
ADP | 5TWR5042A1 | H,TE49*60+TXV | S8V2C100M5PCA | 40000 | 38000 | 15.2 | 12 | 8.1 | 2.1 | 65 | 50 | 215577077
ADP | 5TWR5042A1 | H,TE48*60+TXV | S8V2C100M5PCA | 40000 | 38000 | 15.2 | 12 | 8.1 | 2.1 | 65 | 50 | 215577076
ADP | 5TWR5042A1 | H,TE2K*48+TXV | S8V2C100M5PCA | 39500 | 38000 | 15.2 | 11.7 | 8.1 | 2.1 | 65 | 50 | 215577075
ADP | 5TWR5042A1 | H,TE49*60+TXV | S8V2C080M5PDA | 40000 | 38000 | 15.2 | 12 | 8.1 | 2.1 | 65 | 50 | 215577074
ADP | 5TWR5042A1 | H,TE48*60+TXV | S8V2C080M5PDA | 40000 | 38000 | 15.2 | 12 | 8.1 | 2.1 | 65 | 50 | 215577073
ADP | 5TWR5042A1 | H,TE2K*48+TXV | S8V2C080M5PDA | 39500 | 38000 | 15.2 | 11.7 | 8.1 | 2.1 | 65 | 50 | 215577072
ADP | 5TWR5042A1 | H,TE49*60+TXV | S8V2C080M5PCA | 40000 | 38000 | 15.2 | 12 | 8.1 | 2.1 | 65 | 50 | 215577071
ADP | 5TWR5042A1 | H,TE48*60+TXV | S8V2C080M5PCA | 40000 | 38000 | 15.2 | 12 | 8.1 | 2.1 | 65 | 50 | 215577070
ADP | 5TWR5042A1 | H,TE2K*48+TXV | S8V2C080M5PCA | 39500 | 38000 | 15.2 | 11.7 | 8.1 | 2.1 | 65 | 50 | 215577069
ADP | 5TWR5042A1 | H,TE49*60+TXV | S8V2B080M4PDA | 39500 | 37800 | 15.2 | 12 | 8.1 | 2.1 | 65 | 50 | 215577065
ADP | 5TWR5042A1 | H,TE48*60+TXV | S8V2B080M4PDA | 39500 | 37800 | 15.2 | 12 | 8.1 | 2.1 | 65 | 50 | 215577064
ADP | 5TWR5042A1 | H,TE2K*48+TXV | S8V2B080M4PDA | 39000 | 37800 | 15.2 | 11.7 | 8.1 | 2.1 | 65 | 50 | 215577063
ADP | 5TWR5042A1 | H,TE49*60+TXV | S8V2B080M4PCA | 39500 | 37800 | 15.2 | 12 | 8.1 | 2.1 | 65 | 50 | 215577059
ADP | 5TWR5042A1 | H,TE48*60+TXV | S8V2B080M4PCA | 39500 | 37800 | 15.2 | 12 | 8.1 | 2.1 | 65 | 50 | 215577058
ADP | 5TWR5042A1 | H,TE2K*48+TXV | S8V2B080M4PCA | 39000 | 37800 | 15.2 | 11.7 | 8.1 | 2.1 | 65 | 50 | 215577057
ADP | 5TWR5042A1 | H,TE48*60+TXV | S8V2B060M4PDA | 39500 | 37800 | 15.2 | 12 | 8.1 | 2.1 | 65 | 50 | 215577052
ADP | 5TWR5042A1 | H,TE48*60+TXV | S8V2B060M4PCA | 39500 | 37800 | 15.2 | 12 | 8.1 | 2.1 | 65 | 50 | 215577046
ADP | 5TWR5042A1 | H,TE48*60+TXV | *UHMD120CCV5 | 40000 | 37800 | 15.2 | 11.7 | 8.1 | 2.2 | 64 | 49 | 215577035
ADP | 5TWR5042A1 | H,TE2K*48+TXV | *UHMD120CCV5 | 39500 | 37800 | 15.2 | 11.7 | 8.1 | 2.2 | 64 | 49 | 215577034
ADP | 5TWR5042A1 | H,TE48*60+TXV | *UHMD120ACV5 | 40500 | 37800 | 15.2 | 11.7 | 8.1 | 2.2 | 64 | 49 | 215577033
ADP | 5TWR5042A1 | H,TE2K*48+TXV | *UHMD120ACV5 | 39500 | 37800 | 15.2 | 11.5 | 8.1 | 2.2 | 64 | 49 | 215577032
ADP | 5TWR5042A1 | H,TE49*60+TXV | *UHMC100CCV4 | 40000 | 37800 | 15.2 | 12 | 8.1 | 2.1 | 65 | 50 | 215577031
ADP | 5TWR5042A1 | H,TE48*60+TXV | *UHMC100CCV4 | 40000 | 37800 | 15.2 | 12 | 8.1 | 2.1 | 65 | 50 | 215577030
ADP | 5TWR5042A1 | H,TE2K*48+TXV | *UHMC100CCV4 | 39500 | 37800 | 15.2 | 11.7 | 8.1 | 2.1 | 65 | 50 | 215577029
ADP | 5TWR5042A1 | H,TE2K*48+TXV | *UHMC100ACV4 | 39500 | 37800 | 15.2 | 11.7 | 8.1 | 2.1 | 65 | 50 | 215577026
ADP | 5TWR5042A1 | H,TE49*60+TXV | *UHMC100ACV4 | 40000 | 37800 | 15.2 | 12 | 8.1 | 2.1 | 65 | 50 | 215577028
ADP | 5TWR5042A1 | H,TE48*60+TXV | *UHMC100ACV4 | 40000 | 37800 | 15.2 | 12 | 8.1 | 2.1 | 65 | 50 | 215577027
ADP | 5TWR5036A1 | H,TE36*36+TXV | S9X2C080U5PSB | 33200 | 29600 | 15.2 | 11.7 | 8.1 | 2.3 | 69 | 56 | 215577023
ADP | 5TWR5036A1 | H,TE36*36+TXV | S9X1C080U5PSB | 33200 | 29600 | 15.2 | 11.7 | 8.1 | 2.3 | 69 | 56 | 215577019
ADP | 5TWR5036A1 | H,TE36*36+TXV | S9V2D120U5VSB | 32600 | 29200 | 15.2 | 11.5 | 8.1 | 2.4 | 69 | 57 | 215577015
ADP | 5TWR5036A1 | H,TE36*36+TXV | S9V2D120U5PSC | 33400 | 29600 | 15.2 | 11.5 | 8.1 | 2.4 | 68 | 56 | 215577014
ADP | 5TWR5036A1 | H,TE36*36+TXV | S9V2D120U5PSB | 32600 | 29200 | 15.2 | 11.5 | 8.1 | 2.4 | 69 | 57 | 215577013
ADP | 5TWR5036A1 | H,TE36*36+TXV | S9V2C100U5PSC | 33600 | 29800 | 15.2 | 11.7 | 8.1 | 2.3 | 68 | 56 | 215577012
ADP | 5TWR5036A1 | H,TE36*36+TXV | S9V2C100U4VSB | 33400 | 30000 | 15.2 | 11.7 | 8.1 | 2.3 | 70 | 57 | 215577010
ADP | 5TWR5036A1 | H,TE36*36+TXV | S9V2C100U5PSB | 33600 | 29800 | 15.2 | 11.7 | 8.1 | 2.3 | 68 | 56 | 215577011
ADP | 5TWR5036A1 | H,TE36*36+TXV | S9V2C100U4VSA | 32800 | 29400 | 15.2 | 11.7 | 8.1 | 2.3 | 69 | 57 | 215577009
ADP | 5TWR5036A1 | H,TE36*36+TXV | S9V2C080U5PSC | 33600 | 29800 | 15.2 | 11.7 | 8.1 | 2.3 | 68 | 56 | 215577008
ADP | 5TWR5036A1 | H,TE36*36+TXV | S9V2C080U5PSB | 33600 | 29800 | 15.2 | 11.7 | 8.1 | 2.3 | 68 | 56 | 215577007
ADP | 5TWR5036A1 | H,TE36*36+TXV | S9V2B080U4VSB | 32400 | 30000 | 15.2 | 11.7 | 8.1 | 2.2 | 69 | 57 | 215577006
ADP | 5TWR5036A1 | H,TE36*36+TXV | S9V2B080U4VSA | 32400 | 30000 | 15.2 | 11.7 | 8.1 | 2.2 | 69 | 57 | 215577005
ADP | 5TWR5036A1 | H,TE36*36+TXV | S9V2B080U4PSC | 32800 | 30200 | 15.2 | 11.7 | 8.1 | 2.2 | 69 | 56 | 215577004
ADP | 5TWR5036A1 | H,TE36*36+TXV | S9V2B080U4PSB | 32600 | 30000 | 15.2 | 11.7 | 8.1 | 2.2 | 69 | 56 | 215577003
ADP | 5TWR5036A1 | H,TE36*36+TXV | S9V2B060U4PSB | 32600 | 30000 | 15.2 | 12 | 8.1 | 2.2 | 69 | 57 | 215577001
ADP | 5TWR5036A1 | H,TE36*36+TXV | S8X2B060M4PTC | 32800 | 30200 | 15.2 | 12 | 8.1 | 2.2 | 69 | 57 | 215576990
ADP | 5TWR5036A1 | H,TE36*36+TXV | S8X2B060M4PSC | 32800 | 30200 | 15.2 | 12 | 8.1 | 2.2 | 69 | 57 | 215576989
ADP | 5TWR5036A1 | H,TE36*36+TXV | S8X1B060M4PTC | 32800 | 30200 | 15.2 | 12 | 8.1 | 2.2 | 69 | 57 | 215576982
ADP | 5TWR5036A1 | H,TE36*36+TXV | S8X1B060M4PSC | 32800 | 30200 | 15.2 | 12 | 8.1 | 2.2 | 69 | 57 | 215576981
ADP | 5TWR5036A1 | H,TE36*36+TXV | S8V2D120M5PDB | 32800 | 29400 | 15.2 | 11.5 | 8.1 | 2.3 | 69 | 56 | 215576978
ADP | 5TWR5036A1 | H,TE36*36+TXV | S8V2D120M5PCA | 32800 | 29400 | 15.2 | 11.5 | 8.1 | 2.3 | 69 | 56 | 215576975
ADP | 5TWR5036A1 | H,TE36*36+TXV | S8V2D120M5PDA | 32800 | 29400 | 15.2 | 11.5 | 8.1 | 2.3 | 69 | 56 | 215576977
ADP | 5TWR5036A1 | H,TE36*36+TXV | S8V2D120M5PCB | 32800 | 29400 | 15.2 | 11.5 | 8.1 | 2.3 | 69 | 56 | 215576976
ADP | 5TWR5036A1 | H,TE36*36+TXV | S8V2C100M5PDB | 33400 | 29800 | 15.2 | 11.7 | 8.1 | 2.3 | 69 | 56 | 215576974
ADP | 5TWR5036A1 | H,TE36*36+TXV | S8V2C100M5PCB | 33400 | 29800 | 15.2 | 11.7 | 8.1 | 2.3 | 69 | 56 | 215576973
ADP | 5TWR5036A1 | H,TE36*36+TXV | S8V2C080M5PDB | 33400 | 29800 | 15.2 | 11.7 | 8.1 | 2.3 | 69 | 56 | 215576972
ADP | 5TWR5036A1 | H,TE36*36+TXV | S8V2C080M5PCB | 33400 | 29800 | 15.2 | 11.7 | 8.1 | 2.3 | 69 | 56 | 215576971
ADP | 5TWR5036A1 | H,TE36*36+TXV | S8V2B080M4PDB | 32800 | 30000 | 15.2 | 11.7 | 8.1 | 2.2 | 69 | 57 | 215576970
ADP | 5TWR5036A1 | H,TE36*36+TXV | S8V2B080M4PDA | 33000 | 30200 | 15.2 | 11.7 | 8.1 | 2.2 | 69 | 56 | 215576969
ADP | 5TWR5036A1 | H,TE36*36+TXV | S8V2B080M4PCB | 32800 | 30000 | 15.2 | 11.7 | 8.1 | 2.2 | 69 | 57 | 215576968
ADP | 5TWR5036A1 | H,TE36*36+TXV | S8V2B080M4PCA | 33000 | 30200 | 15.2 | 11.7 | 8.1 | 2.2 | 69 | 56 | 215576967
ADP | 5TWR5036A1 | H,TE36*36+TXV | S8V2B060M4PDA | 33000 | 30200 | 15.2 | 11.7 | 8.1 | 2.2 | 69 | 56 | 215576965
ADP | 5TWR5036A1 | H,TE36*36+TXV | S8V2B060M4PCA | 33000 | 30200 | 15.2 | 11.7 | 8.1 | 2.2 | 69 | 56 | 215576963
ADP | 5TWR5036A1 | H,TE36*36+TXV | L8V1C100U5VSB | 33600 | 29600 | 15.2 | 11.7 | 8.1 | 2.3 | 69 | 56 | 215576957
ADP | 5TWR5036A1 | H,TE36*36+TXV | *UHMD120CCV5 | 33200 | 29600 | 15.2 | 11.5 | 8.1 | 2.3 | 68 | 56 | 215576953
ADP | 5TWR5036A1 | H,TE36*36+TXV | *UHMD120ACV5 | 33200 | 29600 | 15.2 | 11.5 | 8.1 | 2.3 | 68 | 56 | 215576952
ADP | 5TWR5036A1 | H,TE36*36+TXV | *UHMC100CCV4 | 33600 | 29800 | 15.2 | 11.7 | 8.1 | 2.3 | 68 | 56 | 215576951
ADP | 5TWR5036A1 | H,TE36*36+TXV | *UHMC100ACV4 | 33400 | 29800 | 15.2 | 11.7 | 8.1 | 2.3 | 68 | 56 | 215576950
ADP | 5TWR5036A1 | H,TE36*36+TXV | *UHMB080CCV3 | 32600 | 30000 | 15.2 | 12 | 8.1 | 2.2 | 69 | 57 | 215576949
ADP | 5TWR5036A1 | H,TE36*36+TXV | *UHMB080ACV3 | 32600 | 30000 | 15.2 | 12 | 8.1 | 2.2 | 69 | 57 | 215576948
ADP | 5TWR5036A1 | H,TE36*36+TXV | *UHMB060CCV3 | 33000 | 29600 | 15.2 | 11.7 | 8.1 | 2.2 | 70 | 57 | 215576947
ADP | 5A6H5030A1 | H,TE9J*36+TXV | S8X2A040M3PTC | 25800 | 22800 | 15.2 | 11.5 | 8.1 | 2 | 68 | 55 | 215579265
ADP | 5A6H5030A1 | H,TE9J*36+TXV | S8X2A040M3PSC | 25800 | 22800 | 15.2 | 11.5 | 8.1 | 2 | 68 | 55 | 215579264
ADP | 5A6H5030A1 | H,TE9J*36+TXV | S8X1A040M3PTC | 25800 | 22800 | 15.2 | 11.5 | 8.1 | 2 | 68 | 55 | 215579259
ADP | 5A6H5030A1 | H,TE9J*36+TXV | S8X1A040M3PSC | 25800 | 22800 | 15.2 | 11.5 | 8.1 | 2 | 68 | 55 | 215579258
ADP | 5TWR5024A1 | H,TE9J*36+TXV | S9X2B080U4PSB | 23200 | 20200 | 15.2 | 12 | 8.1 | 2.1 | 67 | 53 | 215579214
ADP | 5TWR5024A1 | H,TE9J*36+TXV | S9X1B080U4PSB | 23200 | 20200 | 15.2 | 12 | 8.1 | 2.1 | 67 | 53 | 215579211
ADP | 5A6H5048A1 | H,TE49*60+TXV | *UHMD120CCV5 | 45500 | 41500 | 15.2 | 11.7 | 8.1 | 2.1 | 67 | 53 | 215577853
ADP | 5A6H5048A1 | H,TE48*60+TXV | *UHMD120CCV5 | 45000 | 41500 | 15.2 | 11.5 | 8.1 | 2.1 | 67 | 53 | 215577852
ADP | 5A6H5048A1 | H,TE49*60+TXV | *UHMD120ACV5 | 44000 | 41000 | 15.2 | 12 | 8.1 | 2.2 | 67 | 53 | 215577851
ADP | 5A6H5048A1 | H,TE48*60+TXV | *UHMD120ACV5 | 43500 | 41000 | 15.2 | 11.7 | 8.1 | 2.2 | 67 | 53 | 215577850
ADP | 5A6H5042A1 | H,TE48*60+TXV | S9X2D120U5PSB | 39500 | 37400 | 15.2 | 11.7 | 8.1 | 2.2 | 64 | 49 | 215577843
ADP | 5A6H5042A1 | H,TE2K*48+TXV | S9X2D120U5PSB | 38500 | 37400 | 15.2 | 11.5 | 8.1 | 2.2 | 64 | 49 | 215577842
ADP | 5A6H5042A1 | H,TE49*60+TXV | S9X2C100U5PSB | 40000 | 38000 | 15.2 | 12 | 8.1 | 2.1 | 65 | 50 | 215577841
ADP | 5A6H5042A1 | H,TE48*60+TXV | S9X2C100U5PSB | 40000 | 38000 | 15.2 | 12 | 8.1 | 2.1 | 65 | 50 | 215577840
ADP | 5A6H5042A1 | H,TE2K*48+TXV | S9X2C100U5PSB | 39500 | 38000 | 15.2 | 11.7 | 8.1 | 2.1 | 65 | 50 | 215577839
ADP | 5A6H5042A1 | H,TE49*60+TXV | S9X2C080U5PSB | 39000 | 37800 | 15.2 | 12 | 8.1 | 2.1 | 65 | 50 | 215577838
ADP | 5A6H5042A1 | H,TE48*60+TXV | S9X2C080U5PSB | 39000 | 37800 | 15.2 | 12 | 8.1 | 2.1 | 65 | 50 | 215577837
ADP | 5A6H5042A1 | H,TE2K*48+TXV | S9X2C080U5PSB | 38500 | 37800 | 15.2 | 11.7 | 8.1 | 2.1 | 65 | 50 | 215577836
ADP | 5A6H5042A1 | H,TE49*60+TXV | S9X2B080U4PSB | 39000 | 37400 | 15.2 | 12 | 8.1 | 2.1 | 65 | 50 | 215577835
ADP | 5A6H5042A1 | H,TE48*60+TXV | S9X2B080U4PSB | 39000 | 37400 | 15.2 | 12 | 8.1 | 2.1 | 65 | 50 | 215577833
ADP | 5A6H5042A1 | H,TE2K*48+TXV | S9X2B080U4PSB | 38500 | 37400 | 15.2 | 11.7 | 8.1 | 2.1 | 65 | 50 | 215577831
ADP | 5A6H5042A1 | H,TE49*60+TXV | S9X2B060U4PSB | 38000 | 37400 | 15.2 | 12 | 8.1 | 2.1 | 65 | 50 | 215577830
ADP | 5A6H5042A1 | H,TE48*60+TXV | S9X2B060U4PSB | 38000 | 37400 | 15.2 | 12 | 8.1 | 2.1 | 65 | 50 | 215577829
ADP | 5A6H5042A1 | H,TE2K*48+TXV | S9X2B060U4PSB | 37400 | 37400 | 15.2 | 11.7 | 8.1 | 2.1 | 65 | 50 | 215577828
ADP | 5A6H5042A1 | H,TE48*60+TXV | S9X1D120U5PSB | 39500 | 37400 | 15.2 | 11.7 | 8.1 | 2.2 | 64 | 49 | 215577827
ADP | 5A6H5042A1 | H,TE2K*48+TXV | S9X1D120U5PSB | 38500 | 37400 | 15.2 | 11.5 | 8.1 | 2.2 | 64 | 49 | 215577826
ADP | 5A6H5042A1 | H,TE49*60+TXV | S9X1C100U5PSB | 40000 | 38000 | 15.2 | 12 | 8.1 | 2.1 | 65 | 50 | 215577825
ADP | 5A6H5042A1 | H,TE48*60+TXV | S9X1C100U5PSB | 40000 | 38000 | 15.2 | 12 | 8.1 | 2.1 | 65 | 50 | 215577824
ADP | 5A6H5042A1 | H,TE2K*48+TXV | S9X1C100U5PSB | 39500 | 38000 | 15.2 | 11.7 | 8.1 | 2.1 | 65 | 50 | 215577823
ADP | 5A6H5042A1 | H,TE49*60+TXV | S9X1C080U5PSB | 39000 | 37800 | 15.2 | 12 | 8.1 | 2.1 | 65 | 50 | 215577822
ADP | 5A6H5042A1 | H,TE48*60+TXV | S9X1C080U5PSB | 39000 | 37800 | 15.2 | 12 | 8.1 | 2.1 | 65 | 50 | 215577821
ADP | 5A6H5042A1 | H,TE2K*48+TXV | S9X1C080U5PSB | 38500 | 37800 | 15.2 | 11.7 | 8.1 | 2.1 | 65 | 50 | 215577820
ADP | 5A6H5042A1 | H,TE49*60+TXV | S9X1B080U4PSB | 39000 | 37400 | 15.2 | 12 | 8.1 | 2.1 | 65 | 50 | 215577819
ADP | 5A6H5042A1 | H,TE48*60+TXV | S9X1B080U4PSB | 39000 | 37400 | 15.2 | 12 | 8.1 | 2.1 | 65 | 50 | 215577818
ADP | 5A6H5042A1 | H,TE2K*48+TXV | S9X1B080U4PSB | 38500 | 37400 | 15.2 | 11.7 | 8.1 | 2.1 | 65 | 50 | 215577817
ADP | 5A6H5042A1 | H,TE49*60+TXV | S9X1B060U4PSB | 38000 | 37400 | 15.2 | 12 | 8.1 | 2.1 | 65 | 50 | 215577816
ADP | 5A6H5042A1 | H,TE48*60+TXV | S9X1B060U4PSB | 38000 | 37400 | 15.2 | 12 | 8.1 | 2.1 | 65 | 50 | 215577815
ADP | 5A6H5042A1 | H,TE2K*48+TXV | S9X1B060U4PSB | 37400 | 37400 | 15.2 | 11.7 | 8.1 | 2.1 | 65 | 50 | 215577814
ADP | 5A6H5042A1 | H,TE48*60+TXV | S9V2D120U5VSA | 40000 | 37400 | 15.2 | 11.7 | 8.1 | 2.2 | 65 | 49 | 215577813
ADP | 5A6H5042A1 | H,TE2K*48+TXV | S9V2D120U5VSA | 39500 | 37400 | 15.2 | 11.7 | 8.1 | 2.2 | 65 | 49 | 215577812
ADP | 5A6H5042A1 | H,TE48*60+TXV | S9V2D120U5PSB | 40000 | 37400 | 15.2 | 11.7 | 8.1 | 2.2 | 65 | 49 | 215577811
ADP | 5A6H5042A1 | H,TE2K*48+TXV | S9V2D120U5PSB | 39500 | 37400 | 15.2 | 11.7 | 8.1 | 2.2 | 65 | 49 | 215577810
ADP | 5A6H5042A1 | H,TE49*60+TXV | S9V2D120D5PSC | 37800 | 35800 | 15.2 | 12 | 8.1 | 2.1 | 66 | 51 | 215577809
ADP | 5A6H5042A1 | H,TE48*60+TXV | S9V2D120D5PSC | 37200 | 35800 | 15.2 | 11.7 | 8.1 | 2.1 | 66 | 51 | 215577808
ADP | 5A6H5042A1 | H,TE49*60+TXV | S9V2D120D5PSB | 37600 | 36400 | 15.2 | 11.7 | 8.1 | 2.1 | 65 | 51 | 215577807
ADP | 5A6H5042A1 | H,TE48*60+TXV | S9V2D120D5PSB | 37000 | 36400 | 15.2 | 11.5 | 8.1 | 2.1 | 65 | 51 | 215577806
ADP | 5A6H5042A1 | H,TE49*60+TXV | S9V2C100U5PSB | 40000 | 37800 | 15.2 | 12 | 8.1 | 2.1 | 65 | 50 | 215577805
ADP | 5A6H5042A1 | H,TE48*60+TXV | S9V2C100U5PSB | 40000 | 37800 | 15.2 | 12 | 8.1 | 2.1 | 65 | 50 | 215577804
ADP | 5A6H5042A1 | H,TE2K*48+TXV | S9V2C100U5PSB | 39500 | 37800 | 15.2 | 11.7 | 8.1 | 2.1 | 65 | 50 | 215577803
ADP | 5A6H5042A1 | H,TE49*60+TXV | S9V2C100D5PSC | 37400 | 36400 | 15.2 | 12 | 8.1 | 2.1 | 66 | 52 | 215577802
ADP | 5A6H5042A1 | H,TE48*60+TXV | S9V2C100D5PSC | 37400 | 36400 | 15.2 | 11.7 | 8.1 | 2.1 | 66 | 52 | 215577801
ADP | 5A6H5042A1 | H,TE2K*48+TXV | S9V2C100D5PSC | 37000 | 36400 | 15.2 | 11.5 | 8.1 | 2.1 | 66 | 52 | 215577800
ADP | 5A6H5042A1 | H,TE49*60+TXV | S9V2C100D5PSB | 37400 | 36400 | 15.2 | 12 | 8.1 | 2.1 | 66 | 52 | 215577799
ADP | 5A6H5042A1 | H,TE48*60+TXV | S9V2C100D5PSB | 37400 | 36400 | 15.2 | 11.7 | 8.1 | 2.1 | 66 | 52 | 215577798
ADP | 5A6H5042A1 | H,TE2K*48+TXV | S9V2C100D5PSB | 37000 | 36400 | 15.2 | 11.5 | 8.1 | 2.1 | 66 | 52 | 215577797
ADP | 5A6H5042A1 | H,TE49*60+TXV | S9V2C100D4VSB | 37400 | 36400 | 15.2 | 12 | 8.1 | 2.1 | 67 | 52 | 215577796
ADP | 5A6H5042A1 | H,TE48*60+TXV | S9V2C100D4VSB | 37400 | 36400 | 15.2 | 11.7 | 8.1 | 2.1 | 67 | 52 | 215577795
ADP | 5A6H5042A1 | H,TE2K*48+TXV | S9V2C100D4VSB | 37000 | 36400 | 15.2 | 11.5 | 8.1 | 2.1 | 67 | 52 | 215577794
ADP | 5A6H5042A1 | H,TE49*60+TXV | S9V2C100D4VSA | 37200 | 36000 | 15.2 | 12 | 8.1 | 2.1 | 68 | 53 | 215577793
ADP | 5A6H5042A1 | H,TE48*60+TXV | S9V2C100D4VSA | 37200 | 36000 | 15.2 | 11.7 | 8.1 | 2.1 | 68 | 53 | 215577792
ADP | 5A6H5042A1 | H,TE2K*48+TXV | S9V2C100D4VSA | 36800 | 36000 | 15.2 | 11.5 | 8.1 | 2.1 | 68 | 53 | 215577791
ADP | 5A6H5042A1 | H,TE49*60+TXV | S9V2C080U5PSB | 40000 | 37800 | 15.2 | 12 | 8.1 | 2.1 | 65 | 50 | 215577790
ADP | 5A6H5042A1 | H,TE48*60+TXV | S9V2C080U5PSB | 40000 | 37800 | 15.2 | 12 | 8.1 | 2.1 | 65 | 50 | 215577789
ADP | 5A6H5042A1 | H,TE2K*48+TXV | S9V2C080U5PSB | 39500 | 37800 | 15.2 | 11.7 | 8.1 | 2.1 | 65 | 50 | 215577788
ADP | 5A6H5042A1 | H,TE49*60+TXV | S9V2B080U4VSB | 39000 | 38000 | 15.2 | 12 | 8.1 | 2.1 | 66 | 51 | 215577787
ADP | 5A6H5042A1 | H,TE48*60+TXV | S9V2B080U4VSB | 39000 | 38000 | 15.2 | 12 | 8.1 | 2.1 | 66 | 51 | 215577786
ADP | 5A6H5042A1 | H,TE2K*48+TXV | S9V2B080U4VSB | 38500 | 38000 | 15.2 | 11.7 | 8.1 | 2.1 | 66 | 51 | 215577785
ADP | 5A6H5042A1 | H,TE49*60+TXV | S9V2B080U4VSA | 39000 | 38000 | 15.2 | 12 | 8.1 | 2.1 | 66 | 51 | 215577784
ADP | 5TWR5024A1 | H,TE9J*36+TXV | L9X1A050U3VSA | 20800 | 19000 | 15.2 | 11.5 | 8.1 | 1.9 | 67 | 54 | 215579170
ADP | 5TWR5024A1 | H,TE9J*36+TXV | *UHMC100CCV4 | 22800 | 19600 | 15.2 | 11.5 | 8.1 | 2.1 | 67 | 54 | 215579168
ADP | 5TWR5024A1 | H,TE9J*36+TXV | *UHMC100ACV4 | 22800 | 19600 | 15.2 | 11.5 | 8.1 | 2.1 | 67 | 54 | 215579167
ADP | 5TWR5060A1 | H,TE49*60+TXV+P0V0D000M50SD |  | 55500 | 51500 | 15.2 | 11.7 | 8.1 | 2.4 | 68 | 54 | 215579162
ADP | 5TWR5060A1 | H,TE48*60+TXV+P0V0D000M50SD |  | 55000 | 51500 | 15.2 | 11.7 | 8.1 | 2.4 | 68 | 54 | 215579161
ADP | 5TWR5048A1 | H,TE2K*48+TXV+P0V0D000M50SD |  | 44000 | 41000 | 15.2 | 11.7 | 8.1 | 2.2 | 67 | 52 | 215579156
ADP | 5TWR5042A1 | H,TE36*48+TXV+P0V0C000M50SD |  | 40000 | 38000 | 15.2 | 11.7 | 8.1 | 2.1 | 64 | 49 | 215579144
ADP | 5TWR5042A1 | H,TE36*48+TXV+P0V0C000M50SC |  | 40000 | 38000 | 15.2 | 11.7 | 8.1 | 2.1 | 64 | 49 | 215579143
ADP | 5TWR5042A1 | H,TE48*60+TXV+P0V0B000M40SD |  | 40000 | 37800 | 15.2 | 12 | 8.1 | 2.1 | 65 | 50 | 215579141
ADP | 5TWR5036A1 | H,TE9J*36+TXV+P0V0C000M50SD |  | 33400 | 29800 | 15.2 | 11.7 | 8.1 | 2.3 | 68 | 56 | 215579138
ADP | 5TWR5036A1 | H,TE36*36+TXV+P0V0C000M50SD |  | 33800 | 29800 | 15.2 | 11.7 | 8.1 | 2.3 | 68 | 56 | 215579137
ADP | 5TWR5036A1 | H,TE9J*36+TXV+P0V0C000M50SC |  | 33400 | 29800 | 15.2 | 11.7 | 8.1 | 2.3 | 68 | 56 | 215579136
ADP | 5TWR5036A1 | H,TE36*36+TXV+P0V0C000M50SC |  | 33800 | 29800 | 15.2 | 11.7 | 8.1 | 2.3 | 68 | 56 | 215579135
ADP | 5TWR5048A1 | H,TE36*48+TXV | S9X2C100U5PSB | 43000 | 42000 | 15.2 | 11.5 | 8.1 | 2 | 67 | 52 | 215579126
ADP | 5TWR5048A1 | H,TE36*48+TXV | S9X1C100U5PSB | 43000 | 42000 | 15.2 | 11.5 | 8.1 | 2 | 67 | 52 | 215579124
ADP | 5A6H5042A1 | H,TE48*60+TXV | S9V2B080U4VSA | 39000 | 38000 | 15.2 | 12 | 8.1 | 2.1 | 66 | 51 | 215577783
ADP | 5A6H5042A1 | H,TE2K*48+TXV | S9V2B080U4VSA | 38500 | 38000 | 15.2 | 11.7 | 8.1 | 2.1 | 66 | 51 | 215577782
ADP | 5A6H5042A1 | H,TE49*60+TXV | S9V2B080U4PSC | 39500 | 38000 | 15.2 | 12 | 8.1 | 2.1 | 65 | 50 | 215577781
ADP | 5A6H5042A1 | H,TE48*60+TXV | S9V2B080U4PSC | 39500 | 38000 | 15.2 | 12 | 8.1 | 2.1 | 65 | 50 | 215577780
ADP | 5A6H5042A1 | H,TE2K*48+TXV | S9V2B080U4PSC | 39000 | 38000 | 15.2 | 11.7 | 8.1 | 2.1 | 65 | 50 | 215577779
ADP | 5A6H5042A1 | H,TE49*60+TXV | S9V2B080U4PSB | 39000 | 37400 | 15.2 | 12 | 8.1 | 2.1 | 65 | 51 | 215577778
ADP | 5A6H5042A1 | H,TE48*60+TXV | S9V2B080U4PSB | 39000 | 37400 | 15.2 | 12 | 8.1 | 2.1 | 65 | 51 | 215577777
ADP | 5A6H5042A1 | H,TE2K*48+TXV | S9V2B080U4PSB | 38500 | 37400 | 15.2 | 11.7 | 8.1 | 2.1 | 65 | 51 | 215577776
ADP | 5A6H5042A1 | H,TE49*60+TXV | S9V2B060U4PSC | 39000 | 37800 | 15.2 | 12 | 8.1 | 2.1 | 65 | 50 | 215577775
ADP | 5A6H5042A1 | H,TE48*60+TXV | S9V2B060U4PSC | 39000 | 37800 | 15.2 | 12 | 8.1 | 2.1 | 65 | 50 | 215577774
ADP | 5A6H5042A1 | H,TE2K*48+TXV | S9V2B060U4PSC | 38500 | 37800 | 15.2 | 11.7 | 8.1 | 2.1 | 65 | 50 | 215577773
ADP | 5A6H5042A1 | H,TE49*60+TXV | S9V2B060U4PSB | 39000 | 37800 | 15.2 | 12 | 8.1 | 2.1 | 65 | 50 | 215577772
ADP | 5A6H5042A1 | H,TE48*60+TXV | S9V2B060U4PSB | 39000 | 37800 | 15.2 | 12 | 8.1 | 2.1 | 65 | 50 | 215577771
ADP | 5A6H5042A1 | H,TE2K*48+TXV | S9V2B060U4PSB | 38500 | 37800 | 15.2 | 11.7 | 8.1 | 2.1 | 65 | 50 | 215577770
ADP | 5A6H5042A1 | H,TE48*60+TXV | S8X2D120M5PTC | 40000 | 37800 | 15.2 | 11.7 | 8.1 | 2.2 | 64 | 49 | 215577769
ADP | 5A6H5042A1 | H,TE2K*48+TXV | S8X2D120M5PTC | 39500 | 37800 | 15.2 | 11.7 | 8.1 | 2.2 | 64 | 49 | 215577768
ADP | 5A6H5042A1 | H,TE48*60+TXV | S8X2D120M5PSC | 40000 | 37800 | 15.2 | 11.7 | 8.1 | 2.2 | 64 | 49 | 215577767
ADP | 5A6H5042A1 | H,TE2K*48+TXV | S8X2D120M5PSC | 39500 | 37800 | 15.2 | 11.7 | 8.1 | 2.2 | 64 | 49 | 215577766
ADP | 5A6H5042A1 | H,TE49*60+TXV | S8X2B080M4PTC | 39500 | 37400 | 15.2 | 12 | 8.1 | 2.1 | 65 | 51 | 215577765
ADP | 5A6H5042A1 | H,TE48*60+TXV | S8X2B080M4PTC | 39500 | 37400 | 15.2 | 12 | 8.1 | 2.1 | 65 | 51 | 215577764
ADP | 5A6H5042A1 | H,TE2K*48+TXV | S8X2B080M4PTC | 39000 | 37400 | 15.2 | 11.7 | 8.1 | 2.1 | 65 | 51 | 215577763
ADP | 5A6H5042A1 | H,TE49*60+TXV | S8X2B080M4PSC | 39500 | 37400 | 15.2 | 12 | 8.1 | 2.1 | 65 | 51 | 215577762
ADP | 5A6H5042A1 | H,TE48*60+TXV | S8X2B080M4PSC | 39500 | 37400 | 15.2 | 12 | 8.1 | 2.1 | 65 | 51 | 215577761
ADP | 5A6H5042A1 | H,TE2K*48+TXV | S8X2B080M4PSC | 39000 | 37400 | 15.2 | 11.7 | 8.1 | 2.1 | 65 | 51 | 215577760
ADP | 5A6H5042A1 | H,TE48*60+TXV | S8X1D120M5PTC | 40000 | 37800 | 15.2 | 11.7 | 8.1 | 2.2 | 64 | 49 | 215577753
ADP | 5A6H5042A1 | H,TE2K*48+TXV | S8X1D120M5PTC | 39500 | 37800 | 15.2 | 11.7 | 8.1 | 2.2 | 64 | 49 | 215577752
ADP | 5A6H5042A1 | H,TE48*60+TXV | S8X1D120M5PSC | 40000 | 37800 | 15.2 | 11.7 | 8.1 | 2.2 | 64 | 49 | 215577751
ADP | 5A6H5042A1 | H,TE2K*48+TXV | S8X1D120M5PSC | 39500 | 37800 | 15.2 | 11.7 | 8.1 | 2.2 | 64 | 49 | 215577750
ADP | 5A6H5042A1 | H,TE49*60+TXV | S8X1B080M4PTC | 39500 | 37400 | 15.2 | 12 | 8.1 | 2.1 | 65 | 51 | 215577749
ADP | 5A6H5042A1 | H,TE48*60+TXV | S8X1B080M4PTC | 39500 | 37400 | 15.2 | 12 | 8.1 | 2.1 | 65 | 51 | 215577748
ADP | 5A6H5042A1 | H,TE2K*48+TXV | S8X1B080M4PTC | 39000 | 37400 | 15.2 | 11.7 | 8.1 | 2.1 | 65 | 51 | 215577747
ADP | 5A6H5042A1 | H,TE49*60+TXV | S8X1B080M4PSC | 39500 | 37400 | 15.2 | 12 | 8.1 | 2.1 | 65 | 51 | 215577746
ADP | 5A6H5042A1 | H,TE48*60+TXV | S8X1B080M4PSC | 39500 | 37400 | 15.2 | 12 | 8.1 | 2.1 | 65 | 51 | 215577745
ADP | 5A6H5042A1 | H,TE2K*48+TXV | S8X1B080M4PSC | 39000 | 37400 | 15.2 | 11.7 | 8.1 | 2.1 | 65 | 51 | 215577744
ADP | 5A6H5042A1 | H,TE48*60+TXV | S8V2D120M5PDB | 40500 | 37800 | 15.2 | 11.7 | 8.1 | 2.2 | 64 | 49 | 215577737
ADP | 5A6H5042A1 | H,TE2K*48+TXV | S8V2D120M5PDB | 40000 | 37800 | 15.2 | 11.7 | 8.1 | 2.2 | 64 | 49 | 215577736
ADP | 5A6H5042A1 | H,TE48*60+TXV | S8V2D120M5PDA | 40500 | 37800 | 15.2 | 11.7 | 8.1 | 2.2 | 64 | 49 | 215577735
ADP | 5A6H5042A1 | H,TE2K*48+TXV | S8V2D120M5PDA | 40000 | 37800 | 15.2 | 11.7 | 8.1 | 2.2 | 64 | 49 | 215577734
ADP | 5A6H5042A1 | H,TE48*60+TXV | S8V2D120M5PCB | 40500 | 37800 | 15.2 | 11.7 | 8.1 | 2.2 | 64 | 49 | 215577733
ADP | 5A6H5042A1 | H,TE2K*48+TXV | S8V2D120M5PCB | 40000 | 37800 | 15.2 | 11.7 | 8.1 | 2.2 | 64 | 49 | 215577732
ADP | 5A6H5042A1 | H,TE48*60+TXV | S8V2D120M5PCA | 40500 | 37800 | 15.2 | 11.7 | 8.1 | 2.2 | 64 | 49 | 215577731
ADP | 5A6H5042A1 | H,TE2K*48+TXV | S8V2D120M5PCA | 40000 | 37800 | 15.2 | 11.7 | 8.1 | 2.2 | 64 | 49 | 215577730
ADP | 5A6H5042A1 | H,TE49*60+TXV | S8V2C100M5PDA | 40000 | 38000 | 15.2 | 12 | 8.1 | 2.1 | 65 | 50 | 215577729
ADP | 5A6H5042A1 | H,TE48*60+TXV | S8V2C100M5PDA | 40000 | 38000 | 15.2 | 12 | 8.1 | 2.1 | 65 | 50 | 215577728
ADP | 5A6H5042A1 | H,TE2K*48+TXV | S8V2C100M5PDA | 39500 | 38000 | 15.2 | 11.7 | 8.1 | 2.1 | 65 | 50 | 215577727
ADP | 5A6H5042A1 | H,TE49*60+TXV | S8V2C100M5PCA | 40000 | 38000 | 15.2 | 12 | 8.1 | 2.1 | 65 | 50 | 215577726
ADP | 5A6H5042A1 | H,TE48*60+TXV | S8V2C100M5PCA | 40000 | 38000 | 15.2 | 12 | 8.1 | 2.1 | 65 | 50 | 215577725
ADP | 5A6H5042A1 | H,TE2K*48+TXV | S8V2C100M5PCA | 39500 | 38000 | 15.2 | 11.7 | 8.1 | 2.1 | 65 | 50 | 215577724
ADP | 5A6H5042A1 | H,TE49*60+TXV | S8V2C080M5PDA | 40000 | 38000 | 15.2 | 12 | 8.1 | 2.1 | 65 | 50 | 215577723
ADP | 5A6H5042A1 | H,TE48*60+TXV | S8V2C080M5PDA | 40000 | 38000 | 15.2 | 12 | 8.1 | 2.1 | 65 | 50 | 215577722
ADP | 5A6H5042A1 | H,TE2K*48+TXV | S8V2C080M5PDA | 39500 | 38000 | 15.2 | 11.7 | 8.1 | 2.1 | 65 | 50 | 215577721
ADP | 5A6H5042A1 | H,TE49*60+TXV | S8V2C080M5PCA | 40000 | 38000 | 15.2 | 12 | 8.1 | 2.1 | 65 | 50 | 215577720
ADP | 5A6H5042A1 | H,TE48*60+TXV | S8V2C080M5PCA | 40000 | 38000 | 15.2 | 12 | 8.1 | 2.1 | 65 | 50 | 215577719
ADP | 5A6H5042A1 | H,TE2K*48+TXV | S8V2C080M5PCA | 39500 | 38000 | 15.2 | 11.7 | 8.1 | 2.1 | 65 | 50 | 215577718
ADP | 5A6H5042A1 | H,TE49*60+TXV | S8V2B080M4PDA | 39500 | 37800 | 15.2 | 12 | 8.1 | 2.1 | 65 | 50 | 215577714
ADP | 5A6H5042A1 | H,TE48*60+TXV | S8V2B080M4PDA | 39500 | 37800 | 15.2 | 12 | 8.1 | 2.1 | 65 | 50 | 215577713
ADP | 5A6H5042A1 | H,TE2K*48+TXV | S8V2B080M4PDA | 39000 | 37800 | 15.2 | 11.7 | 8.1 | 2.1 | 65 | 50 | 215577712
ADP | 5TWR5030A1 | H,TE36*36+TXV | S9X2B040U3PSB | 27200 | 24200 | 15.2 | 11.7 | 8.1 | 2 | 68 | 54 | 215576943
ADP | 5TWR5030A1 | H,TE36*36+TXV | S9X1B040U3PSB | 27200 | 24200 | 15.2 | 11.7 | 8.1 | 2 | 68 | 54 | 215576940
ADP | 5TWR5030A1 | H,TE36*36+TXV | S9V2B040U3VSA | 27200 | 24200 | 15.2 | 11.7 | 8.1 | 2 | 68 | 54 | 215576934
ADP | 5TWR5030A1 | H,TE36*36+TXV | S9V2B040U3PSB | 27200 | 24200 | 15.2 | 11.7 | 8.1 | 2 | 68 | 54 | 215576932
ADP | 5A6H5036A1 | H,TE36*36+TXV | S8X2B060M4PTC | 32800 | 30200 | 15.2 | 12 | 8.1 | 2.2 | 69 | 57 | 215577639
ADP | 5A6H5036A1 | H,TE36*36+TXV | S8X2B060M4PSC | 32800 | 30200 | 15.2 | 12 | 8.1 | 2.2 | 69 | 57 | 215577638
ADP | 5A6H5036A1 | H,TE36*36+TXV | S8X1B060M4PTC | 32800 | 30200 | 15.2 | 12 | 8.1 | 2.2 | 69 | 57 | 215577631
ADP | 5A6H5036A1 | H,TE36*36+TXV | S8X1B060M4PSC | 32800 | 30200 | 15.2 | 12 | 8.1 | 2.2 | 69 | 57 | 215577630
ADP | 5A6H5036A1 | H,TE36*36+TXV | S8V2D120M5PDB | 32800 | 29400 | 15.2 | 11.5 | 8.1 | 2.3 | 69 | 56 | 215577627
ADP | 5A6H5036A1 | H,TE36*36+TXV | S8V2D120M5PDA | 32800 | 29400 | 15.2 | 11.5 | 8.1 | 2.3 | 69 | 56 | 215577626
ADP | 5A6H5036A1 | H,TE36*36+TXV | S8V2D120M5PCB | 32800 | 29400 | 15.2 | 11.5 | 8.1 | 2.3 | 69 | 56 | 215577625
ADP | 5A6H5036A1 | H,TE36*36+TXV | S8V2D120M5PCA | 32800 | 29400 | 15.2 | 11.5 | 8.1 | 2.3 | 69 | 56 | 215577624
ADP | 5A6H5036A1 | H,TE36*36+TXV | S8V2C100M5PDB | 33400 | 29800 | 15.2 | 11.7 | 8.1 | 2.3 | 69 | 56 | 215577623
ADP | 5A6H5036A1 | H,TE36*36+TXV | S8V2C100M5PCB | 33400 | 29800 | 15.2 | 11.7 | 8.1 | 2.3 | 69 | 56 | 215577622
ADP | 5A6H5036A1 | H,TE36*36+TXV | S8V2C080M5PDB | 33400 | 29800 | 15.2 | 11.7 | 8.1 | 2.3 | 69 | 56 | 215577621
ADP | 5A6H5036A1 | H,TE36*36+TXV | S8V2C080M5PCB | 33400 | 29800 | 15.2 | 11.7 | 8.1 | 2.3 | 69 | 56 | 215577620
ADP | 5A6H5036A1 | H,TE36*36+TXV | S8V2B080M4PDB | 32800 | 30000 | 15.2 | 11.7 | 8.1 | 2.2 | 69 | 57 | 215577619
ADP | 5A6H5036A1 | H,TE36*36+TXV | S8V2B080M4PDA | 33000 | 30200 | 15.2 | 11.7 | 8.1 | 2.2 | 69 | 56 | 215577618
ADP | 5A6H5036A1 | H,TE36*36+TXV | S8V2B080M4PCB | 32800 | 30000 | 15.2 | 11.7 | 8.1 | 2.2 | 69 | 57 | 215577617
ADP | 5A6H5036A1 | H,TE36*36+TXV | S8V2B080M4PCA | 33000 | 30200 | 15.2 | 11.7 | 8.1 | 2.2 | 69 | 56 | 215577616
ADP | 5A6H5036A1 | H,TE36*36+TXV | S8V2B060M4PDA | 33000 | 30200 | 15.2 | 11.7 | 8.1 | 2.2 | 69 | 56 | 215577614
ADP | 5A6H5036A1 | H,TE36*36+TXV | S8V2B060M4PCA | 33000 | 30200 | 15.2 | 11.7 | 8.1 | 2.2 | 69 | 56 | 215577612
ADP | 5A6H5036A1 | H,TE36*36+TXV | L8V1C100U5VSB | 33600 | 29600 | 15.2 | 11.7 | 8.1 | 2.3 | 69 | 56 | 215577606
ADP | 5A6H5036A1 | H,TE36*36+TXV | *UHMD120CCV5 | 33200 | 29600 | 15.2 | 11.5 | 8.1 | 2.3 | 68 | 56 | 215577602
ADP | 5A6H5036A1 | H,TE36*36+TXV | *UHMD120ACV5 | 33200 | 29600 | 15.2 | 11.5 | 8.1 | 2.3 | 68 | 56 | 215577601
ADP | 5A6H5036A1 | H,TE36*36+TXV | *UHMC100CCV4 | 33600 | 29800 | 15.2 | 11.7 | 8.1 | 2.3 | 68 | 56 | 215577600
ADP | 5A6H5036A1 | H,TE36*36+TXV | *UHMC100ACV4 | 33400 | 29800 | 15.2 | 11.7 | 8.1 | 2.3 | 68 | 56 | 215577599
ADP | 5A6H5036A1 | H,TE36*36+TXV | *UHMB080CCV3 | 32600 | 30000 | 15.2 | 12 | 8.1 | 2.2 | 69 | 57 | 215577598
ADP | 5A6H5036A1 | H,TE36*36+TXV | *UHMB080ACV3 | 32600 | 30000 | 15.2 | 12 | 8.1 | 2.2 | 69 | 57 | 215577597
ADP | 5A6H5036A1 | H,TE36*36+TXV | *UHMB060CCV3 | 33000 | 29600 | 15.2 | 11.7 | 8.1 | 2.2 | 70 | 57 | 215577596
ADP | 5A6H5030A1 | H,TE36*36+TXV | S9X2B040U3PSB | 27200 | 24200 | 15.2 | 11.7 | 8.1 | 2 | 68 | 54 | 215577592
ADP | 5A6H5030A1 | H,TE36*36+TXV | S9X1B040U3PSB | 27200 | 24200 | 15.2 | 11.7 | 8.1 | 2 | 68 | 54 | 215577589
ADP | 5A6H5030A1 | H,TE36*36+TXV | S9V2B040U3VSA | 27200 | 24200 | 15.2 | 11.7 | 8.1 | 2 | 68 | 54 | 215577583
ADP | 5A6H5030A1 | H,TE36*36+TXV | S9V2B040U3PSB | 27200 | 24200 | 15.2 | 11.7 | 8.1 | 2 | 68 | 54 | 215577581
ADP | A5HP5042A1 | H,TE49*48+TXV | A952V120DD5SA | 37800 | 35800 | 15.2 | 11.7 | 8.1 | 2.1 | 66 | 52 | 215579751
ADP | A5HP5042A1 | H,TE49*48+TXV | A952V100CD5SB | 38000 | 37400 | 15.2 | 12 | 8.1 | 2.1 | 66 | 52 | 215579750
ADP | A5HP5042A1 | H,TE36*48+TXV | A952V100CD5SB | 37400 | 37400 | 15.2 | 11.5 | 8.1 | 2.1 | 66 | 52 | 215579749
ADP | A5HP5042A1 | H,TE49*48+TXV | A952V100CD5SA | 37800 | 36800 | 15.2 | 12 | 8.1 | 2.1 | 66 | 52 | 215579748
ADP | A5HP5042A1 | H,TE36*48+TXV | A952V100CD5SA | 37200 | 36800 | 15.2 | 11.5 | 8.1 | 2.1 | 66 | 52 | 215579747
ADP | A5HP5042A1 | H,TE36*48+TXV | A952V080CU5SA | 39500 | 37800 | 15.2 | 11.7 | 8.1 | 2.1 | 65 | 50 | 215579746
ADP | A5HP5042A1 | H,TE49*48+TXV | A952V080BU4SB | 39000 | 38000 | 15.2 | 12 | 8.1 | 2.1 | 66 | 51 | 215579745
ADP | A5HP5042A1 | H,TE49*48+TXV | A952V080BU4SA | 39000 | 37400 | 15.2 | 12 | 8.1 | 2.1 | 65 | 51 | 215579744
ADP | A5HP5042A1 | H,TE49*48+TXV | A952V060BU4SA | 39500 | 38000 | 15.2 | 12 | 8.1 | 2.1 | 66 | 51 | 215579741
ADP | A5HP5042A1 | H,TE36*48+TXV | A952V060BU4SA | 39000 | 38000 | 15.2 | 11.7 | 8.1 | 2.1 | 66 | 51 | 215579740
ADP | A5HP5042A1 | H,TE49*48+TXV | A951X120DU5SA | 40000 | 37400 | 15.2 | 12 | 8.1 | 2.2 | 66 | 51 | 215579739
ADP | A5HP5042A1 | H,TE49*48+TXV | A951X080CU5SA | 39000 | 37800 | 15.2 | 12 | 8.1 | 2.1 | 65 | 50 | 215579737
ADP | A5HP5042A1 | H,TE49*48+TXV | A951X080BU4SA | 39000 | 37400 | 15.2 | 12 | 8.1 | 2.1 | 65 | 50 | 215579736
ADP | A5HP5042A1 | H,TE49*48+TXV | A951X060BU4SA | 39500 | 38000 | 15.2 | 12 | 8.1 | 2 | 66 | 51 | 215579735
ADP | A5HP5042A1 | H,TE36*48+TXV | A951X060BU4SA | 39000 | 38000 | 15.2 | 11.5 | 8.1 | 2 | 66 | 51 | 215579734
ADP | A5HP5042A1 | H,TE49*48+TXV | A801X120DM5TD | 40500 | 37800 | 15.2 | 12 | 8.1 | 2.1 | 65 | 50 | 215579733
ADP | A5HP5042A1 | H,TE49*48+TXV | A801X120DM5SD | 40500 | 37800 | 15.2 | 12 | 8.1 | 2.1 | 65 | 50 | 215579732
ADP | A5HP5036A1 | H,TE9J*36+TXV | L8V1C100U5VSB | 33200 | 29600 | 15.2 | 11.7 | 8.1 | 2.3 | 70 | 57 | 215579719
ADP | A5HP5036A1 | H,TE9J*36+TXV | A952V100CU5SB | 33000 | 29800 | 15.2 | 11.7 | 8.1 | 2.3 | 70 | 57 | 215579716
ADP | A5HP5036A1 | H,TE9J*36+TXV | A952V100CU5SA | 33200 | 29800 | 15.2 | 11.7 | 8.1 | 2.3 | 70 | 57 | 215579715
ADP | A5HP5036A1 | H,TE9J*36+TXV | A952V080BU4SB | 32000 | 29600 | 15.2 | 11.7 | 8.1 | 2.2 | 70 | 57 | 215579714
ADP | A5HP5036A1 | H,TE9J*36+TXV | A952V080BU4SA | 32000 | 29600 | 15.2 | 12 | 8.1 | 2.2 | 70 | 57 | 215579713
ADP | A5HP5036A1 | H,TE9J*36+TXV | A952V060BU4SB | 33000 | 30400 | 15.2 | 11.7 | 8.1 | 2.2 | 69 | 56 | 215579712
ADP | A5HP5036A1 | H,TE9J*36+TXV | A952V060BU4SA | 32800 | 30000 | 15.2 | 11.7 | 8.1 | 2.2 | 69 | 56 | 215579711
ADP | A5HP5036A1 | H,TE9J*36+TXV | A952V040BU3SB | 32400 | 30200 | 15.2 | 11.7 | 8.1 | 2.2 | 70 | 57 | 215579710
ADP | A5HP5036A1 | H,TE9J*36+TXV | A952V040BU3SA | 32400 | 30200 | 15.2 | 11.7 | 8.1 | 2.2 | 70 | 57 | 215579709
ADP | A5HP5036A1 | H,TE9J*36+TXV | A951X080BU4SA | 33000 | 30200 | 15.2 | 11.7 | 8.1 | 2.2 | 69 | 56 | 215579708
ADP | A5HP5036A1 | H,TE9J*36+TXV | A951X060BU4SA | 32200 | 29800 | 15.2 | 11.7 | 8.1 | 2.2 | 70 | 57 | 215579707
ADP | A5HP5036A1 | H,TE9J*36+TXV | A951X040BU3SA | 32400 | 30200 | 15.2 | 11.7 | 8.1 | 2.2 | 70 | 57 | 215579706
ADP | A5HP5024A1 | H,TE9J*36+TXV | A951X080BU4SA | 23200 | 20200 | 15.2 | 12 | 8.1 | 2.1 | 67 | 53 | 215579680
ADP | A5HP5042A1 | H,TE49*60+TXV | A952V120DD5SB | 37800 | 35800 | 15.2 | 11.7 | 8.1 | 2.1 | 66 | 52 | 215578501
ADP | A5HP5042A1 | H,TE49*60+TXV | A952V120DD5SA | 37800 | 35800 | 15.2 | 11.7 | 8.1 | 2.1 | 66 | 52 | 215578500
ADP | A5HP5042A1 | H,TE49*60+TXV | A952V100CD5SB | 38000 | 37400 | 15.2 | 12 | 8.1 | 2.1 | 66 | 52 | 215578499
ADP | A5HP5042A1 | H,TE49*60+TXV | A952V100CD5SA | 37800 | 36800 | 15.2 | 12 | 8.1 | 2.1 | 66 | 52 | 215578498
ADP | A5HP5042A1 | H,TE49*60+TXV | A952V080BU4SB | 39000 | 38000 | 15.2 | 12 | 8.1 | 2.1 | 66 | 51 | 215578497
ADP | A5HP5042A1 | H,TE49*60+TXV | A952V080BU4SA | 39000 | 37400 | 15.2 | 12 | 8.1 | 2.1 | 65 | 51 | 215578496
ADP | A5HP5042A1 | H,TE49*60+TXV | A952V060BU4SA | 39500 | 38000 | 15.2 | 12 | 8.1 | 2.1 | 66 | 51 | 215578494
ADP | A5HP5042A1 | H,TE49*60+TXV | A951X120DU5SA | 40000 | 37400 | 15.2 | 12 | 8.1 | 2.2 | 66 | 51 | 215578493
ADP | A5HP5042A1 | H,TE49*60+TXV | A951X080CU5SA | 39000 | 37800 | 15.2 | 12 | 8.1 | 2.1 | 65 | 50 | 215578491
ADP | A5HP5042A1 | H,TE49*60+TXV | A951X080BU4SA | 39000 | 37400 | 15.2 | 12 | 8.1 | 2.1 | 65 | 50 | 215578490
ADP | A5HP5042A1 | H,TE49*60+TXV | A951X060BU4SA | 39500 | 38000 | 15.2 | 12 | 8.1 | 2 | 66 | 51 | 215578489
ADP | A5HP5042A1 | H,TE49*60+TXV | A801X120DM5TD | 40500 | 37800 | 15.2 | 12 | 8.1 | 2.1 | 65 | 50 | 215578488
ADP | A5HP5042A1 | H,TE49*60+TXV | A801X120DM5SD | 40500 | 37800 | 15.2 | 12 | 8.1 | 2.1 | 65 | 50 | 215578487
ADP | A5HP5060A1 | H,TE48*60+TXV | A952V120DU5SB | 53000 | 50500 | 15.2 | 11.7 | 8.1 | 2.4 | 69 | 55 | 215578478
ADP | A5HP5060A1 | H,TE48*60+TXV | A952V120DU5SA | 53000 | 50500 | 15.2 | 11.7 | 8.1 | 2.4 | 69 | 55 | 215578477
ADP | A5HP5060A1 | H,TE48*60+TXV | A951X120DU5SA | 53500 | 51000 | 15.2 | 11.7 | 8.1 | 2.4 | 69 | 55 | 215578476
ADP | A5HP5060A1 | H,TE48*60+TXV | A951X080CU5SA | 52500 | 51000 | 15.2 | 10 | 8.1 | 2.2 | 69 | 56 | 215578475
ADP | A5HP5060A1 | H,TE48*60+TXV | A801X120DM5TD | 53000 | 51000 | 15.2 | 11.7 | 8.1 | 2.4 | 69 | 55 | 215578474
ADP | A5HP5060A1 | H,TE48*60+TXV | A801X080CM5TD | 53000 | 51000 | 15.2 | 10 | 8.1 | 2.2 | 69 | 55 | 215578472
ADP | A5HP5060A1 | H,TE48*60+TXV | A801X080CM5SD | 53000 | 51000 | 15.2 | 10 | 8.1 | 2.2 | 69 | 55 | 215578471
ADP | A5HP5048A1 | H,TE48*60+TXV | A952V100CU5SB | 44000 | 42000 | 15.2 | 11.7 | 8.1 | 2 | 68 | 53 | 215578463
ADP | A5HP5048A1 | H,TE2K*48+TXV | A952V100CU5SB | 43500 | 42000 | 15.2 | 11.5 | 8.1 | 2 | 68 | 53 | 215578462
ADP | A5HP5048A1 | H,TE48*60+TXV | A952V100CU5SA | 44000 | 42000 | 15.2 | 11.7 | 8.1 | 2 | 68 | 53 | 215578461
ADP | A5HP5048A1 | H,TE2K*48+TXV | A952V100CU5SA | 43500 | 42000 | 15.2 | 11.5 | 8.1 | 2 | 68 | 53 | 215578460
ADP | A5HP5048A1 | H,TE48*60+TXV | A952V080CU5SA | 44000 | 42000 | 15.2 | 11.7 | 8.1 | 2 | 68 | 53 | 215578457
ADP | A5HP5048A1 | H,TE2K*48+TXV | A952V080CU5SA | 43500 | 42000 | 15.2 | 11.5 | 8.1 | 2 | 68 | 53 | 215578456
ADP | A5HP5048A1 | H,TE48*60+TXV | A951X120DU5SA | 44500 | 41500 | 15.2 | 11.7 | 8.1 | 2.2 | 67 | 52 | 215578447
ADP | A5HP5048A1 | H,TE48*60+TXV | A951X100CU5SA | 43500 | 42000 | 15.2 | 11.7 | 8.1 | 2 | 67 | 52 | 215578446
ADP | A5HP5048A1 | H,TE2K*48+TXV | A951X100CU5SA | 43000 | 42000 | 15.2 | 11.5 | 8.1 | 2 | 67 | 52 | 215578445
ADP | A5HP5048A1 | H,TE48*60+TXV | A951X080CU5SA | 44000 | 42000 | 15.2 | 11.7 | 8.1 | 2 | 68 | 53 | 215578444
ADP | A5HP5048A1 | H,TE2K*48+TXV | A951X080CU5SA | 43500 | 42000 | 15.2 | 11.5 | 8.1 | 2 | 68 | 53 | 215578443
ADP | 5A6H5042A1 | H,TE36*48+TXV | S9V2C100U4VSA | 39000 | 37800 | 15.2 | 11.7 | 8.1 | 2.1 | 65 | 50 | 215579395
ADP | 5A6H5042A1 | H,TE36*48+TXV | S9V2C100U4VSB | 39500 | 38000 | 15.2 | 11.7 | 8.1 | 2.1 | 65 | 50 | 215579396
ADP | 5A6H5042A1 | H,TE36*48+TXV | S9V2C100U5PSC | 39500 | 38000 | 15.2 | 11.7 | 8.1 | 2.1 | 65 | 49 | 215579397
ADP | 5A6H5042A1 | H,TE36*48+TXV | S9X1D120U5PSB | 38500 | 37400 | 15.2 | 11.5 | 8.1 | 2.2 | 64 | 49 | 215579400
ADP | 5A6H5042A1 | H,TE36*48+TXV | S9X2D120U5PSB | 38500 | 37400 | 15.2 | 11.5 | 8.1 | 2.2 | 64 | 49 | 215579401
ADP | 5TWR5042A1 | H,TE2K*48+TXV | S8X1B080M4PSC | 39000 | 37400 | 15.2 | 11.7 | 8.1 | 2.1 | 65 | 51 | 215577095
ADP | 5TWR5042A1 | H,TE48*60+TXV | S8X1B080M4PSC | 39500 | 37400 | 15.2 | 12 | 8.1 | 2.1 | 65 | 51 | 215577096
ADP | 5TWR5042A1 | H,TE49*60+TXV | S8X1B080M4PSC | 39500 | 37400 | 15.2 | 12 | 8.1 | 2.1 | 65 | 51 | 215577097
ADP | 5TWR5042A1 | H,TE2K*48+TXV | S8X1B080M4PTC | 39000 | 37400 | 15.2 | 11.7 | 8.1 | 2.1 | 65 | 51 | 215577098
ADP | 5TWR5042A1 | H,TE48*60+TXV | S8X1B080M4PTC | 39500 | 37400 | 15.2 | 12 | 8.1 | 2.1 | 65 | 51 | 215577099
ADP | 5TWR5042A1 | H,TE49*60+TXV | S8X1B080M4PTC | 39500 | 37400 | 15.2 | 12 | 8.1 | 2.1 | 65 | 51 | 215577100
ADP | 5TWR5042A1 | H,TE2K*48+TXV | S8X1D120M5PSC | 39500 | 37800 | 15.2 | 11.7 | 8.1 | 2.2 | 64 | 49 | 215577101
ADP | 5TWR5042A1 | H,TE48*60+TXV | S8X1D120M5PSC | 40000 | 37800 | 15.2 | 11.7 | 8.1 | 2.2 | 64 | 49 | 215577102
ADP | 5TWR5042A1 | H,TE2K*48+TXV | S8X1D120M5PTC | 39500 | 37800 | 15.2 | 11.7 | 8.1 | 2.2 | 64 | 49 | 215577103
ADP | 5TWR5042A1 | H,TE48*60+TXV | S8X1D120M5PTC | 40000 | 37800 | 15.2 | 11.7 | 8.1 | 2.2 | 64 | 49 | 215577104
ADP | 5TWR5042A1 | H,TE48*60+TXV | S8X2B080M4PSC | 39500 | 37400 | 15.2 | 12 | 8.1 | 2.1 | 65 | 51 | 215577112
ADP | 5TWR5042A1 | H,TE2K*48+TXV | S8X2B080M4PSC | 39000 | 37400 | 15.2 | 11.7 | 8.1 | 2.1 | 65 | 51 | 215577111
ADP | 5TWR5042A1 | H,TE49*60+TXV | S8X2B080M4PSC | 39500 | 37400 | 15.2 | 12 | 8.1 | 2.1 | 65 | 51 | 215577113
ADP | 5TWR5042A1 | H,TE2K*48+TXV | S8X2B080M4PTC | 39000 | 37400 | 15.2 | 11.7 | 8.1 | 2.1 | 65 | 51 | 215577114
ADP | 5TWR5042A1 | H,TE48*60+TXV | S8X2B080M4PTC | 39500 | 37400 | 15.2 | 12 | 8.1 | 2.1 | 65 | 51 | 215577115
ADP | 5TWR5042A1 | H,TE49*60+TXV | S8X2B080M4PTC | 39500 | 37400 | 15.2 | 12 | 8.1 | 2.1 | 65 | 51 | 215577116
ADP | 5TWR5042A1 | H,TE48*60+TXV | S8X2D120M5PSC | 40000 | 37800 | 15.2 | 11.7 | 8.1 | 2.2 | 64 | 49 | 215577118
ADP | 5TWR5042A1 | H,TE2K*48+TXV | S8X2D120M5PSC | 39500 | 37800 | 15.2 | 11.7 | 8.1 | 2.2 | 64 | 49 | 215577117
ADP | 5TWR5042A1 | H,TE2K*48+TXV | S8X2D120M5PTC | 39500 | 37800 | 15.2 | 11.7 | 8.1 | 2.2 | 64 | 49 | 215577119
ADP | 5TWR5042A1 | H,TE48*60+TXV | S8X2D120M5PTC | 40000 | 37800 | 15.2 | 11.7 | 8.1 | 2.2 | 64 | 49 | 215577120
ADP | 5TWR5042A1 | H,TE2K*48+TXV | S9V2B060U4PSB | 38500 | 37800 | 15.2 | 11.7 | 8.1 | 2.1 | 65 | 50 | 215577121
ADP | 5TWR5042A1 | H,TE48*60+TXV | S9V2B060U4PSB | 39000 | 37800 | 15.2 | 12 | 8.1 | 2.1 | 65 | 50 | 215577122
ADP | 5TWR5042A1 | H,TE49*60+TXV | S9V2B060U4PSB | 39000 | 37800 | 15.2 | 12 | 8.1 | 2.1 | 65 | 50 | 215577123
ADP | 5TWR5042A1 | H,TE2K*48+TXV | S9V2B060U4PSC | 38500 | 37800 | 15.2 | 11.7 | 8.1 | 2.1 | 65 | 50 | 215577124
ADP | 5TWR5042A1 | H,TE48*60+TXV | S9V2B060U4PSC | 39000 | 37800 | 15.2 | 12 | 8.1 | 2.1 | 65 | 50 | 215577125
ADP | 5TWR5042A1 | H,TE49*60+TXV | S9V2B060U4PSC | 39000 | 37800 | 15.2 | 12 | 8.1 | 2.1 | 65 | 50 | 215577126
ADP | 5TWR5042A1 | H,TE2K*48+TXV | S9V2B080U4PSB | 38500 | 37400 | 15.2 | 11.7 | 8.1 | 2.1 | 65 | 51 | 215577127
ADP | 5TWR5042A1 | H,TE48*60+TXV | S9V2B080U4PSB | 39000 | 37400 | 15.2 | 12 | 8.1 | 2.1 | 65 | 51 | 215577128
ADP | 5TWR5042A1 | H,TE49*60+TXV | S9V2B080U4PSB | 39000 | 37400 | 15.2 | 12 | 8.1 | 2.1 | 65 | 51 | 215577129
ADP | 5TWR5042A1 | H,TE2K*48+TXV | S9V2B080U4PSC | 39000 | 38000 | 15.2 | 11.7 | 8.1 | 2.1 | 65 | 50 | 215577130
ADP | 5TWR5042A1 | H,TE48*60+TXV | S9V2B080U4PSC | 39500 | 38000 | 15.2 | 12 | 8.1 | 2.1 | 65 | 50 | 215577131
ADP | 5TWR5042A1 | H,TE49*60+TXV | S9V2B080U4PSC | 39500 | 38000 | 15.2 | 12 | 8.1 | 2.1 | 65 | 50 | 215577132
ADP | 5TWR5042A1 | H,TE2K*48+TXV | S9V2B080U4VSA | 38500 | 38000 | 15.2 | 11.7 | 8.1 | 2.1 | 66 | 51 | 215577133
ADP | 5TWR5042A1 | H,TE48*60+TXV | S9V2B080U4VSA | 39000 | 38000 | 15.2 | 12 | 8.1 | 2.1 | 66 | 51 | 215577134
ADP | 5TWR5042A1 | H,TE49*60+TXV | S9V2B080U4VSA | 39000 | 38000 | 15.2 | 12 | 8.1 | 2.1 | 66 | 51 | 215577135
ADP | 5TWR5042A1 | H,TE2K*48+TXV | S9V2B080U4VSB | 38500 | 38000 | 15.2 | 11.7 | 8.1 | 2.1 | 66 | 51 | 215577136
ADP | 5TWR5042A1 | H,TE48*60+TXV | S9V2B080U4VSB | 39000 | 38000 | 15.2 | 12 | 8.1 | 2.1 | 66 | 51 | 215577137
ADP | 5TWR5042A1 | H,TE49*60+TXV | S9V2B080U4VSB | 39000 | 38000 | 15.2 | 12 | 8.1 | 2.1 | 66 | 51 | 215577138
ADP | 5TWR5042A1 | H,TE2K*48+TXV | S9V2C080U5PSB | 39500 | 37800 | 15.2 | 11.7 | 8.1 | 2.1 | 65 | 50 | 215577139
ADP | 5TWR5042A1 | H,TE48*60+TXV | S9V2C080U5PSB | 40000 | 37800 | 15.2 | 12 | 8.1 | 2.1 | 65 | 50 | 215577140
ADP | 5TWR5042A1 | H,TE49*60+TXV | S9V2C080U5PSB | 40000 | 37800 | 15.2 | 12 | 8.1 | 2.1 | 65 | 50 | 215577141
ADP | 5TWR5042A1 | H,TE2K*48+TXV | S9V2C100D4VSA | 36800 | 36000 | 15.2 | 11.5 | 8.1 | 2.1 | 68 | 53 | 215577142
ADP | 5TWR5042A1 | H,TE48*60+TXV | S9V2C100D4VSA | 37200 | 36000 | 15.2 | 11.7 | 8.1 | 2.1 | 68 | 53 | 215577143
ADP | 5TWR5042A1 | H,TE49*60+TXV | S9V2C100D4VSA | 37200 | 36000 | 15.2 | 12 | 8.1 | 2.1 | 68 | 53 | 215577144
ADP | 5TWR5042A1 | H,TE2K*48+TXV | S9V2C100D4VSB | 37000 | 36400 | 15.2 | 11.5 | 8.1 | 2.1 | 67 | 52 | 215577145
ADP | 5TWR5042A1 | H,TE48*60+TXV | S9V2C100D4VSB | 37400 | 36400 | 15.2 | 11.7 | 8.1 | 2.1 | 67 | 52 | 215577146
ADP | 5TWR5042A1 | H,TE49*60+TXV | S9V2C100D4VSB | 37400 | 36400 | 15.2 | 12 | 8.1 | 2.1 | 67 | 52 | 215577147
ADP | 5TWR5042A1 | H,TE2K*48+TXV | S9V2C100D5PSB | 37000 | 36400 | 15.2 | 11.5 | 8.1 | 2.1 | 66 | 52 | 215577148
ADP | 5TWR5042A1 | H,TE48*60+TXV | S9V2C100D5PSB | 37400 | 36400 | 15.2 | 11.7 | 8.1 | 2.1 | 66 | 52 | 215577149
ADP | 5TWR5042A1 | H,TE49*60+TXV | S9V2C100D5PSB | 37400 | 36400 | 15.2 | 12 | 8.1 | 2.1 | 66 | 52 | 215577150
ADP | 5TWR5042A1 | H,TE2K*48+TXV | S9V2C100D5PSC | 37000 | 36400 | 15.2 | 11.5 | 8.1 | 2.1 | 66 | 52 | 215577151
ADP | 5TWR5042A1 | H,TE48*60+TXV | S9V2C100D5PSC | 37400 | 36400 | 15.2 | 11.7 | 8.1 | 2.1 | 66 | 52 | 215577152
ADP | 5TWR5042A1 | H,TE49*60+TXV | S9V2C100D5PSC | 37400 | 36400 | 15.2 | 12 | 8.1 | 2.1 | 66 | 52 | 215577153
ADP | 5TWR5042A1 | H,TE2K*48+TXV | S9V2C100U5PSB | 39500 | 37800 | 15.2 | 11.7 | 8.1 | 2.1 | 65 | 50 | 215577154
ADP | 5TWR5042A1 | H,TE48*60+TXV | S9V2C100U5PSB | 40000 | 37800 | 15.2 | 12 | 8.1 | 2.1 | 65 | 50 | 215577155
ADP | 5TWR5042A1 | H,TE49*60+TXV | S9V2C100U5PSB | 40000 | 37800 | 15.2 | 12 | 8.1 | 2.1 | 65 | 50 | 215577156
ADP | 5TWR5042A1 | H,TE48*60+TXV | S9V2D120D5PSB | 37000 | 36400 | 15.2 | 11.5 | 8.1 | 2.1 | 65 | 51 | 215577157
ADP | 5TWR5042A1 | H,TE49*60+TXV | S9V2D120D5PSB | 37600 | 36400 | 15.2 | 11.7 | 8.1 | 2.1 | 65 | 51 | 215577158
ADP | 5TWR5042A1 | H,TE48*60+TXV | S9V2D120D5PSC | 37200 | 35800 | 15.2 | 11.7 | 8.1 | 2.1 | 66 | 51 | 215577159
ADP | 5TWR5042A1 | H,TE49*60+TXV | S9V2D120D5PSC | 37800 | 35800 | 15.2 | 12 | 8.1 | 2.1 | 66 | 51 | 215577160
ADP | 5TWR5042A1 | H,TE2K*48+TXV | S9V2D120U5PSB | 39500 | 37400 | 15.2 | 11.7 | 8.1 | 2.2 | 65 | 49 | 215577161
ADP | 5TWR5042A1 | H,TE48*60+TXV | S9V2D120U5PSB | 40000 | 37400 | 15.2 | 11.7 | 8.1 | 2.2 | 65 | 49 | 215577162
ADP | 5A6H5048A1 | H,TE36*48+TXV | S9V2C080U5PSB | 43500 | 42000 | 15.2 | 11.5 | 8.1 | 2 | 68 | 53 | 215579427
ADP | 5TWR5030A1 | H,TE9J*36+TXV | S8X1A040M3PSC | 25800 | 22800 | 15.2 | 11.5 | 8.1 | 2 | 68 | 55 | 215578944
ADP | 5TWR5030A1 | H,TE9J*36+TXV | S8X1A040M3PTC | 25800 | 22800 | 15.2 | 11.5 | 8.1 | 2 | 68 | 55 | 215578945
ADP | 5TWR5030A1 | H,TE9J*36+TXV | S8X2A040M3PSC | 25800 | 22800 | 15.2 | 11.5 | 8.1 | 2 | 68 | 55 | 215578950
ADP | 5TWR5030A1 | H,TE9J*36+TXV | S8X2A040M3PTC | 25800 | 22800 | 15.2 | 11.5 | 8.1 | 2 | 68 | 55 | 215578951
ADP | 5TWR5030A1 | H,TE9J*36+TXV | S9V2B040U3PSB | 27200 | 24200 | 15.2 | 11.7 | 8.1 | 2 | 68 | 54 | 215578956
ADP | 5TWR5030A1 | H,TE9J*36+TXV | S9V2B040U3VSA | 27200 | 24200 | 15.2 | 11.7 | 8.1 | 2 | 68 | 54 | 215578958
ADP | 5TWR5030A1 | H,TE9J*36+TXV | S9X1B040U3PSB | 27200 | 24200 | 15.2 | 11.7 | 8.1 | 2 | 68 | 54 | 215578964
ADP | 5TWR5030A1 | H,TE9J*36+TXV | S9X2B040U3PSB | 27200 | 24200 | 15.2 | 11.7 | 8.1 | 2 | 68 | 54 | 215578967
ADP | 5TWR5036A1 | H,TE9J*36+TXV | *UHMB060CCV3 | 33000 | 29600 | 15.2 | 11.7 | 8.1 | 2.2 | 70 | 57 | 215578971
ADP | 5TWR5036A1 | H,TE9J*36+TXV | *UHMB080ACV3 | 32600 | 30000 | 15.2 | 11.7 | 8.1 | 2.2 | 69 | 57 | 215578972
ADP | 5TWR5036A1 | H,TE9J*36+TXV | *UHMC100ACV4 | 33000 | 29800 | 15.2 | 11.7 | 8.1 | 2.3 | 68 | 56 | 215578974
ADP | 5TWR5036A1 | H,TE9J*36+TXV | *UHMB080CCV3 | 33000 | 30000 | 15.2 | 11.7 | 8.1 | 2.3 | 69 | 56 | 215578973
ADP | 5TWR5042A1 | H,TE2K*48+TXV | S9V2D120U5VSA | 39500 | 37400 | 15.2 | 11.7 | 8.1 | 2.2 | 65 | 49 | 215577163
ADP | 5TWR5042A1 | H,TE48*60+TXV | S9V2D120U5VSA | 40000 | 37400 | 15.2 | 11.7 | 8.1 | 2.2 | 65 | 49 | 215577164
ADP | 5TWR5042A1 | H,TE2K*48+TXV | S9X1B060U4PSB | 37400 | 37400 | 15.2 | 11.7 | 8.1 | 2.1 | 65 | 50 | 215577165
ADP | 5TWR5042A1 | H,TE48*60+TXV | S9X1B060U4PSB | 38000 | 37400 | 15.2 | 12 | 8.1 | 2.1 | 65 | 50 | 215577166
ADP | 5TWR5042A1 | H,TE49*60+TXV | S9X1B060U4PSB | 38000 | 37400 | 15.2 | 12 | 8.1 | 2.1 | 65 | 50 | 215577167
ADP | 5TWR5042A1 | H,TE2K*48+TXV | S9X1B080U4PSB | 38500 | 37400 | 15.2 | 11.7 | 8.1 | 2.1 | 65 | 50 | 215577168
ADP | 5TWR5042A1 | H,TE48*60+TXV | S9X1B080U4PSB | 39000 | 37400 | 15.2 | 12 | 8.1 | 2.1 | 65 | 50 | 215577169
ADP | 5TWR5042A1 | H,TE49*60+TXV | S9X1B080U4PSB | 39000 | 37400 | 15.2 | 12 | 8.1 | 2.1 | 65 | 50 | 215577170
ADP | 5TWR5042A1 | H,TE2K*48+TXV | S9X1C080U5PSB | 38500 | 37800 | 15.2 | 11.7 | 8.1 | 2.1 | 65 | 50 | 215577171
ADP | 5TWR5042A1 | H,TE48*60+TXV | S9X1C080U5PSB | 39000 | 37800 | 15.2 | 12 | 8.1 | 2.1 | 65 | 50 | 215577172
ADP | 5TWR5042A1 | H,TE49*60+TXV | S9X1C080U5PSB | 39000 | 37800 | 15.2 | 12 | 8.1 | 2.1 | 65 | 50 | 215577173
ADP | 5TWR5042A1 | H,TE2K*48+TXV | S9X1C100U5PSB | 39500 | 38000 | 15.2 | 11.7 | 8.1 | 2.1 | 65 | 50 | 215577174
ADP | 5TWR5042A1 | H,TE48*60+TXV | S9X1C100U5PSB | 40000 | 38000 | 15.2 | 12 | 8.1 | 2.1 | 65 | 50 | 215577175
ADP | 5TWR5042A1 | H,TE49*60+TXV | S9X1C100U5PSB | 40000 | 38000 | 15.2 | 12 | 8.1 | 2.1 | 65 | 50 | 215577176
ADP | 5TWR5042A1 | H,TE2K*48+TXV | S9X1D120U5PSB | 38500 | 37400 | 15.2 | 11.5 | 8.1 | 2.2 | 64 | 49 | 215577177
ADP | 5TWR5042A1 | H,TE48*60+TXV | S9X1D120U5PSB | 39500 | 37400 | 15.2 | 11.7 | 8.1 | 2.2 | 64 | 49 | 215577178
ADP | 5TWR5042A1 | H,TE2K*48+TXV | S9X2B060U4PSB | 37400 | 37400 | 15.2 | 11.7 | 8.1 | 2.1 | 65 | 50 | 215577179
ADP | 5TWR5042A1 | H,TE48*60+TXV | S9X2B060U4PSB | 38000 | 37400 | 15.2 | 12 | 8.1 | 2.1 | 65 | 50 | 215577180
ADP | 5TWR5042A1 | H,TE49*60+TXV | S9X2B060U4PSB | 38000 | 37400 | 15.2 | 12 | 8.1 | 2.1 | 65 | 50 | 215577181
ADP | 5TWR5042A1 | H,TE2K*48+TXV | S9X2B080U4PSB | 38500 | 37400 | 15.2 | 11.7 | 8.1 | 2.1 | 65 | 50 | 215577182
ADP | 5TWR5042A1 | H,TE48*60+TXV | S9X2B080U4PSB | 39000 | 37400 | 15.2 | 12 | 8.1 | 2.1 | 65 | 50 | 215577183
ADP | 5TWR5042A1 | H,TE49*60+TXV | S9X2B080U4PSB | 39000 | 37400 | 15.2 | 12 | 8.1 | 2.1 | 65 | 50 | 215577184
ADP | 5TWR5042A1 | H,TE2K*48+TXV | S9X2C080U5PSB | 38500 | 37800 | 15.2 | 11.7 | 8.1 | 2.1 | 65 | 50 | 215577185
ADP | 5TWR5042A1 | H,TE48*60+TXV | S9X2C080U5PSB | 39000 | 37800 | 15.2 | 12 | 8.1 | 2.1 | 65 | 50 | 215577186
ADP | 5TWR5042A1 | H,TE49*60+TXV | S9X2C080U5PSB | 39000 | 37800 | 15.2 | 12 | 8.1 | 2.1 | 65 | 50 | 215577187
ADP | 5TWR5042A1 | H,TE2K*48+TXV | S9X2C100U5PSB | 39500 | 38000 | 15.2 | 11.7 | 8.1 | 2.1 | 65 | 50 | 215577188
ADP | 5TWR5042A1 | H,TE48*60+TXV | S9X2C100U5PSB | 40000 | 38000 | 15.2 | 12 | 8.1 | 2.1 | 65 | 50 | 215577189
ADP | 5TWR5042A1 | H,TE49*60+TXV | S9X2C100U5PSB | 40000 | 38000 | 15.2 | 12 | 8.1 | 2.1 | 65 | 50 | 215577190
ADP | 5TWR5042A1 | H,TE2K*48+TXV | S9X2D120U5PSB | 38500 | 37400 | 15.2 | 11.5 | 8.1 | 2.2 | 64 | 49 | 215577191
ADP | 5TWR5042A1 | H,TE48*60+TXV | S9X2D120U5PSB | 39500 | 37400 | 15.2 | 11.7 | 8.1 | 2.2 | 64 | 49 | 215577192
ADP | 5TWR5048A1 | H,TE48*60+TXV | *UHMD120ACV5 | 43500 | 41000 | 15.2 | 11.7 | 8.1 | 2.2 | 67 | 53 | 215577201
ADP | 5TWR5048A1 | H,TE49*60+TXV | *UHMD120ACV5 | 44000 | 41000 | 15.2 | 12 | 8.1 | 2.2 | 67 | 53 | 215577203
ADP | 5TWR5048A1 | H,TE48*60+TXV | *UHMD120CCV5 | 45000 | 41500 | 15.2 | 11.5 | 8.1 | 2.1 | 67 | 53 | 215577205
ADP | 5TWR5048A1 | H,TE49*60+TXV | *UHMD120CCV5 | 45500 | 41500 | 15.2 | 11.7 | 8.1 | 2.1 | 67 | 53 | 215577206
ADP | 5A6H5048A1 | H,TE2K*48+TXV | S9V2D120U5VSA | 44000 | 41500 | 15.2 | 11.7 | 8.1 | 2.2 | 67 | 52 | 215578002
ADP | 5A6H5048A1 | H,TE2K*48+TXV | S9V2D120U5VSB | 43000 | 41000 | 15.2 | 11.7 | 8.1 | 2.2 | 67 | 53 | 215578003
ADP | 5A6H5048A1 | H,TE2K*48+TXV | S9X1C100U5PSB | 43000 | 42000 | 15.2 | 11.5 | 8.1 | 2 | 67 | 52 | 215578013
ADP | 5A6H5048A1 | H,TE48*60+TXV | S9X1C100U5PSB | 43500 | 42000 | 15.2 | 11.7 | 8.1 | 2 | 67 | 52 | 215578014
ADP | 5A6H5048A1 | H,TE49*60+TXV | S9X1C100U5PSB | 43500 | 42000 | 15.2 | 12 | 8.1 | 2 | 67 | 52 | 215578015
ADP | 5A6H5048A1 | H,TE48*60+TXV | S9X1D120U5PSB | 45000 | 41500 | 15.2 | 11.7 | 8.1 | 2.2 | 67 | 52 | 215578016
ADP | 5A6H5048A1 | H,TE49*60+TXV | S9X1D120U5PSB | 45500 | 41500 | 15.2 | 12 | 8.1 | 2.2 | 67 | 52 | 215578017
ADP | 5A6H5048A1 | H,TE2K*48+TXV | S9X2C100U5PSB | 43000 | 42000 | 15.2 | 11.5 | 8.1 | 2 | 67 | 52 | 215578027
ADP | 5A6H5048A1 | H,TE48*60+TXV | S9X2C100U5PSB | 43500 | 42000 | 15.2 | 11.7 | 8.1 | 2 | 67 | 52 | 215578028
ADP | 5A6H5048A1 | H,TE49*60+TXV | S9X2C100U5PSB | 43500 | 42000 | 15.2 | 12 | 8.1 | 2 | 67 | 52 | 215578029
ADP | 5A6H5048A1 | H,TE48*60+TXV | S9X2D120U5PSB | 45000 | 41500 | 15.2 | 11.7 | 8.1 | 2.2 | 67 | 52 | 215578030
ADP | 5A6H5048A1 | H,TE49*60+TXV | S9X2D120U5PSB | 45500 | 41500 | 15.2 | 12 | 8.1 | 2.2 | 67 | 52 | 215578031
ADP | 5A6H5060A1 | H,TE48*60+TXV | S8X1C080M5PSC | 53000 | 51000 | 15.2 | 10 | 8.1 | 2.2 | 69 | 55 | 215578038
ADP | 5A6H5060A1 | H,TE49*60+TXV | S8X1C080M5PSC | 53500 | 51000 | 15.2 | 10 | 8.1 | 2.2 | 69 | 55 | 215578039
ADP | 5A6H5060A1 | H,TE48*60+TXV | S8X1C080M5PTC | 53000 | 51000 | 15.2 | 10 | 8.1 | 2.2 | 69 | 55 | 215578040
ADP | 5A6H5060A1 | H,TE49*60+TXV | S8X1C080M5PTC | 53500 | 51000 | 15.2 | 10 | 8.1 | 2.2 | 69 | 55 | 215578041
ADP | 5A6H5060A1 | H,TE48*60+TXV | S8X2C080M5PSC | 53000 | 51000 | 15.2 | 10 | 8.1 | 2.2 | 69 | 55 | 215578046
ADP | 5A6H5060A1 | H,TE49*60+TXV | S8X2C080M5PSC | 53500 | 51000 | 15.2 | 10 | 8.1 | 2.2 | 69 | 55 | 215578047
ADP | 5A6H5060A1 | H,TE48*60+TXV | S8X2C080M5PTC | 53000 | 51000 | 15.2 | 10 | 8.1 | 2.2 | 69 | 55 | 215578048
ADP | 5A6H5060A1 | H,TE49*60+TXV | S8X2C080M5PTC | 53500 | 51000 | 15.2 | 10 | 8.1 | 2.2 | 69 | 55 | 215578049
ADP | 5A6H5060A1 | H,TE48*60+TXV | S9V2D120U5PSB | 53000 | 50500 | 15.2 | 11.7 | 8.1 | 2.4 | 69 | 55 | 215578054
ADP | 5A6H5060A1 | H,TE49*60+TXV | S9V2D120U5PSB | 53500 | 50500 | 15.2 | 11.7 | 8.1 | 2.4 | 69 | 55 | 215578055
ADP | 5A6H5060A1 | H,TE48*60+TXV | S9V2D120U5PSC | 53000 | 50500 | 15.2 | 11.7 | 8.1 | 2.4 | 69 | 55 | 215578056
ADP | 5A6H5060A1 | H,TE49*60+TXV | S9V2D120U5PSC | 53500 | 50500 | 15.2 | 11.7 | 8.1 | 2.4 | 69 | 55 | 215578057
ADP | 5A6H5060A1 | H,TE48*60+TXV | S9V2D120U5VSA | 53000 | 50500 | 15.2 | 11.7 | 8.1 | 2.4 | 69 | 55 | 215578058
ADP | 5A6H5060A1 | H,TE49*60+TXV | S9V2D120U5VSA | 53500 | 50500 | 15.2 | 11.7 | 8.1 | 2.4 | 69 | 55 | 215578059
ADP | 5A6H5060A1 | H,TE48*60+TXV | S9V2D120U5VSB | 53000 | 50500 | 15.2 | 11.7 | 8.1 | 2.4 | 69 | 55 | 215578060
ADP | 5A6H5060A1 | H,TE49*60+TXV | S9V2D120U5VSB | 53500 | 50500 | 15.2 | 11.7 | 8.1 | 2.4 | 69 | 55 | 215578061
ADP | 5A6H5060A1 | H,TE48*60+TXV | S9X1C080U5PSB | 53000 | 51000 | 15.2 | 10 | 8.1 | 2.2 | 69 | 56 | 215578062
ADP | 5A6H5060A1 | H,TE49*60+TXV | S9X1C080U5PSB | 53500 | 51000 | 15.2 | 10 | 8.1 | 2.2 | 69 | 56 | 215578063
ADP | 5A6H5060A1 | H,TE48*60+TXV | S9X1D120U5PSB | 53500 | 51000 | 15.2 | 11.5 | 8.1 | 2.3 | 69 | 55 | 215578064
ADP | 5A6H5060A1 | H,TE49*60+TXV | S9X1D120U5PSB | 54000 | 51000 | 15.2 | 11.7 | 8.1 | 2.3 | 69 | 55 | 215578065
ADP | 5A6H5060A1 | H,TE48*60+TXV | S9X2C080U5PSB | 53000 | 51000 | 15.2 | 10 | 8.1 | 2.2 | 69 | 56 | 215578066
ADP | 5A6H5060A1 | H,TE49*60+TXV | S9X2C080U5PSB | 53500 | 51000 | 15.2 | 10 | 8.1 | 2.2 | 69 | 56 | 215578067
ADP | 5A6H5060A1 | H,TE48*60+TXV | S9X2D120U5PSB | 53500 | 51000 | 15.2 | 11.5 | 8.1 | 2.3 | 69 | 55 | 215578068
ADP | 5A6H5060A1 | H,TE49*60+TXV | S9X2D120U5PSB | 54000 | 51000 | 15.2 | 11.7 | 8.1 | 2.3 | 69 | 55 | 215578069
ADP | 5TWR5042A1 | H,TE36*48+TXV | S8V2C080M5PCB | 39500 | 38000 | 15.2 | 11.7 | 8.1 | 2.1 | 65 | 50 | 215579054
ADP | 5TWR5042A1 | H,TE36*48+TXV | S8V2C080M5PDB | 39500 | 38000 | 15.2 | 11.7 | 8.1 | 2.1 | 65 | 50 | 215579055
ADP | 5TWR5042A1 | H,TE36*48+TXV | S8V2C100M5PCB | 39500 | 38000 | 15.2 | 11.7 | 8.1 | 2.1 | 65 | 50 | 215579056
ADP | 5TWR5042A1 | H,TE36*48+TXV | S8V2C100M5PDB | 39500 | 38000 | 15.2 | 11.7 | 8.1 | 2.1 | 65 | 50 | 215579057
ADP | 5TWR5042A1 | H,TE36*48+TXV | S8X1C080M5PSC | 39500 | 38000 | 15.2 | 11.7 | 8.1 | 2.1 | 65 | 50 | 215579064
ADP | 5TWR5042A1 | H,TE36*48+TXV | S8X1C080M5PTC | 39500 | 38000 | 15.2 | 11.7 | 8.1 | 2.1 | 65 | 50 | 215579065
ADP | 5TWR5042A1 | H,TE36*48+TXV | S8X1C100M5PSC | 39500 | 38000 | 15.2 | 11.7 | 8.1 | 2.1 | 65 | 50 | 215579066
ADP | 5TWR5042A1 | H,TE36*48+TXV | S8X1C100M5PTC | 39500 | 38000 | 15.2 | 11.7 | 8.1 | 2.1 | 65 | 50 | 215579067
ADP | 5TWR5042A1 | H,TE36*48+TXV | S8X2C080M5PSC | 39500 | 38000 | 15.2 | 11.7 | 8.1 | 2.1 | 65 | 50 | 215579072
ADP | 5TWR5042A1 | H,TE36*48+TXV | S8X2C080M5PTC | 39500 | 38000 | 15.2 | 11.7 | 8.1 | 2.1 | 65 | 50 | 215579073
ADP | 5TWR5042A1 | H,TE36*48+TXV | S8X2C100M5PSC | 39500 | 38000 | 15.2 | 11.7 | 8.1 | 2.1 | 65 | 50 | 215579074
ADP | 5TWR5042A1 | H,TE36*48+TXV | S8X2C100M5PTC | 39500 | 38000 | 15.2 | 11.7 | 8.1 | 2.1 | 65 | 50 | 215579075
ADP | 5TWR5042A1 | H,TE36*48+TXV | S9V2C080U5PSC | 39500 | 38000 | 15.2 | 11.7 | 8.1 | 2.1 | 65 | 50 | 215579080
ADP | 5TWR5042A1 | H,TE36*48+TXV | S9V2C100U4VSA | 39000 | 37800 | 15.2 | 11.7 | 8.1 | 2.1 | 65 | 50 | 215579081
ADP | 5TWR5042A1 | H,TE36*48+TXV | S9V2C100U4VSB | 39500 | 38000 | 15.2 | 11.7 | 8.1 | 2.1 | 65 | 50 | 215579082
ADP | 5A6H5048A1 | H,TE36*48+TXV | S9V2C080U5PSC | 43500 | 42000 | 15.2 | 11.5 | 8.1 | 2 | 68 | 53 | 215579428
ADP | 5A6H5048A1 | H,TE36*48+TXV | S9V2C100U4VSA | 43000 | 42000 | 15.2 | 11.5 | 8.1 | 2 | 68 | 53 | 215579429
ADP | 5A6H5048A1 | H,TE36*48+TXV | S9V2C100U4VSB | 43000 | 42000 | 15.2 | 11.5 | 8.1 | 2 | 68 | 53 | 215579430
ADP | 5A6H5048A1 | H,TE36*48+TXV | S9V2C100U5PSB | 43500 | 42000 | 15.2 | 11.5 | 8.1 | 2 | 68 | 53 | 215579431
ADP | 5A6H5048A1 | H,TE36*48+TXV | S9V2C100U5PSC | 43500 | 42000 | 15.2 | 11.5 | 8.1 | 2 | 68 | 53 | 215579432
ADP | 5A6H5048A1 | H,TE36*48+TXV | S9X1C100U5PSB | 43000 | 42000 | 15.2 | 11.5 | 8.1 | 2 | 67 | 52 | 215579438
ADP | 5A6H5048A1 | H,TE36*48+TXV | S9X2C100U5PSB | 43000 | 42000 | 15.2 | 11.5 | 8.1 | 2 | 67 | 52 | 215579440
ADP | 5A6H5036A1 | H,TE36*36+TXV+P0V0C000M50SC |  | 33800 | 29800 | 15.2 | 11.7 | 8.1 | 2.3 | 68 | 56 | 215579450
ADP | 5A6H5036A1 | H,TE9J*36+TXV+P0V0C000M50SC |  | 33400 | 29800 | 15.2 | 11.7 | 8.1 | 2.3 | 68 | 56 | 215579451
ADP | 5A6H5036A1 | H,TE36*36+TXV+P0V0C000M50SD |  | 33800 | 29800 | 15.2 | 11.7 | 8.1 | 2.3 | 68 | 56 | 215579452
ADP | 5A6H5036A1 | H,TE9J*36+TXV+P0V0C000M50SD |  | 33400 | 29800 | 15.2 | 11.7 | 8.1 | 2.3 | 68 | 56 | 215579453
ADP | 5A6H5042A1 | H,TE48*60+TXV+P0V0B000M40SD |  | 40000 | 37800 | 15.2 | 12 | 8.1 | 2.1 | 65 | 50 | 215579456
ADP | 5A6H5042A1 | H,TE36*48+TXV+P0V0C000M50SC |  | 40000 | 38000 | 15.2 | 11.7 | 8.1 | 2.1 | 64 | 49 | 215579458
ADP | 5A6H5042A1 | H,TE36*48+TXV+P0V0C000M50SD |  | 40000 | 38000 | 15.2 | 11.7 | 8.1 | 2.1 | 64 | 49 | 215579459
ADP | 5TWR5048A1 | H,TE2K*48+TXV | S8V2D120M5PCA | 43500 | 41500 | 15.2 | 11.7 | 8.1 | 2.2 | 67 | 52 | 215577300
ADP | 5TWR5048A1 | H,TE2K*48+TXV | S8V2D120M5PCB | 44000 | 41500 | 15.2 | 11.7 | 8.1 | 2.1 | 67 | 53 | 215577301
ADP | 5TWR5048A1 | H,TE2K*48+TXV | S8V2D120M5PDA | 43500 | 41500 | 15.2 | 11.7 | 8.1 | 2.2 | 67 | 52 | 215577303
ADP | 5TWR5048A1 | H,TE2K*48+TXV | S8V2D120M5PDB | 44000 | 41500 | 15.2 | 11.7 | 8.1 | 2.1 | 67 | 53 | 215577305
ADP | 5TWR5048A1 | H,TE2K*48+TXV | S8X1D120M5PSC | 44000 | 41500 | 15.2 | 11.7 | 8.1 | 2.1 | 67 | 53 | 215577330
ADP | 5TWR5048A1 | H,TE2K*48+TXV | S8X1D120M5PTC | 44000 | 41500 | 15.2 | 11.7 | 8.1 | 2.1 | 67 | 53 | 215577331
ADP | A5HP5024A1 | H,TE36*36+TXV | A951X080BU4SA | 23400 | 20200 | 15.2 | 12 | 8.1 | 2.1 | 67 | 53 | 215578146
ADP | A5HP5036A1 | H,TE36*36+TXV | A951X040BU3SA | 32400 | 30200 | 15.2 | 12 | 8.1 | 2.2 | 70 | 57 | 215578178
ADP | A5HP5036A1 | H,TE36*36+TXV | A951X060BU4SA | 32200 | 29800 | 15.2 | 11.7 | 8.1 | 2.2 | 70 | 57 | 215578179
ADP | A5HP5036A1 | H,TE36*36+TXV | A951X080BU4SA | 33000 | 30200 | 15.2 | 11.7 | 8.1 | 2.2 | 69 | 56 | 215578180
ADP | A5HP5036A1 | H,TE36*36+TXV | A952V040BU3SA | 32400 | 30200 | 15.2 | 12 | 8.1 | 2.2 | 70 | 57 | 215578181
ADP | A5HP5036A1 | H,TE36*36+TXV | A952V040BU3SB | 32400 | 30200 | 15.2 | 12 | 8.1 | 2.2 | 70 | 57 | 215578182
ADP | A5HP5036A1 | H,TE36*36+TXV | A952V060BU4SA | 32800 | 30000 | 15.2 | 11.7 | 8.1 | 2.2 | 69 | 56 | 215578183
ADP | A5HP5036A1 | H,TE36*36+TXV | A952V060BU4SB | 33000 | 30400 | 15.2 | 12 | 8.1 | 2.2 | 69 | 56 | 215578184
ADP | A5HP5036A1 | H,TE36*36+TXV | A952V080BU4SA | 32000 | 29600 | 15.2 | 12 | 8.1 | 2.2 | 70 | 57 | 215578185
ADP | A5HP5036A1 | H,TE36*36+TXV | A952V080BU4SB | 32000 | 29600 | 15.2 | 11.7 | 8.1 | 2.2 | 70 | 57 | 215578186
ADP | A5HP5036A1 | H,TE36*36+TXV | A952V100CU5SA | 33600 | 29800 | 15.2 | 11.7 | 8.1 | 2.3 | 70 | 57 | 215578187
ADP | A5HP5036A1 | H,TE36*36+TXV | A952V100CU5SB | 33400 | 29800 | 15.2 | 11.7 | 8.1 | 2.3 | 70 | 57 | 215578188
ADP | A5HP5036A1 | H,TE36*36+TXV | L8V1C100U5VSB | 33600 | 29600 | 15.2 | 11.7 | 8.1 | 2.3 | 70 | 57 | 215578192
ADP | A5HP5042A1 | H,TE48*60+TXV | A801X120DM5SD | 40000 | 37800 | 15.2 | 11.7 | 8.1 | 2.1 | 65 | 50 | 215578210
ADP | A5HP5042A1 | H,TE48*60+TXV | A801X120DM5TD | 40000 | 37800 | 15.2 | 11.7 | 8.1 | 2.1 | 65 | 50 | 215578211
ADP | A5HP5042A1 | H,TE2K*48+TXV | A951X060BU4SA | 39000 | 38000 | 15.2 | 11.5 | 8.1 | 2 | 66 | 51 | 215578212
ADP | A5HP5042A1 | H,TE48*60+TXV | A951X060BU4SA | 39500 | 38000 | 15.2 | 11.7 | 8.1 | 2 | 66 | 51 | 215578213
ADP | A5HP5042A1 | H,TE2K*48+TXV | A951X080BU4SA | 38500 | 37400 | 15.2 | 11.7 | 8.1 | 2.1 | 65 | 50 | 215578214
ADP | A5HP5042A1 | H,TE48*60+TXV | A951X080BU4SA | 39000 | 37400 | 15.2 | 12 | 8.1 | 2.1 | 65 | 50 | 215578215
ADP | A5HP5042A1 | H,TE2K*48+TXV | A951X080CU5SA | 38500 | 37800 | 15.2 | 11.7 | 8.1 | 2.1 | 65 | 50 | 215578216
ADP | A5HP5042A1 | H,TE48*60+TXV | A951X080CU5SA | 39000 | 37800 | 15.2 | 12 | 8.1 | 2.1 | 65 | 50 | 215578217
ADP | 5A6H5048A1 | H,TE2K*48+TXV+P0V0D000M50SD |  | 44000 | 41000 | 15.2 | 11.7 | 8.1 | 2.2 | 67 | 52 | 215579471
ADP | 5A6H5060A1 | H,TE48*60+TXV+P0V0D000M50SD |  | 55000 | 51500 | 15.2 | 11.7 | 8.1 | 2.4 | 68 | 54 | 215579476
ADP | 5A6H5060A1 | H,TE49*60+TXV+P0V0D000M50SD |  | 55500 | 51500 | 15.2 | 11.7 | 8.1 | 2.4 | 68 | 54 | 215579477
ADP | 5A6H5024A1 | H,TE9J*36+TXV | *UHMC100ACV4 | 22800 | 19600 | 15.2 | 11.5 | 8.1 | 2.1 | 67 | 54 | 215579482
ADP | 5A6H5024A1 | H,TE9J*36+TXV | *UHMC100CCV4 | 22800 | 19600 | 15.2 | 11.5 | 8.1 | 2.1 | 67 | 54 | 215579483
ADP | 5A6H5024A1 | H,TE9J*36+TXV | L9X1A050U3VSA | 20800 | 19000 | 15.2 | 11.5 | 8.1 | 1.9 | 67 | 54 | 215579485
ADP | 5A6H5024A1 | H,TE9J*36+TXV | S9X1B080U4PSB | 23200 | 20200 | 15.2 | 12 | 8.1 | 2.1 | 67 | 53 | 215579526
ADP | 5A6H5024A1 | H,TE9J*36+TXV | S9X2B080U4PSB | 23200 | 20200 | 15.2 | 12 | 8.1 | 2.1 | 67 | 53 | 215579529
ADP | 5TWR5048A1 | H,TE2K*48+TXV | S8X2D120M5PSC | 44000 | 41500 | 15.2 | 11.7 | 8.1 | 2.1 | 67 | 53 | 215577356
ADP | 5TWR5048A1 | H,TE2K*48+TXV | S8X2D120M5PTC | 44000 | 41500 | 15.2 | 11.7 | 8.1 | 2.1 | 67 | 53 | 215577357
ADP | 5TWR5048A1 | H,TE2K*48+TXV | S9V2C080U5PSB | 43500 | 42000 | 15.2 | 11.5 | 8.1 | 2 | 68 | 53 | 215577376
ADP | 5TWR5048A1 | H,TE48*60+TXV | S9V2C080U5PSB | 44000 | 42000 | 15.2 | 11.7 | 8.1 | 2 | 68 | 53 | 215577377
ADP | 5TWR5048A1 | H,TE49*60+TXV | S9V2C080U5PSB | 44000 | 42000 | 15.2 | 12 | 8.1 | 2 | 68 | 53 | 215577378
ADP | 5TWR5048A1 | H,TE2K*48+TXV | S9V2C080U5PSC | 43500 | 42000 | 15.2 | 11.5 | 8.1 | 2 | 68 | 53 | 215577379
ADP | 5TWR5048A1 | H,TE48*60+TXV | S9V2C080U5PSC | 44000 | 42000 | 15.2 | 11.7 | 8.1 | 2 | 68 | 53 | 215577380
ADP | 5TWR5048A1 | H,TE49*60+TXV | S9V2C080U5PSC | 44000 | 42000 | 15.2 | 12 | 8.1 | 2 | 68 | 53 | 215577381
ADP | 5TWR5048A1 | H,TE2K*48+TXV | S9V2C100U4VSA | 43000 | 42000 | 15.2 | 11.5 | 8.1 | 2 | 68 | 53 | 215577382
ADP | 5TWR5048A1 | H,TE48*60+TXV | S9V2C100U4VSA | 43500 | 42000 | 15.2 | 11.7 | 8.1 | 2 | 68 | 53 | 215577383
ADP | 5TWR5048A1 | H,TE49*60+TXV | S9V2C100U4VSA | 43500 | 42000 | 15.2 | 12 | 8.1 | 2 | 68 | 53 | 215577384
ADP | 5TWR5048A1 | H,TE2K*48+TXV | S9V2C100U4VSB | 43000 | 42000 | 15.2 | 11.5 | 8.1 | 2 | 68 | 53 | 215577385
ADP | 5TWR5048A1 | H,TE48*60+TXV | S9V2C100U4VSB | 43500 | 42000 | 15.2 | 11.7 | 8.1 | 2 | 68 | 53 | 215577386
ADP | 5TWR5048A1 | H,TE49*60+TXV | S9V2C100U4VSB | 43500 | 42000 | 15.2 | 12 | 8.1 | 2 | 68 | 53 | 215577387
ADP | 5TWR5048A1 | H,TE2K*48+TXV | S9V2C100U5PSB | 43500 | 42000 | 15.2 | 11.5 | 8.1 | 2 | 68 | 53 | 215577388
ADP | 5TWR5048A1 | H,TE48*60+TXV | S9V2C100U5PSB | 44000 | 42000 | 15.2 | 11.7 | 8.1 | 2 | 68 | 53 | 215577389
ADP | 5TWR5048A1 | H,TE49*60+TXV | S9V2C100U5PSB | 44000 | 42000 | 15.2 | 12 | 8.1 | 2 | 68 | 53 | 215577390
ADP | 5TWR5048A1 | H,TE2K*48+TXV | S9V2C100U5PSC | 43500 | 42000 | 15.2 | 11.5 | 8.1 | 2 | 68 | 53 | 215577391
ADP | 5TWR5048A1 | H,TE48*60+TXV | S9V2C100U5PSC | 44000 | 42000 | 15.2 | 11.7 | 8.1 | 2 | 68 | 53 | 215577392
ADP | 5TWR5048A1 | H,TE49*60+TXV | S9V2C100U5PSC | 44000 | 42000 | 15.2 | 12 | 8.1 | 2 | 68 | 53 | 215577393
ADP | 5TWR5048A1 | H,TE2K*48+TXV | S9V2D120U5PSB | 44000 | 41500 | 15.2 | 11.7 | 8.1 | 2.2 | 67 | 52 | 215577394
ADP | 5TWR5048A1 | H,TE2K*48+TXV | S9V2D120U5PSC | 44000 | 41500 | 15.2 | 11.7 | 8.1 | 2.2 | 67 | 52 | 215577395
ADP | 5TWR5048A1 | H,TE2K*48+TXV | S9V2D120U5VSA | 44000 | 41500 | 15.2 | 11.7 | 8.1 | 2.2 | 67 | 52 | 215577396
ADP | 5TWR5048A1 | H,TE2K*48+TXV | S9V2D120U5VSB | 43000 | 41000 | 15.2 | 11.7 | 8.1 | 2.2 | 67 | 53 | 215577397
ADP | 5TWR5048A1 | H,TE2K*48+TXV | S9X1C100U5PSB | 43000 | 42000 | 15.2 | 11.5 | 8.1 | 2 | 67 | 52 | 215577407
ADP | 5TWR5048A1 | H,TE48*60+TXV | S9X1C100U5PSB | 43500 | 42000 | 15.2 | 11.7 | 8.1 | 2 | 67 | 52 | 215577408
ADP | 5TWR5048A1 | H,TE49*60+TXV | S9X1C100U5PSB | 43500 | 42000 | 15.2 | 12 | 8.1 | 2 | 67 | 52 | 215577409
ADP | 5TWR5048A1 | H,TE48*60+TXV | S9X1D120U5PSB | 45000 | 41500 | 15.2 | 11.7 | 8.1 | 2.2 | 67 | 52 | 215577410
ADP | 5TWR5048A1 | H,TE49*60+TXV | S9X1D120U5PSB | 45500 | 41500 | 15.2 | 12 | 8.1 | 2.2 | 67 | 52 | 215577411
ADP | 5TWR5048A1 | H,TE2K*48+TXV | S9X2C100U5PSB | 43000 | 42000 | 15.2 | 11.5 | 8.1 | 2 | 67 | 52 | 215577421
ADP | 5TWR5048A1 | H,TE48*60+TXV | S9X2C100U5PSB | 43500 | 42000 | 15.2 | 11.7 | 8.1 | 2 | 67 | 52 | 215577422
ADP | 5TWR5048A1 | H,TE49*60+TXV | S9X2C100U5PSB | 43500 | 42000 | 15.2 | 12 | 8.1 | 2 | 67 | 52 | 215577423
ADP | A5HP5042A1 | H,TE48*60+TXV | A951X120DU5SA | 39500 | 37400 | 15.2 | 11.7 | 8.1 | 2.2 | 66 | 51 | 215578220
ADP | A5HP5042A1 | H,TE2K*48+TXV | A952V060BU4SA | 39000 | 38000 | 15.2 | 11.7 | 8.1 | 2.1 | 66 | 51 | 215578221
ADP | A5HP5042A1 | H,TE48*60+TXV | A952V060BU4SA | 39500 | 38000 | 15.2 | 12 | 8.1 | 2.1 | 66 | 51 | 215578222
ADP | A5HP5042A1 | H,TE48*60+TXV | A952V060BU4SB | 39000 | 37800 | 15.2 | 12 | 8.1 | 2.1 | 65 | 50 | 215578224
ADP | A5HP5042A1 | H,TE2K*48+TXV | A952V080BU4SA | 38500 | 37400 | 15.2 | 11.7 | 8.1 | 2.1 | 65 | 51 | 215578225
ADP | A5HP5042A1 | H,TE48*60+TXV | A952V080BU4SA | 39000 | 37400 | 15.2 | 12 | 8.1 | 2.1 | 65 | 51 | 215578226
ADP | A5HP5042A1 | H,TE2K*48+TXV | A952V080BU4SB | 38500 | 38000 | 15.2 | 11.7 | 8.1 | 2.1 | 66 | 51 | 215578227
ADP | A5HP5042A1 | H,TE48*60+TXV | A952V080BU4SB | 39000 | 38000 | 15.2 | 12 | 8.1 | 2.1 | 66 | 51 | 215578228
ADP | A5HP5042A1 | H,TE2K*48+TXV | A952V100CD5SA | 37400 | 36800 | 15.2 | 11.7 | 8.1 | 2.1 | 66 | 52 | 215578229
ADP | A5HP5042A1 | H,TE48*60+TXV | A952V100CD5SA | 37800 | 36800 | 15.2 | 11.7 | 8.1 | 2.1 | 66 | 52 | 215578230
ADP | A5HP5042A1 | H,TE2K*48+TXV | A952V100CD5SB | 37600 | 37400 | 15.2 | 11.7 | 8.1 | 2.1 | 66 | 52 | 215578231
ADP | A5HP5042A1 | H,TE48*60+TXV | A952V100CD5SB | 38000 | 37400 | 15.2 | 11.7 | 8.1 | 2.1 | 66 | 52 | 215578232
ADP | A5HP5042A1 | H,TE48*60+TXV | A952V120DD5SA | 37200 | 35800 | 15.2 | 11.5 | 8.1 | 2.1 | 66 | 52 | 215578233
ADP | A5HP5042A1 | H,TE48*60+TXV | A952V120DD5SB | 37200 | 35800 | 15.2 | 11.5 | 8.1 | 2.1 | 66 | 52 | 215578234
ADP | A5HP5042A1 | H,TE2K*48+TXV | A952V120DU5SA | 39500 | 37400 | 15.2 | 11.7 | 8.1 | 2.2 | 65 | 49 | 215578235
ADP | A5HP5042A1 | H,TE48*60+TXV | A952V120DU5SA | 40000 | 37400 | 15.2 | 11.7 | 8.1 | 2.2 | 65 | 49 | 215578236
ADP | A5HP5048A1 | H,TE2K*48+TXV | A951X080CU5SA | 43500 | 42000 | 15.2 | 11.5 | 8.1 | 2 | 68 | 53 | 215578266
ADP | A5HP5048A1 | H,TE48*60+TXV | A951X080CU5SA | 44000 | 42000 | 15.2 | 11.7 | 8.1 | 2 | 68 | 53 | 215578267
ADP | A5HP5048A1 | H,TE2K*48+TXV | A951X100CU5SA | 43000 | 42000 | 15.2 | 11.5 | 8.1 | 2 | 67 | 52 | 215578268
ADP | A5HP5048A1 | H,TE48*60+TXV | A951X100CU5SA | 43500 | 42000 | 15.2 | 11.7 | 8.1 | 2 | 67 | 52 | 215578269
ADP | A5HP5048A1 | H,TE48*60+TXV | A951X120DU5SA | 44500 | 41500 | 15.2 | 11.7 | 8.1 | 2.2 | 67 | 52 | 215578270
ADP | A5HP5048A1 | H,TE2K*48+TXV | A952V080CU5SA | 43500 | 42000 | 15.2 | 11.5 | 8.1 | 2 | 68 | 53 | 215578279
ADP | A5HP5048A1 | H,TE48*60+TXV | A952V080CU5SA | 44000 | 42000 | 15.2 | 11.7 | 8.1 | 2 | 68 | 53 | 215578280
ADP | A5HP5048A1 | H,TE2K*48+TXV | A952V100CU5SA | 43500 | 42000 | 15.2 | 11.5 | 8.1 | 2 | 68 | 53 | 215578283
ADP | A5HP5048A1 | H,TE48*60+TXV | A952V100CU5SA | 44000 | 42000 | 15.2 | 11.7 | 8.1 | 2 | 68 | 53 | 215578284
ADP | A5HP5048A1 | H,TE2K*48+TXV | A952V100CU5SB | 43500 | 42000 | 15.2 | 11.5 | 8.1 | 2 | 68 | 53 | 215578285
ADP | A5HP5048A1 | H,TE48*60+TXV | A952V100CU5SB | 44000 | 42000 | 15.2 | 11.7 | 8.1 | 2 | 68 | 53 | 215578286
ADP | A5HP5060A1 | H,TE48*60+TXV | A801X080CM5SD | 53000 | 51000 | 15.2 | 10 | 8.1 | 2.2 | 69 | 55 | 215578294
ADP | A5HP5060A1 | H,TE48*60+TXV | A801X080CM5TD | 53000 | 51000 | 15.2 | 10 | 8.1 | 2.2 | 69 | 55 | 215578295
ADP | A5HP5060A1 | H,TE48*60+TXV | A801X120DM5TD | 53000 | 51000 | 15.2 | 11.7 | 8.1 | 2.4 | 69 | 55 | 215578297
ADP | A5HP5060A1 | H,TE48*60+TXV | A951X080CU5SA | 52500 | 51000 | 15.2 | 10 | 8.1 | 2.2 | 69 | 56 | 215578298
ADP | A5HP5060A1 | H,TE48*60+TXV | A951X120DU5SA | 53500 | 51000 | 15.2 | 11.7 | 8.1 | 2.4 | 69 | 55 | 215578299
ADP | A5HP5060A1 | H,TE48*60+TXV | A952V120DU5SA | 53000 | 50500 | 15.2 | 11.7 | 8.1 | 2.4 | 69 | 55 | 215578300
ADP | A5HP5060A1 | H,TE48*60+TXV | A952V120DU5SB | 53000 | 50500 | 15.2 | 11.7 | 8.1 | 2.4 | 69 | 55 | 215578301
ADP | A5HP5024A1 | H,TE36*36+TXV | A951X080BU4SA | 23400 | 20200 | 15.2 | 12 | 8.1 | 2.1 | 67 | 53 | 215578323
ADP | A5HP5036A1 | H,TE36*36+TXV | A951X040BU3SA | 32400 | 30200 | 15.2 | 12 | 8.1 | 2.2 | 70 | 57 | 215578355
ADP | A5HP5036A1 | H,TE36*36+TXV | A951X060BU4SA | 32200 | 29800 | 15.2 | 11.7 | 8.1 | 2.2 | 70 | 57 | 215578356
ADP | A5HP5036A1 | H,TE36*36+TXV | A951X080BU4SA | 33000 | 30200 | 15.2 | 11.7 | 8.1 | 2.2 | 69 | 56 | 215578357
ADP | A5HP5036A1 | H,TE36*36+TXV | A952V040BU3SA | 32400 | 30200 | 15.2 | 12 | 8.1 | 2.2 | 70 | 57 | 215578358
ADP | A5HP5036A1 | H,TE36*36+TXV | A952V040BU3SB | 32400 | 30200 | 15.2 | 12 | 8.1 | 2.2 | 70 | 57 | 215578359
ADP | A5HP5036A1 | H,TE36*36+TXV | A952V060BU4SA | 32800 | 30000 | 15.2 | 11.7 | 8.1 | 2.2 | 69 | 56 | 215578360
ADP | A5HP5036A1 | H,TE36*36+TXV | A952V060BU4SB | 33000 | 30400 | 15.2 | 12 | 8.1 | 2.2 | 69 | 56 | 215578361
ADP | A5HP5024A1 | H,TE9J*36+TXV | A951X080BU4SA | 23200 | 20200 | 15.2 | 12 | 8.1 | 2.1 | 67 | 53 | 215579546
ADP | A5HP5036A1 | H,TE9J*36+TXV | A951X040BU3SA | 32400 | 30200 | 15.2 | 11.7 | 8.1 | 2.2 | 70 | 57 | 215579572
ADP | A5HP5036A1 | H,TE9J*36+TXV | A951X060BU4SA | 32200 | 29800 | 15.2 | 11.7 | 8.1 | 2.2 | 70 | 57 | 215579573
ADP | A5HP5036A1 | H,TE9J*36+TXV | A951X080BU4SA | 33000 | 30200 | 15.2 | 11.7 | 8.1 | 2.2 | 69 | 56 | 215579574
ADP | A5HP5036A1 | H,TE9J*36+TXV | A952V040BU3SB | 32400 | 30200 | 15.2 | 11.7 | 8.1 | 2.2 | 70 | 57 | 215579576
ADP | A5HP5036A1 | H,TE9J*36+TXV | A952V040BU3SA | 32400 | 30200 | 15.2 | 11.7 | 8.1 | 2.2 | 70 | 57 | 215579575
ADP | A5HP5036A1 | H,TE9J*36+TXV | A952V060BU4SA | 32800 | 30000 | 15.2 | 11.7 | 8.1 | 2.2 | 69 | 56 | 215579577
ADP | A5HP5036A1 | H,TE9J*36+TXV | A952V060BU4SB | 33000 | 30400 | 15.2 | 11.7 | 8.1 | 2.2 | 69 | 56 | 215579578
ADP | A5HP5036A1 | H,TE9J*36+TXV | A952V080BU4SA | 32000 | 29600 | 15.2 | 12 | 8.1 | 2.2 | 70 | 57 | 215579579
ADP | A5HP5036A1 | H,TE9J*36+TXV | A952V080BU4SB | 32000 | 29600 | 15.2 | 11.7 | 8.1 | 2.2 | 70 | 57 | 215579580
ADP | A5HP5036A1 | H,TE9J*36+TXV | A952V100CU5SA | 33200 | 29800 | 15.2 | 11.7 | 8.1 | 2.3 | 70 | 57 | 215579581
ADP | A5HP5036A1 | H,TE9J*36+TXV | A952V100CU5SB | 33000 | 29800 | 15.2 | 11.7 | 8.1 | 2.3 | 70 | 57 | 215579582
ADP | A5HP5036A1 | H,TE9J*36+TXV | L8V1C100U5VSB | 33200 | 29600 | 15.2 | 11.7 | 8.1 | 2.3 | 70 | 57 | 215579585
ADP | A5HP5042A1 | H,TE49*48+TXV | A801X120DM5SD | 40500 | 37800 | 15.2 | 12 | 8.1 | 2.1 | 65 | 50 | 215579598
ADP | A5HP5042A1 | H,TE49*48+TXV | A801X120DM5TD | 40500 | 37800 | 15.2 | 12 | 8.1 | 2.1 | 65 | 50 | 215579599
ADP | A5HP5042A1 | H,TE36*48+TXV | A951X060BU4SA | 39000 | 38000 | 15.2 | 11.5 | 8.1 | 2 | 66 | 51 | 215579600
ADP | A5HP5042A1 | H,TE49*48+TXV | A951X060BU4SA | 39500 | 38000 | 15.2 | 12 | 8.1 | 2 | 66 | 51 | 215579601
ADP | A5HP5042A1 | H,TE49*48+TXV | A951X080BU4SA | 39000 | 37400 | 15.2 | 12 | 8.1 | 2.1 | 65 | 50 | 215579602
ADP | A5HP5042A1 | H,TE49*48+TXV | A951X080CU5SA | 39000 | 37800 | 15.2 | 12 | 8.1 | 2.1 | 65 | 50 | 215579603
ADP | A5HP5042A1 | H,TE49*48+TXV | A951X120DU5SA | 40000 | 37400 | 15.2 | 12 | 8.1 | 2.2 | 66 | 51 | 215579605
ADP | A5HP5042A1 | H,TE36*48+TXV | A952V060BU4SA | 39000 | 38000 | 15.2 | 11.7 | 8.1 | 2.1 | 66 | 51 | 215579606
ADP | A5HP5042A1 | H,TE49*48+TXV | A952V060BU4SA | 39500 | 38000 | 15.2 | 12 | 8.1 | 2.1 | 66 | 51 | 215579607
ADP | 5TWR5048A1 | H,TE48*60+TXV | S9X2D120U5PSB | 45000 | 41500 | 15.2 | 11.7 | 8.1 | 2.2 | 67 | 52 | 215577424
ADP | 5TWR5048A1 | H,TE49*60+TXV | S9X2D120U5PSB | 45500 | 41500 | 15.2 | 12 | 8.1 | 2.2 | 67 | 52 | 215577425
ADP | 5TWR5060A1 | H,TE48*60+TXV | S8X1C080M5PSC | 53000 | 51000 | 15.2 | 10 | 8.1 | 2.2 | 69 | 55 | 215577432
ADP | 5TWR5060A1 | H,TE49*60+TXV | S8X1C080M5PSC | 53500 | 51000 | 15.2 | 10 | 8.1 | 2.2 | 69 | 55 | 215577433
ADP | 5TWR5060A1 | H,TE48*60+TXV | S8X1C080M5PTC | 53000 | 51000 | 15.2 | 10 | 8.1 | 2.2 | 69 | 55 | 215577434
ADP | 5TWR5060A1 | H,TE49*60+TXV | S8X1C080M5PTC | 53500 | 51000 | 15.2 | 10 | 8.1 | 2.2 | 69 | 55 | 215577435
ADP | 5TWR5060A1 | H,TE48*60+TXV | S8X2C080M5PSC | 53000 | 51000 | 15.2 | 10 | 8.1 | 2.2 | 69 | 55 | 215577440
ADP | 5TWR5060A1 | H,TE49*60+TXV | S8X2C080M5PSC | 53500 | 51000 | 15.2 | 10 | 8.1 | 2.2 | 69 | 55 | 215577441
ADP | 5TWR5060A1 | H,TE48*60+TXV | S8X2C080M5PTC | 53000 | 51000 | 15.2 | 10 | 8.1 | 2.2 | 69 | 55 | 215577442
ADP | 5TWR5060A1 | H,TE49*60+TXV | S8X2C080M5PTC | 53500 | 51000 | 15.2 | 10 | 8.1 | 2.2 | 69 | 55 | 215577443
ADP | 5TWR5060A1 | H,TE48*60+TXV | S9V2D120U5PSB | 53000 | 50500 | 15.2 | 11.7 | 8.1 | 2.4 | 69 | 55 | 215577448
ADP | 5TWR5060A1 | H,TE49*60+TXV | S9V2D120U5PSB | 53500 | 50500 | 15.2 | 11.7 | 8.1 | 2.4 | 69 | 55 | 215577449
ADP | 5TWR5060A1 | H,TE48*60+TXV | S9V2D120U5PSC | 53000 | 50500 | 15.2 | 11.7 | 8.1 | 2.4 | 69 | 55 | 215577450
ADP | 5TWR5060A1 | H,TE49*60+TXV | S9V2D120U5PSC | 53500 | 50500 | 15.2 | 11.7 | 8.1 | 2.4 | 69 | 55 | 215577451
ADP | 5TWR5060A1 | H,TE48*60+TXV | S9V2D120U5VSA | 53000 | 50500 | 15.2 | 11.7 | 8.1 | 2.4 | 69 | 55 | 215577452
ADP | 5TWR5060A1 | H,TE49*60+TXV | S9V2D120U5VSA | 53500 | 50500 | 15.2 | 11.7 | 8.1 | 2.4 | 69 | 55 | 215577453
ADP | 5TWR5060A1 | H,TE48*60+TXV | S9V2D120U5VSB | 53000 | 50500 | 15.2 | 11.7 | 8.1 | 2.4 | 69 | 55 | 215577454
ADP | 5TWR5060A1 | H,TE49*60+TXV | S9V2D120U5VSB | 53500 | 50500 | 15.2 | 11.7 | 8.1 | 2.4 | 69 | 55 | 215577455
ADP | 5TWR5060A1 | H,TE48*60+TXV | S9X1C080U5PSB | 53000 | 51000 | 15.2 | 10 | 8.1 | 2.2 | 69 | 56 | 215577456
ADP | 5TWR5060A1 | H,TE49*60+TXV | S9X1C080U5PSB | 53500 | 51000 | 15.2 | 10 | 8.1 | 2.2 | 69 | 56 | 215577457
ADP | 5TWR5060A1 | H,TE48*60+TXV | S9X1D120U5PSB | 53500 | 51000 | 15.2 | 11.5 | 8.1 | 2.3 | 69 | 55 | 215577458
ADP | 5TWR5060A1 | H,TE49*60+TXV | S9X1D120U5PSB | 54000 | 51000 | 15.2 | 11.7 | 8.1 | 2.3 | 69 | 55 | 215577459
ADP | 5TWR5060A1 | H,TE48*60+TXV | S9X2C080U5PSB | 53000 | 51000 | 15.2 | 10 | 8.1 | 2.2 | 69 | 56 | 215577460
ADP | 5TWR5060A1 | H,TE49*60+TXV | S9X2C080U5PSB | 53500 | 51000 | 15.2 | 10 | 8.1 | 2.2 | 69 | 56 | 215577461
ADP | 5TWR5060A1 | H,TE48*60+TXV | S9X2D120U5PSB | 53500 | 51000 | 15.2 | 11.5 | 8.1 | 2.3 | 69 | 55 | 215577462
ADP | 5TWR5060A1 | H,TE49*60+TXV | S9X2D120U5PSB | 54000 | 51000 | 15.2 | 11.7 | 8.1 | 2.3 | 69 | 55 | 215577463
ADP | 5TWR5024A1 | H,TE36*36+TXV | *UHMC100ACV4 | 23200 | 19600 | 15.2 | 11.7 | 8.1 | 2.1 | 67 | 54 | 215577471
ADP | 5TWR5024A1 | H,TE36*36+TXV | *UHMC100CCV4 | 23200 | 19600 | 15.2 | 11.7 | 8.1 | 2.1 | 67 | 54 | 215577472
ADP | A5HP5042A1 | H,TE49*48+TXV | A952V080BU4SA | 39000 | 37400 | 15.2 | 12 | 8.1 | 2.1 | 65 | 51 | 215579610
ADP | A5HP5042A1 | H,TE49*48+TXV | A952V080BU4SB | 39000 | 38000 | 15.2 | 12 | 8.1 | 2.1 | 66 | 51 | 215579611
ADP | A5HP5042A1 | H,TE36*48+TXV | A952V080CU5SA | 39500 | 37800 | 15.2 | 11.7 | 8.1 | 2.1 | 65 | 50 | 215579612
ADP | A5HP5042A1 | H,TE36*48+TXV | A952V100CD5SA | 37200 | 36800 | 15.2 | 11.5 | 8.1 | 2.1 | 66 | 52 | 215579613
ADP | A5HP5042A1 | H,TE49*48+TXV | A952V100CD5SA | 37800 | 36800 | 15.2 | 12 | 8.1 | 2.1 | 66 | 52 | 215579614
ADP | A5HP5042A1 | H,TE36*48+TXV | A952V100CD5SB | 37400 | 37400 | 15.2 | 11.5 | 8.1 | 2.1 | 66 | 52 | 215579615
ADP | A5HP5042A1 | H,TE49*48+TXV | A952V100CD5SB | 38000 | 37400 | 15.2 | 12 | 8.1 | 2.1 | 66 | 52 | 215579616
ADP | A5HP5042A1 | H,TE49*48+TXV | A952V120DD5SA | 37800 | 35800 | 15.2 | 11.7 | 8.1 | 2.1 | 66 | 52 | 215579617
ADP | A5HP5042A1 | H,TE49*48+TXV | A952V120DD5SB | 37800 | 35800 | 15.2 | 11.7 | 8.1 | 2.1 | 66 | 52 | 215579618
ADP | A5HP5048A1 | H,TE36*48+TXV | A951X080CU5SA | 43500 | 42000 | 15.2 | 11.5 | 8.1 | 2 | 68 | 53 | 215579641
ADP | A5HP5048A1 | H,TE49*48+TXV | A951X080CU5SA | 44000 | 42000 | 15.2 | 12 | 8.1 | 2 | 68 | 53 | 215579642
ADP | A5HP5048A1 | H,TE36*48+TXV | A951X100CU5SA | 43000 | 42000 | 15.2 | 11.5 | 8.1 | 2 | 67 | 52 | 215579643
ADP | A5HP5048A1 | H,TE49*48+TXV | A951X100CU5SA | 43500 | 42000 | 15.2 | 12 | 8.1 | 2 | 67 | 52 | 215579644
ADP | A5HP5048A1 | H,TE49*48+TXV | A951X120DU5SA | 45000 | 41500 | 15.2 | 12 | 8.1 | 2.2 | 67 | 52 | 215579645
ADP | A5HP5048A1 | H,TE36*48+TXV | A952V080CU5SA | 43500 | 42000 | 15.2 | 11.5 | 8.1 | 2 | 68 | 53 | 215579652
ADP | A5HP5048A1 | H,TE49*48+TXV | A952V080CU5SA | 44000 | 42000 | 15.2 | 12 | 8.1 | 2 | 68 | 53 | 215579653
ADP | 5TWR5042A1 | H,TE36*48+TXV | L8V1C100U5VSB | 39500 | 38000 | 15.2 | 11.7 | 8.1 | 2.1 | 65 | 49 | 215579045
ADP | 5TWR5036A1 | H,TE9J*36+TXV | S9X2C080U5PSB | 32800 | 29600 | 15.2 | 11.7 | 8.1 | 2.3 | 69 | 56 | 215579042
ADP | 5TWR5036A1 | H,TE9J*36+TXV | S9X1C080U5PSB | 32800 | 29600 | 15.2 | 11.7 | 8.1 | 2.3 | 69 | 56 | 215579038
ADP | 5TWR5036A1 | H,TE9J*36+TXV | S9V2C100U5PSC | 33200 | 29800 | 15.2 | 11.7 | 8.1 | 2.3 | 68 | 56 | 215579031
ADP | 5TWR5036A1 | H,TE9J*36+TXV | S9V2C100U5PSB | 33200 | 29800 | 15.2 | 11.7 | 8.1 | 2.3 | 68 | 56 | 215579030
ADP | 5TWR5036A1 | H,TE9J*36+TXV | S9V2C100U4VSB | 33000 | 30000 | 15.2 | 11.7 | 8.1 | 2.3 | 70 | 57 | 215579029
ADP | 5TWR5036A1 | H,TE9J*36+TXV | S9V2C100U4VSA | 32400 | 29400 | 15.2 | 11.7 | 8.1 | 2.3 | 69 | 57 | 215579028
ADP | 5TWR5036A1 | H,TE9J*36+TXV | S9V2C080U5PSC | 33200 | 29800 | 15.2 | 11.7 | 8.1 | 2.3 | 68 | 56 | 215579027
ADP | 5TWR5036A1 | H,TE9J*36+TXV | S9V2C080U5PSB | 33200 | 29800 | 15.2 | 11.7 | 8.1 | 2.3 | 68 | 56 | 215579026
ADP | 5TWR5036A1 | H,TE9J*36+TXV | S9V2B080U4VSB | 32400 | 30000 | 15.2 | 11.7 | 8.1 | 2.2 | 69 | 57 | 215579025
ADP | 5TWR5036A1 | H,TE9J*36+TXV | S9V2B080U4VSA | 32400 | 30000 | 15.2 | 11.7 | 8.1 | 2.2 | 69 | 57 | 215579024
ADP | 5TWR5036A1 | H,TE9J*36+TXV | S9V2B080U4PSC | 32800 | 30200 | 15.2 | 11.7 | 8.1 | 2.2 | 69 | 56 | 215579023
ADP | 5TWR5036A1 | H,TE9J*36+TXV | S9V2B080U4PSB | 32600 | 30000 | 15.2 | 11.7 | 8.1 | 2.2 | 69 | 56 | 215579022
ADP | 5TWR5036A1 | H,TE9J*36+TXV | S9V2B060U4PSB | 32600 | 30000 | 15.2 | 11.7 | 8.1 | 2.2 | 69 | 57 | 215579020
ADP | 5TWR5036A1 | H,TE9J*36+TXV | S8X2B060M4PTC | 32800 | 30200 | 15.2 | 11.7 | 8.1 | 2.2 | 69 | 57 | 215579009
ADP | 5TWR5036A1 | H,TE9J*36+TXV | S8X2B060M4PSC | 32800 | 30200 | 15.2 | 11.7 | 8.1 | 2.2 | 69 | 57 | 215579008
ADP | 5TWR5036A1 | H,TE9J*36+TXV | S8X1B060M4PTC | 32800 | 30200 | 15.2 | 11.7 | 8.1 | 2.2 | 69 | 57 | 215579001
ADP | 5TWR5036A1 | H,TE9J*36+TXV | S8X1B060M4PSC | 32800 | 30200 | 15.2 | 11.7 | 8.1 | 2.2 | 69 | 57 | 215579000
ADP | 5TWR5036A1 | H,TE9J*36+TXV | S8V2C100M5PDB | 33000 | 29800 | 15.2 | 11.7 | 8.1 | 2.3 | 69 | 56 | 215578993
ADP | 5TWR5036A1 | H,TE9J*36+TXV | S8V2C100M5PCB | 33000 | 29800 | 15.2 | 11.7 | 8.1 | 2.3 | 69 | 56 | 215578992
ADP | 5TWR5036A1 | H,TE9J*36+TXV | S8V2C080M5PDB | 33000 | 29800 | 15.2 | 11.7 | 8.1 | 2.3 | 69 | 56 | 215578991
ADP | 5TWR5036A1 | H,TE9J*36+TXV | S8V2C080M5PCB | 33000 | 29800 | 15.2 | 11.7 | 8.1 | 2.3 | 69 | 56 | 215578990
ADP | 5TWR5036A1 | H,TE9J*36+TXV | S8V2B080M4PDB | 32800 | 30000 | 15.2 | 11.7 | 8.1 | 2.2 | 69 | 57 | 215578989
ADP | 5TWR5036A1 | H,TE9J*36+TXV | S8V2B080M4PDA | 33000 | 30200 | 15.2 | 11.7 | 8.1 | 2.2 | 69 | 56 | 215578988
ADP | 5TWR5036A1 | H,TE9J*36+TXV | S8V2B080M4PCB | 32800 | 30000 | 15.2 | 11.7 | 8.1 | 2.2 | 69 | 57 | 215578987
ADP | 5TWR5036A1 | H,TE9J*36+TXV | S8V2B080M4PCA | 33000 | 30200 | 15.2 | 11.7 | 8.1 | 2.2 | 69 | 56 | 215578986
ADP | 5TWR5036A1 | H,TE9J*36+TXV | S8V2B060M4PDA | 33000 | 30200 | 15.2 | 11.7 | 8.1 | 2.2 | 69 | 56 | 215578984
ADP | 5TWR5036A1 | H,TE9J*36+TXV | S8V2B060M4PCA | 33000 | 30200 | 15.2 | 11.7 | 8.1 | 2.2 | 69 | 56 | 215578982
ADP | 5TWR5036A1 | H,TE9J*36+TXV | L8V1C100U5VSB | 33200 | 29600 | 15.2 | 11.7 | 8.1 | 2.3 | 69 | 56 | 215578979
ADP | 5TWR5036A1 | H,TE9J*36+TXV | *UHMC100CCV4 | 33200 | 29800 | 15.2 | 11.7 | 8.1 | 2.3 | 68 | 56 | 215578975
ADP | 5A6H5024A1 | H,TE36*36+TXV | S9X2B080U4PSB | 23400 | 20200 | 15.2 | 12 | 8.1 | 2.1 | 67 | 53 | 215578124
ADP | 5A6H5024A1 | H,TE36*36+TXV | S9X1B080U4PSB | 23400 | 20200 | 15.2 | 12 | 8.1 | 2.1 | 67 | 53 | 215578120
ADP | 5A6H5024A1 | H,TE36*36+TXV | *UHMC100CCV4 | 23200 | 19600 | 15.2 | 11.7 | 8.1 | 2.1 | 67 | 54 | 215578078
ADP | 5A6H5024A1 | H,TE36*36+TXV | *UHMC100ACV4 | 23200 | 19600 | 15.2 | 11.7 | 8.1 | 2.1 | 67 | 54 | 215578077
ADP | 5TWR5048A1 | H,TE36*48+TXV | S9V2C100U5PSC | 43500 | 42000 | 15.2 | 11.5 | 8.1 | 2 | 68 | 53 | 215579118
ADP | 5TWR5048A1 | H,TE36*48+TXV | S9V2C100U5PSB | 43500 | 42000 | 15.2 | 11.5 | 8.1 | 2 | 68 | 53 | 215579117
ADP | 5TWR5048A1 | H,TE36*48+TXV | S9V2C100U4VSB | 43000 | 42000 | 15.2 | 11.5 | 8.1 | 2 | 68 | 53 | 215579116
ADP | 5TWR5048A1 | H,TE36*48+TXV | S9V2C100U4VSA | 43000 | 42000 | 15.2 | 11.5 | 8.1 | 2 | 68 | 53 | 215579115
ADP | 5TWR5048A1 | H,TE36*48+TXV | S9V2C080U5PSC | 43500 | 42000 | 15.2 | 11.5 | 8.1 | 2 | 68 | 53 | 215579114
ADP | 5TWR5048A1 | H,TE36*48+TXV | S9V2C080U5PSB | 43500 | 42000 | 15.2 | 11.5 | 8.1 | 2 | 68 | 53 | 215579113
ADP | 5TWR5042A1 | H,TE36*48+TXV | S9X2D120U5PSB | 38500 | 37400 | 15.2 | 11.5 | 8.1 | 2.2 | 64 | 49 | 215579087
ADP | 5TWR5042A1 | H,TE36*48+TXV | S9X1D120U5PSB | 38500 | 37400 | 15.2 | 11.5 | 8.1 | 2.2 | 64 | 49 | 215579086
ADP | 5TWR5042A1 | H,TE36*48+TXV | S9V2C100U5PSC | 39500 | 38000 | 15.2 | 11.7 | 8.1 | 2.1 | 65 | 49 | 215579083
ADP | A5HP5060A1 | H,TE49*60+TXV | A952V120DU5SB | 53500 | 50500 | 15.2 | 11.7 | 8.1 | 2.4 | 69 | 55 | 215578537
ADP | A5HP5060A1 | H,TE49*60+TXV | A952V120DU5SA | 53500 | 50500 | 15.2 | 11.7 | 8.1 | 2.4 | 69 | 55 | 215578536
ADP | A5HP5060A1 | H,TE49*60+TXV | A951X120DU5SA | 54000 | 51000 | 15.2 | 11.7 | 8.1 | 2.4 | 69 | 55 | 215578535
ADP | A5HP5060A1 | H,TE49*60+TXV | A951X080CU5SA | 53000 | 51000 | 15.2 | 10 | 8.1 | 2.2 | 69 | 56 | 215578534
ADP | A5HP5060A1 | H,TE49*60+TXV | A801X120DM5TD | 53500 | 51000 | 15.2 | 11.7 | 8.1 | 2.4 | 69 | 55 | 215578533
ADP | A5HP5060A1 | H,TE49*60+TXV | A801X080CM5TD | 53500 | 51000 | 15.2 | 10 | 8.1 | 2.2 | 69 | 55 | 215578531
ADP | A5HP5060A1 | H,TE49*60+TXV | A801X080CM5SD | 53500 | 51000 | 15.2 | 10 | 8.1 | 2.2 | 69 | 55 | 215578530
ADP | A5HP5048A1 | H,TE49*60+TXV | A952V100CU5SB | 44000 | 42000 | 15.2 | 12 | 8.1 | 2 | 68 | 53 | 215578527
ADP | A5HP5048A1 | H,TE49*60+TXV | A952V100CU5SA | 44000 | 42000 | 15.2 | 12 | 8.1 | 2 | 68 | 53 | 215578526
ADP | A5HP5048A1 | H,TE49*60+TXV | A952V080CU5SA | 44000 | 42000 | 15.2 | 12 | 8.1 | 2 | 68 | 53 | 215578524
ADP | A5HP5048A1 | H,TE49*60+TXV | A951X120DU5SA | 45000 | 41500 | 15.2 | 12 | 8.1 | 2.2 | 67 | 52 | 215578519
ADP | A5HP5048A1 | H,TE49*60+TXV | A951X100CU5SA | 43500 | 42000 | 15.2 | 12 | 8.1 | 2 | 67 | 52 | 215578518
ADP | A5HP5048A1 | H,TE49*60+TXV | A951X080CU5SA | 44000 | 42000 | 15.2 | 12 | 8.1 | 2 | 68 | 53 | 215578517
ADP | 5A6H5042A1 | H,TE49*60+TXV | S8V2B080M4PCA | 39500 | 37800 | 15.2 | 12 | 8.1 | 2.1 | 65 | 50 | 215577708
ADP | 5A6H5042A1 | H,TE48*60+TXV | S8V2B080M4PCA | 39500 | 37800 | 15.2 | 12 | 8.1 | 2.1 | 65 | 50 | 215577707
ADP | 5A6H5042A1 | H,TE2K*48+TXV | S8V2B080M4PCA | 39000 | 37800 | 15.2 | 11.7 | 8.1 | 2.1 | 65 | 50 | 215577706
ADP | 5A6H5042A1 | H,TE48*60+TXV | S8V2B060M4PDA | 39500 | 37800 | 15.2 | 12 | 8.1 | 2.1 | 65 | 50 | 215577701
ADP | 5A6H5042A1 | H,TE48*60+TXV | S8V2B060M4PCA | 39500 | 37800 | 15.2 | 12 | 8.1 | 2.1 | 65 | 50 | 215577695
ADP | 5A6H5042A1 | H,TE48*60+TXV | *UHMD120CCV5 | 40000 | 37800 | 15.2 | 11.7 | 8.1 | 2.2 | 64 | 49 | 215577684
ADP | 5A6H5042A1 | H,TE2K*48+TXV | *UHMD120CCV5 | 39500 | 37800 | 15.2 | 11.7 | 8.1 | 2.2 | 64 | 49 | 215577683
ADP | 5A6H5042A1 | H,TE48*60+TXV | *UHMD120ACV5 | 40500 | 37800 | 15.2 | 11.7 | 8.1 | 2.2 | 64 | 49 | 215577682
ADP | 5A6H5042A1 | H,TE2K*48+TXV | *UHMD120ACV5 | 39500 | 37800 | 15.2 | 11.5 | 8.1 | 2.2 | 64 | 49 | 215577681
ADP | 5A6H5042A1 | H,TE49*60+TXV | *UHMC100CCV4 | 40000 | 37800 | 15.2 | 12 | 8.1 | 2.1 | 65 | 50 | 215577680
ADP | 5A6H5042A1 | H,TE48*60+TXV | *UHMC100CCV4 | 40000 | 37800 | 15.2 | 12 | 8.1 | 2.1 | 65 | 50 | 215577679
ADP | 5A6H5042A1 | H,TE2K*48+TXV | *UHMC100CCV4 | 39500 | 37800 | 15.2 | 11.7 | 8.1 | 2.1 | 65 | 50 | 215577678
ADP | 5A6H5042A1 | H,TE49*60+TXV | *UHMC100ACV4 | 40000 | 37800 | 15.2 | 12 | 8.1 | 2.1 | 65 | 50 | 215577677
ADP | 5A6H5042A1 | H,TE48*60+TXV | *UHMC100ACV4 | 40000 | 37800 | 15.2 | 12 | 8.1 | 2.1 | 65 | 50 | 215577676
ADP | 5A6H5042A1 | H,TE2K*48+TXV | *UHMC100ACV4 | 39500 | 37800 | 15.2 | 11.7 | 8.1 | 2.1 | 65 | 50 | 215577675
ADP | 5A6H5036A1 | H,TE36*36+TXV | S9X2C080U5PSB | 33200 | 29600 | 15.2 | 11.7 | 8.1 | 2.3 | 69 | 56 | 215577672
ADP | 5A6H5036A1 | H,TE36*36+TXV | S9X1C080U5PSB | 33200 | 29600 | 15.2 | 11.7 | 8.1 | 2.3 | 69 | 56 | 215577668
ADP | 5A6H5036A1 | H,TE36*36+TXV | S9V2D120U5VSB | 32600 | 29200 | 15.2 | 11.5 | 8.1 | 2.4 | 69 | 57 | 215577664
ADP | 5A6H5036A1 | H,TE36*36+TXV | S9V2D120U5PSC | 33400 | 29600 | 15.2 | 11.5 | 8.1 | 2.4 | 68 | 56 | 215577663
ADP | 5A6H5036A1 | H,TE36*36+TXV | S9V2D120U5PSB | 32600 | 29200 | 15.2 | 11.5 | 8.1 | 2.4 | 69 | 57 | 215577662
ADP | 5A6H5036A1 | H,TE36*36+TXV | S9V2C100U5PSC | 33600 | 29800 | 15.2 | 11.7 | 8.1 | 2.3 | 68 | 56 | 215577661
ADP | 5A6H5036A1 | H,TE36*36+TXV | S9V2C100U5PSB | 33600 | 29800 | 15.2 | 11.7 | 8.1 | 2.3 | 68 | 56 | 215577660
ADP | 5A6H5036A1 | H,TE36*36+TXV | S9V2C100U4VSB | 33400 | 30000 | 15.2 | 11.7 | 8.1 | 2.3 | 70 | 57 | 215577659
ADP | 5A6H5036A1 | H,TE36*36+TXV | S9V2C100U4VSA | 32800 | 29400 | 15.2 | 11.7 | 8.1 | 2.3 | 69 | 57 | 215577658
ADP | 5A6H5036A1 | H,TE36*36+TXV | S9V2C080U5PSC | 33600 | 29800 | 15.2 | 11.7 | 8.1 | 2.3 | 68 | 56 | 215577657
ADP | 5A6H5036A1 | H,TE36*36+TXV | S9V2C080U5PSB | 33600 | 29800 | 15.2 | 11.7 | 8.1 | 2.3 | 68 | 56 | 215577656
ADP | 5A6H5036A1 | H,TE36*36+TXV | S9V2B080U4VSB | 32400 | 30000 | 15.2 | 11.7 | 8.1 | 2.2 | 69 | 57 | 215577655
ADP | 5A6H5036A1 | H,TE36*36+TXV | S9V2B080U4VSA | 32400 | 30000 | 15.2 | 11.7 | 8.1 | 2.2 | 69 | 57 | 215577654
ADP | 5A6H5036A1 | H,TE36*36+TXV | S9V2B080U4PSC | 32800 | 30200 | 15.2 | 11.7 | 8.1 | 2.2 | 69 | 56 | 215577653
ADP | 5A6H5036A1 | H,TE36*36+TXV | S9V2B080U4PSB | 32600 | 30000 | 15.2 | 11.7 | 8.1 | 2.2 | 69 | 56 | 215577652
ADP | 5A6H5036A1 | H,TE36*36+TXV | S9V2B060U4PSB | 32600 | 30000 | 15.2 | 12 | 8.1 | 2.2 | 69 | 57 | 215577650
ADP | A5HP5048A1 | H,TE49*48+TXV | A952V100CU5SB | 44000 | 42000 | 15.2 | 12 | 8.1 | 2 | 68 | 53 | 215579793
ADP | A5HP5048A1 | H,TE36*48+TXV | A952V100CU5SB | 43500 | 42000 | 15.2 | 11.5 | 8.1 | 2 | 68 | 53 | 215579792
ADP | A5HP5048A1 | H,TE49*48+TXV | A952V100CU5SA | 44000 | 42000 | 15.2 | 12 | 8.1 | 2 | 68 | 53 | 215579791
ADP | A5HP5048A1 | H,TE36*48+TXV | A952V100CU5SA | 43500 | 42000 | 15.2 | 11.5 | 8.1 | 2 | 68 | 53 | 215579790
ADP | A5HP5048A1 | H,TE49*48+TXV | A952V080CU5SA | 44000 | 42000 | 15.2 | 12 | 8.1 | 2 | 68 | 53 | 215579787
ADP | A5HP5048A1 | H,TE36*48+TXV | A952V080CU5SA | 43500 | 42000 | 15.2 | 11.5 | 8.1 | 2 | 68 | 53 | 215579786
ADP | A5HP5048A1 | H,TE49*48+TXV | A951X120DU5SA | 45000 | 41500 | 15.2 | 12 | 8.1 | 2.2 | 67 | 52 | 215579779
ADP | A5HP5048A1 | H,TE49*48+TXV | A951X100CU5SA | 43500 | 42000 | 15.2 | 12 | 8.1 | 2 | 67 | 52 | 215579778
ADP | A5HP5048A1 | H,TE36*48+TXV | A951X100CU5SA | 43000 | 42000 | 15.2 | 11.5 | 8.1 | 2 | 67 | 52 | 215579777
ADP | A5HP5048A1 | H,TE49*48+TXV | A951X080CU5SA | 44000 | 42000 | 15.2 | 12 | 8.1 | 2 | 68 | 53 | 215579776
ADP | A5HP5048A1 | H,TE36*48+TXV | A951X080CU5SA | 43500 | 42000 | 15.2 | 11.5 | 8.1 | 2 | 68 | 53 | 215579775
ADP | A5HP5042A1 | H,TE49*48+TXV | A952V120DD5SB | 37800 | 35800 | 15.2 | 11.7 | 8.1 | 2.1 | 66 | 52 | 215579752
ADP | A5HP5042A1 | H,TE48*60+TXV | A952V120DU5SA | 40000 | 37400 | 15.2 | 11.7 | 8.1 | 2.2 | 65 | 49 | 215578413
ADP | A5HP5042A1 | H,TE2K*48+TXV | A952V120DU5SA | 39500 | 37400 | 15.2 | 11.7 | 8.1 | 2.2 | 65 | 49 | 215578412
ADP | A5HP5042A1 | H,TE48*60+TXV | A952V120DD5SB | 37200 | 35800 | 15.2 | 11.5 | 8.1 | 2.1 | 66 | 52 | 215578411
ADP | A5HP5042A1 | H,TE48*60+TXV | A952V120DD5SA | 37200 | 35800 | 15.2 | 11.5 | 8.1 | 2.1 | 66 | 52 | 215578410
ADP | A5HP5042A1 | H,TE48*60+TXV | A952V100CD5SB | 38000 | 37400 | 15.2 | 11.7 | 8.1 | 2.1 | 66 | 52 | 215578409
ADP | A5HP5042A1 | H,TE2K*48+TXV | A952V100CD5SB | 37600 | 37400 | 15.2 | 11.7 | 8.1 | 2.1 | 66 | 52 | 215578408
ADP | A5HP5042A1 | H,TE48*60+TXV | A952V100CD5SA | 37800 | 36800 | 15.2 | 11.7 | 8.1 | 2.1 | 66 | 52 | 215578407
ADP | A5HP5042A1 | H,TE2K*48+TXV | A952V100CD5SA | 37400 | 36800 | 15.2 | 11.7 | 8.1 | 2.1 | 66 | 52 | 215578406
ADP | A5HP5042A1 | H,TE48*60+TXV | A952V080BU4SB | 39000 | 38000 | 15.2 | 12 | 8.1 | 2.1 | 66 | 51 | 215578405
ADP | A5HP5042A1 | H,TE2K*48+TXV | A952V080BU4SB | 38500 | 38000 | 15.2 | 11.7 | 8.1 | 2.1 | 66 | 51 | 215578404
ADP | A5HP5042A1 | H,TE48*60+TXV | A952V080BU4SA | 39000 | 37400 | 15.2 | 12 | 8.1 | 2.1 | 65 | 51 | 215578403
ADP | A5HP5042A1 | H,TE2K*48+TXV | A952V080BU4SA | 38500 | 37400 | 15.2 | 11.7 | 8.1 | 2.1 | 65 | 51 | 215578402
ADP | A5HP5042A1 | H,TE48*60+TXV | A952V060BU4SB | 39000 | 37800 | 15.2 | 12 | 8.1 | 2.1 | 65 | 50 | 215578401
ADP | A5HP5042A1 | H,TE48*60+TXV | A952V060BU4SA | 39500 | 38000 | 15.2 | 12 | 8.1 | 2.1 | 66 | 51 | 215578399
ADP | A5HP5042A1 | H,TE2K*48+TXV | A952V060BU4SA | 39000 | 38000 | 15.2 | 11.7 | 8.1 | 2.1 | 66 | 51 | 215578398
ADP | A5HP5042A1 | H,TE48*60+TXV | A951X120DU5SA | 39500 | 37400 | 15.2 | 11.7 | 8.1 | 2.2 | 66 | 51 | 215578397
ADP | A5HP5042A1 | H,TE48*60+TXV | A951X080CU5SA | 39000 | 37800 | 15.2 | 12 | 8.1 | 2.1 | 65 | 50 | 215578394
ADP | A5HP5042A1 | H,TE2K*48+TXV | A951X080CU5SA | 38500 | 37800 | 15.2 | 11.7 | 8.1 | 2.1 | 65 | 50 | 215578393
ADP | A5HP5042A1 | H,TE48*60+TXV | A951X080BU4SA | 39000 | 37400 | 15.2 | 12 | 8.1 | 2.1 | 65 | 50 | 215578392
ADP | A5HP5042A1 | H,TE2K*48+TXV | A951X080BU4SA | 38500 | 37400 | 15.2 | 11.7 | 8.1 | 2.1 | 65 | 50 | 215578391
ADP | A5HP5042A1 | H,TE48*60+TXV | A951X060BU4SA | 39500 | 38000 | 15.2 | 11.7 | 8.1 | 2 | 66 | 51 | 215578390
ADP | A5HP5042A1 | H,TE2K*48+TXV | A951X060BU4SA | 39000 | 38000 | 15.2 | 11.5 | 8.1 | 2 | 66 | 51 | 215578389
ADP | A5HP5042A1 | H,TE48*60+TXV | A801X120DM5TD | 40000 | 37800 | 15.2 | 11.7 | 8.1 | 2.1 | 65 | 50 | 215578388
ADP | A5HP5042A1 | H,TE48*60+TXV | A801X120DM5SD | 40000 | 37800 | 15.2 | 11.7 | 8.1 | 2.1 | 65 | 50 | 215578387
ADP | A5HP5036A1 | H,TE36*36+TXV | L8V1C100U5VSB | 33600 | 29600 | 15.2 | 11.7 | 8.1 | 2.3 | 70 | 57 | 215578369
ADP | A5HP5036A1 | H,TE36*36+TXV | A952V100CU5SB | 33400 | 29800 | 15.2 | 11.7 | 8.1 | 2.3 | 70 | 57 | 215578365
ADP | A5HP5036A1 | H,TE36*36+TXV | A952V080BU4SB | 32000 | 29600 | 15.2 | 11.7 | 8.1 | 2.2 | 70 | 57 | 215578363
ADP | A5HP5036A1 | H,TE36*36+TXV | A952V100CU5SA | 33600 | 29800 | 15.2 | 11.7 | 8.1 | 2.3 | 70 | 57 | 215578364
ADP | A5HP5036A1 | H,TE36*36+TXV | A952V080BU4SA | 32000 | 29600 | 15.2 | 12 | 8.1 | 2.2 | 70 | 57 | 215578362
ADP | 5TWR5024A1 | H,TE36*36+TXV | S9X2B080U4PSB | 23400 | 20200 | 15.2 | 12 | 8.1 | 2.1 | 67 | 53 | 215577518
ADP | 5TWR5024A1 | H,TE36*36+TXV | S9X1B080U4PSB | 23400 | 20200 | 15.2 | 12 | 8.1 | 2.1 | 67 | 53 | 215577514
ADP | A5HP5048A1 | H,TE49*48+TXV | A952V100CU5SB | 44000 | 42000 | 15.2 | 12 | 8.1 | 2 | 68 | 53 | 215579659
ADP | A5HP5048A1 | H,TE36*48+TXV | A952V100CU5SB | 43500 | 42000 | 15.2 | 11.5 | 8.1 | 2 | 68 | 53 | 215579658
ADP | A5HP5048A1 | H,TE49*48+TXV | A952V100CU5SA | 44000 | 42000 | 15.2 | 12 | 8.1 | 2 | 68 | 53 | 215579657
ADP | A5HP5048A1 | H,TE36*48+TXV | A952V100CU5SA | 43500 | 42000 | 15.2 | 11.5 | 8.1 | 2 | 68 | 53 | 215579656
RUUD | UP19AY24AJVC | RHMVY2421HEACA |  | 22800 | 22800 | 19 | 12 | 8.5 | 1.9 | 93 | 86 | 215584435
RUUD | UP19AY36AJVC | RHMVY3621MEACA |  | 34200 | 34200 | 19 | 12 | 8.5 | 2.1 | 88 | 86 | 215584436
RUUD | UP19AY48AJVC | RHMVY4821SEACA |  | 45500 | 45500 | 19 | 12 | 8.5 | 2.1 | 92 | 92 | 215584437
RUUD | UP19AY60AJVC | RHMVY6021SEACA |  | 54500 | 54500 | 17.5 | 10.5 | 8.1 | 2 | 94 | 97 | 215584438
FRIEDRICH | FRP19AY24AJVC | FRHMVY2421HEACA |  | 22800 | 22800 | 19 | 12 | 8.5 | 1.9 | 93 | 86 | 215584439
FRIEDRICH | FRP19AY36AJVC | FRHMVY3621MEACA |  | 34200 | 34200 | 19 | 12 | 8.5 | 2.1 | 88 | 86 | 215584440
FRIEDRICH | FRP19AY48AJVC | FRHMVY4821SEACA |  | 45500 | 45500 | 19 | 12 | 8.5 | 2.1 | 92 | 92 | 215584441
FRIEDRICH | FRP19AY60AJVC | FRHMVY6021SEACA |  | 54500 | 54500 | 17.5 | 10.5 | 8.1 | 2 | 94 | 97 | 215584442
BRYANT HEATING AND COOLING SYSTEMS | 291VAN054**AA* | CAA**6121AM*+UI | 935CB60080C21*** | 50000 | 53000 | 19 | 11 | 10.5 | 1.92 | 96 | 100 | 215588565
CARRIER | 27VNA154A*030* | CAA**6121AM*+UI | 59CU5B080C21**20 | 50000 | 53000 | 19 | 11 | 10.5 | 1.92 | 96 | 100 | 215588564
BRYANT HEATING AND COOLING SYSTEMS | 291VAN054**AA* | CVAVA6024XMA*+UI | 987TA66100C21*** | 52000 | 52500 | 19 | 11.5 | 8.1 | 1.84 | 91 | 89 | 215588540
CARRIER | 27VNA154A*030* | CVAVA6024XMA*+UI | 59TN7A100C21**22 | 52000 | 52500 | 19 | 11.5 | 8.1 | 1.84 | 91 | 89 | 215588539
BRYANT HEATING AND COOLING SYSTEMS | 291VAN054**AA* | CVAVA6024XMA*+UI | 987TA60080C21*** | 51500 | 53000 | 19 | 11.5 | 8.1 | 1.84 | 91 | 88 | 215588538
CARRIER | 27VNA154A*030* | CVAVA6024XMA*+UI | 59TN7A080C21**20 | 51500 | 53000 | 19 | 11.5 | 8.1 | 1.84 | 91 | 88 | 215588537
BRYANT HEATING AND COOLING SYSTEMS | 291VAN054**AA* | CVAVA6024XMA*+UI | 986TD60080C21*** | 51500 | 53000 | 19 | 11.5 | 8.1 | 1.84 | 91 | 88 | 215588532
CARRIER | 27VNA154A*030* | CVAVA6024XMA*+UI | 59TN6C080C21**20 | 51500 | 53000 | 19 | 11.5 | 8.1 | 1.84 | 91 | 88 | 215588531
BRYANT HEATING AND COOLING SYSTEMS | 291VAN054**AA* | CSAH*6012AM*+UI | 987TA66120C24*** | 50000 | 52500 | 18.5 | 11.5 | 10.5 | 1.94 | 96 | 101 | 215588464
CARRIER | 27VNA154A*030* | CSAH*6012AM*+UI | 59TN7A120C24**22 | 50000 | 52500 | 18.5 | 11.5 | 10.5 | 1.94 | 96 | 101 | 215588463
BRYANT HEATING AND COOLING SYSTEMS | 291VAN054**AA* | CSAH*6012AM*+UI | 987TA66100C21*** | 49500 | 52500 | 18.5 | 11 | 10.5 | 1.9 | 96 | 102 | 215588462
CARRIER | 27VNA154A*030* | CSAH*6012AM*+UI | 59TN7A100C21**22 | 49500 | 52500 | 18.5 | 11 | 10.5 | 1.9 | 96 | 102 | 215588461
BRYANT HEATING AND COOLING SYSTEMS | 291VAN054**AA* | CSAH*6012AM*+UI | 987TA60080C21*** | 49500 | 52500 | 18.5 | 11 | 10.5 | 1.9 | 96 | 102 | 215588460
CARRIER | 27VNA154A*030* | CSAH*6012AM*+UI | 59TN7A080C21**20 | 49500 | 52500 | 18.5 | 11 | 10.5 | 1.9 | 96 | 102 | 215588459
BRYANT HEATING AND COOLING SYSTEMS | 291VAN054**AA* | CSAH*6012AM*+UI | 987TA42080C17*** | 48500 | 52000 | 17.5 | 11 | 9.5 | 1.92 | 96 | 98 | 215588458
CARRIER | 27VNA154A*030* | CSAH*6012AM*+UI | 59TN7A080C17**16 | 48500 | 52000 | 17.5 | 11 | 9.5 | 1.92 | 96 | 98 | 215588457
BRYANT HEATING AND COOLING SYSTEMS | 291VAN054**AA* | CSAH*6012AM*+UI | 83*CB60100C21*** | 50000 | 52500 | 18.5 | 11.5 | 10 | 1.84 | 96 | 101 | 215588456
CARRIER | 27VNA154A*030* | CSAH*6012AM*+UI | 58CU*B100C21**20 | 50000 | 52500 | 18.5 | 11.5 | 10 | 1.84 | 96 | 101 | 215588455
BRYANT HEATING AND COOLING SYSTEMS | 291VAN054**AA* | CSAH*6012AM*+UI | 83*CB48060C17*** | 49500 | 51500 | 18.5 | 11.5 | 10 | 2 | 97 | 98 | 215588452
CARRIER | 27VNA154A*030* | CSAH*6012AM*+UI | 58CU*B060C17**16 | 49500 | 51500 | 18.5 | 11.5 | 10 | 2 | 97 | 98 | 215588451
BRYANT HEATING AND COOLING SYSTEMS | 291VAN054**AA* | CSAH*6012AM*+UI | 83*CB36040C17*** | 49500 | 52000 | 18.5 | 11.5 | 10 | 1.98 | 96 | 98 | 215588450
CARRIER | 27VNA154A*030* | CSAH*6012AM*+UI | 58CU*B040C17**12 | 49500 | 52000 | 18.5 | 11.5 | 10 | 1.98 | 96 | 98 | 215588449
BRYANT HEATING AND COOLING SYSTEMS | 291VAN054**AA* | CSAH*6012AM*+UI | 986TD60080C21*** | 49500 | 52500 | 18.5 | 11 | 10.5 | 1.9 | 96 | 102 | 215588448
CARRIER | 27VNA154A*030* | CSAH*6012AM*+UI | 59TN6C080C21**20 | 49500 | 52500 | 18.5 | 11 | 10.5 | 1.9 | 96 | 102 | 215588447
BRYANT HEATING AND COOLING SYSTEMS | 291VAN054**AA* | CSAH*4812AM*+UI | 987TA42080C17*** | 47500 | 52000 | 17 | 11 | 11.5 | 1.92 | 96 | 98 | 215588446
CARRIER | 27VNA154A*030* | CSAH*4812AM*+UI | 59TN7A080C17**16 | 47500 | 52000 | 17 | 11 | 11.5 | 1.92 | 96 | 98 | 215588445
BRYANT HEATING AND COOLING SYSTEMS | 291VAN054**AA* | CSAH*4812AM*+UI | 83*CB48060C17*** | 48500 | 51500 | 18 | 11.5 | 11.5 | 1.96 | 96 | 98 | 215588444
CARRIER | 27VNA154A*030* | CSAH*4812AM*+UI | 58CU*B060C17**16 | 48500 | 51500 | 18 | 11.5 | 11.5 | 1.96 | 96 | 98 | 215588443
BRYANT HEATING AND COOLING SYSTEMS | 291VAN054**AA* | CSAH*4812AM*+UI | 83*CB36040C17*** | 48500 | 51500 | 18 | 11.5 | 11.5 | 1.98 | 96 | 99 | 215588442
CARRIER | 27VNA154A*030* | CSAH*4812AM*+UI | 58CU*B040C17**12 | 48500 | 51500 | 18 | 11.5 | 11.5 | 1.98 | 96 | 99 | 215588441
BRYANT HEATING AND COOLING SYSTEMS | 291VAN054**AA* | CAA**6121AM*+UI | 987TA42080C17*** | 49000 | 52500 | 18.5 | 11.5 | 10 | 2.02 | 96 | 98 | 215588440
CARRIER | 27VNA154A*030* | CAA**6121AM*+UI | 59TN7A080C17**16 | 49000 | 52500 | 18.5 | 11.5 | 10 | 2.02 | 96 | 98 | 215588439
BRYANT HEATING AND COOLING SYSTEMS | 291VAN054**AA* | CAA**6024AM*+UI | 987TA66120C24*** | 49500 | 52500 | 19 | 11.5 | 10.5 | 1.96 | 96 | 102 | 215588434
CARRIER | 27VNA154A*030* | CAA**6024AM*+UI | 59TN7A120C24**22 | 49500 | 52500 | 19 | 11.5 | 10.5 | 1.96 | 96 | 102 | 215588433
BRYANT HEATING AND COOLING SYSTEMS | 291VAN054**AA* | CAA**6024AM*+UI | 987TA66100C21*** | 49000 | 52500 | 19 | 11 | 10.5 | 1.96 | 96 | 102 | 215588432
CARRIER | 27VNA154A*030* | CAA**6024AM*+UI | 59TN7A100C21**22 | 49000 | 52500 | 19 | 11 | 10.5 | 1.96 | 96 | 102 | 215588431
BRYANT HEATING AND COOLING SYSTEMS | 291VAN054**AA* | CAA**6024AM*+UI | 987TA60080C21*** | 49000 | 52500 | 19 | 11 | 10.5 | 1.94 | 97 | 102 | 215588430
CARRIER | 27VNA154A*030* | CAA**6024AM*+UI | 59TN7A080C21**20 | 49000 | 52500 | 19 | 11 | 10.5 | 1.94 | 97 | 102 | 215588429
BRYANT HEATING AND COOLING SYSTEMS | 291VAN054**AA* | CAA**6024AM*+UI | 83*CB60100C21*** | 49500 | 52500 | 19 | 11.5 | 10.5 | 1.96 | 96 | 101 | 215588428
CARRIER | 27VNA154A*030* | CAA**6024AM*+UI | 58CU*B100C21**20 | 49500 | 52500 | 19 | 11.5 | 10.5 | 1.96 | 96 | 101 | 215588427
BRYANT HEATING AND COOLING SYSTEMS | 291VAN054**AA* | CAA**6024AM*+UI | 986TD60080C21*** | 49000 | 52500 | 19 | 11 | 10.5 | 1.94 | 97 | 102 | 215588424
CARRIER | 27VNA154A*030* | CAA**6024AM*+UI | 59TN6C080C21**20 | 49000 | 52500 | 19 | 11 | 10.5 | 1.94 | 97 | 102 | 215588423
BRYANT HEATING AND COOLING SYSTEMS | 291VAN054**AA* | CAA**4821AM*+UI | 987TA42080C17*** | 47000 | 51500 | 18 | 11 | 10.5 | 2 | 96 | 99 | 215588422
CARRIER | 27VNA154A*030* | CAA**4821AM*+UI | 59TN7A080C17**16 | 47000 | 51500 | 18 | 11 | 10.5 | 2 | 96 | 99 | 215588421
BRYANT HEATING AND COOLING SYSTEMS | 291VAN054**AA* | CAA**4821AM*+UI | 83*CB48060C17*** | 47500 | 51500 | 18.5 | 11.5 | 10.5 | 2 | 96 | 98 | 215588420
CARRIER | 27VNA154A*030* | CAA**4821AM*+UI | 58CU*B060C17**16 | 47500 | 51500 | 18.5 | 11.5 | 10.5 | 2 | 96 | 98 | 215588419
BRYANT HEATING AND COOLING SYSTEMS | 291VAN054**AA* | CAA**4821AM*+UI | 83*CB36040C17*** | 48000 | 51500 | 18.5 | 11.5 | 10.5 | 2 | 96 | 99 | 215588418
CARRIER | 27VNA154A*030* | CAA**4821AM*+UI | 58CU*B040C17**12 | 48000 | 51500 | 18.5 | 11.5 | 10.5 | 2 | 96 | 99 | 215588417
BRYANT HEATING AND COOLING SYSTEMS | 291VAN054**AA* | CVAVA6124XMA*+UI | 987MC60060C21*** | 51500 | 54500 | 18.5 | 11 | 8.1 | 1.86 | 90 | 85 | 215588406
CARRIER | 27VNA154A*030* | CVAVA6124XMA*+UI | 59MN7C060C21**20 | 51500 | 54500 | 18.5 | 11 | 8.1 | 1.86 | 90 | 85 | 215588405
BRYANT HEATING AND COOLING SYSTEMS | 291VAN054**AA* | CVAVA6121XMA*+UI | 987MC60060C21*** | 51500 | 54500 | 18.5 | 11 | 8.1 | 1.86 | 91 | 85 | 215588384
CARRIER | 27VNA154A*030* | CVAVA6121XMA*+UI | 59MN7C060C21**20 | 51500 | 54500 | 18.5 | 11 | 8.1 | 1.86 | 91 | 85 | 215588383
BRYANT HEATING AND COOLING SYSTEMS | 291VAN054**AA* | CVAVA6024XMA*+UI | 986TD66100C21*** | 52000 | 52500 | 19 | 11.5 | 8.1 | 1.84 | 91 | 89 | 215588372
CARRIER | 27VNA154A*030* | CVAVA6024XMA*+UI | 59TN6C100C21**22 | 52000 | 52500 | 19 | 11.5 | 8.1 | 1.84 | 91 | 89 | 215588371
BRYANT HEATING AND COOLING SYSTEMS | 291VAN054**AA* | CVAVA6024XMA*+UI | 987MC66120C24*** | 52000 | 53000 | 19 | 11.5 | 8.1 | 1.84 | 91 | 88 | 215588370
CARRIER | 27VNA154A*030* | CVAVA6024XMA*+UI | 59MN7C120C24**22 | 52000 | 53000 | 19 | 11.5 | 8.1 | 1.84 | 91 | 88 | 215588369
BRYANT HEATING AND COOLING SYSTEMS | 291VAN054**AA* | CVAVA6024XMA*+UI | 987MC66100C21*** | 52000 | 52500 | 19 | 11.5 | 8.1 | 1.84 | 91 | 89 | 215588368
CARRIER | 27VNA154A*030* | CVAVA6024XMA*+UI | 59MN7C100C21**22 | 52000 | 52500 | 19 | 11.5 | 8.1 | 1.84 | 91 | 89 | 215588367
BRYANT HEATING AND COOLING SYSTEMS | 291VAN054**AA* | CVAVA6024XMA*+UI | 987MC60080C21*** | 51500 | 53000 | 19 | 11.5 | 8.1 | 1.88 | 91 | 86 | 215588366
CARRIER | 27VNA154A*030* | CVAVA6024XMA*+UI | 59MN7C080C21**20 | 51500 | 53000 | 19 | 11.5 | 8.1 | 1.88 | 91 | 86 | 215588365
BRYANT HEATING AND COOLING SYSTEMS | 291VAN054**AA* | CVAVA6024XMA*+UI | 987MC60060C21*** | 51000 | 53500 | 18.5 | 10.5 | 8.1 | 1.86 | 92 | 87 | 215588364
CARRIER | 27VNA154A*030* | CVAVA6024XMA*+UI | 59MN7C060C21**20 | 51000 | 53500 | 18.5 | 10.5 | 8.1 | 1.86 | 92 | 87 | 215588363
BRYANT HEATING AND COOLING SYSTEMS | 291VAN054**AA* | CVAVA6024XMA*+UI | 88*TB60070C21*** | 51500 | 53000 | 19 | 11.5 | 8.1 | 1.82 | 92 | 89 | 215588354
CARRIER | 27VNA154A*030* | CVAVA6024XMA*+UI | 58TN*B070C21**20 | 51500 | 53000 | 19 | 11.5 | 8.1 | 1.82 | 92 | 89 | 215588353
BRYANT HEATING AND COOLING SYSTEMS | 291VAN054**AA* | CVAVA6021XMA*+UI | 987MC60080C21*** | 52000 | 53500 | 19 | 11.5 | 8.1 | 1.88 | 91 | 85 | 215588346
CARRIER | 27VNA154A*030* | CVAVA6021XMA*+UI | 59MN7C080C21**20 | 52000 | 53500 | 19 | 11.5 | 8.1 | 1.88 | 91 | 85 | 215588345
BRYANT HEATING AND COOLING SYSTEMS | 291VAN054**AA* | CVAVA6021XMA*+UI | 987MC60060C21*** | 51000 | 54000 | 18.5 | 10.5 | 8.1 | 1.86 | 91 | 86 | 215588344
CARRIER | 27VNA154A*030* | CVAVA6021XMA*+UI | 59MN7C060C21**20 | 51000 | 54000 | 18.5 | 10.5 | 8.1 | 1.86 | 91 | 86 | 215588343
BRYANT HEATING AND COOLING SYSTEMS | 291VAN054**AA* | CVAVA4924XMA*+UI | 986TD66100C21*** | 52000 | 52500 | 19 | 11.5 | 8.1 | 1.84 | 91 | 89 | 215588332
CARRIER | 27VNA154A*030* | CVAVA4924XMA*+UI | 59TN6C100C21**22 | 52000 | 52500 | 19 | 11.5 | 8.1 | 1.84 | 91 | 89 | 215588331
BRYANT HEATING AND COOLING SYSTEMS | 291VAN054**AA* | CVAVA4924XMA*+UI | 987MC66120C24*** | 51500 | 53000 | 19 | 11.5 | 8.1 | 1.84 | 91 | 88 | 215588330
CARRIER | 27VNA154A*030* | CVAVA4924XMA*+UI | 59MN7C120C24**22 | 51500 | 53000 | 19 | 11.5 | 8.1 | 1.84 | 91 | 88 | 215588329
BRYANT HEATING AND COOLING SYSTEMS | 291VAN054**AA* | CVAVA4924XMA*+UI | 987MC66100C21*** | 52000 | 52500 | 19 | 11.5 | 8.1 | 1.84 | 91 | 89 | 215588328
CARRIER | 27VNA154A*030* | CVAVA4924XMA*+UI | 59MN7C100C21**22 | 52000 | 52500 | 19 | 11.5 | 8.1 | 1.84 | 91 | 89 | 215588327
BRYANT HEATING AND COOLING SYSTEMS | 291VAN054**AA* | CVAVA4924XMA*+UI | 987MC60080C21*** | 51500 | 53000 | 19 | 11.5 | 8.1 | 1.88 | 91 | 86 | 215588326
CARRIER | 27VNA154A*030* | CVAVA4924XMA*+UI | 59MN7C080C21**20 | 51500 | 53000 | 19 | 11.5 | 8.1 | 1.88 | 91 | 86 | 215588325
BRYANT HEATING AND COOLING SYSTEMS | 291VAN054**AA* | CVAVA4924XMA*+UI | 88*TB60070C21*** | 51500 | 53000 | 19 | 11.5 | 8.1 | 1.82 | 92 | 89 | 215588314
CARRIER | 27VNA154A*030* | CVAVA4924XMA*+UI | 58TN*B070C21**20 | 51500 | 53000 | 19 | 11.5 | 8.1 | 1.82 | 92 | 89 | 215588313
BRYANT HEATING AND COOLING SYSTEMS | 291VAN054**AA* | CVAVA4824XMA*+UI | 987MC60080C21*** | 51000 | 52500 | 18.5 | 11 | 8.1 | 1.88 | 91 | 87 | 215588308
CARRIER | 27VNA154A*030* | CVAVA4824XMA*+UI | 59MN7C080C21**20 | 51000 | 52500 | 18.5 | 11 | 8.1 | 1.88 | 91 | 87 | 215588307
BRYANT HEATING AND COOLING SYSTEMS | 291VAN054**AA* | CVAVA4824XMA*+UI | 987MC60060C21*** | 50000 | 53000 | 18 | 10.5 | 8.1 | 1.88 | 92 | 87 | 215588306
CARRIER | 27VNA154A*030* | CVAVA4824XMA*+UI | 59MN7C060C21**20 | 50000 | 53000 | 18 | 10.5 | 8.1 | 1.88 | 92 | 87 | 215588305
BRYANT HEATING AND COOLING SYSTEMS | 291VAN054**AA* | CVAVA4821XMA*+UI | 987MC60080C21*** | 50500 | 52500 | 18 | 11 | 8.1 | 1.88 | 92 | 87 | 215588302
CARRIER | 27VNA154A*030* | CVAVA4821XMA*+UI | 59MN7C080C21**20 | 50500 | 52500 | 18 | 11 | 8.1 | 1.88 | 92 | 87 | 215588301
BRYANT HEATING AND COOLING SYSTEMS | 291VAN054**AA* | CVAMA6124XMA*+UI | 987MC60060C21*** | 51500 | 54500 | 18.5 | 11 | 8.1 | 1.86 | 90 | 85 | 215588280
CARRIER | 27VNA154A*030* | CVAMA6124XMA*+UI | 59MN7C060C21**20 | 51500 | 54500 | 18.5 | 11 | 8.1 | 1.86 | 90 | 85 | 215588279
BRYANT HEATING AND COOLING SYSTEMS | 291VAN054**AA* | CVAMA6024XMA*+UI | 986TD66100C21*** | 52000 | 53000 | 19 | 11.5 | 8.1 | 1.84 | 91 | 88 | 215588264
CARRIER | 27VNA154A*030* | CVAMA6024XMA*+UI | 59TN6C100C21**22 | 52000 | 53000 | 19 | 11.5 | 8.1 | 1.84 | 91 | 88 | 215588263
BRYANT HEATING AND COOLING SYSTEMS | 291VAN054**AA* | CVAMA6024XMA*+UI | 987MC66120C24*** | 51500 | 53000 | 19 | 11.5 | 8.1 | 1.84 | 91 | 88 | 215588262
CARRIER | 27VNA154A*030* | CVAMA6024XMA*+UI | 59MN7C120C24**22 | 51500 | 53000 | 19 | 11.5 | 8.1 | 1.84 | 91 | 88 | 215588261
BRYANT HEATING AND COOLING SYSTEMS | 291VAN054**AA* | CVAMA6024XMA*+UI | 987MC66100C21*** | 52000 | 53000 | 19 | 11.5 | 8.1 | 1.84 | 91 | 88 | 215588260
CARRIER | 27VNA154A*030* | CVAMA6024XMA*+UI | 59MN7C100C21**22 | 52000 | 53000 | 19 | 11.5 | 8.1 | 1.84 | 91 | 88 | 215588259
BRYANT HEATING AND COOLING SYSTEMS | 291VAN054**AA* | CVAMA6024XMA*+UI | 987MC60080C21*** | 51500 | 53000 | 19 | 11.5 | 8.1 | 1.88 | 91 | 86 | 215588258
CARRIER | 27VNA154A*030* | CVAMA6024XMA*+UI | 59MN7C080C21**20 | 51500 | 53000 | 19 | 11.5 | 8.1 | 1.88 | 91 | 86 | 215588257
BRYANT HEATING AND COOLING SYSTEMS | 291VAN054**AA* | CVAMA6024XMA*+UI | 987MC60060C21*** | 51000 | 54000 | 18.5 | 10.5 | 8.1 | 1.86 | 91 | 86 | 215588256
CARRIER | 27VNA154A*030* | CVAMA6024XMA*+UI | 59MN7C060C21**20 | 51000 | 54000 | 18.5 | 10.5 | 8.1 | 1.86 | 91 | 86 | 215588255
BRYANT HEATING AND COOLING SYSTEMS | 291VAN054**AA* | CVAMA6024XMA*+UI | 88*TB60070C21*** | 51500 | 53000 | 19 | 11.5 | 8.1 | 1.82 | 92 | 89 | 215588244
CARRIER | 27VNA154A*030* | CVAMA6024XMA*+UI | 58TN*B070C21**20 | 51500 | 53000 | 19 | 11.5 | 8.1 | 1.82 | 92 | 89 | 215588243
BRYANT HEATING AND COOLING SYSTEMS | 291VAN054**AA* | CVAMA6021XMA*+UI | 987MC60080C21*** | 52000 | 53500 | 19 | 11.5 | 8.1 | 1.88 | 91 | 85 | 215588236
CARRIER | 27VNA154A*030* | CVAMA6021XMA*+UI | 59MN7C080C21**20 | 52000 | 53500 | 19 | 11.5 | 8.1 | 1.88 | 91 | 85 | 215588235
BRYANT HEATING AND COOLING SYSTEMS | 291VAN054**AA* | CVAMA6021XMA*+UI | 987MC60060C21*** | 51000 | 54000 | 18.5 | 10.5 | 8.1 | 1.86 | 92 | 86 | 215588232
CARRIER | 27VNA154A*030* | CVAMA6021XMA*+UI | 59MN7C060C21**20 | 51000 | 54000 | 18.5 | 10.5 | 8.1 | 1.86 | 92 | 86 | 215588231
BRYANT HEATING AND COOLING SYSTEMS | 291VAN054**AA* | CVAMA4921XMA*+UI | 987MC60080C21*** | 52000 | 53500 | 19 | 11.5 | 8.1 | 1.88 | 91 | 85 | 215588222
CARRIER | 27VNA154A*030* | CVAMA4921XMA*+UI | 59MN7C080C21**20 | 52000 | 53500 | 19 | 11.5 | 8.1 | 1.88 | 91 | 85 | 215588221
BRYANT HEATING AND COOLING SYSTEMS | 291VAN054**AA* | CVAMA4921XMA*+UI | 987MC60060C21*** | 51000 | 54000 | 18.5 | 10.5 | 8.1 | 1.86 | 92 | 86 | 215588218
CARRIER | 27VNA154A*030* | CVAMA4921XMA*+UI | 59MN7C060C21**20 | 51000 | 54000 | 18.5 | 10.5 | 8.1 | 1.86 | 92 | 86 | 215588217
BRYANT HEATING AND COOLING SYSTEMS | 291VAN054**AA* | CVAMA4821XMA*+UI | 987MC60080C21*** | 50500 | 52500 | 18 | 11 | 8.1 | 1.88 | 92 | 87 | 215588204
CARRIER | 27VNA154A*030* | CVAMA4821XMA*+UI | 59MN7C080C21**20 | 50500 | 52500 | 18 | 11 | 8.1 | 1.88 | 92 | 87 | 215588203
BRYANT HEATING AND COOLING SYSTEMS | 291VAN054**AA* | CSAH*6012AM*+UI | 986TD66120C24*** | 50000 | 52500 | 18.5 | 11.5 | 10.5 | 1.94 | 96 | 101 | 215588190
CARRIER | 27VNA154A*030* | CSAH*6012AM*+UI | 59TN6C120C24**22 | 50000 | 52500 | 18.5 | 11.5 | 10.5 | 1.94 | 96 | 101 | 215588189
BRYANT HEATING AND COOLING SYSTEMS | 291VAN054**AA* | CSAH*6012AM*+UI | 986TD66100C21*** | 49500 | 52500 | 18.5 | 11 | 10.5 | 1.92 | 96 | 102 | 215588188
CARRIER | 27VNA154A*030* | CSAH*6012AM*+UI | 59TN6C100C21**22 | 49500 | 52500 | 18.5 | 11 | 10.5 | 1.92 | 96 | 102 | 215588187
BRYANT HEATING AND COOLING SYSTEMS | 291VAN054**AA* | CSAH*6012AM*+UI | 987MC66120C24*** | 49500 | 52500 | 18.5 | 11 | 10.5 | 1.9 | 96 | 102 | 215588184
CARRIER | 27VNA154A*030* | CSAH*6012AM*+UI | 59MN7C120C24**22 | 49500 | 52500 | 18.5 | 11 | 10.5 | 1.9 | 96 | 102 | 215588183
BRYANT HEATING AND COOLING SYSTEMS | 291VAN054**AA* | CSAH*6012AM*+UI | 987MC66100C21*** | 49500 | 52500 | 18.5 | 11 | 10.5 | 1.92 | 96 | 102 | 215588182
CARRIER | 27VNA154A*030* | CSAH*6012AM*+UI | 59MN7C100C21**22 | 49500 | 52500 | 18.5 | 11 | 10.5 | 1.92 | 96 | 102 | 215588181
BRYANT HEATING AND COOLING SYSTEMS | 291VAN054**AA* | CSAH*6012AM*+UI | 987MC60080C21*** | 49500 | 52500 | 18.5 | 11 | 10.5 | 1.94 | 96 | 100 | 215588180
CARRIER | 27VNA154A*030* | CSAH*6012AM*+UI | 59MN7C080C21**20 | 49500 | 52500 | 18.5 | 11 | 10.5 | 1.94 | 96 | 100 | 215588179
BRYANT HEATING AND COOLING SYSTEMS | 291VAN054**AA* | CSAH*6012AM*+UI | 987MC42080C17*** | 48500 | 51500 | 17.5 | 11.5 | 9.5 | 1.96 | 96 | 99 | 215588178
CARRIER | 27VNA154A*030* | CSAH*6012AM*+UI | 59MN7C080C17**14 | 48500 | 51500 | 17.5 | 11.5 | 9.5 | 1.96 | 96 | 99 | 215588177
BRYANT HEATING AND COOLING SYSTEMS | 291VAN054**AA* | CSAH*6012AM*+UI | 987MC60060C21*** | 48500 | 53500 | 17.5 | 10 | 10.5 | 1.88 | 96 | 99 | 215588176
CARRIER | 27VNA154A*030* | CSAH*6012AM*+UI | 59MN7C060C21**20 | 48500 | 53500 | 17.5 | 10 | 10.5 | 1.88 | 96 | 99 | 215588175
BRYANT HEATING AND COOLING SYSTEMS | 291VAN054**AA* | CSAH*6012AM*+UI | 935CB66100C21*** | 50000 | 52000 | 18.5 | 11.5 | 10 | 1.84 | 97 | 102 | 215588174
CARRIER | 27VNA154A*030* | CSAH*6012AM*+UI | 59CU5B100C21**22 | 50000 | 52000 | 18.5 | 11.5 | 10 | 1.84 | 97 | 102 | 215588173
BRYANT HEATING AND COOLING SYSTEMS | 291VAN054**AA* | CSAH*6012AM*+UI | 935CB60080C21*** | 49500 | 52500 | 18 | 11 | 10.5 | 1.96 | 96 | 100 | 215588172
CARRIER | 27VNA154A*030* | CSAH*6012AM*+UI | 59CU5B080C21**20 | 49500 | 52500 | 18 | 11 | 10.5 | 1.96 | 96 | 100 | 215588171
BRYANT HEATING AND COOLING SYSTEMS | 291VAN054**AA* | CSAH*6012AM*+UI | 935CB48060C17*** | 48500 | 51500 | 17.5 | 11.5 | 9.5 | 1.96 | 96 | 99 | 215588170
CARRIER | 27VNA154A*030* | CSAH*6012AM*+UI | 59CU5B060C17**16 | 48500 | 51500 | 17.5 | 11.5 | 9.5 | 1.96 | 96 | 99 | 215588169
BRYANT HEATING AND COOLING SYSTEMS | 291VAN054**AA* | CSAH*6012AM*+UI | 88*TB66135C24*** | 50000 | 52000 | 18.5 | 11.5 | 10 | 1.84 | 96 | 102 | 215588168
CARRIER | 27VNA154A*030* | CSAH*6012AM*+UI | 58TN*B135C24**22 | 50000 | 52000 | 18.5 | 11.5 | 10 | 1.84 | 96 | 102 | 215588167
BRYANT HEATING AND COOLING SYSTEMS | 291VAN054**AA* | CSAH*6012AM*+UI | 88*TB60110C21*** | 50000 | 52500 | 18.5 | 11.5 | 10.5 | 1.94 | 96 | 101 | 215588166
CARRIER | 27VNA154A*030* | CSAH*6012AM*+UI | 58TN*B110C21**20 | 50000 | 52500 | 18.5 | 11.5 | 10.5 | 1.94 | 96 | 101 | 215588165
BRYANT HEATING AND COOLING SYSTEMS | 291VAN054**AA* | CSAH*6012AM*+UI | 88*TB60070C21*** | 49500 | 52500 | 18 | 11 | 10.5 | 1.88 | 97 | 103 | 215588162
CARRIER | 27VNA154A*030* | CSAH*6012AM*+UI | 58TN*B070C21**20 | 49500 | 52500 | 18 | 11 | 10.5 | 1.88 | 97 | 103 | 215588161
BRYANT HEATING AND COOLING SYSTEMS | 291VAN054**AA* | CSAH*6012AM*+UI | 88*TB48070C17*** | 48500 | 52000 | 18 | 11.5 | 9.5 | 1.9 | 96 | 98 | 215588160
CARRIER | 27VNA154A*030* | CSAH*6012AM*+UI | 58TN*B070C17**16 | 48500 | 52000 | 18 | 11.5 | 9.5 | 1.9 | 96 | 98 | 215588159
BRYANT HEATING AND COOLING SYSTEMS | 291VAN054**AA* | CSAH*6012AM*+UI | 88*TB36045C17*** | 48000 | 52500 | 17 | 11 | 9.5 | 1.9 | 96 | 98 | 215588156
CARRIER | 27VNA154A*030* | CSAH*6012AM*+UI | 58TN*B045C17**12 | 48000 | 52500 | 17 | 11 | 9.5 | 1.9 | 96 | 98 | 215588155
BRYANT HEATING AND COOLING SYSTEMS | 291VAN054**AA* | CSAH*6012AM*+UI | 83*CA60100C21*** | 49500 | 52500 | 18.5 | 11 | 10.5 | 1.9 | 96 | 102 | 215588154
CARRIER | 27VNA154A*030* | CSAH*6012AM*+UI | 58CU*A100C21**20 | 49500 | 52500 | 18.5 | 11 | 10.5 | 1.9 | 96 | 102 | 215588153
BRYANT HEATING AND COOLING SYSTEMS | 291VAN054**AA* | CSAH*6012AM*+UI | 83*CA60080C21*** | 50000 | 52000 | 18.5 | 11.5 | 10 | 1.84 | 97 | 102 | 215588152
CARRIER | 27VNA154A*030* | CSAH*6012AM*+UI | 58CU*A080C21**20 | 50000 | 52000 | 18.5 | 11.5 | 10 | 1.84 | 97 | 102 | 215588151
BRYANT HEATING AND COOLING SYSTEMS | 291VAN054**AA* | CSAH*4812AM*+UI | 986TD42080C17*** | 47000 | 50500 | 17.5 | 11.5 | 8.5 | 1.96 | 97 | 99 | 215588150
CARRIER | 27VNA154A*030* | CSAH*4812AM*+UI | 59TN6C080C17**14 | 47000 | 50500 | 17.5 | 11.5 | 8.5 | 1.96 | 97 | 99 | 215588149
BRYANT HEATING AND COOLING SYSTEMS | 291VAN054**AA* | CSAH*4812AM*+UI | 987MC60080C21*** | 48500 | 52500 | 18 | 10.5 | 10.5 | 1.94 | 96 | 99 | 215588148
CARRIER | 27VNA154A*030* | CSAH*4812AM*+UI | 59MN7C080C21**20 | 48500 | 52500 | 18 | 10.5 | 10.5 | 1.94 | 96 | 99 | 215588147
BRYANT HEATING AND COOLING SYSTEMS | 291VAN054**AA* | CSAH*4812AM*+UI | 987MC42080C17*** | 47500 | 51500 | 17 | 11 | 12.5 | 1.98 | 96 | 99 | 215588146
CARRIER | 27VNA154A*030* | CSAH*4812AM*+UI | 59MN7C080C17**14 | 47500 | 51500 | 17 | 11 | 12.5 | 1.98 | 96 | 99 | 215588145
BRYANT HEATING AND COOLING SYSTEMS | 291VAN054**AA* | CSAH*4812AM*+UI | 987MC60060C21*** | 47500 | 53500 | 17 | 10 | 8.5 | 1.9 | 96 | 99 | 215588144
CARRIER | 27VNA154A*030* | CSAH*4812AM*+UI | 59MN7C060C21**20 | 47500 | 53500 | 17 | 10 | 8.5 | 1.9 | 96 | 99 | 215588143
BRYANT HEATING AND COOLING SYSTEMS | 291VAN054**AA* | CSAH*4812AM*+UI | 935CB60080C21*** | 48500 | 52500 | 17.5 | 10.5 | 10.5 | 1.92 | 96 | 99 | 215588142
CARRIER | 27VNA154A*030* | CSAH*4812AM*+UI | 59CU5B080C21**20 | 48500 | 52500 | 17.5 | 10.5 | 10.5 | 1.92 | 96 | 99 | 215588141
BRYANT HEATING AND COOLING SYSTEMS | 291VAN054**AA* | CSAH*4812AM*+UI | 935CB48060C17*** | 47500 | 51500 | 17 | 11 | 12.5 | 1.94 | 96 | 98 | 215588140
CARRIER | 27VNA154A*030* | CSAH*4812AM*+UI | 59CU5B060C17**16 | 47500 | 51500 | 17 | 11 | 12.5 | 1.94 | 96 | 98 | 215588139
BRYANT HEATING AND COOLING SYSTEMS | 291VAN054**AA* | CSAH*4812AM*+UI | 88*TB48070C17*** | 48000 | 52000 | 17.5 | 11 | 11.5 | 1.92 | 95 | 98 | 215588138
CARRIER | 27VNA154A*030* | CSAH*4812AM*+UI | 58TN*B070C17**16 | 48000 | 52000 | 17.5 | 11 | 11.5 | 1.92 | 95 | 98 | 215588137
BRYANT HEATING AND COOLING SYSTEMS | 291VAN054**AA* | CSAH*4812AM*+UI | 88*TB36070C14*** | 47000 | 50500 | 17.5 | 11.5 | 8.5 | 1.92 | 97 | 99 | 215588136
CARRIER | 27VNA154A*030* | CSAH*4812AM*+UI | 58TN*B070C14**12 | 47000 | 50500 | 17.5 | 11.5 | 8.5 | 1.92 | 97 | 99 | 215588135
BRYANT HEATING AND COOLING SYSTEMS | 291VAN054**AA* | CSAH*4812AM*+UI | 88*TB36045C17*** | 47000 | 52000 | 17 | 10.5 | 11.5 | 1.9 | 96 | 99 | 215588134
CARRIER | 27VNA154A*030* | CSAH*4812AM*+UI | 58TN*B045C17**12 | 47000 | 52000 | 17 | 10.5 | 11.5 | 1.9 | 96 | 99 | 215588133
BRYANT HEATING AND COOLING SYSTEMS | 291VAN054**AA* | CAA**6124AM*+UI | 987MC60080C21*** | 50000 | 53000 | 19 | 11 | 10.5 | 1.92 | 96 | 99 | 215588132
CARRIER | 27VNA154A*030* | CAA**6124AM*+UI | 59MN7C080C21**20 | 50000 | 53000 | 19 | 11 | 10.5 | 1.92 | 96 | 99 | 215588131
BRYANT HEATING AND COOLING SYSTEMS | 291VAN054**AA* | CAA**6124AM*+UI | 987MC60060C21*** | 49000 | 53500 | 18.5 | 10.5 | 11 | 1.9 | 97 | 100 | 215588130
CARRIER | 27VNA154A*030* | CAA**6124AM*+UI | 59MN7C060C21**20 | 49000 | 53500 | 18.5 | 10.5 | 11 | 1.9 | 97 | 100 | 215588129
BRYANT HEATING AND COOLING SYSTEMS | 291VAN054**AA* | CAA**6124AM*+UI | 935CB60080C21*** | 50000 | 53000 | 19 | 11 | 10.5 | 1.94 | 96 | 99 | 215588128
CARRIER | 27VNA154A*030* | CAA**6124AM*+UI | 59CU5B080C21**20 | 50000 | 53000 | 19 | 11 | 10.5 | 1.94 | 96 | 99 | 215588127
BRYANT HEATING AND COOLING SYSTEMS | 291VAN054**AA* | CAA**6121AM*+UI | 987MC60080C21*** | 50000 | 53000 | 19 | 11 | 10.5 | 1.92 | 96 | 100 | 215588124
CARRIER | 27VNA154A*030* | CAA**6121AM*+UI | 59MN7C080C21**20 | 50000 | 53000 | 19 | 11 | 10.5 | 1.92 | 96 | 100 | 215588123
BRYANT HEATING AND COOLING SYSTEMS | 291VAN054**AA* | CAA**6121AM*+UI | 987MC42080C17*** | 49000 | 52000 | 18 | 11.5 | 9.5 | 1.98 | 96 | 98 | 215588122
CARRIER | 27VNA154A*030* | CAA**6121AM*+UI | 59MN7C080C17**14 | 49000 | 52000 | 18 | 11.5 | 9.5 | 1.98 | 96 | 98 | 215588121
BRYANT HEATING AND COOLING SYSTEMS | 291VAN054**AA* | CAA**6121AM*+UI | 987MC60060C21*** | 49000 | 54000 | 18.5 | 10 | 10.5 | 1.88 | 96 | 99 | 215588120
CARRIER | 27VNA154A*030* | CAA**6121AM*+UI | 59MN7C060C21**20 | 49000 | 54000 | 18.5 | 10 | 10.5 | 1.88 | 96 | 99 | 215588119
BRYANT HEATING AND COOLING SYSTEMS | 291VAN054**AA* | CAA**6121AM*+UI | 88*TB48070C17*** | 49000 | 52000 | 18.5 | 11.5 | 10 | 2 | 97 | 100 | 215588116
CARRIER | 27VNA154A*030* | CAA**6121AM*+UI | 58TN*B070C17**16 | 49000 | 52000 | 18.5 | 11.5 | 10 | 2 | 97 | 100 | 215588115
BRYANT HEATING AND COOLING SYSTEMS | 291VAN054**AA* | CAA**6121AM*+UI | 88*TB36045C17*** | 48500 | 52500 | 18 | 11 | 10 | 2 | 97 | 99 | 215588114
CARRIER | 27VNA154A*030* | CAA**6121AM*+UI | 58TN*B045C17**12 | 48500 | 52500 | 18 | 11 | 10 | 2 | 97 | 99 | 215588113
BRYANT HEATING AND COOLING SYSTEMS | 291VAN054**AA* | CAA**6024AM*+UI | 986TD66120C24*** | 49500 | 52500 | 19 | 11.5 | 10.5 | 1.96 | 96 | 102 | 215588112
CARRIER | 27VNA154A*030* | CAA**6024AM*+UI | 59TN6C120C24**22 | 49500 | 52500 | 19 | 11.5 | 10.5 | 1.96 | 96 | 102 | 215588111
BRYANT HEATING AND COOLING SYSTEMS | 291VAN054**AA* | CAA**6024AM*+UI | 986TD66100C21*** | 49000 | 52500 | 19 | 11 | 10.5 | 1.96 | 96 | 102 | 215588110
CARRIER | 27VNA154A*030* | CAA**6024AM*+UI | 59TN6C100C21**22 | 49000 | 52500 | 19 | 11 | 10.5 | 1.96 | 96 | 102 | 215588109
BRYANT HEATING AND COOLING SYSTEMS | 291VAN054**AA* | CAA**6024AM*+UI | 987MC66120C24*** | 49000 | 52500 | 19 | 11 | 10.5 | 1.96 | 96 | 102 | 215588108
CARRIER | 27VNA154A*030* | CAA**6024AM*+UI | 59MN7C120C24**22 | 49000 | 52500 | 19 | 11 | 10.5 | 1.96 | 96 | 102 | 215588107
BRYANT HEATING AND COOLING SYSTEMS | 291VAN054**AA* | CAA**6024AM*+UI | 987MC66100C21*** | 49000 | 52500 | 19 | 11 | 10.5 | 1.96 | 96 | 102 | 215588106
CARRIER | 27VNA154A*030* | CAA**6024AM*+UI | 59MN7C100C21**22 | 49000 | 52500 | 19 | 11 | 10.5 | 1.96 | 96 | 102 | 215588105
BRYANT HEATING AND COOLING SYSTEMS | 291VAN054**AA* | CAA**6024AM*+UI | 987MC60080C21*** | 49000 | 52500 | 19 | 11 | 10.5 | 2 | 97 | 100 | 215588104
CARRIER | 27VNA154A*030* | CAA**6024AM*+UI | 59MN7C080C21**20 | 49000 | 52500 | 19 | 11 | 10.5 | 2 | 97 | 100 | 215588103
BRYANT HEATING AND COOLING SYSTEMS | 291VAN054**AA* | CAA**6024AM*+UI | 987MC60060C21*** | 48000 | 53500 | 18 | 10 | 10.5 | 1.92 | 96 | 100 | 215588102
CARRIER | 27VNA154A*030* | CAA**6024AM*+UI | 59MN7C060C21**20 | 48000 | 53500 | 18 | 10 | 10.5 | 1.92 | 96 | 100 | 215588101
CARRIER | 27VNA154A*030* | CAA**6024AM*+UI | 59CU5B100C21**22 | 49500 | 52000 | 19 | 11.5 | 10.5 | 1.98 | 97 | 102 | 215588099
BRYANT HEATING AND COOLING SYSTEMS | 291VAN054**AA* | CAA**6024AM*+UI | 935CB66100C21*** | 49500 | 52000 | 19 | 11.5 | 10.5 | 1.98 | 97 | 102 | 215588100
BRYANT HEATING AND COOLING SYSTEMS | 291VAN054**AA* | CAA**6024AM*+UI | 88*TB66135C24*** | 49500 | 52000 | 19.5 | 11.5 | 10.5 | 1.98 | 97 | 102 | 215588098
CARRIER | 27VNA154A*030* | CAA**6024AM*+UI | 58TN*B135C24**22 | 49500 | 52000 | 19.5 | 11.5 | 10.5 | 1.98 | 97 | 102 | 215588097
BRYANT HEATING AND COOLING SYSTEMS | 291VAN054**AA* | CAA**6024AM*+UI | 88*TB60110C21*** | 49500 | 52500 | 19.5 | 11.5 | 10.5 | 1.96 | 96 | 101 | 215588096
CARRIER | 27VNA154A*030* | CAA**6024AM*+UI | 58TN*B110C21**20 | 49500 | 52500 | 19.5 | 11.5 | 10.5 | 1.96 | 96 | 101 | 215588095
BRYANT HEATING AND COOLING SYSTEMS | 291VAN054**AA* | CAA**6024AM*+UI | 88*TB60090C21*** | 49500 | 52000 | 19.5 | 11.5 | 10.5 | 1.96 | 97 | 102 | 215588094
BRYANT HEATING AND COOLING SYSTEMS | 291VAN054**AA* | CAA**6024AM*+UI | 88*TB60070C21*** | 49000 | 53000 | 19 | 11 | 10.5 | 1.92 | 96 | 102 | 215588092
CARRIER | 27VNA154A*030* | CAA**6024AM*+UI | 58TN*B090C21**20 | 49500 | 52000 | 19.5 | 11.5 | 10.5 | 1.96 | 97 | 102 | 215588093
CARRIER | 27VNA154A*030* | CAA**6024AM*+UI | 58TN*B070C21**20 | 49000 | 53000 | 19 | 11 | 10.5 | 1.92 | 96 | 102 | 215588091
BRYANT HEATING AND COOLING SYSTEMS | 291VAN054**AA* | CAA**6024AM*+UI | 83*CA60100C21*** | 49000 | 52500 | 19 | 11 | 10.5 | 1.96 | 96 | 102 | 215588090
CARRIER | 27VNA154A*030* | CAA**6024AM*+UI | 58CU*A100C21**20 | 49000 | 52500 | 19 | 11 | 10.5 | 1.96 | 96 | 102 | 215588089
BRYANT HEATING AND COOLING SYSTEMS | 291VAN054**AA* | CAA**6024AM*+UI | 83*CA60080C21*** | 49500 | 52000 | 19.5 | 11.5 | 10.5 | 1.98 | 97 | 102 | 215588088
CARRIER | 27VNA154A*030* | CAA**6024AM*+UI | 58CU*A080C21**20 | 49500 | 52000 | 19.5 | 11.5 | 10.5 | 1.98 | 97 | 102 | 215588087
BRYANT HEATING AND COOLING SYSTEMS | 291VAN054**AA* | CAA**4821AM*+UI | 986TD42080C17*** | 46500 | 50000 | 18 | 11.5 | 10 | 2.06 | 97 | 100 | 215588086
CARRIER | 27VNA154A*030* | CAA**4821AM*+UI | 59TN6C080C17**14 | 46500 | 50000 | 18 | 11.5 | 10 | 2.06 | 97 | 100 | 215588085
BRYANT HEATING AND COOLING SYSTEMS | 291VAN054**AA* | CAA**4821AM*+UI | 987MC60080C21*** | 48000 | 52500 | 18.5 | 10.5 | 12 | 2.02 | 96 | 99 | 215588084
CARRIER | 27VNA154A*030* | CAA**4821AM*+UI | 59MN7C080C21**20 | 48000 | 52500 | 18.5 | 10.5 | 12 | 2.02 | 96 | 99 | 215588083
BRYANT HEATING AND COOLING SYSTEMS | 291VAN054**AA* | CAA**4821AM*+UI | 987MC42080C17*** | 47000 | 51500 | 17.5 | 11 | 10.5 | 2.04 | 96 | 99 | 215588082
CARRIER | 27VNA154A*030* | CAA**4821AM*+UI | 59MN7C080C17**14 | 47000 | 51500 | 17.5 | 11 | 10.5 | 2.04 | 96 | 99 | 215588081
BRYANT HEATING AND COOLING SYSTEMS | 291VAN054**AA* | CAA**4821AM*+UI | 935CB48060C17*** | 47000 | 51500 | 17.5 | 11 | 10.5 | 2.04 | 96 | 98 | 215588080
CARRIER | 27VNA154A*030* | CAA**4821AM*+UI | 59CU5B060C17**16 | 47000 | 51500 | 17.5 | 11 | 10.5 | 2.04 | 96 | 98 | 215588079
BRYANT HEATING AND COOLING SYSTEMS | 291VAN054**AA* | CAA**4821AM*+UI | 88*TB48090C17*** | 47000 | 51000 | 18.5 | 11.5 | 10.5 | 2.08 | 96 | 98 | 215588078
CARRIER | 27VNA154A*030* | CAA**4821AM*+UI | 58TN*B090C17**16 | 47000 | 51000 | 18.5 | 11.5 | 10.5 | 2.08 | 96 | 98 | 215588077
BRYANT HEATING AND COOLING SYSTEMS | 291VAN054**AA* | CAA**4821AM*+UI | 88*TB48070C17*** | 47000 | 51500 | 18 | 11 | 10.5 | 2 | 96 | 99 | 215588076
CARRIER | 27VNA154A*030* | CAA**4821AM*+UI | 58TN*B070C17**16 | 47000 | 51500 | 18 | 11 | 10.5 | 2 | 96 | 99 | 215588075
BRYANT HEATING AND COOLING SYSTEMS | 291VAN054**AA* | CAA**4821AM*+UI | 88*TB36045C17*** | 46500 | 52000 | 17.5 | 10.5 | 10.5 | 1.98 | 96 | 99 | 215588074
CARRIER | 27VNA154A*030* | CAA**4821AM*+UI | 58TN*B045C17**12 | 46500 | 52000 | 17.5 | 10.5 | 10.5 | 1.98 | 96 | 99 | 215588073
BRYANT HEATING AND COOLING SYSTEMS | 291VAN054**AA* | CVAVA4924XMA*+UI | 987TA66100C21*** | 52000 | 52500 | 19 | 11.5 | 8.1 | 1.84 | 91 | 89 | 215588522
CARRIER | 27VNA154A*030* | CVAVA4924XMA*+UI | 59TN7A100C21**22 | 52000 | 52500 | 19 | 11.5 | 8.1 | 1.84 | 91 | 89 | 215588521
BRYANT HEATING AND COOLING SYSTEMS | 291VAN054**AA* | CVAVA4924XMA*+UI | 987TA60080C21*** | 51500 | 53000 | 19 | 11.5 | 8.1 | 1.84 | 91 | 88 | 215588520
CARRIER | 27VNA154A*030* | CVAVA4924XMA*+UI | 59TN7A080C21**20 | 51500 | 53000 | 19 | 11.5 | 8.1 | 1.84 | 91 | 88 | 215588519
BRYANT HEATING AND COOLING SYSTEMS | 291VAN054**AA* | CVAVA4924XMA*+UI | 986TD60080C21*** | 51500 | 53000 | 19 | 11.5 | 8.1 | 1.84 | 91 | 88 | 215588514
CARRIER | 27VNA154A*030* | CVAVA4924XMA*+UI | 59TN6C080C21**20 | 51500 | 53000 | 19 | 11.5 | 8.1 | 1.84 | 91 | 88 | 215588513
BRYANT HEATING AND COOLING SYSTEMS | 291VAN054**AA* | CVAMA6024XMA*+UI | 987TA66100C21*** | 52000 | 53000 | 19 | 11.5 | 8.1 | 1.84 | 91 | 88 | 215588492
CARRIER | 27VNA154A*030* | CVAMA6024XMA*+UI | 59TN7A100C21**22 | 52000 | 53000 | 19 | 11.5 | 8.1 | 1.84 | 91 | 88 | 215588491
BRYANT HEATING AND COOLING SYSTEMS | 291VAN054**AA* | CVAMA6024XMA*+UI | 987TA60080C21*** | 51500 | 53000 | 19 | 11.5 | 8.1 | 1.84 | 91 | 89 | 215588490
CARRIER | 27VNA154A*030* | CVAMA6024XMA*+UI | 59TN7A080C21**20 | 51500 | 53000 | 19 | 11.5 | 8.1 | 1.84 | 91 | 89 | 215588489
BRYANT HEATING AND COOLING SYSTEMS | 291VAN054**AA* | CVAMA6024XMA*+UI | 986TD60080C21*** | 51500 | 53000 | 19 | 11.5 | 8.1 | 1.84 | 91 | 89 | 215588484
CARRIER | 27VNA154A*030* | CVAMA6024XMA*+UI | 59TN6C080C21**20 | 51500 | 53000 | 19 | 11.5 | 8.1 | 1.84 | 91 | 89 | 215588483
TEMPSTAR | N5H8T60*K*AAA* | EVD5X60M21A* | *80VSL0902120B* | 54000 | 58000 | 15.5 | 11.7 | 8.1 | 2.2 | 64 | 52 | 215626996
KENMORE | N5H8T60*K*AAA* | EVD5X60M21A* | *80VSL0902120B* | 54000 | 58000 | 15.5 | 11.7 | 8.1 | 2.2 | 64 | 52 | 215626995
KEEPRITE | N5H8T60*K*AAA* | EVD5X60M21A* | *80VSL0902120B* | 54000 | 58000 | 15.5 | 11.7 | 8.1 | 2.2 | 64 | 52 | 215626994
DAY & NIGHT | N5H8T60*K*AAA* | EVD5X60M21A* | *80VSL0902120B* | 54000 | 58000 | 15.5 | 11.7 | 8.1 | 2.2 | 64 | 52 | 215626993
COMFORTMAKER | N5H8T60*K*AAA* | EVD5X60M21A* | *80VSL0902120B* | 54000 | 58000 | 15.5 | 11.7 | 8.1 | 2.2 | 64 | 52 | 215626992
ARCOAIRE | N5H8T60*K*AAA* | EVD5X60M21A* | *80VSL0902120B* | 54000 | 58000 | 15.5 | 11.7 | 8.1 | 2.2 | 64 | 52 | 215626991
AIRQUEST | N5H8T60*K*AAA* | EVD5X60M21A* | *80VSL0902120B* | 54000 | 58000 | 15.5 | 11.7 | 8.1 | 2.2 | 64 | 52 | 215626990
HEIL | N5H8T60*K*AAA* | EVD5X60M21A* | *80VSL0902120B* | 54000 | 58000 | 15.5 | 11.7 | 8.1 | 2.2 | 64 | 52 | 215626989
BRYANT HEATING AND COOLING SYSTEMS | PH8TAN560**AA* | CVAVA6021XMA* | 82*SB60090V21*** | 54000 | 58000 | 15.5 | 11.7 | 8.1 | 2.2 | 64 | 52 | 215626988
BRYANT HEATING AND COOLING SYSTEMS | GH8TAN560**AA* | CVAVA6021XMA* | 82*SB60090V21*** | 54000 | 58000 | 15.5 | 11.7 | 8.1 | 2.2 | 64 | 52 | 215626987
BRYANT HEATING AND COOLING SYSTEMS | 248TAN060**AA* | CVAVA6021XMA* | 82*SB60090V21*** | 54000 | 58000 | 15.5 | 11.7 | 8.1 | 2.2 | 64 | 52 | 215626986
CARRIER | GH8TAN560**AA* | CVAVA6021XMA* | 58SP*B090V21**20 | 54000 | 58000 | 15.5 | 11.7 | 8.1 | 2.2 | 64 | 52 | 215626985
CARRIER | 27TPA860A**30* | CVAVA6021XMA* | 58SP*B090V21**20 | 54000 | 58000 | 15.5 | 11.7 | 8.1 | 2.2 | 64 | 52 | 215626984
TEMPSTAR | N5H8T60*K*AAA* | EVD5X60M21A* | *80CSU1002120A* | 54500 | 59000 | 15.5 | 11 | 8.1 | 2.18 | 64 | 53 | 215626983
MARATHERM | N5H8T60*K*AAA* | EVD5X60M21A* | *80CSU1002120A* | 54500 | 59000 | 15.5 | 11 | 8.1 | 2.18 | 64 | 53 | 215626982
KENMORE | N5H8T60*K*AAA* | EVD5X60M21A* | *80CSU1002120A* | 54500 | 59000 | 15.5 | 11 | 8.1 | 2.18 | 64 | 53 | 215626981
KEEPRITE | N5H8T60*K*AAA* | EVD5X60M21A* | *80CSU1002120A* | 54500 | 59000 | 15.5 | 11 | 8.1 | 2.18 | 64 | 53 | 215626980
DAY & NIGHT | N5H8T60*K*AAA* | EVD5X60M21A* | *80CSU1002120A* | 54500 | 59000 | 15.5 | 11 | 8.1 | 2.18 | 64 | 53 | 215626979
COMFORTMAKER | N5H8T60*K*AAA* | EVD5X60M21A* | *80CSU1002120A* | 54500 | 59000 | 15.5 | 11 | 8.1 | 2.18 | 64 | 53 | 215626978
ARCOAIRE | N5H8T60*K*AAA* | EVD5X60M21A* | *80CSU1002120A* | 54500 | 59000 | 15.5 | 11 | 8.1 | 2.18 | 64 | 53 | 215626977
AIRQUEST | N5H8T60*K*AAA* | EVD5X60M21A* | *80CSU1002120A* | 54500 | 59000 | 15.5 | 11 | 8.1 | 2.18 | 64 | 53 | 215626976
HEIL | N5H8T60*K*AAA* | EVD5X60M21A* | *80CSU1002120A* | 54500 | 59000 | 15.5 | 11 | 8.1 | 2.18 | 64 | 53 | 215626975
BRYANT HEATING AND COOLING SYSTEMS | PH8TAN560**AA* | CVAVA6021XMA* | 83*CA60100C21*** | 54500 | 59000 | 15.5 | 11 | 8.1 | 2.18 | 64 | 53 | 215626974
BRYANT HEATING AND COOLING SYSTEMS | GH8TAN560**AA* | CVAVA6021XMA* | 83*CA60100C21*** | 54500 | 59000 | 15.5 | 11 | 8.1 | 2.18 | 64 | 53 | 215626973
BRYANT HEATING AND COOLING SYSTEMS | 248TAN060**AA* | CVAVA6021XMA* | 83*CA60100C21*** | 54500 | 59000 | 15.5 | 11 | 8.1 | 2.18 | 64 | 53 | 215626972
CARRIER | GH8TAN560**AA* | CVAVA6021XMA* | 58CU*A100C21**20 | 54500 | 59000 | 15.5 | 11 | 8.1 | 2.18 | 64 | 53 | 215626971
CARRIER | 27TPA860A**30* | CVAVA6021XMA* | 58CU*A100C21**20 | 54500 | 59000 | 15.5 | 11 | 8.1 | 2.18 | 64 | 53 | 215626970
TEMPSTAR | N5H8T60*K*AAA* | EVD5X60M21A* | *80CSU0802120A* | 55000 | 59500 | 15.5 | 11 | 8.1 | 2.16 | 65 | 53 | 215626969
MARATHERM | N5H8T60*K*AAA* | EVD5X60M21A* | *80CSU0802120A* | 55000 | 59500 | 15.5 | 11 | 8.1 | 2.16 | 65 | 53 | 215626968
KENMORE | N5H8T60*K*AAA* | EVD5X60M21A* | *80CSU0802120A* | 55000 | 59500 | 15.5 | 11 | 8.1 | 2.16 | 65 | 53 | 215626967
KEEPRITE | N5H8T60*K*AAA* | EVD5X60M21A* | *80CSU0802120A* | 55000 | 59500 | 15.5 | 11 | 8.1 | 2.16 | 65 | 53 | 215626966
DAY & NIGHT | N5H8T60*K*AAA* | EVD5X60M21A* | *80CSU0802120A* | 55000 | 59500 | 15.5 | 11 | 8.1 | 2.16 | 65 | 53 | 215626965
COMFORTMAKER | N5H8T60*K*AAA* | EVD5X60M21A* | *80CSU0802120A* | 55000 | 59500 | 15.5 | 11 | 8.1 | 2.16 | 65 | 53 | 215626964
ARCOAIRE | N5H8T60*K*AAA* | EVD5X60M21A* | *80CSU0802120A* | 55000 | 59500 | 15.5 | 11 | 8.1 | 2.16 | 65 | 53 | 215626963
AIRQUEST | N5H8T60*K*AAA* | EVD5X60M21A* | *80CSU0802120A* | 55000 | 59500 | 15.5 | 11 | 8.1 | 2.16 | 65 | 53 | 215626962
HEIL | N5H8T60*K*AAA* | EVD5X60M21A* | *80CSU0802120A* | 55000 | 59500 | 15.5 | 11 | 8.1 | 2.16 | 65 | 53 | 215626961
BRYANT HEATING AND COOLING SYSTEMS | PH8TAN560**AA* | CVAVA6021XMA* | 83*CA60080C21*** | 55000 | 59500 | 15.5 | 11 | 8.1 | 2.16 | 65 | 53 | 215626960
BRYANT HEATING AND COOLING SYSTEMS | GH8TAN560**AA* | CVAVA6021XMA* | 83*CA60080C21*** | 55000 | 59500 | 15.5 | 11 | 8.1 | 2.16 | 65 | 53 | 215626959
BRYANT HEATING AND COOLING SYSTEMS | 248TAN060**AA* | CVAVA6021XMA* | 83*CA60080C21*** | 55000 | 59500 | 15.5 | 11 | 8.1 | 2.16 | 65 | 53 | 215626958
CARRIER | GH8TAN560**AA* | CVAVA6021XMA* | 58CU*A080C21**20 | 55000 | 59500 | 15.5 | 11 | 8.1 | 2.16 | 65 | 53 | 215626957
CARRIER | 27TPA860A**30* | CVAVA6021XMA* | 58CU*A080C21**20 | 55000 | 59500 | 15.5 | 11 | 8.1 | 2.16 | 65 | 53 | 215626956
TEMPSTAR | N5H8T60*K*AAA* | EVM5X61M24A* | OLV154F20A | 56500 | 61500 | 15.5 | 11 | 8.5 | 2.28 | 64 | 53 | 215626955
MARATHERM | N5H8T60*K*AAA* | EVM5X61M24A* | OLV154F20A | 56500 | 61500 | 15.5 | 11 | 8.5 | 2.28 | 64 | 53 | 215626954
KENMORE | N5H8T60*K*AAA* | EVM5X61M24A* | OLV154F20A | 56500 | 61500 | 15.5 | 11 | 8.5 | 2.28 | 64 | 53 | 215626953
KEEPRITE | N5H8T60*K*AAA* | EVM5X61M24A* | OLV154F20A | 56500 | 61500 | 15.5 | 11 | 8.5 | 2.28 | 64 | 53 | 215626952
DAY & NIGHT | N5H8T60*K*AAA* | EVM5X61M24A* | OLV154F20A | 56500 | 61500 | 15.5 | 11 | 8.5 | 2.28 | 64 | 53 | 215626951
COMFORTMAKER | N5H8T60*K*AAA* | EVM5X61M24A* | OLV154F20A | 56500 | 61500 | 15.5 | 11 | 8.5 | 2.28 | 64 | 53 | 215626950
ARCOAIRE | N5H8T60*K*AAA* | EVM5X61M24A* | OLV154F20A | 56500 | 61500 | 15.5 | 11 | 8.5 | 2.28 | 64 | 53 | 215626949
AIRQUEST | N5H8T60*K*AAA* | EVM5X61M24A* | OLV154F20A | 56500 | 61500 | 15.5 | 11 | 8.5 | 2.28 | 64 | 53 | 215626948
HEIL | N5H8T60*K*AAA* | EVM5X61M24A* | OLV154F20A | 56500 | 61500 | 15.5 | 11 | 8.5 | 2.28 | 64 | 53 | 215626947
BRYANT HEATING AND COOLING SYSTEMS | PH8TAN560**AA* | CVAMA6124XMA* | OVLAAB060154 | 56500 | 61500 | 15.5 | 11 | 8.5 | 2.28 | 64 | 53 | 215626946
BRYANT HEATING AND COOLING SYSTEMS | GH8TAN560**AA* | CVAMA6124XMA* | OVLAAB060154 | 56500 | 61500 | 15.5 | 11 | 8.5 | 2.28 | 64 | 53 | 215626945
BRYANT HEATING AND COOLING SYSTEMS | 248TAN060**AA* | CVAMA6124XMA* | OVLAAB060154 | 56500 | 61500 | 15.5 | 11 | 8.5 | 2.28 | 64 | 53 | 215626944
CARRIER | GH8TAN560**AA* | CVAMA6124XMA* | OVLAAB060154 | 56500 | 61500 | 15.5 | 11 | 8.5 | 2.28 | 64 | 53 | 215626943
CARRIER | 27TPA860A**30* | CVAMA6124XMA* | OVLAAB060154 | 56500 | 61500 | 15.5 | 11 | 8.5 | 2.28 | 64 | 53 | 215626942
TEMPSTAR | N5H8T60*K*AAA* | EVM5X61M24A* | *96VTN1202422B* | 55500 | 60000 | 15.5 | 11 | 8.1 | 2.18 | 65 | 53 | 215626941
KENMORE | N5H8T60*K*AAA* | EVM5X61M24A* | *96VTN1202422B* | 55500 | 60000 | 15.5 | 11 | 8.1 | 2.18 | 65 | 53 | 215626940
KEEPRITE | N5H8T60*K*AAA* | EVM5X61M24A* | *96VTN1202422B* | 55500 | 60000 | 15.5 | 11 | 8.1 | 2.18 | 65 | 53 | 215626939
DAY & NIGHT | N5H8T60*K*AAA* | EVM5X61M24A* | *96VTN1202422B* | 55500 | 60000 | 15.5 | 11 | 8.1 | 2.18 | 65 | 53 | 215626938
COMFORTMAKER | N5H8T60*K*AAA* | EVM5X61M24A* | *96VTN1202422B* | 55500 | 60000 | 15.5 | 11 | 8.1 | 2.18 | 65 | 53 | 215626937
ARCOAIRE | N5H8T60*K*AAA* | EVM5X61M24A* | *96VTN1202422B* | 55500 | 60000 | 15.5 | 11 | 8.1 | 2.18 | 65 | 53 | 215626936
AIRQUEST | N5H8T60*K*AAA* | EVM5X61M24A* | *96VTN1202422B* | 55500 | 60000 | 15.5 | 11 | 8.1 | 2.18 | 65 | 53 | 215626935
HEIL | N5H8T60*K*AAA* | EVM5X61M24A* | *96VTN1202422B* | 55500 | 60000 | 15.5 | 11 | 8.1 | 2.18 | 65 | 53 | 215626934
WEATHERMAKER | PH8TAN560**AA* | CVAMA6124XMA* | PG96VTAB66120D** | 55500 | 60000 | 15.5 | 11 | 8.1 | 2.18 | 65 | 53 | 215626933
DAY & NIGHT | N5H8T48*K*AAA* | EVD5X48M21A* | *80CTL1102120B* | 47500 | 50500 | 16.5 | 12 | 8.1 | 2.14 | 61 | 48 | 215624180
COMFORTMAKER | N5H8T48*K*AAA* | EVD5X48M21A* | *80CTL1102120B* | 47500 | 50500 | 16.5 | 12 | 8.1 | 2.14 | 61 | 48 | 215624179
ARCOAIRE | N5H8T48*K*AAA* | EVD5X48M21A* | *80CTL1102120B* | 47500 | 50500 | 16.5 | 12 | 8.1 | 2.14 | 61 | 48 | 215624178
AIRQUEST | N5H8T48*K*AAA* | EVD5X48M21A* | *80CTL1102120B* | 47500 | 50500 | 16.5 | 12 | 8.1 | 2.14 | 61 | 48 | 215624177
HEIL | N5H8T48*K*AAA* | EVD5X48M21A* | *80CTL1102120B* | 47500 | 50500 | 16.5 | 12 | 8.1 | 2.14 | 61 | 48 | 215624176
BRYANT HEATING AND COOLING SYSTEMS | PH8TAN548**AA* | CVAVA4821XMA* | 88*TB60110C21*** | 47500 | 50500 | 16.5 | 12 | 8.1 | 2.14 | 61 | 48 | 215624175
BRYANT HEATING AND COOLING SYSTEMS | GH8TAN548**AA* | CVAVA4821XMA* | 88*TB60110C21*** | 47500 | 50500 | 16.5 | 12 | 8.1 | 2.14 | 61 | 48 | 215624174
BRYANT HEATING AND COOLING SYSTEMS | 248TAN048**AA* | CVAVA4821XMA* | 88*TB60110C21*** | 47500 | 50500 | 16.5 | 12 | 8.1 | 2.14 | 61 | 48 | 215624173
CARRIER | GH8TAN548**AA* | CVAVA4821XMA* | 58TN*B110C21**20 | 47500 | 50500 | 16.5 | 12 | 8.1 | 2.14 | 61 | 48 | 215624172
CARRIER | 27TPA848A**30* | CVAVA4821XMA* | 58TN*B110C21**20 | 47500 | 50500 | 16.5 | 12 | 8.1 | 2.14 | 61 | 48 | 215624171
TEMPSTAR | N5H8T48*K*AAA* | EVD5X48M21A* | *80CTL0902120B* | 48000 | 50500 | 16.5 | 12 | 8.1 | 2.14 | 61 | 48 | 215624170
MARATHERM | N5H8T48*K*AAA* | EVD5X48M21A* | *80CTL0902120B* | 48000 | 50500 | 16.5 | 12 | 8.1 | 2.14 | 61 | 48 | 215624169
KENMORE | N5H8T48*K*AAA* | EVD5X48M21A* | *80CTL0902120B* | 48000 | 50500 | 16.5 | 12 | 8.1 | 2.14 | 61 | 48 | 215624168
KEEPRITE | N5H8T48*K*AAA* | EVD5X48M21A* | *80CTL0902120B* | 48000 | 50500 | 16.5 | 12 | 8.1 | 2.14 | 61 | 48 | 215624167
DAY & NIGHT | N5H8T48*K*AAA* | EVD5X48M21A* | *80CTL0902120B* | 48000 | 50500 | 16.5 | 12 | 8.1 | 2.14 | 61 | 48 | 215624166
COMFORTMAKER | N5H8T48*K*AAA* | EVD5X48M21A* | *80CTL0902120B* | 48000 | 50500 | 16.5 | 12 | 8.1 | 2.14 | 61 | 48 | 215624165
ARCOAIRE | N5H8T48*K*AAA* | EVD5X48M21A* | *80CTL0902120B* | 48000 | 50500 | 16.5 | 12 | 8.1 | 2.14 | 61 | 48 | 215624164
AIRQUEST | N5H8T48*K*AAA* | EVD5X48M21A* | *80CTL0902120B* | 48000 | 50500 | 16.5 | 12 | 8.1 | 2.14 | 61 | 48 | 215624163
HEIL | N5H8T48*K*AAA* | EVD5X48M21A* | *80CTL0902120B* | 48000 | 50500 | 16.5 | 12 | 8.1 | 2.14 | 61 | 48 | 215624162
BRYANT HEATING AND COOLING SYSTEMS | PH8TAN548**AA* | CVAVA4821XMA* | 88*TB60090C21*** | 48000 | 50500 | 16.5 | 12 | 8.1 | 2.14 | 61 | 48 | 215624161
BRYANT HEATING AND COOLING SYSTEMS | GH8TAN548**AA* | CVAVA4821XMA* | 88*TB60090C21*** | 48000 | 50500 | 16.5 | 12 | 8.1 | 2.14 | 61 | 48 | 215624160
BRYANT HEATING AND COOLING SYSTEMS | 248TAN048**AA* | CVAVA4821XMA* | 88*TB60090C21*** | 48000 | 50500 | 16.5 | 12 | 8.1 | 2.14 | 61 | 48 | 215624159
CARRIER | GH8TAN548**AA* | CVAVA4821XMA* | 58TN*B090C21**20 | 48000 | 50500 | 16.5 | 12 | 8.1 | 2.14 | 61 | 48 | 215624158
CARRIER | 27TPA848A**30* | CVAVA4821XMA* | 58TN*B090C21**20 | 48000 | 50500 | 16.5 | 12 | 8.1 | 2.14 | 61 | 48 | 215624157
TEMPSTAR | N5H8T48*K*AAA* | EVD5X48M21A* | *80CTL0702120B* | 47500 | 50500 | 16 | 11.5 | 8.1 | 2.1 | 61 | 49 | 215624156
MARATHERM | N5H8T48*K*AAA* | EVD5X48M21A* | *80CTL0702120B* | 47500 | 50500 | 16 | 11.5 | 8.1 | 2.1 | 61 | 49 | 215624155
KENMORE | N5H8T48*K*AAA* | EVD5X48M21A* | *80CTL0702120B* | 47500 | 50500 | 16 | 11.5 | 8.1 | 2.1 | 61 | 49 | 215624154
KEEPRITE | N5H8T48*K*AAA* | EVD5X48M21A* | *80CTL0702120B* | 47500 | 50500 | 16 | 11.5 | 8.1 | 2.1 | 61 | 49 | 215624153
DAY & NIGHT | N5H8T48*K*AAA* | EVD5X48M21A* | *80CTL0702120B* | 47500 | 50500 | 16 | 11.5 | 8.1 | 2.1 | 61 | 49 | 215624152
COMFORTMAKER | N5H8T48*K*AAA* | EVD5X48M21A* | *80CTL0702120B* | 47500 | 50500 | 16 | 11.5 | 8.1 | 2.1 | 61 | 49 | 215624151
ARCOAIRE | N5H8T48*K*AAA* | EVD5X48M21A* | *80CTL0702120B* | 47500 | 50500 | 16 | 11.5 | 8.1 | 2.1 | 61 | 49 | 215624150
AIRQUEST | N5H8T48*K*AAA* | EVD5X48M21A* | *80CTL0702120B* | 47500 | 50500 | 16 | 11.5 | 8.1 | 2.1 | 61 | 49 | 215624149
HEIL | N5H8T48*K*AAA* | EVD5X48M21A* | *80CTL0702120B* | 47500 | 50500 | 16 | 11.5 | 8.1 | 2.1 | 61 | 49 | 215624148
BRYANT HEATING AND COOLING SYSTEMS | PH8TAN548**AA* | CVAVA4821XMA* | 88*TB60070C21*** | 47500 | 50500 | 16 | 11.5 | 8.1 | 2.1 | 61 | 49 | 215624147
BRYANT HEATING AND COOLING SYSTEMS | GH8TAN548**AA* | CVAVA4821XMA* | 88*TB60070C21*** | 47500 | 50500 | 16 | 11.5 | 8.1 | 2.1 | 61 | 49 | 215624146
BRYANT HEATING AND COOLING SYSTEMS | 248TAN048**AA* | CVAVA4821XMA* | 88*TB60070C21*** | 47500 | 50500 | 16 | 11.5 | 8.1 | 2.1 | 61 | 49 | 215624145
CARRIER | GH8TAN548**AA* | CVAVA4821XMA* | 58TN*B070C21**20 | 47500 | 50500 | 16 | 11.5 | 8.1 | 2.1 | 61 | 49 | 215624144
CARRIER | 27TPA848A**30* | CVAVA4821XMA* | 58TN*B070C21**20 | 47500 | 50500 | 16 | 11.5 | 8.1 | 2.1 | 61 | 49 | 215624143
TEMPSTAR | N5H8T48*K*AAA* | EVD5X48M21A* | *80CTL0701716B* | 47000 | 51000 | 15.5 | 11.5 | 8.1 | 2.1 | 61 | 49 | 215624142
MARATHERM | N5H8T48*K*AAA* | EVD5X48M21A* | *80CTL0701716B* | 47000 | 51000 | 15.5 | 11.5 | 8.1 | 2.1 | 61 | 49 | 215624141
KENMORE | N5H8T48*K*AAA* | EVD5X48M21A* | *80CTL0701716B* | 47000 | 51000 | 15.5 | 11.5 | 8.1 | 2.1 | 61 | 49 | 215624140
KEEPRITE | N5H8T48*K*AAA* | EVD5X48M21A* | *80CTL0701716B* | 47000 | 51000 | 15.5 | 11.5 | 8.1 | 2.1 | 61 | 49 | 215624139
DAY & NIGHT | N5H8T48*K*AAA* | EVD5X48M21A* | *80CTL0701716B* | 47000 | 51000 | 15.5 | 11.5 | 8.1 | 2.1 | 61 | 49 | 215624138
COMFORTMAKER | N5H8T48*K*AAA* | EVD5X48M21A* | *80CTL0701716B* | 47000 | 51000 | 15.5 | 11.5 | 8.1 | 2.1 | 61 | 49 | 215624137
ARCOAIRE | N5H8T48*K*AAA* | EVD5X48M21A* | *80CTL0701716B* | 47000 | 51000 | 15.5 | 11.5 | 8.1 | 2.1 | 61 | 49 | 215624136
AIRQUEST | N5H8T48*K*AAA* | EVD5X48M21A* | *80CTL0701716B* | 47000 | 51000 | 15.5 | 11.5 | 8.1 | 2.1 | 61 | 49 | 215624135
HEIL | N5H8T48*K*AAA* | EVD5X48M21A* | *80CTL0701716B* | 47000 | 51000 | 15.5 | 11.5 | 8.1 | 2.1 | 61 | 49 | 215624134
BRYANT HEATING AND COOLING SYSTEMS | PH8TAN548**AA* | CVAVA4821XMA* | 88*TB48070C17*** | 47000 | 51000 | 15.5 | 11.5 | 8.1 | 2.1 | 61 | 49 | 215624133
BRYANT HEATING AND COOLING SYSTEMS | GH8TAN548**AA* | CVAVA4821XMA* | 88*TB48070C17*** | 47000 | 51000 | 15.5 | 11.5 | 8.1 | 2.1 | 61 | 49 | 215624132
BRYANT HEATING AND COOLING SYSTEMS | 248TAN048**AA* | CVAVA4821XMA* | 88*TB48070C17*** | 47000 | 51000 | 15.5 | 11.5 | 8.1 | 2.1 | 61 | 49 | 215624131
CARRIER | GH8TAN548**AA* | CVAVA4821XMA* | 58TN*B070C17**16 | 47000 | 51000 | 15.5 | 11.5 | 8.1 | 2.1 | 61 | 49 | 215624130
CARRIER | 27TPA848A**30* | CVAVA4821XMA* | 58TN*B070C17**16 | 47000 | 51000 | 15.5 | 11.5 | 8.1 | 2.1 | 61 | 49 | 215624129
ECOTEMP | W5H8T48*K*AAA* | W5VC48M21XA* | WFEU100C060B* | 48000 | 50500 | 16.5 | 12 | 8.1 | 2.12 | 61 | 49 | 215624128
GRANDAIRE | W5H8T48*K*AAA* | W5VC48M21XA* | WFEU100C060B* | 48000 | 50500 | 16.5 | 12 | 8.1 | 2.12 | 61 | 49 | 215624127
TEMPSTAR | N5H8T48*K*AAA* | EVD5X48M21A* | *80MSU1002120A* | 48000 | 50500 | 16.5 | 12 | 8.1 | 2.12 | 61 | 49 | 215624126
MARATHERM | N5H8T48*K*AAA* | EVD5X48M21A* | *80MSU1002120A* | 48000 | 50500 | 16.5 | 12 | 8.1 | 2.12 | 61 | 49 | 215624125
KENMORE | N5H8T48*K*AAA* | EVD5X48M21A* | *80MSU1002120A* | 48000 | 50500 | 16.5 | 12 | 8.1 | 2.12 | 61 | 49 | 215624124
KEEPRITE | N5H8T48*K*AAA* | EVD5X48M21A* | *80MSU1002120A* | 48000 | 50500 | 16.5 | 12 | 8.1 | 2.12 | 61 | 49 | 215624123
DAY & NIGHT | N5H8T48*K*AAA* | EVD5X48M21A* | *80MSU1002120A* | 48000 | 50500 | 16.5 | 12 | 8.1 | 2.12 | 61 | 49 | 215624122
COMFORTMAKER | N5H8T48*K*AAA* | EVD5X48M21A* | *80MSU1002120A* | 48000 | 50500 | 16.5 | 12 | 8.1 | 2.12 | 61 | 49 | 215624121
ARCOAIRE | N5H8T48*K*AAA* | EVD5X48M21A* | *80MSU1002120A* | 48000 | 50500 | 16.5 | 12 | 8.1 | 2.12 | 61 | 49 | 215624120
AIRQUEST | N5H8T48*K*AAA* | EVD5X48M21A* | *80MSU1002120A* | 48000 | 50500 | 16.5 | 12 | 8.1 | 2.12 | 61 | 49 | 215624119
HEIL | N5H8T48*K*AAA* | EVD5X48M21A* | *80MSU1002120A* | 48000 | 50500 | 16.5 | 12 | 8.1 | 2.12 | 61 | 49 | 215624118
WEATHERMAKER | PH8TAN548**AA* | CVAVA4821XMA* | PG80MSUA60100C** | 48000 | 50500 | 16.5 | 12 | 8.1 | 2.12 | 61 | 49 | 215624117
KENMORE | N5H8T48*K*AAA* | EVD5X48M21A* | *95CSU1002122B* | 48000 | 50500 | 16.5 | 12 | 8.1 | 2.14 | 61 | 49 | 215624244
KEEPRITE | N5H8T48*K*AAA* | EVD5X48M21A* | *95CSU1002122B* | 48000 | 50500 | 16.5 | 12 | 8.1 | 2.14 | 61 | 49 | 215624243
DAY & NIGHT | N5H8T48*K*AAA* | EVD5X48M21A* | *95CSU1002122B* | 48000 | 50500 | 16.5 | 12 | 8.1 | 2.14 | 61 | 49 | 215624242
COMFORTMAKER | N5H8T48*K*AAA* | EVD5X48M21A* | *95CSU1002122B* | 48000 | 50500 | 16.5 | 12 | 8.1 | 2.14 | 61 | 49 | 215624241
ARCOAIRE | N5H8T48*K*AAA* | EVD5X48M21A* | *95CSU1002122B* | 48000 | 50500 | 16.5 | 12 | 8.1 | 2.14 | 61 | 49 | 215624240
AIRQUEST | N5H8T48*K*AAA* | EVD5X48M21A* | *95CSU1002122B* | 48000 | 50500 | 16.5 | 12 | 8.1 | 2.14 | 61 | 49 | 215624239
HEIL | N5H8T48*K*AAA* | EVD5X48M21A* | *95CSU1002122B* | 48000 | 50500 | 16.5 | 12 | 8.1 | 2.14 | 61 | 49 | 215624238
BRYANT HEATING AND COOLING SYSTEMS | PH8TAN548**AA* | CVAVA4821XMA* | 935CB66100C21*** | 48000 | 50500 | 16.5 | 12 | 8.1 | 2.14 | 61 | 49 | 215624237
BRYANT HEATING AND COOLING SYSTEMS | GH8TAN548**AA* | CVAVA4821XMA* | 935CB66100C21*** | 48000 | 50500 | 16.5 | 12 | 8.1 | 2.14 | 61 | 49 | 215624236
BRYANT HEATING AND COOLING SYSTEMS | 248TAN048**AA* | CVAVA4821XMA* | 935CB66100C21*** | 48000 | 50500 | 16.5 | 12 | 8.1 | 2.14 | 61 | 49 | 215624235
CARRIER | GH8TAN548**AA* | CVAVA4821XMA* | 59CU5B100C21**22 | 48000 | 50500 | 16.5 | 12 | 8.1 | 2.14 | 61 | 49 | 215624234
CARRIER | 27TPA848A**30* | CVAVA4821XMA* | 59CU5B100C21**22 | 48000 | 50500 | 16.5 | 12 | 8.1 | 2.14 | 61 | 49 | 215624233
ECOTEMP | W5H8T48*K*AAA* | W5VC48M21XA* | WFET110C066A* | 48000 | 50500 | 16.5 | 12 | 8.1 | 2.14 | 61 | 48 | 215624218
GRANDAIRE | W5H8T48*K*AAA* | W5VC48M21XA* | WFET110C066A* | 48000 | 50500 | 16.5 | 12 | 8.1 | 2.14 | 61 | 48 | 215624217
TEMPSTAR | N5H8T48*K*AAA* | EVD5X48M21A* | *80VTL1102122B* | 48000 | 50500 | 16.5 | 12 | 8.1 | 2.14 | 61 | 48 | 215624216
KENMORE | N5H8T48*K*AAA* | EVD5X48M21A* | *80VTL1102122B* | 48000 | 50500 | 16.5 | 12 | 8.1 | 2.14 | 61 | 48 | 215624215
KEEPRITE | N5H8T48*K*AAA* | EVD5X48M21A* | *80VTL1102122B* | 48000 | 50500 | 16.5 | 12 | 8.1 | 2.14 | 61 | 48 | 215624214
DAY & NIGHT | N5H8T48*K*AAA* | EVD5X48M21A* | *80VTL1102122B* | 48000 | 50500 | 16.5 | 12 | 8.1 | 2.14 | 61 | 48 | 215624213
COMFORTMAKER | N5H8T48*K*AAA* | EVD5X48M21A* | *80VTL1102122B* | 48000 | 50500 | 16.5 | 12 | 8.1 | 2.14 | 61 | 48 | 215624212
ARCOAIRE | N5H8T48*K*AAA* | EVD5X48M21A* | *80VTL1102122B* | 48000 | 50500 | 16.5 | 12 | 8.1 | 2.14 | 61 | 48 | 215624211
AIRQUEST | N5H8T48*K*AAA* | EVD5X48M21A* | *80VTL1102122B* | 48000 | 50500 | 16.5 | 12 | 8.1 | 2.14 | 61 | 48 | 215624210
HEIL | N5H8T48*K*AAA* | EVD5X48M21A* | *80VTL1102122B* | 48000 | 50500 | 16.5 | 12 | 8.1 | 2.14 | 61 | 48 | 215624209
WEATHERMAKER | PH8TAN548**AA* | CVAVA4821XMA* | PG80VTLB66110C** | 48000 | 50500 | 16.5 | 12 | 8.1 | 2.14 | 61 | 48 | 215624208
BROCK | PH8TAN548**AA* | CVAVA4821XMA* | PG80VTLB66110C** | 48000 | 50500 | 16.5 | 12 | 8.1 | 2.14 | 61 | 48 | 215624207
PAYNE HEATING AND COOLING | PH8TAN548**AA* | CVAVA4821XMA* | PG80VTLB66110C** | 48000 | 50500 | 16.5 | 12 | 8.1 | 2.14 | 61 | 48 | 215624206
BRYANT HEATING AND COOLING SYSTEMS | PH8TAN548**AA* | CVAVA4821XMA* | 82*TB66110V21*** | 48000 | 50500 | 16.5 | 12 | 8.1 | 2.14 | 61 | 48 | 215624205
BRYANT HEATING AND COOLING SYSTEMS | GH8TAN548**AA* | CVAVA4821XMA* | 82*TB66110V21*** | 48000 | 50500 | 16.5 | 12 | 8.1 | 2.14 | 61 | 48 | 215624204
BRYANT HEATING AND COOLING SYSTEMS | 248TAN048**AA* | CVAVA4821XMA* | 82*TB66110V21*** | 48000 | 50500 | 16.5 | 12 | 8.1 | 2.14 | 61 | 48 | 215624203
CARRIER | GH8TAN548**AA* | CVAVA4821XMA* | 58TP*B110V21**22 | 48000 | 50500 | 16.5 | 12 | 8.1 | 2.14 | 61 | 48 | 215624202
CARRIER | 27TPA848A**30* | CVAVA4821XMA* | 58TP*B110V21**22 | 48000 | 50500 | 16.5 | 12 | 8.1 | 2.14 | 61 | 48 | 215624201
TEMPSTAR | N5H8T48*K*AAA* | EVD5X48M21A* | *80VTL0902120B* | 47500 | 50500 | 16.5 | 12 | 8.1 | 2.12 | 61 | 48 | 215624200
KENMORE | N5H8T48*K*AAA* | EVD5X48M21A* | *80VTL0902120B* | 47500 | 50500 | 16.5 | 12 | 8.1 | 2.12 | 61 | 48 | 215624199
KEEPRITE | N5H8T48*K*AAA* | EVD5X48M21A* | *80VTL0902120B* | 47500 | 50500 | 16.5 | 12 | 8.1 | 2.12 | 61 | 48 | 215624198
DAY & NIGHT | N5H8T48*K*AAA* | EVD5X48M21A* | *80VTL0902120B* | 47500 | 50500 | 16.5 | 12 | 8.1 | 2.12 | 61 | 48 | 215624197
COMFORTMAKER | N5H8T48*K*AAA* | EVD5X48M21A* | *80VTL0902120B* | 47500 | 50500 | 16.5 | 12 | 8.1 | 2.12 | 61 | 48 | 215624196
ARCOAIRE | N5H8T48*K*AAA* | EVD5X48M21A* | *80VTL0902120B* | 47500 | 50500 | 16.5 | 12 | 8.1 | 2.12 | 61 | 48 | 215624195
AIRQUEST | N5H8T48*K*AAA* | EVD5X48M21A* | *80VTL0902120B* | 47500 | 50500 | 16.5 | 12 | 8.1 | 2.12 | 61 | 48 | 215624194
HEIL | N5H8T48*K*AAA* | EVD5X48M21A* | *80VTL0902120B* | 47500 | 50500 | 16.5 | 12 | 8.1 | 2.12 | 61 | 48 | 215624193
BROCK | PH8TAN548**AA* | CVAVA4821XMA* | PG80VTLB60090C** | 47500 | 50500 | 16.5 | 12 | 8.1 | 2.12 | 61 | 48 | 215624191
WEATHERMAKER | PH8TAN548**AA* | CVAVA4821XMA* | PG80VTLB60090C** | 47500 | 50500 | 16.5 | 12 | 8.1 | 2.12 | 61 | 48 | 215624192
PAYNE HEATING AND COOLING | PH8TAN548**AA* | CVAVA4821XMA* | PG80VTLB60090C** | 47500 | 50500 | 16.5 | 12 | 8.1 | 2.12 | 61 | 48 | 215624190
BRYANT HEATING AND COOLING SYSTEMS | PH8TAN548**AA* | CVAVA4821XMA* | 82*TB60090V21*** | 47500 | 50500 | 16.5 | 12 | 8.1 | 2.12 | 61 | 48 | 215624189
BRYANT HEATING AND COOLING SYSTEMS | GH8TAN548**AA* | CVAVA4821XMA* | 82*TB60090V21*** | 47500 | 50500 | 16.5 | 12 | 8.1 | 2.12 | 61 | 48 | 215624188
BRYANT HEATING AND COOLING SYSTEMS | 248TAN048**AA* | CVAVA4821XMA* | 82*TB60090V21*** | 47500 | 50500 | 16.5 | 12 | 8.1 | 2.12 | 61 | 48 | 215624187
CARRIER | 27TPA848A**30* | CVAVA4821XMA* | 58TP*B090V21**20 | 47500 | 50500 | 16.5 | 12 | 8.1 | 2.12 | 61 | 48 | 215624185
CARRIER | GH8TAN548**AA* | CVAVA4821XMA* | 58TP*B090V21**20 | 47500 | 50500 | 16.5 | 12 | 8.1 | 2.12 | 61 | 48 | 215624186
TEMPSTAR | N5H8T48*K*AAA* | EVD5X48M21A* | *80CTL1102120B* | 47500 | 50500 | 16.5 | 12 | 8.1 | 2.14 | 61 | 48 | 215624184
MARATHERM | N5H8T48*K*AAA* | EVD5X48M21A* | *80CTL1102120B* | 47500 | 50500 | 16.5 | 12 | 8.1 | 2.14 | 61 | 48 | 215624183
KENMORE | N5H8T48*K*AAA* | EVD5X48M21A* | *80CTL1102120B* | 47500 | 50500 | 16.5 | 12 | 8.1 | 2.14 | 61 | 48 | 215624182
KEEPRITE | N5H8T48*K*AAA* | EVD5X48M21A* | *80CTL1102120B* | 47500 | 50500 | 16.5 | 12 | 8.1 | 2.14 | 61 | 48 | 215624181
BRYANT HEATING AND COOLING SYSTEMS | 248TAN060**AA* | CVAVA6021XMA* | 88*TB60090C21*** | 54500 | 58000 | 16 | 11.7 | 8.1 | 2.22 | 64 | 52 | 215627083
CARRIER | GH8TAN560**AA* | CVAVA6021XMA* | 58TN*B090C21**20 | 54500 | 58000 | 16 | 11.7 | 8.1 | 2.22 | 64 | 52 | 215627082
CARRIER | 27TPA860A**30* | CVAVA6021XMA* | 58TN*B090C21**20 | 54500 | 58000 | 16 | 11.7 | 8.1 | 2.22 | 64 | 52 | 215627081
TEMPSTAR | N5H8T60*K*AAA* | EVD5X60M21A* | *80CTL0702120B* | 54000 | 58500 | 15.2 | 11 | 8.1 | 2.2 | 64 | 53 | 215627080
MARATHERM | N5H8T60*K*AAA* | EVD5X60M21A* | *80CTL0702120B* | 54000 | 58500 | 15.2 | 11 | 8.1 | 2.2 | 64 | 53 | 215627079
KENMORE | N5H8T60*K*AAA* | EVD5X60M21A* | *80CTL0702120B* | 54000 | 58500 | 15.2 | 11 | 8.1 | 2.2 | 64 | 53 | 215627078
KEEPRITE | N5H8T60*K*AAA* | EVD5X60M21A* | *80CTL0702120B* | 54000 | 58500 | 15.2 | 11 | 8.1 | 2.2 | 64 | 53 | 215627077
DAY & NIGHT | N5H8T60*K*AAA* | EVD5X60M21A* | *80CTL0702120B* | 54000 | 58500 | 15.2 | 11 | 8.1 | 2.2 | 64 | 53 | 215627076
COMFORTMAKER | N5H8T60*K*AAA* | EVD5X60M21A* | *80CTL0702120B* | 54000 | 58500 | 15.2 | 11 | 8.1 | 2.2 | 64 | 53 | 215627075
ARCOAIRE | N5H8T60*K*AAA* | EVD5X60M21A* | *80CTL0702120B* | 54000 | 58500 | 15.2 | 11 | 8.1 | 2.2 | 64 | 53 | 215627074
CARRIER | 27TPA860A**30* | CVAVA6021XMA* | 58TN*B110C21**20 | 54000 | 58000 | 15.5 | 11.7 | 8.1 | 2.22 | 64 | 52 | 215627095
TEMPSTAR | N5H8T60*K*AAA* | EVD5X60M21A* | *80CTL0902120B* | 54500 | 58000 | 16 | 11.7 | 8.1 | 2.22 | 64 | 52 | 215627094
CARRIER | 27TPA860A**30* | CVAVA6021XMA* | 58SU*B100M21**20 | 54000 | 58000 | 15.5 | 11.7 | 8.1 | 2.22 | 64 | 52 | 215627048
ECOTEMP | W5H8T60*K*AAA* | W5VC60M21XA* | WFEU080C060B* | 54500 | 58000 | 16 | 11.7 | 8.1 | 2.22 | 64 | 52 | 215627047
GRANDAIRE | W5H8T60*K*AAA* | W5VC60M21XA* | WFEU080C060B* | 54500 | 58000 | 16 | 11.7 | 8.1 | 2.22 | 64 | 52 | 215627046
TEMPSTAR | N5H8T60*K*AAA* | EVD5X60M21A* | *80MSU0802120A* | 54500 | 58000 | 16 | 11.7 | 8.1 | 2.22 | 64 | 52 | 215627045
MARATHERM | N5H8T60*K*AAA* | EVD5X60M21A* | *80MSU0802120A* | 54500 | 58000 | 16 | 11.7 | 8.1 | 2.22 | 64 | 52 | 215627044
KENMORE | N5H8T60*K*AAA* | EVD5X60M21A* | *80MSU0802120A* | 54500 | 58000 | 16 | 11.7 | 8.1 | 2.22 | 64 | 52 | 215627043
KEEPRITE | N5H8T60*K*AAA* | EVD5X60M21A* | *80MSU0802120A* | 54500 | 58000 | 16 | 11.7 | 8.1 | 2.22 | 64 | 52 | 215627042
DAY & NIGHT | N5H8T60*K*AAA* | EVD5X60M21A* | *80MSU0802120A* | 54500 | 58000 | 16 | 11.7 | 8.1 | 2.22 | 64 | 52 | 215627041
COMFORTMAKER | N5H8T60*K*AAA* | EVD5X60M21A* | *80MSU0802120A* | 54500 | 58000 | 16 | 11.7 | 8.1 | 2.22 | 64 | 52 | 215627040
ARCOAIRE | N5H8T60*K*AAA* | EVD5X60M21A* | *80MSU0802120A* | 54500 | 58000 | 16 | 11.7 | 8.1 | 2.22 | 64 | 52 | 215627039
AIRQUEST | N5H8T60*K*AAA* | EVD5X60M21A* | *80MSU0802120A* | 54500 | 58000 | 16 | 11.7 | 8.1 | 2.22 | 64 | 52 | 215627038
HEIL | N5H8T60*K*AAA* | EVD5X60M21A* | *80MSU0802120A* | 54500 | 58000 | 16 | 11.7 | 8.1 | 2.22 | 64 | 52 | 215627037
WEATHERMAKER | PH8TAN560**AA* | CVAVA6021XMA* | PG80MSUA60080C** | 54500 | 58000 | 16 | 11.7 | 8.1 | 2.22 | 64 | 52 | 215627036
BROCK | PH8TAN560**AA* | CVAVA6021XMA* | PG80MSUA60080C** | 54500 | 58000 | 16 | 11.7 | 8.1 | 2.22 | 64 | 52 | 215627035
PAYNE HEATING AND COOLING | PH8TAN560**AA* | CVAVA6021XMA* | PG80MSUA60080C** | 54500 | 58000 | 16 | 11.7 | 8.1 | 2.22 | 64 | 52 | 215627034
BRYANT HEATING AND COOLING SYSTEMS | PH8TAN560**AA* | CVAVA6021XMA* | 83*SB60080M21*** | 54500 | 58000 | 16 | 11.7 | 8.1 | 2.22 | 64 | 52 | 215627033
BRYANT HEATING AND COOLING SYSTEMS | GH8TAN560**AA* | CVAVA6021XMA* | 83*SB60080M21*** | 54500 | 58000 | 16 | 11.7 | 8.1 | 2.22 | 64 | 52 | 215627032
BRYANT HEATING AND COOLING SYSTEMS | 248TAN060**AA* | CVAVA6021XMA* | 83*SB60080M21*** | 54500 | 58000 | 16 | 11.7 | 8.1 | 2.22 | 64 | 52 | 215627031
CARRIER | GH8TAN560**AA* | CVAVA6021XMA* | 58SU*B080M21**20 | 54500 | 58000 | 16 | 11.7 | 8.1 | 2.22 | 64 | 52 | 215627030
CARRIER | 27TPA860A**30* | CVAVA6021XMA* | 58SU*B080M21**20 | 54500 | 58000 | 16 | 11.7 | 8.1 | 2.22 | 64 | 52 | 215627029
ECOTEMP | W5H8T60*K*AAA* | W5VC60M21XA* | WFEU060B048B* | 54000 | 58000 | 15.5 | 11.7 | 8.1 | 2.22 | 64 | 53 | 215627028
GRANDAIRE | W5H8T60*K*AAA* | W5VC60M21XA* | WFEU060B048B* | 54000 | 58000 | 15.5 | 11.7 | 8.1 | 2.22 | 64 | 53 | 215627027
TEMPSTAR | N5H8T60*K*AAA* | EVD5X60M21A* | *80MSU0601716A* | 54000 | 58000 | 15.5 | 11.7 | 8.1 | 2.22 | 64 | 53 | 215627026
MARATHERM | N5H8T60*K*AAA* | EVD5X60M21A* | *80MSU0601716A* | 54000 | 58000 | 15.5 | 11.7 | 8.1 | 2.22 | 64 | 53 | 215627025
KENMORE | N5H8T60*K*AAA* | EVD5X60M21A* | *80MSU0601716A* | 54000 | 58000 | 15.5 | 11.7 | 8.1 | 2.22 | 64 | 53 | 215627024
KEEPRITE | N5H8T60*K*AAA* | EVD5X60M21A* | *80MSU0601716A* | 54000 | 58000 | 15.5 | 11.7 | 8.1 | 2.22 | 64 | 53 | 215627023
DAY & NIGHT | N5H8T60*K*AAA* | EVD5X60M21A* | *80MSU0601716A* | 54000 | 58000 | 15.5 | 11.7 | 8.1 | 2.22 | 64 | 53 | 215627022
COMFORTMAKER | N5H8T60*K*AAA* | EVD5X60M21A* | *80MSU0601716A* | 54000 | 58000 | 15.5 | 11.7 | 8.1 | 2.22 | 64 | 53 | 215627021
ARCOAIRE | N5H8T60*K*AAA* | EVD5X60M21A* | *80MSU0601716A* | 54000 | 58000 | 15.5 | 11.7 | 8.1 | 2.22 | 64 | 53 | 215627020
AIRQUEST | N5H8T60*K*AAA* | EVD5X60M21A* | *80MSU0601716A* | 54000 | 58000 | 15.5 | 11.7 | 8.1 | 2.22 | 64 | 53 | 215627019
HEIL | N5H8T60*K*AAA* | EVD5X60M21A* | *80MSU0601716A* | 54000 | 58000 | 15.5 | 11.7 | 8.1 | 2.22 | 64 | 53 | 215627018
WEATHERMAKER | PH8TAN560**AA* | CVAVA6021XMA* | PG80MSUA48060B** | 54000 | 58000 | 15.5 | 11.7 | 8.1 | 2.22 | 64 | 53 | 215627017
BROCK | PH8TAN560**AA* | CVAVA6021XMA* | PG80MSUA48060B** | 54000 | 58000 | 15.5 | 11.7 | 8.1 | 2.22 | 64 | 53 | 215627016
PAYNE HEATING AND COOLING | PH8TAN560**AA* | CVAVA6021XMA* | PG80MSUA48060B** | 54000 | 58000 | 15.5 | 11.7 | 8.1 | 2.22 | 64 | 53 | 215627015
BRYANT HEATING AND COOLING SYSTEMS | PH8TAN560**AA* | CVAVA6021XMA* | 83*SB48060M17*** | 54000 | 58000 | 15.5 | 11.7 | 8.1 | 2.22 | 64 | 53 | 215627014
BRYANT HEATING AND COOLING SYSTEMS | GH8TAN560**AA* | CVAVA6021XMA* | 83*SB48060M17*** | 54000 | 58000 | 15.5 | 11.7 | 8.1 | 2.22 | 64 | 53 | 215627013
BRYANT HEATING AND COOLING SYSTEMS | 248TAN060**AA* | CVAVA6021XMA* | 83*SB48060M17*** | 54000 | 58000 | 15.5 | 11.7 | 8.1 | 2.22 | 64 | 53 | 215627012
CARRIER | GH8TAN560**AA* | CVAVA6021XMA* | 58SU*B060M17**16 | 54000 | 58000 | 15.5 | 11.7 | 8.1 | 2.22 | 64 | 53 | 215627011
CARRIER | 27TPA860A**30* | CVAVA6021XMA* | 58SU*B060M17**16 | 54000 | 58000 | 15.5 | 11.7 | 8.1 | 2.22 | 64 | 53 | 215627010
TEMPSTAR | N5H8T60*K*AAA* | EVD5X60M21A* | *80VSL1102122B* | 54500 | 58000 | 16 | 11.7 | 8.1 | 2.2 | 64 | 52 | 215627009
KENMORE | N5H8T60*K*AAA* | EVD5X60M21A* | *80VSL1102122B* | 54500 | 58000 | 16 | 11.7 | 8.1 | 2.2 | 64 | 52 | 215627008
KEEPRITE | N5H8T60*K*AAA* | EVD5X60M21A* | *80VSL1102122B* | 54500 | 58000 | 16 | 11.7 | 8.1 | 2.2 | 64 | 52 | 215627007
DAY & NIGHT | N5H8T60*K*AAA* | EVD5X60M21A* | *80VSL1102122B* | 54500 | 58000 | 16 | 11.7 | 8.1 | 2.2 | 64 | 52 | 215627006
COMFORTMAKER | N5H8T60*K*AAA* | EVD5X60M21A* | *80VSL1102122B* | 54500 | 58000 | 16 | 11.7 | 8.1 | 2.2 | 64 | 52 | 215627005
ARCOAIRE | N5H8T60*K*AAA* | EVD5X60M21A* | *80VSL1102122B* | 54500 | 58000 | 16 | 11.7 | 8.1 | 2.2 | 64 | 52 | 215627004
AIRQUEST | N5H8T60*K*AAA* | EVD5X60M21A* | *80VSL1102122B* | 54500 | 58000 | 16 | 11.7 | 8.1 | 2.2 | 64 | 52 | 215627003
HEIL | N5H8T60*K*AAA* | EVD5X60M21A* | *80VSL1102122B* | 54500 | 58000 | 16 | 11.7 | 8.1 | 2.2 | 64 | 52 | 215627002
BRYANT HEATING AND COOLING SYSTEMS | PH8TAN560**AA* | CVAVA6021XMA* | 82*SB66110V21*** | 54500 | 58000 | 16 | 11.7 | 8.1 | 2.2 | 64 | 52 | 215627001
BRYANT HEATING AND COOLING SYSTEMS | GH8TAN560**AA* | CVAVA6021XMA* | 82*SB66110V21*** | 54500 | 58000 | 16 | 11.7 | 8.1 | 2.2 | 64 | 52 | 215627000
BRYANT HEATING AND COOLING SYSTEMS | 248TAN060**AA* | CVAVA6021XMA* | 82*SB66110V21*** | 54500 | 58000 | 16 | 11.7 | 8.1 | 2.2 | 64 | 52 | 215626999
CARRIER | GH8TAN560**AA* | CVAVA6021XMA* | 58SP*B110V21**22 | 54500 | 58000 | 16 | 11.7 | 8.1 | 2.2 | 64 | 52 | 215626998
CARRIER | 27TPA860A**30* | CVAVA6021XMA* | 58SP*B110V21**22 | 54500 | 58000 | 16 | 11.7 | 8.1 | 2.2 | 64 | 52 | 215626997
BRYANT HEATING AND COOLING SYSTEMS | GH8TAN560**AA* | CAA**6124AM* | 82*SB66110V21*** | 56000 | 57000 | 16.5 | 12 | 8.1 | 2.14 | 64 | 52 | 215630022
BRYANT HEATING AND COOLING SYSTEMS | 248TAN060**AA* | CAA**6124AM* | 82*SB66110V21*** | 56000 | 57000 | 16.5 | 12 | 8.1 | 2.14 | 64 | 52 | 215630021
CARRIER | GH8TAN560**AA* | CAA**6124AM* | 58SP*B110V21**22 | 56000 | 57000 | 16.5 | 12 | 8.1 | 2.14 | 64 | 52 | 215630020
CARRIER | 27TPA860A**30* | CAA**6124AM* | 58SP*B110V21**22 | 56000 | 57000 | 16.5 | 12 | 8.1 | 2.14 | 64 | 52 | 215630019
TEMPSTAR | N5H8T60*K*AAA* | EA*5X61M21A* | *96VTN1002122B* | 56000 | 57000 | 16.5 | 12 | 8.1 | 2.14 | 64 | 53 | 215629977
KENMORE | N5H8T60*K*AAA* | EA*5X61M21A* | *96VTN1002122B* | 56000 | 57000 | 16.5 | 12 | 8.1 | 2.14 | 64 | 53 | 215629976
KEEPRITE | N5H8T60*K*AAA* | EA*5X61M21A* | *96VTN1002122B* | 56000 | 57000 | 16.5 | 12 | 8.1 | 2.14 | 64 | 53 | 215629975
DAY & NIGHT | N5H8T60*K*AAA* | EA*5X61M21A* | *96VTN1002122B* | 56000 | 57000 | 16.5 | 12 | 8.1 | 2.14 | 64 | 53 | 215629974
COMFORTMAKER | N5H8T60*K*AAA* | EA*5X61M21A* | *96VTN1002122B* | 56000 | 57000 | 16.5 | 12 | 8.1 | 2.14 | 64 | 53 | 215629973
ARCOAIRE | N5H8T60*K*AAA* | EA*5X61M21A* | *96VTN1002122B* | 56000 | 57000 | 16.5 | 12 | 8.1 | 2.14 | 64 | 53 | 215629972
AIRQUEST | N5H8T60*K*AAA* | EA*5X61M21A* | *96VTN1002122B* | 56000 | 57000 | 16.5 | 12 | 8.1 | 2.14 | 64 | 53 | 215629971
HEIL | N5H8T60*K*AAA* | EA*5X61M21A* | *96VTN1002122B* | 56000 | 57000 | 16.5 | 12 | 8.1 | 2.14 | 64 | 53 | 215629970
BRYANT HEATING AND COOLING SYSTEMS | PH8TAN560**AA* | CAA**6121AM* | 926TC66100V21*** | 56000 | 57000 | 16.5 | 12 | 8.1 | 2.14 | 64 | 53 | 215629969
BRYANT HEATING AND COOLING SYSTEMS | GH8TAN560**AA* | CAA**6121AM* | 926TC66100V21*** | 56000 | 57000 | 16.5 | 12 | 8.1 | 2.14 | 64 | 53 | 215629968
BRYANT HEATING AND COOLING SYSTEMS | 248TAN060**AA* | CAA**6121AM* | 926TC66100V21*** | 56000 | 57000 | 16.5 | 12 | 8.1 | 2.14 | 64 | 53 | 215629967
CARRIER | GH8TAN560**AA* | CAA**6121AM* | 59TP6C100V21**22 | 56000 | 57000 | 16.5 | 12 | 8.1 | 2.14 | 64 | 53 | 215629966
CARRIER | 27TPA860A**30* | CAA**6121AM* | 59TP6C100V21**22 | 56000 | 57000 | 16.5 | 12 | 8.1 | 2.14 | 64 | 53 | 215629965
ARCOAIRE | N5H8T48*K*AAA* | EVD5X61M21A*+TDR |  | 48500 | 50500 | 16.5 | 12.5 | 8.1 | 2.16 | 61 | 48 | 215628702
AIRQUEST | N5H8T48*K*AAA* | EVD5X61M21A*+TDR |  | 48500 | 50500 | 16.5 | 12.5 | 8.1 | 2.16 | 61 | 48 | 215628701
HEIL | N5H8T48*K*AAA* | EVD5X61M21A*+TDR |  | 48500 | 50500 | 16.5 | 12.5 | 8.1 | 2.16 | 61 | 48 | 215628700
WEATHERMAKER | PH8TAN548**AA* | CVAVA6121XMA*+TDR |  | 48500 | 50500 | 16.5 | 12.5 | 8.1 | 2.16 | 61 | 48 | 215628699
BROCK | PH8TAN548**AA* | CVAVA6121XMA*+TDR |  | 48500 | 50500 | 16.5 | 12.5 | 8.1 | 2.16 | 61 | 48 | 215628698
PAYNE HEATING AND COOLING | PH8TAN548**AA* | CVAVA6121XMA*+TDR |  | 48500 | 50500 | 16.5 | 12.5 | 8.1 | 2.16 | 61 | 48 | 215628697
BRYANT HEATING AND COOLING SYSTEMS | PH8TAN548**AA* | CVAVA6121XMA*+TDR |  | 48500 | 50500 | 16.5 | 12.5 | 8.1 | 2.16 | 61 | 48 | 215628696
BRYANT HEATING AND COOLING SYSTEMS | GH8TAN548**AA* | CVAVA6121XMA*+TDR |  | 48500 | 50500 | 16.5 | 12.5 | 8.1 | 2.16 | 61 | 48 | 215628695
BRYANT HEATING AND COOLING SYSTEMS | 248TAN048**AA* | CVAVA6121XMA*+TDR |  | 48500 | 50500 | 16.5 | 12.5 | 8.1 | 2.16 | 61 | 48 | 215628694
CARRIER | GH8TAN548**AA* | CVAVA6121XMA*+TDR |  | 48500 | 50500 | 16.5 | 12.5 | 8.1 | 2.16 | 61 | 48 | 215628693
CARRIER | 27TPA848A**30* | CVAVA6121XMA*+TDR |  | 48500 | 50500 | 16.5 | 12.5 | 8.1 | 2.16 | 61 | 48 | 215628692
HEIL | N5H8T48*K*AAA* | EVM5X49M21A* | *80VTL1102122B* | 49500 | 51500 | 17 | 12.5 | 8.1 | 2.12 | 61 | 48 | 215623412
WEATHERMAKER | PH8TAN548**AA* | CVAMA4921XMA* | PG80VTLB66110C** | 49500 | 51500 | 17 | 12.5 | 8.1 | 2.12 | 61 | 48 | 215623411
BROCK | PH8TAN548**AA* | CVAMA4921XMA* | PG80VTLB66110C** | 49500 | 51500 | 17 | 12.5 | 8.1 | 2.12 | 61 | 48 | 215623410
PAYNE HEATING AND COOLING | PH8TAN548**AA* | CVAMA4921XMA* | PG80VTLB66110C** | 49500 | 51500 | 17 | 12.5 | 8.1 | 2.12 | 61 | 48 | 215623409
BRYANT HEATING AND COOLING SYSTEMS | PH8TAN548**AA* | CVAMA4921XMA* | 82*TB66110V21*** | 49500 | 51500 | 17 | 12.5 | 8.1 | 2.12 | 61 | 48 | 215623408
BRYANT HEATING AND COOLING SYSTEMS | GH8TAN548**AA* | CVAMA4921XMA* | 82*TB66110V21*** | 49500 | 51500 | 17 | 12.5 | 8.1 | 2.12 | 61 | 48 | 215623407
BRYANT HEATING AND COOLING SYSTEMS | 248TAN048**AA* | CVAMA4921XMA* | 82*TB66110V21*** | 49500 | 51500 | 17 | 12.5 | 8.1 | 2.12 | 61 | 48 | 215623406
CARRIER | GH8TAN548**AA* | CVAMA4921XMA* | 58TP*B110V21**22 | 49500 | 51500 | 17 | 12.5 | 8.1 | 2.12 | 61 | 48 | 215623405
CARRIER | 27TPA848A**30* | CVAMA4921XMA* | 58TP*B110V21**22 | 49500 | 51500 | 17 | 12.5 | 8.1 | 2.12 | 61 | 48 | 215623404
TEMPSTAR | N5H8T48*K*AAA* | EVM5X49M21A* | *80VTL0902120B* | 49500 | 51500 | 17 | 12 | 8.1 | 2.1 | 61 | 49 | 215623403
KENMORE | N5H8T48*K*AAA* | EVM5X49M21A* | *80VTL0902120B* | 49500 | 51500 | 17 | 12 | 8.1 | 2.1 | 61 | 49 | 215623402
KEEPRITE | N5H8T48*K*AAA* | EVM5X49M21A* | *80VTL0902120B* | 49500 | 51500 | 17 | 12 | 8.1 | 2.1 | 61 | 49 | 215623401
DAY & NIGHT | N5H8T48*K*AAA* | EVM5X49M21A* | *80VTL0902120B* | 49500 | 51500 | 17 | 12 | 8.1 | 2.1 | 61 | 49 | 215623400
COMFORTMAKER | N5H8T48*K*AAA* | EVM5X49M21A* | *80VTL0902120B* | 49500 | 51500 | 17 | 12 | 8.1 | 2.1 | 61 | 49 | 215623399
ARCOAIRE | N5H8T48*K*AAA* | EVM5X49M21A* | *80VTL0902120B* | 49500 | 51500 | 17 | 12 | 8.1 | 2.1 | 61 | 49 | 215623398
AIRQUEST | N5H8T48*K*AAA* | EVM5X49M21A* | *80VTL0902120B* | 49500 | 51500 | 17 | 12 | 8.1 | 2.1 | 61 | 49 | 215623397
HEIL | N5H8T48*K*AAA* | EVM5X49M21A* | *80VTL0902120B* | 49500 | 51500 | 17 | 12 | 8.1 | 2.1 | 61 | 49 | 215623396
WEATHERMAKER | PH8TAN548**AA* | CVAMA4921XMA* | PG80VTLB60090C** | 49500 | 51500 | 17 | 12 | 8.1 | 2.1 | 61 | 49 | 215623395
BROCK | PH8TAN548**AA* | CVAMA4921XMA* | PG80VTLB60090C** | 49500 | 51500 | 17 | 12 | 8.1 | 2.1 | 61 | 49 | 215623394
PAYNE HEATING AND COOLING | PH8TAN548**AA* | CVAMA4921XMA* | PG80VTLB60090C** | 49500 | 51500 | 17 | 12 | 8.1 | 2.1 | 61 | 49 | 215623393
BRYANT HEATING AND COOLING SYSTEMS | PH8TAN548**AA* | CVAMA4921XMA* | 82*TB60090V21*** | 49500 | 51500 | 17 | 12 | 8.1 | 2.1 | 61 | 49 | 215623392
BRYANT HEATING AND COOLING SYSTEMS | GH8TAN548**AA* | CVAMA4921XMA* | 82*TB60090V21*** | 49500 | 51500 | 17 | 12 | 8.1 | 2.1 | 61 | 49 | 215623391
BRYANT HEATING AND COOLING SYSTEMS | 248TAN048**AA* | CVAMA4921XMA* | 82*TB60090V21*** | 49500 | 51500 | 17 | 12 | 8.1 | 2.1 | 61 | 49 | 215623390
CARRIER | GH8TAN548**AA* | CVAMA4921XMA* | 58TP*B090V21**20 | 49500 | 51500 | 17 | 12 | 8.1 | 2.1 | 61 | 49 | 215623389
CARRIER | 27TPA848A**30* | CVAMA4921XMA* | 58TP*B090V21**20 | 49500 | 51500 | 17 | 12 | 8.1 | 2.1 | 61 | 49 | 215623388
TEMPSTAR | N5H8T48*K*AAA* | EVM5X49M21A* | *80CTL1102120B* | 49500 | 51500 | 17 | 12 | 8.1 | 2.1 | 61 | 49 | 215623387
MARATHERM | N5H8T48*K*AAA* | EVM5X49M21A* | *80CTL1102120B* | 49500 | 51500 | 17 | 12 | 8.1 | 2.1 | 61 | 49 | 215623386
KENMORE | N5H8T48*K*AAA* | EVM5X49M21A* | *80CTL1102120B* | 49500 | 51500 | 17 | 12 | 8.1 | 2.1 | 61 | 49 | 215623385
KEEPRITE | N5H8T48*K*AAA* | EVM5X49M21A* | *80CTL1102120B* | 49500 | 51500 | 17 | 12 | 8.1 | 2.1 | 61 | 49 | 215623384
DAY & NIGHT | N5H8T48*K*AAA* | EVM5X49M21A* | *80CTL1102120B* | 49500 | 51500 | 17 | 12 | 8.1 | 2.1 | 61 | 49 | 215623383
COMFORTMAKER | N5H8T48*K*AAA* | EVM5X49M21A* | *80CTL1102120B* | 49500 | 51500 | 17 | 12 | 8.1 | 2.1 | 61 | 49 | 215623382
ARCOAIRE | N5H8T48*K*AAA* | EVM5X49M21A* | *80CTL1102120B* | 49500 | 51500 | 17 | 12 | 8.1 | 2.1 | 61 | 49 | 215623381
AIRQUEST | N5H8T48*K*AAA* | EVM5X49M21A* | *80CTL1102120B* | 49500 | 51500 | 17 | 12 | 8.1 | 2.1 | 61 | 49 | 215623380
HEIL | N5H8T48*K*AAA* | EVM5X49M21A* | *80CTL1102120B* | 49500 | 51500 | 17 | 12 | 8.1 | 2.1 | 61 | 49 | 215623379
BRYANT HEATING AND COOLING SYSTEMS | PH8TAN548**AA* | CVAMA4921XMA* | 88*TB60110C21*** | 49500 | 51500 | 17 | 12 | 8.1 | 2.1 | 61 | 49 | 215623378
BRYANT HEATING AND COOLING SYSTEMS | GH8TAN548**AA* | CVAMA4921XMA* | 88*TB60110C21*** | 49500 | 51500 | 17 | 12 | 8.1 | 2.1 | 61 | 49 | 215623377
BRYANT HEATING AND COOLING SYSTEMS | 248TAN048**AA* | CVAMA4921XMA* | 88*TB60110C21*** | 49500 | 51500 | 17 | 12 | 8.1 | 2.1 | 61 | 49 | 215623376
CARRIER | GH8TAN548**AA* | CVAMA4921XMA* | 58TN*B110C21**20 | 49500 | 51500 | 17 | 12 | 8.1 | 2.1 | 61 | 49 | 215623375
CARRIER | 27TPA848A**30* | CVAMA4921XMA* | 58TN*B110C21**20 | 49500 | 51500 | 17 | 12 | 8.1 | 2.1 | 61 | 49 | 215623374
TEMPSTAR | N5H8T48*K*AAA* | EVM5X49M21A* | *80CTL0902120B* | 49500 | 52000 | 17 | 12 | 8.1 | 2.1 | 61 | 48 | 215623373
MARATHERM | N5H8T48*K*AAA* | EVM5X49M21A* | *80CTL0902120B* | 49500 | 52000 | 17 | 12 | 8.1 | 2.1 | 61 | 48 | 215623372
KENMORE | N5H8T48*K*AAA* | EVM5X49M21A* | *80CTL0902120B* | 49500 | 52000 | 17 | 12 | 8.1 | 2.1 | 61 | 48 | 215623371
KEEPRITE | N5H8T48*K*AAA* | EVM5X49M21A* | *80CTL0902120B* | 49500 | 52000 | 17 | 12 | 8.1 | 2.1 | 61 | 48 | 215623370
DAY & NIGHT | N5H8T48*K*AAA* | EVM5X49M21A* | *80CTL0902120B* | 49500 | 52000 | 17 | 12 | 8.1 | 2.1 | 61 | 48 | 215623369
COMFORTMAKER | N5H8T48*K*AAA* | EVM5X49M21A* | *80CTL0902120B* | 49500 | 52000 | 17 | 12 | 8.1 | 2.1 | 61 | 48 | 215623368
ARCOAIRE | N5H8T48*K*AAA* | EVM5X49M21A* | *80CTL0902120B* | 49500 | 52000 | 17 | 12 | 8.1 | 2.1 | 61 | 48 | 215623367
AIRQUEST | N5H8T48*K*AAA* | EVM5X49M21A* | *80CTL0902120B* | 49500 | 52000 | 17 | 12 | 8.1 | 2.1 | 61 | 48 | 215623366
HEIL | N5H8T48*K*AAA* | EVM5X49M21A* | *80CTL0902120B* | 49500 | 52000 | 17 | 12 | 8.1 | 2.1 | 61 | 48 | 215623365
BRYANT HEATING AND COOLING SYSTEMS | PH8TAN548**AA* | CVAMA4921XMA* | 88*TB60090C21*** | 49500 | 52000 | 17 | 12 | 8.1 | 2.1 | 61 | 48 | 215623364
BRYANT HEATING AND COOLING SYSTEMS | GH8TAN548**AA* | CVAMA4921XMA* | 88*TB60090C21*** | 49500 | 52000 | 17 | 12 | 8.1 | 2.1 | 61 | 48 | 215623363
BRYANT HEATING AND COOLING SYSTEMS | 248TAN048**AA* | CVAMA4921XMA* | 88*TB60090C21*** | 49500 | 52000 | 17 | 12 | 8.1 | 2.1 | 61 | 48 | 215623362
CARRIER | GH8TAN548**AA* | CVAMA4921XMA* | 58TN*B090C21**20 | 49500 | 52000 | 17 | 12 | 8.1 | 2.1 | 61 | 48 | 215623361
CARRIER | 27TPA848A**30* | CVAMA4921XMA* | 58TN*B090C21**20 | 49500 | 52000 | 17 | 12 | 8.1 | 2.1 | 61 | 48 | 215623360
TEMPSTAR | N5H8T48*K*AAA* | EVM5X49M21A* | *80CTL0702120B* | 49000 | 52000 | 16.5 | 11.7 | 8.1 | 2.08 | 62 | 49 | 215623359
MARATHERM | N5H8T48*K*AAA* | EVM5X49M21A* | *80CTL0702120B* | 49000 | 52000 | 16.5 | 11.7 | 8.1 | 2.08 | 62 | 49 | 215623358
KENMORE | N5H8T48*K*AAA* | EVM5X49M21A* | *80CTL0702120B* | 49000 | 52000 | 16.5 | 11.7 | 8.1 | 2.08 | 62 | 49 | 215623357
KEEPRITE | N5H8T48*K*AAA* | EVM5X49M21A* | *80CTL0702120B* | 49000 | 52000 | 16.5 | 11.7 | 8.1 | 2.08 | 62 | 49 | 215623356
DAY & NIGHT | N5H8T48*K*AAA* | EVM5X49M21A* | *80CTL0702120B* | 49000 | 52000 | 16.5 | 11.7 | 8.1 | 2.08 | 62 | 49 | 215623355
COMFORTMAKER | N5H8T48*K*AAA* | EVM5X49M21A* | *80CTL0702120B* | 49000 | 52000 | 16.5 | 11.7 | 8.1 | 2.08 | 62 | 49 | 215623354
ARCOAIRE | N5H8T48*K*AAA* | EVM5X49M21A* | *80CTL0702120B* | 49000 | 52000 | 16.5 | 11.7 | 8.1 | 2.08 | 62 | 49 | 215623353
AIRQUEST | N5H8T48*K*AAA* | EVM5X49M21A* | *80CTL0702120B* | 49000 | 52000 | 16.5 | 11.7 | 8.1 | 2.08 | 62 | 49 | 215623352
HEIL | N5H8T48*K*AAA* | EVM5X49M21A* | *80CTL0702120B* | 49000 | 52000 | 16.5 | 11.7 | 8.1 | 2.08 | 62 | 49 | 215623351
BRYANT HEATING AND COOLING SYSTEMS | PH8TAN548**AA* | CVAMA4921XMA* | 88*TB60070C21*** | 49000 | 52000 | 16.5 | 11.7 | 8.1 | 2.08 | 62 | 49 | 215623350
BRYANT HEATING AND COOLING SYSTEMS | GH8TAN548**AA* | CVAMA4921XMA* | 88*TB60070C21*** | 49000 | 52000 | 16.5 | 11.7 | 8.1 | 2.08 | 62 | 49 | 215623349
ECOTEMP | W5H8T60*K*AAA* | W5VM60M24XA* | WFEU100C060B* | 55000 | 60000 | 15.2 | 11 | 8.1 | 2.16 | 64 | 53 | 215626273
GRANDAIRE | W5H8T60*K*AAA* | W5VM60M24XA* | WFEU100C060B* | 55000 | 60000 | 15.2 | 11 | 8.1 | 2.16 | 64 | 53 | 215626272
TEMPSTAR | N5H8T60*K*AAA* | EVM5X60M24A* | *80MSU1002120A* | 55000 | 60000 | 15.2 | 11 | 8.1 | 2.16 | 64 | 53 | 215626271
MARATHERM | N5H8T60*K*AAA* | EVM5X60M24A* | *80MSU1002120A* | 55000 | 60000 | 15.2 | 11 | 8.1 | 2.16 | 64 | 53 | 215626270
BRYANT HEATING AND COOLING SYSTEMS | PH8TAN560**AA* | CVAMA6024XMA* | 82*TB66110V21*** | 55000 | 60000 | 15.2 | 11 | 8.1 | 2.16 | 64 | 53 | 215626350
BRYANT HEATING AND COOLING SYSTEMS | GH8TAN560**AA* | CVAMA6024XMA* | 82*TB66110V21*** | 55000 | 60000 | 15.2 | 11 | 8.1 | 2.16 | 64 | 53 | 215626349
BRYANT HEATING AND COOLING SYSTEMS | 248TAN060**AA* | CVAMA6024XMA* | 82*TB66110V21*** | 55000 | 60000 | 15.2 | 11 | 8.1 | 2.16 | 64 | 53 | 215626348
CARRIER | GH8TAN560**AA* | CVAMA6024XMA* | 58TP*B110V21**22 | 55000 | 60000 | 15.2 | 11 | 8.1 | 2.16 | 64 | 53 | 215626347
CARRIER | 27TPA860A**30* | CVAMA6024XMA* | 58TP*B110V21**22 | 55000 | 60000 | 15.2 | 11 | 8.1 | 2.16 | 64 | 53 | 215626346
TEMPSTAR | N5H8T60*K*AAA* | EVM5X60M24A* | *80VTL0902120B* | 55000 | 60500 | 15.2 | 10.5 | 8.1 | 2.14 | 64 | 53 | 215626345
KENMORE | N5H8T60*K*AAA* | EVM5X60M24A* | *80VTL0902120B* | 55000 | 60500 | 15.2 | 10.5 | 8.1 | 2.14 | 64 | 53 | 215626344
KEEPRITE | N5H8T60*K*AAA* | EVM5X60M24A* | *80VTL0902120B* | 55000 | 60500 | 15.2 | 10.5 | 8.1 | 2.14 | 64 | 53 | 215626343
DAY & NIGHT | N5H8T60*K*AAA* | EVM5X60M24A* | *80VTL0902120B* | 55000 | 60500 | 15.2 | 10.5 | 8.1 | 2.14 | 64 | 53 | 215626342
COMFORTMAKER | N5H8T60*K*AAA* | EVM5X60M24A* | *80VTL0902120B* | 55000 | 60500 | 15.2 | 10.5 | 8.1 | 2.14 | 64 | 53 | 215626341
ARCOAIRE | N5H8T60*K*AAA* | EVM5X60M24A* | *80VTL0902120B* | 55000 | 60500 | 15.2 | 10.5 | 8.1 | 2.14 | 64 | 53 | 215626340
AIRQUEST | N5H8T60*K*AAA* | EVM5X60M24A* | *80VTL0902120B* | 55000 | 60500 | 15.2 | 10.5 | 8.1 | 2.14 | 64 | 53 | 215626339
HEIL | N5H8T60*K*AAA* | EVM5X60M24A* | *80VTL0902120B* | 55000 | 60500 | 15.2 | 10.5 | 8.1 | 2.14 | 64 | 53 | 215626338
WEATHERMAKER | PH8TAN560**AA* | CVAMA6024XMA* | PG80VTLB60090C** | 55000 | 60500 | 15.2 | 10.5 | 8.1 | 2.14 | 64 | 53 | 215626337
KENMORE | N5H8T60*K*AAA* | EVM5X60M24A* | *80MSU1002120A* | 55000 | 60000 | 15.2 | 11 | 8.1 | 2.16 | 64 | 53 | 215626269
KEEPRITE | N5H8T60*K*AAA* | EVM5X60M24A* | *80MSU1002120A* | 55000 | 60000 | 15.2 | 11 | 8.1 | 2.16 | 64 | 53 | 215626268
DAY & NIGHT | N5H8T60*K*AAA* | EVM5X60M24A* | *80MSU1002120A* | 55000 | 60000 | 15.2 | 11 | 8.1 | 2.16 | 64 | 53 | 215626267
COMFORTMAKER | N5H8T60*K*AAA* | EVM5X60M24A* | *80MSU1002120A* | 55000 | 60000 | 15.2 | 11 | 8.1 | 2.16 | 64 | 53 | 215626266
ARCOAIRE | N5H8T60*K*AAA* | EVM5X60M24A* | *80MSU1002120A* | 55000 | 60000 | 15.2 | 11 | 8.1 | 2.16 | 64 | 53 | 215626265
AIRQUEST | N5H8T60*K*AAA* | EVM5X60M24A* | *80MSU1002120A* | 55000 | 60000 | 15.2 | 11 | 8.1 | 2.16 | 64 | 53 | 215626264
HEIL | N5H8T60*K*AAA* | EVM5X60M24A* | *80MSU1002120A* | 55000 | 60000 | 15.2 | 11 | 8.1 | 2.16 | 64 | 53 | 215626263
WEATHERMAKER | PH8TAN560**AA* | CVAMA6024XMA* | PG80MSUA60100C** | 55000 | 60000 | 15.2 | 11 | 8.1 | 2.16 | 64 | 53 | 215626262
BROCK | PH8TAN560**AA* | CVAMA6024XMA* | PG80MSUA60100C** | 55000 | 60000 | 15.2 | 11 | 8.1 | 2.16 | 64 | 53 | 215626261
PAYNE HEATING AND COOLING | PH8TAN560**AA* | CVAMA6024XMA* | PG80MSUA60100C** | 55000 | 60000 | 15.2 | 11 | 8.1 | 2.16 | 64 | 53 | 215626260
BRYANT HEATING AND COOLING SYSTEMS | PH8TAN560**AA* | CVAMA6024XMA* | 83*SB60100M21*** | 55000 | 60000 | 15.2 | 11 | 8.1 | 2.16 | 64 | 53 | 215626259
BRYANT HEATING AND COOLING SYSTEMS | GH8TAN560**AA* | CVAMA6024XMA* | 83*SB60100M21*** | 55000 | 60000 | 15.2 | 11 | 8.1 | 2.16 | 64 | 53 | 215626258
BRYANT HEATING AND COOLING SYSTEMS | 248TAN060**AA* | CVAMA6024XMA* | 83*SB60100M21*** | 55000 | 60000 | 15.2 | 11 | 8.1 | 2.16 | 64 | 53 | 215626257
COMFORTMAKER | N5H8T60*K*AAA* | EVM5X60M21A* | *96VTN1002122B* | 54000 | 57500 | 16 | 11.7 | 8.1 | 2.24 | 64 | 52 | 215626205
ARCOAIRE | N5H8T60*K*AAA* | EVM5X60M21A* | *96VTN1002122B* | 54000 | 57500 | 16 | 11.7 | 8.1 | 2.24 | 64 | 52 | 215626204
AIRQUEST | N5H8T60*K*AAA* | EVM5X60M21A* | *96VTN1002122B* | 54000 | 57500 | 16 | 11.7 | 8.1 | 2.24 | 64 | 52 | 215626203
HEIL | N5H8T60*K*AAA* | EVM5X60M21A* | *96VTN1002122B* | 54000 | 57500 | 16 | 11.7 | 8.1 | 2.24 | 64 | 52 | 215626202
BRYANT HEATING AND COOLING SYSTEMS | PH8TAN560**AA* | CVAMA6021XMA* | 926TC66100V21*** | 54000 | 57500 | 16 | 11.7 | 8.1 | 2.24 | 64 | 52 | 215626201
BRYANT HEATING AND COOLING SYSTEMS | GH8TAN560**AA* | CVAMA6021XMA* | 926TC66100V21*** | 54000 | 57500 | 16 | 11.7 | 8.1 | 2.24 | 64 | 52 | 215626200
BRYANT HEATING AND COOLING SYSTEMS | 248TAN060**AA* | CVAMA6021XMA* | 926TC66100V21*** | 54000 | 57500 | 16 | 11.7 | 8.1 | 2.24 | 64 | 52 | 215626199
CARRIER | GH8TAN560**AA* | CVAMA6021XMA* | 59TP6C100V21**22 | 54000 | 57500 | 16 | 11.7 | 8.1 | 2.24 | 64 | 52 | 215626198
CARRIER | 27TPA860A**30* | CVAMA6021XMA* | 59TP6C100V21**22 | 54000 | 57500 | 16 | 11.7 | 8.1 | 2.24 | 64 | 52 | 215626197
ECOTEMP | W5H8T60*K*AAA* | W5VM60M21XA* | WFST100C060A* | 54000 | 58000 | 15.5 | 11.5 | 8.1 | 2.22 | 64 | 52 | 215626196
GRANDAIRE | W5H8T60*K*AAA* | W5VM60M21XA* | WFST100C060A* | 54000 | 58000 | 15.5 | 11.5 | 8.1 | 2.22 | 64 | 52 | 215626195
TEMPSTAR | N5H8T60*K*AAA* | EVM5X60M21A* | *96VTN1002120B* | 54000 | 58000 | 15.5 | 11.5 | 8.1 | 2.22 | 64 | 52 | 215626194
DAY & NIGHT | N5H8T60*K*AAA* | EVM5X60M24A* | *80VSL1102122B* | 55000 | 60000 | 15.2 | 11 | 8.1 | 2.16 | 65 | 53 | 215626232
COMFORTMAKER | N5H8T60*K*AAA* | EVM5X60M24A* | *80VSL1102122B* | 55000 | 60000 | 15.2 | 11 | 8.1 | 2.16 | 65 | 53 | 215626231
ARCOAIRE | N5H8T60*K*AAA* | EVM5X60M24A* | *80VSL1102122B* | 55000 | 60000 | 15.2 | 11 | 8.1 | 2.16 | 65 | 53 | 215626230
AIRQUEST | N5H8T60*K*AAA* | EVM5X60M24A* | *80VSL1102122B* | 55000 | 60000 | 15.2 | 11 | 8.1 | 2.16 | 65 | 53 | 215626229
HEIL | N5H8T60*K*AAA* | EVM5X60M24A* | *80VSL1102122B* | 55000 | 60000 | 15.2 | 11 | 8.1 | 2.16 | 65 | 53 | 215626228
BRYANT HEATING AND COOLING SYSTEMS | PH8TAN560**AA* | CVAMA6024XMA* | 82*SB66110V21*** | 55000 | 60000 | 15.2 | 11 | 8.1 | 2.16 | 65 | 53 | 215626227
BRYANT HEATING AND COOLING SYSTEMS | GH8TAN560**AA* | CVAMA6024XMA* | 82*SB66110V21*** | 55000 | 60000 | 15.2 | 11 | 8.1 | 2.16 | 65 | 53 | 215626226
BRYANT HEATING AND COOLING SYSTEMS | 248TAN060**AA* | CVAMA6024XMA* | 82*SB66110V21*** | 55000 | 60000 | 15.2 | 11 | 8.1 | 2.16 | 65 | 53 | 215626225
CARRIER | GH8TAN560**AA* | CVAMA6024XMA* | 58SP*B110V21**22 | 55000 | 60000 | 15.2 | 11 | 8.1 | 2.16 | 65 | 53 | 215626224
CARRIER | 27TPA860A**30* | CVAMA6024XMA* | 58SP*B110V21**22 | 55000 | 60000 | 15.2 | 11 | 8.1 | 2.16 | 65 | 53 | 215626223
TEMPSTAR | N5H8T60*K*AAA* | EVM5X60M24A* | *80VSL0902120B* | 55000 | 60500 | 15.2 | 10.5 | 8.1 | 2.14 | 64 | 53 | 215626222
KENMORE | N5H8T60*K*AAA* | EVM5X60M24A* | *80VSL0902120B* | 55000 | 60500 | 15.2 | 10.5 | 8.1 | 2.14 | 64 | 53 | 215626221
KEEPRITE | N5H8T60*K*AAA* | EVM5X60M24A* | *80VSL0902120B* | 55000 | 60500 | 15.2 | 10.5 | 8.1 | 2.14 | 64 | 53 | 215626220
DAY & NIGHT | N5H8T60*K*AAA* | EVM5X60M24A* | *80VSL0902120B* | 55000 | 60500 | 15.2 | 10.5 | 8.1 | 2.14 | 64 | 53 | 215626219
KENMORE | N5H8T60*K*AAA* | EVM5X60M21A* | *96VTN1002120B* | 54000 | 58000 | 15.5 | 11.5 | 8.1 | 2.22 | 64 | 52 | 215626193
KEEPRITE | N5H8T60*K*AAA* | EVM5X60M21A* | *96VTN1002120B* | 54000 | 58000 | 15.5 | 11.5 | 8.1 | 2.22 | 64 | 52 | 215626192
ARCOAIRE | N5H8T60*K*AAA* | EVD5X61M24A* | *80VSL1102122B* | 56000 | 60500 | 15.5 | 11 | 8.5 | 2.32 | 64 | 53 | 215628148
AIRQUEST | N5H8T60*K*AAA* | EVD5X61M24A* | *80VSL1102122B* | 56000 | 60500 | 15.5 | 11 | 8.5 | 2.32 | 64 | 53 | 215628147
HEIL | N5H8T60*K*AAA* | EVD5X61M24A* | *80VSL1102122B* | 56000 | 60500 | 15.5 | 11 | 8.5 | 2.32 | 64 | 53 | 215628146
BRYANT HEATING AND COOLING SYSTEMS | PH8TAN560**AA* | CVAVA6124XMA* | 82*SB66110V21*** | 56000 | 60500 | 15.5 | 11 | 8.5 | 2.32 | 64 | 53 | 215628145
BRYANT HEATING AND COOLING SYSTEMS | GH8TAN560**AA* | CVAVA6124XMA* | 82*SB66110V21*** | 56000 | 60500 | 15.5 | 11 | 8.5 | 2.32 | 64 | 53 | 215628144
BRYANT HEATING AND COOLING SYSTEMS | 248TAN060**AA* | CVAVA6124XMA* | 82*SB66110V21*** | 56000 | 60500 | 15.5 | 11 | 8.5 | 2.32 | 64 | 53 | 215628143
CARRIER | GH8TAN560**AA* | CVAVA6124XMA* | 58SP*B110V21**22 | 56000 | 60500 | 15.5 | 11 | 8.5 | 2.32 | 64 | 53 | 215628142
CARRIER | 27TPA860A**30* | CVAVA6124XMA* | 58SP*B110V21**22 | 56000 | 60500 | 15.5 | 11 | 8.5 | 2.32 | 64 | 53 | 215628141
TEMPSTAR | N5H8T60*K*AAA* | EVD5X61M24A* | *80VSL0902120B* | 56000 | 60500 | 15.5 | 11 | 8.5 | 2.3 | 64 | 53 | 215628140
KENMORE | N5H8T60*K*AAA* | EVD5X61M24A* | *80VSL0902120B* | 56000 | 60500 | 15.5 | 11 | 8.5 | 2.3 | 64 | 53 | 215628139
KEEPRITE | N5H8T60*K*AAA* | EVD5X61M24A* | *80VSL0902120B* | 56000 | 60500 | 15.5 | 11 | 8.5 | 2.3 | 64 | 53 | 215628138
DAY & NIGHT | N5H8T60*K*AAA* | EVD5X61M24A* | *80VSL0902120B* | 56000 | 60500 | 15.5 | 11 | 8.5 | 2.3 | 64 | 53 | 215628137
COMFORTMAKER | N5H8T60*K*AAA* | EVD5X61M24A* | *80VSL0902120B* | 56000 | 60500 | 15.5 | 11 | 8.5 | 2.3 | 64 | 53 | 215628136
ARCOAIRE | N5H8T60*K*AAA* | EVD5X61M24A* | *80VSL0902120B* | 56000 | 60500 | 15.5 | 11 | 8.5 | 2.3 | 64 | 53 | 215628135
AIRQUEST | N5H8T60*K*AAA* | EVD5X61M24A* | *80VSL0902120B* | 56000 | 60500 | 15.5 | 11 | 8.5 | 2.3 | 64 | 53 | 215628134
HEIL | N5H8T60*K*AAA* | EVD5X61M24A* | *80VSL0902120B* | 56000 | 60500 | 15.5 | 11 | 8.5 | 2.3 | 64 | 53 | 215628133
BRYANT HEATING AND COOLING SYSTEMS | PH8TAN560**AA* | CVAVA6124XMA* | 82*SB60090V21*** | 56000 | 60500 | 15.5 | 11 | 8.5 | 2.3 | 64 | 53 | 215628132
BRYANT HEATING AND COOLING SYSTEMS | GH8TAN560**AA* | CVAVA6124XMA* | 82*SB60090V21*** | 56000 | 60500 | 15.5 | 11 | 8.5 | 2.3 | 64 | 53 | 215628131
BRYANT HEATING AND COOLING SYSTEMS | 248TAN060**AA* | CVAVA6124XMA* | 82*SB60090V21*** | 56000 | 60500 | 15.5 | 11 | 8.5 | 2.3 | 64 | 53 | 215628130
CARRIER | GH8TAN560**AA* | CVAVA6124XMA* | 58SP*B090V21**20 | 56000 | 60500 | 15.5 | 11 | 8.5 | 2.3 | 64 | 53 | 215628129
CARRIER | 27TPA860A**30* | CVAVA6124XMA* | 58SP*B090V21**20 | 56000 | 60500 | 15.5 | 11 | 8.5 | 2.3 | 64 | 53 | 215628128
TEMPSTAR | N5H8T60*K*AAA* | EVD5X61M21A* | *96VTN1002122B* | 55000 | 58500 | 16 | 11.7 | 8.1 | 2.22 | 64 | 53 | 215628113
KENMORE | N5H8T60*K*AAA* | EVD5X61M21A* | *96VTN1002122B* | 55000 | 58500 | 16 | 11.7 | 8.1 | 2.22 | 64 | 53 | 215628112
KEEPRITE | N5H8T60*K*AAA* | EVD5X61M21A* | *96VTN1002122B* | 55000 | 58500 | 16 | 11.7 | 8.1 | 2.22 | 64 | 53 | 215628111
DAY & NIGHT | N5H8T60*K*AAA* | EVD5X61M21A* | *96VTN1002122B* | 55000 | 58500 | 16 | 11.7 | 8.1 | 2.22 | 64 | 53 | 215628110
COMFORTMAKER | N5H8T60*K*AAA* | EVD5X61M21A* | *96VTN1002122B* | 55000 | 58500 | 16 | 11.7 | 8.1 | 2.22 | 64 | 53 | 215628109
ARCOAIRE | N5H8T60*K*AAA* | EVD5X61M21A* | *96VTN1002122B* | 55000 | 58500 | 16 | 11.7 | 8.1 | 2.22 | 64 | 53 | 215628108
AIRQUEST | N5H8T60*K*AAA* | EVD5X61M21A* | *96VTN1002122B* | 55000 | 58500 | 16 | 11.7 | 8.1 | 2.22 | 64 | 53 | 215628107
HEIL | N5H8T60*K*AAA* | EVD5X61M21A* | *96VTN1002122B* | 55000 | 58500 | 16 | 11.7 | 8.1 | 2.22 | 64 | 53 | 215628106
BRYANT HEATING AND COOLING SYSTEMS | PH8TAN560**AA* | CVAVA6121XMA* | 926TC66100V21*** | 55000 | 58500 | 16 | 11.7 | 8.1 | 2.22 | 64 | 53 | 215628105
BRYANT HEATING AND COOLING SYSTEMS | GH8TAN560**AA* | CVAVA6121XMA* | 926TC66100V21*** | 55000 | 58500 | 16 | 11.7 | 8.1 | 2.22 | 64 | 53 | 215628104
BRYANT HEATING AND COOLING SYSTEMS | 248TAN060**AA* | CVAVA6121XMA* | 926TC66100V21*** | 55000 | 58500 | 16 | 11.7 | 8.1 | 2.22 | 64 | 53 | 215628103
CARRIER | GH8TAN560**AA* | CVAVA6121XMA* | 59TP6C100V21**22 | 55000 | 58500 | 16 | 11.7 | 8.1 | 2.22 | 64 | 53 | 215628102
CARRIER | 27TPA860A**30* | CVAVA6121XMA* | 59TP6C100V21**22 | 55000 | 58500 | 16 | 11.7 | 8.1 | 2.22 | 64 | 53 | 215628101
ECOTEMP | W5H8T60*K*AAA* | W5VC61M21XA* | WFST100C060A* | 55000 | 59000 | 15.5 | 11.5 | 8.1 | 2.2 | 64 | 53 | 215628100
GRANDAIRE | W5H8T60*K*AAA* | W5VC61M21XA* | WFST100C060A* | 55000 | 59000 | 15.5 | 11.5 | 8.1 | 2.2 | 64 | 53 | 215628099
TEMPSTAR | N5H8T60*K*AAA* | EVD5X61M21A* | *96VTN1002120B* | 55000 | 59000 | 15.5 | 11.5 | 8.1 | 2.2 | 64 | 53 | 215628098
KENMORE | N5H8T60*K*AAA* | EVD5X61M21A* | *96VTN1002120B* | 55000 | 59000 | 15.5 | 11.5 | 8.1 | 2.2 | 64 | 53 | 215628097
KEEPRITE | N5H8T60*K*AAA* | EVD5X61M21A* | *96VTN1002120B* | 55000 | 59000 | 15.5 | 11.5 | 8.1 | 2.2 | 64 | 53 | 215628096
DAY & NIGHT | N5H8T60*K*AAA* | EVD5X61M21A* | *96VTN1002120B* | 55000 | 59000 | 15.5 | 11.5 | 8.1 | 2.2 | 64 | 53 | 215628095
COMFORTMAKER | N5H8T60*K*AAA* | EVD5X61M21A* | *96VTN1002120B* | 55000 | 59000 | 15.5 | 11.5 | 8.1 | 2.2 | 64 | 53 | 215628094
ARCOAIRE | N5H8T60*K*AAA* | EVD5X61M21A* | *96VTN1002120B* | 55000 | 59000 | 15.5 | 11.5 | 8.1 | 2.2 | 64 | 53 | 215628093
AIRQUEST | N5H8T60*K*AAA* | EVD5X61M21A* | *96VTN1002120B* | 55000 | 59000 | 15.5 | 11.5 | 8.1 | 2.2 | 64 | 53 | 215628092
HEIL | N5H8T60*K*AAA* | EVD5X61M21A* | *96VTN1002120B* | 55000 | 59000 | 15.5 | 11.5 | 8.1 | 2.2 | 64 | 53 | 215628091
WEATHERMAKER | PH8TAN560**AA* | CVAVA6121XMA* | PG96VTAB60100C** | 55000 | 59000 | 15.5 | 11.5 | 8.1 | 2.2 | 64 | 53 | 215628090
BROCK | PH8TAN560**AA* | CVAVA6121XMA* | PG96VTAB60100C** | 55000 | 59000 | 15.5 | 11.5 | 8.1 | 2.2 | 64 | 53 | 215628089
PAYNE HEATING AND COOLING | PH8TAN560**AA* | CVAVA6121XMA* | PG96VTAB60100C** | 55000 | 59000 | 15.5 | 11.5 | 8.1 | 2.2 | 64 | 53 | 215628088
BRYANT HEATING AND COOLING SYSTEMS | PH8TAN560**AA* | CVAVA6121XMA* | 926TC60100V21*** | 55000 | 59000 | 15.5 | 11.5 | 8.1 | 2.2 | 64 | 53 | 215628087
BRYANT HEATING AND COOLING SYSTEMS | GH8TAN560**AA* | CVAVA6121XMA* | 926TC60100V21*** | 55000 | 59000 | 15.5 | 11.5 | 8.1 | 2.2 | 64 | 53 | 215628086
BRYANT HEATING AND COOLING SYSTEMS | 248TAN060**AA* | CVAVA6121XMA* | 926TC60100V21*** | 55000 | 59000 | 15.5 | 11.5 | 8.1 | 2.2 | 64 | 53 | 215628085
KEEPRITE | N5H8T48*K*AAA* | EVD5X61M24A* | *96VSN0802120B* | 50000 | 52500 | 17 | 12 | 8.1 | 2.1 | 61 | 49 | 215625588
DAY & NIGHT | N5H8T48*K*AAA* | EVD5X61M24A* | *96VSN0802120B* | 50000 | 52500 | 17 | 12 | 8.1 | 2.1 | 61 | 49 | 215625587
COMFORTMAKER | N5H8T48*K*AAA* | EVD5X61M24A* | *96VSN0802120B* | 50000 | 52500 | 17 | 12 | 8.1 | 2.1 | 61 | 49 | 215625586
ARCOAIRE | N5H8T48*K*AAA* | EVD5X61M24A* | *96VSN0802120B* | 50000 | 52500 | 17 | 12 | 8.1 | 2.1 | 61 | 49 | 215625585
AIRQUEST | N5H8T48*K*AAA* | EVD5X61M24A* | *96VSN0802120B* | 50000 | 52500 | 17 | 12 | 8.1 | 2.1 | 61 | 49 | 215625584
HEIL | N5H8T48*K*AAA* | EVD5X61M24A* | *96VSN0802120B* | 50000 | 52500 | 17 | 12 | 8.1 | 2.1 | 61 | 49 | 215625583
BRYANT HEATING AND COOLING SYSTEMS | PH8TAN548**AA* | CVAVA6124XMA* | 926SB60080V21*** | 50000 | 52500 | 17 | 12 | 8.1 | 2.1 | 61 | 49 | 215625582
BRYANT HEATING AND COOLING SYSTEMS | GH8TAN548**AA* | CVAVA6124XMA* | 926SB60080V21*** | 50000 | 52500 | 17 | 12 | 8.1 | 2.1 | 61 | 49 | 215625581
BRYANT HEATING AND COOLING SYSTEMS | 248TAN048**AA* | CVAVA6124XMA* | 926SB60080V21*** | 50000 | 52500 | 17 | 12 | 8.1 | 2.1 | 61 | 49 | 215625580
CARRIER | GH8TAN548**AA* | CVAVA6124XMA* | 59SP6B080V21**20 | 50000 | 52500 | 17 | 12 | 8.1 | 2.1 | 61 | 49 | 215625579
CARRIER | 27TPA848A**30* | CVAVA6124XMA* | 59SP6B080V21**20 | 50000 | 52500 | 17 | 12 | 8.1 | 2.1 | 61 | 49 | 215625578
TEMPSTAR | N5H8T48*K*AAA* | EVD5X61M24A* | *97CMN1202422B* | 50000 | 52000 | 16.5 | 12 | 8.1 | 2.12 | 61 | 48 | 215625577
MARATHERM | N5H8T48*K*AAA* | EVD5X61M24A* | *97CMN1202422B* | 50000 | 52000 | 16.5 | 12 | 8.1 | 2.12 | 61 | 48 | 215625576
KENMORE | N5H8T48*K*AAA* | EVD5X61M24A* | *97CMN1202422B* | 50000 | 52000 | 16.5 | 12 | 8.1 | 2.12 | 61 | 48 | 215625575
KEEPRITE | N5H8T48*K*AAA* | EVD5X61M24A* | *97CMN1202422B* | 50000 | 52000 | 16.5 | 12 | 8.1 | 2.12 | 61 | 48 | 215625574
DAY & NIGHT | N5H8T48*K*AAA* | EVD5X61M24A* | *97CMN1202422B* | 50000 | 52000 | 16.5 | 12 | 8.1 | 2.12 | 61 | 48 | 215625573
COMFORTMAKER | N5H8T48*K*AAA* | EVD5X61M24A* | *97CMN1202422B* | 50000 | 52000 | 16.5 | 12 | 8.1 | 2.12 | 61 | 48 | 215625572
ARCOAIRE | N5H8T48*K*AAA* | EVD5X61M24A* | *97CMN1202422B* | 50000 | 52000 | 16.5 | 12 | 8.1 | 2.12 | 61 | 48 | 215625571
AIRQUEST | N5H8T48*K*AAA* | EVD5X61M24A* | *97CMN1202422B* | 50000 | 52000 | 16.5 | 12 | 8.1 | 2.12 | 61 | 48 | 215625570
HEIL | N5H8T48*K*AAA* | EVD5X61M24A* | *97CMN1202422B* | 50000 | 52000 | 16.5 | 12 | 8.1 | 2.12 | 61 | 48 | 215625569
BRYANT HEATING AND COOLING SYSTEMS | PH8TAN548**AA* | CVAVA6124XMA* | 987MC66120C24*** | 50000 | 52000 | 16.5 | 12 | 8.1 | 2.12 | 61 | 48 | 215625568
BRYANT HEATING AND COOLING SYSTEMS | GH8TAN548**AA* | CVAVA6124XMA* | 987MC66120C24*** | 50000 | 52000 | 16.5 | 12 | 8.1 | 2.12 | 61 | 48 | 215625567
BRYANT HEATING AND COOLING SYSTEMS | 248TAN048**AA* | CVAVA6124XMA* | 987MC66120C24*** | 50000 | 52000 | 16.5 | 12 | 8.1 | 2.12 | 61 | 48 | 215625566
CARRIER | GH8TAN548**AA* | CVAVA6124XMA* | 59MN7C120C24**22 | 50000 | 52000 | 16.5 | 12 | 8.1 | 2.12 | 61 | 48 | 215625565
CARRIER | 27TPA848A**30* | CVAVA6124XMA* | 59MN7C120C24**22 | 50000 | 52000 | 16.5 | 12 | 8.1 | 2.12 | 61 | 48 | 215625564
TEMPSTAR | N5H8T48*K*AAA* | EVD5X61M24A* | *97CMN1002122B* | 50000 | 52000 | 17 | 12 | 8.1 | 2.12 | 61 | 48 | 215625563
MARATHERM | N5H8T48*K*AAA* | EVD5X61M24A* | *97CMN1002122B* | 50000 | 52000 | 17 | 12 | 8.1 | 2.12 | 61 | 48 | 215625562
KENMORE | N5H8T48*K*AAA* | EVD5X61M24A* | *97CMN1002122B* | 50000 | 52000 | 17 | 12 | 8.1 | 2.12 | 61 | 48 | 215625561
KEEPRITE | N5H8T48*K*AAA* | EVD5X61M24A* | *97CMN1002122B* | 50000 | 52000 | 17 | 12 | 8.1 | 2.12 | 61 | 48 | 215625560
DAY & NIGHT | N5H8T48*K*AAA* | EVD5X61M24A* | *97CMN1002122B* | 50000 | 52000 | 17 | 12 | 8.1 | 2.12 | 61 | 48 | 215625559
COMFORTMAKER | N5H8T48*K*AAA* | EVD5X61M24A* | *97CMN1002122B* | 50000 | 52000 | 17 | 12 | 8.1 | 2.12 | 61 | 48 | 215625558
ARCOAIRE | N5H8T48*K*AAA* | EVD5X61M24A* | *97CMN1002122B* | 50000 | 52000 | 17 | 12 | 8.1 | 2.12 | 61 | 48 | 215625557
AIRQUEST | N5H8T48*K*AAA* | EVD5X61M24A* | *97CMN1002122B* | 50000 | 52000 | 17 | 12 | 8.1 | 2.12 | 61 | 48 | 215625556
HEIL | N5H8T48*K*AAA* | EVD5X61M24A* | *97CMN1002122B* | 50000 | 52000 | 17 | 12 | 8.1 | 2.12 | 61 | 48 | 215625555
BRYANT HEATING AND COOLING SYSTEMS | PH8TAN548**AA* | CVAVA6124XMA* | 987MC66100C21*** | 50000 | 52000 | 17 | 12 | 8.1 | 2.12 | 61 | 48 | 215625554
BRYANT HEATING AND COOLING SYSTEMS | GH8TAN548**AA* | CVAVA6124XMA* | 987MC66100C21*** | 50000 | 52000 | 17 | 12 | 8.1 | 2.12 | 61 | 48 | 215625553
BRYANT HEATING AND COOLING SYSTEMS | 248TAN048**AA* | CVAVA6124XMA* | 987MC66100C21*** | 50000 | 52000 | 17 | 12 | 8.1 | 2.12 | 61 | 48 | 215625552
CARRIER | GH8TAN548**AA* | CVAVA6124XMA* | 59MN7C100C21**22 | 50000 | 52000 | 17 | 12 | 8.1 | 2.12 | 61 | 48 | 215625551
CARRIER | 27TPA848A**30* | CVAVA6124XMA* | 59MN7C100C21**22 | 50000 | 52000 | 17 | 12 | 8.1 | 2.12 | 61 | 48 | 215625550
TEMPSTAR | N5H8T48*K*AAA* | EVD5X61M24A* | *97CMN0602120B* | 49000 | 53000 | 15.5 | 11 | 8.1 | 2.04 | 62 | 50 | 215625549
MARATHERM | N5H8T48*K*AAA* | EVD5X61M24A* | *97CMN0602120B* | 49000 | 53000 | 15.5 | 11 | 8.1 | 2.04 | 62 | 50 | 215625548
KENMORE | N5H8T48*K*AAA* | EVD5X61M24A* | *97CMN0602120B* | 49000 | 53000 | 15.5 | 11 | 8.1 | 2.04 | 62 | 50 | 215625547
KEEPRITE | N5H8T48*K*AAA* | EVD5X61M24A* | *97CMN0602120B* | 49000 | 53000 | 15.5 | 11 | 8.1 | 2.04 | 62 | 50 | 215625546
DAY & NIGHT | N5H8T48*K*AAA* | EVD5X61M24A* | *97CMN0602120B* | 49000 | 53000 | 15.5 | 11 | 8.1 | 2.04 | 62 | 50 | 215625545
COMFORTMAKER | N5H8T48*K*AAA* | EVD5X61M24A* | *97CMN0602120B* | 49000 | 53000 | 15.5 | 11 | 8.1 | 2.04 | 62 | 50 | 215625544
ARCOAIRE | N5H8T48*K*AAA* | EVD5X61M24A* | *97CMN0602120B* | 49000 | 53000 | 15.5 | 11 | 8.1 | 2.04 | 62 | 50 | 215625543
AIRQUEST | N5H8T48*K*AAA* | EVD5X61M24A* | *97CMN0602120B* | 49000 | 53000 | 15.5 | 11 | 8.1 | 2.04 | 62 | 50 | 215625542
HEIL | N5H8T48*K*AAA* | EVD5X61M24A* | *97CMN0602120B* | 49000 | 53000 | 15.5 | 11 | 8.1 | 2.04 | 62 | 50 | 215625541
BRYANT HEATING AND COOLING SYSTEMS | PH8TAN548**AA* | CVAVA6124XMA* | 987MC60060C21*** | 49000 | 53000 | 15.5 | 11 | 8.1 | 2.04 | 62 | 50 | 215625540
BRYANT HEATING AND COOLING SYSTEMS | GH8TAN548**AA* | CVAVA6124XMA* | 987MC60060C21*** | 49000 | 53000 | 15.5 | 11 | 8.1 | 2.04 | 62 | 50 | 215625539
BRYANT HEATING AND COOLING SYSTEMS | 248TAN048**AA* | CVAVA6124XMA* | 987MC60060C21*** | 49000 | 53000 | 15.5 | 11 | 8.1 | 2.04 | 62 | 50 | 215625538
CARRIER | GH8TAN548**AA* | CVAVA6124XMA* | 59MN7C060C21**20 | 49000 | 53000 | 15.5 | 11 | 8.1 | 2.04 | 62 | 50 | 215625537
CARRIER | 27TPA848A**30* | CVAVA6124XMA* | 59MN7C060C21**20 | 49000 | 53000 | 15.5 | 11 | 8.1 | 2.04 | 62 | 50 | 215625536
TEMPSTAR | N5H8T48*K*AAA* | EVD5X61M24A* | *95CSU0802120B* | 50000 | 52500 | 16.5 | 12 | 8.1 | 2.08 | 61 | 49 | 215625535
MARATHERM | N5H8T48*K*AAA* | EVD5X61M24A* | *95CSU0802120B* | 50000 | 52500 | 16.5 | 12 | 8.1 | 2.08 | 61 | 49 | 215625534
KENMORE | N5H8T48*K*AAA* | EVD5X61M24A* | *95CSU0802120B* | 50000 | 52500 | 16.5 | 12 | 8.1 | 2.08 | 61 | 49 | 215625533
KEEPRITE | N5H8T48*K*AAA* | EVD5X61M24A* | *95CSU0802120B* | 50000 | 52500 | 16.5 | 12 | 8.1 | 2.08 | 61 | 49 | 215625532
DAY & NIGHT | N5H8T48*K*AAA* | EVD5X61M24A* | *95CSU0802120B* | 50000 | 52500 | 16.5 | 12 | 8.1 | 2.08 | 61 | 49 | 215625531
COMFORTMAKER | N5H8T48*K*AAA* | EVD5X61M24A* | *95CSU0802120B* | 50000 | 52500 | 16.5 | 12 | 8.1 | 2.08 | 61 | 49 | 215625530
ARCOAIRE | N5H8T48*K*AAA* | EVD5X61M24A* | *95CSU0802120B* | 50000 | 52500 | 16.5 | 12 | 8.1 | 2.08 | 61 | 49 | 215625529
AIRQUEST | N5H8T48*K*AAA* | EVD5X61M24A* | *95CSU0802120B* | 50000 | 52500 | 16.5 | 12 | 8.1 | 2.08 | 61 | 49 | 215625528
HEIL | N5H8T48*K*AAA* | EVD5X61M24A* | *95CSU0802120B* | 50000 | 52500 | 16.5 | 12 | 8.1 | 2.08 | 61 | 49 | 215625527
BRYANT HEATING AND COOLING SYSTEMS | PH8TAN548**AA* | CVAVA6124XMA* | 935CB60080C21*** | 50000 | 52500 | 16.5 | 12 | 8.1 | 2.08 | 61 | 49 | 215625526
BRYANT HEATING AND COOLING SYSTEMS | GH8TAN548**AA* | CVAVA6124XMA* | 935CB60080C21*** | 50000 | 52500 | 16.5 | 12 | 8.1 | 2.08 | 61 | 49 | 215625525
KENMORE | N5H8T48*K*AAA* | EVD5X60M21A* | *80CTL1102120B* | 49500 | 51500 | 17 | 12 | 8.1 | 2.1 | 61 | 49 | 215624820
KEEPRITE | N5H8T48*K*AAA* | EVD5X60M21A* | *80CTL1102120B* | 49500 | 51500 | 17 | 12 | 8.1 | 2.1 | 61 | 49 | 215624819
DAY & NIGHT | N5H8T48*K*AAA* | EVD5X60M21A* | *80CTL1102120B* | 49500 | 51500 | 17 | 12 | 8.1 | 2.1 | 61 | 49 | 215624818
COMFORTMAKER | N5H8T48*K*AAA* | EVD5X60M21A* | *80CTL1102120B* | 49500 | 51500 | 17 | 12 | 8.1 | 2.1 | 61 | 49 | 215624817
ARCOAIRE | N5H8T48*K*AAA* | EVD5X60M21A* | *80CTL1102120B* | 49500 | 51500 | 17 | 12 | 8.1 | 2.1 | 61 | 49 | 215624816
AIRQUEST | N5H8T48*K*AAA* | EVD5X60M21A* | *80CTL1102120B* | 49500 | 51500 | 17 | 12 | 8.1 | 2.1 | 61 | 49 | 215624815
HEIL | N5H8T48*K*AAA* | EVD5X60M21A* | *80CTL1102120B* | 49500 | 51500 | 17 | 12 | 8.1 | 2.1 | 61 | 49 | 215624814
BRYANT HEATING AND COOLING SYSTEMS | PH8TAN548**AA* | CVAVA6021XMA* | 88*TB60110C21*** | 49500 | 51500 | 17 | 12 | 8.1 | 2.1 | 61 | 49 | 215624813
BRYANT HEATING AND COOLING SYSTEMS | GH8TAN548**AA* | CVAVA6021XMA* | 88*TB60110C21*** | 49500 | 51500 | 17 | 12 | 8.1 | 2.1 | 61 | 49 | 215624812
BRYANT HEATING AND COOLING SYSTEMS | 248TAN048**AA* | CVAVA6021XMA* | 88*TB60110C21*** | 49500 | 51500 | 17 | 12 | 8.1 | 2.1 | 61 | 49 | 215624811
CARRIER | GH8TAN548**AA* | CVAVA6021XMA* | 58TN*B110C21**20 | 49500 | 51500 | 17 | 12 | 8.1 | 2.1 | 61 | 49 | 215624810
CARRIER | 27TPA848A**30* | CVAVA6021XMA* | 58TN*B110C21**20 | 49500 | 51500 | 17 | 12 | 8.1 | 2.1 | 61 | 49 | 215624809
TEMPSTAR | N5H8T48*K*AAA* | EVD5X60M21A* | *80CTL0902120B* | 49000 | 51000 | 17 | 12.5 | 8.1 | 2.12 | 61 | 48 | 215624808
MARATHERM | N5H8T48*K*AAA* | EVD5X60M21A* | *80CTL0902120B* | 49000 | 51000 | 17 | 12.5 | 8.1 | 2.12 | 61 | 48 | 215624807
KENMORE | N5H8T48*K*AAA* | EVD5X60M21A* | *80CTL0902120B* | 49000 | 51000 | 17 | 12.5 | 8.1 | 2.12 | 61 | 48 | 215624806
KEEPRITE | N5H8T48*K*AAA* | EVD5X60M21A* | *80CTL0902120B* | 49000 | 51000 | 17 | 12.5 | 8.1 | 2.12 | 61 | 48 | 215624805
DAY & NIGHT | N5H8T48*K*AAA* | EVD5X60M21A* | *80CTL0902120B* | 49000 | 51000 | 17 | 12.5 | 8.1 | 2.12 | 61 | 48 | 215624804
COMFORTMAKER | N5H8T48*K*AAA* | EVD5X60M21A* | *80CTL0902120B* | 49000 | 51000 | 17 | 12.5 | 8.1 | 2.12 | 61 | 48 | 215624803
ARCOAIRE | N5H8T48*K*AAA* | EVD5X60M21A* | *80CTL0902120B* | 49000 | 51000 | 17 | 12.5 | 8.1 | 2.12 | 61 | 48 | 215624802
AIRQUEST | N5H8T48*K*AAA* | EVD5X60M21A* | *80CTL0902120B* | 49000 | 51000 | 17 | 12.5 | 8.1 | 2.12 | 61 | 48 | 215624801
HEIL | N5H8T48*K*AAA* | EVD5X60M21A* | *80CTL0902120B* | 49000 | 51000 | 17 | 12.5 | 8.1 | 2.12 | 61 | 48 | 215624800
BRYANT HEATING AND COOLING SYSTEMS | PH8TAN548**AA* | CVAVA6021XMA* | 88*TB60090C21*** | 49000 | 51000 | 17 | 12.5 | 8.1 | 2.12 | 61 | 48 | 215624799
BRYANT HEATING AND COOLING SYSTEMS | GH8TAN548**AA* | CVAVA6021XMA* | 88*TB60090C21*** | 49000 | 51000 | 17 | 12.5 | 8.1 | 2.12 | 61 | 48 | 215624798
BRYANT HEATING AND COOLING SYSTEMS | 248TAN048**AA* | CVAVA6021XMA* | 88*TB60090C21*** | 49000 | 51000 | 17 | 12.5 | 8.1 | 2.12 | 61 | 48 | 215624797
CARRIER | GH8TAN548**AA* | CVAVA6021XMA* | 58TN*B090C21**20 | 49000 | 51000 | 17 | 12.5 | 8.1 | 2.12 | 61 | 48 | 215624796
CARRIER | 27TPA848A**30* | CVAVA6021XMA* | 58TN*B090C21**20 | 49000 | 51000 | 17 | 12.5 | 8.1 | 2.12 | 61 | 48 | 215624795
TEMPSTAR | N5H8T48*K*AAA* | EVD5X60M21A* | *80CTL0702120B* | 49000 | 52000 | 16.5 | 11.7 | 8.1 | 2.06 | 62 | 49 | 215624794
MARATHERM | N5H8T48*K*AAA* | EVD5X60M21A* | *80CTL0702120B* | 49000 | 52000 | 16.5 | 11.7 | 8.1 | 2.06 | 62 | 49 | 215624793
KENMORE | N5H8T48*K*AAA* | EVD5X60M21A* | *80CTL0702120B* | 49000 | 52000 | 16.5 | 11.7 | 8.1 | 2.06 | 62 | 49 | 215624792
KEEPRITE | N5H8T48*K*AAA* | EVD5X60M21A* | *80CTL0702120B* | 49000 | 52000 | 16.5 | 11.7 | 8.1 | 2.06 | 62 | 49 | 215624791
DAY & NIGHT | N5H8T48*K*AAA* | EVD5X60M21A* | *80CTL0702120B* | 49000 | 52000 | 16.5 | 11.7 | 8.1 | 2.06 | 62 | 49 | 215624790
COMFORTMAKER | N5H8T48*K*AAA* | EVD5X60M21A* | *80CTL0702120B* | 49000 | 52000 | 16.5 | 11.7 | 8.1 | 2.06 | 62 | 49 | 215624789
ARCOAIRE | N5H8T48*K*AAA* | EVD5X60M21A* | *80CTL0702120B* | 49000 | 52000 | 16.5 | 11.7 | 8.1 | 2.06 | 62 | 49 | 215624788
AIRQUEST | N5H8T48*K*AAA* | EVD5X60M21A* | *80CTL0702120B* | 49000 | 52000 | 16.5 | 11.7 | 8.1 | 2.06 | 62 | 49 | 215624787
HEIL | N5H8T48*K*AAA* | EVD5X60M21A* | *80CTL0702120B* | 49000 | 52000 | 16.5 | 11.7 | 8.1 | 2.06 | 62 | 49 | 215624786
BRYANT HEATING AND COOLING SYSTEMS | PH8TAN548**AA* | CVAVA6021XMA* | 88*TB60070C21*** | 49000 | 52000 | 16.5 | 11.7 | 8.1 | 2.06 | 62 | 49 | 215624785
BRYANT HEATING AND COOLING SYSTEMS | GH8TAN548**AA* | CVAVA6021XMA* | 88*TB60070C21*** | 49000 | 52000 | 16.5 | 11.7 | 8.1 | 2.06 | 62 | 49 | 215624784
BRYANT HEATING AND COOLING SYSTEMS | 248TAN048**AA* | CVAVA6021XMA* | 88*TB60070C21*** | 49000 | 52000 | 16.5 | 11.7 | 8.1 | 2.06 | 62 | 49 | 215624783
CARRIER | GH8TAN548**AA* | CVAVA6021XMA* | 58TN*B070C21**20 | 49000 | 52000 | 16.5 | 11.7 | 8.1 | 2.06 | 62 | 49 | 215624782
CARRIER | 27TPA848A**30* | CVAVA6021XMA* | 58TN*B070C21**20 | 49000 | 52000 | 16.5 | 11.7 | 8.1 | 2.06 | 62 | 49 | 215624781
ECOTEMP | W5H8T48*K*AAA* | W5VC60M21XA* | WFEU100C060B* | 49500 | 51500 | 17 | 12 | 8.1 | 2.12 | 61 | 48 | 215624780
GRANDAIRE | W5H8T48*K*AAA* | W5VC60M21XA* | WFEU100C060B* | 49500 | 51500 | 17 | 12 | 8.1 | 2.12 | 61 | 48 | 215624779
TEMPSTAR | N5H8T48*K*AAA* | EVD5X60M21A* | *80MSU1002120A* | 49500 | 51500 | 17 | 12 | 8.1 | 2.12 | 61 | 48 | 215624778
MARATHERM | N5H8T48*K*AAA* | EVD5X60M21A* | *80MSU1002120A* | 49500 | 51500 | 17 | 12 | 8.1 | 2.12 | 61 | 48 | 215624777
KENMORE | N5H8T48*K*AAA* | EVD5X60M21A* | *80MSU1002120A* | 49500 | 51500 | 17 | 12 | 8.1 | 2.12 | 61 | 48 | 215624776
KEEPRITE | N5H8T48*K*AAA* | EVD5X60M21A* | *80MSU1002120A* | 49500 | 51500 | 17 | 12 | 8.1 | 2.12 | 61 | 48 | 215624775
DAY & NIGHT | N5H8T48*K*AAA* | EVD5X60M21A* | *80MSU1002120A* | 49500 | 51500 | 17 | 12 | 8.1 | 2.12 | 61 | 48 | 215624774
COMFORTMAKER | N5H8T48*K*AAA* | EVD5X60M21A* | *80MSU1002120A* | 49500 | 51500 | 17 | 12 | 8.1 | 2.12 | 61 | 48 | 215624773
ARCOAIRE | N5H8T48*K*AAA* | EVD5X60M21A* | *80MSU1002120A* | 49500 | 51500 | 17 | 12 | 8.1 | 2.12 | 61 | 48 | 215624772
AIRQUEST | N5H8T48*K*AAA* | EVD5X60M21A* | *80MSU1002120A* | 49500 | 51500 | 17 | 12 | 8.1 | 2.12 | 61 | 48 | 215624771
HEIL | N5H8T48*K*AAA* | EVD5X60M21A* | *80MSU1002120A* | 49500 | 51500 | 17 | 12 | 8.1 | 2.12 | 61 | 48 | 215624770
WEATHERMAKER | PH8TAN548**AA* | CVAVA6021XMA* | PG80MSUA60100C** | 49500 | 51500 | 17 | 12 | 8.1 | 2.12 | 61 | 48 | 215624769
BROCK | PH8TAN548**AA* | CVAVA6021XMA* | PG80MSUA60100C** | 49500 | 51500 | 17 | 12 | 8.1 | 2.12 | 61 | 48 | 215624768
PAYNE HEATING AND COOLING | PH8TAN548**AA* | CVAVA6021XMA* | PG80MSUA60100C** | 49500 | 51500 | 17 | 12 | 8.1 | 2.12 | 61 | 48 | 215624767
BRYANT HEATING AND COOLING SYSTEMS | PH8TAN548**AA* | CVAVA6021XMA* | 83*SB60100M21*** | 49500 | 51500 | 17 | 12 | 8.1 | 2.12 | 61 | 48 | 215624766
BRYANT HEATING AND COOLING SYSTEMS | GH8TAN548**AA* | CVAVA6021XMA* | 83*SB60100M21*** | 49500 | 51500 | 17 | 12 | 8.1 | 2.12 | 61 | 48 | 215624765
BRYANT HEATING AND COOLING SYSTEMS | 248TAN048**AA* | CVAVA6021XMA* | 83*SB60100M21*** | 49500 | 51500 | 17 | 12 | 8.1 | 2.12 | 61 | 48 | 215624764
CARRIER | GH8TAN548**AA* | CVAVA6021XMA* | 58SU*B100M21**20 | 49500 | 51500 | 17 | 12 | 8.1 | 2.12 | 61 | 48 | 215624763
CARRIER | 27TPA848A**30* | CVAVA6021XMA* | 58SU*B100M21**20 | 49500 | 51500 | 17 | 12 | 8.1 | 2.12 | 61 | 48 | 215624762
ECOTEMP | W5H8T48*K*AAA* | W5VC60M21XA* | WFEU060B048B* | 49500 | 51500 | 17 | 12 | 8.1 | 2.1 | 61 | 49 | 215624761
GRANDAIRE | W5H8T48*K*AAA* | W5VC60M21XA* | WFEU060B048B* | 49500 | 51500 | 17 | 12 | 8.1 | 2.1 | 61 | 49 | 215624760
TEMPSTAR | N5H8T48*K*AAA* | EVD5X60M21A* | *80MSU0601716A* | 49500 | 51500 | 17 | 12 | 8.1 | 2.1 | 61 | 49 | 215624759
MARATHERM | N5H8T48*K*AAA* | EVD5X60M21A* | *80MSU0601716A* | 49500 | 51500 | 17 | 12 | 8.1 | 2.1 | 61 | 49 | 215624758
KENMORE | N5H8T48*K*AAA* | EVD5X60M21A* | *80MSU0601716A* | 49500 | 51500 | 17 | 12 | 8.1 | 2.1 | 61 | 49 | 215624757
TEMPSTAR | N5H8T60*K*AAA* | EVD5X60M21A* | *80VTL0902120B* | 54000 | 58000 | 15.5 | 11.7 | 8.1 | 2.2 | 64 | 52 | 215627124
KENMORE | N5H8T60*K*AAA* | EVD5X60M21A* | *80VTL0902120B* | 54000 | 58000 | 15.5 | 11.7 | 8.1 | 2.2 | 64 | 52 | 215627123
KEEPRITE | N5H8T60*K*AAA* | EVD5X60M21A* | *80VTL0902120B* | 54000 | 58000 | 15.5 | 11.7 | 8.1 | 2.2 | 64 | 52 | 215627122
DAY & NIGHT | N5H8T60*K*AAA* | EVD5X60M21A* | *80VTL0902120B* | 54000 | 58000 | 15.5 | 11.7 | 8.1 | 2.2 | 64 | 52 | 215627121
COMFORTMAKER | N5H8T60*K*AAA* | EVD5X60M21A* | *80VTL0902120B* | 54000 | 58000 | 15.5 | 11.7 | 8.1 | 2.2 | 64 | 52 | 215627120
ARCOAIRE | N5H8T60*K*AAA* | EVD5X60M21A* | *80VTL0902120B* | 54000 | 58000 | 15.5 | 11.7 | 8.1 | 2.2 | 64 | 52 | 215627119
AIRQUEST | N5H8T60*K*AAA* | EVD5X60M21A* | *80VTL0902120B* | 54000 | 58000 | 15.5 | 11.7 | 8.1 | 2.2 | 64 | 52 | 215627118
HEIL | N5H8T60*K*AAA* | EVD5X60M21A* | *80VTL0902120B* | 54000 | 58000 | 15.5 | 11.7 | 8.1 | 2.2 | 64 | 52 | 215627117
WEATHERMAKER | PH8TAN560**AA* | CVAVA6021XMA* | PG80VTLB60090C** | 54000 | 58000 | 15.5 | 11.7 | 8.1 | 2.2 | 64 | 52 | 215627116
BROCK | PH8TAN560**AA* | CVAVA6021XMA* | PG80VTLB60090C** | 54000 | 58000 | 15.5 | 11.7 | 8.1 | 2.2 | 64 | 52 | 215627115
PAYNE HEATING AND COOLING | PH8TAN560**AA* | CVAVA6021XMA* | PG80VTLB60090C** | 54000 | 58000 | 15.5 | 11.7 | 8.1 | 2.2 | 64 | 52 | 215627114
BRYANT HEATING AND COOLING SYSTEMS | PH8TAN560**AA* | CVAVA6021XMA* | 82*TB60090V21*** | 54000 | 58000 | 15.5 | 11.7 | 8.1 | 2.2 | 64 | 52 | 215627113
BRYANT HEATING AND COOLING SYSTEMS | GH8TAN560**AA* | CVAVA6021XMA* | 82*TB60090V21*** | 54000 | 58000 | 15.5 | 11.7 | 8.1 | 2.2 | 64 | 52 | 215627112
BRYANT HEATING AND COOLING SYSTEMS | 248TAN060**AA* | CVAVA6021XMA* | 82*TB60090V21*** | 54000 | 58000 | 15.5 | 11.7 | 8.1 | 2.2 | 64 | 52 | 215627111
CARRIER | GH8TAN560**AA* | CVAVA6021XMA* | 58TP*B090V21**20 | 54000 | 58000 | 15.5 | 11.7 | 8.1 | 2.2 | 64 | 52 | 215627110
CARRIER | 27TPA860A**30* | CVAVA6021XMA* | 58TP*B090V21**20 | 54000 | 58000 | 15.5 | 11.7 | 8.1 | 2.2 | 64 | 52 | 215627109
TEMPSTAR | N5H8T60*K*AAA* | EVD5X60M21A* | *80CTL1102120B* | 54000 | 58000 | 15.5 | 11.7 | 8.1 | 2.22 | 64 | 52 | 215627108
MARATHERM | N5H8T60*K*AAA* | EVD5X60M21A* | *80CTL1102120B* | 54000 | 58000 | 15.5 | 11.7 | 8.1 | 2.22 | 64 | 52 | 215627107
KENMORE | N5H8T60*K*AAA* | EVD5X60M21A* | *80CTL1102120B* | 54000 | 58000 | 15.5 | 11.7 | 8.1 | 2.22 | 64 | 52 | 215627106
KEEPRITE | N5H8T60*K*AAA* | EVD5X60M21A* | *80CTL1102120B* | 54000 | 58000 | 15.5 | 11.7 | 8.1 | 2.22 | 64 | 52 | 215627105
DAY & NIGHT | N5H8T60*K*AAA* | EVD5X60M21A* | *80CTL1102120B* | 54000 | 58000 | 15.5 | 11.7 | 8.1 | 2.22 | 64 | 52 | 215627104
COMFORTMAKER | N5H8T60*K*AAA* | EVD5X60M21A* | *80CTL1102120B* | 54000 | 58000 | 15.5 | 11.7 | 8.1 | 2.22 | 64 | 52 | 215627103
ARCOAIRE | N5H8T60*K*AAA* | EVD5X60M21A* | *80CTL1102120B* | 54000 | 58000 | 15.5 | 11.7 | 8.1 | 2.22 | 64 | 52 | 215627102
AIRQUEST | N5H8T60*K*AAA* | EVD5X60M21A* | *80CTL1102120B* | 54000 | 58000 | 15.5 | 11.7 | 8.1 | 2.22 | 64 | 52 | 215627101
HEIL | N5H8T60*K*AAA* | EVD5X60M21A* | *80CTL1102120B* | 54000 | 58000 | 15.5 | 11.7 | 8.1 | 2.22 | 64 | 52 | 215627100
BRYANT HEATING AND COOLING SYSTEMS | PH8TAN560**AA* | CVAVA6021XMA* | 88*TB60110C21*** | 54000 | 58000 | 15.5 | 11.7 | 8.1 | 2.22 | 64 | 52 | 215627099
BRYANT HEATING AND COOLING SYSTEMS | GH8TAN560**AA* | CVAVA6021XMA* | 88*TB60110C21*** | 54000 | 58000 | 15.5 | 11.7 | 8.1 | 2.22 | 64 | 52 | 215627098
BRYANT HEATING AND COOLING SYSTEMS | 248TAN060**AA* | CVAVA6021XMA* | 88*TB60110C21*** | 54000 | 58000 | 15.5 | 11.7 | 8.1 | 2.22 | 64 | 52 | 215627097
CARRIER | GH8TAN560**AA* | CVAVA6021XMA* | 58TN*B110C21**20 | 54000 | 58000 | 15.5 | 11.7 | 8.1 | 2.22 | 64 | 52 | 215627096
AIRQUEST | N5H8T60*K*AAA* | EVD5X60M21A* | *80CTL0702120B* | 54000 | 58500 | 15.2 | 11 | 8.1 | 2.2 | 64 | 53 | 215627073
HEIL | N5H8T60*K*AAA* | EVD5X60M21A* | *80CTL0702120B* | 54000 | 58500 | 15.2 | 11 | 8.1 | 2.2 | 64 | 53 | 215627072
BRYANT HEATING AND COOLING SYSTEMS | PH8TAN560**AA* | CVAVA6021XMA* | 88*TB60070C21*** | 54000 | 58500 | 15.2 | 11 | 8.1 | 2.2 | 64 | 53 | 215627071
BRYANT HEATING AND COOLING SYSTEMS | GH8TAN560**AA* | CVAVA6021XMA* | 88*TB60070C21*** | 54000 | 58500 | 15.2 | 11 | 8.1 | 2.2 | 64 | 53 | 215627070
BRYANT HEATING AND COOLING SYSTEMS | 248TAN060**AA* | CVAVA6021XMA* | 88*TB60070C21*** | 54000 | 58500 | 15.2 | 11 | 8.1 | 2.2 | 64 | 53 | 215627069
CARRIER | GH8TAN560**AA* | CVAVA6021XMA* | 58TN*B070C21**20 | 54000 | 58500 | 15.2 | 11 | 8.1 | 2.2 | 64 | 53 | 215627068
CARRIER | 27TPA860A**30* | CVAVA6021XMA* | 58TN*B070C21**20 | 54000 | 58500 | 15.2 | 11 | 8.1 | 2.2 | 64 | 53 | 215627067
ECOTEMP | W5H8T60*K*AAA* | W5VC60M21XA* | WFEU100C060B* | 54000 | 58000 | 15.5 | 11.7 | 8.1 | 2.22 | 64 | 52 | 215627066
GRANDAIRE | W5H8T60*K*AAA* | W5VC60M21XA* | WFEU100C060B* | 54000 | 58000 | 15.5 | 11.7 | 8.1 | 2.22 | 64 | 52 | 215627065
TEMPSTAR | N5H8T60*K*AAA* | EVD5X60M21A* | *80MSU1002120A* | 54000 | 58000 | 15.5 | 11.7 | 8.1 | 2.22 | 64 | 52 | 215627064
MARATHERM | N5H8T60*K*AAA* | EVD5X60M21A* | *80MSU1002120A* | 54000 | 58000 | 15.5 | 11.7 | 8.1 | 2.22 | 64 | 52 | 215627063
KENMORE | N5H8T60*K*AAA* | EVD5X60M21A* | *80MSU1002120A* | 54000 | 58000 | 15.5 | 11.7 | 8.1 | 2.22 | 64 | 52 | 215627062
KEEPRITE | N5H8T60*K*AAA* | EVD5X60M21A* | *80MSU1002120A* | 54000 | 58000 | 15.5 | 11.7 | 8.1 | 2.22 | 64 | 52 | 215627061
DAY & NIGHT | N5H8T60*K*AAA* | EVD5X60M21A* | *80MSU1002120A* | 54000 | 58000 | 15.5 | 11.7 | 8.1 | 2.22 | 64 | 52 | 215627060
COMFORTMAKER | N5H8T60*K*AAA* | EVD5X60M21A* | *80MSU1002120A* | 54000 | 58000 | 15.5 | 11.7 | 8.1 | 2.22 | 64 | 52 | 215627059
ARCOAIRE | N5H8T60*K*AAA* | EVD5X60M21A* | *80MSU1002120A* | 54000 | 58000 | 15.5 | 11.7 | 8.1 | 2.22 | 64 | 52 | 215627058
AIRQUEST | N5H8T60*K*AAA* | EVD5X60M21A* | *80MSU1002120A* | 54000 | 58000 | 15.5 | 11.7 | 8.1 | 2.22 | 64 | 52 | 215627057
HEIL | N5H8T60*K*AAA* | EVD5X60M21A* | *80MSU1002120A* | 54000 | 58000 | 15.5 | 11.7 | 8.1 | 2.22 | 64 | 52 | 215627056
WEATHERMAKER | PH8TAN560**AA* | CVAVA6021XMA* | PG80MSUA60100C** | 54000 | 58000 | 15.5 | 11.7 | 8.1 | 2.22 | 64 | 52 | 215627055
BROCK | PH8TAN560**AA* | CVAVA6021XMA* | PG80MSUA60100C** | 54000 | 58000 | 15.5 | 11.7 | 8.1 | 2.22 | 64 | 52 | 215627054
PAYNE HEATING AND COOLING | PH8TAN560**AA* | CVAVA6021XMA* | PG80MSUA60100C** | 54000 | 58000 | 15.5 | 11.7 | 8.1 | 2.22 | 64 | 52 | 215627053
BRYANT HEATING AND COOLING SYSTEMS | PH8TAN560**AA* | CVAVA6021XMA* | 83*SB60100M21*** | 54000 | 58000 | 15.5 | 11.7 | 8.1 | 2.22 | 64 | 52 | 215627052
BRYANT HEATING AND COOLING SYSTEMS | GH8TAN560**AA* | CVAVA6021XMA* | 83*SB60100M21*** | 54000 | 58000 | 15.5 | 11.7 | 8.1 | 2.22 | 64 | 52 | 215627051
BRYANT HEATING AND COOLING SYSTEMS | 248TAN060**AA* | CVAVA6021XMA* | 83*SB60100M21*** | 54000 | 58000 | 15.5 | 11.7 | 8.1 | 2.22 | 64 | 52 | 215627050
CARRIER | GH8TAN560**AA* | CVAVA6021XMA* | 58SU*B100M21**20 | 54000 | 58000 | 15.5 | 11.7 | 8.1 | 2.22 | 64 | 52 | 215627049
MARATHERM | N5H8T60*K*AAA* | EVD5X60M21A* | *80CTL0902120B* | 54500 | 58000 | 16 | 11.7 | 8.1 | 2.22 | 64 | 52 | 215627093
KENMORE | N5H8T60*K*AAA* | EVD5X60M21A* | *80CTL0902120B* | 54500 | 58000 | 16 | 11.7 | 8.1 | 2.22 | 64 | 52 | 215627092
KEEPRITE | N5H8T60*K*AAA* | EVD5X60M21A* | *80CTL0902120B* | 54500 | 58000 | 16 | 11.7 | 8.1 | 2.22 | 64 | 52 | 215627091
DAY & NIGHT | N5H8T60*K*AAA* | EVD5X60M21A* | *80CTL0902120B* | 54500 | 58000 | 16 | 11.7 | 8.1 | 2.22 | 64 | 52 | 215627090
COMFORTMAKER | N5H8T60*K*AAA* | EVD5X60M21A* | *80CTL0902120B* | 54500 | 58000 | 16 | 11.7 | 8.1 | 2.22 | 64 | 52 | 215627089
ARCOAIRE | N5H8T60*K*AAA* | EVD5X60M21A* | *80CTL0902120B* | 54500 | 58000 | 16 | 11.7 | 8.1 | 2.22 | 64 | 52 | 215627088
AIRQUEST | N5H8T60*K*AAA* | EVD5X60M21A* | *80CTL0902120B* | 54500 | 58000 | 16 | 11.7 | 8.1 | 2.22 | 64 | 52 | 215627087
HEIL | N5H8T60*K*AAA* | EVD5X60M21A* | *80CTL0902120B* | 54500 | 58000 | 16 | 11.7 | 8.1 | 2.22 | 64 | 52 | 215627086
BRYANT HEATING AND COOLING SYSTEMS | PH8TAN560**AA* | CVAVA6021XMA* | 88*TB60090C21*** | 54500 | 58000 | 16 | 11.7 | 8.1 | 2.22 | 64 | 52 | 215627085
BRYANT HEATING AND COOLING SYSTEMS | GH8TAN560**AA* | CVAVA6021XMA* | 88*TB60090C21*** | 54500 | 58000 | 16 | 11.7 | 8.1 | 2.22 | 64 | 52 | 215627084
AIRQUEST | N5H8T48*K*AAA* | EVD5X48M21A* | *96VSN1002120B* | 47500 | 50500 | 16.5 | 12 | 8.1 | 2.12 | 61 | 48 | 215624308
HEIL | N5H8T48*K*AAA* | EVD5X48M21A* | *96VSN1002120B* | 47500 | 50500 | 16.5 | 12 | 8.1 | 2.12 | 61 | 48 | 215624307
BRYANT HEATING AND COOLING SYSTEMS | PH8TAN548**AA* | CVAVA4821XMA* | 926SB60100V21*** | 47500 | 50500 | 16.5 | 12 | 8.1 | 2.12 | 61 | 48 | 215624306
BRYANT HEATING AND COOLING SYSTEMS | GH8TAN548**AA* | CVAVA4821XMA* | 926SB60100V21*** | 47500 | 50500 | 16.5 | 12 | 8.1 | 2.12 | 61 | 48 | 215624305
BRYANT HEATING AND COOLING SYSTEMS | 248TAN048**AA* | CVAVA4821XMA* | 926SB60100V21*** | 47500 | 50500 | 16.5 | 12 | 8.1 | 2.12 | 61 | 48 | 215624304
CARRIER | GH8TAN548**AA* | CVAVA4821XMA* | 59SP6B100V21**20 | 47500 | 50500 | 16.5 | 12 | 8.1 | 2.12 | 61 | 48 | 215624303
CARRIER | 27TPA848A**30* | CVAVA4821XMA* | 59SP6B100V21**20 | 47500 | 50500 | 16.5 | 12 | 8.1 | 2.12 | 61 | 48 | 215624302
TEMPSTAR | N5H8T48*K*AAA* | EVD5X48M21A* | *96VSN0802120B* | 47500 | 50500 | 16 | 11.7 | 8.1 | 2.1 | 61 | 48 | 215624301
KENMORE | N5H8T48*K*AAA* | EVD5X48M21A* | *96VSN0802120B* | 47500 | 50500 | 16 | 11.7 | 8.1 | 2.1 | 61 | 48 | 215624300
KEEPRITE | N5H8T48*K*AAA* | EVD5X48M21A* | *96VSN0802120B* | 47500 | 50500 | 16 | 11.7 | 8.1 | 2.1 | 61 | 48 | 215624299
DAY & NIGHT | N5H8T48*K*AAA* | EVD5X48M21A* | *96VSN0802120B* | 47500 | 50500 | 16 | 11.7 | 8.1 | 2.1 | 61 | 48 | 215624298
COMFORTMAKER | N5H8T48*K*AAA* | EVD5X48M21A* | *96VSN0802120B* | 47500 | 50500 | 16 | 11.7 | 8.1 | 2.1 | 61 | 48 | 215624297
ARCOAIRE | N5H8T48*K*AAA* | EVD5X48M21A* | *96VSN0802120B* | 47500 | 50500 | 16 | 11.7 | 8.1 | 2.1 | 61 | 48 | 215624296
AIRQUEST | N5H8T48*K*AAA* | EVD5X48M21A* | *96VSN0802120B* | 47500 | 50500 | 16 | 11.7 | 8.1 | 2.1 | 61 | 48 | 215624295
HEIL | N5H8T48*K*AAA* | EVD5X48M21A* | *96VSN0802120B* | 47500 | 50500 | 16 | 11.7 | 8.1 | 2.1 | 61 | 48 | 215624294
BRYANT HEATING AND COOLING SYSTEMS | PH8TAN548**AA* | CVAVA4821XMA* | 926SB60080V21*** | 47500 | 50500 | 16 | 11.7 | 8.1 | 2.1 | 61 | 48 | 215624293
BRYANT HEATING AND COOLING SYSTEMS | GH8TAN548**AA* | CVAVA4821XMA* | 926SB60080V21*** | 47500 | 50500 | 16 | 11.7 | 8.1 | 2.1 | 61 | 48 | 215624292
BRYANT HEATING AND COOLING SYSTEMS | 248TAN048**AA* | CVAVA4821XMA* | 926SB60080V21*** | 47500 | 50500 | 16 | 11.7 | 8.1 | 2.1 | 61 | 48 | 215624291
CARRIER | GH8TAN548**AA* | CVAVA4821XMA* | 59SP6B080V21**20 | 47500 | 50500 | 16 | 11.7 | 8.1 | 2.1 | 61 | 48 | 215624290
CARRIER | 27TPA848A**30* | CVAVA4821XMA* | 59SP6B080V21**20 | 47500 | 50500 | 16 | 11.7 | 8.1 | 2.1 | 61 | 48 | 215624289
TEMPSTAR | N5H8T48*K*AAA* | EVD5X48M21A* | *97CMN1002122B* | 47500 | 50500 | 16.5 | 12 | 8.1 | 2.12 | 61 | 48 | 215624288
MARATHERM | N5H8T48*K*AAA* | EVD5X48M21A* | *97CMN1002122B* | 47500 | 50500 | 16.5 | 12 | 8.1 | 2.12 | 61 | 48 | 215624287
KENMORE | N5H8T48*K*AAA* | EVD5X48M21A* | *97CMN1002122B* | 47500 | 50500 | 16.5 | 12 | 8.1 | 2.12 | 61 | 48 | 215624286
KEEPRITE | N5H8T48*K*AAA* | EVD5X48M21A* | *97CMN1002122B* | 47500 | 50500 | 16.5 | 12 | 8.1 | 2.12 | 61 | 48 | 215624285
DAY & NIGHT | N5H8T48*K*AAA* | EVD5X48M21A* | *97CMN1002122B* | 47500 | 50500 | 16.5 | 12 | 8.1 | 2.12 | 61 | 48 | 215624284
COMFORTMAKER | N5H8T48*K*AAA* | EVD5X48M21A* | *97CMN1002122B* | 47500 | 50500 | 16.5 | 12 | 8.1 | 2.12 | 61 | 48 | 215624283
ARCOAIRE | N5H8T48*K*AAA* | EVD5X48M21A* | *97CMN1002122B* | 47500 | 50500 | 16.5 | 12 | 8.1 | 2.12 | 61 | 48 | 215624282
AIRQUEST | N5H8T48*K*AAA* | EVD5X48M21A* | *97CMN1002122B* | 47500 | 50500 | 16.5 | 12 | 8.1 | 2.12 | 61 | 48 | 215624281
HEIL | N5H8T48*K*AAA* | EVD5X48M21A* | *97CMN1002122B* | 47500 | 50500 | 16.5 | 12 | 8.1 | 2.12 | 61 | 48 | 215624280
BRYANT HEATING AND COOLING SYSTEMS | PH8TAN548**AA* | CVAVA4821XMA* | 987MC66100C21*** | 47500 | 50500 | 16.5 | 12 | 8.1 | 2.12 | 61 | 48 | 215624279
BRYANT HEATING AND COOLING SYSTEMS | GH8TAN548**AA* | CVAVA4821XMA* | 987MC66100C21*** | 47500 | 50500 | 16.5 | 12 | 8.1 | 2.12 | 61 | 48 | 215624278
BRYANT HEATING AND COOLING SYSTEMS | 248TAN048**AA* | CVAVA4821XMA* | 987MC66100C21*** | 47500 | 50500 | 16.5 | 12 | 8.1 | 2.12 | 61 | 48 | 215624277
CARRIER | GH8TAN548**AA* | CVAVA4821XMA* | 59MN7C100C21**22 | 47500 | 50500 | 16.5 | 12 | 8.1 | 2.12 | 61 | 48 | 215624276
CARRIER | 27TPA848A**30* | CVAVA4821XMA* | 59MN7C100C21**22 | 47500 | 50500 | 16.5 | 12 | 8.1 | 2.12 | 61 | 48 | 215624275
TEMPSTAR | N5H8T48*K*AAA* | EVD5X48M21A* | *97CMN0802120B* | 47500 | 50500 | 16 | 11.7 | 8.1 | 2.1 | 61 | 48 | 215624274
MARATHERM | N5H8T48*K*AAA* | EVD5X48M21A* | *97CMN0802120B* | 47500 | 50500 | 16 | 11.7 | 8.1 | 2.1 | 61 | 48 | 215624273
KENMORE | N5H8T48*K*AAA* | EVD5X48M21A* | *97CMN0802120B* | 47500 | 50500 | 16 | 11.7 | 8.1 | 2.1 | 61 | 48 | 215624272
KEEPRITE | N5H8T48*K*AAA* | EVD5X48M21A* | *97CMN0802120B* | 47500 | 50500 | 16 | 11.7 | 8.1 | 2.1 | 61 | 48 | 215624271
DAY & NIGHT | N5H8T48*K*AAA* | EVD5X48M21A* | *97CMN0802120B* | 47500 | 50500 | 16 | 11.7 | 8.1 | 2.1 | 61 | 48 | 215624270
COMFORTMAKER | N5H8T48*K*AAA* | EVD5X48M21A* | *97CMN0802120B* | 47500 | 50500 | 16 | 11.7 | 8.1 | 2.1 | 61 | 48 | 215624269
ARCOAIRE | N5H8T48*K*AAA* | EVD5X48M21A* | *97CMN0802120B* | 47500 | 50500 | 16 | 11.7 | 8.1 | 2.1 | 61 | 48 | 215624268
AIRQUEST | N5H8T48*K*AAA* | EVD5X48M21A* | *97CMN0802120B* | 47500 | 50500 | 16 | 11.7 | 8.1 | 2.1 | 61 | 48 | 215624267
HEIL | N5H8T48*K*AAA* | EVD5X48M21A* | *97CMN0802120B* | 47500 | 50500 | 16 | 11.7 | 8.1 | 2.1 | 61 | 48 | 215624266
BRYANT HEATING AND COOLING SYSTEMS | PH8TAN548**AA* | CVAVA4821XMA* | 987MC60080C21*** | 47500 | 50500 | 16 | 11.7 | 8.1 | 2.1 | 61 | 48 | 215624265
BRYANT HEATING AND COOLING SYSTEMS | GH8TAN548**AA* | CVAVA4821XMA* | 987MC60080C21*** | 47500 | 50500 | 16 | 11.7 | 8.1 | 2.1 | 61 | 48 | 215624264
BRYANT HEATING AND COOLING SYSTEMS | 248TAN048**AA* | CVAVA4821XMA* | 987MC60080C21*** | 47500 | 50500 | 16 | 11.7 | 8.1 | 2.1 | 61 | 48 | 215624263
CARRIER | GH8TAN548**AA* | CVAVA4821XMA* | 59MN7C080C21**20 | 47500 | 50500 | 16 | 11.7 | 8.1 | 2.1 | 61 | 48 | 215624262
CARRIER | 27TPA848A**30* | CVAVA4821XMA* | 59MN7C080C21**20 | 47500 | 50500 | 16 | 11.7 | 8.1 | 2.1 | 61 | 48 | 215624261
TEMPSTAR | N5H8T48*K*AAA* | EVD5X48M21A* | *95CSU1002122B* | 48000 | 50500 | 16.5 | 12 | 8.1 | 2.14 | 61 | 49 | 215624246
MARATHERM | N5H8T48*K*AAA* | EVD5X48M21A* | *95CSU1002122B* | 48000 | 50500 | 16.5 | 12 | 8.1 | 2.14 | 61 | 49 | 215624245
COMFORTMAKER | N5H8T60*K*AAA* | EVM5X61M24A* | *80VSL1102122B* | 56000 | 60000 | 16 | 11.5 | 8.5 | 2.32 | 64 | 53 | 215626518
ARCOAIRE | N5H8T60*K*AAA* | EVM5X61M24A* | *80VSL1102122B* | 56000 | 60000 | 16 | 11.5 | 8.5 | 2.32 | 64 | 53 | 215626517
AIRQUEST | N5H8T60*K*AAA* | EVM5X61M24A* | *80VSL1102122B* | 56000 | 60000 | 16 | 11.5 | 8.5 | 2.32 | 64 | 53 | 215626516
HEIL | N5H8T60*K*AAA* | EVM5X61M24A* | *80VSL1102122B* | 56000 | 60000 | 16 | 11.5 | 8.5 | 2.32 | 64 | 53 | 215626515
BRYANT HEATING AND COOLING SYSTEMS | PH8TAN560**AA* | CVAMA6124XMA* | 82*SB66110V21*** | 56000 | 60000 | 16 | 11.5 | 8.5 | 2.32 | 64 | 53 | 215626514
BRYANT HEATING AND COOLING SYSTEMS | GH8TAN560**AA* | CVAMA6124XMA* | 82*SB66110V21*** | 56000 | 60000 | 16 | 11.5 | 8.5 | 2.32 | 64 | 53 | 215626513
BRYANT HEATING AND COOLING SYSTEMS | 248TAN060**AA* | CVAMA6124XMA* | 82*SB66110V21*** | 56000 | 60000 | 16 | 11.5 | 8.5 | 2.32 | 64 | 53 | 215626512
CARRIER | GH8TAN560**AA* | CVAMA6124XMA* | 58SP*B110V21**22 | 56000 | 60000 | 16 | 11.5 | 8.5 | 2.32 | 64 | 53 | 215626511
CARRIER | 27TPA860A**30* | CVAMA6124XMA* | 58SP*B110V21**22 | 56000 | 60000 | 16 | 11.5 | 8.5 | 2.32 | 64 | 53 | 215626510
TEMPSTAR | N5H8T60*K*AAA* | EVM5X61M24A* | *80VSL0902120B* | 55500 | 60000 | 15.5 | 11.7 | 8.5 | 2.32 | 64 | 53 | 215626509
KENMORE | N5H8T60*K*AAA* | EVM5X61M24A* | *80VSL0902120B* | 55500 | 60000 | 15.5 | 11.7 | 8.5 | 2.32 | 64 | 53 | 215626508
KEEPRITE | N5H8T60*K*AAA* | EVM5X61M24A* | *80VSL0902120B* | 55500 | 60000 | 15.5 | 11.7 | 8.5 | 2.32 | 64 | 53 | 215626507
DAY & NIGHT | N5H8T60*K*AAA* | EVM5X61M24A* | *80VSL0902120B* | 55500 | 60000 | 15.5 | 11.7 | 8.5 | 2.32 | 64 | 53 | 215626506
COMFORTMAKER | N5H8T60*K*AAA* | EVM5X61M24A* | *80VSL0902120B* | 55500 | 60000 | 15.5 | 11.7 | 8.5 | 2.32 | 64 | 53 | 215626505
ARCOAIRE | N5H8T60*K*AAA* | EVM5X61M24A* | *80VSL0902120B* | 55500 | 60000 | 15.5 | 11.7 | 8.5 | 2.32 | 64 | 53 | 215626504
AIRQUEST | N5H8T60*K*AAA* | EVM5X61M24A* | *80VSL0902120B* | 55500 | 60000 | 15.5 | 11.7 | 8.5 | 2.32 | 64 | 53 | 215626503
WEATHERMAKER | PH8TAN560**AA* | CVAMA6024XMA* | PG80VTLB66135D** | 55000 | 60000 | 15.5 | 11 | 8.1 | 2.16 | 64 | 53 | 215626371
BROCK | PH8TAN560**AA* | CVAMA6024XMA* | PG80VTLB66135D** | 55000 | 60000 | 15.5 | 11 | 8.1 | 2.16 | 64 | 53 | 215626370
PAYNE HEATING AND COOLING | PH8TAN560**AA* | CVAMA6024XMA* | PG80VTLB66135D** | 55000 | 60000 | 15.5 | 11 | 8.1 | 2.16 | 64 | 53 | 215626369
BRYANT HEATING AND COOLING SYSTEMS | PH8TAN560**AA* | CVAMA6024XMA* | 82*TB66135V24*** | 55000 | 60000 | 15.5 | 11 | 8.1 | 2.16 | 64 | 53 | 215626368
BRYANT HEATING AND COOLING SYSTEMS | GH8TAN560**AA* | CVAMA6024XMA* | 82*TB66135V24*** | 55000 | 60000 | 15.5 | 11 | 8.1 | 2.16 | 64 | 53 | 215626367
BRYANT HEATING AND COOLING SYSTEMS | 248TAN060**AA* | CVAMA6024XMA* | 82*TB66135V24*** | 55000 | 60000 | 15.5 | 11 | 8.1 | 2.16 | 64 | 53 | 215626366
CARRIER | GH8TAN560**AA* | CVAMA6024XMA* | 58TP*B135V24**22 | 55000 | 60000 | 15.5 | 11 | 8.1 | 2.16 | 64 | 53 | 215626365
CARRIER | 27TPA860A**30* | CVAMA6024XMA* | 58TP*B135V24**22 | 55000 | 60000 | 15.5 | 11 | 8.1 | 2.16 | 64 | 53 | 215626364
ECOTEMP | W5H8T60*K*AAA* | W5VM60M24XA* | WFET110C066A* | 55000 | 60000 | 15.2 | 11 | 8.1 | 2.16 | 64 | 53 | 215626363
GRANDAIRE | W5H8T60*K*AAA* | W5VM60M24XA* | WFET110C066A* | 55000 | 60000 | 15.2 | 11 | 8.1 | 2.16 | 64 | 53 | 215626362
TEMPSTAR | N5H8T60*K*AAA* | EVM5X60M24A* | *80VTL1102122B* | 55000 | 60000 | 15.2 | 11 | 8.1 | 2.16 | 64 | 53 | 215626361
KENMORE | N5H8T60*K*AAA* | EVM5X60M24A* | *80VTL1102122B* | 55000 | 60000 | 15.2 | 11 | 8.1 | 2.16 | 64 | 53 | 215626360
KEEPRITE | N5H8T60*K*AAA* | EVM5X60M24A* | *80VTL1102122B* | 55000 | 60000 | 15.2 | 11 | 8.1 | 2.16 | 64 | 53 | 215626359
DAY & NIGHT | N5H8T60*K*AAA* | EVM5X60M24A* | *80VTL1102122B* | 55000 | 60000 | 15.2 | 11 | 8.1 | 2.16 | 64 | 53 | 215626358
COMFORTMAKER | N5H8T60*K*AAA* | EVM5X60M24A* | *80VTL1102122B* | 55000 | 60000 | 15.2 | 11 | 8.1 | 2.16 | 64 | 53 | 215626357
ARCOAIRE | N5H8T60*K*AAA* | EVM5X60M24A* | *80VTL1102122B* | 55000 | 60000 | 15.2 | 11 | 8.1 | 2.16 | 64 | 53 | 215626356
AIRQUEST | N5H8T60*K*AAA* | EVM5X60M24A* | *80VTL1102122B* | 55000 | 60000 | 15.2 | 11 | 8.1 | 2.16 | 64 | 53 | 215626355
HEIL | N5H8T60*K*AAA* | EVM5X60M24A* | *80VTL1102122B* | 55000 | 60000 | 15.2 | 11 | 8.1 | 2.16 | 64 | 53 | 215626354
WEATHERMAKER | PH8TAN560**AA* | CVAMA6024XMA* | PG80VTLB66110C** | 55000 | 60000 | 15.2 | 11 | 8.1 | 2.16 | 64 | 53 | 215626353
BROCK | PH8TAN560**AA* | CVAMA6024XMA* | PG80VTLB66110C** | 55000 | 60000 | 15.2 | 11 | 8.1 | 2.16 | 64 | 53 | 215626352
PAYNE HEATING AND COOLING | PH8TAN560**AA* | CVAMA6024XMA* | PG80VTLB66110C** | 55000 | 60000 | 15.2 | 11 | 8.1 | 2.16 | 64 | 53 | 215626351
BROCK | PH8TAN560**AA* | CVAMA6024XMA* | PG80VTLB60090C** | 55000 | 60500 | 15.2 | 10.5 | 8.1 | 2.14 | 64 | 53 | 215626336
PAYNE HEATING AND COOLING | PH8TAN560**AA* | CVAMA6024XMA* | PG80VTLB60090C** | 55000 | 60500 | 15.2 | 10.5 | 8.1 | 2.14 | 64 | 53 | 215626335
BRYANT HEATING AND COOLING SYSTEMS | PH8TAN560**AA* | CVAMA6024XMA* | 82*TB60090V21*** | 55000 | 60500 | 15.2 | 10.5 | 8.1 | 2.14 | 64 | 53 | 215626334
BRYANT HEATING AND COOLING SYSTEMS | GH8TAN560**AA* | CVAMA6024XMA* | 82*TB60090V21*** | 55000 | 60500 | 15.2 | 10.5 | 8.1 | 2.14 | 64 | 53 | 215626333
BRYANT HEATING AND COOLING SYSTEMS | 248TAN060**AA* | CVAMA6024XMA* | 82*TB60090V21*** | 55000 | 60500 | 15.2 | 10.5 | 8.1 | 2.14 | 64 | 53 | 215626332
BRYANT HEATING AND COOLING SYSTEMS | GH8TAN548**AA* | CVAMA4921XMA* | 935SB60100M21*** | 49500 | 51500 | 17 | 12 | 8.1 | 2.1 | 61 | 49 | 215623540
BRYANT HEATING AND COOLING SYSTEMS | 248TAN048**AA* | CVAMA4921XMA* | 935SB60100M21*** | 49500 | 51500 | 17 | 12 | 8.1 | 2.1 | 61 | 49 | 215623539
CARRIER | GH8TAN548**AA* | CVAMA4921XMA* | 59SU5B100M21**20 | 49500 | 51500 | 17 | 12 | 8.1 | 2.1 | 61 | 49 | 215623538
CARRIER | 27TPA848A**30* | CVAMA4921XMA* | 59SU5B100M21**20 | 49500 | 51500 | 17 | 12 | 8.1 | 2.1 | 61 | 49 | 215623537
ECOTEMP | W5H8T48*K*AAA* | W5VM49M21XA* | WFSU080C060B* | 49000 | 51500 | 16.5 | 12 | 8.1 | 2.12 | 61 | 49 | 215623536
GRANDAIRE | W5H8T48*K*AAA* | W5VM49M21XA* | WFSU080C060B* | 49000 | 51500 | 16.5 | 12 | 8.1 | 2.12 | 61 | 49 | 215623535
TEMPSTAR | N5H8T48*K*AAA* | EVM5X49M21A* | *95MSU0802120A* | 49000 | 51500 | 16.5 | 12 | 8.1 | 2.12 | 61 | 49 | 215623534
MARATHERM | N5H8T48*K*AAA* | EVM5X49M21A* | *95MSU0802120A* | 49000 | 51500 | 16.5 | 12 | 8.1 | 2.12 | 61 | 49 | 215623533
KENMORE | N5H8T48*K*AAA* | EVM5X49M21A* | *95MSU0802120A* | 49000 | 51500 | 16.5 | 12 | 8.1 | 2.12 | 61 | 49 | 215623532
KEEPRITE | N5H8T48*K*AAA* | EVM5X49M21A* | *95MSU0802120A* | 49000 | 51500 | 16.5 | 12 | 8.1 | 2.12 | 61 | 49 | 215623531
DAY & NIGHT | N5H8T48*K*AAA* | EVM5X49M21A* | *95MSU0802120A* | 49000 | 51500 | 16.5 | 12 | 8.1 | 2.12 | 61 | 49 | 215623530
COMFORTMAKER | N5H8T48*K*AAA* | EVM5X49M21A* | *95MSU0802120A* | 49000 | 51500 | 16.5 | 12 | 8.1 | 2.12 | 61 | 49 | 215623529
ARCOAIRE | N5H8T48*K*AAA* | EVM5X49M21A* | *95MSU0802120A* | 49000 | 51500 | 16.5 | 12 | 8.1 | 2.12 | 61 | 49 | 215623528
AIRQUEST | N5H8T48*K*AAA* | EVM5X49M21A* | *95MSU0802120A* | 49000 | 51500 | 16.5 | 12 | 8.1 | 2.12 | 61 | 49 | 215623527
HEIL | N5H8T48*K*AAA* | EVM5X49M21A* | *95MSU0802120A* | 49000 | 51500 | 16.5 | 12 | 8.1 | 2.12 | 61 | 49 | 215623526
WEATHERMAKER | PH8TAN548**AA* | CVAMA4921XMA* | PG95MSUA60080C** | 49000 | 51500 | 16.5 | 12 | 8.1 | 2.12 | 61 | 49 | 215623525
BROCK | PH8TAN548**AA* | CVAMA4921XMA* | PG95MSUA60080C** | 49000 | 51500 | 16.5 | 12 | 8.1 | 2.12 | 61 | 49 | 215623524
PAYNE HEATING AND COOLING | PH8TAN548**AA* | CVAMA4921XMA* | PG95MSUA60080C** | 49000 | 51500 | 16.5 | 12 | 8.1 | 2.12 | 61 | 49 | 215623523
BRYANT HEATING AND COOLING SYSTEMS | PH8TAN548**AA* | CVAMA4921XMA* | 935SB60080M21*** | 49000 | 51500 | 16.5 | 12 | 8.1 | 2.12 | 61 | 49 | 215623522
BRYANT HEATING AND COOLING SYSTEMS | GH8TAN548**AA* | CVAMA4921XMA* | 935SB60080M21*** | 49000 | 51500 | 16.5 | 12 | 8.1 | 2.12 | 61 | 49 | 215623521
BRYANT HEATING AND COOLING SYSTEMS | 248TAN048**AA* | CVAMA4921XMA* | 935SB60080M21*** | 49000 | 51500 | 16.5 | 12 | 8.1 | 2.12 | 61 | 49 | 215623520
CARRIER | GH8TAN548**AA* | CVAMA4921XMA* | 59SU5B080M21**20 | 49000 | 51500 | 16.5 | 12 | 8.1 | 2.12 | 61 | 49 | 215623519
CARRIER | 27TPA848A**30* | CVAMA4921XMA* | 59SU5B080M21**20 | 49000 | 51500 | 16.5 | 12 | 8.1 | 2.12 | 61 | 49 | 215623518
TEMPSTAR | N5H8T48*K*AAA* | EVM5X49M21A* | *96VSN1002120B* | 49000 | 51500 | 16.5 | 12 | 8.1 | 2.1 | 61 | 49 | 215623517
KENMORE | N5H8T48*K*AAA* | EVM5X49M21A* | *96VSN1002120B* | 49000 | 51500 | 16.5 | 12 | 8.1 | 2.1 | 61 | 49 | 215623516
KEEPRITE | N5H8T48*K*AAA* | EVM5X49M21A* | *96VSN1002120B* | 49000 | 51500 | 16.5 | 12 | 8.1 | 2.1 | 61 | 49 | 215623515
DAY & NIGHT | N5H8T48*K*AAA* | EVM5X49M21A* | *96VSN1002120B* | 49000 | 51500 | 16.5 | 12 | 8.1 | 2.1 | 61 | 49 | 215623514
COMFORTMAKER | N5H8T48*K*AAA* | EVM5X49M21A* | *96VSN1002120B* | 49000 | 51500 | 16.5 | 12 | 8.1 | 2.1 | 61 | 49 | 215623513
ARCOAIRE | N5H8T48*K*AAA* | EVM5X49M21A* | *96VSN1002120B* | 49000 | 51500 | 16.5 | 12 | 8.1 | 2.1 | 61 | 49 | 215623512
AIRQUEST | N5H8T48*K*AAA* | EVM5X49M21A* | *96VSN1002120B* | 49000 | 51500 | 16.5 | 12 | 8.1 | 2.1 | 61 | 49 | 215623511
HEIL | N5H8T48*K*AAA* | EVM5X49M21A* | *96VSN1002120B* | 49000 | 51500 | 16.5 | 12 | 8.1 | 2.1 | 61 | 49 | 215623510
BRYANT HEATING AND COOLING SYSTEMS | PH8TAN548**AA* | CVAMA4921XMA* | 926SB60100V21*** | 49000 | 51500 | 16.5 | 12 | 8.1 | 2.1 | 61 | 49 | 215623509
BRYANT HEATING AND COOLING SYSTEMS | GH8TAN548**AA* | CVAMA4921XMA* | 926SB60100V21*** | 49000 | 51500 | 16.5 | 12 | 8.1 | 2.1 | 61 | 49 | 215623508
BRYANT HEATING AND COOLING SYSTEMS | 248TAN048**AA* | CVAMA4921XMA* | 926SB60100V21*** | 49000 | 51500 | 16.5 | 12 | 8.1 | 2.1 | 61 | 49 | 215623507
CARRIER | GH8TAN548**AA* | CVAMA4921XMA* | 59SP6B100V21**20 | 49000 | 51500 | 16.5 | 12 | 8.1 | 2.1 | 61 | 49 | 215623506
CARRIER | 27TPA848A**30* | CVAMA4921XMA* | 59SP6B100V21**20 | 49000 | 51500 | 16.5 | 12 | 8.1 | 2.1 | 61 | 49 | 215623505
TEMPSTAR | N5H8T48*K*AAA* | EVM5X49M21A* | *96VSN0802120B* | 49000 | 51500 | 16.5 | 12 | 8.1 | 2.12 | 61 | 49 | 215623504
KENMORE | N5H8T48*K*AAA* | EVM5X49M21A* | *96VSN0802120B* | 49000 | 51500 | 16.5 | 12 | 8.1 | 2.12 | 61 | 49 | 215623503
KEEPRITE | N5H8T48*K*AAA* | EVM5X49M21A* | *96VSN0802120B* | 49000 | 51500 | 16.5 | 12 | 8.1 | 2.12 | 61 | 49 | 215623502
DAY & NIGHT | N5H8T48*K*AAA* | EVM5X49M21A* | *96VSN0802120B* | 49000 | 51500 | 16.5 | 12 | 8.1 | 2.12 | 61 | 49 | 215623501
COMFORTMAKER | N5H8T48*K*AAA* | EVM5X49M21A* | *96VSN0802120B* | 49000 | 51500 | 16.5 | 12 | 8.1 | 2.12 | 61 | 49 | 215623500
ARCOAIRE | N5H8T48*K*AAA* | EVM5X49M21A* | *96VSN0802120B* | 49000 | 51500 | 16.5 | 12 | 8.1 | 2.12 | 61 | 49 | 215623499
AIRQUEST | N5H8T48*K*AAA* | EVM5X49M21A* | *96VSN0802120B* | 49000 | 51500 | 16.5 | 12 | 8.1 | 2.12 | 61 | 49 | 215623498
HEIL | N5H8T48*K*AAA* | EVM5X49M21A* | *96VSN0802120B* | 49000 | 51500 | 16.5 | 12 | 8.1 | 2.12 | 61 | 49 | 215623497
BRYANT HEATING AND COOLING SYSTEMS | PH8TAN548**AA* | CVAMA4921XMA* | 926SB60080V21*** | 49000 | 51500 | 16.5 | 12 | 8.1 | 2.12 | 61 | 49 | 215623496
BRYANT HEATING AND COOLING SYSTEMS | GH8TAN548**AA* | CVAMA4921XMA* | 926SB60080V21*** | 49000 | 51500 | 16.5 | 12 | 8.1 | 2.12 | 61 | 49 | 215623495
BRYANT HEATING AND COOLING SYSTEMS | 248TAN048**AA* | CVAMA4921XMA* | 926SB60080V21*** | 49000 | 51500 | 16.5 | 12 | 8.1 | 2.12 | 61 | 49 | 215623494
CARRIER | GH8TAN548**AA* | CVAMA4921XMA* | 59SP6B080V21**20 | 49000 | 51500 | 16.5 | 12 | 8.1 | 2.12 | 61 | 49 | 215623493
CARRIER | 27TPA848A**30* | CVAMA4921XMA* | 59SP6B080V21**20 | 49000 | 51500 | 16.5 | 12 | 8.1 | 2.12 | 61 | 49 | 215623492
TEMPSTAR | N5H8T48*K*AAA* | EVM5X49M21A* | *97CMN1002122B* | 49500 | 52000 | 17 | 12 | 8.1 | 2.1 | 61 | 48 | 215623491
MARATHERM | N5H8T48*K*AAA* | EVM5X49M21A* | *97CMN1002122B* | 49500 | 52000 | 17 | 12 | 8.1 | 2.1 | 61 | 48 | 215623490
KENMORE | N5H8T48*K*AAA* | EVM5X49M21A* | *97CMN1002122B* | 49500 | 52000 | 17 | 12 | 8.1 | 2.1 | 61 | 48 | 215623489
KEEPRITE | N5H8T48*K*AAA* | EVM5X49M21A* | *97CMN1002122B* | 49500 | 52000 | 17 | 12 | 8.1 | 2.1 | 61 | 48 | 215623488
DAY & NIGHT | N5H8T48*K*AAA* | EVM5X49M21A* | *97CMN1002122B* | 49500 | 52000 | 17 | 12 | 8.1 | 2.1 | 61 | 48 | 215623487
COMFORTMAKER | N5H8T48*K*AAA* | EVM5X49M21A* | *97CMN1002122B* | 49500 | 52000 | 17 | 12 | 8.1 | 2.1 | 61 | 48 | 215623486
ARCOAIRE | N5H8T48*K*AAA* | EVM5X49M21A* | *97CMN1002122B* | 49500 | 52000 | 17 | 12 | 8.1 | 2.1 | 61 | 48 | 215623485
AIRQUEST | N5H8T48*K*AAA* | EVM5X49M21A* | *97CMN1002122B* | 49500 | 52000 | 17 | 12 | 8.1 | 2.1 | 61 | 48 | 215623484
HEIL | N5H8T48*K*AAA* | EVM5X49M21A* | *97CMN1002122B* | 49500 | 52000 | 17 | 12 | 8.1 | 2.1 | 61 | 48 | 215623483
BRYANT HEATING AND COOLING SYSTEMS | PH8TAN548**AA* | CVAMA4921XMA* | 987MC66100C21*** | 49500 | 52000 | 17 | 12 | 8.1 | 2.1 | 61 | 48 | 215623482
BRYANT HEATING AND COOLING SYSTEMS | GH8TAN548**AA* | CVAMA4921XMA* | 987MC66100C21*** | 49500 | 52000 | 17 | 12 | 8.1 | 2.1 | 61 | 48 | 215623481
BRYANT HEATING AND COOLING SYSTEMS | 248TAN048**AA* | CVAMA4921XMA* | 987MC66100C21*** | 49500 | 52000 | 17 | 12 | 8.1 | 2.1 | 61 | 48 | 215623480
CARRIER | GH8TAN548**AA* | CVAMA4921XMA* | 59MN7C100C21**22 | 49500 | 52000 | 17 | 12 | 8.1 | 2.1 | 61 | 48 | 215623479
CARRIER | 27TPA848A**30* | CVAMA4921XMA* | 59MN7C100C21**22 | 49500 | 52000 | 17 | 12 | 8.1 | 2.1 | 61 | 48 | 215623478
TEMPSTAR | N5H8T48*K*AAA* | EVM5X49M21A* | *97CMN0802120B* | 49000 | 52000 | 16.5 | 12 | 8.1 | 2.08 | 61 | 48 | 215623477
TEMPSTAR | N5H8T60*K*AAA* | EA*5X61M24A* | *80VSL1102122B* | 56000 | 57000 | 16.5 | 12 | 8.1 | 2.14 | 64 | 52 | 215630031
KENMORE | N5H8T60*K*AAA* | EA*5X61M24A* | *80VSL1102122B* | 56000 | 57000 | 16.5 | 12 | 8.1 | 2.14 | 64 | 52 | 215630030
KEEPRITE | N5H8T60*K*AAA* | EA*5X61M24A* | *80VSL1102122B* | 56000 | 57000 | 16.5 | 12 | 8.1 | 2.14 | 64 | 52 | 215630029
DAY & NIGHT | N5H8T60*K*AAA* | EA*5X61M24A* | *80VSL1102122B* | 56000 | 57000 | 16.5 | 12 | 8.1 | 2.14 | 64 | 52 | 215630028
COMFORTMAKER | N5H8T60*K*AAA* | EA*5X61M24A* | *80VSL1102122B* | 56000 | 57000 | 16.5 | 12 | 8.1 | 2.14 | 64 | 52 | 215630027
ARCOAIRE | N5H8T60*K*AAA* | EA*5X61M24A* | *80VSL1102122B* | 56000 | 57000 | 16.5 | 12 | 8.1 | 2.14 | 64 | 52 | 215630026
AIRQUEST | N5H8T60*K*AAA* | EA*5X61M24A* | *80VSL1102122B* | 56000 | 57000 | 16.5 | 12 | 8.1 | 2.14 | 64 | 52 | 215630025
HEIL | N5H8T60*K*AAA* | EA*5X61M24A* | *80VSL1102122B* | 56000 | 57000 | 16.5 | 12 | 8.1 | 2.14 | 64 | 52 | 215630024
BRYANT HEATING AND COOLING SYSTEMS | PH8TAN560**AA* | CAA**6124AM* | 82*SB66110V21*** | 56000 | 57000 | 16.5 | 12 | 8.1 | 2.14 | 64 | 52 | 215630023
CARRIER | GH8TAN560**AA* | CVAMA6024XMA* | 58TP*B090V21**20 | 55000 | 60500 | 15.2 | 10.5 | 8.1 | 2.14 | 64 | 53 | 215626331
CARRIER | 27TPA860A**30* | CVAMA6024XMA* | 58TP*B090V21**20 | 55000 | 60500 | 15.2 | 10.5 | 8.1 | 2.14 | 64 | 53 | 215626330
TEMPSTAR | N5H8T60*K*AAA* | EVM5X60M24A* | *80CTL1352422B* | 55000 | 60000 | 15.2 | 11 | 8.1 | 2.14 | 65 | 54 | 215626329
MARATHERM | N5H8T60*K*AAA* | EVM5X60M24A* | *80CTL1352422B* | 55000 | 60000 | 15.2 | 11 | 8.1 | 2.14 | 65 | 54 | 215626328
KENMORE | N5H8T60*K*AAA* | EVM5X60M24A* | *80CTL1352422B* | 55000 | 60000 | 15.2 | 11 | 8.1 | 2.14 | 65 | 54 | 215626327
KEEPRITE | N5H8T60*K*AAA* | EVM5X60M24A* | *80CTL1352422B* | 55000 | 60000 | 15.2 | 11 | 8.1 | 2.14 | 65 | 54 | 215626326
DAY & NIGHT | N5H8T60*K*AAA* | EVM5X60M24A* | *80CTL1352422B* | 55000 | 60000 | 15.2 | 11 | 8.1 | 2.14 | 65 | 54 | 215626325
COMFORTMAKER | N5H8T60*K*AAA* | EVM5X60M24A* | *80CTL1352422B* | 55000 | 60000 | 15.2 | 11 | 8.1 | 2.14 | 65 | 54 | 215626324
ARCOAIRE | N5H8T60*K*AAA* | EVM5X60M24A* | *80CTL1352422B* | 55000 | 60000 | 15.2 | 11 | 8.1 | 2.14 | 65 | 54 | 215626323
AIRQUEST | N5H8T60*K*AAA* | EVM5X60M24A* | *80CTL1352422B* | 55000 | 60000 | 15.2 | 11 | 8.1 | 2.14 | 65 | 54 | 215626322
BRYANT HEATING AND COOLING SYSTEMS | GH8TAN560**AA* | CVAMA6024XMA* | 88*TB66135C24*** | 55000 | 60000 | 15.2 | 11 | 8.1 | 2.14 | 65 | 54 | 215626319
HEIL | N5H8T60*K*AAA* | EVM5X60M24A* | *80CTL1352422B* | 55000 | 60000 | 15.2 | 11 | 8.1 | 2.14 | 65 | 54 | 215626321
BRYANT HEATING AND COOLING SYSTEMS | PH8TAN560**AA* | CVAMA6024XMA* | 88*TB66135C24*** | 55000 | 60000 | 15.2 | 11 | 8.1 | 2.14 | 65 | 54 | 215626320
BRYANT HEATING AND COOLING SYSTEMS | 248TAN060**AA* | CVAMA6024XMA* | 88*TB66135C24*** | 55000 | 60000 | 15.2 | 11 | 8.1 | 2.14 | 65 | 54 | 215626318
CARRIER | GH8TAN560**AA* | CVAMA6024XMA* | 58TN*B135C24**22 | 55000 | 60000 | 15.2 | 11 | 8.1 | 2.14 | 65 | 54 | 215626317
CARRIER | 27TPA860A**30* | CVAMA6024XMA* | 58TN*B135C24**22 | 55000 | 60000 | 15.2 | 11 | 8.1 | 2.14 | 65 | 54 | 215626316
TEMPSTAR | N5H8T60*K*AAA* | EVM5X60M24A* | *80CTL1102120B* | 55000 | 60500 | 15.2 | 10.5 | 8.1 | 2.14 | 64 | 54 | 215626315
MARATHERM | N5H8T60*K*AAA* | EVM5X60M24A* | *80CTL1102120B* | 55000 | 60500 | 15.2 | 10.5 | 8.1 | 2.14 | 64 | 54 | 215626314
KENMORE | N5H8T60*K*AAA* | EVM5X60M24A* | *80CTL1102120B* | 55000 | 60500 | 15.2 | 10.5 | 8.1 | 2.14 | 64 | 54 | 215626313
KEEPRITE | N5H8T60*K*AAA* | EVM5X60M24A* | *80CTL1102120B* | 55000 | 60500 | 15.2 | 10.5 | 8.1 | 2.14 | 64 | 54 | 215626312
DAY & NIGHT | N5H8T60*K*AAA* | EVM5X60M24A* | *80CTL1102120B* | 55000 | 60500 | 15.2 | 10.5 | 8.1 | 2.14 | 64 | 54 | 215626311
COMFORTMAKER | N5H8T60*K*AAA* | EVM5X60M24A* | *80CTL1102120B* | 55000 | 60500 | 15.2 | 10.5 | 8.1 | 2.14 | 64 | 54 | 215626310
ARCOAIRE | N5H8T60*K*AAA* | EVM5X60M24A* | *80CTL1102120B* | 55000 | 60500 | 15.2 | 10.5 | 8.1 | 2.14 | 64 | 54 | 215626309
AIRQUEST | N5H8T60*K*AAA* | EVM5X60M24A* | *80CTL1102120B* | 55000 | 60500 | 15.2 | 10.5 | 8.1 | 2.14 | 64 | 54 | 215626308
HEIL | N5H8T60*K*AAA* | EVM5X60M24A* | *80CTL1102120B* | 55000 | 60500 | 15.2 | 10.5 | 8.1 | 2.14 | 64 | 54 | 215626307
BRYANT HEATING AND COOLING SYSTEMS | PH8TAN560**AA* | CVAMA6024XMA* | 88*TB60110C21*** | 55000 | 60500 | 15.2 | 10.5 | 8.1 | 2.14 | 64 | 54 | 215626306
BRYANT HEATING AND COOLING SYSTEMS | GH8TAN560**AA* | CVAMA6024XMA* | 88*TB60110C21*** | 55000 | 60500 | 15.2 | 10.5 | 8.1 | 2.14 | 64 | 54 | 215626305
BRYANT HEATING AND COOLING SYSTEMS | 248TAN060**AA* | CVAMA6024XMA* | 88*TB60110C21*** | 55000 | 60500 | 15.2 | 10.5 | 8.1 | 2.14 | 64 | 54 | 215626304
CARRIER | GH8TAN560**AA* | CVAMA6024XMA* | 58TN*B110C21**20 | 55000 | 60500 | 15.2 | 10.5 | 8.1 | 2.14 | 64 | 54 | 215626303
CARRIER | 27TPA860A**30* | CVAMA6024XMA* | 58TN*B110C21**20 | 55000 | 60500 | 15.2 | 10.5 | 8.1 | 2.14 | 64 | 54 | 215626302
TEMPSTAR | N5H8T60*K*AAA* | EVM5X60M24A* | *80CTL0902120B* | 55000 | 60000 | 15.2 | 11 | 8.1 | 2.16 | 64 | 53 | 215626301
MARATHERM | N5H8T60*K*AAA* | EVM5X60M24A* | *80CTL0902120B* | 55000 | 60000 | 15.2 | 11 | 8.1 | 2.16 | 64 | 53 | 215626300
KENMORE | N5H8T60*K*AAA* | EVM5X60M24A* | *80CTL0902120B* | 55000 | 60000 | 15.2 | 11 | 8.1 | 2.16 | 64 | 53 | 215626299
KEEPRITE | N5H8T60*K*AAA* | EVM5X60M24A* | *80CTL0902120B* | 55000 | 60000 | 15.2 | 11 | 8.1 | 2.16 | 64 | 53 | 215626298
DAY & NIGHT | N5H8T60*K*AAA* | EVM5X60M24A* | *80CTL0902120B* | 55000 | 60000 | 15.2 | 11 | 8.1 | 2.16 | 64 | 53 | 215626297
BRYANT HEATING AND COOLING SYSTEMS | PH8TAN560**AA* | CVAMA6024XMA* | 88*TB60090C21*** | 55000 | 60000 | 15.2 | 11 | 8.1 | 2.16 | 64 | 53 | 215626292
HEIL | N5H8T60*K*AAA* | EVM5X60M24A* | *80CTL0902120B* | 55000 | 60000 | 15.2 | 11 | 8.1 | 2.16 | 64 | 53 | 215626293
BRYANT HEATING AND COOLING SYSTEMS | GH8TAN560**AA* | CVAMA6024XMA* | 88*TB60090C21*** | 55000 | 60000 | 15.2 | 11 | 8.1 | 2.16 | 64 | 53 | 215626291
CARRIER | 27TPA860A**30* | CVAMA6024XMA* | 58TN*B090C21**20 | 55000 | 60000 | 15.2 | 11 | 8.1 | 2.16 | 64 | 53 | 215626288
AIRQUEST | N5H8T60*K*AAA* | EVM5X60M24A* | *80CTL0902120B* | 55000 | 60000 | 15.2 | 11 | 8.1 | 2.16 | 64 | 53 | 215626294
COMFORTMAKER | N5H8T60*K*AAA* | EVM5X60M24A* | *80CTL0902120B* | 55000 | 60000 | 15.2 | 11 | 8.1 | 2.16 | 64 | 53 | 215626296
ARCOAIRE | N5H8T60*K*AAA* | EVM5X60M24A* | *80CTL0902120B* | 55000 | 60000 | 15.2 | 11 | 8.1 | 2.16 | 64 | 53 | 215626295
CARRIER | GH8TAN560**AA* | CVAMA6024XMA* | 58TN*B090C21**20 | 55000 | 60000 | 15.2 | 11 | 8.1 | 2.16 | 64 | 53 | 215626289
BRYANT HEATING AND COOLING SYSTEMS | 248TAN060**AA* | CVAMA6024XMA* | 88*TB60090C21*** | 55000 | 60000 | 15.2 | 11 | 8.1 | 2.16 | 64 | 53 | 215626290
MARATHERM | N5H8T48*K*AAA* | EVM5X49M21A* | *97CMN0802120B* | 49000 | 52000 | 16.5 | 12 | 8.1 | 2.08 | 61 | 48 | 215623476
KENMORE | N5H8T48*K*AAA* | EVM5X49M21A* | *97CMN0802120B* | 49000 | 52000 | 16.5 | 12 | 8.1 | 2.08 | 61 | 48 | 215623475
ARCOAIRE | N5H8T48*K*AAA* | EVM5X49M21A* | *97CMN0802120B* | 49000 | 52000 | 16.5 | 12 | 8.1 | 2.08 | 61 | 48 | 215623471
KEEPRITE | N5H8T48*K*AAA* | EVM5X49M21A* | *97CMN0802120B* | 49000 | 52000 | 16.5 | 12 | 8.1 | 2.08 | 61 | 48 | 215623474
DAY & NIGHT | N5H8T48*K*AAA* | EVM5X49M21A* | *97CMN0802120B* | 49000 | 52000 | 16.5 | 12 | 8.1 | 2.08 | 61 | 48 | 215623473
COMFORTMAKER | N5H8T48*K*AAA* | EVM5X49M21A* | *97CMN0802120B* | 49000 | 52000 | 16.5 | 12 | 8.1 | 2.08 | 61 | 48 | 215623472
AIRQUEST | N5H8T48*K*AAA* | EVM5X49M21A* | *97CMN0802120B* | 49000 | 52000 | 16.5 | 12 | 8.1 | 2.08 | 61 | 48 | 215623470
BRYANT HEATING AND COOLING SYSTEMS | PH8TAN548**AA* | CVAMA4921XMA* | 987MC60080C21*** | 49000 | 52000 | 16.5 | 12 | 8.1 | 2.08 | 61 | 48 | 215623468
HEIL | N5H8T48*K*AAA* | EVM5X49M21A* | *97CMN0802120B* | 49000 | 52000 | 16.5 | 12 | 8.1 | 2.08 | 61 | 48 | 215623469
BRYANT HEATING AND COOLING SYSTEMS | GH8TAN548**AA* | CVAMA4921XMA* | 987MC60080C21*** | 49000 | 52000 | 16.5 | 12 | 8.1 | 2.08 | 61 | 48 | 215623467
BRYANT HEATING AND COOLING SYSTEMS | 248TAN048**AA* | CVAMA4921XMA* | 987MC60080C21*** | 49000 | 52000 | 16.5 | 12 | 8.1 | 2.08 | 61 | 48 | 215623466
CARRIER | GH8TAN548**AA* | CVAMA4921XMA* | 59MN7C080C21**20 | 49000 | 52000 | 16.5 | 12 | 8.1 | 2.08 | 61 | 48 | 215623465
CARRIER | 27TPA848A**30* | CVAMA4921XMA* | 59MN7C080C21**20 | 49000 | 52000 | 16.5 | 12 | 8.1 | 2.08 | 61 | 48 | 215623464
TEMPSTAR | N5H8T48*K*AAA* | EVM5X49M21A* | *97CMN0602120B* | 48500 | 52500 | 16 | 11 | 8.1 | 2.04 | 62 | 50 | 215623463
MARATHERM | N5H8T48*K*AAA* | EVM5X49M21A* | *97CMN0602120B* | 48500 | 52500 | 16 | 11 | 8.1 | 2.04 | 62 | 50 | 215623462
KENMORE | N5H8T48*K*AAA* | EVM5X49M21A* | *97CMN0602120B* | 48500 | 52500 | 16 | 11 | 8.1 | 2.04 | 62 | 50 | 215623461
KEEPRITE | N5H8T48*K*AAA* | EVM5X49M21A* | *97CMN0602120B* | 48500 | 52500 | 16 | 11 | 8.1 | 2.04 | 62 | 50 | 215623460
DAY & NIGHT | N5H8T48*K*AAA* | EVM5X49M21A* | *97CMN0602120B* | 48500 | 52500 | 16 | 11 | 8.1 | 2.04 | 62 | 50 | 215623459
COMFORTMAKER | N5H8T48*K*AAA* | EVM5X49M21A* | *97CMN0602120B* | 48500 | 52500 | 16 | 11 | 8.1 | 2.04 | 62 | 50 | 215623458
ARCOAIRE | N5H8T48*K*AAA* | EVM5X49M21A* | *97CMN0602120B* | 48500 | 52500 | 16 | 11 | 8.1 | 2.04 | 62 | 50 | 215623457
AIRQUEST | N5H8T48*K*AAA* | EVM5X49M21A* | *97CMN0602120B* | 48500 | 52500 | 16 | 11 | 8.1 | 2.04 | 62 | 50 | 215623456
HEIL | N5H8T48*K*AAA* | EVM5X49M21A* | *97CMN0602120B* | 48500 | 52500 | 16 | 11 | 8.1 | 2.04 | 62 | 50 | 215623455
BRYANT HEATING AND COOLING SYSTEMS | PH8TAN548**AA* | CVAMA4921XMA* | 987MC60060C21*** | 48500 | 52500 | 16 | 11 | 8.1 | 2.04 | 62 | 50 | 215623454
BRYANT HEATING AND COOLING SYSTEMS | GH8TAN548**AA* | CVAMA4921XMA* | 987MC60060C21*** | 48500 | 52500 | 16 | 11 | 8.1 | 2.04 | 62 | 50 | 215623453
BRYANT HEATING AND COOLING SYSTEMS | 248TAN048**AA* | CVAMA4921XMA* | 987MC60060C21*** | 48500 | 52500 | 16 | 11 | 8.1 | 2.04 | 62 | 50 | 215623452
CARRIER | GH8TAN548**AA* | CVAMA4921XMA* | 59MN7C060C21**20 | 48500 | 52500 | 16 | 11 | 8.1 | 2.04 | 62 | 50 | 215623451
CARRIER | 27TPA848A**30* | CVAMA4921XMA* | 59MN7C060C21**20 | 48500 | 52500 | 16 | 11 | 8.1 | 2.04 | 62 | 50 | 215623450
TEMPSTAR | N5H8T48*K*AAA* | EVM5X49M21A* | *95CSU1002122B* | 49000 | 51000 | 16.5 | 12.5 | 8.1 | 2.14 | 61 | 48 | 215623449
MARATHERM | N5H8T48*K*AAA* | EVM5X49M21A* | *95CSU1002122B* | 49000 | 51000 | 16.5 | 12.5 | 8.1 | 2.14 | 61 | 48 | 215623448
KENMORE | N5H8T48*K*AAA* | EVM5X49M21A* | *95CSU1002122B* | 49000 | 51000 | 16.5 | 12.5 | 8.1 | 2.14 | 61 | 48 | 215623447
KEEPRITE | N5H8T48*K*AAA* | EVM5X49M21A* | *95CSU1002122B* | 49000 | 51000 | 16.5 | 12.5 | 8.1 | 2.14 | 61 | 48 | 215623446
DAY & NIGHT | N5H8T48*K*AAA* | EVM5X49M21A* | *95CSU1002122B* | 49000 | 51000 | 16.5 | 12.5 | 8.1 | 2.14 | 61 | 48 | 215623445
COMFORTMAKER | N5H8T48*K*AAA* | EVM5X49M21A* | *95CSU1002122B* | 49000 | 51000 | 16.5 | 12.5 | 8.1 | 2.14 | 61 | 48 | 215623444
ARCOAIRE | N5H8T48*K*AAA* | EVM5X49M21A* | *95CSU1002122B* | 49000 | 51000 | 16.5 | 12.5 | 8.1 | 2.14 | 61 | 48 | 215623443
AIRQUEST | N5H8T48*K*AAA* | EVM5X49M21A* | *95CSU1002122B* | 49000 | 51000 | 16.5 | 12.5 | 8.1 | 2.14 | 61 | 48 | 215623442
HEIL | N5H8T48*K*AAA* | EVM5X49M21A* | *95CSU1002122B* | 49000 | 51000 | 16.5 | 12.5 | 8.1 | 2.14 | 61 | 48 | 215623441
BRYANT HEATING AND COOLING SYSTEMS | PH8TAN548**AA* | CVAMA4921XMA* | 935CB66100C21*** | 49000 | 51000 | 16.5 | 12.5 | 8.1 | 2.14 | 61 | 48 | 215623440
BRYANT HEATING AND COOLING SYSTEMS | GH8TAN548**AA* | CVAMA4921XMA* | 935CB66100C21*** | 49000 | 51000 | 16.5 | 12.5 | 8.1 | 2.14 | 61 | 48 | 215623439
BRYANT HEATING AND COOLING SYSTEMS | 248TAN048**AA* | CVAMA4921XMA* | 935CB66100C21*** | 49000 | 51000 | 16.5 | 12.5 | 8.1 | 2.14 | 61 | 48 | 215623438
CARRIER | GH8TAN548**AA* | CVAMA4921XMA* | 59CU5B100C21**22 | 49000 | 51000 | 16.5 | 12.5 | 8.1 | 2.14 | 61 | 48 | 215623437
CARRIER | 27TPA848A**30* | CVAMA4921XMA* | 59CU5B100C21**22 | 49000 | 51000 | 16.5 | 12.5 | 8.1 | 2.14 | 61 | 48 | 215623436
TEMPSTAR | N5H8T48*K*AAA* | EVM5X49M21A* | *95CSU0802120B* | 49000 | 51500 | 16.5 | 12 | 8.1 | 2.1 | 61 | 49 | 215623435
MARATHERM | N5H8T48*K*AAA* | EVM5X49M21A* | *95CSU0802120B* | 49000 | 51500 | 16.5 | 12 | 8.1 | 2.1 | 61 | 49 | 215623434
KENMORE | N5H8T48*K*AAA* | EVM5X49M21A* | *95CSU0802120B* | 49000 | 51500 | 16.5 | 12 | 8.1 | 2.1 | 61 | 49 | 215623433
KEEPRITE | N5H8T48*K*AAA* | EVM5X49M21A* | *95CSU0802120B* | 49000 | 51500 | 16.5 | 12 | 8.1 | 2.1 | 61 | 49 | 215623432
DAY & NIGHT | N5H8T48*K*AAA* | EVM5X49M21A* | *95CSU0802120B* | 49000 | 51500 | 16.5 | 12 | 8.1 | 2.1 | 61 | 49 | 215623431
COMFORTMAKER | N5H8T48*K*AAA* | EVM5X49M21A* | *95CSU0802120B* | 49000 | 51500 | 16.5 | 12 | 8.1 | 2.1 | 61 | 49 | 215623430
ARCOAIRE | N5H8T48*K*AAA* | EVM5X49M21A* | *95CSU0802120B* | 49000 | 51500 | 16.5 | 12 | 8.1 | 2.1 | 61 | 49 | 215623429
AIRQUEST | N5H8T48*K*AAA* | EVM5X49M21A* | *95CSU0802120B* | 49000 | 51500 | 16.5 | 12 | 8.1 | 2.1 | 61 | 49 | 215623428
HEIL | N5H8T48*K*AAA* | EVM5X49M21A* | *95CSU0802120B* | 49000 | 51500 | 16.5 | 12 | 8.1 | 2.1 | 61 | 49 | 215623427
BRYANT HEATING AND COOLING SYSTEMS | PH8TAN548**AA* | CVAMA4921XMA* | 935CB60080C21*** | 49000 | 51500 | 16.5 | 12 | 8.1 | 2.1 | 61 | 49 | 215623426
BRYANT HEATING AND COOLING SYSTEMS | GH8TAN548**AA* | CVAMA4921XMA* | 935CB60080C21*** | 49000 | 51500 | 16.5 | 12 | 8.1 | 2.1 | 61 | 49 | 215623425
BRYANT HEATING AND COOLING SYSTEMS | 248TAN048**AA* | CVAMA4921XMA* | 935CB60080C21*** | 49000 | 51500 | 16.5 | 12 | 8.1 | 2.1 | 61 | 49 | 215623424
CARRIER | GH8TAN548**AA* | CVAMA4921XMA* | 59CU5B080C21**20 | 49000 | 51500 | 16.5 | 12 | 8.1 | 2.1 | 61 | 49 | 215623423
CARRIER | 27TPA848A**30* | CVAMA4921XMA* | 59CU5B080C21**20 | 49000 | 51500 | 16.5 | 12 | 8.1 | 2.1 | 61 | 49 | 215623422
ECOTEMP | W5H8T48*K*AAA* | W5VM49M21XA* | WFET110C066A* | 49500 | 51500 | 17 | 12.5 | 8.1 | 2.12 | 61 | 48 | 215623421
GRANDAIRE | W5H8T48*K*AAA* | W5VM49M21XA* | WFET110C066A* | 49500 | 51500 | 17 | 12.5 | 8.1 | 2.12 | 61 | 48 | 215623420
TEMPSTAR | N5H8T48*K*AAA* | EVM5X49M21A* | *80VTL1102122B* | 49500 | 51500 | 17 | 12.5 | 8.1 | 2.12 | 61 | 48 | 215623419
KENMORE | N5H8T48*K*AAA* | EVM5X49M21A* | *80VTL1102122B* | 49500 | 51500 | 17 | 12.5 | 8.1 | 2.12 | 61 | 48 | 215623418
KEEPRITE | N5H8T48*K*AAA* | EVM5X49M21A* | *80VTL1102122B* | 49500 | 51500 | 17 | 12.5 | 8.1 | 2.12 | 61 | 48 | 215623417
DAY & NIGHT | N5H8T48*K*AAA* | EVM5X49M21A* | *80VTL1102122B* | 49500 | 51500 | 17 | 12.5 | 8.1 | 2.12 | 61 | 48 | 215623416
COMFORTMAKER | N5H8T48*K*AAA* | EVM5X49M21A* | *80VTL1102122B* | 49500 | 51500 | 17 | 12.5 | 8.1 | 2.12 | 61 | 48 | 215623415
ARCOAIRE | N5H8T48*K*AAA* | EVM5X49M21A* | *80VTL1102122B* | 49500 | 51500 | 17 | 12.5 | 8.1 | 2.12 | 61 | 48 | 215623414
AIRQUEST | N5H8T48*K*AAA* | EVM5X49M21A* | *80VTL1102122B* | 49500 | 51500 | 17 | 12.5 | 8.1 | 2.12 | 61 | 48 | 215623413
ECOTEMP | W5H8T60*K*AAA* | W5VC61M24XA* | WFEU100C060B* | 56000 | 60500 | 15.5 | 11 | 8.5 | 2.32 | 64 | 53 | 215628204
GRANDAIRE | W5H8T60*K*AAA* | W5VC61M24XA* | WFEU100C060B* | 56000 | 60500 | 15.5 | 11 | 8.5 | 2.32 | 64 | 53 | 215628203
TEMPSTAR | N5H8T60*K*AAA* | EVD5X61M24A* | *80MSU1002120A* | 56000 | 60500 | 15.5 | 11 | 8.5 | 2.32 | 64 | 53 | 215628202
MARATHERM | N5H8T60*K*AAA* | EVD5X61M24A* | *80MSU1002120A* | 56000 | 60500 | 15.5 | 11 | 8.5 | 2.32 | 64 | 53 | 215628201
KENMORE | N5H8T60*K*AAA* | EVD5X61M24A* | *80MSU1002120A* | 56000 | 60500 | 15.5 | 11 | 8.5 | 2.32 | 64 | 53 | 215628200
KEEPRITE | N5H8T60*K*AAA* | EVD5X61M24A* | *80MSU1002120A* | 56000 | 60500 | 15.5 | 11 | 8.5 | 2.32 | 64 | 53 | 215628199
DAY & NIGHT | N5H8T60*K*AAA* | EVD5X61M24A* | *80MSU1002120A* | 56000 | 60500 | 15.5 | 11 | 8.5 | 2.32 | 64 | 53 | 215628198
COMFORTMAKER | N5H8T60*K*AAA* | EVD5X61M24A* | *80MSU1002120A* | 56000 | 60500 | 15.5 | 11 | 8.5 | 2.32 | 64 | 53 | 215628197
ARCOAIRE | N5H8T60*K*AAA* | EVD5X61M24A* | *80MSU1002120A* | 56000 | 60500 | 15.5 | 11 | 8.5 | 2.32 | 64 | 53 | 215628196
AIRQUEST | N5H8T60*K*AAA* | EVD5X61M24A* | *80MSU1002120A* | 56000 | 60500 | 15.5 | 11 | 8.5 | 2.32 | 64 | 53 | 215628195
HEIL | N5H8T60*K*AAA* | EVD5X61M24A* | *80MSU1002120A* | 56000 | 60500 | 15.5 | 11 | 8.5 | 2.32 | 64 | 53 | 215628194
WEATHERMAKER | PH8TAN560**AA* | CVAVA6124XMA* | PG80MSUA60100C** | 56000 | 60500 | 15.5 | 11 | 8.5 | 2.32 | 64 | 53 | 215628193
BROCK | PH8TAN560**AA* | CVAVA6124XMA* | PG80MSUA60100C** | 56000 | 60500 | 15.5 | 11 | 8.5 | 2.32 | 64 | 53 | 215628192
PAYNE HEATING AND COOLING | PH8TAN560**AA* | CVAVA6124XMA* | PG80MSUA60100C** | 56000 | 60500 | 15.5 | 11 | 8.5 | 2.32 | 64 | 53 | 215628191
BRYANT HEATING AND COOLING SYSTEMS | PH8TAN560**AA* | CVAVA6124XMA* | 83*SB60100M21*** | 56000 | 60500 | 15.5 | 11 | 8.5 | 2.32 | 64 | 53 | 215628190
BRYANT HEATING AND COOLING SYSTEMS | GH8TAN560**AA* | CVAVA6124XMA* | 83*SB60100M21*** | 56000 | 60500 | 15.5 | 11 | 8.5 | 2.32 | 64 | 53 | 215628189
BRYANT HEATING AND COOLING SYSTEMS | 248TAN060**AA* | CVAVA6124XMA* | 83*SB60100M21*** | 56000 | 60500 | 15.5 | 11 | 8.5 | 2.32 | 64 | 53 | 215628188
CARRIER | GH8TAN560**AA* | CVAVA6124XMA* | 58SU*B100M21**20 | 56000 | 60500 | 15.5 | 11 | 8.5 | 2.32 | 64 | 53 | 215628187
CARRIER | 27TPA860A**30* | CVAVA6124XMA* | 58SU*B100M21**20 | 56000 | 60500 | 15.5 | 11 | 8.5 | 2.32 | 64 | 53 | 215628186
ECOTEMP | W5H8T60*K*AAA* | W5VC61M24XA* | WFEU080C060B* | 56000 | 60000 | 16 | 11.7 | 8.5 | 2.34 | 64 | 53 | 215628185
GRANDAIRE | W5H8T60*K*AAA* | W5VC61M24XA* | WFEU080C060B* | 56000 | 60000 | 16 | 11.7 | 8.5 | 2.34 | 64 | 53 | 215628184
TEMPSTAR | N5H8T60*K*AAA* | EVD5X61M24A* | *80MSU0802120A* | 56000 | 60000 | 16 | 11.7 | 8.5 | 2.34 | 64 | 53 | 215628183
MARATHERM | N5H8T60*K*AAA* | EVD5X61M24A* | *80MSU0802120A* | 56000 | 60000 | 16 | 11.7 | 8.5 | 2.34 | 64 | 53 | 215628182
KENMORE | N5H8T60*K*AAA* | EVD5X61M24A* | *80MSU0802120A* | 56000 | 60000 | 16 | 11.7 | 8.5 | 2.34 | 64 | 53 | 215628181
KEEPRITE | N5H8T60*K*AAA* | EVD5X61M24A* | *80MSU0802120A* | 56000 | 60000 | 16 | 11.7 | 8.5 | 2.34 | 64 | 53 | 215628180
DAY & NIGHT | N5H8T60*K*AAA* | EVD5X61M24A* | *80MSU0802120A* | 56000 | 60000 | 16 | 11.7 | 8.5 | 2.34 | 64 | 53 | 215628179
COMFORTMAKER | N5H8T60*K*AAA* | EVD5X61M24A* | *80MSU0802120A* | 56000 | 60000 | 16 | 11.7 | 8.5 | 2.34 | 64 | 53 | 215628178
ARCOAIRE | N5H8T60*K*AAA* | EVD5X61M24A* | *80MSU0802120A* | 56000 | 60000 | 16 | 11.7 | 8.5 | 2.34 | 64 | 53 | 215628177
AIRQUEST | N5H8T60*K*AAA* | EVD5X61M24A* | *80MSU0802120A* | 56000 | 60000 | 16 | 11.7 | 8.5 | 2.34 | 64 | 53 | 215628176
HEIL | N5H8T60*K*AAA* | EVD5X61M24A* | *80MSU0802120A* | 56000 | 60000 | 16 | 11.7 | 8.5 | 2.34 | 64 | 53 | 215628175
WEATHERMAKER | PH8TAN560**AA* | CVAVA6124XMA* | PG80MSUA60080C** | 56000 | 60000 | 16 | 11.7 | 8.5 | 2.34 | 64 | 53 | 215628174
BROCK | PH8TAN560**AA* | CVAVA6124XMA* | PG80MSUA60080C** | 56000 | 60000 | 16 | 11.7 | 8.5 | 2.34 | 64 | 53 | 215628173
PAYNE HEATING AND COOLING | PH8TAN560**AA* | CVAVA6124XMA* | PG80MSUA60080C** | 56000 | 60000 | 16 | 11.7 | 8.5 | 2.34 | 64 | 53 | 215628172
BRYANT HEATING AND COOLING SYSTEMS | PH8TAN560**AA* | CVAVA6124XMA* | 83*SB60080M21*** | 56000 | 60000 | 16 | 11.7 | 8.5 | 2.34 | 64 | 53 | 215628171
BRYANT HEATING AND COOLING SYSTEMS | GH8TAN560**AA* | CVAVA6124XMA* | 83*SB60080M21*** | 56000 | 60000 | 16 | 11.7 | 8.5 | 2.34 | 64 | 53 | 215628170
BRYANT HEATING AND COOLING SYSTEMS | 248TAN060**AA* | CVAVA6124XMA* | 83*SB60080M21*** | 56000 | 60000 | 16 | 11.7 | 8.5 | 2.34 | 64 | 53 | 215628169
CARRIER | GH8TAN560**AA* | CVAVA6124XMA* | 58SU*B080M21**20 | 56000 | 60000 | 16 | 11.7 | 8.5 | 2.34 | 64 | 53 | 215628168
CARRIER | 27TPA860A**30* | CVAVA6124XMA* | 58SU*B080M21**20 | 56000 | 60000 | 16 | 11.7 | 8.5 | 2.34 | 64 | 53 | 215628167
TEMPSTAR | N5H8T60*K*AAA* | EVD5X61M24A* | *80VSL1352422B* | 56000 | 60000 | 15.5 | 11.7 | 8.5 | 2.32 | 64 | 53 | 215628166
KENMORE | N5H8T60*K*AAA* | EVD5X61M24A* | *80VSL1352422B* | 56000 | 60000 | 15.5 | 11.7 | 8.5 | 2.32 | 64 | 53 | 215628165
KEEPRITE | N5H8T60*K*AAA* | EVD5X61M24A* | *80VSL1352422B* | 56000 | 60000 | 15.5 | 11.7 | 8.5 | 2.32 | 64 | 53 | 215628164
DAY & NIGHT | N5H8T60*K*AAA* | EVD5X61M24A* | *80VSL1352422B* | 56000 | 60000 | 15.5 | 11.7 | 8.5 | 2.32 | 64 | 53 | 215628163
COMFORTMAKER | N5H8T60*K*AAA* | EVD5X61M24A* | *80VSL1352422B* | 56000 | 60000 | 15.5 | 11.7 | 8.5 | 2.32 | 64 | 53 | 215628162
ARCOAIRE | N5H8T60*K*AAA* | EVD5X61M24A* | *80VSL1352422B* | 56000 | 60000 | 15.5 | 11.7 | 8.5 | 2.32 | 64 | 53 | 215628161
AIRQUEST | N5H8T60*K*AAA* | EVD5X61M24A* | *80VSL1352422B* | 56000 | 60000 | 15.5 | 11.7 | 8.5 | 2.32 | 64 | 53 | 215628160
HEIL | N5H8T60*K*AAA* | EVD5X61M24A* | *80VSL1352422B* | 56000 | 60000 | 15.5 | 11.7 | 8.5 | 2.32 | 64 | 53 | 215628159
BRYANT HEATING AND COOLING SYSTEMS | PH8TAN560**AA* | CVAVA6124XMA* | 82*SB66135V24*** | 56000 | 60000 | 15.5 | 11.7 | 8.5 | 2.32 | 64 | 53 | 215628158
BRYANT HEATING AND COOLING SYSTEMS | GH8TAN560**AA* | CVAVA6124XMA* | 82*SB66135V24*** | 56000 | 60000 | 15.5 | 11.7 | 8.5 | 2.32 | 64 | 53 | 215628157
BRYANT HEATING AND COOLING SYSTEMS | 248TAN060**AA* | CVAVA6124XMA* | 82*SB66135V24*** | 56000 | 60000 | 15.5 | 11.7 | 8.5 | 2.32 | 64 | 53 | 215628156
CARRIER | GH8TAN560**AA* | CVAVA6124XMA* | 58SP*B135V24**22 | 56000 | 60000 | 15.5 | 11.7 | 8.5 | 2.32 | 64 | 53 | 215628155
CARRIER | 27TPA860A**30* | CVAVA6124XMA* | 58SP*B135V24**22 | 56000 | 60000 | 15.5 | 11.7 | 8.5 | 2.32 | 64 | 53 | 215628154
TEMPSTAR | N5H8T60*K*AAA* | EVD5X61M24A* | *80VSL1102122B* | 56000 | 60500 | 15.5 | 11 | 8.5 | 2.32 | 64 | 53 | 215628153
KENMORE | N5H8T60*K*AAA* | EVD5X61M24A* | *80VSL1102122B* | 56000 | 60500 | 15.5 | 11 | 8.5 | 2.32 | 64 | 53 | 215628152
KEEPRITE | N5H8T60*K*AAA* | EVD5X61M24A* | *80VSL1102122B* | 56000 | 60500 | 15.5 | 11 | 8.5 | 2.32 | 64 | 53 | 215628151
DAY & NIGHT | N5H8T60*K*AAA* | EVD5X61M24A* | *80VSL1102122B* | 56000 | 60500 | 15.5 | 11 | 8.5 | 2.32 | 64 | 53 | 215628150
COMFORTMAKER | N5H8T60*K*AAA* | EVD5X61M24A* | *80VSL1102122B* | 56000 | 60500 | 15.5 | 11 | 8.5 | 2.32 | 64 | 53 | 215628149
CARRIER | GH8TAN548**AA* | CVAVA6021XMA* | 59SP6B080V21**20 | 49000 | 51000 | 16.5 | 12 | 8.1 | 2.12 | 61 | 49 | 215624884
CARRIER | 27TPA848A**30* | CVAVA6021XMA* | 59SP6B080V21**20 | 49000 | 51000 | 16.5 | 12 | 8.1 | 2.12 | 61 | 49 | 215624883
TEMPSTAR | N5H8T48*K*AAA* | EVD5X60M21A* | *97CMN0802120B* | 49000 | 51500 | 17 | 12 | 8.1 | 2.08 | 61 | 49 | 215624882
MARATHERM | N5H8T48*K*AAA* | EVD5X60M21A* | *97CMN0802120B* | 49000 | 51500 | 17 | 12 | 8.1 | 2.08 | 61 | 49 | 215624881
KENMORE | N5H8T48*K*AAA* | EVD5X60M21A* | *97CMN0802120B* | 49000 | 51500 | 17 | 12 | 8.1 | 2.08 | 61 | 49 | 215624880
KEEPRITE | N5H8T48*K*AAA* | EVD5X60M21A* | *97CMN0802120B* | 49000 | 51500 | 17 | 12 | 8.1 | 2.08 | 61 | 49 | 215624879
DAY & NIGHT | N5H8T48*K*AAA* | EVD5X60M21A* | *97CMN0802120B* | 49000 | 51500 | 17 | 12 | 8.1 | 2.08 | 61 | 49 | 215624878
COMFORTMAKER | N5H8T48*K*AAA* | EVD5X60M21A* | *97CMN0802120B* | 49000 | 51500 | 17 | 12 | 8.1 | 2.08 | 61 | 49 | 215624877
ARCOAIRE | N5H8T48*K*AAA* | EVD5X60M21A* | *97CMN0802120B* | 49000 | 51500 | 17 | 12 | 8.1 | 2.08 | 61 | 49 | 215624876
AIRQUEST | N5H8T48*K*AAA* | EVD5X60M21A* | *97CMN0802120B* | 49000 | 51500 | 17 | 12 | 8.1 | 2.08 | 61 | 49 | 215624875
HEIL | N5H8T48*K*AAA* | EVD5X60M21A* | *97CMN0802120B* | 49000 | 51500 | 17 | 12 | 8.1 | 2.08 | 61 | 49 | 215624874
BRYANT HEATING AND COOLING SYSTEMS | PH8TAN548**AA* | CVAVA6021XMA* | 987MC60080C21*** | 49000 | 51500 | 17 | 12 | 8.1 | 2.08 | 61 | 49 | 215624873
BRYANT HEATING AND COOLING SYSTEMS | GH8TAN548**AA* | CVAVA6021XMA* | 987MC60080C21*** | 49000 | 51500 | 17 | 12 | 8.1 | 2.08 | 61 | 49 | 215624872
BRYANT HEATING AND COOLING SYSTEMS | 248TAN048**AA* | CVAVA6021XMA* | 987MC60080C21*** | 49000 | 51500 | 17 | 12 | 8.1 | 2.08 | 61 | 49 | 215624871
CARRIER | GH8TAN548**AA* | CVAVA6021XMA* | 59MN7C080C21**20 | 49000 | 51500 | 17 | 12 | 8.1 | 2.08 | 61 | 49 | 215624870
CARRIER | 27TPA848A**30* | CVAVA6021XMA* | 59MN7C080C21**20 | 49000 | 51500 | 17 | 12 | 8.1 | 2.08 | 61 | 49 | 215624869
TEMPSTAR | N5H8T48*K*AAA* | EVD5X60M21A* | *97CMN0602120B* | 48500 | 52500 | 16 | 11 | 8.1 | 2.04 | 62 | 50 | 215624868
MARATHERM | N5H8T48*K*AAA* | EVD5X60M21A* | *97CMN0602120B* | 48500 | 52500 | 16 | 11 | 8.1 | 2.04 | 62 | 50 | 215624867
KENMORE | N5H8T48*K*AAA* | EVD5X60M21A* | *97CMN0602120B* | 48500 | 52500 | 16 | 11 | 8.1 | 2.04 | 62 | 50 | 215624866
KEEPRITE | N5H8T48*K*AAA* | EVD5X60M21A* | *97CMN0602120B* | 48500 | 52500 | 16 | 11 | 8.1 | 2.04 | 62 | 50 | 215624865
DAY & NIGHT | N5H8T48*K*AAA* | EVD5X60M21A* | *97CMN0602120B* | 48500 | 52500 | 16 | 11 | 8.1 | 2.04 | 62 | 50 | 215624864
COMFORTMAKER | N5H8T48*K*AAA* | EVD5X60M21A* | *97CMN0602120B* | 48500 | 52500 | 16 | 11 | 8.1 | 2.04 | 62 | 50 | 215624863
ARCOAIRE | N5H8T48*K*AAA* | EVD5X60M21A* | *97CMN0602120B* | 48500 | 52500 | 16 | 11 | 8.1 | 2.04 | 62 | 50 | 215624862
AIRQUEST | N5H8T48*K*AAA* | EVD5X60M21A* | *97CMN0602120B* | 48500 | 52500 | 16 | 11 | 8.1 | 2.04 | 62 | 50 | 215624861
HEIL | N5H8T48*K*AAA* | EVD5X60M21A* | *97CMN0602120B* | 48500 | 52500 | 16 | 11 | 8.1 | 2.04 | 62 | 50 | 215624860
BRYANT HEATING AND COOLING SYSTEMS | PH8TAN548**AA* | CVAVA6021XMA* | 987MC60060C21*** | 48500 | 52500 | 16 | 11 | 8.1 | 2.04 | 62 | 50 | 215624859
BRYANT HEATING AND COOLING SYSTEMS | GH8TAN548**AA* | CVAVA6021XMA* | 987MC60060C21*** | 48500 | 52500 | 16 | 11 | 8.1 | 2.04 | 62 | 50 | 215624858
BRYANT HEATING AND COOLING SYSTEMS | 248TAN048**AA* | CVAVA6021XMA* | 987MC60060C21*** | 48500 | 52500 | 16 | 11 | 8.1 | 2.04 | 62 | 50 | 215624857
CARRIER | GH8TAN548**AA* | CVAVA6021XMA* | 59MN7C060C21**20 | 48500 | 52500 | 16 | 11 | 8.1 | 2.04 | 62 | 50 | 215624856
CARRIER | 27TPA848A**30* | CVAVA6021XMA* | 59MN7C060C21**20 | 48500 | 52500 | 16 | 11 | 8.1 | 2.04 | 62 | 50 | 215624855
TEMPSTAR | N5H8T48*K*AAA* | EVD5X60M21A* | *95CSU0802120B* | 49000 | 51500 | 16.5 | 12 | 8.1 | 2.1 | 61 | 49 | 215624854
MARATHERM | N5H8T48*K*AAA* | EVD5X60M21A* | *95CSU0802120B* | 49000 | 51500 | 16.5 | 12 | 8.1 | 2.1 | 61 | 49 | 215624853
KENMORE | N5H8T48*K*AAA* | EVD5X60M21A* | *95CSU0802120B* | 49000 | 51500 | 16.5 | 12 | 8.1 | 2.1 | 61 | 49 | 215624852
KEEPRITE | N5H8T48*K*AAA* | EVD5X60M21A* | *95CSU0802120B* | 49000 | 51500 | 16.5 | 12 | 8.1 | 2.1 | 61 | 49 | 215624851
DAY & NIGHT | N5H8T48*K*AAA* | EVD5X60M21A* | *95CSU0802120B* | 49000 | 51500 | 16.5 | 12 | 8.1 | 2.1 | 61 | 49 | 215624850
COMFORTMAKER | N5H8T48*K*AAA* | EVD5X60M21A* | *95CSU0802120B* | 49000 | 51500 | 16.5 | 12 | 8.1 | 2.1 | 61 | 49 | 215624849
ARCOAIRE | N5H8T48*K*AAA* | EVD5X60M21A* | *95CSU0802120B* | 49000 | 51500 | 16.5 | 12 | 8.1 | 2.1 | 61 | 49 | 215624848
AIRQUEST | N5H8T48*K*AAA* | EVD5X60M21A* | *95CSU0802120B* | 49000 | 51500 | 16.5 | 12 | 8.1 | 2.1 | 61 | 49 | 215624847
HEIL | N5H8T48*K*AAA* | EVD5X60M21A* | *95CSU0802120B* | 49000 | 51500 | 16.5 | 12 | 8.1 | 2.1 | 61 | 49 | 215624846
BRYANT HEATING AND COOLING SYSTEMS | PH8TAN548**AA* | CVAVA6021XMA* | 935CB60080C21*** | 49000 | 51500 | 16.5 | 12 | 8.1 | 2.1 | 61 | 49 | 215624845
BRYANT HEATING AND COOLING SYSTEMS | GH8TAN548**AA* | CVAVA6021XMA* | 935CB60080C21*** | 49000 | 51500 | 16.5 | 12 | 8.1 | 2.1 | 61 | 49 | 215624844
BRYANT HEATING AND COOLING SYSTEMS | 248TAN048**AA* | CVAVA6021XMA* | 935CB60080C21*** | 49000 | 51500 | 16.5 | 12 | 8.1 | 2.1 | 61 | 49 | 215624843
CARRIER | GH8TAN548**AA* | CVAVA6021XMA* | 59CU5B080C21**20 | 49000 | 51500 | 16.5 | 12 | 8.1 | 2.1 | 61 | 49 | 215624842
CARRIER | 27TPA848A**30* | CVAVA6021XMA* | 59CU5B080C21**20 | 49000 | 51500 | 16.5 | 12 | 8.1 | 2.1 | 61 | 49 | 215624841
ECOTEMP | W5H8T48*K*AAA* | W5VC60M21XA* | WFET110C066A* | 49000 | 51000 | 17 | 12.5 | 8.1 | 2.14 | 61 | 48 | 215624840
GRANDAIRE | W5H8T48*K*AAA* | W5VC60M21XA* | WFET110C066A* | 49000 | 51000 | 17 | 12.5 | 8.1 | 2.14 | 61 | 48 | 215624839
TEMPSTAR | N5H8T48*K*AAA* | EVD5X60M21A* | *80VTL1102122B* | 49000 | 51000 | 17 | 12.5 | 8.1 | 2.14 | 61 | 48 | 215624838
KENMORE | N5H8T48*K*AAA* | EVD5X60M21A* | *80VTL1102122B* | 49000 | 51000 | 17 | 12.5 | 8.1 | 2.14 | 61 | 48 | 215624837
KEEPRITE | N5H8T48*K*AAA* | EVD5X60M21A* | *80VTL1102122B* | 49000 | 51000 | 17 | 12.5 | 8.1 | 2.14 | 61 | 48 | 215624836
DAY & NIGHT | N5H8T48*K*AAA* | EVD5X60M21A* | *80VTL1102122B* | 49000 | 51000 | 17 | 12.5 | 8.1 | 2.14 | 61 | 48 | 215624835
COMFORTMAKER | N5H8T48*K*AAA* | EVD5X60M21A* | *80VTL1102122B* | 49000 | 51000 | 17 | 12.5 | 8.1 | 2.14 | 61 | 48 | 215624834
ARCOAIRE | N5H8T48*K*AAA* | EVD5X60M21A* | *80VTL1102122B* | 49000 | 51000 | 17 | 12.5 | 8.1 | 2.14 | 61 | 48 | 215624833
AIRQUEST | N5H8T48*K*AAA* | EVD5X60M21A* | *80VTL1102122B* | 49000 | 51000 | 17 | 12.5 | 8.1 | 2.14 | 61 | 48 | 215624832
HEIL | N5H8T48*K*AAA* | EVD5X60M21A* | *80VTL1102122B* | 49000 | 51000 | 17 | 12.5 | 8.1 | 2.14 | 61 | 48 | 215624831
WEATHERMAKER | PH8TAN548**AA* | CVAVA6021XMA* | PG80VTLB66110C** | 49000 | 51000 | 17 | 12.5 | 8.1 | 2.14 | 61 | 48 | 215624830
BROCK | PH8TAN548**AA* | CVAVA6021XMA* | PG80VTLB66110C** | 49000 | 51000 | 17 | 12.5 | 8.1 | 2.14 | 61 | 48 | 215624829
PAYNE HEATING AND COOLING | PH8TAN548**AA* | CVAVA6021XMA* | PG80VTLB66110C** | 49000 | 51000 | 17 | 12.5 | 8.1 | 2.14 | 61 | 48 | 215624828
BRYANT HEATING AND COOLING SYSTEMS | PH8TAN548**AA* | CVAVA6021XMA* | 82*TB66110V21*** | 49000 | 51000 | 17 | 12.5 | 8.1 | 2.14 | 61 | 48 | 215624827
BRYANT HEATING AND COOLING SYSTEMS | GH8TAN548**AA* | CVAVA6021XMA* | 82*TB66110V21*** | 49000 | 51000 | 17 | 12.5 | 8.1 | 2.14 | 61 | 48 | 215624826
BRYANT HEATING AND COOLING SYSTEMS | 248TAN048**AA* | CVAVA6021XMA* | 82*TB66110V21*** | 49000 | 51000 | 17 | 12.5 | 8.1 | 2.14 | 61 | 48 | 215624825
CARRIER | GH8TAN548**AA* | CVAVA6021XMA* | 58TP*B110V21**22 | 49000 | 51000 | 17 | 12.5 | 8.1 | 2.14 | 61 | 48 | 215624824
CARRIER | 27TPA848A**30* | CVAVA6021XMA* | 58TP*B110V21**22 | 49000 | 51000 | 17 | 12.5 | 8.1 | 2.14 | 61 | 48 | 215624823
TEMPSTAR | N5H8T48*K*AAA* | EVD5X60M21A* | *80CTL1102120B* | 49500 | 51500 | 17 | 12 | 8.1 | 2.1 | 61 | 49 | 215624822
MARATHERM | N5H8T48*K*AAA* | EVD5X60M21A* | *80CTL1102120B* | 49500 | 51500 | 17 | 12 | 8.1 | 2.1 | 61 | 49 | 215624821
WEATHERMAKER | PH8TAN560**AA* | CVAVA6024XMA* | PG80VTLB66135D** | 55000 | 59500 | 15.5 | 11 | 8.1 | 2.18 | 65 | 53 | 215627556
BROCK | PH8TAN560**AA* | CVAVA6024XMA* | PG80VTLB66135D** | 55000 | 59500 | 15.5 | 11 | 8.1 | 2.18 | 65 | 53 | 215627555
PAYNE HEATING AND COOLING | PH8TAN560**AA* | CVAVA6024XMA* | PG80VTLB66135D** | 55000 | 59500 | 15.5 | 11 | 8.1 | 2.18 | 65 | 53 | 215627554
BRYANT HEATING AND COOLING SYSTEMS | PH8TAN560**AA* | CVAVA6024XMA* | 82*TB66135V24*** | 55000 | 59500 | 15.5 | 11 | 8.1 | 2.18 | 65 | 53 | 215627553
BRYANT HEATING AND COOLING SYSTEMS | GH8TAN560**AA* | CVAVA6024XMA* | 82*TB66135V24*** | 55000 | 59500 | 15.5 | 11 | 8.1 | 2.18 | 65 | 53 | 215627552
BRYANT HEATING AND COOLING SYSTEMS | 248TAN060**AA* | CVAVA6024XMA* | 82*TB66135V24*** | 55000 | 59500 | 15.5 | 11 | 8.1 | 2.18 | 65 | 53 | 215627551
CARRIER | GH8TAN560**AA* | CVAVA6024XMA* | 58TP*B135V24**22 | 55000 | 59500 | 15.5 | 11 | 8.1 | 2.18 | 65 | 53 | 215627550
CARRIER | 27TPA860A**30* | CVAVA6024XMA* | 58TP*B135V24**22 | 55000 | 59500 | 15.5 | 11 | 8.1 | 2.18 | 65 | 53 | 215627549
ECOTEMP | W5H8T60*K*AAA* | W5VX60M24XA* | WFET110C066A* | 55000 | 60000 | 15.5 | 11 | 8.1 | 2.16 | 64 | 53 | 215627548
GRANDAIRE | W5H8T60*K*AAA* | W5VX60M24XA* | WFET110C066A* | 55000 | 60000 | 15.5 | 11 | 8.1 | 2.16 | 64 | 53 | 215627547
TEMPSTAR | N5H8T60*K*AAA* | EVD5X60M24A* | *80VTL1102122B* | 55000 | 60000 | 15.5 | 11 | 8.1 | 2.16 | 64 | 53 | 215627546
KENMORE | N5H8T60*K*AAA* | EVD5X60M24A* | *80VTL1102122B* | 55000 | 60000 | 15.5 | 11 | 8.1 | 2.16 | 64 | 53 | 215627545
KEEPRITE | N5H8T60*K*AAA* | EVD5X60M24A* | *80VTL1102122B* | 55000 | 60000 | 15.5 | 11 | 8.1 | 2.16 | 64 | 53 | 215627544
DAY & NIGHT | N5H8T60*K*AAA* | EVD5X60M24A* | *80VTL1102122B* | 55000 | 60000 | 15.5 | 11 | 8.1 | 2.16 | 64 | 53 | 215627543
COMFORTMAKER | N5H8T60*K*AAA* | EVD5X60M24A* | *80VTL1102122B* | 55000 | 60000 | 15.5 | 11 | 8.1 | 2.16 | 64 | 53 | 215627542
ARCOAIRE | N5H8T60*K*AAA* | EVD5X60M24A* | *80VTL1102122B* | 55000 | 60000 | 15.5 | 11 | 8.1 | 2.16 | 64 | 53 | 215627541
AIRQUEST | N5H8T60*K*AAA* | EVD5X60M24A* | *80VTL1102122B* | 55000 | 60000 | 15.5 | 11 | 8.1 | 2.16 | 64 | 53 | 215627540
HEIL | N5H8T60*K*AAA* | EVD5X60M24A* | *80VTL1102122B* | 55000 | 60000 | 15.5 | 11 | 8.1 | 2.16 | 64 | 53 | 215627539
WEATHERMAKER | PH8TAN560**AA* | CVAVA6024XMA* | PG80VTLB66110C** | 55000 | 60000 | 15.5 | 11 | 8.1 | 2.16 | 64 | 53 | 215627538
BROCK | PH8TAN560**AA* | CVAVA6024XMA* | PG80VTLB66110C** | 55000 | 60000 | 15.5 | 11 | 8.1 | 2.16 | 64 | 53 | 215627537
PAYNE HEATING AND COOLING | PH8TAN560**AA* | CVAVA6024XMA* | PG80VTLB66110C** | 55000 | 60000 | 15.5 | 11 | 8.1 | 2.16 | 64 | 53 | 215627536
BRYANT HEATING AND COOLING SYSTEMS | PH8TAN560**AA* | CVAVA6024XMA* | 82*TB66110V21*** | 55000 | 60000 | 15.5 | 11 | 8.1 | 2.16 | 64 | 53 | 215627535
BRYANT HEATING AND COOLING SYSTEMS | GH8TAN560**AA* | CVAVA6024XMA* | 82*TB66110V21*** | 55000 | 60000 | 15.5 | 11 | 8.1 | 2.16 | 64 | 53 | 215627534
BRYANT HEATING AND COOLING SYSTEMS | 248TAN060**AA* | CVAVA6024XMA* | 82*TB66110V21*** | 55000 | 60000 | 15.5 | 11 | 8.1 | 2.16 | 64 | 53 | 215627533
CARRIER | GH8TAN560**AA* | CVAVA6024XMA* | 58TP*B110V21**22 | 55000 | 60000 | 15.5 | 11 | 8.1 | 2.16 | 64 | 53 | 215627532
CARRIER | 27TPA860A**30* | CVAVA6024XMA* | 58TP*B110V21**22 | 55000 | 60000 | 15.5 | 11 | 8.1 | 2.16 | 64 | 53 | 215627531
TEMPSTAR | N5H8T60*K*AAA* | EVD5X60M24A* | *80VTL0902120B* | 55000 | 60500 | 15.2 | 10.5 | 8.1 | 2.14 | 64 | 53 | 215627530
KENMORE | N5H8T60*K*AAA* | EVD5X60M24A* | *80VTL0902120B* | 55000 | 60500 | 15.2 | 10.5 | 8.1 | 2.14 | 64 | 53 | 215627529
KEEPRITE | N5H8T60*K*AAA* | EVD5X60M24A* | *80VTL0902120B* | 55000 | 60500 | 15.2 | 10.5 | 8.1 | 2.14 | 64 | 53 | 215627528
DAY & NIGHT | N5H8T60*K*AAA* | EVD5X60M24A* | *80VTL0902120B* | 55000 | 60500 | 15.2 | 10.5 | 8.1 | 2.14 | 64 | 53 | 215627527
COMFORTMAKER | N5H8T60*K*AAA* | EVD5X60M24A* | *80VTL0902120B* | 55000 | 60500 | 15.2 | 10.5 | 8.1 | 2.14 | 64 | 53 | 215627526
ARCOAIRE | N5H8T60*K*AAA* | EVD5X60M24A* | *80VTL0902120B* | 55000 | 60500 | 15.2 | 10.5 | 8.1 | 2.14 | 64 | 53 | 215627525
AIRQUEST | N5H8T60*K*AAA* | EVD5X60M24A* | *80VTL0902120B* | 55000 | 60500 | 15.2 | 10.5 | 8.1 | 2.14 | 64 | 53 | 215627524
HEIL | N5H8T60*K*AAA* | EVD5X60M24A* | *80VTL0902120B* | 55000 | 60500 | 15.2 | 10.5 | 8.1 | 2.14 | 64 | 53 | 215627523
WEATHERMAKER | PH8TAN560**AA* | CVAVA6024XMA* | PG80VTLB60090C** | 55000 | 60500 | 15.2 | 10.5 | 8.1 | 2.14 | 64 | 53 | 215627522
BROCK | PH8TAN560**AA* | CVAVA6024XMA* | PG80VTLB60090C** | 55000 | 60500 | 15.2 | 10.5 | 8.1 | 2.14 | 64 | 53 | 215627521
PAYNE HEATING AND COOLING | PH8TAN560**AA* | CVAVA6024XMA* | PG80VTLB60090C** | 55000 | 60500 | 15.2 | 10.5 | 8.1 | 2.14 | 64 | 53 | 215627520
BRYANT HEATING AND COOLING SYSTEMS | PH8TAN560**AA* | CVAVA6024XMA* | 82*TB60090V21*** | 55000 | 60500 | 15.2 | 10.5 | 8.1 | 2.14 | 64 | 53 | 215627519
BRYANT HEATING AND COOLING SYSTEMS | GH8TAN560**AA* | CVAVA6024XMA* | 82*TB60090V21*** | 55000 | 60500 | 15.2 | 10.5 | 8.1 | 2.14 | 64 | 53 | 215627518
BRYANT HEATING AND COOLING SYSTEMS | 248TAN060**AA* | CVAVA6024XMA* | 82*TB60090V21*** | 55000 | 60500 | 15.2 | 10.5 | 8.1 | 2.14 | 64 | 53 | 215627517
CARRIER | GH8TAN560**AA* | CVAVA6024XMA* | 58TP*B090V21**20 | 55000 | 60500 | 15.2 | 10.5 | 8.1 | 2.14 | 64 | 53 | 215627516
CARRIER | 27TPA860A**30* | CVAVA6024XMA* | 58TP*B090V21**20 | 55000 | 60500 | 15.2 | 10.5 | 8.1 | 2.14 | 64 | 53 | 215627515
TEMPSTAR | N5H8T60*K*AAA* | EVD5X60M24A* | *80CTL1352422B* | 55000 | 59500 | 15.2 | 11 | 8.1 | 2.18 | 65 | 53 | 215627514
MARATHERM | N5H8T60*K*AAA* | EVD5X60M24A* | *80CTL1352422B* | 55000 | 59500 | 15.2 | 11 | 8.1 | 2.18 | 65 | 53 | 215627513
KENMORE | N5H8T60*K*AAA* | EVD5X60M24A* | *80CTL1352422B* | 55000 | 59500 | 15.2 | 11 | 8.1 | 2.18 | 65 | 53 | 215627512
KEEPRITE | N5H8T60*K*AAA* | EVD5X60M24A* | *80CTL1352422B* | 55000 | 59500 | 15.2 | 11 | 8.1 | 2.18 | 65 | 53 | 215627511
DAY & NIGHT | N5H8T60*K*AAA* | EVD5X60M24A* | *80CTL1352422B* | 55000 | 59500 | 15.2 | 11 | 8.1 | 2.18 | 65 | 53 | 215627510
COMFORTMAKER | N5H8T60*K*AAA* | EVD5X60M24A* | *80CTL1352422B* | 55000 | 59500 | 15.2 | 11 | 8.1 | 2.18 | 65 | 53 | 215627509
BRYANT HEATING AND COOLING SYSTEMS | 248TAN060**AA* | CVAVA6024XMA* | 935SB66100M21*** | 55000 | 60000 | 15.5 | 11 | 8.1 | 2.14 | 65 | 53 | 215627628
CARRIER | GH8TAN560**AA* | CVAVA6024XMA* | 59SU5B100M21**22 | 55000 | 60000 | 15.5 | 11 | 8.1 | 2.14 | 65 | 53 | 215627627
CARRIER | 27TPA860A**30* | CVAVA6024XMA* | 59SU5B100M21**22 | 55000 | 60000 | 15.5 | 11 | 8.1 | 2.14 | 65 | 53 | 215627626
PAYNE HEATING AND COOLING | PH8TAN560**AA* | CVAVA6121XMA* | PG80MSUA60100C** | 55000 | 59000 | 16 | 11.7 | 8.1 | 2.2 | 64 | 53 | 215627799
BRYANT HEATING AND COOLING SYSTEMS | PH8TAN560**AA* | CVAVA6121XMA* | 83*SB60100M21*** | 55000 | 59000 | 16 | 11.7 | 8.1 | 2.2 | 64 | 53 | 215627798
BRYANT HEATING AND COOLING SYSTEMS | GH8TAN560**AA* | CVAVA6121XMA* | 83*SB60100M21*** | 55000 | 59000 | 16 | 11.7 | 8.1 | 2.2 | 64 | 53 | 215627797
BRYANT HEATING AND COOLING SYSTEMS | 248TAN060**AA* | CVAVA6121XMA* | 83*SB60100M21*** | 55000 | 59000 | 16 | 11.7 | 8.1 | 2.2 | 64 | 53 | 215627796
CARRIER | GH8TAN560**AA* | CVAVA6121XMA* | 58SU*B100M21**20 | 55000 | 59000 | 16 | 11.7 | 8.1 | 2.2 | 64 | 53 | 215627795
CARRIER | 27TPA860A**30* | CVAVA6121XMA* | 58SU*B100M21**20 | 55000 | 59000 | 16 | 11.7 | 8.1 | 2.2 | 64 | 53 | 215627794
ECOTEMP | W5H8T60*K*AAA* | W5VC61M21XA* | WFEU080C060B* | 55000 | 58500 | 16 | 12 | 8.1 | 2.22 | 64 | 52 | 215627793
GRANDAIRE | W5H8T60*K*AAA* | W5VC61M21XA* | WFEU080C060B* | 55000 | 58500 | 16 | 12 | 8.1 | 2.22 | 64 | 52 | 215627792
TEMPSTAR | N5H8T60*K*AAA* | EVD5X61M21A* | *80MSU0802120A* | 55000 | 58500 | 16 | 12 | 8.1 | 2.22 | 64 | 52 | 215627791
MARATHERM | N5H8T60*K*AAA* | EVD5X61M21A* | *80MSU0802120A* | 55000 | 58500 | 16 | 12 | 8.1 | 2.22 | 64 | 52 | 215627790
BRYANT HEATING AND COOLING SYSTEMS | 248TAN048**AA* | CVAVA6121XMA* | 82*SB60090V21*** | 49500 | 51500 | 17 | 12.5 | 8.5 | 2.14 | 61 | 48 | 215625012
CARRIER | GH8TAN548**AA* | CVAVA6121XMA* | 58SP*B090V21**20 | 49500 | 51500 | 17 | 12.5 | 8.5 | 2.14 | 61 | 48 | 215625011
CARRIER | 27TPA848A**30* | CVAVA6121XMA* | 58SP*B090V21**20 | 49500 | 51500 | 17 | 12.5 | 8.5 | 2.14 | 61 | 48 | 215625010
TEMPSTAR | N5H8T48*K*AAA* | EVD5X60M21A* | *96VTN1002122B* | 49500 | 51000 | 17.5 | 12.5 | 8.1 | 2.14 | 61 | 48 | 215625009
KENMORE | N5H8T48*K*AAA* | EVD5X60M21A* | *96VTN1002122B* | 49500 | 51000 | 17.5 | 12.5 | 8.1 | 2.14 | 61 | 48 | 215625008
KEEPRITE | N5H8T48*K*AAA* | EVD5X60M21A* | *96VTN1002122B* | 49500 | 51000 | 17.5 | 12.5 | 8.1 | 2.14 | 61 | 48 | 215625007
DAY & NIGHT | N5H8T48*K*AAA* | EVD5X60M21A* | *96VTN1002122B* | 49500 | 51000 | 17.5 | 12.5 | 8.1 | 2.14 | 61 | 48 | 215625006
COMFORTMAKER | N5H8T48*K*AAA* | EVD5X60M21A* | *96VTN1002122B* | 49500 | 51000 | 17.5 | 12.5 | 8.1 | 2.14 | 61 | 48 | 215625005
ARCOAIRE | N5H8T48*K*AAA* | EVD5X60M21A* | *96VTN1002122B* | 49500 | 51000 | 17.5 | 12.5 | 8.1 | 2.14 | 61 | 48 | 215625004
AIRQUEST | N5H8T48*K*AAA* | EVD5X60M21A* | *96VTN1002122B* | 49500 | 51000 | 17.5 | 12.5 | 8.1 | 2.14 | 61 | 48 | 215625003
HEIL | N5H8T48*K*AAA* | EVD5X60M21A* | *96VTN1002122B* | 49500 | 51000 | 17.5 | 12.5 | 8.1 | 2.14 | 61 | 48 | 215625002
BRYANT HEATING AND COOLING SYSTEMS | PH8TAN548**AA* | CVAVA6021XMA* | 926TC66100V21*** | 49500 | 51000 | 17.5 | 12.5 | 8.1 | 2.14 | 61 | 48 | 215625001
BRYANT HEATING AND COOLING SYSTEMS | GH8TAN548**AA* | CVAVA6021XMA* | 926TC66100V21*** | 49500 | 51000 | 17.5 | 12.5 | 8.1 | 2.14 | 61 | 48 | 215625000
BRYANT HEATING AND COOLING SYSTEMS | 248TAN048**AA* | CVAVA6021XMA* | 926TC66100V21*** | 49500 | 51000 | 17.5 | 12.5 | 8.1 | 2.14 | 61 | 48 | 215624999
CARRIER | GH8TAN548**AA* | CVAVA6021XMA* | 59TP6C100V21**22 | 49500 | 51000 | 17.5 | 12.5 | 8.1 | 2.14 | 61 | 48 | 215624998
CARRIER | 27TPA848A**30* | CVAVA6021XMA* | 59TP6C100V21**22 | 49500 | 51000 | 17.5 | 12.5 | 8.1 | 2.14 | 61 | 48 | 215624997
ECOTEMP | W5H8T48*K*AAA* | W5VC60M21XA* | WFST100C060A* | 49000 | 51000 | 16.5 | 12 | 8.1 | 2.14 | 61 | 48 | 215624996
GRANDAIRE | W5H8T48*K*AAA* | W5VC60M21XA* | WFST100C060A* | 49000 | 51000 | 16.5 | 12 | 8.1 | 2.14 | 61 | 48 | 215624995
TEMPSTAR | N5H8T48*K*AAA* | EVD5X60M21A* | *96VTN1002120B* | 49000 | 51000 | 16.5 | 12 | 8.1 | 2.14 | 61 | 48 | 215624994
KENMORE | N5H8T48*K*AAA* | EVD5X60M21A* | *96VTN1002120B* | 49000 | 51000 | 16.5 | 12 | 8.1 | 2.14 | 61 | 48 | 215624993
KEEPRITE | N5H8T48*K*AAA* | EVD5X60M21A* | *96VTN1002120B* | 49000 | 51000 | 16.5 | 12 | 8.1 | 2.14 | 61 | 48 | 215624992
DAY & NIGHT | N5H8T48*K*AAA* | EVD5X60M21A* | *96VTN1002120B* | 49000 | 51000 | 16.5 | 12 | 8.1 | 2.14 | 61 | 48 | 215624991
COMFORTMAKER | N5H8T48*K*AAA* | EVD5X60M21A* | *96VTN1002120B* | 49000 | 51000 | 16.5 | 12 | 8.1 | 2.14 | 61 | 48 | 215624990
ARCOAIRE | N5H8T48*K*AAA* | EVD5X60M21A* | *96VTN1002120B* | 49000 | 51000 | 16.5 | 12 | 8.1 | 2.14 | 61 | 48 | 215624989
AIRQUEST | N5H8T48*K*AAA* | EVD5X60M21A* | *96VTN1002120B* | 49000 | 51000 | 16.5 | 12 | 8.1 | 2.14 | 61 | 48 | 215624988
HEIL | N5H8T48*K*AAA* | EVD5X60M21A* | *96VTN1002120B* | 49000 | 51000 | 16.5 | 12 | 8.1 | 2.14 | 61 | 48 | 215624987
WEATHERMAKER | PH8TAN548**AA* | CVAVA6021XMA* | PG96VTAB60100C** | 49000 | 51000 | 16.5 | 12 | 8.1 | 2.14 | 61 | 48 | 215624986
BROCK | PH8TAN548**AA* | CVAVA6021XMA* | PG96VTAB60100C** | 49000 | 51000 | 16.5 | 12 | 8.1 | 2.14 | 61 | 48 | 215624985
PAYNE HEATING AND COOLING | PH8TAN548**AA* | CVAVA6021XMA* | PG96VTAB60100C** | 49000 | 51000 | 16.5 | 12 | 8.1 | 2.14 | 61 | 48 | 215624984
BRYANT HEATING AND COOLING SYSTEMS | PH8TAN548**AA* | CVAVA6021XMA* | 926TC60100V21*** | 49000 | 51000 | 16.5 | 12 | 8.1 | 2.14 | 61 | 48 | 215624983
BRYANT HEATING AND COOLING SYSTEMS | GH8TAN548**AA* | CVAVA6021XMA* | 926TC60100V21*** | 49000 | 51000 | 16.5 | 12 | 8.1 | 2.14 | 61 | 48 | 215624982
BRYANT HEATING AND COOLING SYSTEMS | 248TAN048**AA* | CVAVA6021XMA* | 926TC60100V21*** | 49000 | 51000 | 16.5 | 12 | 8.1 | 2.14 | 61 | 48 | 215624981
CARRIER | GH8TAN548**AA* | CVAVA6021XMA* | GG96VTAB60100C** | 49000 | 51000 | 16.5 | 12 | 8.1 | 2.14 | 61 | 48 | 215624980
CARRIER | GH8TAN548**AA* | CVAVA6021XMA* | 59TP6C100V21**20 | 49000 | 51000 | 16.5 | 12 | 8.1 | 2.14 | 61 | 48 | 215624979
CARRIER | 27TPA848A**30* | CVAVA6021XMA* | GG96VTAB60100C** | 49000 | 51000 | 16.5 | 12 | 8.1 | 2.14 | 61 | 48 | 215624978
CARRIER | 27TPA848A**30* | CVAVA6021XMA* | 59TP6C100V21**20 | 49000 | 51000 | 16.5 | 12 | 8.1 | 2.14 | 61 | 48 | 215624977
TEMPSTAR | N5H8T48*K*AAA* | EVD5X60M21A* | *96VTN0802120B* | 49000 | 51000 | 16.5 | 12 | 8.1 | 2.12 | 61 | 49 | 215624976
KENMORE | N5H8T48*K*AAA* | EVD5X60M21A* | *96VTN0802120B* | 49000 | 51000 | 16.5 | 12 | 8.1 | 2.12 | 61 | 49 | 215624975
KEEPRITE | N5H8T48*K*AAA* | EVD5X60M21A* | *96VTN0802120B* | 49000 | 51000 | 16.5 | 12 | 8.1 | 2.12 | 61 | 49 | 215624974
DAY & NIGHT | N5H8T48*K*AAA* | EVD5X60M21A* | *96VTN0802120B* | 49000 | 51000 | 16.5 | 12 | 8.1 | 2.12 | 61 | 49 | 215624973
COMFORTMAKER | N5H8T48*K*AAA* | EVD5X60M21A* | *96VTN0802120B* | 49000 | 51000 | 16.5 | 12 | 8.1 | 2.12 | 61 | 49 | 215624972
ARCOAIRE | N5H8T48*K*AAA* | EVD5X60M21A* | *96VTN0802120B* | 49000 | 51000 | 16.5 | 12 | 8.1 | 2.12 | 61 | 49 | 215624971
AIRQUEST | N5H8T48*K*AAA* | EVD5X60M21A* | *96VTN0802120B* | 49000 | 51000 | 16.5 | 12 | 8.1 | 2.12 | 61 | 49 | 215624970
HEIL | N5H8T48*K*AAA* | EVD5X60M21A* | *96VTN0802120B* | 49000 | 51000 | 16.5 | 12 | 8.1 | 2.12 | 61 | 49 | 215624969
WEATHERMAKER | PH8TAN548**AA* | CVAVA6021XMA* | PG96VTAB60080C** | 49000 | 51000 | 16.5 | 12 | 8.1 | 2.12 | 61 | 49 | 215624968
BROCK | PH8TAN548**AA* | CVAVA6021XMA* | PG96VTAB60080C** | 49000 | 51000 | 16.5 | 12 | 8.1 | 2.12 | 61 | 49 | 215624967
PAYNE HEATING AND COOLING | PH8TAN548**AA* | CVAVA6021XMA* | PG96VTAB60080C** | 49000 | 51000 | 16.5 | 12 | 8.1 | 2.12 | 61 | 49 | 215624966
BRYANT HEATING AND COOLING SYSTEMS | PH8TAN548**AA* | CVAVA6021XMA* | 926TC60080V21*** | 49000 | 51000 | 16.5 | 12 | 8.1 | 2.12 | 61 | 49 | 215624965
BRYANT HEATING AND COOLING SYSTEMS | GH8TAN548**AA* | CVAVA6021XMA* | 926TC60080V21*** | 49000 | 51000 | 16.5 | 12 | 8.1 | 2.12 | 61 | 49 | 215624964
BRYANT HEATING AND COOLING SYSTEMS | 248TAN048**AA* | CVAVA6021XMA* | 926TC60080V21*** | 49000 | 51000 | 16.5 | 12 | 8.1 | 2.12 | 61 | 49 | 215624963
CARRIER | GH8TAN548**AA* | CVAVA6021XMA* | 59TP6C080V21**20 | 49000 | 51000 | 16.5 | 12 | 8.1 | 2.12 | 61 | 49 | 215624962
CARRIER | 27TPA848A**30* | CVAVA6021XMA* | 59TP6C080V21**20 | 49000 | 51000 | 16.5 | 12 | 8.1 | 2.12 | 61 | 49 | 215624961
TEMPSTAR | N5H8T48*K*AAA* | EVD5X60M21A* | *96CTN0802120B* | 49500 | 51500 | 17 | 12 | 8.1 | 2.1 | 61 | 48 | 215624960
MARATHERM | N5H8T48*K*AAA* | EVD5X60M21A* | *96CTN0802120B* | 49500 | 51500 | 17 | 12 | 8.1 | 2.1 | 61 | 48 | 215624959
KENMORE | N5H8T48*K*AAA* | EVD5X60M21A* | *96CTN0802120B* | 49500 | 51500 | 17 | 12 | 8.1 | 2.1 | 61 | 48 | 215624958
KEEPRITE | N5H8T48*K*AAA* | EVD5X60M21A* | *96CTN0802120B* | 49500 | 51500 | 17 | 12 | 8.1 | 2.1 | 61 | 48 | 215624957
DAY & NIGHT | N5H8T48*K*AAA* | EVD5X60M21A* | *96CTN0802120B* | 49500 | 51500 | 17 | 12 | 8.1 | 2.1 | 61 | 48 | 215624956
COMFORTMAKER | N5H8T48*K*AAA* | EVD5X60M21A* | *96CTN0802120B* | 49500 | 51500 | 17 | 12 | 8.1 | 2.1 | 61 | 48 | 215624955
ARCOAIRE | N5H8T48*K*AAA* | EVD5X60M21A* | *96CTN0802120B* | 49500 | 51500 | 17 | 12 | 8.1 | 2.1 | 61 | 48 | 215624954
AIRQUEST | N5H8T48*K*AAA* | EVD5X60M21A* | *96CTN0802120B* | 49500 | 51500 | 17 | 12 | 8.1 | 2.1 | 61 | 48 | 215624953
HEIL | N5H8T48*K*AAA* | EVD5X60M21A* | *96CTN0802120B* | 49500 | 51500 | 17 | 12 | 8.1 | 2.1 | 61 | 48 | 215624952
BRYANT HEATING AND COOLING SYSTEMS | PH8TAN548**AA* | CVAVA6021XMA* | 986TD60080C21*** | 49500 | 51500 | 17 | 12 | 8.1 | 2.1 | 61 | 48 | 215624951
BRYANT HEATING AND COOLING SYSTEMS | GH8TAN548**AA* | CVAVA6021XMA* | 986TD60080C21*** | 49500 | 51500 | 17 | 12 | 8.1 | 2.1 | 61 | 48 | 215624950
BRYANT HEATING AND COOLING SYSTEMS | 248TAN048**AA* | CVAVA6021XMA* | 986TD60080C21*** | 49500 | 51500 | 17 | 12 | 8.1 | 2.1 | 61 | 48 | 215624949
BRYANT HEATING AND COOLING SYSTEMS | GH8TAN560**AA* | CVAVA6021XMA* | 987MC60080C21*** | 54500 | 59000 | 15.5 | 11 | 8.1 | 2.18 | 64 | 53 | 215627188
BRYANT HEATING AND COOLING SYSTEMS | 248TAN060**AA* | CVAVA6021XMA* | 987MC60080C21*** | 54500 | 59000 | 15.5 | 11 | 8.1 | 2.18 | 64 | 53 | 215627187
CARRIER | GH8TAN560**AA* | CVAVA6021XMA* | 59MN7C080C21**20 | 54500 | 59000 | 15.5 | 11 | 8.1 | 2.18 | 64 | 53 | 215627186
CARRIER | 27TPA860A**30* | CVAVA6021XMA* | 59MN7C080C21**20 | 54500 | 59000 | 15.5 | 11 | 8.1 | 2.18 | 64 | 53 | 215627185
TEMPSTAR | N5H8T60*K*AAA* | EVD5X60M21A* | *95CSU1002122B* | 54500 | 58500 | 16 | 11.7 | 8.1 | 2.2 | 64 | 52 | 215627170
MARATHERM | N5H8T60*K*AAA* | EVD5X60M21A* | *95CSU1002122B* | 54500 | 58500 | 16 | 11.7 | 8.1 | 2.2 | 64 | 52 | 215627169
KENMORE | N5H8T60*K*AAA* | EVD5X60M21A* | *95CSU1002122B* | 54500 | 58500 | 16 | 11.7 | 8.1 | 2.2 | 64 | 52 | 215627168
KEEPRITE | N5H8T60*K*AAA* | EVD5X60M21A* | *95CSU1002122B* | 54500 | 58500 | 16 | 11.7 | 8.1 | 2.2 | 64 | 52 | 215627167
DAY & NIGHT | N5H8T60*K*AAA* | EVD5X60M21A* | *95CSU1002122B* | 54500 | 58500 | 16 | 11.7 | 8.1 | 2.2 | 64 | 52 | 215627166
COMFORTMAKER | N5H8T60*K*AAA* | EVD5X60M21A* | *95CSU1002122B* | 54500 | 58500 | 16 | 11.7 | 8.1 | 2.2 | 64 | 52 | 215627165
ARCOAIRE | N5H8T60*K*AAA* | EVD5X60M21A* | *95CSU1002122B* | 54500 | 58500 | 16 | 11.7 | 8.1 | 2.2 | 64 | 52 | 215627164
AIRQUEST | N5H8T60*K*AAA* | EVD5X60M21A* | *95CSU1002122B* | 54500 | 58500 | 16 | 11.7 | 8.1 | 2.2 | 64 | 52 | 215627163
HEIL | N5H8T60*K*AAA* | EVD5X60M21A* | *95CSU1002122B* | 54500 | 58500 | 16 | 11.7 | 8.1 | 2.2 | 64 | 52 | 215627162
BRYANT HEATING AND COOLING SYSTEMS | PH8TAN560**AA* | CVAVA6021XMA* | 935CB66100C21*** | 54500 | 58500 | 16 | 11.7 | 8.1 | 2.2 | 64 | 52 | 215627161
BRYANT HEATING AND COOLING SYSTEMS | GH8TAN560**AA* | CVAVA6021XMA* | 935CB66100C21*** | 54500 | 58500 | 16 | 11.7 | 8.1 | 2.2 | 64 | 52 | 215627160
BRYANT HEATING AND COOLING SYSTEMS | 248TAN060**AA* | CVAVA6021XMA* | 935CB66100C21*** | 54500 | 58500 | 16 | 11.7 | 8.1 | 2.2 | 64 | 52 | 215627159
CARRIER | GH8TAN560**AA* | CVAVA6021XMA* | 59CU5B100C21**22 | 54500 | 58500 | 16 | 11.7 | 8.1 | 2.2 | 64 | 52 | 215627158
CARRIER | 27TPA860A**30* | CVAVA6021XMA* | 59CU5B100C21**22 | 54500 | 58500 | 16 | 11.7 | 8.1 | 2.2 | 64 | 52 | 215627157
TEMPSTAR | N5H8T60*K*AAA* | EVD5X60M21A* | *95CSU0802120B* | 54500 | 59000 | 15.5 | 11 | 8.1 | 2.18 | 64 | 53 | 215627156
MARATHERM | N5H8T60*K*AAA* | EVD5X60M21A* | *95CSU0802120B* | 54500 | 59000 | 15.5 | 11 | 8.1 | 2.18 | 64 | 53 | 215627155
KENMORE | N5H8T60*K*AAA* | EVD5X60M21A* | *95CSU0802120B* | 54500 | 59000 | 15.5 | 11 | 8.1 | 2.18 | 64 | 53 | 215627154
KEEPRITE | N5H8T60*K*AAA* | EVD5X60M21A* | *95CSU0802120B* | 54500 | 59000 | 15.5 | 11 | 8.1 | 2.18 | 64 | 53 | 215627153
DAY & NIGHT | N5H8T60*K*AAA* | EVD5X60M21A* | *95CSU0802120B* | 54500 | 59000 | 15.5 | 11 | 8.1 | 2.18 | 64 | 53 | 215627152
COMFORTMAKER | N5H8T60*K*AAA* | EVD5X60M21A* | *95CSU0802120B* | 54500 | 59000 | 15.5 | 11 | 8.1 | 2.18 | 64 | 53 | 215627151
ARCOAIRE | N5H8T60*K*AAA* | EVD5X60M21A* | *95CSU0802120B* | 54500 | 59000 | 15.5 | 11 | 8.1 | 2.18 | 64 | 53 | 215627150
AIRQUEST | N5H8T60*K*AAA* | EVD5X60M21A* | *95CSU0802120B* | 54500 | 59000 | 15.5 | 11 | 8.1 | 2.18 | 64 | 53 | 215627149
HEIL | N5H8T60*K*AAA* | EVD5X60M21A* | *95CSU0802120B* | 54500 | 59000 | 15.5 | 11 | 8.1 | 2.18 | 64 | 53 | 215627148
BRYANT HEATING AND COOLING SYSTEMS | PH8TAN560**AA* | CVAVA6021XMA* | 935CB60080C21*** | 54500 | 59000 | 15.5 | 11 | 8.1 | 2.18 | 64 | 53 | 215627147
BRYANT HEATING AND COOLING SYSTEMS | GH8TAN560**AA* | CVAVA6021XMA* | 935CB60080C21*** | 54500 | 59000 | 15.5 | 11 | 8.1 | 2.18 | 64 | 53 | 215627146
BRYANT HEATING AND COOLING SYSTEMS | 248TAN060**AA* | CVAVA6021XMA* | 935CB60080C21*** | 54500 | 59000 | 15.5 | 11 | 8.1 | 2.18 | 64 | 53 | 215627145
CARRIER | GH8TAN560**AA* | CVAVA6021XMA* | 59CU5B080C21**20 | 54500 | 59000 | 15.5 | 11 | 8.1 | 2.18 | 64 | 53 | 215627144
CARRIER | 27TPA860A**30* | CVAVA6021XMA* | 59CU5B080C21**20 | 54500 | 59000 | 15.5 | 11 | 8.1 | 2.18 | 64 | 53 | 215627143
ECOTEMP | W5H8T60*K*AAA* | W5VC60M21XA* | WFET110C066A* | 54000 | 58000 | 16 | 11.7 | 8.1 | 2.22 | 64 | 52 | 215627142
GRANDAIRE | W5H8T60*K*AAA* | W5VC60M21XA* | WFET110C066A* | 54000 | 58000 | 16 | 11.7 | 8.1 | 2.22 | 64 | 52 | 215627141
TEMPSTAR | N5H8T60*K*AAA* | EVD5X60M21A* | *80VTL1102122B* | 54000 | 58000 | 16 | 11.7 | 8.1 | 2.22 | 64 | 52 | 215627140
KENMORE | N5H8T60*K*AAA* | EVD5X60M21A* | *80VTL1102122B* | 54000 | 58000 | 16 | 11.7 | 8.1 | 2.22 | 64 | 52 | 215627139
KEEPRITE | N5H8T60*K*AAA* | EVD5X60M21A* | *80VTL1102122B* | 54000 | 58000 | 16 | 11.7 | 8.1 | 2.22 | 64 | 52 | 215627138
DAY & NIGHT | N5H8T60*K*AAA* | EVD5X60M21A* | *80VTL1102122B* | 54000 | 58000 | 16 | 11.7 | 8.1 | 2.22 | 64 | 52 | 215627137
COMFORTMAKER | N5H8T60*K*AAA* | EVD5X60M21A* | *80VTL1102122B* | 54000 | 58000 | 16 | 11.7 | 8.1 | 2.22 | 64 | 52 | 215627136
ARCOAIRE | N5H8T60*K*AAA* | EVD5X60M21A* | *80VTL1102122B* | 54000 | 58000 | 16 | 11.7 | 8.1 | 2.22 | 64 | 52 | 215627135
AIRQUEST | N5H8T60*K*AAA* | EVD5X60M21A* | *80VTL1102122B* | 54000 | 58000 | 16 | 11.7 | 8.1 | 2.22 | 64 | 52 | 215627134
HEIL | N5H8T60*K*AAA* | EVD5X60M21A* | *80VTL1102122B* | 54000 | 58000 | 16 | 11.7 | 8.1 | 2.22 | 64 | 52 | 215627133
WEATHERMAKER | PH8TAN560**AA* | CVAVA6021XMA* | PG80VTLB66110C** | 54000 | 58000 | 16 | 11.7 | 8.1 | 2.22 | 64 | 52 | 215627132
BROCK | PH8TAN560**AA* | CVAVA6021XMA* | PG80VTLB66110C** | 54000 | 58000 | 16 | 11.7 | 8.1 | 2.22 | 64 | 52 | 215627131
PAYNE HEATING AND COOLING | PH8TAN560**AA* | CVAVA6021XMA* | PG80VTLB66110C** | 54000 | 58000 | 16 | 11.7 | 8.1 | 2.22 | 64 | 52 | 215627130
BRYANT HEATING AND COOLING SYSTEMS | PH8TAN560**AA* | CVAVA6021XMA* | 82*TB66110V21*** | 54000 | 58000 | 16 | 11.7 | 8.1 | 2.22 | 64 | 52 | 215627129
BRYANT HEATING AND COOLING SYSTEMS | GH8TAN560**AA* | CVAVA6021XMA* | 82*TB66110V21*** | 54000 | 58000 | 16 | 11.7 | 8.1 | 2.22 | 64 | 52 | 215627128
BRYANT HEATING AND COOLING SYSTEMS | 248TAN060**AA* | CVAVA6021XMA* | 82*TB66110V21*** | 54000 | 58000 | 16 | 11.7 | 8.1 | 2.22 | 64 | 52 | 215627127
CARRIER | GH8TAN560**AA* | CVAVA6021XMA* | 58TP*B110V21**22 | 54000 | 58000 | 16 | 11.7 | 8.1 | 2.22 | 64 | 52 | 215627126
CARRIER | 27TPA860A**30* | CVAVA6021XMA* | 58TP*B110V21**22 | 54000 | 58000 | 16 | 11.7 | 8.1 | 2.22 | 64 | 52 | 215627125
KEEPRITE | N5H8T48*K*AAA* | EVD5X48M21A* | *96CTN1002122B* | 47500 | 50500 | 16.5 | 12 | 8.1 | 2.12 | 61 | 48 | 215624372
DAY & NIGHT | N5H8T48*K*AAA* | EVD5X48M21A* | *96CTN1002122B* | 47500 | 50500 | 16.5 | 12 | 8.1 | 2.12 | 61 | 48 | 215624371
COMFORTMAKER | N5H8T48*K*AAA* | EVD5X48M21A* | *96CTN1002122B* | 47500 | 50500 | 16.5 | 12 | 8.1 | 2.12 | 61 | 48 | 215624370
ARCOAIRE | N5H8T48*K*AAA* | EVD5X48M21A* | *96CTN1002122B* | 47500 | 50500 | 16.5 | 12 | 8.1 | 2.12 | 61 | 48 | 215624369
AIRQUEST | N5H8T48*K*AAA* | EVD5X48M21A* | *96CTN1002122B* | 47500 | 50500 | 16.5 | 12 | 8.1 | 2.12 | 61 | 48 | 215624368
HEIL | N5H8T48*K*AAA* | EVD5X48M21A* | *96CTN1002122B* | 47500 | 50500 | 16.5 | 12 | 8.1 | 2.12 | 61 | 48 | 215624367
BRYANT HEATING AND COOLING SYSTEMS | PH8TAN548**AA* | CVAVA4821XMA* | 986TD66100C21*** | 47500 | 50500 | 16.5 | 12 | 8.1 | 2.12 | 61 | 48 | 215624366
BRYANT HEATING AND COOLING SYSTEMS | GH8TAN548**AA* | CVAVA4821XMA* | 986TD66100C21*** | 47500 | 50500 | 16.5 | 12 | 8.1 | 2.12 | 61 | 48 | 215624365
BRYANT HEATING AND COOLING SYSTEMS | 248TAN048**AA* | CVAVA4821XMA* | 986TD66100C21*** | 47500 | 50500 | 16.5 | 12 | 8.1 | 2.12 | 61 | 48 | 215624364
CARRIER | GH8TAN548**AA* | CVAVA4821XMA* | 59TN6C100C21**22 | 47500 | 50500 | 16.5 | 12 | 8.1 | 2.12 | 61 | 48 | 215624363
CARRIER | 27TPA848A**30* | CVAVA4821XMA* | 59TN6C100C21**22 | 47500 | 50500 | 16.5 | 12 | 8.1 | 2.12 | 61 | 48 | 215624362
TEMPSTAR | N5H8T48*K*AAA* | EVD5X48M21A* | *96CTN0802120B* | 47500 | 50000 | 16.5 | 12 | 8.1 | 2.14 | 61 | 48 | 215624361
MARATHERM | N5H8T48*K*AAA* | EVD5X48M21A* | *96CTN0802120B* | 47500 | 50000 | 16.5 | 12 | 8.1 | 2.14 | 61 | 48 | 215624360
KENMORE | N5H8T48*K*AAA* | EVD5X48M21A* | *96CTN0802120B* | 47500 | 50000 | 16.5 | 12 | 8.1 | 2.14 | 61 | 48 | 215624359
KEEPRITE | N5H8T48*K*AAA* | EVD5X48M21A* | *96CTN0802120B* | 47500 | 50000 | 16.5 | 12 | 8.1 | 2.14 | 61 | 48 | 215624358
DAY & NIGHT | N5H8T48*K*AAA* | EVD5X48M21A* | *96CTN0802120B* | 47500 | 50000 | 16.5 | 12 | 8.1 | 2.14 | 61 | 48 | 215624357
COMFORTMAKER | N5H8T48*K*AAA* | EVD5X48M21A* | *96CTN0802120B* | 47500 | 50000 | 16.5 | 12 | 8.1 | 2.14 | 61 | 48 | 215624356
ARCOAIRE | N5H8T48*K*AAA* | EVD5X48M21A* | *96CTN0802120B* | 47500 | 50000 | 16.5 | 12 | 8.1 | 2.14 | 61 | 48 | 215624355
AIRQUEST | N5H8T48*K*AAA* | EVD5X48M21A* | *96CTN0802120B* | 47500 | 50000 | 16.5 | 12 | 8.1 | 2.14 | 61 | 48 | 215624354
HEIL | N5H8T48*K*AAA* | EVD5X48M21A* | *96CTN0802120B* | 47500 | 50000 | 16.5 | 12 | 8.1 | 2.14 | 61 | 48 | 215624353
BRYANT HEATING AND COOLING SYSTEMS | PH8TAN548**AA* | CVAVA4821XMA* | 986TD60080C21*** | 47500 | 50000 | 16.5 | 12 | 8.1 | 2.14 | 61 | 48 | 215624352
BRYANT HEATING AND COOLING SYSTEMS | GH8TAN548**AA* | CVAVA4821XMA* | 986TD60080C21*** | 47500 | 50000 | 16.5 | 12 | 8.1 | 2.14 | 61 | 48 | 215624351
BRYANT HEATING AND COOLING SYSTEMS | 248TAN048**AA* | CVAVA4821XMA* | 986TD60080C21*** | 47500 | 50000 | 16.5 | 12 | 8.1 | 2.14 | 61 | 48 | 215624350
CARRIER | GH8TAN548**AA* | CVAVA4821XMA* | 59TN6C080C21**20 | 47500 | 50000 | 16.5 | 12 | 8.1 | 2.14 | 61 | 48 | 215624349
CARRIER | 27TPA848A**30* | CVAVA4821XMA* | 59TN6C080C21**20 | 47500 | 50000 | 16.5 | 12 | 8.1 | 2.14 | 61 | 48 | 215624348
TEMPSTAR | N5H8T48*K*AAA* | EVD5X48M21A* | *95MSU1002122A* | 48000 | 50000 | 16.5 | 12 | 8.1 | 2.16 | 61 | 48 | 215624347
MARATHERM | N5H8T48*K*AAA* | EVD5X48M21A* | *95MSU1002122A* | 48000 | 50000 | 16.5 | 12 | 8.1 | 2.16 | 61 | 48 | 215624346
KENMORE | N5H8T48*K*AAA* | EVD5X48M21A* | *95MSU1002122A* | 48000 | 50000 | 16.5 | 12 | 8.1 | 2.16 | 61 | 48 | 215624345
KEEPRITE | N5H8T48*K*AAA* | EVD5X48M21A* | *95MSU1002122A* | 48000 | 50000 | 16.5 | 12 | 8.1 | 2.16 | 61 | 48 | 215624344
DAY & NIGHT | N5H8T48*K*AAA* | EVD5X48M21A* | *95MSU1002122A* | 48000 | 50000 | 16.5 | 12 | 8.1 | 2.16 | 61 | 48 | 215624343
COMFORTMAKER | N5H8T48*K*AAA* | EVD5X48M21A* | *95MSU1002122A* | 48000 | 50000 | 16.5 | 12 | 8.1 | 2.16 | 61 | 48 | 215624342
ARCOAIRE | N5H8T48*K*AAA* | EVD5X48M21A* | *95MSU1002122A* | 48000 | 50000 | 16.5 | 12 | 8.1 | 2.16 | 61 | 48 | 215624341
AIRQUEST | N5H8T48*K*AAA* | EVD5X48M21A* | *95MSU1002122A* | 48000 | 50000 | 16.5 | 12 | 8.1 | 2.16 | 61 | 48 | 215624340
HEIL | N5H8T48*K*AAA* | EVD5X48M21A* | *95MSU1002122A* | 48000 | 50000 | 16.5 | 12 | 8.1 | 2.16 | 61 | 48 | 215624339
BRYANT HEATING AND COOLING SYSTEMS | PH8TAN548**AA* | CVAVA4821XMA* | 935SB66100M21*** | 48000 | 50000 | 16.5 | 12 | 8.1 | 2.16 | 61 | 48 | 215624338
BRYANT HEATING AND COOLING SYSTEMS | GH8TAN548**AA* | CVAVA4821XMA* | 935SB66100M21*** | 48000 | 50000 | 16.5 | 12 | 8.1 | 2.16 | 61 | 48 | 215624337
BRYANT HEATING AND COOLING SYSTEMS | 248TAN048**AA* | CVAVA4821XMA* | 935SB66100M21*** | 48000 | 50000 | 16.5 | 12 | 8.1 | 2.16 | 61 | 48 | 215624336
CARRIER | GH8TAN548**AA* | CVAVA4821XMA* | 59SU5B100M21**22 | 48000 | 50000 | 16.5 | 12 | 8.1 | 2.16 | 61 | 48 | 215624335
CARRIER | 27TPA848A**30* | CVAVA4821XMA* | 59SU5B100M21**22 | 48000 | 50000 | 16.5 | 12 | 8.1 | 2.16 | 61 | 48 | 215624334
ECOTEMP | W5H8T48*K*AAA* | W5VC48M21XA* | WFSU100C060B* | 47500 | 50500 | 16.5 | 12 | 8.1 | 2.12 | 61 | 48 | 215624333
GRANDAIRE | W5H8T48*K*AAA* | W5VC48M21XA* | WFSU100C060B* | 47500 | 50500 | 16.5 | 12 | 8.1 | 2.12 | 61 | 48 | 215624332
TEMPSTAR | N5H8T48*K*AAA* | EVD5X48M21A* | *95MSU1002120A* | 47500 | 50500 | 16.5 | 12 | 8.1 | 2.12 | 61 | 48 | 215624331
MARATHERM | N5H8T48*K*AAA* | EVD5X48M21A* | *95MSU1002120A* | 47500 | 50500 | 16.5 | 12 | 8.1 | 2.12 | 61 | 48 | 215624330
KENMORE | N5H8T48*K*AAA* | EVD5X48M21A* | *95MSU1002120A* | 47500 | 50500 | 16.5 | 12 | 8.1 | 2.12 | 61 | 48 | 215624329
KEEPRITE | N5H8T48*K*AAA* | EVD5X48M21A* | *95MSU1002120A* | 47500 | 50500 | 16.5 | 12 | 8.1 | 2.12 | 61 | 48 | 215624328
DAY & NIGHT | N5H8T48*K*AAA* | EVD5X48M21A* | *95MSU1002120A* | 47500 | 50500 | 16.5 | 12 | 8.1 | 2.12 | 61 | 48 | 215624327
COMFORTMAKER | N5H8T48*K*AAA* | EVD5X48M21A* | *95MSU1002120A* | 47500 | 50500 | 16.5 | 12 | 8.1 | 2.12 | 61 | 48 | 215624326
ARCOAIRE | N5H8T48*K*AAA* | EVD5X48M21A* | *95MSU1002120A* | 47500 | 50500 | 16.5 | 12 | 8.1 | 2.12 | 61 | 48 | 215624325
AIRQUEST | N5H8T48*K*AAA* | EVD5X48M21A* | *95MSU1002120A* | 47500 | 50500 | 16.5 | 12 | 8.1 | 2.12 | 61 | 48 | 215624324
HEIL | N5H8T48*K*AAA* | EVD5X48M21A* | *95MSU1002120A* | 47500 | 50500 | 16.5 | 12 | 8.1 | 2.12 | 61 | 48 | 215624323
WEATHERMAKER | PH8TAN548**AA* | CVAVA4821XMA* | PG95MSUA60100C** | 47500 | 50500 | 16.5 | 12 | 8.1 | 2.12 | 61 | 48 | 215624322
BROCK | PH8TAN548**AA* | CVAVA4821XMA* | PG95MSUA60100C** | 47500 | 50500 | 16.5 | 12 | 8.1 | 2.12 | 61 | 48 | 215624321
PAYNE HEATING AND COOLING | PH8TAN548**AA* | CVAVA4821XMA* | PG95MSUA60100C** | 47500 | 50500 | 16.5 | 12 | 8.1 | 2.12 | 61 | 48 | 215624320
BRYANT HEATING AND COOLING SYSTEMS | PH8TAN548**AA* | CVAVA4821XMA* | 935SB60100M21*** | 47500 | 50500 | 16.5 | 12 | 8.1 | 2.12 | 61 | 48 | 215624319
BRYANT HEATING AND COOLING SYSTEMS | GH8TAN548**AA* | CVAVA4821XMA* | 935SB60100M21*** | 47500 | 50500 | 16.5 | 12 | 8.1 | 2.12 | 61 | 48 | 215624318
BRYANT HEATING AND COOLING SYSTEMS | 248TAN048**AA* | CVAVA4821XMA* | 935SB60100M21*** | 47500 | 50500 | 16.5 | 12 | 8.1 | 2.12 | 61 | 48 | 215624317
CARRIER | GH8TAN548**AA* | CVAVA4821XMA* | 59SU5B100M21**20 | 47500 | 50500 | 16.5 | 12 | 8.1 | 2.12 | 61 | 48 | 215624316
CARRIER | 27TPA848A**30* | CVAVA4821XMA* | 59SU5B100M21**20 | 47500 | 50500 | 16.5 | 12 | 8.1 | 2.12 | 61 | 48 | 215624315
TEMPSTAR | N5H8T48*K*AAA* | EVD5X48M21A* | *96VSN1002120B* | 47500 | 50500 | 16.5 | 12 | 8.1 | 2.12 | 61 | 48 | 215624314
KENMORE | N5H8T48*K*AAA* | EVD5X48M21A* | *96VSN1002120B* | 47500 | 50500 | 16.5 | 12 | 8.1 | 2.12 | 61 | 48 | 215624313
KEEPRITE | N5H8T48*K*AAA* | EVD5X48M21A* | *96VSN1002120B* | 47500 | 50500 | 16.5 | 12 | 8.1 | 2.12 | 61 | 48 | 215624312
DAY & NIGHT | N5H8T48*K*AAA* | EVD5X48M21A* | *96VSN1002120B* | 47500 | 50500 | 16.5 | 12 | 8.1 | 2.12 | 61 | 48 | 215624311
COMFORTMAKER | N5H8T48*K*AAA* | EVD5X48M21A* | *96VSN1002120B* | 47500 | 50500 | 16.5 | 12 | 8.1 | 2.12 | 61 | 48 | 215624310
ARCOAIRE | N5H8T48*K*AAA* | EVD5X48M21A* | *96VSN1002120B* | 47500 | 50500 | 16.5 | 12 | 8.1 | 2.12 | 61 | 48 | 215624309
TEMPSTAR | N5H8T60*K*AAA* | EVM5X60M24A* | *95MSU1002122A* | 55000 | 60000 | 15.5 | 11 | 8.1 | 2.14 | 65 | 53 | 215626440
MARATHERM | N5H8T60*K*AAA* | EVM5X60M24A* | *95MSU1002122A* | 55000 | 60000 | 15.5 | 11 | 8.1 | 2.14 | 65 | 53 | 215626439
KENMORE | N5H8T60*K*AAA* | EVM5X60M24A* | *95MSU1002122A* | 55000 | 60000 | 15.5 | 11 | 8.1 | 2.14 | 65 | 53 | 215626438
KEEPRITE | N5H8T60*K*AAA* | EVM5X60M24A* | *95MSU1002122A* | 55000 | 60000 | 15.5 | 11 | 8.1 | 2.14 | 65 | 53 | 215626437
DAY & NIGHT | N5H8T60*K*AAA* | EVM5X60M24A* | *95MSU1002122A* | 55000 | 60000 | 15.5 | 11 | 8.1 | 2.14 | 65 | 53 | 215626436
COMFORTMAKER | N5H8T60*K*AAA* | EVM5X60M24A* | *95MSU1002122A* | 55000 | 60000 | 15.5 | 11 | 8.1 | 2.14 | 65 | 53 | 215626435
ARCOAIRE | N5H8T60*K*AAA* | EVM5X60M24A* | *95MSU1002122A* | 55000 | 60000 | 15.5 | 11 | 8.1 | 2.14 | 65 | 53 | 215626434
AIRQUEST | N5H8T60*K*AAA* | EVM5X60M24A* | *95MSU1002122A* | 55000 | 60000 | 15.5 | 11 | 8.1 | 2.14 | 65 | 53 | 215626433
HEIL | N5H8T60*K*AAA* | EVM5X60M24A* | *95MSU1002122A* | 55000 | 60000 | 15.5 | 11 | 8.1 | 2.14 | 65 | 53 | 215626432
BRYANT HEATING AND COOLING SYSTEMS | PH8TAN560**AA* | CVAMA6024XMA* | 935SB66100M21*** | 55000 | 60000 | 15.5 | 11 | 8.1 | 2.14 | 65 | 53 | 215626431
BRYANT HEATING AND COOLING SYSTEMS | GH8TAN560**AA* | CVAMA6024XMA* | 935SB66100M21*** | 55000 | 60000 | 15.5 | 11 | 8.1 | 2.14 | 65 | 53 | 215626430
BRYANT HEATING AND COOLING SYSTEMS | 248TAN060**AA* | CVAMA6024XMA* | 935SB66100M21*** | 55000 | 60000 | 15.5 | 11 | 8.1 | 2.14 | 65 | 53 | 215626429
CARRIER | GH8TAN560**AA* | CVAMA6024XMA* | 59SU5B100M21**22 | 55000 | 60000 | 15.5 | 11 | 8.1 | 2.14 | 65 | 53 | 215626428
CARRIER | 27TPA860A**30* | CVAMA6024XMA* | 59SU5B100M21**22 | 55000 | 60000 | 15.5 | 11 | 8.1 | 2.14 | 65 | 53 | 215626427
BROCK | PH8TAN548**AA* | CVAMA4921XMA* | PG96VTAB60080C** | 49000 | 51500 | 16.5 | 12 | 8.1 | 2.12 | 61 | 49 | 215623604
PAYNE HEATING AND COOLING | PH8TAN548**AA* | CVAMA4921XMA* | PG96VTAB60080C** | 49000 | 51500 | 16.5 | 12 | 8.1 | 2.12 | 61 | 49 | 215623603
BRYANT HEATING AND COOLING SYSTEMS | PH8TAN548**AA* | CVAMA4921XMA* | 926TC60080V21*** | 49000 | 51500 | 16.5 | 12 | 8.1 | 2.12 | 61 | 49 | 215623602
BRYANT HEATING AND COOLING SYSTEMS | GH8TAN548**AA* | CVAMA4921XMA* | 926TC60080V21*** | 49000 | 51500 | 16.5 | 12 | 8.1 | 2.12 | 61 | 49 | 215623601
BRYANT HEATING AND COOLING SYSTEMS | 248TAN048**AA* | CVAMA4921XMA* | 926TC60080V21*** | 49000 | 51500 | 16.5 | 12 | 8.1 | 2.12 | 61 | 49 | 215623600
CARRIER | GH8TAN548**AA* | CVAMA4921XMA* | 59TP6C080V21**20 | 49000 | 51500 | 16.5 | 12 | 8.1 | 2.12 | 61 | 49 | 215623599
CARRIER | 27TPA848A**30* | CVAMA4921XMA* | 59TP6C080V21**20 | 49000 | 51500 | 16.5 | 12 | 8.1 | 2.12 | 61 | 49 | 215623598
TEMPSTAR | N5H8T48*K*AAA* | EVM5X49M21A* | *96CTN1002122B* | 49500 | 52000 | 17 | 12 | 8.1 | 2.1 | 61 | 48 | 215623597
MARATHERM | N5H8T48*K*AAA* | EVM5X49M21A* | *96CTN1002122B* | 49500 | 52000 | 17 | 12 | 8.1 | 2.1 | 61 | 48 | 215623596
KENMORE | N5H8T48*K*AAA* | EVM5X49M21A* | *96CTN1002122B* | 49500 | 52000 | 17 | 12 | 8.1 | 2.1 | 61 | 48 | 215623595
KEEPRITE | N5H8T48*K*AAA* | EVM5X49M21A* | *96CTN1002122B* | 49500 | 52000 | 17 | 12 | 8.1 | 2.1 | 61 | 48 | 215623594
DAY & NIGHT | N5H8T48*K*AAA* | EVM5X49M21A* | *96CTN1002122B* | 49500 | 52000 | 17 | 12 | 8.1 | 2.1 | 61 | 48 | 215623593
COMFORTMAKER | N5H8T48*K*AAA* | EVM5X49M21A* | *96CTN1002122B* | 49500 | 52000 | 17 | 12 | 8.1 | 2.1 | 61 | 48 | 215623592
ARCOAIRE | N5H8T48*K*AAA* | EVM5X49M21A* | *96CTN1002122B* | 49500 | 52000 | 17 | 12 | 8.1 | 2.1 | 61 | 48 | 215623591
AIRQUEST | N5H8T48*K*AAA* | EVM5X49M21A* | *96CTN1002122B* | 49500 | 52000 | 17 | 12 | 8.1 | 2.1 | 61 | 48 | 215623590
HEIL | N5H8T48*K*AAA* | EVM5X49M21A* | *96CTN1002122B* | 49500 | 52000 | 17 | 12 | 8.1 | 2.1 | 61 | 48 | 215623589
BRYANT HEATING AND COOLING SYSTEMS | PH8TAN548**AA* | CVAMA4921XMA* | 986TD66100C21*** | 49500 | 52000 | 17 | 12 | 8.1 | 2.1 | 61 | 48 | 215623588
BRYANT HEATING AND COOLING SYSTEMS | GH8TAN548**AA* | CVAMA4921XMA* | 986TD66100C21*** | 49500 | 52000 | 17 | 12 | 8.1 | 2.1 | 61 | 48 | 215623587
BRYANT HEATING AND COOLING SYSTEMS | 248TAN048**AA* | CVAMA4921XMA* | 986TD66100C21*** | 49500 | 52000 | 17 | 12 | 8.1 | 2.1 | 61 | 48 | 215623586
CARRIER | GH8TAN548**AA* | CVAMA4921XMA* | 59TN6C100C21**22 | 49500 | 52000 | 17 | 12 | 8.1 | 2.1 | 61 | 48 | 215623585
CARRIER | 27TPA848A**30* | CVAMA4921XMA* | 59TN6C100C21**22 | 49500 | 52000 | 17 | 12 | 8.1 | 2.1 | 61 | 48 | 215623584
TEMPSTAR | N5H8T48*K*AAA* | EVM5X49M21A* | *96CTN0802120B* | 49000 | 51500 | 17 | 12 | 8.1 | 2.12 | 61 | 48 | 215623583
MARATHERM | N5H8T48*K*AAA* | EVM5X49M21A* | *96CTN0802120B* | 49000 | 51500 | 17 | 12 | 8.1 | 2.12 | 61 | 48 | 215623582
KENMORE | N5H8T48*K*AAA* | EVM5X49M21A* | *96CTN0802120B* | 49000 | 51500 | 17 | 12 | 8.1 | 2.12 | 61 | 48 | 215623581
KEEPRITE | N5H8T48*K*AAA* | EVM5X49M21A* | *96CTN0802120B* | 49000 | 51500 | 17 | 12 | 8.1 | 2.12 | 61 | 48 | 215623580
DAY & NIGHT | N5H8T48*K*AAA* | EVM5X49M21A* | *96CTN0802120B* | 49000 | 51500 | 17 | 12 | 8.1 | 2.12 | 61 | 48 | 215623579
COMFORTMAKER | N5H8T48*K*AAA* | EVM5X49M21A* | *96CTN0802120B* | 49000 | 51500 | 17 | 12 | 8.1 | 2.12 | 61 | 48 | 215623578
ARCOAIRE | N5H8T48*K*AAA* | EVM5X49M21A* | *96CTN0802120B* | 49000 | 51500 | 17 | 12 | 8.1 | 2.12 | 61 | 48 | 215623577
AIRQUEST | N5H8T48*K*AAA* | EVM5X49M21A* | *96CTN0802120B* | 49000 | 51500 | 17 | 12 | 8.1 | 2.12 | 61 | 48 | 215623576
HEIL | N5H8T48*K*AAA* | EVM5X49M21A* | *96CTN0802120B* | 49000 | 51500 | 17 | 12 | 8.1 | 2.12 | 61 | 48 | 215623575
BRYANT HEATING AND COOLING SYSTEMS | PH8TAN548**AA* | CVAMA4921XMA* | 986TD60080C21*** | 49000 | 51500 | 17 | 12 | 8.1 | 2.12 | 61 | 48 | 215623574
BRYANT HEATING AND COOLING SYSTEMS | GH8TAN548**AA* | CVAMA4921XMA* | 986TD60080C21*** | 49000 | 51500 | 17 | 12 | 8.1 | 2.12 | 61 | 48 | 215623573
BRYANT HEATING AND COOLING SYSTEMS | 248TAN048**AA* | CVAMA4921XMA* | 986TD60080C21*** | 49000 | 51500 | 17 | 12 | 8.1 | 2.12 | 61 | 48 | 215623572
CARRIER | GH8TAN548**AA* | CVAMA4921XMA* | 59TN6C080C21**20 | 49000 | 51500 | 17 | 12 | 8.1 | 2.12 | 61 | 48 | 215623571
CARRIER | 27TPA848A**30* | CVAMA4921XMA* | 59TN6C080C21**20 | 49000 | 51500 | 17 | 12 | 8.1 | 2.12 | 61 | 48 | 215623570
TEMPSTAR | N5H8T48*K*AAA* | EVM5X49M21A* | *95MSU1002122A* | 49500 | 51500 | 17 | 12.5 | 8.1 | 2.12 | 61 | 48 | 215623569
MARATHERM | N5H8T48*K*AAA* | EVM5X49M21A* | *95MSU1002122A* | 49500 | 51500 | 17 | 12.5 | 8.1 | 2.12 | 61 | 48 | 215623568
KENMORE | N5H8T48*K*AAA* | EVM5X49M21A* | *95MSU1002122A* | 49500 | 51500 | 17 | 12.5 | 8.1 | 2.12 | 61 | 48 | 215623567
KEEPRITE | N5H8T48*K*AAA* | EVM5X49M21A* | *95MSU1002122A* | 49500 | 51500 | 17 | 12.5 | 8.1 | 2.12 | 61 | 48 | 215623566
DAY & NIGHT | N5H8T48*K*AAA* | EVM5X49M21A* | *95MSU1002122A* | 49500 | 51500 | 17 | 12.5 | 8.1 | 2.12 | 61 | 48 | 215623565
COMFORTMAKER | N5H8T48*K*AAA* | EVM5X49M21A* | *95MSU1002122A* | 49500 | 51500 | 17 | 12.5 | 8.1 | 2.12 | 61 | 48 | 215623564
ARCOAIRE | N5H8T48*K*AAA* | EVM5X49M21A* | *95MSU1002122A* | 49500 | 51500 | 17 | 12.5 | 8.1 | 2.12 | 61 | 48 | 215623563
AIRQUEST | N5H8T48*K*AAA* | EVM5X49M21A* | *95MSU1002122A* | 49500 | 51500 | 17 | 12.5 | 8.1 | 2.12 | 61 | 48 | 215623562
HEIL | N5H8T48*K*AAA* | EVM5X49M21A* | *95MSU1002122A* | 49500 | 51500 | 17 | 12.5 | 8.1 | 2.12 | 61 | 48 | 215623561
BRYANT HEATING AND COOLING SYSTEMS | PH8TAN548**AA* | CVAMA4921XMA* | 935SB66100M21*** | 49500 | 51500 | 17 | 12.5 | 8.1 | 2.12 | 61 | 48 | 215623560
BRYANT HEATING AND COOLING SYSTEMS | GH8TAN548**AA* | CVAMA4921XMA* | 935SB66100M21*** | 49500 | 51500 | 17 | 12.5 | 8.1 | 2.12 | 61 | 48 | 215623559
BRYANT HEATING AND COOLING SYSTEMS | 248TAN048**AA* | CVAMA4921XMA* | 935SB66100M21*** | 49500 | 51500 | 17 | 12.5 | 8.1 | 2.12 | 61 | 48 | 215623558
CARRIER | GH8TAN548**AA* | CVAMA4921XMA* | 59SU5B100M21**22 | 49500 | 51500 | 17 | 12.5 | 8.1 | 2.12 | 61 | 48 | 215623557
CARRIER | 27TPA848A**30* | CVAMA4921XMA* | 59SU5B100M21**22 | 49500 | 51500 | 17 | 12.5 | 8.1 | 2.12 | 61 | 48 | 215623556
ECOTEMP | W5H8T48*K*AAA* | W5VM49M21XA* | WFSU100C060B* | 49500 | 51500 | 17 | 12 | 8.1 | 2.1 | 61 | 49 | 215623555
GRANDAIRE | W5H8T48*K*AAA* | W5VM49M21XA* | WFSU100C060B* | 49500 | 51500 | 17 | 12 | 8.1 | 2.1 | 61 | 49 | 215623554
TEMPSTAR | N5H8T48*K*AAA* | EVM5X49M21A* | *95MSU1002120A* | 49500 | 51500 | 17 | 12 | 8.1 | 2.1 | 61 | 49 | 215623553
MARATHERM | N5H8T48*K*AAA* | EVM5X49M21A* | *95MSU1002120A* | 49500 | 51500 | 17 | 12 | 8.1 | 2.1 | 61 | 49 | 215623552
KENMORE | N5H8T48*K*AAA* | EVM5X49M21A* | *95MSU1002120A* | 49500 | 51500 | 17 | 12 | 8.1 | 2.1 | 61 | 49 | 215623551
KEEPRITE | N5H8T48*K*AAA* | EVM5X49M21A* | *95MSU1002120A* | 49500 | 51500 | 17 | 12 | 8.1 | 2.1 | 61 | 49 | 215623550
DAY & NIGHT | N5H8T48*K*AAA* | EVM5X49M21A* | *95MSU1002120A* | 49500 | 51500 | 17 | 12 | 8.1 | 2.1 | 61 | 49 | 215623549
COMFORTMAKER | N5H8T48*K*AAA* | EVM5X49M21A* | *95MSU1002120A* | 49500 | 51500 | 17 | 12 | 8.1 | 2.1 | 61 | 49 | 215623548
ARCOAIRE | N5H8T48*K*AAA* | EVM5X49M21A* | *95MSU1002120A* | 49500 | 51500 | 17 | 12 | 8.1 | 2.1 | 61 | 49 | 215623547
AIRQUEST | N5H8T48*K*AAA* | EVM5X49M21A* | *95MSU1002120A* | 49500 | 51500 | 17 | 12 | 8.1 | 2.1 | 61 | 49 | 215623546
HEIL | N5H8T48*K*AAA* | EVM5X49M21A* | *95MSU1002120A* | 49500 | 51500 | 17 | 12 | 8.1 | 2.1 | 61 | 49 | 215623545
WEATHERMAKER | PH8TAN548**AA* | CVAMA4921XMA* | PG95MSUA60100C** | 49500 | 51500 | 17 | 12 | 8.1 | 2.1 | 61 | 49 | 215623544
BROCK | PH8TAN548**AA* | CVAMA4921XMA* | PG95MSUA60100C** | 49500 | 51500 | 17 | 12 | 8.1 | 2.1 | 61 | 49 | 215623543
PAYNE HEATING AND COOLING | PH8TAN548**AA* | CVAMA4921XMA* | PG95MSUA60100C** | 49500 | 51500 | 17 | 12 | 8.1 | 2.1 | 61 | 49 | 215623542
BRYANT HEATING AND COOLING SYSTEMS | PH8TAN548**AA* | CVAMA4921XMA* | 935SB60100M21*** | 49500 | 51500 | 17 | 12 | 8.1 | 2.1 | 61 | 49 | 215623541
MARATHERM | N5H8T60*K*AAA* | EVD5X61M24A* | *80CTL1352422B* | 56000 | 60000 | 15.5 | 11.5 | 8.5 | 2.32 | 64 | 53 | 215628259
KENMORE | N5H8T60*K*AAA* | EVD5X61M24A* | *80CTL1352422B* | 56000 | 60000 | 15.5 | 11.5 | 8.5 | 2.32 | 64 | 53 | 215628258
KEEPRITE | N5H8T60*K*AAA* | EVD5X61M24A* | *80CTL1352422B* | 56000 | 60000 | 15.5 | 11.5 | 8.5 | 2.32 | 64 | 53 | 215628257
DAY & NIGHT | N5H8T60*K*AAA* | EVD5X61M24A* | *80CTL1352422B* | 56000 | 60000 | 15.5 | 11.5 | 8.5 | 2.32 | 64 | 53 | 215628256
COMFORTMAKER | N5H8T60*K*AAA* | EVD5X61M24A* | *80CTL1352422B* | 56000 | 60000 | 15.5 | 11.5 | 8.5 | 2.32 | 64 | 53 | 215628255
ARCOAIRE | N5H8T60*K*AAA* | EVD5X61M24A* | *80CTL1352422B* | 56000 | 60000 | 15.5 | 11.5 | 8.5 | 2.32 | 64 | 53 | 215628254
AIRQUEST | N5H8T60*K*AAA* | EVD5X61M24A* | *80CTL1352422B* | 56000 | 60000 | 15.5 | 11.5 | 8.5 | 2.32 | 64 | 53 | 215628253
HEIL | N5H8T60*K*AAA* | EVD5X61M24A* | *80CTL1352422B* | 56000 | 60000 | 15.5 | 11.5 | 8.5 | 2.32 | 64 | 53 | 215628252
BRYANT HEATING AND COOLING SYSTEMS | PH8TAN560**AA* | CVAVA6124XMA* | 88*TB66135C24*** | 56000 | 60000 | 15.5 | 11.5 | 8.5 | 2.32 | 64 | 53 | 215628251
BRYANT HEATING AND COOLING SYSTEMS | GH8TAN560**AA* | CVAVA6124XMA* | 88*TB66135C24*** | 56000 | 60000 | 15.5 | 11.5 | 8.5 | 2.32 | 64 | 53 | 215628250
BRYANT HEATING AND COOLING SYSTEMS | 248TAN060**AA* | CVAVA6124XMA* | 88*TB66135C24*** | 56000 | 60000 | 15.5 | 11.5 | 8.5 | 2.32 | 64 | 53 | 215628249
CARRIER | GH8TAN560**AA* | CVAVA6124XMA* | 58TN*B135C24**22 | 56000 | 60000 | 15.5 | 11.5 | 8.5 | 2.32 | 64 | 53 | 215628248
CARRIER | 27TPA860A**30* | CVAVA6124XMA* | 58TN*B135C24**22 | 56000 | 60000 | 15.5 | 11.5 | 8.5 | 2.32 | 64 | 53 | 215628247
TEMPSTAR | N5H8T60*K*AAA* | EVD5X61M24A* | *80CTL1102120B* | 56000 | 60500 | 15.5 | 11 | 8.5 | 2.3 | 64 | 53 | 215628246
MARATHERM | N5H8T60*K*AAA* | EVD5X61M24A* | *80CTL1102120B* | 56000 | 60500 | 15.5 | 11 | 8.5 | 2.3 | 64 | 53 | 215628245
KENMORE | N5H8T60*K*AAA* | EVD5X61M24A* | *80CTL1102120B* | 56000 | 60500 | 15.5 | 11 | 8.5 | 2.3 | 64 | 53 | 215628244
KEEPRITE | N5H8T60*K*AAA* | EVD5X61M24A* | *80CTL1102120B* | 56000 | 60500 | 15.5 | 11 | 8.5 | 2.3 | 64 | 53 | 215628243
DAY & NIGHT | N5H8T60*K*AAA* | EVD5X61M24A* | *80CTL1102120B* | 56000 | 60500 | 15.5 | 11 | 8.5 | 2.3 | 64 | 53 | 215628242
COMFORTMAKER | N5H8T60*K*AAA* | EVD5X61M24A* | *80CTL1102120B* | 56000 | 60500 | 15.5 | 11 | 8.5 | 2.3 | 64 | 53 | 215628241
ARCOAIRE | N5H8T60*K*AAA* | EVD5X61M24A* | *80CTL1102120B* | 56000 | 60500 | 15.5 | 11 | 8.5 | 2.3 | 64 | 53 | 215628240
AIRQUEST | N5H8T60*K*AAA* | EVD5X61M24A* | *80CTL1102120B* | 56000 | 60500 | 15.5 | 11 | 8.5 | 2.3 | 64 | 53 | 215628239
HEIL | N5H8T60*K*AAA* | EVD5X61M24A* | *80CTL1102120B* | 56000 | 60500 | 15.5 | 11 | 8.5 | 2.3 | 64 | 53 | 215628238
BRYANT HEATING AND COOLING SYSTEMS | PH8TAN560**AA* | CVAVA6124XMA* | 88*TB60110C21*** | 56000 | 60500 | 15.5 | 11 | 8.5 | 2.3 | 64 | 53 | 215628237
BRYANT HEATING AND COOLING SYSTEMS | GH8TAN560**AA* | CVAVA6124XMA* | 88*TB60110C21*** | 56000 | 60500 | 15.5 | 11 | 8.5 | 2.3 | 64 | 53 | 215628236
BRYANT HEATING AND COOLING SYSTEMS | 248TAN060**AA* | CVAVA6124XMA* | 88*TB60110C21*** | 56000 | 60500 | 15.5 | 11 | 8.5 | 2.3 | 64 | 53 | 215628235
CARRIER | GH8TAN560**AA* | CVAVA6124XMA* | 58TN*B110C21**20 | 56000 | 60500 | 15.5 | 11 | 8.5 | 2.3 | 64 | 53 | 215628234
CARRIER | 27TPA860A**30* | CVAVA6124XMA* | 58TN*B110C21**20 | 56000 | 60500 | 15.5 | 11 | 8.5 | 2.3 | 64 | 53 | 215628233
TEMPSTAR | N5H8T60*K*AAA* | EVD5X61M24A* | *80CTL0902120B* | 56000 | 60500 | 15.5 | 11 | 8.5 | 2.32 | 64 | 53 | 215628232
MARATHERM | N5H8T60*K*AAA* | EVD5X61M24A* | *80CTL0902120B* | 56000 | 60500 | 15.5 | 11 | 8.5 | 2.32 | 64 | 53 | 215628231
KENMORE | N5H8T60*K*AAA* | EVD5X61M24A* | *80CTL0902120B* | 56000 | 60500 | 15.5 | 11 | 8.5 | 2.32 | 64 | 53 | 215628230
KEEPRITE | N5H8T60*K*AAA* | EVD5X61M24A* | *80CTL0902120B* | 56000 | 60500 | 15.5 | 11 | 8.5 | 2.32 | 64 | 53 | 215628229
DAY & NIGHT | N5H8T60*K*AAA* | EVD5X61M24A* | *80CTL0902120B* | 56000 | 60500 | 15.5 | 11 | 8.5 | 2.32 | 64 | 53 | 215628228
COMFORTMAKER | N5H8T60*K*AAA* | EVD5X61M24A* | *80CTL0902120B* | 56000 | 60500 | 15.5 | 11 | 8.5 | 2.32 | 64 | 53 | 215628227
ARCOAIRE | N5H8T60*K*AAA* | EVD5X61M24A* | *80CTL0902120B* | 56000 | 60500 | 15.5 | 11 | 8.5 | 2.32 | 64 | 53 | 215628226
AIRQUEST | N5H8T60*K*AAA* | EVD5X61M24A* | *80CTL0902120B* | 56000 | 60500 | 15.5 | 11 | 8.5 | 2.32 | 64 | 53 | 215628225
HEIL | N5H8T60*K*AAA* | EVD5X61M24A* | *80CTL0902120B* | 56000 | 60500 | 15.5 | 11 | 8.5 | 2.32 | 64 | 53 | 215628224
BRYANT HEATING AND COOLING SYSTEMS | PH8TAN560**AA* | CVAVA6124XMA* | 88*TB60090C21*** | 56000 | 60500 | 15.5 | 11 | 8.5 | 2.32 | 64 | 53 | 215628223
BRYANT HEATING AND COOLING SYSTEMS | GH8TAN560**AA* | CVAVA6124XMA* | 88*TB60090C21*** | 56000 | 60500 | 15.5 | 11 | 8.5 | 2.32 | 64 | 53 | 215628222
BRYANT HEATING AND COOLING SYSTEMS | 248TAN060**AA* | CVAVA6124XMA* | 88*TB60090C21*** | 56000 | 60500 | 15.5 | 11 | 8.5 | 2.32 | 64 | 53 | 215628221
CARRIER | GH8TAN560**AA* | CVAVA6124XMA* | 58TN*B090C21**20 | 56000 | 60500 | 15.5 | 11 | 8.5 | 2.32 | 64 | 53 | 215628220
CARRIER | 27TPA860A**30* | CVAVA6124XMA* | 58TN*B090C21**20 | 56000 | 60500 | 15.5 | 11 | 8.5 | 2.32 | 64 | 53 | 215628219
KENMORE | N5H8T60*K*AAA* | EVD5X61M24A* | *97CMN1002122B* | 55500 | 60500 | 15.2 | 11 | 8.1 | 2.16 | 64 | 53 | 215628356
KEEPRITE | N5H8T60*K*AAA* | EVD5X61M24A* | *97CMN1002122B* | 55500 | 60500 | 15.2 | 11 | 8.1 | 2.16 | 64 | 53 | 215628355
DAY & NIGHT | N5H8T60*K*AAA* | EVD5X61M24A* | *97CMN1002122B* | 55500 | 60500 | 15.2 | 11 | 8.1 | 2.16 | 64 | 53 | 215628354
COMFORTMAKER | N5H8T60*K*AAA* | EVD5X61M24A* | *97CMN1002122B* | 55500 | 60500 | 15.2 | 11 | 8.1 | 2.16 | 64 | 53 | 215628353
ARCOAIRE | N5H8T60*K*AAA* | EVD5X61M24A* | *97CMN1002122B* | 55500 | 60500 | 15.2 | 11 | 8.1 | 2.16 | 64 | 53 | 215628352
AIRQUEST | N5H8T60*K*AAA* | EVD5X61M24A* | *97CMN1002122B* | 55500 | 60500 | 15.2 | 11 | 8.1 | 2.16 | 64 | 53 | 215628351
HEIL | N5H8T60*K*AAA* | EVD5X61M24A* | *97CMN1002122B* | 55500 | 60500 | 15.2 | 11 | 8.1 | 2.16 | 64 | 53 | 215628350
BRYANT HEATING AND COOLING SYSTEMS | PH8TAN560**AA* | CVAVA6124XMA* | 987MC66100C21*** | 55500 | 60500 | 15.2 | 11 | 8.1 | 2.16 | 64 | 53 | 215628349
BRYANT HEATING AND COOLING SYSTEMS | GH8TAN560**AA* | CVAVA6124XMA* | 987MC66100C21*** | 55500 | 60500 | 15.2 | 11 | 8.1 | 2.16 | 64 | 53 | 215628348
BRYANT HEATING AND COOLING SYSTEMS | 248TAN060**AA* | CVAVA6124XMA* | 987MC66100C21*** | 55500 | 60500 | 15.2 | 11 | 8.1 | 2.16 | 64 | 53 | 215628347
CARRIER | GH8TAN560**AA* | CVAVA6124XMA* | 59MN7C100C21**22 | 55500 | 60500 | 15.2 | 11 | 8.1 | 2.16 | 64 | 53 | 215628346
CARRIER | 27TPA860A**30* | CVAVA6124XMA* | 59MN7C100C21**22 | 55500 | 60500 | 15.2 | 11 | 8.1 | 2.16 | 64 | 53 | 215628345
TEMPSTAR | N5H8T60*K*AAA* | EVD5X61M24A* | *97CMN0802120B* | 55500 | 61000 | 15.2 | 10.5 | 8.1 | 2.14 | 65 | 54 | 215628344
MARATHERM | N5H8T60*K*AAA* | EVD5X61M24A* | *97CMN0802120B* | 55500 | 61000 | 15.2 | 10.5 | 8.1 | 2.14 | 65 | 54 | 215628343
KENMORE | N5H8T60*K*AAA* | EVD5X61M24A* | *97CMN0802120B* | 55500 | 61000 | 15.2 | 10.5 | 8.1 | 2.14 | 65 | 54 | 215628342
KEEPRITE | N5H8T60*K*AAA* | EVD5X61M24A* | *97CMN0802120B* | 55500 | 61000 | 15.2 | 10.5 | 8.1 | 2.14 | 65 | 54 | 215628341
DAY & NIGHT | N5H8T60*K*AAA* | EVD5X61M24A* | *97CMN0802120B* | 55500 | 61000 | 15.2 | 10.5 | 8.1 | 2.14 | 65 | 54 | 215628340
KENMORE | N5H8T60*K*AAA* | EVD5X61M21A* | *80MSU0802120A* | 55000 | 58500 | 16 | 12 | 8.1 | 2.22 | 64 | 52 | 215627789
KEEPRITE | N5H8T60*K*AAA* | EVD5X61M21A* | *80MSU0802120A* | 55000 | 58500 | 16 | 12 | 8.1 | 2.22 | 64 | 52 | 215627788
DAY & NIGHT | N5H8T60*K*AAA* | EVD5X61M21A* | *80MSU0802120A* | 55000 | 58500 | 16 | 12 | 8.1 | 2.22 | 64 | 52 | 215627787
COMFORTMAKER | N5H8T60*K*AAA* | EVD5X61M21A* | *80MSU0802120A* | 55000 | 58500 | 16 | 12 | 8.1 | 2.22 | 64 | 52 | 215627786
ARCOAIRE | N5H8T60*K*AAA* | EVD5X61M21A* | *80MSU0802120A* | 55000 | 58500 | 16 | 12 | 8.1 | 2.22 | 64 | 52 | 215627785
AIRQUEST | N5H8T60*K*AAA* | EVD5X61M21A* | *80MSU0802120A* | 55000 | 58500 | 16 | 12 | 8.1 | 2.22 | 64 | 52 | 215627784
HEIL | N5H8T60*K*AAA* | EVD5X61M21A* | *80MSU0802120A* | 55000 | 58500 | 16 | 12 | 8.1 | 2.22 | 64 | 52 | 215627783
WEATHERMAKER | PH8TAN560**AA* | CVAVA6121XMA* | PG80MSUA60080C** | 55000 | 58500 | 16 | 12 | 8.1 | 2.22 | 64 | 52 | 215627782
BROCK | PH8TAN560**AA* | CVAVA6121XMA* | PG80MSUA60080C** | 55000 | 58500 | 16 | 12 | 8.1 | 2.22 | 64 | 52 | 215627781
PAYNE HEATING AND COOLING | PH8TAN560**AA* | CVAVA6121XMA* | PG80MSUA60080C** | 55000 | 58500 | 16 | 12 | 8.1 | 2.22 | 64 | 52 | 215627780
BRYANT HEATING AND COOLING SYSTEMS | PH8TAN560**AA* | CVAVA6121XMA* | 83*SB60080M21*** | 55000 | 58500 | 16 | 12 | 8.1 | 2.22 | 64 | 52 | 215627779
CARRIER | GH8TAN548**AA* | CVAVA6021XMA* | 59TN6C080C21**20 | 49500 | 51500 | 17 | 12 | 8.1 | 2.1 | 61 | 48 | 215624948
CARRIER | 27TPA848A**30* | CVAVA6021XMA* | 59TN6C080C21**20 | 49500 | 51500 | 17 | 12 | 8.1 | 2.1 | 61 | 48 | 215624947
ECOTEMP | W5H8T48*K*AAA* | W5VC60M21XA* | WFSU100C060B* | 49000 | 51000 | 17 | 12 | 8.1 | 2.12 | 61 | 49 | 215624946
GRANDAIRE | W5H8T48*K*AAA* | W5VC60M21XA* | WFSU100C060B* | 49000 | 51000 | 17 | 12 | 8.1 | 2.12 | 61 | 49 | 215624945
TEMPSTAR | N5H8T48*K*AAA* | EVD5X60M21A* | *95MSU1002120A* | 49000 | 51000 | 17 | 12 | 8.1 | 2.12 | 61 | 49 | 215624944
MARATHERM | N5H8T48*K*AAA* | EVD5X60M21A* | *95MSU1002120A* | 49000 | 51000 | 17 | 12 | 8.1 | 2.12 | 61 | 49 | 215624943
KENMORE | N5H8T48*K*AAA* | EVD5X60M21A* | *95MSU1002120A* | 49000 | 51000 | 17 | 12 | 8.1 | 2.12 | 61 | 49 | 215624942
KEEPRITE | N5H8T48*K*AAA* | EVD5X60M21A* | *95MSU1002120A* | 49000 | 51000 | 17 | 12 | 8.1 | 2.12 | 61 | 49 | 215624941
DAY & NIGHT | N5H8T48*K*AAA* | EVD5X60M21A* | *95MSU1002120A* | 49000 | 51000 | 17 | 12 | 8.1 | 2.12 | 61 | 49 | 215624940
COMFORTMAKER | N5H8T48*K*AAA* | EVD5X60M21A* | *95MSU1002120A* | 49000 | 51000 | 17 | 12 | 8.1 | 2.12 | 61 | 49 | 215624939
ARCOAIRE | N5H8T48*K*AAA* | EVD5X60M21A* | *95MSU1002120A* | 49000 | 51000 | 17 | 12 | 8.1 | 2.12 | 61 | 49 | 215624938
AIRQUEST | N5H8T48*K*AAA* | EVD5X60M21A* | *95MSU1002120A* | 49000 | 51000 | 17 | 12 | 8.1 | 2.12 | 61 | 49 | 215624937
HEIL | N5H8T48*K*AAA* | EVD5X60M21A* | *95MSU1002120A* | 49000 | 51000 | 17 | 12 | 8.1 | 2.12 | 61 | 49 | 215624936
WEATHERMAKER | PH8TAN548**AA* | CVAVA6021XMA* | PG95MSUA60100C** | 49000 | 51000 | 17 | 12 | 8.1 | 2.12 | 61 | 49 | 215624935
BROCK | PH8TAN548**AA* | CVAVA6021XMA* | PG95MSUA60100C** | 49000 | 51000 | 17 | 12 | 8.1 | 2.12 | 61 | 49 | 215624934
PAYNE HEATING AND COOLING | PH8TAN548**AA* | CVAVA6021XMA* | PG95MSUA60100C** | 49000 | 51000 | 17 | 12 | 8.1 | 2.12 | 61 | 49 | 215624933
BRYANT HEATING AND COOLING SYSTEMS | PH8TAN548**AA* | CVAVA6021XMA* | 935SB60100M21*** | 49000 | 51000 | 17 | 12 | 8.1 | 2.12 | 61 | 49 | 215624932
BRYANT HEATING AND COOLING SYSTEMS | GH8TAN548**AA* | CVAVA6021XMA* | 935SB60100M21*** | 49000 | 51000 | 17 | 12 | 8.1 | 2.12 | 61 | 49 | 215624931
BRYANT HEATING AND COOLING SYSTEMS | 248TAN048**AA* | CVAVA6021XMA* | 935SB60100M21*** | 49000 | 51000 | 17 | 12 | 8.1 | 2.12 | 61 | 49 | 215624930
CARRIER | GH8TAN548**AA* | CVAVA6021XMA* | 59SU5B100M21**20 | 49000 | 51000 | 17 | 12 | 8.1 | 2.12 | 61 | 49 | 215624929
CARRIER | 27TPA848A**30* | CVAVA6021XMA* | 59SU5B100M21**20 | 49000 | 51000 | 17 | 12 | 8.1 | 2.12 | 61 | 49 | 215624928
ECOTEMP | W5H8T48*K*AAA* | W5VC60M21XA* | WFSU080C060B* | 49000 | 51500 | 16.5 | 12 | 8.1 | 2.12 | 61 | 49 | 215624927
GRANDAIRE | W5H8T48*K*AAA* | W5VC60M21XA* | WFSU080C060B* | 49000 | 51500 | 16.5 | 12 | 8.1 | 2.12 | 61 | 49 | 215624926
TEMPSTAR | N5H8T48*K*AAA* | EVD5X60M21A* | *95MSU0802120A* | 49000 | 51500 | 16.5 | 12 | 8.1 | 2.12 | 61 | 49 | 215624925
MARATHERM | N5H8T48*K*AAA* | EVD5X60M21A* | *95MSU0802120A* | 49000 | 51500 | 16.5 | 12 | 8.1 | 2.12 | 61 | 49 | 215624924
KENMORE | N5H8T48*K*AAA* | EVD5X60M21A* | *95MSU0802120A* | 49000 | 51500 | 16.5 | 12 | 8.1 | 2.12 | 61 | 49 | 215624923
KEEPRITE | N5H8T48*K*AAA* | EVD5X60M21A* | *95MSU0802120A* | 49000 | 51500 | 16.5 | 12 | 8.1 | 2.12 | 61 | 49 | 215624922
DAY & NIGHT | N5H8T48*K*AAA* | EVD5X60M21A* | *95MSU0802120A* | 49000 | 51500 | 16.5 | 12 | 8.1 | 2.12 | 61 | 49 | 215624921
COMFORTMAKER | N5H8T48*K*AAA* | EVD5X60M21A* | *95MSU0802120A* | 49000 | 51500 | 16.5 | 12 | 8.1 | 2.12 | 61 | 49 | 215624920
ARCOAIRE | N5H8T48*K*AAA* | EVD5X60M21A* | *95MSU0802120A* | 49000 | 51500 | 16.5 | 12 | 8.1 | 2.12 | 61 | 49 | 215624919
AIRQUEST | N5H8T48*K*AAA* | EVD5X60M21A* | *95MSU0802120A* | 49000 | 51500 | 16.5 | 12 | 8.1 | 2.12 | 61 | 49 | 215624918
HEIL | N5H8T48*K*AAA* | EVD5X60M21A* | *95MSU0802120A* | 49000 | 51500 | 16.5 | 12 | 8.1 | 2.12 | 61 | 49 | 215624917
WEATHERMAKER | PH8TAN548**AA* | CVAVA6021XMA* | PG95MSUA60080C** | 49000 | 51500 | 16.5 | 12 | 8.1 | 2.12 | 61 | 49 | 215624916
BROCK | PH8TAN548**AA* | CVAVA6021XMA* | PG95MSUA60080C** | 49000 | 51500 | 16.5 | 12 | 8.1 | 2.12 | 61 | 49 | 215624915
PAYNE HEATING AND COOLING | PH8TAN548**AA* | CVAVA6021XMA* | PG95MSUA60080C** | 49000 | 51500 | 16.5 | 12 | 8.1 | 2.12 | 61 | 49 | 215624914
BRYANT HEATING AND COOLING SYSTEMS | PH8TAN548**AA* | CVAVA6021XMA* | 935SB60080M21*** | 49000 | 51500 | 16.5 | 12 | 8.1 | 2.12 | 61 | 49 | 215624913
BRYANT HEATING AND COOLING SYSTEMS | GH8TAN548**AA* | CVAVA6021XMA* | 935SB60080M21*** | 49000 | 51500 | 16.5 | 12 | 8.1 | 2.12 | 61 | 49 | 215624912
BRYANT HEATING AND COOLING SYSTEMS | 248TAN048**AA* | CVAVA6021XMA* | 935SB60080M21*** | 49000 | 51500 | 16.5 | 12 | 8.1 | 2.12 | 61 | 49 | 215624911
CARRIER | GH8TAN548**AA* | CVAVA6021XMA* | 59SU5B080M21**20 | 49000 | 51500 | 16.5 | 12 | 8.1 | 2.12 | 61 | 49 | 215624910
CARRIER | 27TPA848A**30* | CVAVA6021XMA* | 59SU5B080M21**20 | 49000 | 51500 | 16.5 | 12 | 8.1 | 2.12 | 61 | 49 | 215624909
TEMPSTAR | N5H8T48*K*AAA* | EVD5X60M21A* | *96VSN1002120B* | 49000 | 51500 | 16.5 | 12 | 8.1 | 2.14 | 61 | 48 | 215624908
KENMORE | N5H8T48*K*AAA* | EVD5X60M21A* | *96VSN1002120B* | 49000 | 51500 | 16.5 | 12 | 8.1 | 2.14 | 61 | 48 | 215624907
KEEPRITE | N5H8T48*K*AAA* | EVD5X60M21A* | *96VSN1002120B* | 49000 | 51500 | 16.5 | 12 | 8.1 | 2.14 | 61 | 48 | 215624906
DAY & NIGHT | N5H8T48*K*AAA* | EVD5X60M21A* | *96VSN1002120B* | 49000 | 51500 | 16.5 | 12 | 8.1 | 2.14 | 61 | 48 | 215624905
COMFORTMAKER | N5H8T48*K*AAA* | EVD5X60M21A* | *96VSN1002120B* | 49000 | 51500 | 16.5 | 12 | 8.1 | 2.14 | 61 | 48 | 215624904
ARCOAIRE | N5H8T48*K*AAA* | EVD5X60M21A* | *96VSN1002120B* | 49000 | 51500 | 16.5 | 12 | 8.1 | 2.14 | 61 | 48 | 215624903
AIRQUEST | N5H8T48*K*AAA* | EVD5X60M21A* | *96VSN1002120B* | 49000 | 51500 | 16.5 | 12 | 8.1 | 2.14 | 61 | 48 | 215624902
HEIL | N5H8T48*K*AAA* | EVD5X60M21A* | *96VSN1002120B* | 49000 | 51500 | 16.5 | 12 | 8.1 | 2.14 | 61 | 48 | 215624901
BRYANT HEATING AND COOLING SYSTEMS | PH8TAN548**AA* | CVAVA6021XMA* | 926SB60100V21*** | 49000 | 51500 | 16.5 | 12 | 8.1 | 2.14 | 61 | 48 | 215624900
BRYANT HEATING AND COOLING SYSTEMS | GH8TAN548**AA* | CVAVA6021XMA* | 926SB60100V21*** | 49000 | 51500 | 16.5 | 12 | 8.1 | 2.14 | 61 | 48 | 215624899
BRYANT HEATING AND COOLING SYSTEMS | 248TAN048**AA* | CVAVA6021XMA* | 926SB60100V21*** | 49000 | 51500 | 16.5 | 12 | 8.1 | 2.14 | 61 | 48 | 215624898
CARRIER | GH8TAN548**AA* | CVAVA6021XMA* | 59SP6B100V21**20 | 49000 | 51500 | 16.5 | 12 | 8.1 | 2.14 | 61 | 48 | 215624897
CARRIER | 27TPA848A**30* | CVAVA6021XMA* | 59SP6B100V21**20 | 49000 | 51500 | 16.5 | 12 | 8.1 | 2.14 | 61 | 48 | 215624896
TEMPSTAR | N5H8T48*K*AAA* | EVD5X60M21A* | *96VSN0802120B* | 49000 | 51000 | 16.5 | 12 | 8.1 | 2.12 | 61 | 49 | 215624895
KENMORE | N5H8T48*K*AAA* | EVD5X60M21A* | *96VSN0802120B* | 49000 | 51000 | 16.5 | 12 | 8.1 | 2.12 | 61 | 49 | 215624894
KEEPRITE | N5H8T48*K*AAA* | EVD5X60M21A* | *96VSN0802120B* | 49000 | 51000 | 16.5 | 12 | 8.1 | 2.12 | 61 | 49 | 215624893
DAY & NIGHT | N5H8T48*K*AAA* | EVD5X60M21A* | *96VSN0802120B* | 49000 | 51000 | 16.5 | 12 | 8.1 | 2.12 | 61 | 49 | 215624892
COMFORTMAKER | N5H8T48*K*AAA* | EVD5X60M21A* | *96VSN0802120B* | 49000 | 51000 | 16.5 | 12 | 8.1 | 2.12 | 61 | 49 | 215624891
ARCOAIRE | N5H8T48*K*AAA* | EVD5X60M21A* | *96VSN0802120B* | 49000 | 51000 | 16.5 | 12 | 8.1 | 2.12 | 61 | 49 | 215624890
AIRQUEST | N5H8T48*K*AAA* | EVD5X60M21A* | *96VSN0802120B* | 49000 | 51000 | 16.5 | 12 | 8.1 | 2.12 | 61 | 49 | 215624889
HEIL | N5H8T48*K*AAA* | EVD5X60M21A* | *96VSN0802120B* | 49000 | 51000 | 16.5 | 12 | 8.1 | 2.12 | 61 | 49 | 215624888
BRYANT HEATING AND COOLING SYSTEMS | PH8TAN548**AA* | CVAVA6021XMA* | 926SB60080V21*** | 49000 | 51000 | 16.5 | 12 | 8.1 | 2.12 | 61 | 49 | 215624887
BRYANT HEATING AND COOLING SYSTEMS | GH8TAN548**AA* | CVAVA6021XMA* | 926SB60080V21*** | 49000 | 51000 | 16.5 | 12 | 8.1 | 2.12 | 61 | 49 | 215624886
BRYANT HEATING AND COOLING SYSTEMS | 248TAN048**AA* | CVAVA6021XMA* | 926SB60080V21*** | 49000 | 51000 | 16.5 | 12 | 8.1 | 2.12 | 61 | 49 | 215624885
ARCOAIRE | N5H8T60*K*AAA* | EVD5X61M24A* | *95CSU0802120B* | 55500 | 60500 | 15.2 | 11 | 8.1 | 2.14 | 65 | 54 | 215628310
AIRQUEST | N5H8T60*K*AAA* | EVD5X61M24A* | *95CSU0802120B* | 55500 | 60500 | 15.2 | 11 | 8.1 | 2.14 | 65 | 54 | 215628309
HEIL | N5H8T60*K*AAA* | EVD5X61M24A* | *95CSU0802120B* | 55500 | 60500 | 15.2 | 11 | 8.1 | 2.14 | 65 | 54 | 215628308
KEEPRITE | N5H8T60*K*AAA* | EVD5X61M24A* | *97CMN1202422B* | 55500 | 60500 | 15.2 | 11 | 8.1 | 2.16 | 64 | 54 | 215628369
DAY & NIGHT | N5H8T60*K*AAA* | EVD5X61M24A* | *97CMN1202422B* | 55500 | 60500 | 15.2 | 11 | 8.1 | 2.16 | 64 | 54 | 215628368
COMFORTMAKER | N5H8T60*K*AAA* | EVD5X61M24A* | *97CMN1202422B* | 55500 | 60500 | 15.2 | 11 | 8.1 | 2.16 | 64 | 54 | 215628367
ARCOAIRE | N5H8T60*K*AAA* | EVD5X61M24A* | *97CMN1202422B* | 55500 | 60500 | 15.2 | 11 | 8.1 | 2.16 | 64 | 54 | 215628366
AIRQUEST | N5H8T60*K*AAA* | EVD5X61M24A* | *97CMN1202422B* | 55500 | 60500 | 15.2 | 11 | 8.1 | 2.16 | 64 | 54 | 215628365
HEIL | N5H8T60*K*AAA* | EVD5X61M24A* | *97CMN1202422B* | 55500 | 60500 | 15.2 | 11 | 8.1 | 2.16 | 64 | 54 | 215628364
BRYANT HEATING AND COOLING SYSTEMS | PH8TAN560**AA* | CVAVA6124XMA* | 987MC66120C24*** | 55500 | 60500 | 15.2 | 11 | 8.1 | 2.16 | 64 | 54 | 215628363
BRYANT HEATING AND COOLING SYSTEMS | GH8TAN560**AA* | CVAVA6124XMA* | 987MC66120C24*** | 55500 | 60500 | 15.2 | 11 | 8.1 | 2.16 | 64 | 54 | 215628362
BRYANT HEATING AND COOLING SYSTEMS | 248TAN060**AA* | CVAVA6124XMA* | 987MC66120C24*** | 55500 | 60500 | 15.2 | 11 | 8.1 | 2.16 | 64 | 54 | 215628361
CARRIER | GH8TAN560**AA* | CVAVA6124XMA* | 59MN7C120C24**22 | 55500 | 60500 | 15.2 | 11 | 8.1 | 2.16 | 64 | 54 | 215628360
CARRIER | 27TPA860A**30* | CVAVA6124XMA* | 59MN7C120C24**22 | 55500 | 60500 | 15.2 | 11 | 8.1 | 2.16 | 64 | 54 | 215628359
TEMPSTAR | N5H8T60*K*AAA* | EVD5X61M24A* | *97CMN1002122B* | 55500 | 60500 | 15.2 | 11 | 8.1 | 2.16 | 64 | 53 | 215628358
MARATHERM | N5H8T60*K*AAA* | EVD5X61M24A* | *97CMN1002122B* | 55500 | 60500 | 15.2 | 11 | 8.1 | 2.16 | 64 | 53 | 215628357
BRYANT HEATING AND COOLING SYSTEMS | PH8TAN560**AA* | CVAVA6124XMA* | 935CB60080C21*** | 55500 | 60500 | 15.2 | 11 | 8.1 | 2.14 | 65 | 54 | 215628307
BRYANT HEATING AND COOLING SYSTEMS | GH8TAN560**AA* | CVAVA6124XMA* | 935CB60080C21*** | 55500 | 60500 | 15.2 | 11 | 8.1 | 2.14 | 65 | 54 | 215628306
BRYANT HEATING AND COOLING SYSTEMS | 248TAN060**AA* | CVAVA6124XMA* | 935CB60080C21*** | 55500 | 60500 | 15.2 | 11 | 8.1 | 2.14 | 65 | 54 | 215628305
CARRIER | GH8TAN560**AA* | CVAVA6124XMA* | 59CU5B080C21**20 | 55500 | 60500 | 15.2 | 11 | 8.1 | 2.14 | 65 | 54 | 215628304
CARRIER | 27TPA860A**30* | CVAVA6124XMA* | 59CU5B080C21**20 | 55500 | 60500 | 15.2 | 11 | 8.1 | 2.14 | 65 | 54 | 215628303
WEATHERMAKER | PH8TAN560**AA* | CVAVA6124XMA* | PG80VTLB66135D** | 56000 | 60000 | 16 | 11.5 | 8.5 | 2.32 | 64 | 53 | 215628302
BROCK | PH8TAN560**AA* | CVAVA6124XMA* | PG80VTLB66135D** | 56000 | 60000 | 16 | 11.5 | 8.5 | 2.32 | 64 | 53 | 215628301
PAYNE HEATING AND COOLING | PH8TAN560**AA* | CVAVA6124XMA* | PG80VTLB66135D** | 56000 | 60000 | 16 | 11.5 | 8.5 | 2.32 | 64 | 53 | 215628300
BRYANT HEATING AND COOLING SYSTEMS | PH8TAN560**AA* | CVAVA6124XMA* | 82*TB66135V24*** | 56000 | 60000 | 16 | 11.5 | 8.5 | 2.32 | 64 | 53 | 215628299
BRYANT HEATING AND COOLING SYSTEMS | GH8TAN560**AA* | CVAVA6124XMA* | 82*TB66135V24*** | 56000 | 60000 | 16 | 11.5 | 8.5 | 2.32 | 64 | 53 | 215628298
BRYANT HEATING AND COOLING SYSTEMS | 248TAN060**AA* | CVAVA6124XMA* | 82*TB66135V24*** | 56000 | 60000 | 16 | 11.5 | 8.5 | 2.32 | 64 | 53 | 215628297
CARRIER | GH8TAN560**AA* | CVAVA6124XMA* | 58TP*B135V24**22 | 56000 | 60000 | 16 | 11.5 | 8.5 | 2.32 | 64 | 53 | 215628296
CARRIER | 27TPA860A**30* | CVAVA6124XMA* | 58TP*B135V24**22 | 56000 | 60000 | 16 | 11.5 | 8.5 | 2.32 | 64 | 53 | 215628295
ECOTEMP | W5H8T60*K*AAA* | W5VC61M24XA* | WFET110C066A* | 56000 | 60000 | 15.5 | 11.5 | 8.5 | 2.32 | 64 | 53 | 215628294
GRANDAIRE | W5H8T60*K*AAA* | W5VC61M24XA* | WFET110C066A* | 56000 | 60000 | 15.5 | 11.5 | 8.5 | 2.32 | 64 | 53 | 215628293
TEMPSTAR | N5H8T60*K*AAA* | EVD5X61M24A* | *80VTL1102122B* | 56000 | 60000 | 15.5 | 11.5 | 8.5 | 2.32 | 64 | 53 | 215628292
KENMORE | N5H8T60*K*AAA* | EVD5X61M24A* | *80VTL1102122B* | 56000 | 60000 | 15.5 | 11.5 | 8.5 | 2.32 | 64 | 53 | 215628291
KEEPRITE | N5H8T60*K*AAA* | EVD5X61M24A* | *80VTL1102122B* | 56000 | 60000 | 15.5 | 11.5 | 8.5 | 2.32 | 64 | 53 | 215628290
DAY & NIGHT | N5H8T60*K*AAA* | EVD5X61M24A* | *80VTL1102122B* | 56000 | 60000 | 15.5 | 11.5 | 8.5 | 2.32 | 64 | 53 | 215628289
COMFORTMAKER | N5H8T60*K*AAA* | EVD5X61M24A* | *80VTL1102122B* | 56000 | 60000 | 15.5 | 11.5 | 8.5 | 2.32 | 64 | 53 | 215628288
ARCOAIRE | N5H8T60*K*AAA* | EVD5X61M24A* | *80VTL1102122B* | 56000 | 60000 | 15.5 | 11.5 | 8.5 | 2.32 | 64 | 53 | 215628287
AIRQUEST | N5H8T60*K*AAA* | EVD5X61M24A* | *80VTL1102122B* | 56000 | 60000 | 15.5 | 11.5 | 8.5 | 2.32 | 64 | 53 | 215628286
HEIL | N5H8T60*K*AAA* | EVD5X61M24A* | *80VTL1102122B* | 56000 | 60000 | 15.5 | 11.5 | 8.5 | 2.32 | 64 | 53 | 215628285
WEATHERMAKER | PH8TAN560**AA* | CVAVA6124XMA* | PG80VTLB66110C** | 56000 | 60000 | 15.5 | 11.5 | 8.5 | 2.32 | 64 | 53 | 215628284
BROCK | PH8TAN560**AA* | CVAVA6124XMA* | PG80VTLB66110C** | 56000 | 60000 | 15.5 | 11.5 | 8.5 | 2.32 | 64 | 53 | 215628283
PAYNE HEATING AND COOLING | PH8TAN560**AA* | CVAVA6124XMA* | PG80VTLB66110C** | 56000 | 60000 | 15.5 | 11.5 | 8.5 | 2.32 | 64 | 53 | 215628282
BRYANT HEATING AND COOLING SYSTEMS | PH8TAN560**AA* | CVAVA6124XMA* | 82*TB66110V21*** | 56000 | 60000 | 15.5 | 11.5 | 8.5 | 2.32 | 64 | 53 | 215628281
BRYANT HEATING AND COOLING SYSTEMS | GH8TAN560**AA* | CVAVA6124XMA* | 82*TB66110V21*** | 56000 | 60000 | 15.5 | 11.5 | 8.5 | 2.32 | 64 | 53 | 215628280
BRYANT HEATING AND COOLING SYSTEMS | 248TAN060**AA* | CVAVA6124XMA* | 82*TB66110V21*** | 56000 | 60000 | 15.5 | 11.5 | 8.5 | 2.32 | 64 | 53 | 215628279
CARRIER | GH8TAN560**AA* | CVAVA6124XMA* | 58TP*B110V21**22 | 56000 | 60000 | 15.5 | 11.5 | 8.5 | 2.32 | 64 | 53 | 215628278
CARRIER | 27TPA860A**30* | CVAVA6124XMA* | 58TP*B110V21**22 | 56000 | 60000 | 15.5 | 11.5 | 8.5 | 2.32 | 64 | 53 | 215628277
TEMPSTAR | N5H8T60*K*AAA* | EVD5X61M24A* | *80VTL0902120B* | 56000 | 60500 | 15.5 | 11 | 8.5 | 2.3 | 64 | 53 | 215628276
KENMORE | N5H8T60*K*AAA* | EVD5X61M24A* | *80VTL0902120B* | 56000 | 60500 | 15.5 | 11 | 8.5 | 2.3 | 64 | 53 | 215628275
KEEPRITE | N5H8T60*K*AAA* | EVD5X61M24A* | *80VTL0902120B* | 56000 | 60500 | 15.5 | 11 | 8.5 | 2.3 | 64 | 53 | 215628274
DAY & NIGHT | N5H8T60*K*AAA* | EVD5X61M24A* | *80VTL0902120B* | 56000 | 60500 | 15.5 | 11 | 8.5 | 2.3 | 64 | 53 | 215628273
COMFORTMAKER | N5H8T60*K*AAA* | EVD5X61M24A* | *80VTL0902120B* | 56000 | 60500 | 15.5 | 11 | 8.5 | 2.3 | 64 | 53 | 215628272
ARCOAIRE | N5H8T60*K*AAA* | EVD5X61M24A* | *80VTL0902120B* | 56000 | 60500 | 15.5 | 11 | 8.5 | 2.3 | 64 | 53 | 215628271
AIRQUEST | N5H8T60*K*AAA* | EVD5X61M24A* | *80VTL0902120B* | 56000 | 60500 | 15.5 | 11 | 8.5 | 2.3 | 64 | 53 | 215628270
HEIL | N5H8T60*K*AAA* | EVD5X61M24A* | *80VTL0902120B* | 56000 | 60500 | 15.5 | 11 | 8.5 | 2.3 | 64 | 53 | 215628269
WEATHERMAKER | PH8TAN560**AA* | CVAVA6124XMA* | PG80VTLB60090C** | 56000 | 60500 | 15.5 | 11 | 8.5 | 2.3 | 64 | 53 | 215628268
BROCK | PH8TAN560**AA* | CVAVA6124XMA* | PG80VTLB60090C** | 56000 | 60500 | 15.5 | 11 | 8.5 | 2.3 | 64 | 53 | 215628267
PAYNE HEATING AND COOLING | PH8TAN560**AA* | CVAVA6124XMA* | PG80VTLB60090C** | 56000 | 60500 | 15.5 | 11 | 8.5 | 2.3 | 64 | 53 | 215628266
BRYANT HEATING AND COOLING SYSTEMS | PH8TAN560**AA* | CVAVA6124XMA* | 82*TB60090V21*** | 56000 | 60500 | 15.5 | 11 | 8.5 | 2.3 | 64 | 53 | 215628265
BRYANT HEATING AND COOLING SYSTEMS | GH8TAN560**AA* | CVAVA6124XMA* | 82*TB60090V21*** | 56000 | 60500 | 15.5 | 11 | 8.5 | 2.3 | 64 | 53 | 215628264
BRYANT HEATING AND COOLING SYSTEMS | 248TAN060**AA* | CVAVA6124XMA* | 82*TB60090V21*** | 56000 | 60500 | 15.5 | 11 | 8.5 | 2.3 | 64 | 53 | 215628263
CARRIER | GH8TAN560**AA* | CVAVA6124XMA* | 58TP*B090V21**20 | 56000 | 60500 | 15.5 | 11 | 8.5 | 2.3 | 64 | 53 | 215628262
CARRIER | 27TPA860A**30* | CVAVA6124XMA* | 58TP*B090V21**20 | 56000 | 60500 | 15.5 | 11 | 8.5 | 2.3 | 64 | 53 | 215628261
TEMPSTAR | N5H8T60*K*AAA* | EVD5X61M24A* | *80CTL1352422B* | 56000 | 60000 | 15.5 | 11.5 | 8.5 | 2.32 | 64 | 53 | 215628260
CARRIER | GH8TAN560**AA* | CVAVA6121XMA* | 58TN*B090C21**20 | 55500 | 59500 | 16 | 11.5 | 8.1 | 2.18 | 64 | 53 | 215627828
CARRIER | 27TPA860A**30* | CVAVA6121XMA* | 58TN*B090C21**20 | 55500 | 59500 | 16 | 11.5 | 8.1 | 2.18 | 64 | 53 | 215627827
TEMPSTAR | N5H8T60*K*AAA* | EVD5X61M21A* | *80CTL0702120B* | 55000 | 60000 | 15.5 | 11 | 8.1 | 2.16 | 64 | 53 | 215627826
MARATHERM | N5H8T60*K*AAA* | EVD5X61M21A* | *80CTL0702120B* | 55000 | 60000 | 15.5 | 11 | 8.1 | 2.16 | 64 | 53 | 215627825
KENMORE | N5H8T60*K*AAA* | EVD5X61M21A* | *80CTL0702120B* | 55000 | 60000 | 15.5 | 11 | 8.1 | 2.16 | 64 | 53 | 215627824
KEEPRITE | N5H8T60*K*AAA* | EVD5X61M21A* | *80CTL0702120B* | 55000 | 60000 | 15.5 | 11 | 8.1 | 2.16 | 64 | 53 | 215627823
DAY & NIGHT | N5H8T60*K*AAA* | EVD5X61M21A* | *80CTL0702120B* | 55000 | 60000 | 15.5 | 11 | 8.1 | 2.16 | 64 | 53 | 215627822
COMFORTMAKER | N5H8T60*K*AAA* | EVD5X61M21A* | *80CTL0702120B* | 55000 | 60000 | 15.5 | 11 | 8.1 | 2.16 | 64 | 53 | 215627821
ARCOAIRE | N5H8T60*K*AAA* | EVD5X61M21A* | *80CTL0702120B* | 55000 | 60000 | 15.5 | 11 | 8.1 | 2.16 | 64 | 53 | 215627820
TEMPSTAR | N5H8T60*K*AAA* | EVD5X60M24A* | *95MSU1002122A* | 55000 | 60000 | 15.5 | 11 | 8.1 | 2.14 | 65 | 53 | 215627639
MARATHERM | N5H8T60*K*AAA* | EVD5X60M24A* | *95MSU1002122A* | 55000 | 60000 | 15.5 | 11 | 8.1 | 2.14 | 65 | 53 | 215627638
KENMORE | N5H8T60*K*AAA* | EVD5X60M24A* | *95MSU1002122A* | 55000 | 60000 | 15.5 | 11 | 8.1 | 2.14 | 65 | 53 | 215627637
KEEPRITE | N5H8T60*K*AAA* | EVD5X60M24A* | *95MSU1002122A* | 55000 | 60000 | 15.5 | 11 | 8.1 | 2.14 | 65 | 53 | 215627636
DAY & NIGHT | N5H8T60*K*AAA* | EVD5X60M24A* | *95MSU1002122A* | 55000 | 60000 | 15.5 | 11 | 8.1 | 2.14 | 65 | 53 | 215627635
COMFORTMAKER | N5H8T60*K*AAA* | EVD5X60M24A* | *95MSU1002122A* | 55000 | 60000 | 15.5 | 11 | 8.1 | 2.14 | 65 | 53 | 215627634
ARCOAIRE | N5H8T60*K*AAA* | EVD5X60M24A* | *95MSU1002122A* | 55000 | 60000 | 15.5 | 11 | 8.1 | 2.14 | 65 | 53 | 215627633
AIRQUEST | N5H8T60*K*AAA* | EVD5X60M24A* | *95MSU1002122A* | 55000 | 60000 | 15.5 | 11 | 8.1 | 2.14 | 65 | 53 | 215627632
HEIL | N5H8T60*K*AAA* | EVD5X60M24A* | *95MSU1002122A* | 55000 | 60000 | 15.5 | 11 | 8.1 | 2.14 | 65 | 53 | 215627631
BRYANT HEATING AND COOLING SYSTEMS | PH8TAN560**AA* | CVAVA6024XMA* | 935SB66100M21*** | 55000 | 60000 | 15.5 | 11 | 8.1 | 2.14 | 65 | 53 | 215627630
BRYANT HEATING AND COOLING SYSTEMS | GH8TAN560**AA* | CVAVA6024XMA* | 935SB66100M21*** | 55000 | 60000 | 15.5 | 11 | 8.1 | 2.14 | 65 | 53 | 215627629
TEMPSTAR | N5H8T60*K*AAA* | EVD5X60M24A* | *96VTN1002122B* | 55000 | 59500 | 15.5 | 11 | 8.1 | 2.18 | 65 | 53 | 215627714
KENMORE | N5H8T60*K*AAA* | EVD5X60M24A* | *96VTN1002122B* | 55000 | 59500 | 15.5 | 11 | 8.1 | 2.18 | 65 | 53 | 215627713
KEEPRITE | N5H8T60*K*AAA* | EVD5X60M24A* | *96VTN1002122B* | 55000 | 59500 | 15.5 | 11 | 8.1 | 2.18 | 65 | 53 | 215627712
DAY & NIGHT | N5H8T60*K*AAA* | EVD5X60M24A* | *96VTN1002122B* | 55000 | 59500 | 15.5 | 11 | 8.1 | 2.18 | 65 | 53 | 215627711
COMFORTMAKER | N5H8T60*K*AAA* | EVD5X60M24A* | *96VTN1002122B* | 55000 | 59500 | 15.5 | 11 | 8.1 | 2.18 | 65 | 53 | 215627710
ARCOAIRE | N5H8T60*K*AAA* | EVD5X60M24A* | *96VTN1002122B* | 55000 | 59500 | 15.5 | 11 | 8.1 | 2.18 | 65 | 53 | 215627709
AIRQUEST | N5H8T60*K*AAA* | EVD5X60M24A* | *96VTN1002122B* | 55000 | 59500 | 15.5 | 11 | 8.1 | 2.18 | 65 | 53 | 215627708
HEIL | N5H8T60*K*AAA* | EVD5X60M24A* | *96VTN1002122B* | 55000 | 59500 | 15.5 | 11 | 8.1 | 2.18 | 65 | 53 | 215627707
BRYANT HEATING AND COOLING SYSTEMS | PH8TAN560**AA* | CVAVA6024XMA* | 926TC66100V21*** | 55000 | 59500 | 15.5 | 11 | 8.1 | 2.18 | 65 | 53 | 215627706
BRYANT HEATING AND COOLING SYSTEMS | GH8TAN560**AA* | CVAVA6024XMA* | 926TC66100V21*** | 55000 | 59500 | 15.5 | 11 | 8.1 | 2.18 | 65 | 53 | 215627705
BRYANT HEATING AND COOLING SYSTEMS | 248TAN060**AA* | CVAVA6024XMA* | 926TC66100V21*** | 55000 | 59500 | 15.5 | 11 | 8.1 | 2.18 | 65 | 53 | 215627704
CARRIER | GH8TAN560**AA* | CVAVA6024XMA* | 59TP6C100V21**22 | 55000 | 59500 | 15.5 | 11 | 8.1 | 2.18 | 65 | 53 | 215627703
CARRIER | 27TPA860A**30* | CVAVA6024XMA* | 59TP6C100V21**22 | 55000 | 59500 | 15.5 | 11 | 8.1 | 2.18 | 65 | 53 | 215627702
BRYANT HEATING AND COOLING SYSTEMS | 248TAN048**AA* | CVAVA6121XMA* | 83*SB60100M21*** | 50000 | 51500 | 17.5 | 12.5 | 8.5 | 2.26 | 61 | 49 | 215625076
CARRIER | GH8TAN548**AA* | CVAVA6121XMA* | 58SU*B100M21**20 | 50000 | 51500 | 17.5 | 12.5 | 8.5 | 2.26 | 61 | 49 | 215625075
CARRIER | 27TPA848A**30* | CVAVA6121XMA* | 58SU*B100M21**20 | 50000 | 51500 | 17.5 | 12.5 | 8.5 | 2.26 | 61 | 49 | 215625074
ECOTEMP | W5H8T48*K*AAA* | W5VC61M21XA* | WFEU080C060B* | 50000 | 51000 | 17.5 | 13 | 8.5 | 2.3 | 61 | 48 | 215625073
GRANDAIRE | W5H8T48*K*AAA* | W5VC61M21XA* | WFEU080C060B* | 50000 | 51000 | 17.5 | 13 | 8.5 | 2.3 | 61 | 48 | 215625072
TEMPSTAR | N5H8T48*K*AAA* | EVD5X61M21A* | *80MSU0802120A* | 50000 | 51000 | 17.5 | 13 | 8.5 | 2.3 | 61 | 48 | 215625071
MARATHERM | N5H8T48*K*AAA* | EVD5X61M21A* | *80MSU0802120A* | 50000 | 51000 | 17.5 | 13 | 8.5 | 2.3 | 61 | 48 | 215625070
KENMORE | N5H8T48*K*AAA* | EVD5X61M21A* | *80MSU0802120A* | 50000 | 51000 | 17.5 | 13 | 8.5 | 2.3 | 61 | 48 | 215625069
KEEPRITE | N5H8T48*K*AAA* | EVD5X61M21A* | *80MSU0802120A* | 50000 | 51000 | 17.5 | 13 | 8.5 | 2.3 | 61 | 48 | 215625068
DAY & NIGHT | N5H8T48*K*AAA* | EVD5X61M21A* | *80MSU0802120A* | 50000 | 51000 | 17.5 | 13 | 8.5 | 2.3 | 61 | 48 | 215625067
COMFORTMAKER | N5H8T48*K*AAA* | EVD5X61M21A* | *80MSU0802120A* | 50000 | 51000 | 17.5 | 13 | 8.5 | 2.3 | 61 | 48 | 215625066
ARCOAIRE | N5H8T48*K*AAA* | EVD5X61M21A* | *80MSU0802120A* | 50000 | 51000 | 17.5 | 13 | 8.5 | 2.3 | 61 | 48 | 215625065
AIRQUEST | N5H8T48*K*AAA* | EVD5X61M21A* | *80MSU0802120A* | 50000 | 51000 | 17.5 | 13 | 8.5 | 2.3 | 61 | 48 | 215625064
HEIL | N5H8T48*K*AAA* | EVD5X61M21A* | *80MSU0802120A* | 50000 | 51000 | 17.5 | 13 | 8.5 | 2.3 | 61 | 48 | 215625063
WEATHERMAKER | PH8TAN548**AA* | CVAVA6121XMA* | PG80MSUA60080C** | 50000 | 51000 | 17.5 | 13 | 8.5 | 2.3 | 61 | 48 | 215625062
BROCK | PH8TAN548**AA* | CVAVA6121XMA* | PG80MSUA60080C** | 50000 | 51000 | 17.5 | 13 | 8.5 | 2.3 | 61 | 48 | 215625061
PAYNE HEATING AND COOLING | PH8TAN548**AA* | CVAVA6121XMA* | PG80MSUA60080C** | 50000 | 51000 | 17.5 | 13 | 8.5 | 2.3 | 61 | 48 | 215625060
BRYANT HEATING AND COOLING SYSTEMS | PH8TAN548**AA* | CVAVA6121XMA* | 83*SB60080M21*** | 50000 | 51000 | 17.5 | 13 | 8.5 | 2.3 | 61 | 48 | 215625059
BRYANT HEATING AND COOLING SYSTEMS | GH8TAN548**AA* | CVAVA6121XMA* | 83*SB60080M21*** | 50000 | 51000 | 17.5 | 13 | 8.5 | 2.3 | 61 | 48 | 215625058
BRYANT HEATING AND COOLING SYSTEMS | 248TAN048**AA* | CVAVA6121XMA* | 83*SB60080M21*** | 50000 | 51000 | 17.5 | 13 | 8.5 | 2.3 | 61 | 48 | 215625057
CARRIER | GH8TAN548**AA* | CVAVA6121XMA* | 58SU*B080M21**20 | 50000 | 51000 | 17.5 | 13 | 8.5 | 2.3 | 61 | 48 | 215625056
CARRIER | 27TPA848A**30* | CVAVA6121XMA* | 58SU*B080M21**20 | 50000 | 51000 | 17.5 | 13 | 8.5 | 2.3 | 61 | 48 | 215625055
ECOTEMP | W5H8T48*K*AAA* | W5VC61M21XA* | WFEU060B048B* | 50000 | 51500 | 17.5 | 12 | 8.1 | 2.12 | 61 | 49 | 215625054
GRANDAIRE | W5H8T48*K*AAA* | W5VC61M21XA* | WFEU060B048B* | 50000 | 51500 | 17.5 | 12 | 8.1 | 2.12 | 61 | 49 | 215625053
TEMPSTAR | N5H8T48*K*AAA* | EVD5X61M21A* | *80MSU0601716A* | 50000 | 51500 | 17.5 | 12 | 8.1 | 2.12 | 61 | 49 | 215625052
MARATHERM | N5H8T48*K*AAA* | EVD5X61M21A* | *80MSU0601716A* | 50000 | 51500 | 17.5 | 12 | 8.1 | 2.12 | 61 | 49 | 215625051
KENMORE | N5H8T48*K*AAA* | EVD5X61M21A* | *80MSU0601716A* | 50000 | 51500 | 17.5 | 12 | 8.1 | 2.12 | 61 | 49 | 215625050
KEEPRITE | N5H8T48*K*AAA* | EVD5X61M21A* | *80MSU0601716A* | 50000 | 51500 | 17.5 | 12 | 8.1 | 2.12 | 61 | 49 | 215625049
DAY & NIGHT | N5H8T48*K*AAA* | EVD5X61M21A* | *80MSU0601716A* | 50000 | 51500 | 17.5 | 12 | 8.1 | 2.12 | 61 | 49 | 215625048
COMFORTMAKER | N5H8T48*K*AAA* | EVD5X61M21A* | *80MSU0601716A* | 50000 | 51500 | 17.5 | 12 | 8.1 | 2.12 | 61 | 49 | 215625047
ARCOAIRE | N5H8T48*K*AAA* | EVD5X61M21A* | *80MSU0601716A* | 50000 | 51500 | 17.5 | 12 | 8.1 | 2.12 | 61 | 49 | 215625046
AIRQUEST | N5H8T48*K*AAA* | EVD5X61M21A* | *80MSU0601716A* | 50000 | 51500 | 17.5 | 12 | 8.1 | 2.12 | 61 | 49 | 215625045
HEIL | N5H8T48*K*AAA* | EVD5X61M21A* | *80MSU0601716A* | 50000 | 51500 | 17.5 | 12 | 8.1 | 2.12 | 61 | 49 | 215625044
WEATHERMAKER | PH8TAN548**AA* | CVAVA6121XMA* | PG80MSUA48060B** | 50000 | 51500 | 17.5 | 12 | 8.1 | 2.12 | 61 | 49 | 215625043
BROCK | PH8TAN548**AA* | CVAVA6121XMA* | PG80MSUA48060B** | 50000 | 51500 | 17.5 | 12 | 8.1 | 2.12 | 61 | 49 | 215625042
PAYNE HEATING AND COOLING | PH8TAN548**AA* | CVAVA6121XMA* | PG80MSUA48060B** | 50000 | 51500 | 17.5 | 12 | 8.1 | 2.12 | 61 | 49 | 215625041
BRYANT HEATING AND COOLING SYSTEMS | PH8TAN548**AA* | CVAVA6121XMA* | 83*SB48060M17*** | 50000 | 51500 | 17.5 | 12 | 8.1 | 2.12 | 61 | 49 | 215625040
BRYANT HEATING AND COOLING SYSTEMS | 248TAN048**AA* | CVAVA6121XMA* | 83*SB48060M17*** | 50000 | 51500 | 17.5 | 12 | 8.1 | 2.12 | 61 | 49 | 215625038
BRYANT HEATING AND COOLING SYSTEMS | GH8TAN548**AA* | CVAVA6121XMA* | 83*SB48060M17*** | 50000 | 51500 | 17.5 | 12 | 8.1 | 2.12 | 61 | 49 | 215625039
KEEPRITE | N5H8T48*K*AAA* | EVD5X61M21A* | *80VSL1102122B* | 50000 | 51500 | 17.5 | 12.5 | 8.5 | 2.26 | 61 | 48 | 215625033
CARRIER | GH8TAN548**AA* | CVAVA6121XMA* | 58SU*B060M17**16 | 50000 | 51500 | 17.5 | 12 | 8.1 | 2.12 | 61 | 49 | 215625037
CARRIER | 27TPA848A**30* | CVAVA6121XMA* | 58SU*B060M17**16 | 50000 | 51500 | 17.5 | 12 | 8.1 | 2.12 | 61 | 49 | 215625036
TEMPSTAR | N5H8T48*K*AAA* | EVD5X61M21A* | *80VSL1102122B* | 50000 | 51500 | 17.5 | 12.5 | 8.5 | 2.26 | 61 | 48 | 215625035
KENMORE | N5H8T48*K*AAA* | EVD5X61M21A* | *80VSL1102122B* | 50000 | 51500 | 17.5 | 12.5 | 8.5 | 2.26 | 61 | 48 | 215625034
DAY & NIGHT | N5H8T48*K*AAA* | EVD5X61M21A* | *80VSL1102122B* | 50000 | 51500 | 17.5 | 12.5 | 8.5 | 2.26 | 61 | 48 | 215625032
COMFORTMAKER | N5H8T48*K*AAA* | EVD5X61M21A* | *80VSL1102122B* | 50000 | 51500 | 17.5 | 12.5 | 8.5 | 2.26 | 61 | 48 | 215625031
ARCOAIRE | N5H8T48*K*AAA* | EVD5X61M21A* | *80VSL1102122B* | 50000 | 51500 | 17.5 | 12.5 | 8.5 | 2.26 | 61 | 48 | 215625030
AIRQUEST | N5H8T48*K*AAA* | EVD5X61M21A* | *80VSL1102122B* | 50000 | 51500 | 17.5 | 12.5 | 8.5 | 2.26 | 61 | 48 | 215625029
HEIL | N5H8T48*K*AAA* | EVD5X61M21A* | *80VSL1102122B* | 50000 | 51500 | 17.5 | 12.5 | 8.5 | 2.26 | 61 | 48 | 215625028
BRYANT HEATING AND COOLING SYSTEMS | PH8TAN548**AA* | CVAVA6121XMA* | 82*SB66110V21*** | 50000 | 51500 | 17.5 | 12.5 | 8.5 | 2.26 | 61 | 48 | 215625027
BRYANT HEATING AND COOLING SYSTEMS | GH8TAN548**AA* | CVAVA6121XMA* | 82*SB66110V21*** | 50000 | 51500 | 17.5 | 12.5 | 8.5 | 2.26 | 61 | 48 | 215625026
BRYANT HEATING AND COOLING SYSTEMS | 248TAN048**AA* | CVAVA6121XMA* | 82*SB66110V21*** | 50000 | 51500 | 17.5 | 12.5 | 8.5 | 2.26 | 61 | 48 | 215625025
CARRIER | GH8TAN548**AA* | CVAVA6121XMA* | 58SP*B110V21**22 | 50000 | 51500 | 17.5 | 12.5 | 8.5 | 2.26 | 61 | 48 | 215625024
CARRIER | 27TPA848A**30* | CVAVA6121XMA* | 58SP*B110V21**22 | 50000 | 51500 | 17.5 | 12.5 | 8.5 | 2.26 | 61 | 48 | 215625023
TEMPSTAR | N5H8T48*K*AAA* | EVD5X61M21A* | *80VSL0902120B* | 49500 | 51500 | 17 | 12.5 | 8.5 | 2.14 | 61 | 48 | 215625022
KENMORE | N5H8T48*K*AAA* | EVD5X61M21A* | *80VSL0902120B* | 49500 | 51500 | 17 | 12.5 | 8.5 | 2.14 | 61 | 48 | 215625021
KEEPRITE | N5H8T48*K*AAA* | EVD5X61M21A* | *80VSL0902120B* | 49500 | 51500 | 17 | 12.5 | 8.5 | 2.14 | 61 | 48 | 215625020
DAY & NIGHT | N5H8T48*K*AAA* | EVD5X61M21A* | *80VSL0902120B* | 49500 | 51500 | 17 | 12.5 | 8.5 | 2.14 | 61 | 48 | 215625019
COMFORTMAKER | N5H8T48*K*AAA* | EVD5X61M21A* | *80VSL0902120B* | 49500 | 51500 | 17 | 12.5 | 8.5 | 2.14 | 61 | 48 | 215625018
ARCOAIRE | N5H8T48*K*AAA* | EVD5X61M21A* | *80VSL0902120B* | 49500 | 51500 | 17 | 12.5 | 8.5 | 2.14 | 61 | 48 | 215625017
AIRQUEST | N5H8T48*K*AAA* | EVD5X61M21A* | *80VSL0902120B* | 49500 | 51500 | 17 | 12.5 | 8.5 | 2.14 | 61 | 48 | 215625016
HEIL | N5H8T48*K*AAA* | EVD5X61M21A* | *80VSL0902120B* | 49500 | 51500 | 17 | 12.5 | 8.5 | 2.14 | 61 | 48 | 215625015
BRYANT HEATING AND COOLING SYSTEMS | PH8TAN548**AA* | CVAVA6121XMA* | 82*SB60090V21*** | 49500 | 51500 | 17 | 12.5 | 8.5 | 2.14 | 61 | 48 | 215625014
BRYANT HEATING AND COOLING SYSTEMS | GH8TAN548**AA* | CVAVA6121XMA* | 82*SB60090V21*** | 49500 | 51500 | 17 | 12.5 | 8.5 | 2.14 | 61 | 48 | 215625013
KEEPRITE | N5H8T60*K*AAA* | EVD5X60M21A* | *95MSU0802120A* | 54000 | 58500 | 15.2 | 11.5 | 8.1 | 2.22 | 64 | 52 | 215627252
DAY & NIGHT | N5H8T60*K*AAA* | EVD5X60M21A* | *95MSU0802120A* | 54000 | 58500 | 15.2 | 11.5 | 8.1 | 2.22 | 64 | 52 | 215627251
COMFORTMAKER | N5H8T60*K*AAA* | EVD5X60M21A* | *95MSU0802120A* | 54000 | 58500 | 15.2 | 11.5 | 8.1 | 2.22 | 64 | 52 | 215627250
ARCOAIRE | N5H8T60*K*AAA* | EVD5X60M21A* | *95MSU0802120A* | 54000 | 58500 | 15.2 | 11.5 | 8.1 | 2.22 | 64 | 52 | 215627249
AIRQUEST | N5H8T60*K*AAA* | EVD5X60M21A* | *95MSU0802120A* | 54000 | 58500 | 15.2 | 11.5 | 8.1 | 2.22 | 64 | 52 | 215627248
HEIL | N5H8T60*K*AAA* | EVD5X60M21A* | *95MSU0802120A* | 54000 | 58500 | 15.2 | 11.5 | 8.1 | 2.22 | 64 | 52 | 215627247
WEATHERMAKER | PH8TAN560**AA* | CVAVA6021XMA* | PG95MSUA60080C** | 54000 | 58500 | 15.2 | 11.5 | 8.1 | 2.22 | 64 | 52 | 215627246
BROCK | PH8TAN560**AA* | CVAVA6021XMA* | PG95MSUA60080C** | 54000 | 58500 | 15.2 | 11.5 | 8.1 | 2.22 | 64 | 52 | 215627245
PAYNE HEATING AND COOLING | PH8TAN560**AA* | CVAVA6021XMA* | PG95MSUA60080C** | 54000 | 58500 | 15.2 | 11.5 | 8.1 | 2.22 | 64 | 52 | 215627244
BRYANT HEATING AND COOLING SYSTEMS | PH8TAN560**AA* | CVAVA6021XMA* | 935SB60080M21*** | 54000 | 58500 | 15.2 | 11.5 | 8.1 | 2.22 | 64 | 52 | 215627243
BRYANT HEATING AND COOLING SYSTEMS | GH8TAN560**AA* | CVAVA6021XMA* | 935SB60080M21*** | 54000 | 58500 | 15.2 | 11.5 | 8.1 | 2.22 | 64 | 52 | 215627242
BRYANT HEATING AND COOLING SYSTEMS | 248TAN060**AA* | CVAVA6021XMA* | 935SB60080M21*** | 54000 | 58500 | 15.2 | 11.5 | 8.1 | 2.22 | 64 | 52 | 215627241
CARRIER | GH8TAN560**AA* | CVAVA6021XMA* | 59SU5B080M21**20 | 54000 | 58500 | 15.2 | 11.5 | 8.1 | 2.22 | 64 | 52 | 215627240
CARRIER | 27TPA860A**30* | CVAVA6021XMA* | 59SU5B080M21**20 | 54000 | 58500 | 15.2 | 11.5 | 8.1 | 2.22 | 64 | 52 | 215627239
TEMPSTAR | N5H8T60*K*AAA* | EVD5X60M21A* | *96VSN1002120B* | 54000 | 58500 | 15.5 | 11.5 | 8.1 | 2.22 | 64 | 52 | 215627238
KENMORE | N5H8T60*K*AAA* | EVD5X60M21A* | *96VSN1002120B* | 54000 | 58500 | 15.5 | 11.5 | 8.1 | 2.22 | 64 | 52 | 215627237
KEEPRITE | N5H8T60*K*AAA* | EVD5X60M21A* | *96VSN1002120B* | 54000 | 58500 | 15.5 | 11.5 | 8.1 | 2.22 | 64 | 52 | 215627236
DAY & NIGHT | N5H8T60*K*AAA* | EVD5X60M21A* | *96VSN1002120B* | 54000 | 58500 | 15.5 | 11.5 | 8.1 | 2.22 | 64 | 52 | 215627235
COMFORTMAKER | N5H8T60*K*AAA* | EVD5X60M21A* | *96VSN1002120B* | 54000 | 58500 | 15.5 | 11.5 | 8.1 | 2.22 | 64 | 52 | 215627234
ARCOAIRE | N5H8T60*K*AAA* | EVD5X60M21A* | *96VSN1002120B* | 54000 | 58500 | 15.5 | 11.5 | 8.1 | 2.22 | 64 | 52 | 215627233
AIRQUEST | N5H8T60*K*AAA* | EVD5X60M21A* | *96VSN1002120B* | 54000 | 58500 | 15.5 | 11.5 | 8.1 | 2.22 | 64 | 52 | 215627232
HEIL | N5H8T60*K*AAA* | EVD5X60M21A* | *96VSN1002120B* | 54000 | 58500 | 15.5 | 11.5 | 8.1 | 2.22 | 64 | 52 | 215627231
BRYANT HEATING AND COOLING SYSTEMS | PH8TAN560**AA* | CVAVA6021XMA* | 926SB60100V21*** | 54000 | 58500 | 15.5 | 11.5 | 8.1 | 2.22 | 64 | 52 | 215627230
BRYANT HEATING AND COOLING SYSTEMS | GH8TAN560**AA* | CVAVA6021XMA* | 926SB60100V21*** | 54000 | 58500 | 15.5 | 11.5 | 8.1 | 2.22 | 64 | 52 | 215627229
BRYANT HEATING AND COOLING SYSTEMS | 248TAN060**AA* | CVAVA6021XMA* | 926SB60100V21*** | 54000 | 58500 | 15.5 | 11.5 | 8.1 | 2.22 | 64 | 52 | 215627228
CARRIER | GH8TAN560**AA* | CVAVA6021XMA* | 59SP6B100V21**20 | 54000 | 58500 | 15.5 | 11.5 | 8.1 | 2.22 | 64 | 52 | 215627227
CARRIER | 27TPA860A**30* | CVAVA6021XMA* | 59SP6B100V21**20 | 54000 | 58500 | 15.5 | 11.5 | 8.1 | 2.22 | 64 | 52 | 215627226
TEMPSTAR | N5H8T60*K*AAA* | EVD5X60M21A* | *96VSN0802120B* | 54000 | 58500 | 15.5 | 11 | 8.1 | 2.2 | 64 | 53 | 215627225
KENMORE | N5H8T60*K*AAA* | EVD5X60M21A* | *96VSN0802120B* | 54000 | 58500 | 15.5 | 11 | 8.1 | 2.2 | 64 | 53 | 215627224
KEEPRITE | N5H8T60*K*AAA* | EVD5X60M21A* | *96VSN0802120B* | 54000 | 58500 | 15.5 | 11 | 8.1 | 2.2 | 64 | 53 | 215627223
DAY & NIGHT | N5H8T60*K*AAA* | EVD5X60M21A* | *96VSN0802120B* | 54000 | 58500 | 15.5 | 11 | 8.1 | 2.2 | 64 | 53 | 215627222
COMFORTMAKER | N5H8T60*K*AAA* | EVD5X60M21A* | *96VSN0802120B* | 54000 | 58500 | 15.5 | 11 | 8.1 | 2.2 | 64 | 53 | 215627221
ARCOAIRE | N5H8T60*K*AAA* | EVD5X60M21A* | *96VSN0802120B* | 54000 | 58500 | 15.5 | 11 | 8.1 | 2.2 | 64 | 53 | 215627220
AIRQUEST | N5H8T60*K*AAA* | EVD5X60M21A* | *96VSN0802120B* | 54000 | 58500 | 15.5 | 11 | 8.1 | 2.2 | 64 | 53 | 215627219
HEIL | N5H8T60*K*AAA* | EVD5X60M21A* | *96VSN0802120B* | 54000 | 58500 | 15.5 | 11 | 8.1 | 2.2 | 64 | 53 | 215627218
BRYANT HEATING AND COOLING SYSTEMS | PH8TAN560**AA* | CVAVA6021XMA* | 926SB60080V21*** | 54000 | 58500 | 15.5 | 11 | 8.1 | 2.2 | 64 | 53 | 215627217
BRYANT HEATING AND COOLING SYSTEMS | GH8TAN560**AA* | CVAVA6021XMA* | 926SB60080V21*** | 54000 | 58500 | 15.5 | 11 | 8.1 | 2.2 | 64 | 53 | 215627216
BRYANT HEATING AND COOLING SYSTEMS | 248TAN060**AA* | CVAVA6021XMA* | 926SB60080V21*** | 54000 | 58500 | 15.5 | 11 | 8.1 | 2.2 | 64 | 53 | 215627215
CARRIER | GH8TAN560**AA* | CVAVA6021XMA* | 59SP6B080V21**20 | 54000 | 58500 | 15.5 | 11 | 8.1 | 2.2 | 64 | 53 | 215627214
CARRIER | 27TPA860A**30* | CVAVA6021XMA* | 59SP6B080V21**20 | 54000 | 58500 | 15.5 | 11 | 8.1 | 2.2 | 64 | 53 | 215627213
TEMPSTAR | N5H8T60*K*AAA* | EVD5X60M21A* | *97CMN1002122B* | 54000 | 58000 | 15.5 | 11.5 | 8.1 | 2.22 | 64 | 52 | 215627212
MARATHERM | N5H8T60*K*AAA* | EVD5X60M21A* | *97CMN1002122B* | 54000 | 58000 | 15.5 | 11.5 | 8.1 | 2.22 | 64 | 52 | 215627211
KENMORE | N5H8T60*K*AAA* | EVD5X60M21A* | *97CMN1002122B* | 54000 | 58000 | 15.5 | 11.5 | 8.1 | 2.22 | 64 | 52 | 215627210
KEEPRITE | N5H8T60*K*AAA* | EVD5X60M21A* | *97CMN1002122B* | 54000 | 58000 | 15.5 | 11.5 | 8.1 | 2.22 | 64 | 52 | 215627209
DAY & NIGHT | N5H8T60*K*AAA* | EVD5X60M21A* | *97CMN1002122B* | 54000 | 58000 | 15.5 | 11.5 | 8.1 | 2.22 | 64 | 52 | 215627208
COMFORTMAKER | N5H8T60*K*AAA* | EVD5X60M21A* | *97CMN1002122B* | 54000 | 58000 | 15.5 | 11.5 | 8.1 | 2.22 | 64 | 52 | 215627207
ARCOAIRE | N5H8T60*K*AAA* | EVD5X60M21A* | *97CMN1002122B* | 54000 | 58000 | 15.5 | 11.5 | 8.1 | 2.22 | 64 | 52 | 215627206
AIRQUEST | N5H8T60*K*AAA* | EVD5X60M21A* | *97CMN1002122B* | 54000 | 58000 | 15.5 | 11.5 | 8.1 | 2.22 | 64 | 52 | 215627205
HEIL | N5H8T60*K*AAA* | EVD5X60M21A* | *97CMN1002122B* | 54000 | 58000 | 15.5 | 11.5 | 8.1 | 2.22 | 64 | 52 | 215627204
BRYANT HEATING AND COOLING SYSTEMS | PH8TAN560**AA* | CVAVA6021XMA* | 987MC66100C21*** | 54000 | 58000 | 15.5 | 11.5 | 8.1 | 2.22 | 64 | 52 | 215627203
BRYANT HEATING AND COOLING SYSTEMS | GH8TAN560**AA* | CVAVA6021XMA* | 987MC66100C21*** | 54000 | 58000 | 15.5 | 11.5 | 8.1 | 2.22 | 64 | 52 | 215627202
BRYANT HEATING AND COOLING SYSTEMS | 248TAN060**AA* | CVAVA6021XMA* | 987MC66100C21*** | 54000 | 58000 | 15.5 | 11.5 | 8.1 | 2.22 | 64 | 52 | 215627201
CARRIER | GH8TAN560**AA* | CVAVA6021XMA* | 59MN7C100C21**22 | 54000 | 58000 | 15.5 | 11.5 | 8.1 | 2.22 | 64 | 52 | 215627200
CARRIER | 27TPA860A**30* | CVAVA6021XMA* | 59MN7C100C21**22 | 54000 | 58000 | 15.5 | 11.5 | 8.1 | 2.22 | 64 | 52 | 215627199
TEMPSTAR | N5H8T60*K*AAA* | EVD5X60M21A* | *97CMN0802120B* | 54500 | 59000 | 15.5 | 11 | 8.1 | 2.18 | 64 | 53 | 215627198
MARATHERM | N5H8T60*K*AAA* | EVD5X60M21A* | *97CMN0802120B* | 54500 | 59000 | 15.5 | 11 | 8.1 | 2.18 | 64 | 53 | 215627197
KENMORE | N5H8T60*K*AAA* | EVD5X60M21A* | *97CMN0802120B* | 54500 | 59000 | 15.5 | 11 | 8.1 | 2.18 | 64 | 53 | 215627196
KEEPRITE | N5H8T60*K*AAA* | EVD5X60M21A* | *97CMN0802120B* | 54500 | 59000 | 15.5 | 11 | 8.1 | 2.18 | 64 | 53 | 215627195
DAY & NIGHT | N5H8T60*K*AAA* | EVD5X60M21A* | *97CMN0802120B* | 54500 | 59000 | 15.5 | 11 | 8.1 | 2.18 | 64 | 53 | 215627194
COMFORTMAKER | N5H8T60*K*AAA* | EVD5X60M21A* | *97CMN0802120B* | 54500 | 59000 | 15.5 | 11 | 8.1 | 2.18 | 64 | 53 | 215627193
ARCOAIRE | N5H8T60*K*AAA* | EVD5X60M21A* | *97CMN0802120B* | 54500 | 59000 | 15.5 | 11 | 8.1 | 2.18 | 64 | 53 | 215627192
AIRQUEST | N5H8T60*K*AAA* | EVD5X60M21A* | *97CMN0802120B* | 54500 | 59000 | 15.5 | 11 | 8.1 | 2.18 | 64 | 53 | 215627191
HEIL | N5H8T60*K*AAA* | EVD5X60M21A* | *97CMN0802120B* | 54500 | 59000 | 15.5 | 11 | 8.1 | 2.18 | 64 | 53 | 215627190
BRYANT HEATING AND COOLING SYSTEMS | PH8TAN560**AA* | CVAVA6021XMA* | 987MC60080C21*** | 54500 | 59000 | 15.5 | 11 | 8.1 | 2.18 | 64 | 53 | 215627189
KENMORE | N5H8T48*K*AAA* | EVD5X49M24A* | *80VSL0902120B* | 49000 | 51500 | 17 | 12 | 8.1 | 2.1 | 61 | 49 | 215624436
KEEPRITE | N5H8T48*K*AAA* | EVD5X49M24A* | *80VSL0902120B* | 49000 | 51500 | 17 | 12 | 8.1 | 2.1 | 61 | 49 | 215624435
DAY & NIGHT | N5H8T48*K*AAA* | EVD5X49M24A* | *80VSL0902120B* | 49000 | 51500 | 17 | 12 | 8.1 | 2.1 | 61 | 49 | 215624434
COMFORTMAKER | N5H8T48*K*AAA* | EVD5X49M24A* | *80VSL0902120B* | 49000 | 51500 | 17 | 12 | 8.1 | 2.1 | 61 | 49 | 215624433
ARCOAIRE | N5H8T48*K*AAA* | EVD5X49M24A* | *80VSL0902120B* | 49000 | 51500 | 17 | 12 | 8.1 | 2.1 | 61 | 49 | 215624432
AIRQUEST | N5H8T48*K*AAA* | EVD5X49M24A* | *80VSL0902120B* | 49000 | 51500 | 17 | 12 | 8.1 | 2.1 | 61 | 49 | 215624431
HEIL | N5H8T48*K*AAA* | EVD5X49M24A* | *80VSL0902120B* | 49000 | 51500 | 17 | 12 | 8.1 | 2.1 | 61 | 49 | 215624430
BRYANT HEATING AND COOLING SYSTEMS | PH8TAN548**AA* | CVAVA4924XMA* | 82*SB60090V21*** | 49000 | 51500 | 17 | 12 | 8.1 | 2.1 | 61 | 49 | 215624429
BRYANT HEATING AND COOLING SYSTEMS | GH8TAN548**AA* | CVAVA4924XMA* | 82*SB60090V21*** | 49000 | 51500 | 17 | 12 | 8.1 | 2.1 | 61 | 49 | 215624428
BRYANT HEATING AND COOLING SYSTEMS | 248TAN048**AA* | CVAVA4924XMA* | 82*SB60090V21*** | 49000 | 51500 | 17 | 12 | 8.1 | 2.1 | 61 | 49 | 215624427
CARRIER | GH8TAN548**AA* | CVAVA4924XMA* | 58SP*B090V21**20 | 49000 | 51500 | 17 | 12 | 8.1 | 2.1 | 61 | 49 | 215624426
CARRIER | 27TPA848A**30* | CVAVA4924XMA* | 58SP*B090V21**20 | 49000 | 51500 | 17 | 12 | 8.1 | 2.1 | 61 | 49 | 215624425
TEMPSTAR | N5H8T48*K*AAA* | EVD5X48M21A* | *96VTN1002122B* | 48000 | 50000 | 17 | 12 | 8.1 | 2.16 | 61 | 48 | 215624424
KENMORE | N5H8T48*K*AAA* | EVD5X48M21A* | *96VTN1002122B* | 48000 | 50000 | 17 | 12 | 8.1 | 2.16 | 61 | 48 | 215624423
KEEPRITE | N5H8T48*K*AAA* | EVD5X48M21A* | *96VTN1002122B* | 48000 | 50000 | 17 | 12 | 8.1 | 2.16 | 61 | 48 | 215624422
DAY & NIGHT | N5H8T48*K*AAA* | EVD5X48M21A* | *96VTN1002122B* | 48000 | 50000 | 17 | 12 | 8.1 | 2.16 | 61 | 48 | 215624421
COMFORTMAKER | N5H8T48*K*AAA* | EVD5X48M21A* | *96VTN1002122B* | 48000 | 50000 | 17 | 12 | 8.1 | 2.16 | 61 | 48 | 215624420
ARCOAIRE | N5H8T48*K*AAA* | EVD5X48M21A* | *96VTN1002122B* | 48000 | 50000 | 17 | 12 | 8.1 | 2.16 | 61 | 48 | 215624419
AIRQUEST | N5H8T48*K*AAA* | EVD5X48M21A* | *96VTN1002122B* | 48000 | 50000 | 17 | 12 | 8.1 | 2.16 | 61 | 48 | 215624418
HEIL | N5H8T48*K*AAA* | EVD5X48M21A* | *96VTN1002122B* | 48000 | 50000 | 17 | 12 | 8.1 | 2.16 | 61 | 48 | 215624417
BRYANT HEATING AND COOLING SYSTEMS | PH8TAN548**AA* | CVAVA4821XMA* | 926TC66100V21*** | 48000 | 50000 | 17 | 12 | 8.1 | 2.16 | 61 | 48 | 215624416
BRYANT HEATING AND COOLING SYSTEMS | GH8TAN548**AA* | CVAVA4821XMA* | 926TC66100V21*** | 48000 | 50000 | 17 | 12 | 8.1 | 2.16 | 61 | 48 | 215624415
BRYANT HEATING AND COOLING SYSTEMS | 248TAN048**AA* | CVAVA4821XMA* | 926TC66100V21*** | 48000 | 50000 | 17 | 12 | 8.1 | 2.16 | 61 | 48 | 215624414
CARRIER | GH8TAN548**AA* | CVAVA4821XMA* | 59TP6C100V21**22 | 48000 | 50000 | 17 | 12 | 8.1 | 2.16 | 61 | 48 | 215624413
CARRIER | 27TPA848A**30* | CVAVA4821XMA* | 59TP6C100V21**22 | 48000 | 50000 | 17 | 12 | 8.1 | 2.16 | 61 | 48 | 215624412
ECOTEMP | W5H8T48*K*AAA* | W5VC48M21XA* | WFST100C060A* | 47500 | 50500 | 16.5 | 12 | 8.1 | 2.12 | 61 | 48 | 215624411
GRANDAIRE | W5H8T48*K*AAA* | W5VC48M21XA* | WFST100C060A* | 47500 | 50500 | 16.5 | 12 | 8.1 | 2.12 | 61 | 48 | 215624410
TEMPSTAR | N5H8T48*K*AAA* | EVD5X48M21A* | *96VTN1002120B* | 47500 | 50500 | 16.5 | 12 | 8.1 | 2.12 | 61 | 48 | 215624409
KENMORE | N5H8T48*K*AAA* | EVD5X48M21A* | *96VTN1002120B* | 47500 | 50500 | 16.5 | 12 | 8.1 | 2.12 | 61 | 48 | 215624408
COMFORTMAKER | N5H8T48*K*AAA* | EVD5X48M21A* | *96VTN1002120B* | 47500 | 50500 | 16.5 | 12 | 8.1 | 2.12 | 61 | 48 | 215624405
KEEPRITE | N5H8T48*K*AAA* | EVD5X48M21A* | *96VTN1002120B* | 47500 | 50500 | 16.5 | 12 | 8.1 | 2.12 | 61 | 48 | 215624407
DAY & NIGHT | N5H8T48*K*AAA* | EVD5X48M21A* | *96VTN1002120B* | 47500 | 50500 | 16.5 | 12 | 8.1 | 2.12 | 61 | 48 | 215624406
ARCOAIRE | N5H8T48*K*AAA* | EVD5X48M21A* | *96VTN1002120B* | 47500 | 50500 | 16.5 | 12 | 8.1 | 2.12 | 61 | 48 | 215624404
HEIL | N5H8T48*K*AAA* | EVD5X48M21A* | *96VTN1002120B* | 47500 | 50500 | 16.5 | 12 | 8.1 | 2.12 | 61 | 48 | 215624402
AIRQUEST | N5H8T48*K*AAA* | EVD5X48M21A* | *96VTN1002120B* | 47500 | 50500 | 16.5 | 12 | 8.1 | 2.12 | 61 | 48 | 215624403
WEATHERMAKER | PH8TAN548**AA* | CVAVA4821XMA* | PG96VTAB60100C** | 47500 | 50500 | 16.5 | 12 | 8.1 | 2.12 | 61 | 48 | 215624401
PAYNE HEATING AND COOLING | PH8TAN548**AA* | CVAVA4821XMA* | PG96VTAB60100C** | 47500 | 50500 | 16.5 | 12 | 8.1 | 2.12 | 61 | 48 | 215624399
BROCK | PH8TAN548**AA* | CVAVA4821XMA* | PG96VTAB60100C** | 47500 | 50500 | 16.5 | 12 | 8.1 | 2.12 | 61 | 48 | 215624400
BRYANT HEATING AND COOLING SYSTEMS | PH8TAN548**AA* | CVAVA4821XMA* | 926TC60100V21*** | 47500 | 50500 | 16.5 | 12 | 8.1 | 2.12 | 61 | 48 | 215624398
BRYANT HEATING AND COOLING SYSTEMS | GH8TAN548**AA* | CVAVA4821XMA* | 926TC60100V21*** | 47500 | 50500 | 16.5 | 12 | 8.1 | 2.12 | 61 | 48 | 215624397
BRYANT HEATING AND COOLING SYSTEMS | 248TAN048**AA* | CVAVA4821XMA* | 926TC60100V21*** | 47500 | 50500 | 16.5 | 12 | 8.1 | 2.12 | 61 | 48 | 215624396
CARRIER | GH8TAN548**AA* | CVAVA4821XMA* | GG96VTAB60100C** | 47500 | 50500 | 16.5 | 12 | 8.1 | 2.12 | 61 | 48 | 215624395
CARRIER | GH8TAN548**AA* | CVAVA4821XMA* | 59TP6C100V21**20 | 47500 | 50500 | 16.5 | 12 | 8.1 | 2.12 | 61 | 48 | 215624394
CARRIER | 27TPA848A**30* | CVAVA4821XMA* | GG96VTAB60100C** | 47500 | 50500 | 16.5 | 12 | 8.1 | 2.12 | 61 | 48 | 215624393
CARRIER | 27TPA848A**30* | CVAVA4821XMA* | 59TP6C100V21**20 | 47500 | 50500 | 16.5 | 12 | 8.1 | 2.12 | 61 | 48 | 215624392
TEMPSTAR | N5H8T48*K*AAA* | EVD5X48M21A* | *96VTN0802120B* | 47500 | 50500 | 16 | 11.7 | 8.1 | 2.1 | 61 | 48 | 215624391
KENMORE | N5H8T48*K*AAA* | EVD5X48M21A* | *96VTN0802120B* | 47500 | 50500 | 16 | 11.7 | 8.1 | 2.1 | 61 | 48 | 215624390
KEEPRITE | N5H8T48*K*AAA* | EVD5X48M21A* | *96VTN0802120B* | 47500 | 50500 | 16 | 11.7 | 8.1 | 2.1 | 61 | 48 | 215624389
DAY & NIGHT | N5H8T48*K*AAA* | EVD5X48M21A* | *96VTN0802120B* | 47500 | 50500 | 16 | 11.7 | 8.1 | 2.1 | 61 | 48 | 215624388
COMFORTMAKER | N5H8T48*K*AAA* | EVD5X48M21A* | *96VTN0802120B* | 47500 | 50500 | 16 | 11.7 | 8.1 | 2.1 | 61 | 48 | 215624387
ARCOAIRE | N5H8T48*K*AAA* | EVD5X48M21A* | *96VTN0802120B* | 47500 | 50500 | 16 | 11.7 | 8.1 | 2.1 | 61 | 48 | 215624386
AIRQUEST | N5H8T48*K*AAA* | EVD5X48M21A* | *96VTN0802120B* | 47500 | 50500 | 16 | 11.7 | 8.1 | 2.1 | 61 | 48 | 215624385
HEIL | N5H8T48*K*AAA* | EVD5X48M21A* | *96VTN0802120B* | 47500 | 50500 | 16 | 11.7 | 8.1 | 2.1 | 61 | 48 | 215624384
WEATHERMAKER | PH8TAN548**AA* | CVAVA4821XMA* | PG96VTAB60080C** | 47500 | 50500 | 16 | 11.7 | 8.1 | 2.1 | 61 | 48 | 215624383
BROCK | PH8TAN548**AA* | CVAVA4821XMA* | PG96VTAB60080C** | 47500 | 50500 | 16 | 11.7 | 8.1 | 2.1 | 61 | 48 | 215624382
PAYNE HEATING AND COOLING | PH8TAN548**AA* | CVAVA4821XMA* | PG96VTAB60080C** | 47500 | 50500 | 16 | 11.7 | 8.1 | 2.1 | 61 | 48 | 215624381
BRYANT HEATING AND COOLING SYSTEMS | PH8TAN548**AA* | CVAVA4821XMA* | 926TC60080V21*** | 47500 | 50500 | 16 | 11.7 | 8.1 | 2.1 | 61 | 48 | 215624380
BRYANT HEATING AND COOLING SYSTEMS | GH8TAN548**AA* | CVAVA4821XMA* | 926TC60080V21*** | 47500 | 50500 | 16 | 11.7 | 8.1 | 2.1 | 61 | 48 | 215624379
BRYANT HEATING AND COOLING SYSTEMS | 248TAN048**AA* | CVAVA4821XMA* | 926TC60080V21*** | 47500 | 50500 | 16 | 11.7 | 8.1 | 2.1 | 61 | 48 | 215624378
CARRIER | GH8TAN548**AA* | CVAVA4821XMA* | 59TP6C080V21**20 | 47500 | 50500 | 16 | 11.7 | 8.1 | 2.1 | 61 | 48 | 215624377
CARRIER | 27TPA848A**30* | CVAVA4821XMA* | 59TP6C080V21**20 | 47500 | 50500 | 16 | 11.7 | 8.1 | 2.1 | 61 | 48 | 215624376
TEMPSTAR | N5H8T48*K*AAA* | EVD5X48M21A* | *96CTN1002122B* | 47500 | 50500 | 16.5 | 12 | 8.1 | 2.12 | 61 | 48 | 215624375
MARATHERM | N5H8T48*K*AAA* | EVD5X48M21A* | *96CTN1002122B* | 47500 | 50500 | 16.5 | 12 | 8.1 | 2.12 | 61 | 48 | 215624374
KENMORE | N5H8T48*K*AAA* | EVD5X48M21A* | *96CTN1002122B* | 47500 | 50500 | 16.5 | 12 | 8.1 | 2.12 | 61 | 48 | 215624373
CARRIER | 27TPA860A**30* | CVAMA6124XMA* | 58TN*B135C24**22 | 56000 | 60000 | 15.5 | 11.5 | 8.5 | 2.34 | 64 | 52 | 215626616
TEMPSTAR | N5H8T60*K*AAA* | EVM5X61M24A* | *80CTL1102120B* | 55500 | 60000 | 15.5 | 11.5 | 8.1 | 2.18 | 64 | 53 | 215626615
MARATHERM | N5H8T60*K*AAA* | EVM5X61M24A* | *80CTL1102120B* | 55500 | 60000 | 15.5 | 11.5 | 8.1 | 2.18 | 64 | 53 | 215626614
KENMORE | N5H8T60*K*AAA* | EVM5X61M24A* | *80CTL1102120B* | 55500 | 60000 | 15.5 | 11.5 | 8.1 | 2.18 | 64 | 53 | 215626613
KEEPRITE | N5H8T60*K*AAA* | EVM5X61M24A* | *80CTL1102120B* | 55500 | 60000 | 15.5 | 11.5 | 8.1 | 2.18 | 64 | 53 | 215626612
COMFORTMAKER | N5H8T60*K*AAA* | EVM5X61M24A* | *80VSL1352422B* | 55500 | 60000 | 16 | 11.5 | 8.5 | 2.32 | 64 | 53 | 215626531
ARCOAIRE | N5H8T60*K*AAA* | EVM5X61M24A* | *80VSL1352422B* | 55500 | 60000 | 16 | 11.5 | 8.5 | 2.32 | 64 | 53 | 215626530
AIRQUEST | N5H8T60*K*AAA* | EVM5X61M24A* | *80VSL1352422B* | 55500 | 60000 | 16 | 11.5 | 8.5 | 2.32 | 64 | 53 | 215626529
HEIL | N5H8T60*K*AAA* | EVM5X61M24A* | *80VSL1352422B* | 55500 | 60000 | 16 | 11.5 | 8.5 | 2.32 | 64 | 53 | 215626528
BRYANT HEATING AND COOLING SYSTEMS | PH8TAN560**AA* | CVAMA6124XMA* | 82*SB66135V24*** | 55500 | 60000 | 16 | 11.5 | 8.5 | 2.32 | 64 | 53 | 215626527
BRYANT HEATING AND COOLING SYSTEMS | GH8TAN560**AA* | CVAMA6124XMA* | 82*SB66135V24*** | 55500 | 60000 | 16 | 11.5 | 8.5 | 2.32 | 64 | 53 | 215626526
BRYANT HEATING AND COOLING SYSTEMS | 248TAN060**AA* | CVAMA6124XMA* | 82*SB66135V24*** | 55500 | 60000 | 16 | 11.5 | 8.5 | 2.32 | 64 | 53 | 215626525
CARRIER | GH8TAN560**AA* | CVAMA6124XMA* | 58SP*B135V24**22 | 55500 | 60000 | 16 | 11.5 | 8.5 | 2.32 | 64 | 53 | 215626524
CARRIER | 27TPA860A**30* | CVAMA6124XMA* | 58SP*B135V24**22 | 55500 | 60000 | 16 | 11.5 | 8.5 | 2.32 | 64 | 53 | 215626523
TEMPSTAR | N5H8T60*K*AAA* | EVM5X61M24A* | *80VSL1102122B* | 56000 | 60000 | 16 | 11.5 | 8.5 | 2.32 | 64 | 53 | 215626522
KENMORE | N5H8T60*K*AAA* | EVM5X61M24A* | *80VSL1102122B* | 56000 | 60000 | 16 | 11.5 | 8.5 | 2.32 | 64 | 53 | 215626521
KEEPRITE | N5H8T60*K*AAA* | EVM5X61M24A* | *80VSL1102122B* | 56000 | 60000 | 16 | 11.5 | 8.5 | 2.32 | 64 | 53 | 215626520
DAY & NIGHT | N5H8T60*K*AAA* | EVM5X61M24A* | *80VSL1102122B* | 56000 | 60000 | 16 | 11.5 | 8.5 | 2.32 | 64 | 53 | 215626519
WEATHERMAKER | PH8TAN560**AA* | CVAMA6124XMA* | PG80VTLB60090C** | 55500 | 60000 | 15.5 | 11.7 | 8.5 | 2.32 | 64 | 53 | 215626637
BROCK | PH8TAN560**AA* | CVAMA6124XMA* | PG80VTLB60090C** | 55500 | 60000 | 15.5 | 11.7 | 8.5 | 2.32 | 64 | 53 | 215626636
PAYNE HEATING AND COOLING | PH8TAN560**AA* | CVAMA6124XMA* | PG80VTLB60090C** | 55500 | 60000 | 15.5 | 11.7 | 8.5 | 2.32 | 64 | 53 | 215626635
BRYANT HEATING AND COOLING SYSTEMS | PH8TAN560**AA* | CVAMA6124XMA* | 82*TB60090V21*** | 55500 | 60000 | 15.5 | 11.7 | 8.5 | 2.32 | 64 | 53 | 215626634
BRYANT HEATING AND COOLING SYSTEMS | GH8TAN560**AA* | CVAMA6124XMA* | 82*TB60090V21*** | 55500 | 60000 | 15.5 | 11.7 | 8.5 | 2.32 | 64 | 53 | 215626633
BRYANT HEATING AND COOLING SYSTEMS | 248TAN060**AA* | CVAMA6124XMA* | 82*TB60090V21*** | 55500 | 60000 | 15.5 | 11.7 | 8.5 | 2.32 | 64 | 53 | 215626632
CARRIER | GH8TAN560**AA* | CVAMA6124XMA* | 58TP*B090V21**20 | 55500 | 60000 | 15.5 | 11.7 | 8.5 | 2.32 | 64 | 53 | 215626631
CARRIER | 27TPA860A**30* | CVAMA6124XMA* | 58TP*B090V21**20 | 55500 | 60000 | 15.5 | 11.7 | 8.5 | 2.32 | 64 | 53 | 215626630
TEMPSTAR | N5H8T60*K*AAA* | EVM5X61M24A* | *80CTL1352422B* | 56000 | 60000 | 15.5 | 11.5 | 8.5 | 2.34 | 64 | 52 | 215626629
MARATHERM | N5H8T60*K*AAA* | EVM5X61M24A* | *80CTL1352422B* | 56000 | 60000 | 15.5 | 11.5 | 8.5 | 2.34 | 64 | 52 | 215626628
KENMORE | N5H8T60*K*AAA* | EVM5X61M24A* | *80CTL1352422B* | 56000 | 60000 | 15.5 | 11.5 | 8.5 | 2.34 | 64 | 52 | 215626627
KEEPRITE | N5H8T60*K*AAA* | EVM5X61M24A* | *80CTL1352422B* | 56000 | 60000 | 15.5 | 11.5 | 8.5 | 2.34 | 64 | 52 | 215626626
HEIL | N5H8T60*K*AAA* | EVM5X61M24A* | *80VSL0902120B* | 55500 | 60000 | 15.5 | 11.7 | 8.5 | 2.32 | 64 | 53 | 215626502
BRYANT HEATING AND COOLING SYSTEMS | PH8TAN560**AA* | CVAMA6124XMA* | 82*SB60090V21*** | 55500 | 60000 | 15.5 | 11.7 | 8.5 | 2.32 | 64 | 53 | 215626501
BRYANT HEATING AND COOLING SYSTEMS | GH8TAN560**AA* | CVAMA6124XMA* | 82*SB60090V21*** | 55500 | 60000 | 15.5 | 11.7 | 8.5 | 2.32 | 64 | 53 | 215626500
BRYANT HEATING AND COOLING SYSTEMS | 248TAN060**AA* | CVAMA6124XMA* | 82*SB60090V21*** | 55500 | 60000 | 15.5 | 11.7 | 8.5 | 2.32 | 64 | 53 | 215626499
CARRIER | GH8TAN560**AA* | CVAMA6124XMA* | 58SP*B090V21**20 | 55500 | 60000 | 15.5 | 11.7 | 8.5 | 2.32 | 64 | 53 | 215626498
CARRIER | 27TPA860A**30* | CVAMA6124XMA* | 58SP*B090V21**20 | 55500 | 60000 | 15.5 | 11.7 | 8.5 | 2.32 | 64 | 53 | 215626497
ARCOAIRE | N5H8T48*K*AAA* | EVM5X60M21A* | *80VSL0902120B* | 49000 | 51000 | 17 | 12 | 8.1 | 2.12 | 61 | 48 | 215623668
AIRQUEST | N5H8T48*K*AAA* | EVM5X60M21A* | *80VSL0902120B* | 49000 | 51000 | 17 | 12 | 8.1 | 2.12 | 61 | 48 | 215623667
HEIL | N5H8T48*K*AAA* | EVM5X60M21A* | *80VSL0902120B* | 49000 | 51000 | 17 | 12 | 8.1 | 2.12 | 61 | 48 | 215623666
BRYANT HEATING AND COOLING SYSTEMS | GH8TAN548**AA* | CVAMA6021XMA* | 82*SB60090V21*** | 49000 | 51000 | 17 | 12 | 8.1 | 2.12 | 61 | 48 | 215623664
BRYANT HEATING AND COOLING SYSTEMS | PH8TAN548**AA* | CVAMA6021XMA* | 82*SB60090V21*** | 49000 | 51000 | 17 | 12 | 8.1 | 2.12 | 61 | 48 | 215623665
BRYANT HEATING AND COOLING SYSTEMS | 248TAN048**AA* | CVAMA6021XMA* | 82*SB60090V21*** | 49000 | 51000 | 17 | 12 | 8.1 | 2.12 | 61 | 48 | 215623663
CARRIER | GH8TAN548**AA* | CVAMA6021XMA* | 58SP*B090V21**20 | 49000 | 51000 | 17 | 12 | 8.1 | 2.12 | 61 | 48 | 215623662
CARRIER | 27TPA848A**30* | CVAMA6021XMA* | 58SP*B090V21**20 | 49000 | 51000 | 17 | 12 | 8.1 | 2.12 | 61 | 48 | 215623661
TEMPSTAR | N5H8T48*K*AAA* | EVM5X60M21A* | *80CSU1002120A* | 49000 | 51500 | 17 | 12 | 8.1 | 2.08 | 61 | 49 | 215623660
MARATHERM | N5H8T48*K*AAA* | EVM5X60M21A* | *80CSU1002120A* | 49000 | 51500 | 17 | 12 | 8.1 | 2.08 | 61 | 49 | 215623659
KENMORE | N5H8T48*K*AAA* | EVM5X60M21A* | *80CSU1002120A* | 49000 | 51500 | 17 | 12 | 8.1 | 2.08 | 61 | 49 | 215623658
KEEPRITE | N5H8T48*K*AAA* | EVM5X60M21A* | *80CSU1002120A* | 49000 | 51500 | 17 | 12 | 8.1 | 2.08 | 61 | 49 | 215623657
DAY & NIGHT | N5H8T48*K*AAA* | EVM5X60M21A* | *80CSU1002120A* | 49000 | 51500 | 17 | 12 | 8.1 | 2.08 | 61 | 49 | 215623656
COMFORTMAKER | N5H8T48*K*AAA* | EVM5X60M21A* | *80CSU1002120A* | 49000 | 51500 | 17 | 12 | 8.1 | 2.08 | 61 | 49 | 215623655
ARCOAIRE | N5H8T48*K*AAA* | EVM5X60M21A* | *80CSU1002120A* | 49000 | 51500 | 17 | 12 | 8.1 | 2.08 | 61 | 49 | 215623654
AIRQUEST | N5H8T48*K*AAA* | EVM5X60M21A* | *80CSU1002120A* | 49000 | 51500 | 17 | 12 | 8.1 | 2.08 | 61 | 49 | 215623653
HEIL | N5H8T48*K*AAA* | EVM5X60M21A* | *80CSU1002120A* | 49000 | 51500 | 17 | 12 | 8.1 | 2.08 | 61 | 49 | 215623652
BRYANT HEATING AND COOLING SYSTEMS | PH8TAN548**AA* | CVAMA6021XMA* | 83*CA60100C21*** | 49000 | 51500 | 17 | 12 | 8.1 | 2.08 | 61 | 49 | 215623651
BRYANT HEATING AND COOLING SYSTEMS | GH8TAN548**AA* | CVAMA6021XMA* | 83*CA60100C21*** | 49000 | 51500 | 17 | 12 | 8.1 | 2.08 | 61 | 49 | 215623650
BRYANT HEATING AND COOLING SYSTEMS | 248TAN048**AA* | CVAMA6021XMA* | 83*CA60100C21*** | 49000 | 51500 | 17 | 12 | 8.1 | 2.08 | 61 | 49 | 215623649
CARRIER | GH8TAN548**AA* | CVAMA6021XMA* | 58CU*A100C21**20 | 49000 | 51500 | 17 | 12 | 8.1 | 2.08 | 61 | 49 | 215623648
CARRIER | 27TPA848A**30* | CVAMA6021XMA* | 58CU*A100C21**20 | 49000 | 51500 | 17 | 12 | 8.1 | 2.08 | 61 | 49 | 215623647
TEMPSTAR | N5H8T48*K*AAA* | EVM5X49M21A* | *96VTN1002122B* | 49500 | 51000 | 17 | 12.5 | 8.1 | 2.14 | 61 | 48 | 215623646
KENMORE | N5H8T48*K*AAA* | EVM5X49M21A* | *96VTN1002122B* | 49500 | 51000 | 17 | 12.5 | 8.1 | 2.14 | 61 | 48 | 215623645
KEEPRITE | N5H8T48*K*AAA* | EVM5X49M21A* | *96VTN1002122B* | 49500 | 51000 | 17 | 12.5 | 8.1 | 2.14 | 61 | 48 | 215623644
DAY & NIGHT | N5H8T48*K*AAA* | EVM5X49M21A* | *96VTN1002122B* | 49500 | 51000 | 17 | 12.5 | 8.1 | 2.14 | 61 | 48 | 215623643
COMFORTMAKER | N5H8T48*K*AAA* | EVM5X49M21A* | *96VTN1002122B* | 49500 | 51000 | 17 | 12.5 | 8.1 | 2.14 | 61 | 48 | 215623642
ARCOAIRE | N5H8T48*K*AAA* | EVM5X49M21A* | *96VTN1002122B* | 49500 | 51000 | 17 | 12.5 | 8.1 | 2.14 | 61 | 48 | 215623641
AIRQUEST | N5H8T48*K*AAA* | EVM5X49M21A* | *96VTN1002122B* | 49500 | 51000 | 17 | 12.5 | 8.1 | 2.14 | 61 | 48 | 215623640
HEIL | N5H8T48*K*AAA* | EVM5X49M21A* | *96VTN1002122B* | 49500 | 51000 | 17 | 12.5 | 8.1 | 2.14 | 61 | 48 | 215623639
BRYANT HEATING AND COOLING SYSTEMS | PH8TAN548**AA* | CVAMA4921XMA* | 926TC66100V21*** | 49500 | 51000 | 17 | 12.5 | 8.1 | 2.14 | 61 | 48 | 215623638
BRYANT HEATING AND COOLING SYSTEMS | GH8TAN548**AA* | CVAMA4921XMA* | 926TC66100V21*** | 49500 | 51000 | 17 | 12.5 | 8.1 | 2.14 | 61 | 48 | 215623637
BRYANT HEATING AND COOLING SYSTEMS | 248TAN048**AA* | CVAMA4921XMA* | 926TC66100V21*** | 49500 | 51000 | 17 | 12.5 | 8.1 | 2.14 | 61 | 48 | 215623636
CARRIER | GH8TAN548**AA* | CVAMA4921XMA* | 59TP6C100V21**22 | 49500 | 51000 | 17 | 12.5 | 8.1 | 2.14 | 61 | 48 | 215623635
CARRIER | 27TPA848A**30* | CVAMA4921XMA* | 59TP6C100V21**22 | 49500 | 51000 | 17 | 12.5 | 8.1 | 2.14 | 61 | 48 | 215623634
ECOTEMP | W5H8T48*K*AAA* | W5VM49M21XA* | WFST100C060A* | 49000 | 51500 | 16.5 | 12 | 8.1 | 2.1 | 61 | 49 | 215623633
GRANDAIRE | W5H8T48*K*AAA* | W5VM49M21XA* | WFST100C060A* | 49000 | 51500 | 16.5 | 12 | 8.1 | 2.1 | 61 | 49 | 215623632
TEMPSTAR | N5H8T48*K*AAA* | EVM5X49M21A* | *96VTN1002120B* | 49000 | 51500 | 16.5 | 12 | 8.1 | 2.1 | 61 | 49 | 215623631
KENMORE | N5H8T48*K*AAA* | EVM5X49M21A* | *96VTN1002120B* | 49000 | 51500 | 16.5 | 12 | 8.1 | 2.1 | 61 | 49 | 215623630
KEEPRITE | N5H8T48*K*AAA* | EVM5X49M21A* | *96VTN1002120B* | 49000 | 51500 | 16.5 | 12 | 8.1 | 2.1 | 61 | 49 | 215623629
DAY & NIGHT | N5H8T48*K*AAA* | EVM5X49M21A* | *96VTN1002120B* | 49000 | 51500 | 16.5 | 12 | 8.1 | 2.1 | 61 | 49 | 215623628
COMFORTMAKER | N5H8T48*K*AAA* | EVM5X49M21A* | *96VTN1002120B* | 49000 | 51500 | 16.5 | 12 | 8.1 | 2.1 | 61 | 49 | 215623627
ARCOAIRE | N5H8T48*K*AAA* | EVM5X49M21A* | *96VTN1002120B* | 49000 | 51500 | 16.5 | 12 | 8.1 | 2.1 | 61 | 49 | 215623626
AIRQUEST | N5H8T48*K*AAA* | EVM5X49M21A* | *96VTN1002120B* | 49000 | 51500 | 16.5 | 12 | 8.1 | 2.1 | 61 | 49 | 215623625
HEIL | N5H8T48*K*AAA* | EVM5X49M21A* | *96VTN1002120B* | 49000 | 51500 | 16.5 | 12 | 8.1 | 2.1 | 61 | 49 | 215623624
WEATHERMAKER | PH8TAN548**AA* | CVAMA4921XMA* | PG96VTAB60100C** | 49000 | 51500 | 16.5 | 12 | 8.1 | 2.1 | 61 | 49 | 215623623
BROCK | PH8TAN548**AA* | CVAMA4921XMA* | PG96VTAB60100C** | 49000 | 51500 | 16.5 | 12 | 8.1 | 2.1 | 61 | 49 | 215623622
PAYNE HEATING AND COOLING | PH8TAN548**AA* | CVAMA4921XMA* | PG96VTAB60100C** | 49000 | 51500 | 16.5 | 12 | 8.1 | 2.1 | 61 | 49 | 215623621
BRYANT HEATING AND COOLING SYSTEMS | PH8TAN548**AA* | CVAMA4921XMA* | 926TC60100V21*** | 49000 | 51500 | 16.5 | 12 | 8.1 | 2.1 | 61 | 49 | 215623620
BRYANT HEATING AND COOLING SYSTEMS | GH8TAN548**AA* | CVAMA4921XMA* | 926TC60100V21*** | 49000 | 51500 | 16.5 | 12 | 8.1 | 2.1 | 61 | 49 | 215623619
BRYANT HEATING AND COOLING SYSTEMS | 248TAN048**AA* | CVAMA4921XMA* | 926TC60100V21*** | 49000 | 51500 | 16.5 | 12 | 8.1 | 2.1 | 61 | 49 | 215623618
CARRIER | GH8TAN548**AA* | CVAMA4921XMA* | GG96VTAB60100C** | 49000 | 51500 | 16.5 | 12 | 8.1 | 2.1 | 61 | 49 | 215623617
CARRIER | GH8TAN548**AA* | CVAMA4921XMA* | 59TP6C100V21**20 | 49000 | 51500 | 16.5 | 12 | 8.1 | 2.1 | 61 | 49 | 215623616
CARRIER | 27TPA848A**30* | CVAMA4921XMA* | GG96VTAB60100C** | 49000 | 51500 | 16.5 | 12 | 8.1 | 2.1 | 61 | 49 | 215623615
CARRIER | 27TPA848A**30* | CVAMA4921XMA* | 59TP6C100V21**20 | 49000 | 51500 | 16.5 | 12 | 8.1 | 2.1 | 61 | 49 | 215623614
TEMPSTAR | N5H8T48*K*AAA* | EVM5X49M21A* | *96VTN0802120B* | 49000 | 51500 | 16.5 | 12 | 8.1 | 2.12 | 61 | 49 | 215623613
KENMORE | N5H8T48*K*AAA* | EVM5X49M21A* | *96VTN0802120B* | 49000 | 51500 | 16.5 | 12 | 8.1 | 2.12 | 61 | 49 | 215623612
KEEPRITE | N5H8T48*K*AAA* | EVM5X49M21A* | *96VTN0802120B* | 49000 | 51500 | 16.5 | 12 | 8.1 | 2.12 | 61 | 49 | 215623611
DAY & NIGHT | N5H8T48*K*AAA* | EVM5X49M21A* | *96VTN0802120B* | 49000 | 51500 | 16.5 | 12 | 8.1 | 2.12 | 61 | 49 | 215623610
COMFORTMAKER | N5H8T48*K*AAA* | EVM5X49M21A* | *96VTN0802120B* | 49000 | 51500 | 16.5 | 12 | 8.1 | 2.12 | 61 | 49 | 215623609
ARCOAIRE | N5H8T48*K*AAA* | EVM5X49M21A* | *96VTN0802120B* | 49000 | 51500 | 16.5 | 12 | 8.1 | 2.12 | 61 | 49 | 215623608
AIRQUEST | N5H8T48*K*AAA* | EVM5X49M21A* | *96VTN0802120B* | 49000 | 51500 | 16.5 | 12 | 8.1 | 2.12 | 61 | 49 | 215623607
HEIL | N5H8T48*K*AAA* | EVM5X49M21A* | *96VTN0802120B* | 49000 | 51500 | 16.5 | 12 | 8.1 | 2.12 | 61 | 49 | 215623606
WEATHERMAKER | PH8TAN548**AA* | CVAMA4921XMA* | PG96VTAB60080C** | 49000 | 51500 | 16.5 | 12 | 8.1 | 2.12 | 61 | 49 | 215623605
DAY & NIGHT | N5H8T60*K*AAA* | EVM5X60M21A* | *80MSU0601716A* | 54000 | 57500 | 16 | 11.7 | 8.1 | 2.22 | 64 | 52 | 215625831
COMFORTMAKER | N5H8T60*K*AAA* | EVM5X60M21A* | *80MSU0601716A* | 54000 | 57500 | 16 | 11.7 | 8.1 | 2.22 | 64 | 52 | 215625830
ARCOAIRE | N5H8T60*K*AAA* | EVM5X60M21A* | *80MSU0601716A* | 54000 | 57500 | 16 | 11.7 | 8.1 | 2.22 | 64 | 52 | 215625829
AIRQUEST | N5H8T60*K*AAA* | EVM5X60M21A* | *80MSU0601716A* | 54000 | 57500 | 16 | 11.7 | 8.1 | 2.22 | 64 | 52 | 215625828
HEIL | N5H8T60*K*AAA* | EVM5X60M21A* | *80MSU0601716A* | 54000 | 57500 | 16 | 11.7 | 8.1 | 2.22 | 64 | 52 | 215625827
WEATHERMAKER | PH8TAN560**AA* | CVAMA6021XMA* | PG80MSUA48060B** | 54000 | 57500 | 16 | 11.7 | 8.1 | 2.22 | 64 | 52 | 215625826
BROCK | PH8TAN560**AA* | CVAMA6021XMA* | PG80MSUA48060B** | 54000 | 57500 | 16 | 11.7 | 8.1 | 2.22 | 64 | 52 | 215625825
PAYNE HEATING AND COOLING | PH8TAN560**AA* | CVAMA6021XMA* | PG80MSUA48060B** | 54000 | 57500 | 16 | 11.7 | 8.1 | 2.22 | 64 | 52 | 215625824
BRYANT HEATING AND COOLING SYSTEMS | PH8TAN560**AA* | CVAMA6021XMA* | 83*SB48060M17*** | 54000 | 57500 | 16 | 11.7 | 8.1 | 2.22 | 64 | 52 | 215625823
BRYANT HEATING AND COOLING SYSTEMS | GH8TAN560**AA* | CVAMA6021XMA* | 83*SB48060M17*** | 54000 | 57500 | 16 | 11.7 | 8.1 | 2.22 | 64 | 52 | 215625822
BRYANT HEATING AND COOLING SYSTEMS | 248TAN060**AA* | CVAMA6021XMA* | 83*SB48060M17*** | 54000 | 57500 | 16 | 11.7 | 8.1 | 2.22 | 64 | 52 | 215625821
CARRIER | GH8TAN560**AA* | CVAMA6021XMA* | 58SU*B060M17**16 | 54000 | 57500 | 16 | 11.7 | 8.1 | 2.22 | 64 | 52 | 215625820
CARRIER | 27TPA860A**30* | CVAMA6021XMA* | 58SU*B060M17**16 | 54000 | 57500 | 16 | 11.7 | 8.1 | 2.22 | 64 | 52 | 215625819
TEMPSTAR | N5H8T60*K*AAA* | EVM5X60M21A* | *80VSL1102122B* | 54000 | 57500 | 16 | 12 | 8.1 | 2.24 | 64 | 52 | 215625818
KENMORE | N5H8T60*K*AAA* | EVM5X60M21A* | *80VSL1102122B* | 54000 | 57500 | 16 | 12 | 8.1 | 2.24 | 64 | 52 | 215625817
KEEPRITE | N5H8T60*K*AAA* | EVM5X60M21A* | *80VSL1102122B* | 54000 | 57500 | 16 | 12 | 8.1 | 2.24 | 64 | 52 | 215625816
DAY & NIGHT | N5H8T60*K*AAA* | EVM5X60M21A* | *80VSL1102122B* | 54000 | 57500 | 16 | 12 | 8.1 | 2.24 | 64 | 52 | 215625815
COMFORTMAKER | N5H8T60*K*AAA* | EVM5X60M21A* | *80VSL1102122B* | 54000 | 57500 | 16 | 12 | 8.1 | 2.24 | 64 | 52 | 215625814
ARCOAIRE | N5H8T60*K*AAA* | EVM5X60M21A* | *80VSL1102122B* | 54000 | 57500 | 16 | 12 | 8.1 | 2.24 | 64 | 52 | 215625813
AIRQUEST | N5H8T60*K*AAA* | EVM5X60M21A* | *80VTL1102122B* | 54000 | 57500 | 16 | 11.7 | 8.1 | 2.24 | 64 | 52 | 215625957
HEIL | N5H8T60*K*AAA* | EVM5X60M21A* | *80VTL1102122B* | 54000 | 57500 | 16 | 11.7 | 8.1 | 2.24 | 64 | 52 | 215625956
WEATHERMAKER | PH8TAN560**AA* | CVAMA6021XMA* | PG80VTLB66110C** | 54000 | 57500 | 16 | 11.7 | 8.1 | 2.24 | 64 | 52 | 215625955
BROCK | PH8TAN560**AA* | CVAMA6021XMA* | PG80VTLB66110C** | 54000 | 57500 | 16 | 11.7 | 8.1 | 2.24 | 64 | 52 | 215625954
PAYNE HEATING AND COOLING | PH8TAN560**AA* | CVAMA6021XMA* | PG80VTLB66110C** | 54000 | 57500 | 16 | 11.7 | 8.1 | 2.24 | 64 | 52 | 215625953
BRYANT HEATING AND COOLING SYSTEMS | PH8TAN560**AA* | CVAMA6021XMA* | 82*TB66110V21*** | 54000 | 57500 | 16 | 11.7 | 8.1 | 2.24 | 64 | 52 | 215625952
BRYANT HEATING AND COOLING SYSTEMS | GH8TAN560**AA* | CVAMA6021XMA* | 82*TB66110V21*** | 54000 | 57500 | 16 | 11.7 | 8.1 | 2.24 | 64 | 52 | 215625951
BRYANT HEATING AND COOLING SYSTEMS | 248TAN060**AA* | CVAMA6021XMA* | 82*TB66110V21*** | 54000 | 57500 | 16 | 11.7 | 8.1 | 2.24 | 64 | 52 | 215625950
CARRIER | GH8TAN560**AA* | CVAMA6021XMA* | 58TP*B110V21**22 | 54000 | 57500 | 16 | 11.7 | 8.1 | 2.24 | 64 | 52 | 215625949
CARRIER | 27TPA860A**30* | CVAMA6021XMA* | 58TP*B110V21**22 | 54000 | 57500 | 16 | 11.7 | 8.1 | 2.24 | 64 | 52 | 215625948
TEMPSTAR | N5H8T60*K*AAA* | EVM5X60M21A* | *80VTL0701716B* | 53500 | 58000 | 15.2 | 11 | 8.1 | 2.2 | 64 | 53 | 215625947
KENMORE | N5H8T60*K*AAA* | EVM5X60M21A* | *80VTL0701716B* | 53500 | 58000 | 15.2 | 11 | 8.1 | 2.2 | 64 | 53 | 215625946
KEEPRITE | N5H8T60*K*AAA* | EVM5X60M21A* | *80VTL0701716B* | 53500 | 58000 | 15.2 | 11 | 8.1 | 2.2 | 64 | 53 | 215625945
AIRQUEST | N5H8T60*K*AAA* | EVM5X60M21A* | *80VSL1102122B* | 54000 | 57500 | 16 | 12 | 8.1 | 2.24 | 64 | 52 | 215625812
HEIL | N5H8T60*K*AAA* | EVM5X60M21A* | *80VSL1102122B* | 54000 | 57500 | 16 | 12 | 8.1 | 2.24 | 64 | 52 | 215625811
BRYANT HEATING AND COOLING SYSTEMS | PH8TAN560**AA* | CVAMA6021XMA* | 82*SB66110V21*** | 54000 | 57500 | 16 | 12 | 8.1 | 2.24 | 64 | 52 | 215625810
BRYANT HEATING AND COOLING SYSTEMS | GH8TAN560**AA* | CVAMA6021XMA* | 82*SB66110V21*** | 54000 | 57500 | 16 | 12 | 8.1 | 2.24 | 64 | 52 | 215625809
BRYANT HEATING AND COOLING SYSTEMS | 248TAN060**AA* | CVAMA6021XMA* | 82*SB66110V21*** | 54000 | 57500 | 16 | 12 | 8.1 | 2.24 | 64 | 52 | 215625808
CARRIER | GH8TAN560**AA* | CVAMA6021XMA* | 58SP*B110V21**22 | 54000 | 57500 | 16 | 12 | 8.1 | 2.24 | 64 | 52 | 215625807
CARRIER | 27TPA860A**30* | CVAMA6021XMA* | 58SP*B110V21**22 | 54000 | 57500 | 16 | 12 | 8.1 | 2.24 | 64 | 52 | 215625806
TEMPSTAR | N5H8T60*K*AAA* | EVM5X60M21A* | *80CSU1002120A* | 54500 | 59000 | 15.5 | 11 | 8.1 | 2.18 | 64 | 53 | 215625805
MARATHERM | N5H8T60*K*AAA* | EVM5X60M21A* | *80CSU1002120A* | 54500 | 59000 | 15.5 | 11 | 8.1 | 2.18 | 64 | 53 | 215625804
KENMORE | N5H8T60*K*AAA* | EVM5X60M21A* | *80CSU1002120A* | 54500 | 59000 | 15.5 | 11 | 8.1 | 2.18 | 64 | 53 | 215625803
KEEPRITE | N5H8T60*K*AAA* | EVM5X60M21A* | *80CSU1002120A* | 54500 | 59000 | 15.5 | 11 | 8.1 | 2.18 | 64 | 53 | 215625802
DAY & NIGHT | N5H8T60*K*AAA* | EVM5X60M21A* | *80CSU1002120A* | 54500 | 59000 | 15.5 | 11 | 8.1 | 2.18 | 64 | 53 | 215625801
COMFORTMAKER | N5H8T60*K*AAA* | EVM5X60M21A* | *80CSU1002120A* | 54500 | 59000 | 15.5 | 11 | 8.1 | 2.18 | 64 | 53 | 215625800
ARCOAIRE | N5H8T60*K*AAA* | EVM5X60M21A* | *80CSU1002120A* | 54500 | 59000 | 15.5 | 11 | 8.1 | 2.18 | 64 | 53 | 215625799
AIRQUEST | N5H8T60*K*AAA* | EVM5X60M21A* | *80CSU1002120A* | 54500 | 59000 | 15.5 | 11 | 8.1 | 2.18 | 64 | 53 | 215625798
HEIL | N5H8T60*K*AAA* | EVM5X60M21A* | *80CSU1002120A* | 54500 | 59000 | 15.5 | 11 | 8.1 | 2.18 | 64 | 53 | 215625797
BRYANT HEATING AND COOLING SYSTEMS | PH8TAN560**AA* | CVAMA6021XMA* | 83*CA60100C21*** | 54500 | 59000 | 15.5 | 11 | 8.1 | 2.18 | 64 | 53 | 215625796
BRYANT HEATING AND COOLING SYSTEMS | GH8TAN560**AA* | CVAMA6021XMA* | 83*CA60100C21*** | 54500 | 59000 | 15.5 | 11 | 8.1 | 2.18 | 64 | 53 | 215625795
BRYANT HEATING AND COOLING SYSTEMS | 248TAN060**AA* | CVAMA6021XMA* | 83*CA60100C21*** | 54500 | 59000 | 15.5 | 11 | 8.1 | 2.18 | 64 | 53 | 215625794
CARRIER | GH8TAN560**AA* | CVAMA6021XMA* | 58CU*A100C21**20 | 54500 | 59000 | 15.5 | 11 | 8.1 | 2.18 | 64 | 53 | 215625793
CARRIER | 27TPA860A**30* | CVAMA6021XMA* | 58CU*A100C21**20 | 54500 | 59000 | 15.5 | 11 | 8.1 | 2.18 | 64 | 53 | 215625792
TEMPSTAR | N5H8T60*K*AAA* | EVM5X60M21A* | *80CSU0802120A* | 55000 | 60000 | 16 | 11 | 8.1 | 2.18 | 64 | 53 | 215625791
MARATHERM | N5H8T60*K*AAA* | EVM5X60M21A* | *80CSU0802120A* | 55000 | 60000 | 16 | 11 | 8.1 | 2.18 | 64 | 53 | 215625790
KENMORE | N5H8T60*K*AAA* | EVM5X60M21A* | *80CSU0802120A* | 55000 | 60000 | 16 | 11 | 8.1 | 2.18 | 64 | 53 | 215625789
KEEPRITE | N5H8T60*K*AAA* | EVM5X60M21A* | *80CSU0802120A* | 55000 | 60000 | 16 | 11 | 8.1 | 2.18 | 64 | 53 | 215625788
DAY & NIGHT | N5H8T60*K*AAA* | EVM5X60M21A* | *80CSU0802120A* | 55000 | 60000 | 16 | 11 | 8.1 | 2.18 | 64 | 53 | 215625787
COMFORTMAKER | N5H8T60*K*AAA* | EVM5X60M21A* | *80CSU0802120A* | 55000 | 60000 | 16 | 11 | 8.1 | 2.18 | 64 | 53 | 215625786
ARCOAIRE | N5H8T60*K*AAA* | EVM5X60M21A* | *80CSU0802120A* | 55000 | 60000 | 16 | 11 | 8.1 | 2.18 | 64 | 53 | 215625785
AIRQUEST | N5H8T60*K*AAA* | EVM5X60M21A* | *80CSU0802120A* | 55000 | 60000 | 16 | 11 | 8.1 | 2.18 | 64 | 53 | 215625784
HEIL | N5H8T60*K*AAA* | EVM5X60M21A* | *80CSU0802120A* | 55000 | 60000 | 16 | 11 | 8.1 | 2.18 | 64 | 53 | 215625783
BRYANT HEATING AND COOLING SYSTEMS | PH8TAN560**AA* | CVAMA6021XMA* | 83*CA60080C21*** | 55000 | 60000 | 16 | 11 | 8.1 | 2.18 | 64 | 53 | 215625782
BRYANT HEATING AND COOLING SYSTEMS | GH8TAN560**AA* | CVAMA6021XMA* | 83*CA60080C21*** | 55000 | 60000 | 16 | 11 | 8.1 | 2.18 | 64 | 53 | 215625781
COMFORTMAKER | N5H8T48*K*AAA* | EVM5X48M21A* | *80CSU1002120A* | 48000 | 51500 | 16 | 11.5 | 8.1 | 2.08 | 61 | 49 | 215622900
ARCOAIRE | N5H8T48*K*AAA* | EVM5X48M21A* | *80CSU1002120A* | 48000 | 51500 | 16 | 11.5 | 8.1 | 2.08 | 61 | 49 | 215622899
AIRQUEST | N5H8T48*K*AAA* | EVM5X48M21A* | *80CSU1002120A* | 48000 | 51500 | 16 | 11.5 | 8.1 | 2.08 | 61 | 49 | 215622898
HEIL | N5H8T48*K*AAA* | EVM5X48M21A* | *80CSU1002120A* | 48000 | 51500 | 16 | 11.5 | 8.1 | 2.08 | 61 | 49 | 215622897
BRYANT HEATING AND COOLING SYSTEMS | PH8TAN548**AA* | CVAMA4821XMA* | 83*CA60100C21*** | 48000 | 51500 | 16 | 11.5 | 8.1 | 2.08 | 61 | 49 | 215622896
BRYANT HEATING AND COOLING SYSTEMS | GH8TAN548**AA* | CVAMA4821XMA* | 83*CA60100C21*** | 48000 | 51500 | 16 | 11.5 | 8.1 | 2.08 | 61 | 49 | 215622895
BRYANT HEATING AND COOLING SYSTEMS | 248TAN048**AA* | CVAMA4821XMA* | 83*CA60100C21*** | 48000 | 51500 | 16 | 11.5 | 8.1 | 2.08 | 61 | 49 | 215622894
CARRIER | GH8TAN548**AA* | CVAMA4821XMA* | 58CU*A100C21**20 | 48000 | 51500 | 16 | 11.5 | 8.1 | 2.08 | 61 | 49 | 215622893
CARRIER | 27TPA848A**30* | CVAMA4821XMA* | 58CU*A100C21**20 | 48000 | 51500 | 16 | 11.5 | 8.1 | 2.08 | 61 | 49 | 215622892
PAYNE HEATING AND COOLING | PH8TAN560**AA* | CVAVA6124XMA* | PG95MSUA60080C** | 55500 | 60500 | 15.2 | 11 | 8.1 | 2.16 | 64 | 54 | 215628404
BRYANT HEATING AND COOLING SYSTEMS | PH8TAN560**AA* | CVAVA6124XMA* | 935SB60080M21*** | 55500 | 60500 | 15.2 | 11 | 8.1 | 2.16 | 64 | 54 | 215628403
BRYANT HEATING AND COOLING SYSTEMS | GH8TAN560**AA* | CVAVA6124XMA* | 935SB60080M21*** | 55500 | 60500 | 15.2 | 11 | 8.1 | 2.16 | 64 | 54 | 215628402
BRYANT HEATING AND COOLING SYSTEMS | 248TAN060**AA* | CVAVA6124XMA* | 935SB60080M21*** | 55500 | 60500 | 15.2 | 11 | 8.1 | 2.16 | 64 | 54 | 215628401
CARRIER | GH8TAN560**AA* | CVAVA6124XMA* | 59SU5B080M21**20 | 55500 | 60500 | 15.2 | 11 | 8.1 | 2.16 | 64 | 54 | 215628400
CARRIER | 27TPA860A**30* | CVAVA6124XMA* | 59SU5B080M21**20 | 55500 | 60500 | 15.2 | 11 | 8.1 | 2.16 | 64 | 54 | 215628399
TEMPSTAR | N5H8T60*K*AAA* | EVD5X61M24A* | *96VSN1202422B* | 55500 | 60500 | 15.5 | 11 | 8.5 | 2.3 | 64 | 53 | 215628398
KENMORE | N5H8T60*K*AAA* | EVD5X61M24A* | *96VSN1202422B* | 55500 | 60500 | 15.5 | 11 | 8.5 | 2.3 | 64 | 53 | 215628397
KEEPRITE | N5H8T60*K*AAA* | EVD5X61M24A* | *96VSN1202422B* | 55500 | 60500 | 15.5 | 11 | 8.5 | 2.3 | 64 | 53 | 215628396
DAY & NIGHT | N5H8T60*K*AAA* | EVD5X61M24A* | *96VSN1202422B* | 55500 | 60500 | 15.5 | 11 | 8.5 | 2.3 | 64 | 53 | 215628395
COMFORTMAKER | N5H8T60*K*AAA* | EVD5X61M24A* | *96VSN1202422B* | 55500 | 60500 | 15.5 | 11 | 8.5 | 2.3 | 64 | 53 | 215628394
ARCOAIRE | N5H8T60*K*AAA* | EVD5X61M24A* | *96VSN1202422B* | 55500 | 60500 | 15.5 | 11 | 8.5 | 2.3 | 64 | 53 | 215628393
AIRQUEST | N5H8T60*K*AAA* | EVD5X61M24A* | *96VSN1202422B* | 55500 | 60500 | 15.5 | 11 | 8.5 | 2.3 | 64 | 53 | 215628392
HEIL | N5H8T60*K*AAA* | EVD5X61M24A* | *96VSN1202422B* | 55500 | 60500 | 15.5 | 11 | 8.5 | 2.3 | 64 | 53 | 215628391
BRYANT HEATING AND COOLING SYSTEMS | PH8TAN560**AA* | CVAVA6124XMA* | 926SB66120V24*** | 55500 | 60500 | 15.5 | 11 | 8.5 | 2.3 | 64 | 53 | 215628390
BRYANT HEATING AND COOLING SYSTEMS | GH8TAN560**AA* | CVAVA6124XMA* | 926SB66120V24*** | 55500 | 60500 | 15.5 | 11 | 8.5 | 2.3 | 64 | 53 | 215628389
BRYANT HEATING AND COOLING SYSTEMS | 248TAN060**AA* | CVAVA6124XMA* | 926SB66120V24*** | 55500 | 60500 | 15.5 | 11 | 8.5 | 2.3 | 64 | 53 | 215628388
CARRIER | GH8TAN560**AA* | CVAVA6124XMA* | 59SP6B120V24**22 | 55500 | 60500 | 15.5 | 11 | 8.5 | 2.3 | 64 | 53 | 215628387
CARRIER | 27TPA860A**30* | CVAVA6124XMA* | 59SP6B120V24**22 | 55500 | 60500 | 15.5 | 11 | 8.5 | 2.3 | 64 | 53 | 215628386
TEMPSTAR | N5H8T60*K*AAA* | EVD5X61M24A* | *96VSN1002120B* | 55500 | 60500 | 15.2 | 11 | 8.1 | 2.16 | 64 | 53 | 215628385
KENMORE | N5H8T60*K*AAA* | EVD5X61M24A* | *96VSN1002120B* | 55500 | 60500 | 15.2 | 11 | 8.1 | 2.16 | 64 | 53 | 215628384
KEEPRITE | N5H8T60*K*AAA* | EVD5X61M24A* | *96VSN1002120B* | 55500 | 60500 | 15.2 | 11 | 8.1 | 2.16 | 64 | 53 | 215628383
DAY & NIGHT | N5H8T60*K*AAA* | EVD5X61M24A* | *96VSN1002120B* | 55500 | 60500 | 15.2 | 11 | 8.1 | 2.16 | 64 | 53 | 215628382
COMFORTMAKER | N5H8T60*K*AAA* | EVD5X61M24A* | *96VSN1002120B* | 55500 | 60500 | 15.2 | 11 | 8.1 | 2.16 | 64 | 53 | 215628381
ARCOAIRE | N5H8T60*K*AAA* | EVD5X61M24A* | *96VSN1002120B* | 55500 | 60500 | 15.2 | 11 | 8.1 | 2.16 | 64 | 53 | 215628380
AIRQUEST | N5H8T60*K*AAA* | EVD5X61M24A* | *96VSN1002120B* | 55500 | 60500 | 15.2 | 11 | 8.1 | 2.16 | 64 | 53 | 215628379
HEIL | N5H8T60*K*AAA* | EVD5X61M24A* | *96VSN1002120B* | 55500 | 60500 | 15.2 | 11 | 8.1 | 2.16 | 64 | 53 | 215628378
BRYANT HEATING AND COOLING SYSTEMS | PH8TAN560**AA* | CVAVA6124XMA* | 926SB60100V21*** | 55500 | 60500 | 15.2 | 11 | 8.1 | 2.16 | 64 | 53 | 215628377
BRYANT HEATING AND COOLING SYSTEMS | GH8TAN560**AA* | CVAVA6124XMA* | 926SB60100V21*** | 55500 | 60500 | 15.2 | 11 | 8.1 | 2.16 | 64 | 53 | 215628376
BRYANT HEATING AND COOLING SYSTEMS | 248TAN060**AA* | CVAVA6124XMA* | 926SB60100V21*** | 55500 | 60500 | 15.2 | 11 | 8.1 | 2.16 | 64 | 53 | 215628375
CARRIER | GH8TAN560**AA* | CVAVA6124XMA* | 59SP6B100V21**20 | 55500 | 60500 | 15.2 | 11 | 8.1 | 2.16 | 64 | 53 | 215628374
CARRIER | 27TPA860A**30* | CVAVA6124XMA* | 59SP6B100V21**20 | 55500 | 60500 | 15.2 | 11 | 8.1 | 2.16 | 64 | 53 | 215628373
TEMPSTAR | N5H8T60*K*AAA* | EVD5X61M24A* | *97CMN1202422B* | 55500 | 60500 | 15.2 | 11 | 8.1 | 2.16 | 64 | 54 | 215628372
MARATHERM | N5H8T60*K*AAA* | EVD5X61M24A* | *97CMN1202422B* | 55500 | 60500 | 15.2 | 11 | 8.1 | 2.16 | 64 | 54 | 215628371
KENMORE | N5H8T60*K*AAA* | EVD5X61M24A* | *97CMN1202422B* | 55500 | 60500 | 15.2 | 11 | 8.1 | 2.16 | 64 | 54 | 215628370
COMFORTMAKER | N5H8T60*K*AAA* | EVD5X61M24A* | *97CMN0802120B* | 55500 | 61000 | 15.2 | 10.5 | 8.1 | 2.14 | 65 | 54 | 215628339
ARCOAIRE | N5H8T60*K*AAA* | EVD5X61M24A* | *97CMN0802120B* | 55500 | 61000 | 15.2 | 10.5 | 8.1 | 2.14 | 65 | 54 | 215628338
AIRQUEST | N5H8T60*K*AAA* | EVD5X61M24A* | *97CMN0802120B* | 55500 | 61000 | 15.2 | 10.5 | 8.1 | 2.14 | 65 | 54 | 215628337
HEIL | N5H8T60*K*AAA* | EVD5X61M24A* | *97CMN0802120B* | 55500 | 61000 | 15.2 | 10.5 | 8.1 | 2.14 | 65 | 54 | 215628336
BRYANT HEATING AND COOLING SYSTEMS | PH8TAN560**AA* | CVAVA6124XMA* | 987MC60080C21*** | 55500 | 61000 | 15.2 | 10.5 | 8.1 | 2.14 | 65 | 54 | 215628335
BRYANT HEATING AND COOLING SYSTEMS | GH8TAN560**AA* | CVAVA6124XMA* | 987MC60080C21*** | 55500 | 61000 | 15.2 | 10.5 | 8.1 | 2.14 | 65 | 54 | 215628334
BRYANT HEATING AND COOLING SYSTEMS | 248TAN060**AA* | CVAVA6124XMA* | 987MC60080C21*** | 55500 | 61000 | 15.2 | 10.5 | 8.1 | 2.14 | 65 | 54 | 215628333
CARRIER | GH8TAN560**AA* | CVAVA6124XMA* | 59MN7C080C21**20 | 55500 | 61000 | 15.2 | 10.5 | 8.1 | 2.14 | 65 | 54 | 215628332
CARRIER | 27TPA860A**30* | CVAVA6124XMA* | 59MN7C080C21**20 | 55500 | 61000 | 15.2 | 10.5 | 8.1 | 2.14 | 65 | 54 | 215628331
TEMPSTAR | N5H8T60*K*AAA* | EVD5X61M24A* | *95CSU1002122B* | 56000 | 60500 | 15.5 | 11 | 8.5 | 2.32 | 64 | 53 | 215628330
MARATHERM | N5H8T60*K*AAA* | EVD5X61M24A* | *95CSU1002122B* | 56000 | 60500 | 15.5 | 11 | 8.5 | 2.32 | 64 | 53 | 215628329
KENMORE | N5H8T60*K*AAA* | EVD5X61M24A* | *95CSU1002122B* | 56000 | 60500 | 15.5 | 11 | 8.5 | 2.32 | 64 | 53 | 215628328
KEEPRITE | N5H8T60*K*AAA* | EVD5X61M24A* | *95CSU1002122B* | 56000 | 60500 | 15.5 | 11 | 8.5 | 2.32 | 64 | 53 | 215628327
DAY & NIGHT | N5H8T60*K*AAA* | EVD5X61M24A* | *95CSU1002122B* | 56000 | 60500 | 15.5 | 11 | 8.5 | 2.32 | 64 | 53 | 215628326
COMFORTMAKER | N5H8T60*K*AAA* | EVD5X61M24A* | *95CSU1002122B* | 56000 | 60500 | 15.5 | 11 | 8.5 | 2.32 | 64 | 53 | 215628325
ARCOAIRE | N5H8T60*K*AAA* | EVD5X61M24A* | *95CSU1002122B* | 56000 | 60500 | 15.5 | 11 | 8.5 | 2.32 | 64 | 53 | 215628324
AIRQUEST | N5H8T60*K*AAA* | EVD5X61M24A* | *95CSU1002122B* | 56000 | 60500 | 15.5 | 11 | 8.5 | 2.32 | 64 | 53 | 215628323
HEIL | N5H8T60*K*AAA* | EVD5X61M24A* | *95CSU1002122B* | 56000 | 60500 | 15.5 | 11 | 8.5 | 2.32 | 64 | 53 | 215628322
BRYANT HEATING AND COOLING SYSTEMS | PH8TAN560**AA* | CVAVA6124XMA* | 935CB66100C21*** | 56000 | 60500 | 15.5 | 11 | 8.5 | 2.32 | 64 | 53 | 215628321
BRYANT HEATING AND COOLING SYSTEMS | GH8TAN560**AA* | CVAVA6124XMA* | 935CB66100C21*** | 56000 | 60500 | 15.5 | 11 | 8.5 | 2.32 | 64 | 53 | 215628320
BRYANT HEATING AND COOLING SYSTEMS | 248TAN060**AA* | CVAVA6124XMA* | 935CB66100C21*** | 56000 | 60500 | 15.5 | 11 | 8.5 | 2.32 | 64 | 53 | 215628319
CARRIER | GH8TAN560**AA* | CVAVA6124XMA* | 59CU5B100C21**22 | 56000 | 60500 | 15.5 | 11 | 8.5 | 2.32 | 64 | 53 | 215628318
CARRIER | 27TPA860A**30* | CVAVA6124XMA* | 59CU5B100C21**22 | 56000 | 60500 | 15.5 | 11 | 8.5 | 2.32 | 64 | 53 | 215628317
TEMPSTAR | N5H8T60*K*AAA* | EVD5X61M24A* | *95CSU0802120B* | 55500 | 60500 | 15.2 | 11 | 8.1 | 2.14 | 65 | 54 | 215628316
MARATHERM | N5H8T60*K*AAA* | EVD5X61M24A* | *95CSU0802120B* | 55500 | 60500 | 15.2 | 11 | 8.1 | 2.14 | 65 | 54 | 215628315
KENMORE | N5H8T60*K*AAA* | EVD5X61M24A* | *95CSU0802120B* | 55500 | 60500 | 15.2 | 11 | 8.1 | 2.14 | 65 | 54 | 215628314
KEEPRITE | N5H8T60*K*AAA* | EVD5X61M24A* | *95CSU0802120B* | 55500 | 60500 | 15.2 | 11 | 8.1 | 2.14 | 65 | 54 | 215628313
DAY & NIGHT | N5H8T60*K*AAA* | EVD5X61M24A* | *95CSU0802120B* | 55500 | 60500 | 15.2 | 11 | 8.1 | 2.14 | 65 | 54 | 215628312
COMFORTMAKER | N5H8T60*K*AAA* | EVD5X61M24A* | *95CSU0802120B* | 55500 | 60500 | 15.2 | 11 | 8.1 | 2.14 | 65 | 54 | 215628311
TEMPSTAR | N5H8T60*K*AAA* | EA*5X61M21A* | *97CMN1002122B* | 56000 | 57500 | 16 | 11.7 | 8.1 | 2.1 | 64 | 53 | 215629803
MARATHERM | N5H8T60*K*AAA* | EA*5X61M21A* | *97CMN1002122B* | 56000 | 57500 | 16 | 11.7 | 8.1 | 2.1 | 64 | 53 | 215629802
KENMORE | N5H8T60*K*AAA* | EA*5X61M21A* | *97CMN1002122B* | 56000 | 57500 | 16 | 11.7 | 8.1 | 2.1 | 64 | 53 | 215629801
KEEPRITE | N5H8T60*K*AAA* | EA*5X61M21A* | *97CMN1002122B* | 56000 | 57500 | 16 | 11.7 | 8.1 | 2.1 | 64 | 53 | 215629800
DAY & NIGHT | N5H8T60*K*AAA* | EA*5X61M21A* | *97CMN1002122B* | 56000 | 57500 | 16 | 11.7 | 8.1 | 2.1 | 64 | 53 | 215629799
COMFORTMAKER | N5H8T60*K*AAA* | EA*5X61M21A* | *97CMN1002122B* | 56000 | 57500 | 16 | 11.7 | 8.1 | 2.1 | 64 | 53 | 215629798
ARCOAIRE | N5H8T60*K*AAA* | EA*5X61M21A* | *97CMN1002122B* | 56000 | 57500 | 16 | 11.7 | 8.1 | 2.1 | 64 | 53 | 215629797
AIRQUEST | N5H8T60*K*AAA* | EA*5X61M21A* | *97CMN1002122B* | 56000 | 57500 | 16 | 11.7 | 8.1 | 2.1 | 64 | 53 | 215629796
HEIL | N5H8T60*K*AAA* | EA*5X61M21A* | *97CMN1002122B* | 56000 | 57500 | 16 | 11.7 | 8.1 | 2.1 | 64 | 53 | 215629795
BRYANT HEATING AND COOLING SYSTEMS | PH8TAN560**AA* | CAA**6121AM* | 987MC66100C21*** | 56000 | 57500 | 16 | 11.7 | 8.1 | 2.1 | 64 | 53 | 215629794
BRYANT HEATING AND COOLING SYSTEMS | GH8TAN560**AA* | CAA**6121AM* | 987MC66100C21*** | 56000 | 57500 | 16 | 11.7 | 8.1 | 2.1 | 64 | 53 | 215629793
BRYANT HEATING AND COOLING SYSTEMS | 248TAN060**AA* | CAA**6121AM* | 987MC66100C21*** | 56000 | 57500 | 16 | 11.7 | 8.1 | 2.1 | 64 | 53 | 215629792
CARRIER | GH8TAN560**AA* | CAA**6121AM* | 59MN7C100C21**22 | 56000 | 57500 | 16 | 11.7 | 8.1 | 2.1 | 64 | 53 | 215629791
CARRIER | 27TPA860A**30* | CAA**6121AM* | 59MN7C100C21**22 | 56000 | 57500 | 16 | 11.7 | 8.1 | 2.1 | 64 | 53 | 215629790
BRYANT HEATING AND COOLING SYSTEMS | 248TAN060**AA* | CVAMA6021XMA* | 83*CA60080C21*** | 55000 | 60000 | 16 | 11 | 8.1 | 2.18 | 64 | 53 | 215625780
CARRIER | GH8TAN560**AA* | CVAMA6021XMA* | 58CU*A080C21**20 | 55000 | 60000 | 16 | 11 | 8.1 | 2.18 | 64 | 53 | 215625779
CARRIER | 27TPA860A**30* | CVAMA6021XMA* | 58CU*A080C21**20 | 55000 | 60000 | 16 | 11 | 8.1 | 2.18 | 64 | 53 | 215625778
TEMPSTAR | N5H8T48*K*AAA* | EVD5X61M24A* | *96VTN1202422B* | 50000 | 52000 | 16.5 | 12 | 8.1 | 2.12 | 62 | 48 | 215625777
KENMORE | N5H8T48*K*AAA* | EVD5X61M24A* | *96VTN1202422B* | 50000 | 52000 | 16.5 | 12 | 8.1 | 2.12 | 62 | 48 | 215625776
KEEPRITE | N5H8T48*K*AAA* | EVD5X61M24A* | *96VTN1202422B* | 50000 | 52000 | 16.5 | 12 | 8.1 | 2.12 | 62 | 48 | 215625775
DAY & NIGHT | N5H8T48*K*AAA* | EVD5X61M24A* | *96VTN1202422B* | 50000 | 52000 | 16.5 | 12 | 8.1 | 2.12 | 62 | 48 | 215625774
COMFORTMAKER | N5H8T48*K*AAA* | EVD5X61M24A* | *96VTN1202422B* | 50000 | 52000 | 16.5 | 12 | 8.1 | 2.12 | 62 | 48 | 215625773
ARCOAIRE | N5H8T48*K*AAA* | EVD5X61M24A* | *96VTN1202422B* | 50000 | 52000 | 16.5 | 12 | 8.1 | 2.12 | 62 | 48 | 215625772
AIRQUEST | N5H8T48*K*AAA* | EVD5X61M24A* | *96VTN1202422B* | 50000 | 52000 | 16.5 | 12 | 8.1 | 2.12 | 62 | 48 | 215625771
HEIL | N5H8T48*K*AAA* | EVD5X61M24A* | *96VTN1202422B* | 50000 | 52000 | 16.5 | 12 | 8.1 | 2.12 | 62 | 48 | 215625770
WEATHERMAKER | PH8TAN548**AA* | CVAVA6124XMA* | PG96VTAB66120D** | 50000 | 52000 | 16.5 | 12 | 8.1 | 2.12 | 62 | 48 | 215625769
BROCK | PH8TAN548**AA* | CVAVA6124XMA* | PG96VTAB66120D** | 50000 | 52000 | 16.5 | 12 | 8.1 | 2.12 | 62 | 48 | 215625768
PAYNE HEATING AND COOLING | PH8TAN548**AA* | CVAVA6124XMA* | PG96VTAB66120D** | 50000 | 52000 | 16.5 | 12 | 8.1 | 2.12 | 62 | 48 | 215625767
BRYANT HEATING AND COOLING SYSTEMS | PH8TAN548**AA* | CVAVA6124XMA* | 926TC66120V24*** | 50000 | 52000 | 16.5 | 12 | 8.1 | 2.12 | 62 | 48 | 215625766
BRYANT HEATING AND COOLING SYSTEMS | GH8TAN548**AA* | CVAVA6124XMA* | 926TC66120V24*** | 50000 | 52000 | 16.5 | 12 | 8.1 | 2.12 | 62 | 48 | 215625765
BRYANT HEATING AND COOLING SYSTEMS | 248TAN048**AA* | CVAVA6124XMA* | 926TC66120V24*** | 50000 | 52000 | 16.5 | 12 | 8.1 | 2.12 | 62 | 48 | 215625764
CARRIER | GH8TAN548**AA* | CVAVA6124XMA* | GG96VTAB66120D** | 50000 | 52000 | 16.5 | 12 | 8.1 | 2.12 | 62 | 48 | 215625763
CARRIER | GH8TAN548**AA* | CVAVA6124XMA* | 59TP6C120V24**22 | 50000 | 52000 | 16.5 | 12 | 8.1 | 2.12 | 62 | 48 | 215625762
CARRIER | 27TPA848A**30* | CVAVA6124XMA* | GG96VTAB66120D** | 50000 | 52000 | 16.5 | 12 | 8.1 | 2.12 | 62 | 48 | 215625761
CARRIER | 27TPA848A**30* | CVAVA6124XMA* | 59TP6C120V24**22 | 50000 | 52000 | 16.5 | 12 | 8.1 | 2.12 | 62 | 48 | 215625760
TEMPSTAR | N5H8T48*K*AAA* | EVD5X61M24A* | *96VTN1002122B* | 50000 | 51500 | 17.5 | 12.5 | 8.5 | 2.26 | 61 | 48 | 215625759
KENMORE | N5H8T48*K*AAA* | EVD5X61M24A* | *96VTN1002122B* | 50000 | 51500 | 17.5 | 12.5 | 8.5 | 2.26 | 61 | 48 | 215625758
KEEPRITE | N5H8T48*K*AAA* | EVD5X61M24A* | *96VTN1002122B* | 50000 | 51500 | 17.5 | 12.5 | 8.5 | 2.26 | 61 | 48 | 215625757
DAY & NIGHT | N5H8T48*K*AAA* | EVD5X61M24A* | *96VTN1002122B* | 50000 | 51500 | 17.5 | 12.5 | 8.5 | 2.26 | 61 | 48 | 215625756
COMFORTMAKER | N5H8T48*K*AAA* | EVD5X61M24A* | *96VTN1002122B* | 50000 | 51500 | 17.5 | 12.5 | 8.5 | 2.26 | 61 | 48 | 215625755
ARCOAIRE | N5H8T48*K*AAA* | EVD5X61M24A* | *96VTN1002122B* | 50000 | 51500 | 17.5 | 12.5 | 8.5 | 2.26 | 61 | 48 | 215625754
AIRQUEST | N5H8T48*K*AAA* | EVD5X61M24A* | *96VTN1002122B* | 50000 | 51500 | 17.5 | 12.5 | 8.5 | 2.26 | 61 | 48 | 215625753
HEIL | N5H8T48*K*AAA* | EVD5X61M24A* | *96VTN1002122B* | 50000 | 51500 | 17.5 | 12.5 | 8.5 | 2.26 | 61 | 48 | 215625752
BRYANT HEATING AND COOLING SYSTEMS | PH8TAN548**AA* | CVAVA6124XMA* | 926TC66100V21*** | 50000 | 51500 | 17.5 | 12.5 | 8.5 | 2.26 | 61 | 48 | 215625751
BRYANT HEATING AND COOLING SYSTEMS | GH8TAN548**AA* | CVAVA6124XMA* | 926TC66100V21*** | 50000 | 51500 | 17.5 | 12.5 | 8.5 | 2.26 | 61 | 48 | 215625750
BRYANT HEATING AND COOLING SYSTEMS | 248TAN048**AA* | CVAVA6124XMA* | 926TC66100V21*** | 50000 | 51500 | 17.5 | 12.5 | 8.5 | 2.26 | 61 | 48 | 215625749
CARRIER | GH8TAN548**AA* | CVAVA6124XMA* | 59TP6C100V21**22 | 50000 | 51500 | 17.5 | 12.5 | 8.5 | 2.26 | 61 | 48 | 215625748
CARRIER | 27TPA848A**30* | CVAVA6124XMA* | 59TP6C100V21**22 | 50000 | 51500 | 17.5 | 12.5 | 8.5 | 2.26 | 61 | 48 | 215625747
ECOTEMP | W5H8T48*K*AAA* | W5VC61M24XA* | WFST100C060A* | 50000 | 52000 | 17 | 12 | 8.1 | 2.12 | 61 | 48 | 215625746
GRANDAIRE | W5H8T48*K*AAA* | W5VC61M24XA* | WFST100C060A* | 50000 | 52000 | 17 | 12 | 8.1 | 2.12 | 61 | 48 | 215625745
TEMPSTAR | N5H8T48*K*AAA* | EVD5X61M24A* | *96VTN1002120B* | 50000 | 52000 | 17 | 12 | 8.1 | 2.12 | 61 | 48 | 215625744
KENMORE | N5H8T48*K*AAA* | EVD5X61M24A* | *96VTN1002120B* | 50000 | 52000 | 17 | 12 | 8.1 | 2.12 | 61 | 48 | 215625743
KEEPRITE | N5H8T48*K*AAA* | EVD5X61M24A* | *96VTN1002120B* | 50000 | 52000 | 17 | 12 | 8.1 | 2.12 | 61 | 48 | 215625742
DAY & NIGHT | N5H8T48*K*AAA* | EVD5X61M24A* | *96VTN1002120B* | 50000 | 52000 | 17 | 12 | 8.1 | 2.12 | 61 | 48 | 215625741
COMFORTMAKER | N5H8T48*K*AAA* | EVD5X61M24A* | *96VTN1002120B* | 50000 | 52000 | 17 | 12 | 8.1 | 2.12 | 61 | 48 | 215625740
ARCOAIRE | N5H8T48*K*AAA* | EVD5X61M24A* | *96VTN1002120B* | 50000 | 52000 | 17 | 12 | 8.1 | 2.12 | 61 | 48 | 215625739
AIRQUEST | N5H8T48*K*AAA* | EVD5X61M24A* | *96VTN1002120B* | 50000 | 52000 | 17 | 12 | 8.1 | 2.12 | 61 | 48 | 215625738
HEIL | N5H8T48*K*AAA* | EVD5X61M24A* | *96VTN1002120B* | 50000 | 52000 | 17 | 12 | 8.1 | 2.12 | 61 | 48 | 215625737
WEATHERMAKER | PH8TAN548**AA* | CVAVA6124XMA* | PG96VTAB60100C** | 50000 | 52000 | 17 | 12 | 8.1 | 2.12 | 61 | 48 | 215625736
BROCK | PH8TAN548**AA* | CVAVA6124XMA* | PG96VTAB60100C** | 50000 | 52000 | 17 | 12 | 8.1 | 2.12 | 61 | 48 | 215625735
PAYNE HEATING AND COOLING | PH8TAN548**AA* | CVAVA6124XMA* | PG96VTAB60100C** | 50000 | 52000 | 17 | 12 | 8.1 | 2.12 | 61 | 48 | 215625734
BRYANT HEATING AND COOLING SYSTEMS | PH8TAN548**AA* | CVAVA6124XMA* | 926TC60100V21*** | 50000 | 52000 | 17 | 12 | 8.1 | 2.12 | 61 | 48 | 215625733
BRYANT HEATING AND COOLING SYSTEMS | GH8TAN548**AA* | CVAVA6124XMA* | 926TC60100V21*** | 50000 | 52000 | 17 | 12 | 8.1 | 2.12 | 61 | 48 | 215625732
BRYANT HEATING AND COOLING SYSTEMS | 248TAN048**AA* | CVAVA6124XMA* | 926TC60100V21*** | 50000 | 52000 | 17 | 12 | 8.1 | 2.12 | 61 | 48 | 215625731
CARRIER | GH8TAN548**AA* | CVAVA6124XMA* | GG96VTAB60100C** | 50000 | 52000 | 17 | 12 | 8.1 | 2.12 | 61 | 48 | 215625730
CARRIER | GH8TAN548**AA* | CVAVA6124XMA* | 59TP6C100V21**20 | 50000 | 52000 | 17 | 12 | 8.1 | 2.12 | 61 | 48 | 215625729
CARRIER | 27TPA848A**30* | CVAVA6124XMA* | GG96VTAB60100C** | 50000 | 52000 | 17 | 12 | 8.1 | 2.12 | 61 | 48 | 215625728
CARRIER | 27TPA848A**30* | CVAVA6124XMA* | 59TP6C100V21**20 | 50000 | 52000 | 17 | 12 | 8.1 | 2.12 | 61 | 48 | 215625727
TEMPSTAR | N5H8T48*K*AAA* | EVD5X61M24A* | *96VTN0802120B* | 50000 | 52500 | 17 | 12 | 8.5 | 2.1 | 61 | 49 | 215625726
KENMORE | N5H8T48*K*AAA* | EVD5X61M24A* | *96VTN0802120B* | 50000 | 52500 | 17 | 12 | 8.5 | 2.1 | 61 | 49 | 215625725
KEEPRITE | N5H8T48*K*AAA* | EVD5X61M24A* | *96VTN0802120B* | 50000 | 52500 | 17 | 12 | 8.5 | 2.1 | 61 | 49 | 215625724
DAY & NIGHT | N5H8T48*K*AAA* | EVD5X61M24A* | *96VTN0802120B* | 50000 | 52500 | 17 | 12 | 8.5 | 2.1 | 61 | 49 | 215625723
COMFORTMAKER | N5H8T48*K*AAA* | EVD5X61M24A* | *96VTN0802120B* | 50000 | 52500 | 17 | 12 | 8.5 | 2.1 | 61 | 49 | 215625722
ARCOAIRE | N5H8T48*K*AAA* | EVD5X61M24A* | *96VTN0802120B* | 50000 | 52500 | 17 | 12 | 8.5 | 2.1 | 61 | 49 | 215625721
AIRQUEST | N5H8T48*K*AAA* | EVD5X61M24A* | *96VTN0802120B* | 50000 | 52500 | 17 | 12 | 8.5 | 2.1 | 61 | 49 | 215625720
HEIL | N5H8T48*K*AAA* | EVD5X61M24A* | *96VTN0802120B* | 50000 | 52500 | 17 | 12 | 8.5 | 2.1 | 61 | 49 | 215625719
WEATHERMAKER | PH8TAN548**AA* | CVAVA6124XMA* | PG96VTAB60080C** | 50000 | 52500 | 17 | 12 | 8.5 | 2.1 | 61 | 49 | 215625718
BROCK | PH8TAN548**AA* | CVAVA6124XMA* | PG96VTAB60080C** | 50000 | 52500 | 17 | 12 | 8.5 | 2.1 | 61 | 49 | 215625717
KENMORE | N5H8T48*K*AAA* | EVM5X48M21A* | *80VSL0902120B* | 47500 | 50500 | 16.5 | 12 | 8.1 | 2.12 | 61 | 48 | 215622917
KEEPRITE | N5H8T48*K*AAA* | EVM5X48M21A* | *80VSL0902120B* | 47500 | 50500 | 16.5 | 12 | 8.1 | 2.12 | 61 | 48 | 215622916
DAY & NIGHT | N5H8T48*K*AAA* | EVM5X48M21A* | *80VSL0902120B* | 47500 | 50500 | 16.5 | 12 | 8.1 | 2.12 | 61 | 48 | 215622915
COMFORTMAKER | N5H8T48*K*AAA* | EVM5X48M21A* | *80VSL0902120B* | 47500 | 50500 | 16.5 | 12 | 8.1 | 2.12 | 61 | 48 | 215622914
ARCOAIRE | N5H8T48*K*AAA* | EVM5X48M21A* | *80VSL0902120B* | 47500 | 50500 | 16.5 | 12 | 8.1 | 2.12 | 61 | 48 | 215622913
AIRQUEST | N5H8T48*K*AAA* | EVM5X48M21A* | *80VSL0902120B* | 47500 | 50500 | 16.5 | 12 | 8.1 | 2.12 | 61 | 48 | 215622912
HEIL | N5H8T48*K*AAA* | EVM5X48M21A* | *80VSL0902120B* | 47500 | 50500 | 16.5 | 12 | 8.1 | 2.12 | 61 | 48 | 215622911
BRYANT HEATING AND COOLING SYSTEMS | PH8TAN548**AA* | CVAMA4821XMA* | 82*SB60090V21*** | 47500 | 50500 | 16.5 | 12 | 8.1 | 2.12 | 61 | 48 | 215622910
BRYANT HEATING AND COOLING SYSTEMS | GH8TAN548**AA* | CVAMA4821XMA* | 82*SB60090V21*** | 47500 | 50500 | 16.5 | 12 | 8.1 | 2.12 | 61 | 48 | 215622909
BRYANT HEATING AND COOLING SYSTEMS | 248TAN048**AA* | CVAMA4821XMA* | 82*SB60090V21*** | 47500 | 50500 | 16.5 | 12 | 8.1 | 2.12 | 61 | 48 | 215622908
CARRIER | GH8TAN548**AA* | CVAMA4821XMA* | 58SP*B090V21**20 | 47500 | 50500 | 16.5 | 12 | 8.1 | 2.12 | 61 | 48 | 215622907
CARRIER | 27TPA848A**30* | CVAMA4821XMA* | 58SP*B090V21**20 | 47500 | 50500 | 16.5 | 12 | 8.1 | 2.12 | 61 | 48 | 215622906
TEMPSTAR | N5H8T48*K*AAA* | EVM5X48M21A* | *80CSU1002120A* | 48000 | 51500 | 16 | 11.5 | 8.1 | 2.08 | 61 | 49 | 215622905
MARATHERM | N5H8T48*K*AAA* | EVM5X48M21A* | *80CSU1002120A* | 48000 | 51500 | 16 | 11.5 | 8.1 | 2.08 | 61 | 49 | 215622904
KENMORE | N5H8T48*K*AAA* | EVM5X48M21A* | *80CSU1002120A* | 48000 | 51500 | 16 | 11.5 | 8.1 | 2.08 | 61 | 49 | 215622903
KEEPRITE | N5H8T48*K*AAA* | EVM5X48M21A* | *80CSU1002120A* | 48000 | 51500 | 16 | 11.5 | 8.1 | 2.08 | 61 | 49 | 215622902
DAY & NIGHT | N5H8T48*K*AAA* | EVM5X48M21A* | *80CSU1002120A* | 48000 | 51500 | 16 | 11.5 | 8.1 | 2.08 | 61 | 49 | 215622901
COMFORTMAKER | N5H8T60*K*AAA* | EVD5X61M24A* | *96CTN1202422B* | 56000 | 60500 | 15.2 | 11 | 8.1 | 2.18 | 64 | 53 | 215628468
ARCOAIRE | N5H8T60*K*AAA* | EVD5X61M24A* | *96CTN1202422B* | 56000 | 60500 | 15.2 | 11 | 8.1 | 2.18 | 64 | 53 | 215628467
AIRQUEST | N5H8T60*K*AAA* | EVD5X61M24A* | *96CTN1202422B* | 56000 | 60500 | 15.2 | 11 | 8.1 | 2.18 | 64 | 53 | 215628466
HEIL | N5H8T60*K*AAA* | EVD5X61M24A* | *96CTN1202422B* | 56000 | 60500 | 15.2 | 11 | 8.1 | 2.18 | 64 | 53 | 215628465
BRYANT HEATING AND COOLING SYSTEMS | PH8TAN560**AA* | CVAVA6124XMA* | 986TD66120C24*** | 56000 | 60500 | 15.2 | 11 | 8.1 | 2.18 | 64 | 53 | 215628464
BRYANT HEATING AND COOLING SYSTEMS | GH8TAN560**AA* | CVAVA6124XMA* | 986TD66120C24*** | 56000 | 60500 | 15.2 | 11 | 8.1 | 2.18 | 64 | 53 | 215628463
BRYANT HEATING AND COOLING SYSTEMS | 248TAN060**AA* | CVAVA6124XMA* | 986TD66120C24*** | 56000 | 60500 | 15.2 | 11 | 8.1 | 2.18 | 64 | 53 | 215628462
CARRIER | GH8TAN560**AA* | CVAVA6124XMA* | 59TN6C120C24**22 | 56000 | 60500 | 15.2 | 11 | 8.1 | 2.18 | 64 | 53 | 215628461
CARRIER | 27TPA860A**30* | CVAVA6124XMA* | 59TN6C120C24**22 | 56000 | 60500 | 15.2 | 11 | 8.1 | 2.18 | 64 | 53 | 215628460
TEMPSTAR | N5H8T60*K*AAA* | EVD5X61M24A* | *96CTN1002122B* | 55500 | 60500 | 15.2 | 11 | 8.1 | 2.16 | 64 | 53 | 215628459
MARATHERM | N5H8T60*K*AAA* | EVD5X61M24A* | *96CTN1002122B* | 55500 | 60500 | 15.2 | 11 | 8.1 | 2.16 | 64 | 53 | 215628458
KENMORE | N5H8T60*K*AAA* | EVD5X61M24A* | *96CTN1002122B* | 55500 | 60500 | 15.2 | 11 | 8.1 | 2.16 | 64 | 53 | 215628457
KEEPRITE | N5H8T60*K*AAA* | EVD5X61M24A* | *96CTN1002122B* | 55500 | 60500 | 15.2 | 11 | 8.1 | 2.16 | 64 | 53 | 215628456
DAY & NIGHT | N5H8T60*K*AAA* | EVD5X61M24A* | *96CTN1002122B* | 55500 | 60500 | 15.2 | 11 | 8.1 | 2.16 | 64 | 53 | 215628455
COMFORTMAKER | N5H8T60*K*AAA* | EVD5X61M24A* | *96CTN1002122B* | 55500 | 60500 | 15.2 | 11 | 8.1 | 2.16 | 64 | 53 | 215628454
ARCOAIRE | N5H8T60*K*AAA* | EVD5X61M24A* | *96CTN1002122B* | 55500 | 60500 | 15.2 | 11 | 8.1 | 2.16 | 64 | 53 | 215628453
AIRQUEST | N5H8T60*K*AAA* | EVD5X61M24A* | *96CTN1002122B* | 55500 | 60500 | 15.2 | 11 | 8.1 | 2.16 | 64 | 53 | 215628452
HEIL | N5H8T60*K*AAA* | EVD5X61M24A* | *96CTN1002122B* | 55500 | 60500 | 15.2 | 11 | 8.1 | 2.16 | 64 | 53 | 215628451
BRYANT HEATING AND COOLING SYSTEMS | PH8TAN560**AA* | CVAVA6124XMA* | 986TD66100C21*** | 55500 | 60500 | 15.2 | 11 | 8.1 | 2.16 | 64 | 53 | 215628450
BRYANT HEATING AND COOLING SYSTEMS | GH8TAN560**AA* | CVAVA6124XMA* | 986TD66100C21*** | 55500 | 60500 | 15.2 | 11 | 8.1 | 2.16 | 64 | 53 | 215628449
BRYANT HEATING AND COOLING SYSTEMS | 248TAN060**AA* | CVAVA6124XMA* | 986TD66100C21*** | 55500 | 60500 | 15.2 | 11 | 8.1 | 2.16 | 64 | 53 | 215628448
CARRIER | GH8TAN560**AA* | CVAVA6124XMA* | 59TN6C100C21**22 | 55500 | 60500 | 15.2 | 11 | 8.1 | 2.16 | 64 | 53 | 215628447
CARRIER | 27TPA860A**30* | CVAVA6124XMA* | 59TN6C100C21**22 | 55500 | 60500 | 15.2 | 11 | 8.1 | 2.16 | 64 | 53 | 215628446
TEMPSTAR | N5H8T60*K*AAA* | EVD5X61M24A* | *95MSU1002122A* | 56000 | 60000 | 15.5 | 11.5 | 8.5 | 2.34 | 64 | 53 | 215628431
MARATHERM | N5H8T60*K*AAA* | EVD5X61M24A* | *95MSU1002122A* | 56000 | 60000 | 15.5 | 11.5 | 8.5 | 2.34 | 64 | 53 | 215628430
KENMORE | N5H8T60*K*AAA* | EVD5X61M24A* | *95MSU1002122A* | 56000 | 60000 | 15.5 | 11.5 | 8.5 | 2.34 | 64 | 53 | 215628429
KEEPRITE | N5H8T60*K*AAA* | EVD5X61M24A* | *95MSU1002122A* | 56000 | 60000 | 15.5 | 11.5 | 8.5 | 2.34 | 64 | 53 | 215628428
DAY & NIGHT | N5H8T60*K*AAA* | EVD5X61M24A* | *95MSU1002122A* | 56000 | 60000 | 15.5 | 11.5 | 8.5 | 2.34 | 64 | 53 | 215628427
COMFORTMAKER | N5H8T60*K*AAA* | EVD5X61M24A* | *95MSU1002122A* | 56000 | 60000 | 15.5 | 11.5 | 8.5 | 2.34 | 64 | 53 | 215628426
ARCOAIRE | N5H8T60*K*AAA* | EVD5X61M24A* | *95MSU1002122A* | 56000 | 60000 | 15.5 | 11.5 | 8.5 | 2.34 | 64 | 53 | 215628425
AIRQUEST | N5H8T60*K*AAA* | EVD5X61M24A* | *95MSU1002122A* | 56000 | 60000 | 15.5 | 11.5 | 8.5 | 2.34 | 64 | 53 | 215628424
HEIL | N5H8T60*K*AAA* | EVD5X61M24A* | *95MSU1002122A* | 56000 | 60000 | 15.5 | 11.5 | 8.5 | 2.34 | 64 | 53 | 215628423
BRYANT HEATING AND COOLING SYSTEMS | PH8TAN560**AA* | CVAVA6124XMA* | 935SB66100M21*** | 56000 | 60000 | 15.5 | 11.5 | 8.5 | 2.34 | 64 | 53 | 215628422
BRYANT HEATING AND COOLING SYSTEMS | GH8TAN560**AA* | CVAVA6124XMA* | 935SB66100M21*** | 56000 | 60000 | 15.5 | 11.5 | 8.5 | 2.34 | 64 | 53 | 215628421
BRYANT HEATING AND COOLING SYSTEMS | 248TAN060**AA* | CVAVA6124XMA* | 935SB66100M21*** | 56000 | 60000 | 15.5 | 11.5 | 8.5 | 2.34 | 64 | 53 | 215628420
CARRIER | GH8TAN560**AA* | CVAVA6124XMA* | 59SU5B100M21**22 | 56000 | 60000 | 15.5 | 11.5 | 8.5 | 2.34 | 64 | 53 | 215628419
CARRIER | 27TPA860A**30* | CVAVA6124XMA* | 59SU5B100M21**22 | 56000 | 60000 | 15.5 | 11.5 | 8.5 | 2.34 | 64 | 53 | 215628418
ECOTEMP | W5H8T60*K*AAA* | W5VC61M24XA* | WFSU080C060B* | 55500 | 60500 | 15.2 | 11 | 8.1 | 2.16 | 64 | 54 | 215628417
GRANDAIRE | W5H8T60*K*AAA* | W5VC61M24XA* | WFSU080C060B* | 55500 | 60500 | 15.2 | 11 | 8.1 | 2.16 | 64 | 54 | 215628416
TEMPSTAR | N5H8T60*K*AAA* | EVD5X61M24A* | *95MSU0802120A* | 55500 | 60500 | 15.2 | 11 | 8.1 | 2.16 | 64 | 54 | 215628415
MARATHERM | N5H8T60*K*AAA* | EVD5X61M24A* | *95MSU0802120A* | 55500 | 60500 | 15.2 | 11 | 8.1 | 2.16 | 64 | 54 | 215628414
KENMORE | N5H8T60*K*AAA* | EVD5X61M24A* | *95MSU0802120A* | 55500 | 60500 | 15.2 | 11 | 8.1 | 2.16 | 64 | 54 | 215628413
KEEPRITE | N5H8T60*K*AAA* | EVD5X61M24A* | *95MSU0802120A* | 55500 | 60500 | 15.2 | 11 | 8.1 | 2.16 | 64 | 54 | 215628412
DAY & NIGHT | N5H8T60*K*AAA* | EVD5X61M24A* | *95MSU0802120A* | 55500 | 60500 | 15.2 | 11 | 8.1 | 2.16 | 64 | 54 | 215628411
COMFORTMAKER | N5H8T60*K*AAA* | EVD5X61M24A* | *95MSU0802120A* | 55500 | 60500 | 15.2 | 11 | 8.1 | 2.16 | 64 | 54 | 215628410
ARCOAIRE | N5H8T60*K*AAA* | EVD5X61M24A* | *95MSU0802120A* | 55500 | 60500 | 15.2 | 11 | 8.1 | 2.16 | 64 | 54 | 215628409
AIRQUEST | N5H8T60*K*AAA* | EVD5X61M24A* | *95MSU0802120A* | 55500 | 60500 | 15.2 | 11 | 8.1 | 2.16 | 64 | 54 | 215628408
HEIL | N5H8T60*K*AAA* | EVD5X61M24A* | *95MSU0802120A* | 55500 | 60500 | 15.2 | 11 | 8.1 | 2.16 | 64 | 54 | 215628407
WEATHERMAKER | PH8TAN560**AA* | CVAVA6124XMA* | PG95MSUA60080C** | 55500 | 60500 | 15.2 | 11 | 8.1 | 2.16 | 64 | 54 | 215628406
BROCK | PH8TAN560**AA* | CVAVA6124XMA* | PG95MSUA60080C** | 55500 | 60500 | 15.2 | 11 | 8.1 | 2.16 | 64 | 54 | 215628405
AIRQUEST | N5H8T60*K*AAA* | EVD5X61M21A* | *80CTL0702120B* | 55000 | 60000 | 15.5 | 11 | 8.1 | 2.16 | 64 | 53 | 215627819
HEIL | N5H8T60*K*AAA* | EVD5X61M21A* | *80CTL0702120B* | 55000 | 60000 | 15.5 | 11 | 8.1 | 2.16 | 64 | 53 | 215627818
BRYANT HEATING AND COOLING SYSTEMS | PH8TAN560**AA* | CVAVA6121XMA* | 88*TB60070C21*** | 55000 | 60000 | 15.5 | 11 | 8.1 | 2.16 | 64 | 53 | 215627817
BRYANT HEATING AND COOLING SYSTEMS | GH8TAN560**AA* | CVAVA6121XMA* | 88*TB60070C21*** | 55000 | 60000 | 15.5 | 11 | 8.1 | 2.16 | 64 | 53 | 215627816
BRYANT HEATING AND COOLING SYSTEMS | 248TAN060**AA* | CVAVA6121XMA* | 88*TB60070C21*** | 55000 | 60000 | 15.5 | 11 | 8.1 | 2.16 | 64 | 53 | 215627815
CARRIER | GH8TAN560**AA* | CVAVA6121XMA* | 58TN*B070C21**20 | 55000 | 60000 | 15.5 | 11 | 8.1 | 2.16 | 64 | 53 | 215627814
CARRIER | 27TPA860A**30* | CVAVA6121XMA* | 58TN*B070C21**20 | 55000 | 60000 | 15.5 | 11 | 8.1 | 2.16 | 64 | 53 | 215627813
ECOTEMP | W5H8T60*K*AAA* | W5VC61M21XA* | WFEU100C060B* | 55000 | 59000 | 16 | 11.7 | 8.1 | 2.2 | 64 | 53 | 215627812
GRANDAIRE | W5H8T60*K*AAA* | W5VC61M21XA* | WFEU100C060B* | 55000 | 59000 | 16 | 11.7 | 8.1 | 2.2 | 64 | 53 | 215627811
TEMPSTAR | N5H8T60*K*AAA* | EVD5X61M21A* | *80MSU1002120A* | 55000 | 59000 | 16 | 11.7 | 8.1 | 2.2 | 64 | 53 | 215627810
MARATHERM | N5H8T60*K*AAA* | EVD5X61M21A* | *80MSU1002120A* | 55000 | 59000 | 16 | 11.7 | 8.1 | 2.2 | 64 | 53 | 215627809
KENMORE | N5H8T60*K*AAA* | EVD5X61M21A* | *80MSU1002120A* | 55000 | 59000 | 16 | 11.7 | 8.1 | 2.2 | 64 | 53 | 215627808
KEEPRITE | N5H8T60*K*AAA* | EVD5X61M21A* | *80MSU1002120A* | 55000 | 59000 | 16 | 11.7 | 8.1 | 2.2 | 64 | 53 | 215627807
DAY & NIGHT | N5H8T60*K*AAA* | EVD5X61M21A* | *80MSU1002120A* | 55000 | 59000 | 16 | 11.7 | 8.1 | 2.2 | 64 | 53 | 215627806
COMFORTMAKER | N5H8T60*K*AAA* | EVD5X61M21A* | *80MSU1002120A* | 55000 | 59000 | 16 | 11.7 | 8.1 | 2.2 | 64 | 53 | 215627805
ARCOAIRE | N5H8T60*K*AAA* | EVD5X61M21A* | *80MSU1002120A* | 55000 | 59000 | 16 | 11.7 | 8.1 | 2.2 | 64 | 53 | 215627804
AIRQUEST | N5H8T60*K*AAA* | EVD5X61M21A* | *80MSU1002120A* | 55000 | 59000 | 16 | 11.7 | 8.1 | 2.2 | 64 | 53 | 215627803
HEIL | N5H8T60*K*AAA* | EVD5X61M21A* | *80MSU1002120A* | 55000 | 59000 | 16 | 11.7 | 8.1 | 2.2 | 64 | 53 | 215627802
WEATHERMAKER | PH8TAN560**AA* | CVAVA6121XMA* | PG80MSUA60100C** | 55000 | 59000 | 16 | 11.7 | 8.1 | 2.2 | 64 | 53 | 215627801
BROCK | PH8TAN560**AA* | CVAVA6121XMA* | PG80MSUA60100C** | 55000 | 59000 | 16 | 11.7 | 8.1 | 2.2 | 64 | 53 | 215627800
BRYANT HEATING AND COOLING SYSTEMS | GH8TAN560**AA* | CVAVA6121XMA* | 83*SB60080M21*** | 55000 | 58500 | 16 | 12 | 8.1 | 2.22 | 64 | 52 | 215627778
BRYANT HEATING AND COOLING SYSTEMS | 248TAN060**AA* | CVAVA6121XMA* | 83*SB60080M21*** | 55000 | 58500 | 16 | 12 | 8.1 | 2.22 | 64 | 52 | 215627777
CARRIER | GH8TAN560**AA* | CVAVA6121XMA* | 58SU*B080M21**20 | 55000 | 58500 | 16 | 12 | 8.1 | 2.22 | 64 | 52 | 215627776
CARRIER | 27TPA860A**30* | CVAVA6121XMA* | 58SU*B080M21**20 | 55000 | 58500 | 16 | 12 | 8.1 | 2.22 | 64 | 52 | 215627775
ECOTEMP | W5H8T60*K*AAA* | W5VC61M21XA* | WFEU060B048B* | 55000 | 59000 | 15.5 | 11.5 | 8.1 | 2.18 | 64 | 53 | 215627774
GRANDAIRE | W5H8T60*K*AAA* | W5VC61M21XA* | WFEU060B048B* | 55000 | 59000 | 15.5 | 11.5 | 8.1 | 2.18 | 64 | 53 | 215627773
TEMPSTAR | N5H8T60*K*AAA* | EVD5X61M21A* | *80MSU0601716A* | 55000 | 59000 | 15.5 | 11.5 | 8.1 | 2.18 | 64 | 53 | 215627772
MARATHERM | N5H8T60*K*AAA* | EVD5X61M21A* | *80MSU0601716A* | 55000 | 59000 | 15.5 | 11.5 | 8.1 | 2.18 | 64 | 53 | 215627771
KENMORE | N5H8T60*K*AAA* | EVD5X61M21A* | *80MSU0601716A* | 55000 | 59000 | 15.5 | 11.5 | 8.1 | 2.18 | 64 | 53 | 215627770
KEEPRITE | N5H8T60*K*AAA* | EVD5X61M21A* | *80MSU0601716A* | 55000 | 59000 | 15.5 | 11.5 | 8.1 | 2.18 | 64 | 53 | 215627769
DAY & NIGHT | N5H8T60*K*AAA* | EVD5X61M21A* | *80MSU0601716A* | 55000 | 59000 | 15.5 | 11.5 | 8.1 | 2.18 | 64 | 53 | 215627768
COMFORTMAKER | N5H8T60*K*AAA* | EVD5X61M21A* | *80MSU0601716A* | 55000 | 59000 | 15.5 | 11.5 | 8.1 | 2.18 | 64 | 53 | 215627767
ARCOAIRE | N5H8T60*K*AAA* | EVD5X61M21A* | *80MSU0601716A* | 55000 | 59000 | 15.5 | 11.5 | 8.1 | 2.18 | 64 | 53 | 215627766
BRYANT HEATING AND COOLING SYSTEMS | GH8TAN548**AA* | CVAVA6121XMA* | 88*TB60070C21*** | 49500 | 52500 | 16.5 | 11.7 | 8.1 | 2.08 | 61 | 49 | 215625096
BRYANT HEATING AND COOLING SYSTEMS | PH8TAN548**AA* | CVAVA6121XMA* | 88*TB60070C21*** | 49500 | 52500 | 16.5 | 11.7 | 8.1 | 2.08 | 61 | 49 | 215625097
HEIL | N5H8T48*K*AAA* | EVD5X61M21A* | *80CTL0702120B* | 49500 | 52500 | 16.5 | 11.7 | 8.1 | 2.08 | 61 | 49 | 215625098
AIRQUEST | N5H8T48*K*AAA* | EVD5X61M21A* | *80CTL0702120B* | 49500 | 52500 | 16.5 | 11.7 | 8.1 | 2.08 | 61 | 49 | 215625099
ARCOAIRE | N5H8T48*K*AAA* | EVD5X61M21A* | *80CTL0702120B* | 49500 | 52500 | 16.5 | 11.7 | 8.1 | 2.08 | 61 | 49 | 215625100
COMFORTMAKER | N5H8T48*K*AAA* | EVD5X61M21A* | *80CTL0702120B* | 49500 | 52500 | 16.5 | 11.7 | 8.1 | 2.08 | 61 | 49 | 215625101
DAY & NIGHT | N5H8T48*K*AAA* | EVD5X61M21A* | *80CTL0702120B* | 49500 | 52500 | 16.5 | 11.7 | 8.1 | 2.08 | 61 | 49 | 215625102
KEEPRITE | N5H8T48*K*AAA* | EVD5X61M21A* | *80CTL0702120B* | 49500 | 52500 | 16.5 | 11.7 | 8.1 | 2.08 | 61 | 49 | 215625103
KENMORE | N5H8T48*K*AAA* | EVD5X61M21A* | *80CTL0702120B* | 49500 | 52500 | 16.5 | 11.7 | 8.1 | 2.08 | 61 | 49 | 215625104
MARATHERM | N5H8T48*K*AAA* | EVD5X61M21A* | *80CTL0702120B* | 49500 | 52500 | 16.5 | 11.7 | 8.1 | 2.08 | 61 | 49 | 215625105
TEMPSTAR | N5H8T48*K*AAA* | EVD5X61M21A* | *80CTL0702120B* | 49500 | 52500 | 16.5 | 11.7 | 8.1 | 2.08 | 61 | 49 | 215625106
CARRIER | 27TPA848A**30* | CVAVA6121XMA* | 58TN*B090C21**20 | 50000 | 52000 | 17.5 | 12 | 8.5 | 2.24 | 61 | 48 | 215625107
CARRIER | GH8TAN548**AA* | CVAVA6121XMA* | 58TN*B090C21**20 | 50000 | 52000 | 17.5 | 12 | 8.5 | 2.24 | 61 | 48 | 215625108
BRYANT HEATING AND COOLING SYSTEMS | 248TAN048**AA* | CVAVA6121XMA* | 88*TB60090C21*** | 50000 | 52000 | 17.5 | 12 | 8.5 | 2.24 | 61 | 48 | 215625109
BRYANT HEATING AND COOLING SYSTEMS | GH8TAN548**AA* | CVAVA6121XMA* | 88*TB60090C21*** | 50000 | 52000 | 17.5 | 12 | 8.5 | 2.24 | 61 | 48 | 215625110
BRYANT HEATING AND COOLING SYSTEMS | PH8TAN548**AA* | CVAVA6121XMA* | 88*TB60090C21*** | 50000 | 52000 | 17.5 | 12 | 8.5 | 2.24 | 61 | 48 | 215625111
HEIL | N5H8T48*K*AAA* | EVD5X61M21A* | *80CTL0902120B* | 50000 | 52000 | 17.5 | 12 | 8.5 | 2.24 | 61 | 48 | 215625112
AIRQUEST | N5H8T48*K*AAA* | EVD5X61M21A* | *80CTL0902120B* | 50000 | 52000 | 17.5 | 12 | 8.5 | 2.24 | 61 | 48 | 215625113
ARCOAIRE | N5H8T48*K*AAA* | EVD5X61M21A* | *80CTL0902120B* | 50000 | 52000 | 17.5 | 12 | 8.5 | 2.24 | 61 | 48 | 215625114
COMFORTMAKER | N5H8T48*K*AAA* | EVD5X61M21A* | *80CTL0902120B* | 50000 | 52000 | 17.5 | 12 | 8.5 | 2.24 | 61 | 48 | 215625115
DAY & NIGHT | N5H8T48*K*AAA* | EVD5X61M21A* | *80CTL0902120B* | 50000 | 52000 | 17.5 | 12 | 8.5 | 2.24 | 61 | 48 | 215625116
KEEPRITE | N5H8T48*K*AAA* | EVD5X61M21A* | *80CTL0902120B* | 50000 | 52000 | 17.5 | 12 | 8.5 | 2.24 | 61 | 48 | 215625117
KENMORE | N5H8T48*K*AAA* | EVD5X61M21A* | *80CTL0902120B* | 50000 | 52000 | 17.5 | 12 | 8.5 | 2.24 | 61 | 48 | 215625118
MARATHERM | N5H8T48*K*AAA* | EVD5X61M21A* | *80CTL0902120B* | 50000 | 52000 | 17.5 | 12 | 8.5 | 2.24 | 61 | 48 | 215625119
TEMPSTAR | N5H8T48*K*AAA* | EVD5X61M21A* | *80CTL0902120B* | 50000 | 52000 | 17.5 | 12 | 8.5 | 2.24 | 61 | 48 | 215625120
CARRIER | 27TPA848A**30* | CVAVA6121XMA* | 58TN*B110C21**20 | 50000 | 52000 | 17.5 | 12.5 | 8.5 | 2.24 | 61 | 48 | 215625121
CARRIER | GH8TAN548**AA* | CVAVA6121XMA* | 58TN*B110C21**20 | 50000 | 52000 | 17.5 | 12.5 | 8.5 | 2.24 | 61 | 48 | 215625122
BRYANT HEATING AND COOLING SYSTEMS | 248TAN048**AA* | CVAVA6121XMA* | 88*TB60110C21*** | 50000 | 52000 | 17.5 | 12.5 | 8.5 | 2.24 | 61 | 48 | 215625123
BRYANT HEATING AND COOLING SYSTEMS | GH8TAN548**AA* | CVAVA6121XMA* | 88*TB60110C21*** | 50000 | 52000 | 17.5 | 12.5 | 8.5 | 2.24 | 61 | 48 | 215625124
BRYANT HEATING AND COOLING SYSTEMS | PH8TAN548**AA* | CVAVA6121XMA* | 88*TB60110C21*** | 50000 | 52000 | 17.5 | 12.5 | 8.5 | 2.24 | 61 | 48 | 215625125
HEIL | N5H8T48*K*AAA* | EVD5X61M21A* | *80CTL1102120B* | 50000 | 52000 | 17.5 | 12.5 | 8.5 | 2.24 | 61 | 48 | 215625126
AIRQUEST | N5H8T48*K*AAA* | EVD5X61M21A* | *80CTL1102120B* | 50000 | 52000 | 17.5 | 12.5 | 8.5 | 2.24 | 61 | 48 | 215625127
ARCOAIRE | N5H8T48*K*AAA* | EVD5X61M21A* | *80CTL1102120B* | 50000 | 52000 | 17.5 | 12.5 | 8.5 | 2.24 | 61 | 48 | 215625128
COMFORTMAKER | N5H8T48*K*AAA* | EVD5X61M21A* | *80CTL1102120B* | 50000 | 52000 | 17.5 | 12.5 | 8.5 | 2.24 | 61 | 48 | 215625129
DAY & NIGHT | N5H8T48*K*AAA* | EVD5X61M21A* | *80CTL1102120B* | 50000 | 52000 | 17.5 | 12.5 | 8.5 | 2.24 | 61 | 48 | 215625130
KEEPRITE | N5H8T48*K*AAA* | EVD5X61M21A* | *80CTL1102120B* | 50000 | 52000 | 17.5 | 12.5 | 8.5 | 2.24 | 61 | 48 | 215625131
KENMORE | N5H8T48*K*AAA* | EVD5X61M21A* | *80CTL1102120B* | 50000 | 52000 | 17.5 | 12.5 | 8.5 | 2.24 | 61 | 48 | 215625132
MARATHERM | N5H8T48*K*AAA* | EVD5X61M21A* | *80CTL1102120B* | 50000 | 52000 | 17.5 | 12.5 | 8.5 | 2.24 | 61 | 48 | 215625133
TEMPSTAR | N5H8T48*K*AAA* | EVD5X61M21A* | *80CTL1102120B* | 50000 | 52000 | 17.5 | 12.5 | 8.5 | 2.24 | 61 | 48 | 215625134
CARRIER | 27TPA848A**30* | CVAVA6121XMA* | 58TP*B090V21**20 | 49500 | 51500 | 17 | 12.5 | 8.5 | 2.14 | 61 | 48 | 215625135
CARRIER | GH8TAN548**AA* | CVAVA6121XMA* | 58TP*B090V21**20 | 49500 | 51500 | 17 | 12.5 | 8.5 | 2.14 | 61 | 48 | 215625136
BRYANT HEATING AND COOLING SYSTEMS | 248TAN048**AA* | CVAVA6121XMA* | 82*TB60090V21*** | 49500 | 51500 | 17 | 12.5 | 8.5 | 2.14 | 61 | 48 | 215625137
BRYANT HEATING AND COOLING SYSTEMS | GH8TAN548**AA* | CVAVA6121XMA* | 82*TB60090V21*** | 49500 | 51500 | 17 | 12.5 | 8.5 | 2.14 | 61 | 48 | 215625138
BRYANT HEATING AND COOLING SYSTEMS | PH8TAN548**AA* | CVAVA6121XMA* | 82*TB60090V21*** | 49500 | 51500 | 17 | 12.5 | 8.5 | 2.14 | 61 | 48 | 215625139
PAYNE HEATING AND COOLING | PH8TAN548**AA* | CVAVA6121XMA* | PG80VTLB60090C** | 49500 | 51500 | 17 | 12.5 | 8.5 | 2.14 | 61 | 48 | 215625140
AIRQUEST | N5H8T60*K*AAA* | EVD5X61M21A* | *80CSU0802120A* | 55500 | 60000 | 15.5 | 11 | 8.5 | 2.3 | 64 | 53 | 215627735
ARCOAIRE | N5H8T60*K*AAA* | EVD5X61M21A* | *80CSU0802120A* | 55500 | 60000 | 15.5 | 11 | 8.5 | 2.3 | 64 | 53 | 215627736
COMFORTMAKER | N5H8T60*K*AAA* | EVD5X61M21A* | *80CSU0802120A* | 55500 | 60000 | 15.5 | 11 | 8.5 | 2.3 | 64 | 53 | 215627737
DAY & NIGHT | N5H8T60*K*AAA* | EVD5X61M21A* | *80CSU0802120A* | 55500 | 60000 | 15.5 | 11 | 8.5 | 2.3 | 64 | 53 | 215627738
KEEPRITE | N5H8T60*K*AAA* | EVD5X61M21A* | *80CSU0802120A* | 55500 | 60000 | 15.5 | 11 | 8.5 | 2.3 | 64 | 53 | 215627739
KENMORE | N5H8T60*K*AAA* | EVD5X61M21A* | *80CSU0802120A* | 55500 | 60000 | 15.5 | 11 | 8.5 | 2.3 | 64 | 53 | 215627740
MARATHERM | N5H8T60*K*AAA* | EVD5X61M21A* | *80CSU0802120A* | 55500 | 60000 | 15.5 | 11 | 8.5 | 2.3 | 64 | 53 | 215627741
TEMPSTAR | N5H8T60*K*AAA* | EVD5X61M21A* | *80CSU0802120A* | 55500 | 60000 | 15.5 | 11 | 8.5 | 2.3 | 64 | 53 | 215627742
CARRIER | 27TPA860A**30* | CVAVA6121XMA* | 58SP*B090V21**20 | 55000 | 59000 | 16 | 11.7 | 8.1 | 2.22 | 64 | 53 | 215627743
CARRIER | GH8TAN560**AA* | CVAVA6121XMA* | 58SP*B090V21**20 | 55000 | 59000 | 16 | 11.7 | 8.1 | 2.22 | 64 | 53 | 215627744
BRYANT HEATING AND COOLING SYSTEMS | 248TAN060**AA* | CVAVA6121XMA* | 82*SB60090V21*** | 55000 | 59000 | 16 | 11.7 | 8.1 | 2.22 | 64 | 53 | 215627745
BRYANT HEATING AND COOLING SYSTEMS | GH8TAN560**AA* | CVAVA6121XMA* | 82*SB60090V21*** | 55000 | 59000 | 16 | 11.7 | 8.1 | 2.22 | 64 | 53 | 215627746
BRYANT HEATING AND COOLING SYSTEMS | PH8TAN560**AA* | CVAVA6121XMA* | 82*SB60090V21*** | 55000 | 59000 | 16 | 11.7 | 8.1 | 2.22 | 64 | 53 | 215627747
HEIL | N5H8T60*K*AAA* | EVD5X61M21A* | *80VSL0902120B* | 55000 | 59000 | 16 | 11.7 | 8.1 | 2.22 | 64 | 53 | 215627748
AIRQUEST | N5H8T60*K*AAA* | EVD5X61M21A* | *80VSL0902120B* | 55000 | 59000 | 16 | 11.7 | 8.1 | 2.22 | 64 | 53 | 215627749
ARCOAIRE | N5H8T60*K*AAA* | EVD5X61M21A* | *80VSL0902120B* | 55000 | 59000 | 16 | 11.7 | 8.1 | 2.22 | 64 | 53 | 215627750
COMFORTMAKER | N5H8T60*K*AAA* | EVD5X61M21A* | *80VSL0902120B* | 55000 | 59000 | 16 | 11.7 | 8.1 | 2.22 | 64 | 53 | 215627751
DAY & NIGHT | N5H8T60*K*AAA* | EVD5X61M21A* | *80VSL0902120B* | 55000 | 59000 | 16 | 11.7 | 8.1 | 2.22 | 64 | 53 | 215627752
KEEPRITE | N5H8T60*K*AAA* | EVD5X61M21A* | *80VSL0902120B* | 55000 | 59000 | 16 | 11.7 | 8.1 | 2.22 | 64 | 53 | 215627753
KENMORE | N5H8T60*K*AAA* | EVD5X61M21A* | *80VSL0902120B* | 55000 | 59000 | 16 | 11.7 | 8.1 | 2.22 | 64 | 53 | 215627754
TEMPSTAR | N5H8T60*K*AAA* | EVD5X61M21A* | *80VSL0902120B* | 55000 | 59000 | 16 | 11.7 | 8.1 | 2.22 | 64 | 53 | 215627755
CARRIER | 27TPA860A**30* | CVAVA6121XMA* | 58SU*B060M17**16 | 55000 | 59000 | 15.5 | 11.5 | 8.1 | 2.18 | 64 | 53 | 215627756
CARRIER | GH8TAN560**AA* | CVAVA6121XMA* | 58SU*B060M17**16 | 55000 | 59000 | 15.5 | 11.5 | 8.1 | 2.18 | 64 | 53 | 215627757
BRYANT HEATING AND COOLING SYSTEMS | 248TAN060**AA* | CVAVA6121XMA* | 83*SB48060M17*** | 55000 | 59000 | 15.5 | 11.5 | 8.1 | 2.18 | 64 | 53 | 215627758
BRYANT HEATING AND COOLING SYSTEMS | GH8TAN560**AA* | CVAVA6121XMA* | 83*SB48060M17*** | 55000 | 59000 | 15.5 | 11.5 | 8.1 | 2.18 | 64 | 53 | 215627759
TEMPSTAR | N5H8T48*K*AAA* | EVD5X61M21A* | *80MSU1002120A* | 50000 | 51500 | 17.5 | 12.5 | 8.5 | 2.26 | 61 | 49 | 215625090
ECOTEMP | W5H8T48*K*AAA* | W5VC61M21XA* | WFEU100C060B* | 50000 | 51500 | 17.5 | 12.5 | 8.5 | 2.26 | 61 | 49 | 215625092
WEATHERMAKER | PH8TAN560**AA* | CVAVA6121XMA* | PG80MSUA48060B** | 55000 | 59000 | 15.5 | 11.5 | 8.1 | 2.18 | 64 | 53 | 215627763
HEIL | N5H8T60*K*AAA* | EVD5X61M21A* | *80MSU0601716A* | 55000 | 59000 | 15.5 | 11.5 | 8.1 | 2.18 | 64 | 53 | 215627764
AIRQUEST | N5H8T60*K*AAA* | EVD5X61M21A* | *80MSU0601716A* | 55000 | 59000 | 15.5 | 11.5 | 8.1 | 2.18 | 64 | 53 | 215627765
CARRIER | 27TPA848A**30* | CVAVA6121XMA* | 58TN*B070C21**20 | 49500 | 52500 | 16.5 | 11.7 | 8.1 | 2.08 | 61 | 49 | 215625093
GRANDAIRE | W5H8T48*K*AAA* | W5VC61M21XA* | WFEU100C060B* | 50000 | 51500 | 17.5 | 12.5 | 8.5 | 2.26 | 61 | 49 | 215625091
BROCK | PH8TAN560**AA* | CVAVA6121XMA* | PG80MSUA48060B** | 55000 | 59000 | 15.5 | 11.5 | 8.1 | 2.18 | 64 | 53 | 215627762
PAYNE HEATING AND COOLING | PH8TAN560**AA* | CVAVA6121XMA* | PG80MSUA48060B** | 55000 | 59000 | 15.5 | 11.5 | 8.1 | 2.18 | 64 | 53 | 215627761
BRYANT HEATING AND COOLING SYSTEMS | PH8TAN560**AA* | CVAVA6121XMA* | 83*SB48060M17*** | 55000 | 59000 | 15.5 | 11.5 | 8.1 | 2.18 | 64 | 53 | 215627760
CARRIER | GH8TAN548**AA* | CVAVA6121XMA* | 58TN*B070C21**20 | 49500 | 52500 | 16.5 | 11.7 | 8.1 | 2.08 | 61 | 49 | 215625094
BRYANT HEATING AND COOLING SYSTEMS | 248TAN048**AA* | CVAVA6121XMA* | 88*TB60070C21*** | 49500 | 52500 | 16.5 | 11.7 | 8.1 | 2.08 | 61 | 49 | 215625095
HEIL | N5H8T60*K*AAA* | EVM5X60M21A* | *80CTL0702120B* | 54000 | 58500 | 15.5 | 11 | 8.1 | 2.2 | 64 | 53 | 215625895
BRYANT HEATING AND COOLING SYSTEMS | PH8TAN560**AA* | CVAMA6021XMA* | 88*TB60070C21*** | 54000 | 58500 | 15.5 | 11 | 8.1 | 2.2 | 64 | 53 | 215625894
BRYANT HEATING AND COOLING SYSTEMS | GH8TAN560**AA* | CVAMA6021XMA* | 88*TB60070C21*** | 54000 | 58500 | 15.5 | 11 | 8.1 | 2.2 | 64 | 53 | 215625893
BRYANT HEATING AND COOLING SYSTEMS | 248TAN060**AA* | CVAMA6021XMA* | 88*TB60070C21*** | 54000 | 58500 | 15.5 | 11 | 8.1 | 2.2 | 64 | 53 | 215625892
CARRIER | GH8TAN560**AA* | CVAMA6021XMA* | 58TN*B070C21**20 | 54000 | 58500 | 15.5 | 11 | 8.1 | 2.2 | 64 | 53 | 215625891
CARRIER | 27TPA860A**30* | CVAMA6021XMA* | 58TN*B070C21**20 | 54000 | 58500 | 15.5 | 11 | 8.1 | 2.2 | 64 | 53 | 215625890
TEMPSTAR | N5H8T60*K*AAA* | EVM5X60M21A* | *80CTL0701716B* | 53500 | 58500 | 15.2 | 11 | 8.1 | 2.18 | 64 | 53 | 215625889
MARATHERM | N5H8T60*K*AAA* | EVM5X60M21A* | *80CTL0701716B* | 53500 | 58500 | 15.2 | 11 | 8.1 | 2.18 | 64 | 53 | 215625888
KENMORE | N5H8T60*K*AAA* | EVM5X60M21A* | *80CTL0701716B* | 53500 | 58500 | 15.2 | 11 | 8.1 | 2.18 | 64 | 53 | 215625887
KEEPRITE | N5H8T60*K*AAA* | EVM5X60M21A* | *80CTL0701716B* | 53500 | 58500 | 15.2 | 11 | 8.1 | 2.18 | 64 | 53 | 215625886
DAY & NIGHT | N5H8T60*K*AAA* | EVM5X60M21A* | *80CTL0701716B* | 53500 | 58500 | 15.2 | 11 | 8.1 | 2.18 | 64 | 53 | 215625885
COMFORTMAKER | N5H8T60*K*AAA* | EVM5X60M21A* | *80CTL0701716B* | 53500 | 58500 | 15.2 | 11 | 8.1 | 2.18 | 64 | 53 | 215625884
ARCOAIRE | N5H8T60*K*AAA* | EVM5X60M21A* | *80CTL0701716B* | 53500 | 58500 | 15.2 | 11 | 8.1 | 2.18 | 64 | 53 | 215625883
AIRQUEST | N5H8T60*K*AAA* | EVM5X60M21A* | *80CTL0701716B* | 53500 | 58500 | 15.2 | 11 | 8.1 | 2.18 | 64 | 53 | 215625882
HEIL | N5H8T60*K*AAA* | EVM5X60M21A* | *80CTL0701716B* | 53500 | 58500 | 15.2 | 11 | 8.1 | 2.18 | 64 | 53 | 215625881
BRYANT HEATING AND COOLING SYSTEMS | PH8TAN560**AA* | CVAMA6021XMA* | 88*TB48070C17*** | 53500 | 58500 | 15.2 | 11 | 8.1 | 2.18 | 64 | 53 | 215625880
BRYANT HEATING AND COOLING SYSTEMS | GH8TAN560**AA* | CVAMA6021XMA* | 88*TB48070C17*** | 53500 | 58500 | 15.2 | 11 | 8.1 | 2.18 | 64 | 53 | 215625879
BRYANT HEATING AND COOLING SYSTEMS | 248TAN060**AA* | CVAMA6021XMA* | 88*TB48070C17*** | 53500 | 58500 | 15.2 | 11 | 8.1 | 2.18 | 64 | 53 | 215625878
CARRIER | GH8TAN560**AA* | CVAMA6021XMA* | 58TN*B070C17**16 | 53500 | 58500 | 15.2 | 11 | 8.1 | 2.18 | 64 | 53 | 215625877
CARRIER | 27TPA860A**30* | CVAMA6021XMA* | 58TN*B070C17**16 | 53500 | 58500 | 15.2 | 11 | 8.1 | 2.18 | 64 | 53 | 215625876
ECOTEMP | W5H8T60*K*AAA* | W5VM60M21XA* | WFEU100C060B* | 54000 | 58000 | 16 | 11.7 | 8.1 | 2.24 | 64 | 52 | 215625875
GRANDAIRE | W5H8T60*K*AAA* | W5VM60M21XA* | WFEU100C060B* | 54000 | 58000 | 16 | 11.7 | 8.1 | 2.24 | 64 | 52 | 215625874
TEMPSTAR | N5H8T60*K*AAA* | EVM5X60M21A* | *80MSU1002120A* | 54000 | 58000 | 16 | 11.7 | 8.1 | 2.24 | 64 | 52 | 215625873
MARATHERM | N5H8T60*K*AAA* | EVM5X60M21A* | *80MSU1002120A* | 54000 | 58000 | 16 | 11.7 | 8.1 | 2.24 | 64 | 52 | 215625872
KENMORE | N5H8T60*K*AAA* | EVM5X60M21A* | *80MSU1002120A* | 54000 | 58000 | 16 | 11.7 | 8.1 | 2.24 | 64 | 52 | 215625871
KEEPRITE | N5H8T60*K*AAA* | EVM5X60M21A* | *80MSU1002120A* | 54000 | 58000 | 16 | 11.7 | 8.1 | 2.24 | 64 | 52 | 215625870
DAY & NIGHT | N5H8T60*K*AAA* | EVM5X60M21A* | *80MSU1002120A* | 54000 | 58000 | 16 | 11.7 | 8.1 | 2.24 | 64 | 52 | 215625869
COMFORTMAKER | N5H8T60*K*AAA* | EVM5X60M21A* | *80MSU1002120A* | 54000 | 58000 | 16 | 11.7 | 8.1 | 2.24 | 64 | 52 | 215625868
ARCOAIRE | N5H8T60*K*AAA* | EVM5X60M21A* | *80MSU1002120A* | 54000 | 58000 | 16 | 11.7 | 8.1 | 2.24 | 64 | 52 | 215625867
AIRQUEST | N5H8T60*K*AAA* | EVM5X60M21A* | *80MSU1002120A* | 54000 | 58000 | 16 | 11.7 | 8.1 | 2.24 | 64 | 52 | 215625866
HEIL | N5H8T60*K*AAA* | EVM5X60M21A* | *80MSU1002120A* | 54000 | 58000 | 16 | 11.7 | 8.1 | 2.24 | 64 | 52 | 215625865
WEATHERMAKER | PH8TAN560**AA* | CVAMA6021XMA* | PG80MSUA60100C** | 54000 | 58000 | 16 | 11.7 | 8.1 | 2.24 | 64 | 52 | 215625864
BROCK | PH8TAN560**AA* | CVAMA6021XMA* | PG80MSUA60100C** | 54000 | 58000 | 16 | 11.7 | 8.1 | 2.24 | 64 | 52 | 215625863
PAYNE HEATING AND COOLING | PH8TAN560**AA* | CVAMA6021XMA* | PG80MSUA60100C** | 54000 | 58000 | 16 | 11.7 | 8.1 | 2.24 | 64 | 52 | 215625862
BRYANT HEATING AND COOLING SYSTEMS | PH8TAN560**AA* | CVAMA6021XMA* | 83*SB60100M21*** | 54000 | 58000 | 16 | 11.7 | 8.1 | 2.24 | 64 | 52 | 215625861
BRYANT HEATING AND COOLING SYSTEMS | GH8TAN560**AA* | CVAMA6021XMA* | 83*SB60100M21*** | 54000 | 58000 | 16 | 11.7 | 8.1 | 2.24 | 64 | 52 | 215625860
BRYANT HEATING AND COOLING SYSTEMS | 248TAN060**AA* | CVAMA6021XMA* | 83*SB60100M21*** | 54000 | 58000 | 16 | 11.7 | 8.1 | 2.24 | 64 | 52 | 215625859
CARRIER | GH8TAN560**AA* | CVAMA6021XMA* | 58SU*B100M21**20 | 54000 | 58000 | 16 | 11.7 | 8.1 | 2.24 | 64 | 52 | 215625858
CARRIER | 27TPA860A**30* | CVAMA6021XMA* | 58SU*B100M21**20 | 54000 | 58000 | 16 | 11.7 | 8.1 | 2.24 | 64 | 52 | 215625857
ECOTEMP | W5H8T60*K*AAA* | W5VM60M21XA* | WFEU080C060B* | 54000 | 57500 | 16 | 12 | 8.1 | 2.24 | 64 | 52 | 215625856
GRANDAIRE | W5H8T60*K*AAA* | W5VM60M21XA* | WFEU080C060B* | 54000 | 57500 | 16 | 12 | 8.1 | 2.24 | 64 | 52 | 215625855
TEMPSTAR | N5H8T60*K*AAA* | EVM5X60M21A* | *80MSU0802120A* | 54000 | 57500 | 16 | 12 | 8.1 | 2.24 | 64 | 52 | 215625854
MARATHERM | N5H8T60*K*AAA* | EVM5X60M21A* | *80MSU0802120A* | 54000 | 57500 | 16 | 12 | 8.1 | 2.24 | 64 | 52 | 215625853
KENMORE | N5H8T60*K*AAA* | EVM5X60M21A* | *80MSU0802120A* | 54000 | 57500 | 16 | 12 | 8.1 | 2.24 | 64 | 52 | 215625852
KEEPRITE | N5H8T60*K*AAA* | EVM5X60M21A* | *80MSU0802120A* | 54000 | 57500 | 16 | 12 | 8.1 | 2.24 | 64 | 52 | 215625851
DAY & NIGHT | N5H8T60*K*AAA* | EVM5X60M21A* | *80MSU0802120A* | 54000 | 57500 | 16 | 12 | 8.1 | 2.24 | 64 | 52 | 215625850
COMFORTMAKER | N5H8T60*K*AAA* | EVM5X60M21A* | *80MSU0802120A* | 54000 | 57500 | 16 | 12 | 8.1 | 2.24 | 64 | 52 | 215625849
ARCOAIRE | N5H8T60*K*AAA* | EVM5X60M21A* | *80MSU0802120A* | 54000 | 57500 | 16 | 12 | 8.1 | 2.24 | 64 | 52 | 215625848
AIRQUEST | N5H8T60*K*AAA* | EVM5X60M21A* | *80MSU0802120A* | 54000 | 57500 | 16 | 12 | 8.1 | 2.24 | 64 | 52 | 215625847
HEIL | N5H8T60*K*AAA* | EVM5X60M21A* | *80MSU0802120A* | 54000 | 57500 | 16 | 12 | 8.1 | 2.24 | 64 | 52 | 215625846
WEATHERMAKER | PH8TAN560**AA* | CVAMA6021XMA* | PG80MSUA60080C** | 54000 | 57500 | 16 | 12 | 8.1 | 2.24 | 64 | 52 | 215625845
BROCK | PH8TAN560**AA* | CVAMA6021XMA* | PG80MSUA60080C** | 54000 | 57500 | 16 | 12 | 8.1 | 2.24 | 64 | 52 | 215625844
PAYNE HEATING AND COOLING | PH8TAN560**AA* | CVAMA6021XMA* | PG80MSUA60080C** | 54000 | 57500 | 16 | 12 | 8.1 | 2.24 | 64 | 52 | 215625843
BRYANT HEATING AND COOLING SYSTEMS | PH8TAN560**AA* | CVAMA6021XMA* | 83*SB60080M21*** | 54000 | 57500 | 16 | 12 | 8.1 | 2.24 | 64 | 52 | 215625842
BRYANT HEATING AND COOLING SYSTEMS | GH8TAN560**AA* | CVAMA6021XMA* | 83*SB60080M21*** | 54000 | 57500 | 16 | 12 | 8.1 | 2.24 | 64 | 52 | 215625841
BRYANT HEATING AND COOLING SYSTEMS | 248TAN060**AA* | CVAMA6021XMA* | 83*SB60080M21*** | 54000 | 57500 | 16 | 12 | 8.1 | 2.24 | 64 | 52 | 215625840
CARRIER | GH8TAN560**AA* | CVAMA6021XMA* | 58SU*B080M21**20 | 54000 | 57500 | 16 | 12 | 8.1 | 2.24 | 64 | 52 | 215625839
CARRIER | 27TPA860A**30* | CVAMA6021XMA* | 58SU*B080M21**20 | 54000 | 57500 | 16 | 12 | 8.1 | 2.24 | 64 | 52 | 215625838
ECOTEMP | W5H8T60*K*AAA* | W5VM60M21XA* | WFEU060B048B* | 54000 | 57500 | 16 | 11.7 | 8.1 | 2.22 | 64 | 52 | 215625837
GRANDAIRE | W5H8T60*K*AAA* | W5VM60M21XA* | WFEU060B048B* | 54000 | 57500 | 16 | 11.7 | 8.1 | 2.22 | 64 | 52 | 215625836
TEMPSTAR | N5H8T60*K*AAA* | EVM5X60M21A* | *80MSU0601716A* | 54000 | 57500 | 16 | 11.7 | 8.1 | 2.22 | 64 | 52 | 215625835
MARATHERM | N5H8T60*K*AAA* | EVM5X60M21A* | *80MSU0601716A* | 54000 | 57500 | 16 | 11.7 | 8.1 | 2.22 | 64 | 52 | 215625834
KENMORE | N5H8T60*K*AAA* | EVM5X60M21A* | *80MSU0601716A* | 54000 | 57500 | 16 | 11.7 | 8.1 | 2.22 | 64 | 52 | 215625833
KEEPRITE | N5H8T60*K*AAA* | EVM5X60M21A* | *80MSU0601716A* | 54000 | 57500 | 16 | 11.7 | 8.1 | 2.22 | 64 | 52 | 215625832
KEEPRITE | N5H8T48*K*AAA* | EVM5X48M21A* | *80MSU0802120A* | 48000 | 50000 | 17 | 12 | 8.1 | 2.14 | 61 | 48 | 215622964
DAY & NIGHT | N5H8T48*K*AAA* | EVM5X48M21A* | *80MSU0802120A* | 48000 | 50000 | 17 | 12 | 8.1 | 2.14 | 61 | 48 | 215622963
COMFORTMAKER | N5H8T48*K*AAA* | EVM5X48M21A* | *80MSU0802120A* | 48000 | 50000 | 17 | 12 | 8.1 | 2.14 | 61 | 48 | 215622962
ARCOAIRE | N5H8T48*K*AAA* | EVM5X48M21A* | *80MSU0802120A* | 48000 | 50000 | 17 | 12 | 8.1 | 2.14 | 61 | 48 | 215622961
AIRQUEST | N5H8T48*K*AAA* | EVM5X48M21A* | *80MSU0802120A* | 48000 | 50000 | 17 | 12 | 8.1 | 2.14 | 61 | 48 | 215622960
HEIL | N5H8T48*K*AAA* | EVM5X48M21A* | *80MSU0802120A* | 48000 | 50000 | 17 | 12 | 8.1 | 2.14 | 61 | 48 | 215622959
WEATHERMAKER | PH8TAN548**AA* | CVAMA4821XMA* | PG80MSUA60080C** | 48000 | 50000 | 17 | 12 | 8.1 | 2.14 | 61 | 48 | 215622958
BROCK | PH8TAN548**AA* | CVAMA4821XMA* | PG80MSUA60080C** | 48000 | 50000 | 17 | 12 | 8.1 | 2.14 | 61 | 48 | 215622957
PAYNE HEATING AND COOLING | PH8TAN548**AA* | CVAMA4821XMA* | PG80MSUA60080C** | 48000 | 50000 | 17 | 12 | 8.1 | 2.14 | 61 | 48 | 215622956
BRYANT HEATING AND COOLING SYSTEMS | GH8TAN548**AA* | CVAMA4821XMA* | 83*SB60080M21*** | 48000 | 50000 | 17 | 12 | 8.1 | 2.14 | 61 | 48 | 215622954
BRYANT HEATING AND COOLING SYSTEMS | PH8TAN548**AA* | CVAMA4821XMA* | 83*SB60080M21*** | 48000 | 50000 | 17 | 12 | 8.1 | 2.14 | 61 | 48 | 215622955
CARRIER | GH8TAN548**AA* | CVAMA4821XMA* | 58SU*B080M21**20 | 48000 | 50000 | 17 | 12 | 8.1 | 2.14 | 61 | 48 | 215622952
BRYANT HEATING AND COOLING SYSTEMS | 248TAN048**AA* | CVAMA4821XMA* | 83*SB60080M21*** | 48000 | 50000 | 17 | 12 | 8.1 | 2.14 | 61 | 48 | 215622953
ECOTEMP | W5H8T48*K*AAA* | W5VM48M21XA* | WFEU060B048B* | 48000 | 51000 | 16.5 | 11.7 | 8.1 | 2.12 | 61 | 48 | 215622950
CARRIER | 27TPA848A**30* | CVAMA4821XMA* | 58SU*B080M21**20 | 48000 | 50000 | 17 | 12 | 8.1 | 2.14 | 61 | 48 | 215622951
GRANDAIRE | W5H8T48*K*AAA* | W5VM48M21XA* | WFEU060B048B* | 48000 | 51000 | 16.5 | 11.7 | 8.1 | 2.12 | 61 | 48 | 215622949
TEMPSTAR | N5H8T48*K*AAA* | EVM5X48M21A* | *80MSU0601716A* | 48000 | 51000 | 16.5 | 11.7 | 8.1 | 2.12 | 61 | 48 | 215622948
MARATHERM | N5H8T48*K*AAA* | EVM5X48M21A* | *80MSU0601716A* | 48000 | 51000 | 16.5 | 11.7 | 8.1 | 2.12 | 61 | 48 | 215622947
KENMORE | N5H8T48*K*AAA* | EVM5X48M21A* | *80MSU0601716A* | 48000 | 51000 | 16.5 | 11.7 | 8.1 | 2.12 | 61 | 48 | 215622946
KEEPRITE | N5H8T48*K*AAA* | EVM5X48M21A* | *80MSU0601716A* | 48000 | 51000 | 16.5 | 11.7 | 8.1 | 2.12 | 61 | 48 | 215622945
DAY & NIGHT | N5H8T48*K*AAA* | EVM5X48M21A* | *80MSU0601716A* | 48000 | 51000 | 16.5 | 11.7 | 8.1 | 2.12 | 61 | 48 | 215622944
COMFORTMAKER | N5H8T48*K*AAA* | EVM5X48M21A* | *80MSU0601716A* | 48000 | 51000 | 16.5 | 11.7 | 8.1 | 2.12 | 61 | 48 | 215622943
ARCOAIRE | N5H8T48*K*AAA* | EVM5X48M21A* | *80MSU0601716A* | 48000 | 51000 | 16.5 | 11.7 | 8.1 | 2.12 | 61 | 48 | 215622942
AIRQUEST | N5H8T48*K*AAA* | EVM5X48M21A* | *80MSU0601716A* | 48000 | 51000 | 16.5 | 11.7 | 8.1 | 2.12 | 61 | 48 | 215622941
HEIL | N5H8T48*K*AAA* | EVM5X48M21A* | *80MSU0601716A* | 48000 | 51000 | 16.5 | 11.7 | 8.1 | 2.12 | 61 | 48 | 215622940
WEATHERMAKER | PH8TAN548**AA* | CVAMA4821XMA* | PG80MSUA48060B** | 48000 | 51000 | 16.5 | 11.7 | 8.1 | 2.12 | 61 | 48 | 215622939
BROCK | PH8TAN548**AA* | CVAMA4821XMA* | PG80MSUA48060B** | 48000 | 51000 | 16.5 | 11.7 | 8.1 | 2.12 | 61 | 48 | 215622938
PAYNE HEATING AND COOLING | PH8TAN548**AA* | CVAMA4821XMA* | PG80MSUA48060B** | 48000 | 51000 | 16.5 | 11.7 | 8.1 | 2.12 | 61 | 48 | 215622937
BRYANT HEATING AND COOLING SYSTEMS | PH8TAN548**AA* | CVAMA4821XMA* | 83*SB48060M17*** | 48000 | 51000 | 16.5 | 11.7 | 8.1 | 2.12 | 61 | 48 | 215622936
BRYANT HEATING AND COOLING SYSTEMS | GH8TAN548**AA* | CVAMA4821XMA* | 83*SB48060M17*** | 48000 | 51000 | 16.5 | 11.7 | 8.1 | 2.12 | 61 | 48 | 215622935
BRYANT HEATING AND COOLING SYSTEMS | 248TAN048**AA* | CVAMA4821XMA* | 83*SB48060M17*** | 48000 | 51000 | 16.5 | 11.7 | 8.1 | 2.12 | 61 | 48 | 215622934
CARRIER | GH8TAN548**AA* | CVAMA4821XMA* | 58SU*B060M17**16 | 48000 | 51000 | 16.5 | 11.7 | 8.1 | 2.12 | 61 | 48 | 215622933
CARRIER | 27TPA848A**30* | CVAMA4821XMA* | 58SU*B060M17**16 | 48000 | 51000 | 16.5 | 11.7 | 8.1 | 2.12 | 61 | 48 | 215622932
TEMPSTAR | N5H8T48*K*AAA* | EVM5X48M21A* | *80VSL1102122B* | 48000 | 50500 | 16.5 | 12 | 8.1 | 2.14 | 61 | 48 | 215622931
KENMORE | N5H8T48*K*AAA* | EVM5X48M21A* | *80VSL1102122B* | 48000 | 50500 | 16.5 | 12 | 8.1 | 2.14 | 61 | 48 | 215622930
KEEPRITE | N5H8T48*K*AAA* | EVM5X48M21A* | *80VSL1102122B* | 48000 | 50500 | 16.5 | 12 | 8.1 | 2.14 | 61 | 48 | 215622929
DAY & NIGHT | N5H8T48*K*AAA* | EVM5X48M21A* | *80VSL1102122B* | 48000 | 50500 | 16.5 | 12 | 8.1 | 2.14 | 61 | 48 | 215622928
COMFORTMAKER | N5H8T48*K*AAA* | EVM5X48M21A* | *80VSL1102122B* | 48000 | 50500 | 16.5 | 12 | 8.1 | 2.14 | 61 | 48 | 215622927
ARCOAIRE | N5H8T48*K*AAA* | EVM5X48M21A* | *80VSL1102122B* | 48000 | 50500 | 16.5 | 12 | 8.1 | 2.14 | 61 | 48 | 215622926
AIRQUEST | N5H8T48*K*AAA* | EVM5X48M21A* | *80VSL1102122B* | 48000 | 50500 | 16.5 | 12 | 8.1 | 2.14 | 61 | 48 | 215622925
HEIL | N5H8T48*K*AAA* | EVM5X48M21A* | *80VSL1102122B* | 48000 | 50500 | 16.5 | 12 | 8.1 | 2.14 | 61 | 48 | 215622924
BRYANT HEATING AND COOLING SYSTEMS | PH8TAN548**AA* | CVAMA4821XMA* | 82*SB66110V21*** | 48000 | 50500 | 16.5 | 12 | 8.1 | 2.14 | 61 | 48 | 215622923
BRYANT HEATING AND COOLING SYSTEMS | GH8TAN548**AA* | CVAMA4821XMA* | 82*SB66110V21*** | 48000 | 50500 | 16.5 | 12 | 8.1 | 2.14 | 61 | 48 | 215622922
BRYANT HEATING AND COOLING SYSTEMS | 248TAN048**AA* | CVAMA4821XMA* | 82*SB66110V21*** | 48000 | 50500 | 16.5 | 12 | 8.1 | 2.14 | 61 | 48 | 215622921
CARRIER | GH8TAN548**AA* | CVAMA4821XMA* | 58SP*B110V21**22 | 48000 | 50500 | 16.5 | 12 | 8.1 | 2.14 | 61 | 48 | 215622920
CARRIER | 27TPA848A**30* | CVAMA4821XMA* | 58SP*B110V21**22 | 48000 | 50500 | 16.5 | 12 | 8.1 | 2.14 | 61 | 48 | 215622919
TEMPSTAR | N5H8T48*K*AAA* | EVM5X48M21A* | *80VSL0902120B* | 47500 | 50500 | 16.5 | 12 | 8.1 | 2.12 | 61 | 48 | 215622918
ARCOAIRE | N5H8T48*K*AAA* | EVM5X48M21A* | *80VTL0902120B* | 47500 | 50500 | 16.5 | 12 | 8.1 | 2.12 | 61 | 48 | 215623041
AIRQUEST | N5H8T48*K*AAA* | EVM5X48M21A* | *80VTL0902120B* | 47500 | 50500 | 16.5 | 12 | 8.1 | 2.12 | 61 | 48 | 215623040
HEIL | N5H8T48*K*AAA* | EVM5X48M21A* | *80VTL0902120B* | 47500 | 50500 | 16.5 | 12 | 8.1 | 2.12 | 61 | 48 | 215623039
WEATHERMAKER | PH8TAN548**AA* | CVAMA4821XMA* | PG80VTLB60090C** | 47500 | 50500 | 16.5 | 12 | 8.1 | 2.12 | 61 | 48 | 215623038
BROCK | PH8TAN548**AA* | CVAMA4821XMA* | PG80VTLB60090C** | 47500 | 50500 | 16.5 | 12 | 8.1 | 2.12 | 61 | 48 | 215623037
PAYNE HEATING AND COOLING | PH8TAN548**AA* | CVAMA4821XMA* | PG80VTLB60090C** | 47500 | 50500 | 16.5 | 12 | 8.1 | 2.12 | 61 | 48 | 215623036
BRYANT HEATING AND COOLING SYSTEMS | PH8TAN548**AA* | CVAMA4821XMA* | 82*TB60090V21*** | 47500 | 50500 | 16.5 | 12 | 8.1 | 2.12 | 61 | 48 | 215623035
BRYANT HEATING AND COOLING SYSTEMS | GH8TAN548**AA* | CVAMA4821XMA* | 82*TB60090V21*** | 47500 | 50500 | 16.5 | 12 | 8.1 | 2.12 | 61 | 48 | 215623034
BRYANT HEATING AND COOLING SYSTEMS | 248TAN048**AA* | CVAMA4821XMA* | 82*TB60090V21*** | 47500 | 50500 | 16.5 | 12 | 8.1 | 2.12 | 61 | 48 | 215623033
CARRIER | GH8TAN548**AA* | CVAMA4821XMA* | 58TP*B090V21**20 | 47500 | 50500 | 16.5 | 12 | 8.1 | 2.12 | 61 | 48 | 215623032
CARRIER | 27TPA848A**30* | CVAMA4821XMA* | 58TP*B090V21**20 | 47500 | 50500 | 16.5 | 12 | 8.1 | 2.12 | 61 | 48 | 215623031
TEMPSTAR | N5H8T48*K*AAA* | EVM5X48M21A* | *80CTL1102120B* | 48000 | 50500 | 16.5 | 12 | 8.1 | 2.12 | 61 | 48 | 215623030
MARATHERM | N5H8T48*K*AAA* | EVM5X48M21A* | *80CTL1102120B* | 48000 | 50500 | 16.5 | 12 | 8.1 | 2.12 | 61 | 48 | 215623029
ECOTEMP | W5H8T48*K*AAA* | W5VM61M24XA*+TDR |  | 48500 | 50500 | 16.5 | 12.5 | 8.1 | 2.16 | 61 | 48 | 215628596
GRANDAIRE | W5H8T48*K*AAA* | W5VM61M24XA*+TDR |  | 48500 | 50500 | 16.5 | 12.5 | 8.1 | 2.16 | 61 | 48 | 215628595
TEMPSTAR | N5H8T48*K*AAA* | EVM5X61M24A*+TDR |  | 48500 | 50500 | 16.5 | 12.5 | 8.1 | 2.16 | 61 | 48 | 215628594
MARATHERM | N5H8T48*K*AAA* | EVM5X61M24A*+TDR |  | 48500 | 50500 | 16.5 | 12.5 | 8.1 | 2.16 | 61 | 48 | 215628593
KENMORE | N5H8T48*K*AAA* | EVM5X61M24A*+TDR |  | 48500 | 50500 | 16.5 | 12.5 | 8.1 | 2.16 | 61 | 48 | 215628592
KEEPRITE | N5H8T48*K*AAA* | EVM5X61M24A*+TDR |  | 48500 | 50500 | 16.5 | 12.5 | 8.1 | 2.16 | 61 | 48 | 215628591
DAY & NIGHT | N5H8T48*K*AAA* | EVM5X61M24A*+TDR |  | 48500 | 50500 | 16.5 | 12.5 | 8.1 | 2.16 | 61 | 48 | 215628590
COMFORTMAKER | N5H8T48*K*AAA* | EVM5X61M24A*+TDR |  | 48500 | 50500 | 16.5 | 12.5 | 8.1 | 2.16 | 61 | 48 | 215628589
ARCOAIRE | N5H8T48*K*AAA* | EVM5X61M24A*+TDR |  | 48500 | 50500 | 16.5 | 12.5 | 8.1 | 2.16 | 61 | 48 | 215628588
AIRQUEST | N5H8T48*K*AAA* | EVM5X61M24A*+TDR |  | 48500 | 50500 | 16.5 | 12.5 | 8.1 | 2.16 | 61 | 48 | 215628587
HEIL | N5H8T48*K*AAA* | EVM5X61M24A*+TDR |  | 48500 | 50500 | 16.5 | 12.5 | 8.1 | 2.16 | 61 | 48 | 215628586
WEATHERMAKER | PH8TAN548**AA* | CVAMA6124XMA*+TDR |  | 48500 | 50500 | 16.5 | 12.5 | 8.1 | 2.16 | 61 | 48 | 215628585
BROCK | PH8TAN548**AA* | CVAMA6124XMA*+TDR |  | 48500 | 50500 | 16.5 | 12.5 | 8.1 | 2.16 | 61 | 48 | 215628584
PAYNE HEATING AND COOLING | PH8TAN548**AA* | CVAMA6124XMA*+TDR |  | 48500 | 50500 | 16.5 | 12.5 | 8.1 | 2.16 | 61 | 48 | 215628583
BRYANT HEATING AND COOLING SYSTEMS | PH8TAN548**AA* | CVAMA6124XMA*+TDR |  | 48500 | 50500 | 16.5 | 12.5 | 8.1 | 2.16 | 61 | 48 | 215628582
BRYANT HEATING AND COOLING SYSTEMS | GH8TAN548**AA* | CVAMA6124XMA*+TDR |  | 48500 | 50500 | 16.5 | 12.5 | 8.1 | 2.16 | 61 | 48 | 215628581
BRYANT HEATING AND COOLING SYSTEMS | 248TAN048**AA* | CVAMA6124XMA*+TDR |  | 48500 | 50500 | 16.5 | 12.5 | 8.1 | 2.16 | 61 | 48 | 215628580
CARRIER | GH8TAN548**AA* | CVAMA6124XMA*+TDR |  | 48500 | 50500 | 16.5 | 12.5 | 8.1 | 2.16 | 61 | 48 | 215628579
CARRIER | 27TPA848A**30* | CVAMA6124XMA*+TDR |  | 48500 | 50500 | 16.5 | 12.5 | 8.1 | 2.16 | 61 | 48 | 215628578
TEMPSTAR | N5H8T48*K*AAA* | EVD5X61M24A* | *95MSU1002120A* | 50000 | 52000 | 17 | 12 | 8.1 | 2.12 | 61 | 48 | 215625652
MARATHERM | N5H8T48*K*AAA* | EVD5X61M24A* | *95MSU1002120A* | 50000 | 52000 | 17 | 12 | 8.1 | 2.12 | 61 | 48 | 215625651
KENMORE | N5H8T48*K*AAA* | EVD5X61M24A* | *95MSU1002120A* | 50000 | 52000 | 17 | 12 | 8.1 | 2.12 | 61 | 48 | 215625650
KEEPRITE | N5H8T48*K*AAA* | EVD5X61M24A* | *95MSU1002120A* | 50000 | 52000 | 17 | 12 | 8.1 | 2.12 | 61 | 48 | 215625649
DAY & NIGHT | N5H8T48*K*AAA* | EVD5X61M24A* | *95MSU1002120A* | 50000 | 52000 | 17 | 12 | 8.1 | 2.12 | 61 | 48 | 215625648
COMFORTMAKER | N5H8T48*K*AAA* | EVD5X61M24A* | *95MSU1002120A* | 50000 | 52000 | 17 | 12 | 8.1 | 2.12 | 61 | 48 | 215625647
ARCOAIRE | N5H8T48*K*AAA* | EVD5X61M24A* | *95MSU1002120A* | 50000 | 52000 | 17 | 12 | 8.1 | 2.12 | 61 | 48 | 215625646
AIRQUEST | N5H8T48*K*AAA* | EVD5X61M24A* | *95MSU1002120A* | 50000 | 52000 | 17 | 12 | 8.1 | 2.12 | 61 | 48 | 215625645
HEIL | N5H8T48*K*AAA* | EVD5X61M24A* | *95MSU1002120A* | 50000 | 52000 | 17 | 12 | 8.1 | 2.12 | 61 | 48 | 215625644
WEATHERMAKER | PH8TAN548**AA* | CVAVA6124XMA* | PG95MSUA60100C** | 50000 | 52000 | 17 | 12 | 8.1 | 2.12 | 61 | 48 | 215625643
BROCK | PH8TAN548**AA* | CVAVA6124XMA* | PG95MSUA60100C** | 50000 | 52000 | 17 | 12 | 8.1 | 2.12 | 61 | 48 | 215625642
PAYNE HEATING AND COOLING | PH8TAN548**AA* | CVAVA6124XMA* | PG95MSUA60100C** | 50000 | 52000 | 17 | 12 | 8.1 | 2.12 | 61 | 48 | 215625641
BRYANT HEATING AND COOLING SYSTEMS | PH8TAN548**AA* | CVAVA6124XMA* | 935SB60100M21*** | 50000 | 52000 | 17 | 12 | 8.1 | 2.12 | 61 | 48 | 215625640
BRYANT HEATING AND COOLING SYSTEMS | GH8TAN548**AA* | CVAVA6124XMA* | 935SB60100M21*** | 50000 | 52000 | 17 | 12 | 8.1 | 2.12 | 61 | 48 | 215625639
BRYANT HEATING AND COOLING SYSTEMS | 248TAN048**AA* | CVAVA6124XMA* | 935SB60100M21*** | 50000 | 52000 | 17 | 12 | 8.1 | 2.12 | 61 | 48 | 215625638
CARRIER | GH8TAN548**AA* | CVAVA6124XMA* | 59SU5B100M21**20 | 50000 | 52000 | 17 | 12 | 8.1 | 2.12 | 61 | 48 | 215625637
CARRIER | 27TPA848A**30* | CVAVA6124XMA* | 59SU5B100M21**20 | 50000 | 52000 | 17 | 12 | 8.1 | 2.12 | 61 | 48 | 215625636
ECOTEMP | W5H8T48*K*AAA* | W5VC61M24XA* | WFSU080C060B* | 50000 | 52000 | 16.5 | 12 | 8.1 | 2.12 | 61 | 48 | 215625635
GRANDAIRE | W5H8T48*K*AAA* | W5VC61M24XA* | WFSU080C060B* | 50000 | 52000 | 16.5 | 12 | 8.1 | 2.12 | 61 | 48 | 215625634
TEMPSTAR | N5H8T48*K*AAA* | EVD5X61M24A* | *95MSU0802120A* | 50000 | 52000 | 16.5 | 12 | 8.1 | 2.12 | 61 | 48 | 215625633
MARATHERM | N5H8T48*K*AAA* | EVD5X61M24A* | *95MSU0802120A* | 50000 | 52000 | 16.5 | 12 | 8.1 | 2.12 | 61 | 48 | 215625632
KENMORE | N5H8T48*K*AAA* | EVD5X61M24A* | *95MSU0802120A* | 50000 | 52000 | 16.5 | 12 | 8.1 | 2.12 | 61 | 48 | 215625631
KEEPRITE | N5H8T48*K*AAA* | EVD5X61M24A* | *95MSU0802120A* | 50000 | 52000 | 16.5 | 12 | 8.1 | 2.12 | 61 | 48 | 215625630
DAY & NIGHT | N5H8T48*K*AAA* | EVD5X61M24A* | *95MSU0802120A* | 50000 | 52000 | 16.5 | 12 | 8.1 | 2.12 | 61 | 48 | 215625629
AIRQUEST | N5H8T48*K*AAA* | EVD5X61M24A* | *95MSU0802120A* | 50000 | 52000 | 16.5 | 12 | 8.1 | 2.12 | 61 | 48 | 215625626
COMFORTMAKER | N5H8T48*K*AAA* | EVD5X61M24A* | *95MSU0802120A* | 50000 | 52000 | 16.5 | 12 | 8.1 | 2.12 | 61 | 48 | 215625628
ARCOAIRE | N5H8T48*K*AAA* | EVD5X61M24A* | *95MSU0802120A* | 50000 | 52000 | 16.5 | 12 | 8.1 | 2.12 | 61 | 48 | 215625627
HEIL | N5H8T48*K*AAA* | EVD5X61M24A* | *95MSU0802120A* | 50000 | 52000 | 16.5 | 12 | 8.1 | 2.12 | 61 | 48 | 215625625
WEATHERMAKER | PH8TAN548**AA* | CVAVA6124XMA* | PG95MSUA60080C** | 50000 | 52000 | 16.5 | 12 | 8.1 | 2.12 | 61 | 48 | 215625624
BROCK | PH8TAN548**AA* | CVAVA6124XMA* | PG95MSUA60080C** | 50000 | 52000 | 16.5 | 12 | 8.1 | 2.12 | 61 | 48 | 215625623
PAYNE HEATING AND COOLING | PH8TAN548**AA* | CVAVA6124XMA* | PG95MSUA60080C** | 50000 | 52000 | 16.5 | 12 | 8.1 | 2.12 | 61 | 48 | 215625622
BRYANT HEATING AND COOLING SYSTEMS | PH8TAN548**AA* | CVAVA6124XMA* | 935SB60080M21*** | 50000 | 52000 | 16.5 | 12 | 8.1 | 2.12 | 61 | 48 | 215625621
BRYANT HEATING AND COOLING SYSTEMS | GH8TAN548**AA* | CVAVA6124XMA* | 935SB60080M21*** | 50000 | 52000 | 16.5 | 12 | 8.1 | 2.12 | 61 | 48 | 215625620
BRYANT HEATING AND COOLING SYSTEMS | 248TAN048**AA* | CVAVA6124XMA* | 935SB60080M21*** | 50000 | 52000 | 16.5 | 12 | 8.1 | 2.12 | 61 | 48 | 215625619
CARRIER | GH8TAN548**AA* | CVAVA6124XMA* | 59SU5B080M21**20 | 50000 | 52000 | 16.5 | 12 | 8.1 | 2.12 | 61 | 48 | 215625618
CARRIER | 27TPA848A**30* | CVAVA6124XMA* | 59SU5B080M21**20 | 50000 | 52000 | 16.5 | 12 | 8.1 | 2.12 | 61 | 48 | 215625617
TEMPSTAR | N5H8T48*K*AAA* | EVD5X61M24A* | *96VSN1202422B* | 50000 | 52000 | 17 | 12 | 8.5 | 2.24 | 61 | 48 | 215625616
KENMORE | N5H8T48*K*AAA* | EVD5X61M24A* | *96VSN1202422B* | 50000 | 52000 | 17 | 12 | 8.5 | 2.24 | 61 | 48 | 215625615
KEEPRITE | N5H8T48*K*AAA* | EVD5X61M24A* | *96VSN1202422B* | 50000 | 52000 | 17 | 12 | 8.5 | 2.24 | 61 | 48 | 215625614
DAY & NIGHT | N5H8T48*K*AAA* | EVD5X61M24A* | *96VSN1202422B* | 50000 | 52000 | 17 | 12 | 8.5 | 2.24 | 61 | 48 | 215625613
COMFORTMAKER | N5H8T48*K*AAA* | EVD5X61M24A* | *96VSN1202422B* | 50000 | 52000 | 17 | 12 | 8.5 | 2.24 | 61 | 48 | 215625612
ARCOAIRE | N5H8T48*K*AAA* | EVD5X61M24A* | *96VSN1202422B* | 50000 | 52000 | 17 | 12 | 8.5 | 2.24 | 61 | 48 | 215625611
AIRQUEST | N5H8T48*K*AAA* | EVD5X61M24A* | *96VSN1202422B* | 50000 | 52000 | 17 | 12 | 8.5 | 2.24 | 61 | 48 | 215625610
HEIL | N5H8T48*K*AAA* | EVD5X61M24A* | *96VSN1202422B* | 50000 | 52000 | 17 | 12 | 8.5 | 2.24 | 61 | 48 | 215625609
BRYANT HEATING AND COOLING SYSTEMS | PH8TAN548**AA* | CVAVA6124XMA* | 926SB66120V24*** | 50000 | 52000 | 17 | 12 | 8.5 | 2.24 | 61 | 48 | 215625608
BRYANT HEATING AND COOLING SYSTEMS | GH8TAN548**AA* | CVAVA6124XMA* | 926SB66120V24*** | 50000 | 52000 | 17 | 12 | 8.5 | 2.24 | 61 | 48 | 215625607
BRYANT HEATING AND COOLING SYSTEMS | 248TAN048**AA* | CVAVA6124XMA* | 926SB66120V24*** | 50000 | 52000 | 17 | 12 | 8.5 | 2.24 | 61 | 48 | 215625606
CARRIER | GH8TAN548**AA* | CVAVA6124XMA* | 59SP6B120V24**22 | 50000 | 52000 | 17 | 12 | 8.5 | 2.24 | 61 | 48 | 215625605
CARRIER | 27TPA848A**30* | CVAVA6124XMA* | 59SP6B120V24**22 | 50000 | 52000 | 17 | 12 | 8.5 | 2.24 | 61 | 48 | 215625604
TEMPSTAR | N5H8T48*K*AAA* | EVD5X61M24A* | *96VSN1002120B* | 50000 | 52000 | 17 | 12 | 8.1 | 2.1 | 62 | 49 | 215625603
KENMORE | N5H8T48*K*AAA* | EVD5X61M24A* | *96VSN1002120B* | 50000 | 52000 | 17 | 12 | 8.1 | 2.1 | 62 | 49 | 215625602
KEEPRITE | N5H8T48*K*AAA* | EVD5X61M24A* | *96VSN1002120B* | 50000 | 52000 | 17 | 12 | 8.1 | 2.1 | 62 | 49 | 215625601
DAY & NIGHT | N5H8T48*K*AAA* | EVD5X61M24A* | *96VSN1002120B* | 50000 | 52000 | 17 | 12 | 8.1 | 2.1 | 62 | 49 | 215625600
COMFORTMAKER | N5H8T48*K*AAA* | EVD5X61M24A* | *96VSN1002120B* | 50000 | 52000 | 17 | 12 | 8.1 | 2.1 | 62 | 49 | 215625599
ARCOAIRE | N5H8T48*K*AAA* | EVD5X61M24A* | *96VSN1002120B* | 50000 | 52000 | 17 | 12 | 8.1 | 2.1 | 62 | 49 | 215625598
AIRQUEST | N5H8T48*K*AAA* | EVD5X61M24A* | *96VSN1002120B* | 50000 | 52000 | 17 | 12 | 8.1 | 2.1 | 62 | 49 | 215625597
HEIL | N5H8T48*K*AAA* | EVD5X61M24A* | *96VSN1002120B* | 50000 | 52000 | 17 | 12 | 8.1 | 2.1 | 62 | 49 | 215625596
BRYANT HEATING AND COOLING SYSTEMS | PH8TAN548**AA* | CVAVA6124XMA* | 926SB60100V21*** | 50000 | 52000 | 17 | 12 | 8.1 | 2.1 | 62 | 49 | 215625595
BRYANT HEATING AND COOLING SYSTEMS | GH8TAN548**AA* | CVAVA6124XMA* | 926SB60100V21*** | 50000 | 52000 | 17 | 12 | 8.1 | 2.1 | 62 | 49 | 215625594
BRYANT HEATING AND COOLING SYSTEMS | 248TAN048**AA* | CVAVA6124XMA* | 926SB60100V21*** | 50000 | 52000 | 17 | 12 | 8.1 | 2.1 | 62 | 49 | 215625593
CARRIER | GH8TAN548**AA* | CVAVA6124XMA* | 59SP6B100V21**20 | 50000 | 52000 | 17 | 12 | 8.1 | 2.1 | 62 | 49 | 215625592
CARRIER | 27TPA848A**30* | CVAVA6124XMA* | 59SP6B100V21**20 | 50000 | 52000 | 17 | 12 | 8.1 | 2.1 | 62 | 49 | 215625591
TEMPSTAR | N5H8T48*K*AAA* | EVD5X61M24A* | *96VSN0802120B* | 50000 | 52500 | 17 | 12 | 8.1 | 2.1 | 61 | 49 | 215625590
KENMORE | N5H8T48*K*AAA* | EVD5X61M24A* | *96VSN0802120B* | 50000 | 52500 | 17 | 12 | 8.1 | 2.1 | 61 | 49 | 215625589
CARRIER | 27TPA860A**30* | CVAVA6121XMA* | 58CU*A080C21**20 | 55500 | 60000 | 15.5 | 11 | 8.5 | 2.3 | 64 | 53 | 215627729
CARRIER | GH8TAN560**AA* | CVAVA6121XMA* | 58CU*A080C21**20 | 55500 | 60000 | 15.5 | 11 | 8.5 | 2.3 | 64 | 53 | 215627730
BRYANT HEATING AND COOLING SYSTEMS | 248TAN060**AA* | CVAVA6121XMA* | 83*CA60080C21*** | 55500 | 60000 | 15.5 | 11 | 8.5 | 2.3 | 64 | 53 | 215627731
BRYANT HEATING AND COOLING SYSTEMS | GH8TAN560**AA* | CVAVA6121XMA* | 83*CA60080C21*** | 55500 | 60000 | 15.5 | 11 | 8.5 | 2.3 | 64 | 53 | 215627732
BRYANT HEATING AND COOLING SYSTEMS | PH8TAN560**AA* | CVAVA6121XMA* | 83*CA60080C21*** | 55500 | 60000 | 15.5 | 11 | 8.5 | 2.3 | 64 | 53 | 215627733
HEIL | N5H8T60*K*AAA* | EVD5X61M21A* | *80CSU0802120A* | 55500 | 60000 | 15.5 | 11 | 8.5 | 2.3 | 64 | 53 | 215627734
COMFORTMAKER | N5H8T48*K*AAA* | EVM5X60M21A* | *80VSL0902120B* | 49000 | 51000 | 17 | 12 | 8.1 | 2.12 | 61 | 48 | 215623669
DAY & NIGHT | N5H8T48*K*AAA* | EVM5X60M21A* | *80VSL0902120B* | 49000 | 51000 | 17 | 12 | 8.1 | 2.12 | 61 | 48 | 215623670
KEEPRITE | N5H8T48*K*AAA* | EVM5X60M21A* | *80VSL0902120B* | 49000 | 51000 | 17 | 12 | 8.1 | 2.12 | 61 | 48 | 215623671
KENMORE | N5H8T48*K*AAA* | EVM5X60M21A* | *80VSL0902120B* | 49000 | 51000 | 17 | 12 | 8.1 | 2.12 | 61 | 48 | 215623672
TEMPSTAR | N5H8T48*K*AAA* | EVM5X60M21A* | *80VSL0902120B* | 49000 | 51000 | 17 | 12 | 8.1 | 2.12 | 61 | 48 | 215623673
CARRIER | 27TPA848A**30* | CVAMA6021XMA* | 58SP*B110V21**22 | 49000 | 51000 | 17 | 12.5 | 8.1 | 2.14 | 60 | 48 | 215623674
CARRIER | GH8TAN548**AA* | CVAMA6021XMA* | 58SP*B110V21**22 | 49000 | 51000 | 17 | 12.5 | 8.1 | 2.14 | 60 | 48 | 215623675
BRYANT HEATING AND COOLING SYSTEMS | 248TAN048**AA* | CVAMA6021XMA* | 82*SB66110V21*** | 49000 | 51000 | 17 | 12.5 | 8.1 | 2.14 | 60 | 48 | 215623676
BRYANT HEATING AND COOLING SYSTEMS | GH8TAN548**AA* | CVAMA6021XMA* | 82*SB66110V21*** | 49000 | 51000 | 17 | 12.5 | 8.1 | 2.14 | 60 | 48 | 215623677
BRYANT HEATING AND COOLING SYSTEMS | PH8TAN548**AA* | CVAMA6021XMA* | 82*SB66110V21*** | 49000 | 51000 | 17 | 12.5 | 8.1 | 2.14 | 60 | 48 | 215623678
HEIL | N5H8T48*K*AAA* | EVM5X60M21A* | *80VSL1102122B* | 49000 | 51000 | 17 | 12.5 | 8.1 | 2.14 | 60 | 48 | 215623679
AIRQUEST | N5H8T48*K*AAA* | EVM5X60M21A* | *80VSL1102122B* | 49000 | 51000 | 17 | 12.5 | 8.1 | 2.14 | 60 | 48 | 215623680
ARCOAIRE | N5H8T48*K*AAA* | EVM5X60M21A* | *80VSL1102122B* | 49000 | 51000 | 17 | 12.5 | 8.1 | 2.14 | 60 | 48 | 215623681
COMFORTMAKER | N5H8T48*K*AAA* | EVM5X60M21A* | *80VSL1102122B* | 49000 | 51000 | 17 | 12.5 | 8.1 | 2.14 | 60 | 48 | 215623682
DAY & NIGHT | N5H8T48*K*AAA* | EVM5X60M21A* | *80VSL1102122B* | 49000 | 51000 | 17 | 12.5 | 8.1 | 2.14 | 60 | 48 | 215623683
KEEPRITE | N5H8T48*K*AAA* | EVM5X60M21A* | *80VSL1102122B* | 49000 | 51000 | 17 | 12.5 | 8.1 | 2.14 | 60 | 48 | 215623684
KENMORE | N5H8T48*K*AAA* | EVM5X60M21A* | *80VSL1102122B* | 49000 | 51000 | 17 | 12.5 | 8.1 | 2.14 | 60 | 48 | 215623685
TEMPSTAR | N5H8T48*K*AAA* | EVM5X60M21A* | *80VSL1102122B* | 49000 | 51000 | 17 | 12.5 | 8.1 | 2.14 | 60 | 48 | 215623686
CARRIER | 27TPA848A**30* | CVAMA6021XMA* | 58SU*B060M17**16 | 49000 | 51500 | 17 | 12 | 8.1 | 2.1 | 61 | 49 | 215623687
CARRIER | GH8TAN548**AA* | CVAMA6021XMA* | 58SU*B060M17**16 | 49000 | 51500 | 17 | 12 | 8.1 | 2.1 | 61 | 49 | 215623688
BRYANT HEATING AND COOLING SYSTEMS | 248TAN048**AA* | CVAMA6021XMA* | 83*SB48060M17*** | 49000 | 51500 | 17 | 12 | 8.1 | 2.1 | 61 | 49 | 215623689
BRYANT HEATING AND COOLING SYSTEMS | GH8TAN548**AA* | CVAMA6021XMA* | 83*SB48060M17*** | 49000 | 51500 | 17 | 12 | 8.1 | 2.1 | 61 | 49 | 215623690
BRYANT HEATING AND COOLING SYSTEMS | PH8TAN548**AA* | CVAMA6021XMA* | 83*SB48060M17*** | 49000 | 51500 | 17 | 12 | 8.1 | 2.1 | 61 | 49 | 215623691
PAYNE HEATING AND COOLING | PH8TAN548**AA* | CVAMA6021XMA* | PG80MSUA48060B** | 49000 | 51500 | 17 | 12 | 8.1 | 2.1 | 61 | 49 | 215623692
BROCK | PH8TAN548**AA* | CVAMA6021XMA* | PG80MSUA48060B** | 49000 | 51500 | 17 | 12 | 8.1 | 2.1 | 61 | 49 | 215623693
WEATHERMAKER | PH8TAN548**AA* | CVAMA6021XMA* | PG80MSUA48060B** | 49000 | 51500 | 17 | 12 | 8.1 | 2.1 | 61 | 49 | 215623694
HEIL | N5H8T48*K*AAA* | EVM5X60M21A* | *80MSU0601716A* | 49000 | 51500 | 17 | 12 | 8.1 | 2.1 | 61 | 49 | 215623695
AIRQUEST | N5H8T48*K*AAA* | EVM5X60M21A* | *80MSU0601716A* | 49000 | 51500 | 17 | 12 | 8.1 | 2.1 | 61 | 49 | 215623696
ARCOAIRE | N5H8T48*K*AAA* | EVM5X60M21A* | *80MSU0601716A* | 49000 | 51500 | 17 | 12 | 8.1 | 2.1 | 61 | 49 | 215623697
COMFORTMAKER | N5H8T48*K*AAA* | EVM5X60M21A* | *80MSU0601716A* | 49000 | 51500 | 17 | 12 | 8.1 | 2.1 | 61 | 49 | 215623698
DAY & NIGHT | N5H8T48*K*AAA* | EVM5X60M21A* | *80MSU0601716A* | 49000 | 51500 | 17 | 12 | 8.1 | 2.1 | 61 | 49 | 215623699
KEEPRITE | N5H8T48*K*AAA* | EVM5X60M21A* | *80MSU0601716A* | 49000 | 51500 | 17 | 12 | 8.1 | 2.1 | 61 | 49 | 215623700
KENMORE | N5H8T48*K*AAA* | EVM5X60M21A* | *80MSU0601716A* | 49000 | 51500 | 17 | 12 | 8.1 | 2.1 | 61 | 49 | 215623701
MARATHERM | N5H8T48*K*AAA* | EVM5X60M21A* | *80MSU0601716A* | 49000 | 51500 | 17 | 12 | 8.1 | 2.1 | 61 | 49 | 215623702
TEMPSTAR | N5H8T48*K*AAA* | EVM5X60M21A* | *80MSU0601716A* | 49000 | 51500 | 17 | 12 | 8.1 | 2.1 | 61 | 49 | 215623703
GRANDAIRE | W5H8T48*K*AAA* | W5VM60M21XA* | WFEU060B048B* | 49000 | 51500 | 17 | 12 | 8.1 | 2.1 | 61 | 49 | 215623704
ECOTEMP | W5H8T48*K*AAA* | W5VM60M21XA* | WFEU060B048B* | 49000 | 51500 | 17 | 12 | 8.1 | 2.1 | 61 | 49 | 215623705
CARRIER | 27TPA848A**30* | CVAMA6021XMA* | 58SU*B080M21**20 | 49500 | 51000 | 17.5 | 12.5 | 8.1 | 2.14 | 60 | 48 | 215623706
CARRIER | GH8TAN548**AA* | CVAMA6021XMA* | 58SU*B080M21**20 | 49500 | 51000 | 17.5 | 12.5 | 8.1 | 2.14 | 60 | 48 | 215623707
BRYANT HEATING AND COOLING SYSTEMS | 248TAN048**AA* | CVAMA6021XMA* | 83*SB60080M21*** | 49500 | 51000 | 17.5 | 12.5 | 8.1 | 2.14 | 60 | 48 | 215623708
BRYANT HEATING AND COOLING SYSTEMS | GH8TAN548**AA* | CVAMA6021XMA* | 83*SB60080M21*** | 49500 | 51000 | 17.5 | 12.5 | 8.1 | 2.14 | 60 | 48 | 215623709
BRYANT HEATING AND COOLING SYSTEMS | PH8TAN548**AA* | CVAMA6021XMA* | 83*SB60080M21*** | 49500 | 51000 | 17.5 | 12.5 | 8.1 | 2.14 | 60 | 48 | 215623710
PAYNE HEATING AND COOLING | PH8TAN548**AA* | CVAMA6021XMA* | PG80MSUA60080C** | 49500 | 51000 | 17.5 | 12.5 | 8.1 | 2.14 | 60 | 48 | 215623711
BROCK | PH8TAN548**AA* | CVAMA6021XMA* | PG80MSUA60080C** | 49500 | 51000 | 17.5 | 12.5 | 8.1 | 2.14 | 60 | 48 | 215623712
WEATHERMAKER | PH8TAN548**AA* | CVAMA6021XMA* | PG80MSUA60080C** | 49500 | 51000 | 17.5 | 12.5 | 8.1 | 2.14 | 60 | 48 | 215623713
HEIL | N5H8T48*K*AAA* | EVM5X60M21A* | *80MSU0802120A* | 49500 | 51000 | 17.5 | 12.5 | 8.1 | 2.14 | 60 | 48 | 215623714
AIRQUEST | N5H8T48*K*AAA* | EVM5X60M21A* | *80MSU0802120A* | 49500 | 51000 | 17.5 | 12.5 | 8.1 | 2.14 | 60 | 48 | 215623715
ARCOAIRE | N5H8T48*K*AAA* | EVM5X60M21A* | *80MSU0802120A* | 49500 | 51000 | 17.5 | 12.5 | 8.1 | 2.14 | 60 | 48 | 215623716
COMFORTMAKER | N5H8T48*K*AAA* | EVM5X60M21A* | *80MSU0802120A* | 49500 | 51000 | 17.5 | 12.5 | 8.1 | 2.14 | 60 | 48 | 215623717
DAY & NIGHT | N5H8T48*K*AAA* | EVM5X60M21A* | *80MSU0802120A* | 49500 | 51000 | 17.5 | 12.5 | 8.1 | 2.14 | 60 | 48 | 215623718
KEEPRITE | N5H8T48*K*AAA* | EVM5X60M21A* | *80MSU0802120A* | 49500 | 51000 | 17.5 | 12.5 | 8.1 | 2.14 | 60 | 48 | 215623719
KENMORE | N5H8T48*K*AAA* | EVM5X60M21A* | *80MSU0802120A* | 49500 | 51000 | 17.5 | 12.5 | 8.1 | 2.14 | 60 | 48 | 215623720
MARATHERM | N5H8T48*K*AAA* | EVM5X60M21A* | *80MSU0802120A* | 49500 | 51000 | 17.5 | 12.5 | 8.1 | 2.14 | 60 | 48 | 215623721
TEMPSTAR | N5H8T48*K*AAA* | EVM5X60M21A* | *80MSU0802120A* | 49500 | 51000 | 17.5 | 12.5 | 8.1 | 2.14 | 60 | 48 | 215623722
GRANDAIRE | W5H8T48*K*AAA* | W5VM60M21XA* | WFEU080C060B* | 49500 | 51000 | 17.5 | 12.5 | 8.1 | 2.14 | 60 | 48 | 215623723
ECOTEMP | W5H8T48*K*AAA* | W5VM60M21XA* | WFEU080C060B* | 49500 | 51000 | 17.5 | 12.5 | 8.1 | 2.14 | 60 | 48 | 215623724
CARRIER | 27TPA848A**30* | CVAMA6021XMA* | 58SU*B100M21**20 | 49500 | 51500 | 17 | 12 | 8.1 | 2.1 | 61 | 48 | 215623725
CARRIER | GH8TAN548**AA* | CVAMA6021XMA* | 58SU*B100M21**20 | 49500 | 51500 | 17 | 12 | 8.1 | 2.1 | 61 | 48 | 215623726
BRYANT HEATING AND COOLING SYSTEMS | 248TAN048**AA* | CVAMA6021XMA* | 83*SB60100M21*** | 49500 | 51500 | 17 | 12 | 8.1 | 2.1 | 61 | 48 | 215623727
BRYANT HEATING AND COOLING SYSTEMS | GH8TAN548**AA* | CVAMA6021XMA* | 83*SB60100M21*** | 49500 | 51500 | 17 | 12 | 8.1 | 2.1 | 61 | 48 | 215623728
BRYANT HEATING AND COOLING SYSTEMS | PH8TAN548**AA* | CVAMA6021XMA* | 83*SB60100M21*** | 49500 | 51500 | 17 | 12 | 8.1 | 2.1 | 61 | 48 | 215623729
PAYNE HEATING AND COOLING | PH8TAN548**AA* | CVAMA6021XMA* | PG80MSUA60100C** | 49500 | 51500 | 17 | 12 | 8.1 | 2.1 | 61 | 48 | 215623730
BROCK | PH8TAN548**AA* | CVAMA6021XMA* | PG80MSUA60100C** | 49500 | 51500 | 17 | 12 | 8.1 | 2.1 | 61 | 48 | 215623731
WEATHERMAKER | PH8TAN548**AA* | CVAMA6021XMA* | PG80MSUA60100C** | 49500 | 51500 | 17 | 12 | 8.1 | 2.1 | 61 | 48 | 215623732
CARRIER | GH8TAN560**AA* | CVAMA6124XMA* | 58TN*B135C24**22 | 56000 | 60000 | 15.5 | 11.5 | 8.5 | 2.34 | 64 | 52 | 215626617
BRYANT HEATING AND COOLING SYSTEMS | 248TAN060**AA* | CVAMA6124XMA* | 88*TB66135C24*** | 56000 | 60000 | 15.5 | 11.5 | 8.5 | 2.34 | 64 | 52 | 215626618
BRYANT HEATING AND COOLING SYSTEMS | GH8TAN560**AA* | CVAMA6124XMA* | 88*TB66135C24*** | 56000 | 60000 | 15.5 | 11.5 | 8.5 | 2.34 | 64 | 52 | 215626619
BRYANT HEATING AND COOLING SYSTEMS | PH8TAN560**AA* | CVAMA6124XMA* | 88*TB66135C24*** | 56000 | 60000 | 15.5 | 11.5 | 8.5 | 2.34 | 64 | 52 | 215626620
HEIL | N5H8T60*K*AAA* | EVM5X61M24A* | *80CTL1352422B* | 56000 | 60000 | 15.5 | 11.5 | 8.5 | 2.34 | 64 | 52 | 215626621
AIRQUEST | N5H8T60*K*AAA* | EVM5X61M24A* | *80CTL1352422B* | 56000 | 60000 | 15.5 | 11.5 | 8.5 | 2.34 | 64 | 52 | 215626622
ARCOAIRE | N5H8T60*K*AAA* | EVM5X61M24A* | *80CTL1352422B* | 56000 | 60000 | 15.5 | 11.5 | 8.5 | 2.34 | 64 | 52 | 215626623
COMFORTMAKER | N5H8T60*K*AAA* | EVM5X61M24A* | *80CTL1352422B* | 56000 | 60000 | 15.5 | 11.5 | 8.5 | 2.34 | 64 | 52 | 215626624
DAY & NIGHT | N5H8T60*K*AAA* | EVM5X61M24A* | *80CTL1352422B* | 56000 | 60000 | 15.5 | 11.5 | 8.5 | 2.34 | 64 | 52 | 215626625
DAY & NIGHT | N5H8T60*K*AAA* | EVM5X61M24A* | *80VSL1352422B* | 55500 | 60000 | 16 | 11.5 | 8.5 | 2.32 | 64 | 53 | 215626532
KEEPRITE | N5H8T60*K*AAA* | EVM5X61M24A* | *80VSL1352422B* | 55500 | 60000 | 16 | 11.5 | 8.5 | 2.32 | 64 | 53 | 215626533
KENMORE | N5H8T60*K*AAA* | EVM5X61M24A* | *80VSL1352422B* | 55500 | 60000 | 16 | 11.5 | 8.5 | 2.32 | 64 | 53 | 215626534
TEMPSTAR | N5H8T60*K*AAA* | EVM5X61M24A* | *80VSL1352422B* | 55500 | 60000 | 16 | 11.5 | 8.5 | 2.32 | 64 | 53 | 215626535
CARRIER | 27TPA860A**30* | CVAMA6124XMA* | 58SU*B080M21**20 | 56000 | 60000 | 16 | 11.7 | 8.5 | 2.32 | 64 | 53 | 215626536
CARRIER | GH8TAN560**AA* | CVAMA6124XMA* | 58SU*B080M21**20 | 56000 | 60000 | 16 | 11.7 | 8.5 | 2.32 | 64 | 53 | 215626537
BRYANT HEATING AND COOLING SYSTEMS | 248TAN060**AA* | CVAMA6124XMA* | 83*SB60080M21*** | 56000 | 60000 | 16 | 11.7 | 8.5 | 2.32 | 64 | 53 | 215626538
BRYANT HEATING AND COOLING SYSTEMS | GH8TAN560**AA* | CVAMA6124XMA* | 83*SB60080M21*** | 56000 | 60000 | 16 | 11.7 | 8.5 | 2.32 | 64 | 53 | 215626539
BRYANT HEATING AND COOLING SYSTEMS | PH8TAN560**AA* | CVAMA6124XMA* | 83*SB60080M21*** | 56000 | 60000 | 16 | 11.7 | 8.5 | 2.32 | 64 | 53 | 215626540
PAYNE HEATING AND COOLING | PH8TAN560**AA* | CVAMA6124XMA* | PG80MSUA60080C** | 56000 | 60000 | 16 | 11.7 | 8.5 | 2.32 | 64 | 53 | 215626541
BROCK | PH8TAN560**AA* | CVAMA6124XMA* | PG80MSUA60080C** | 56000 | 60000 | 16 | 11.7 | 8.5 | 2.32 | 64 | 53 | 215626542
WEATHERMAKER | PH8TAN560**AA* | CVAMA6124XMA* | PG80MSUA60080C** | 56000 | 60000 | 16 | 11.7 | 8.5 | 2.32 | 64 | 53 | 215626543
HEIL | N5H8T60*K*AAA* | EVM5X61M24A* | *80MSU0802120A* | 56000 | 60000 | 16 | 11.7 | 8.5 | 2.32 | 64 | 53 | 215626544
AIRQUEST | N5H8T60*K*AAA* | EVM5X61M24A* | *80MSU0802120A* | 56000 | 60000 | 16 | 11.7 | 8.5 | 2.32 | 64 | 53 | 215626545
ARCOAIRE | N5H8T60*K*AAA* | EVM5X61M24A* | *80MSU0802120A* | 56000 | 60000 | 16 | 11.7 | 8.5 | 2.32 | 64 | 53 | 215626546
COMFORTMAKER | N5H8T60*K*AAA* | EVM5X61M24A* | *80MSU0802120A* | 56000 | 60000 | 16 | 11.7 | 8.5 | 2.32 | 64 | 53 | 215626547
DAY & NIGHT | N5H8T60*K*AAA* | EVM5X61M24A* | *80MSU0802120A* | 56000 | 60000 | 16 | 11.7 | 8.5 | 2.32 | 64 | 53 | 215626548
KEEPRITE | N5H8T60*K*AAA* | EVM5X61M24A* | *80MSU0802120A* | 56000 | 60000 | 16 | 11.7 | 8.5 | 2.32 | 64 | 53 | 215626549
KENMORE | N5H8T60*K*AAA* | EVM5X61M24A* | *80MSU0802120A* | 56000 | 60000 | 16 | 11.7 | 8.5 | 2.32 | 64 | 53 | 215626550
MARATHERM | N5H8T60*K*AAA* | EVM5X61M24A* | *80MSU0802120A* | 56000 | 60000 | 16 | 11.7 | 8.5 | 2.32 | 64 | 53 | 215626551
TEMPSTAR | N5H8T60*K*AAA* | EVM5X61M24A* | *80MSU0802120A* | 56000 | 60000 | 16 | 11.7 | 8.5 | 2.32 | 64 | 53 | 215626552
GRANDAIRE | W5H8T60*K*AAA* | W5VM61M24XA* | WFEU080C060B* | 56000 | 60000 | 16 | 11.7 | 8.5 | 2.32 | 64 | 53 | 215626553
ECOTEMP | W5H8T60*K*AAA* | W5VM61M24XA* | WFEU080C060B* | 56000 | 60000 | 16 | 11.7 | 8.5 | 2.32 | 64 | 53 | 215626554
CARRIER | 27TPA860A**30* | CVAMA6124XMA* | 58SU*B100M21**20 | 56000 | 60000 | 15.5 | 11.5 | 8.5 | 2.32 | 64 | 53 | 215626555
CARRIER | GH8TAN560**AA* | CVAMA6124XMA* | 58SU*B100M21**20 | 56000 | 60000 | 15.5 | 11.5 | 8.5 | 2.32 | 64 | 53 | 215626556
BRYANT HEATING AND COOLING SYSTEMS | 248TAN060**AA* | CVAMA6124XMA* | 83*SB60100M21*** | 56000 | 60000 | 15.5 | 11.5 | 8.5 | 2.32 | 64 | 53 | 215626557
BRYANT HEATING AND COOLING SYSTEMS | GH8TAN560**AA* | CVAMA6124XMA* | 83*SB60100M21*** | 56000 | 60000 | 15.5 | 11.5 | 8.5 | 2.32 | 64 | 53 | 215626558
BRYANT HEATING AND COOLING SYSTEMS | PH8TAN560**AA* | CVAMA6124XMA* | 83*SB60100M21*** | 56000 | 60000 | 15.5 | 11.5 | 8.5 | 2.32 | 64 | 53 | 215626559
PAYNE HEATING AND COOLING | PH8TAN560**AA* | CVAMA6124XMA* | PG80MSUA60100C** | 56000 | 60000 | 15.5 | 11.5 | 8.5 | 2.32 | 64 | 53 | 215626560
BROCK | PH8TAN560**AA* | CVAMA6124XMA* | PG80MSUA60100C** | 56000 | 60000 | 15.5 | 11.5 | 8.5 | 2.32 | 64 | 53 | 215626561
WEATHERMAKER | PH8TAN560**AA* | CVAMA6124XMA* | PG80MSUA60100C** | 56000 | 60000 | 15.5 | 11.5 | 8.5 | 2.32 | 64 | 53 | 215626562
HEIL | N5H8T60*K*AAA* | EVM5X61M24A* | *80MSU1002120A* | 56000 | 60000 | 15.5 | 11.5 | 8.5 | 2.32 | 64 | 53 | 215626563
AIRQUEST | N5H8T60*K*AAA* | EVM5X61M24A* | *80MSU1002120A* | 56000 | 60000 | 15.5 | 11.5 | 8.5 | 2.32 | 64 | 53 | 215626564
ARCOAIRE | N5H8T60*K*AAA* | EVM5X61M24A* | *80MSU1002120A* | 56000 | 60000 | 15.5 | 11.5 | 8.5 | 2.32 | 64 | 53 | 215626565
COMFORTMAKER | N5H8T60*K*AAA* | EVM5X61M24A* | *80MSU1002120A* | 56000 | 60000 | 15.5 | 11.5 | 8.5 | 2.32 | 64 | 53 | 215626566
DAY & NIGHT | N5H8T60*K*AAA* | EVM5X61M24A* | *80MSU1002120A* | 56000 | 60000 | 15.5 | 11.5 | 8.5 | 2.32 | 64 | 53 | 215626567
KEEPRITE | N5H8T60*K*AAA* | EVM5X61M24A* | *80MSU1002120A* | 56000 | 60000 | 15.5 | 11.5 | 8.5 | 2.32 | 64 | 53 | 215626568
KENMORE | N5H8T60*K*AAA* | EVM5X61M24A* | *80MSU1002120A* | 56000 | 60000 | 15.5 | 11.5 | 8.5 | 2.32 | 64 | 53 | 215626569
MARATHERM | N5H8T60*K*AAA* | EVM5X61M24A* | *80MSU1002120A* | 56000 | 60000 | 15.5 | 11.5 | 8.5 | 2.32 | 64 | 53 | 215626570
TEMPSTAR | N5H8T60*K*AAA* | EVM5X61M24A* | *80MSU1002120A* | 56000 | 60000 | 15.5 | 11.5 | 8.5 | 2.32 | 64 | 53 | 215626571
GRANDAIRE | W5H8T60*K*AAA* | W5VM61M24XA* | WFEU100C060B* | 56000 | 60000 | 15.5 | 11.5 | 8.5 | 2.32 | 64 | 53 | 215626572
ECOTEMP | W5H8T60*K*AAA* | W5VM61M24XA* | WFEU100C060B* | 56000 | 60000 | 15.5 | 11.5 | 8.5 | 2.32 | 64 | 53 | 215626573
KENMORE | N5H8T60*K*AAA* | EVM5X61M24A* | *80CTL0902120B* | 56000 | 60000 | 15.5 | 11.5 | 8.5 | 2.32 | 64 | 53 | 215626599
KENMORE | N5H8T60*K*AAA* | EVD5X60M21A* | *95MSU0802120A* | 54000 | 58500 | 15.2 | 11.5 | 8.1 | 2.22 | 64 | 52 | 215627253
MARATHERM | N5H8T60*K*AAA* | EVD5X60M21A* | *95MSU0802120A* | 54000 | 58500 | 15.2 | 11.5 | 8.1 | 2.22 | 64 | 52 | 215627254
TEMPSTAR | N5H8T60*K*AAA* | EVD5X60M21A* | *95MSU0802120A* | 54000 | 58500 | 15.2 | 11.5 | 8.1 | 2.22 | 64 | 52 | 215627255
GRANDAIRE | W5H8T60*K*AAA* | W5VC60M21XA* | WFSU080C060B* | 54000 | 58500 | 15.2 | 11.5 | 8.1 | 2.22 | 64 | 52 | 215627256
ECOTEMP | W5H8T60*K*AAA* | W5VC60M21XA* | WFSU080C060B* | 54000 | 58500 | 15.2 | 11.5 | 8.1 | 2.22 | 64 | 52 | 215627257
CARRIER | 27TPA860A**30* | CVAVA6021XMA* | 59SU5B100M21**20 | 54500 | 58500 | 15.5 | 11.5 | 8.1 | 2.2 | 64 | 53 | 215627258
CARRIER | GH8TAN560**AA* | CVAVA6021XMA* | 59SU5B100M21**20 | 54500 | 58500 | 15.5 | 11.5 | 8.1 | 2.2 | 64 | 53 | 215627259
BRYANT HEATING AND COOLING SYSTEMS | 248TAN060**AA* | CVAVA6021XMA* | 935SB60100M21*** | 54500 | 58500 | 15.5 | 11.5 | 8.1 | 2.2 | 64 | 53 | 215627260
BRYANT HEATING AND COOLING SYSTEMS | GH8TAN560**AA* | CVAVA6021XMA* | 935SB60100M21*** | 54500 | 58500 | 15.5 | 11.5 | 8.1 | 2.2 | 64 | 53 | 215627261
BRYANT HEATING AND COOLING SYSTEMS | PH8TAN560**AA* | CVAVA6021XMA* | 935SB60100M21*** | 54500 | 58500 | 15.5 | 11.5 | 8.1 | 2.2 | 64 | 53 | 215627262
PAYNE HEATING AND COOLING | PH8TAN560**AA* | CVAVA6021XMA* | PG95MSUA60100C** | 54500 | 58500 | 15.5 | 11.5 | 8.1 | 2.2 | 64 | 53 | 215627263
BROCK | PH8TAN560**AA* | CVAVA6021XMA* | PG95MSUA60100C** | 54500 | 58500 | 15.5 | 11.5 | 8.1 | 2.2 | 64 | 53 | 215627264
WEATHERMAKER | PH8TAN560**AA* | CVAVA6021XMA* | PG95MSUA60100C** | 54500 | 58500 | 15.5 | 11.5 | 8.1 | 2.2 | 64 | 53 | 215627265
HEIL | N5H8T60*K*AAA* | EVD5X60M21A* | *95MSU1002120A* | 54500 | 58500 | 15.5 | 11.5 | 8.1 | 2.2 | 64 | 53 | 215627266
AIRQUEST | N5H8T60*K*AAA* | EVD5X60M21A* | *95MSU1002120A* | 54500 | 58500 | 15.5 | 11.5 | 8.1 | 2.2 | 64 | 53 | 215627267
ARCOAIRE | N5H8T60*K*AAA* | EVD5X60M21A* | *95MSU1002120A* | 54500 | 58500 | 15.5 | 11.5 | 8.1 | 2.2 | 64 | 53 | 215627268
COMFORTMAKER | N5H8T60*K*AAA* | EVD5X60M21A* | *95MSU1002120A* | 54500 | 58500 | 15.5 | 11.5 | 8.1 | 2.2 | 64 | 53 | 215627269
DAY & NIGHT | N5H8T60*K*AAA* | EVD5X60M21A* | *95MSU1002120A* | 54500 | 58500 | 15.5 | 11.5 | 8.1 | 2.2 | 64 | 53 | 215627270
KEEPRITE | N5H8T60*K*AAA* | EVD5X60M21A* | *95MSU1002120A* | 54500 | 58500 | 15.5 | 11.5 | 8.1 | 2.2 | 64 | 53 | 215627271
KENMORE | N5H8T60*K*AAA* | EVD5X60M21A* | *95MSU1002120A* | 54500 | 58500 | 15.5 | 11.5 | 8.1 | 2.2 | 64 | 53 | 215627272
MARATHERM | N5H8T60*K*AAA* | EVD5X60M21A* | *95MSU1002120A* | 54500 | 58500 | 15.5 | 11.5 | 8.1 | 2.2 | 64 | 53 | 215627273
TEMPSTAR | N5H8T60*K*AAA* | EVD5X60M21A* | *95MSU1002120A* | 54500 | 58500 | 15.5 | 11.5 | 8.1 | 2.2 | 64 | 53 | 215627274
GRANDAIRE | W5H8T60*K*AAA* | W5VC60M21XA* | WFSU100C060B* | 54500 | 58500 | 15.5 | 11.5 | 8.1 | 2.2 | 64 | 53 | 215627275
ECOTEMP | W5H8T60*K*AAA* | W5VC60M21XA* | WFSU100C060B* | 54500 | 58500 | 15.5 | 11.5 | 8.1 | 2.2 | 64 | 53 | 215627276
CARRIER | 27TPA860A**30* | CVAVA6021XMA* | 59SU5B100M21**22 | 54000 | 58000 | 15.5 | 11.7 | 8.1 | 2.22 | 64 | 52 | 215627277
CARRIER | GH8TAN560**AA* | CVAVA6021XMA* | 59SU5B100M21**22 | 54000 | 58000 | 15.5 | 11.7 | 8.1 | 2.22 | 64 | 52 | 215627278
BRYANT HEATING AND COOLING SYSTEMS | 248TAN060**AA* | CVAVA6021XMA* | 935SB66100M21*** | 54000 | 58000 | 15.5 | 11.7 | 8.1 | 2.22 | 64 | 52 | 215627279
BRYANT HEATING AND COOLING SYSTEMS | GH8TAN560**AA* | CVAVA6021XMA* | 935SB66100M21*** | 54000 | 58000 | 15.5 | 11.7 | 8.1 | 2.22 | 64 | 52 | 215627280
BRYANT HEATING AND COOLING SYSTEMS | PH8TAN560**AA* | CVAVA6021XMA* | 935SB66100M21*** | 54000 | 58000 | 15.5 | 11.7 | 8.1 | 2.22 | 64 | 52 | 215627281
CARRIER | GH8TAN560**AA* | CVAVA6021XMA* | 59TN6C100C21**22 | 54000 | 58000 | 15.5 | 11.5 | 8.1 | 2.22 | 64 | 52 | 215627306
BRYANT HEATING AND COOLING SYSTEMS | 248TAN060**AA* | CVAVA6021XMA* | 986TD66100C21*** | 54000 | 58000 | 15.5 | 11.5 | 8.1 | 2.22 | 64 | 52 | 215627307
BRYANT HEATING AND COOLING SYSTEMS | GH8TAN560**AA* | CVAVA6021XMA* | 986TD66100C21*** | 54000 | 58000 | 15.5 | 11.5 | 8.1 | 2.22 | 64 | 52 | 215627308
BRYANT HEATING AND COOLING SYSTEMS | PH8TAN560**AA* | CVAVA6021XMA* | 986TD66100C21*** | 54000 | 58000 | 15.5 | 11.5 | 8.1 | 2.22 | 64 | 52 | 215627309
HEIL | N5H8T60*K*AAA* | EVD5X60M21A* | *96CTN1002122B* | 54000 | 58000 | 15.5 | 11.5 | 8.1 | 2.22 | 64 | 52 | 215627310
AIRQUEST | N5H8T60*K*AAA* | EVD5X60M21A* | *96CTN1002122B* | 54000 | 58000 | 15.5 | 11.5 | 8.1 | 2.22 | 64 | 52 | 215627311
ARCOAIRE | N5H8T60*K*AAA* | EVD5X60M21A* | *96CTN1002122B* | 54000 | 58000 | 15.5 | 11.5 | 8.1 | 2.22 | 64 | 52 | 215627312
COMFORTMAKER | N5H8T60*K*AAA* | EVD5X60M21A* | *96CTN1002122B* | 54000 | 58000 | 15.5 | 11.5 | 8.1 | 2.22 | 64 | 52 | 215627313
DAY & NIGHT | N5H8T60*K*AAA* | EVD5X60M21A* | *96CTN1002122B* | 54000 | 58000 | 15.5 | 11.5 | 8.1 | 2.22 | 64 | 52 | 215627314
KEEPRITE | N5H8T60*K*AAA* | EVD5X60M21A* | *96CTN1002122B* | 54000 | 58000 | 15.5 | 11.5 | 8.1 | 2.22 | 64 | 52 | 215627315
KENMORE | N5H8T60*K*AAA* | EVD5X60M21A* | *96CTN1002122B* | 54000 | 58000 | 15.5 | 11.5 | 8.1 | 2.22 | 64 | 52 | 215627316
MARATHERM | N5H8T60*K*AAA* | EVD5X60M21A* | *96CTN1002122B* | 54000 | 58000 | 15.5 | 11.5 | 8.1 | 2.22 | 64 | 52 | 215627317
TEMPSTAR | N5H8T60*K*AAA* | EVD5X60M21A* | *96CTN1002122B* | 54000 | 58000 | 15.5 | 11.5 | 8.1 | 2.22 | 64 | 52 | 215627318
CARRIER | 27TPA860A**30* | CVAVA6021XMA* | 59TP6C080V21**20 | 54000 | 58500 | 15.5 | 11 | 8.1 | 2.2 | 64 | 53 | 215627319
CARRIER | GH8TAN560**AA* | CVAVA6021XMA* | 59TP6C080V21**20 | 54000 | 58500 | 15.5 | 11 | 8.1 | 2.2 | 64 | 53 | 215627320
BRYANT HEATING AND COOLING SYSTEMS | 248TAN060**AA* | CVAVA6021XMA* | 926TC60080V21*** | 54000 | 58500 | 15.5 | 11 | 8.1 | 2.2 | 64 | 53 | 215627321
BRYANT HEATING AND COOLING SYSTEMS | GH8TAN560**AA* | CVAVA6021XMA* | 926TC60080V21*** | 54000 | 58500 | 15.5 | 11 | 8.1 | 2.2 | 64 | 53 | 215627322
BRYANT HEATING AND COOLING SYSTEMS | PH8TAN560**AA* | CVAVA6021XMA* | 926TC60080V21*** | 54000 | 58500 | 15.5 | 11 | 8.1 | 2.2 | 64 | 53 | 215627323
PAYNE HEATING AND COOLING | PH8TAN560**AA* | CVAVA6021XMA* | PG96VTAB60080C** | 54000 | 58500 | 15.5 | 11 | 8.1 | 2.2 | 64 | 53 | 215627324
BROCK | PH8TAN560**AA* | CVAVA6021XMA* | PG96VTAB60080C** | 54000 | 58500 | 15.5 | 11 | 8.1 | 2.2 | 64 | 53 | 215627325
WEATHERMAKER | PH8TAN560**AA* | CVAVA6021XMA* | PG96VTAB60080C** | 54000 | 58500 | 15.5 | 11 | 8.1 | 2.2 | 64 | 53 | 215627326
HEIL | N5H8T60*K*AAA* | EVD5X60M21A* | *96VTN0802120B* | 54000 | 58500 | 15.5 | 11 | 8.1 | 2.2 | 64 | 53 | 215627327
AIRQUEST | N5H8T60*K*AAA* | EVD5X60M21A* | *96VTN0802120B* | 54000 | 58500 | 15.5 | 11 | 8.1 | 2.2 | 64 | 53 | 215627328
ARCOAIRE | N5H8T60*K*AAA* | EVD5X60M21A* | *96VTN0802120B* | 54000 | 58500 | 15.5 | 11 | 8.1 | 2.2 | 64 | 53 | 215627329
COMFORTMAKER | N5H8T60*K*AAA* | EVD5X60M21A* | *96VTN0802120B* | 54000 | 58500 | 15.5 | 11 | 8.1 | 2.2 | 64 | 53 | 215627330
DAY & NIGHT | N5H8T60*K*AAA* | EVD5X60M21A* | *96VTN0802120B* | 54000 | 58500 | 15.5 | 11 | 8.1 | 2.2 | 64 | 53 | 215627331
KEEPRITE | N5H8T60*K*AAA* | EVD5X60M21A* | *96VTN0802120B* | 54000 | 58500 | 15.5 | 11 | 8.1 | 2.2 | 64 | 53 | 215627332
HEIL | N5H8T60*K*AAA* | EVD5X60M21A* | *95MSU1002122A* | 54000 | 58000 | 15.5 | 11.7 | 8.1 | 2.22 | 64 | 52 | 215627282
AIRQUEST | N5H8T60*K*AAA* | EVD5X60M21A* | *95MSU1002122A* | 54000 | 58000 | 15.5 | 11.7 | 8.1 | 2.22 | 64 | 52 | 215627283
ARCOAIRE | N5H8T60*K*AAA* | EVD5X60M21A* | *95MSU1002122A* | 54000 | 58000 | 15.5 | 11.7 | 8.1 | 2.22 | 64 | 52 | 215627284
COMFORTMAKER | N5H8T60*K*AAA* | EVD5X60M21A* | *95MSU1002122A* | 54000 | 58000 | 15.5 | 11.7 | 8.1 | 2.22 | 64 | 52 | 215627285
DAY & NIGHT | N5H8T60*K*AAA* | EVD5X60M21A* | *95MSU1002122A* | 54000 | 58000 | 15.5 | 11.7 | 8.1 | 2.22 | 64 | 52 | 215627286
KEEPRITE | N5H8T60*K*AAA* | EVD5X60M21A* | *95MSU1002122A* | 54000 | 58000 | 15.5 | 11.7 | 8.1 | 2.22 | 64 | 52 | 215627287
KENMORE | N5H8T60*K*AAA* | EVD5X60M21A* | *95MSU1002122A* | 54000 | 58000 | 15.5 | 11.7 | 8.1 | 2.22 | 64 | 52 | 215627288
MARATHERM | N5H8T60*K*AAA* | EVD5X60M21A* | *95MSU1002122A* | 54000 | 58000 | 15.5 | 11.7 | 8.1 | 2.22 | 64 | 52 | 215627289
CARRIER | 27TPA860A**30* | CAA**6124AM* | 58TP*B110V21**22 | 56000 | 57000 | 16.5 | 12 | 8.1 | 2.14 | 64 | 53 | 215630155
CARRIER | GH8TAN560**AA* | CAA**6124AM* | 58TP*B110V21**22 | 56000 | 57000 | 16.5 | 12 | 8.1 | 2.14 | 64 | 53 | 215630156
BRYANT HEATING AND COOLING SYSTEMS | 248TAN060**AA* | CAA**6124AM* | 82*TB66110V21*** | 56000 | 57000 | 16.5 | 12 | 8.1 | 2.14 | 64 | 53 | 215630157
BRYANT HEATING AND COOLING SYSTEMS | GH8TAN560**AA* | CAA**6124AM* | 82*TB66110V21*** | 56000 | 57000 | 16.5 | 12 | 8.1 | 2.14 | 64 | 53 | 215630158
BRYANT HEATING AND COOLING SYSTEMS | PH8TAN560**AA* | CAA**6124AM* | 82*TB66110V21*** | 56000 | 57000 | 16.5 | 12 | 8.1 | 2.14 | 64 | 53 | 215630159
PAYNE HEATING AND COOLING | PH8TAN560**AA* | CAA**6124AM* | PG80VTLB66110C** | 56000 | 57000 | 16.5 | 12 | 8.1 | 2.14 | 64 | 53 | 215630160
WEATHERMAKER | PH8TAN560**AA* | CAA**6124AM* | PG80VTLB66110C** | 56000 | 57000 | 16.5 | 12 | 8.1 | 2.14 | 64 | 53 | 215630162
BROCK | PH8TAN560**AA* | CAA**6124AM* | PG80VTLB66110C** | 56000 | 57000 | 16.5 | 12 | 8.1 | 2.14 | 64 | 53 | 215630161
HEIL | N5H8T60*K*AAA* | EA*5X61M24A* | *80VTL1102122B* | 56000 | 57000 | 16.5 | 12 | 8.1 | 2.14 | 64 | 53 | 215630163
AIRQUEST | N5H8T60*K*AAA* | EA*5X61M24A* | *80VTL1102122B* | 56000 | 57000 | 16.5 | 12 | 8.1 | 2.14 | 64 | 53 | 215630164
ARCOAIRE | N5H8T60*K*AAA* | EA*5X61M24A* | *80VTL1102122B* | 56000 | 57000 | 16.5 | 12 | 8.1 | 2.14 | 64 | 53 | 215630165
COMFORTMAKER | N5H8T60*K*AAA* | EA*5X61M24A* | *80VTL1102122B* | 56000 | 57000 | 16.5 | 12 | 8.1 | 2.14 | 64 | 53 | 215630166
DAY & NIGHT | N5H8T60*K*AAA* | EA*5X61M24A* | *80VTL1102122B* | 56000 | 57000 | 16.5 | 12 | 8.1 | 2.14 | 64 | 53 | 215630167
KEEPRITE | N5H8T60*K*AAA* | EA*5X61M24A* | *80VTL1102122B* | 56000 | 57000 | 16.5 | 12 | 8.1 | 2.14 | 64 | 53 | 215630168
KENMORE | N5H8T60*K*AAA* | EA*5X61M24A* | *80VTL1102122B* | 56000 | 57000 | 16.5 | 12 | 8.1 | 2.14 | 64 | 53 | 215630169
TEMPSTAR | N5H8T60*K*AAA* | EA*5X61M24A* | *80VTL1102122B* | 56000 | 57000 | 16.5 | 12 | 8.1 | 2.14 | 64 | 53 | 215630170
GRANDAIRE | W5H8T60*K*AAA* | W5A*61M24XA* | WFET110C066A* | 56000 | 57000 | 16.5 | 12 | 8.1 | 2.14 | 64 | 53 | 215630171
ECOTEMP | W5H8T60*K*AAA* | W5A*61M24XA* | WFET110C066A* | 56000 | 57000 | 16.5 | 12 | 8.1 | 2.14 | 64 | 53 | 215630172
CARRIER | 27TPA860A**30* | CAA**6124AM* | 58TP*B135V24**22 | 56000 | 57000 | 16.5 | 12 | 8.1 | 2.14 | 64 | 53 | 215630173
CARRIER | GH8TAN560**AA* | CAA**6124AM* | 58TP*B135V24**22 | 56000 | 57000 | 16.5 | 12 | 8.1 | 2.14 | 64 | 53 | 215630174
BRYANT HEATING AND COOLING SYSTEMS | 248TAN060**AA* | CAA**6124AM* | 82*TB66135V24*** | 56000 | 57000 | 16.5 | 12 | 8.1 | 2.14 | 64 | 53 | 215630175
BRYANT HEATING AND COOLING SYSTEMS | GH8TAN560**AA* | CAA**6124AM* | 82*TB66135V24*** | 56000 | 57000 | 16.5 | 12 | 8.1 | 2.14 | 64 | 53 | 215630176
BRYANT HEATING AND COOLING SYSTEMS | PH8TAN560**AA* | CAA**6124AM* | 82*TB66135V24*** | 56000 | 57000 | 16.5 | 12 | 8.1 | 2.14 | 64 | 53 | 215630177
PAYNE HEATING AND COOLING | PH8TAN560**AA* | CAA**6124AM* | PG80VTLB66135D** | 56000 | 57000 | 16.5 | 12 | 8.1 | 2.14 | 64 | 53 | 215630178
BROCK | PH8TAN560**AA* | CAA**6124AM* | PG80VTLB66135D** | 56000 | 57000 | 16.5 | 12 | 8.1 | 2.14 | 64 | 53 | 215630179
WEATHERMAKER | PH8TAN560**AA* | CAA**6124AM* | PG80VTLB66135D** | 56000 | 57000 | 16.5 | 12 | 8.1 | 2.14 | 64 | 53 | 215630180
BRYANT HEATING AND COOLING SYSTEMS | GH8TAN548**AA* | CVAVA6121XMA* | 83*SB60100M21*** | 50000 | 51500 | 17.5 | 12.5 | 8.5 | 2.26 | 61 | 49 | 215625077
BRYANT HEATING AND COOLING SYSTEMS | PH8TAN548**AA* | CVAVA6121XMA* | 83*SB60100M21*** | 50000 | 51500 | 17.5 | 12.5 | 8.5 | 2.26 | 61 | 49 | 215625078
PAYNE HEATING AND COOLING | PH8TAN548**AA* | CVAVA6121XMA* | PG80MSUA60100C** | 50000 | 51500 | 17.5 | 12.5 | 8.5 | 2.26 | 61 | 49 | 215625079
BROCK | PH8TAN548**AA* | CVAVA6121XMA* | PG80MSUA60100C** | 50000 | 51500 | 17.5 | 12.5 | 8.5 | 2.26 | 61 | 49 | 215625080
WEATHERMAKER | PH8TAN548**AA* | CVAVA6121XMA* | PG80MSUA60100C** | 50000 | 51500 | 17.5 | 12.5 | 8.5 | 2.26 | 61 | 49 | 215625081
HEIL | N5H8T48*K*AAA* | EVD5X61M21A* | *80MSU1002120A* | 50000 | 51500 | 17.5 | 12.5 | 8.5 | 2.26 | 61 | 49 | 215625082
AIRQUEST | N5H8T48*K*AAA* | EVD5X61M21A* | *80MSU1002120A* | 50000 | 51500 | 17.5 | 12.5 | 8.5 | 2.26 | 61 | 49 | 215625083
ARCOAIRE | N5H8T48*K*AAA* | EVD5X61M21A* | *80MSU1002120A* | 50000 | 51500 | 17.5 | 12.5 | 8.5 | 2.26 | 61 | 49 | 215625084
COMFORTMAKER | N5H8T48*K*AAA* | EVD5X61M21A* | *80MSU1002120A* | 50000 | 51500 | 17.5 | 12.5 | 8.5 | 2.26 | 61 | 49 | 215625085
DAY & NIGHT | N5H8T48*K*AAA* | EVD5X61M21A* | *80MSU1002120A* | 50000 | 51500 | 17.5 | 12.5 | 8.5 | 2.26 | 61 | 49 | 215625086
KEEPRITE | N5H8T48*K*AAA* | EVD5X61M21A* | *80MSU1002120A* | 50000 | 51500 | 17.5 | 12.5 | 8.5 | 2.26 | 61 | 49 | 215625087
KENMORE | N5H8T48*K*AAA* | EVD5X61M21A* | *80MSU1002120A* | 50000 | 51500 | 17.5 | 12.5 | 8.5 | 2.26 | 61 | 49 | 215625088
MARATHERM | N5H8T48*K*AAA* | EVD5X61M21A* | *80MSU1002120A* | 50000 | 51500 | 17.5 | 12.5 | 8.5 | 2.26 | 61 | 49 | 215625089
ECOTEMP | W5H8T48*K*AAA* | W5VC61M24XA*+TDR |  | 48500 | 50500 | 16.5 | 12.5 | 8.1 | 2.16 | 61 | 48 | 215628729
GRANDAIRE | W5H8T48*K*AAA* | W5VC61M24XA*+TDR |  | 48500 | 50500 | 16.5 | 12.5 | 8.1 | 2.16 | 61 | 48 | 215628728
TEMPSTAR | N5H8T48*K*AAA* | EVD5X61M24A*+TDR |  | 48500 | 50500 | 16.5 | 12.5 | 8.1 | 2.16 | 61 | 48 | 215628727
MARATHERM | N5H8T48*K*AAA* | EVD5X61M24A*+TDR |  | 48500 | 50500 | 16.5 | 12.5 | 8.1 | 2.16 | 61 | 48 | 215628726
KENMORE | N5H8T48*K*AAA* | EVD5X61M24A*+TDR |  | 48500 | 50500 | 16.5 | 12.5 | 8.1 | 2.16 | 61 | 48 | 215628725
KEEPRITE | N5H8T48*K*AAA* | EVD5X61M24A*+TDR |  | 48500 | 50500 | 16.5 | 12.5 | 8.1 | 2.16 | 61 | 48 | 215628724
DAY & NIGHT | N5H8T48*K*AAA* | EVD5X61M24A*+TDR |  | 48500 | 50500 | 16.5 | 12.5 | 8.1 | 2.16 | 61 | 48 | 215628723
COMFORTMAKER | N5H8T48*K*AAA* | EVD5X61M24A*+TDR |  | 48500 | 50500 | 16.5 | 12.5 | 8.1 | 2.16 | 61 | 48 | 215628722
ARCOAIRE | N5H8T48*K*AAA* | EVD5X61M24A*+TDR |  | 48500 | 50500 | 16.5 | 12.5 | 8.1 | 2.16 | 61 | 48 | 215628721
AIRQUEST | N5H8T48*K*AAA* | EVD5X61M24A*+TDR |  | 48500 | 50500 | 16.5 | 12.5 | 8.1 | 2.16 | 61 | 48 | 215628720
HEIL | N5H8T48*K*AAA* | EVD5X61M24A*+TDR |  | 48500 | 50500 | 16.5 | 12.5 | 8.1 | 2.16 | 61 | 48 | 215628719
WEATHERMAKER | PH8TAN548**AA* | CVAVA6124XMA*+TDR |  | 48500 | 50500 | 16.5 | 12.5 | 8.1 | 2.16 | 61 | 48 | 215628718
BROCK | PH8TAN548**AA* | CVAVA6124XMA*+TDR |  | 48500 | 50500 | 16.5 | 12.5 | 8.1 | 2.16 | 61 | 48 | 215628717
PAYNE HEATING AND COOLING | PH8TAN548**AA* | CVAVA6124XMA*+TDR |  | 48500 | 50500 | 16.5 | 12.5 | 8.1 | 2.16 | 61 | 48 | 215628716
BRYANT HEATING AND COOLING SYSTEMS | PH8TAN548**AA* | CVAVA6124XMA*+TDR |  | 48500 | 50500 | 16.5 | 12.5 | 8.1 | 2.16 | 61 | 48 | 215628715
BRYANT HEATING AND COOLING SYSTEMS | GH8TAN548**AA* | CVAVA6124XMA*+TDR |  | 48500 | 50500 | 16.5 | 12.5 | 8.1 | 2.16 | 61 | 48 | 215628714
BRYANT HEATING AND COOLING SYSTEMS | 248TAN048**AA* | CVAVA6124XMA*+TDR |  | 48500 | 50500 | 16.5 | 12.5 | 8.1 | 2.16 | 61 | 48 | 215628713
CARRIER | GH8TAN548**AA* | CVAVA6124XMA*+TDR |  | 48500 | 50500 | 16.5 | 12.5 | 8.1 | 2.16 | 61 | 48 | 215628712
CARRIER | 27TPA848A**30* | CVAVA6124XMA*+TDR |  | 48500 | 50500 | 16.5 | 12.5 | 8.1 | 2.16 | 61 | 48 | 215628711
ECOTEMP | W5H8T48*K*AAA* | W5VC61M21XA*+TDR |  | 48500 | 50500 | 16.5 | 12.5 | 8.1 | 2.16 | 61 | 48 | 215628710
GRANDAIRE | W5H8T48*K*AAA* | W5VC61M21XA*+TDR |  | 48500 | 50500 | 16.5 | 12.5 | 8.1 | 2.16 | 61 | 48 | 215628709
TEMPSTAR | N5H8T48*K*AAA* | EVD5X61M21A*+TDR |  | 48500 | 50500 | 16.5 | 12.5 | 8.1 | 2.16 | 61 | 48 | 215628708
MARATHERM | N5H8T48*K*AAA* | EVD5X61M21A*+TDR |  | 48500 | 50500 | 16.5 | 12.5 | 8.1 | 2.16 | 61 | 48 | 215628707
KENMORE | N5H8T48*K*AAA* | EVD5X61M21A*+TDR |  | 48500 | 50500 | 16.5 | 12.5 | 8.1 | 2.16 | 61 | 48 | 215628706
KEEPRITE | N5H8T48*K*AAA* | EVD5X61M21A*+TDR |  | 48500 | 50500 | 16.5 | 12.5 | 8.1 | 2.16 | 61 | 48 | 215628705
DAY & NIGHT | N5H8T48*K*AAA* | EVD5X61M21A*+TDR |  | 48500 | 50500 | 16.5 | 12.5 | 8.1 | 2.16 | 61 | 48 | 215628704
COMFORTMAKER | N5H8T48*K*AAA* | EVD5X61M21A*+TDR |  | 48500 | 50500 | 16.5 | 12.5 | 8.1 | 2.16 | 61 | 48 | 215628703
KENMORE | N5H8T60*K*AAA* | EVM5X61M24A* | *97CMN1202422B* | 55500 | 60000 | 15.2 | 11 | 8.1 | 2.18 | 65 | 53 | 215626739
KEEPRITE | N5H8T60*K*AAA* | EVM5X61M24A* | *97CMN1202422B* | 55500 | 60000 | 15.2 | 11 | 8.1 | 2.18 | 65 | 53 | 215626738
DAY & NIGHT | N5H8T60*K*AAA* | EVM5X61M24A* | *97CMN1202422B* | 55500 | 60000 | 15.2 | 11 | 8.1 | 2.18 | 65 | 53 | 215626737
COMFORTMAKER | N5H8T60*K*AAA* | EVM5X61M24A* | *97CMN1202422B* | 55500 | 60000 | 15.2 | 11 | 8.1 | 2.18 | 65 | 53 | 215626736
ARCOAIRE | N5H8T60*K*AAA* | EVM5X61M24A* | *97CMN1202422B* | 55500 | 60000 | 15.2 | 11 | 8.1 | 2.18 | 65 | 53 | 215626735
AIRQUEST | N5H8T60*K*AAA* | EVM5X61M24A* | *97CMN1202422B* | 55500 | 60000 | 15.2 | 11 | 8.1 | 2.18 | 65 | 53 | 215626734
HEIL | N5H8T60*K*AAA* | EVM5X61M24A* | *97CMN1202422B* | 55500 | 60000 | 15.2 | 11 | 8.1 | 2.18 | 65 | 53 | 215626733
BRYANT HEATING AND COOLING SYSTEMS | PH8TAN560**AA* | CVAMA6124XMA* | 987MC66120C24*** | 55500 | 60000 | 15.2 | 11 | 8.1 | 2.18 | 65 | 53 | 215626732
BRYANT HEATING AND COOLING SYSTEMS | GH8TAN560**AA* | CVAMA6124XMA* | 987MC66120C24*** | 55500 | 60000 | 15.2 | 11 | 8.1 | 2.18 | 65 | 53 | 215626731
BRYANT HEATING AND COOLING SYSTEMS | 248TAN060**AA* | CVAMA6124XMA* | 987MC66120C24*** | 55500 | 60000 | 15.2 | 11 | 8.1 | 2.18 | 65 | 53 | 215626730
CARRIER | GH8TAN560**AA* | CVAMA6124XMA* | 59MN7C120C24**22 | 55500 | 60000 | 15.2 | 11 | 8.1 | 2.18 | 65 | 53 | 215626729
CARRIER | 27TPA860A**30* | CVAMA6124XMA* | 59MN7C120C24**22 | 55500 | 60000 | 15.2 | 11 | 8.1 | 2.18 | 65 | 53 | 215626728
TEMPSTAR | N5H8T60*K*AAA* | EVM5X61M24A* | *97CMN1002122B* | 55500 | 60000 | 15.2 | 11 | 8.1 | 2.18 | 65 | 53 | 215626727
MARATHERM | N5H8T60*K*AAA* | EVM5X61M24A* | *97CMN1002122B* | 55500 | 60000 | 15.2 | 11 | 8.1 | 2.18 | 65 | 53 | 215626726
KENMORE | N5H8T60*K*AAA* | EVM5X61M24A* | *97CMN1002122B* | 55500 | 60000 | 15.2 | 11 | 8.1 | 2.18 | 65 | 53 | 215626725
KEEPRITE | N5H8T60*K*AAA* | EVM5X61M24A* | *97CMN1002122B* | 55500 | 60000 | 15.2 | 11 | 8.1 | 2.18 | 65 | 53 | 215626724
DAY & NIGHT | N5H8T60*K*AAA* | EVM5X61M24A* | *97CMN1002122B* | 55500 | 60000 | 15.2 | 11 | 8.1 | 2.18 | 65 | 53 | 215626723
COMFORTMAKER | N5H8T60*K*AAA* | EVM5X61M24A* | *97CMN1002122B* | 55500 | 60000 | 15.2 | 11 | 8.1 | 2.18 | 65 | 53 | 215626722
ARCOAIRE | N5H8T60*K*AAA* | EVM5X61M24A* | *97CMN1002122B* | 55500 | 60000 | 15.2 | 11 | 8.1 | 2.18 | 65 | 53 | 215626721
AIRQUEST | N5H8T60*K*AAA* | EVM5X61M24A* | *97CMN1002122B* | 55500 | 60000 | 15.2 | 11 | 8.1 | 2.18 | 65 | 53 | 215626720
HEIL | N5H8T60*K*AAA* | EVM5X61M24A* | *97CMN1002122B* | 55500 | 60000 | 15.2 | 11 | 8.1 | 2.18 | 65 | 53 | 215626719
ARCOAIRE | N5H8T60*K*AAA* | EVM5X61M24A* | *95MSU1002120A* | 55500 | 60000 | 15.5 | 11 | 8.1 | 2.18 | 64 | 53 | 215626810
AIRQUEST | N5H8T60*K*AAA* | EVM5X61M24A* | *95MSU1002120A* | 55500 | 60000 | 15.5 | 11 | 8.1 | 2.18 | 64 | 53 | 215626809
HEIL | N5H8T60*K*AAA* | EVM5X61M24A* | *95MSU1002120A* | 55500 | 60000 | 15.5 | 11 | 8.1 | 2.18 | 64 | 53 | 215626808
WEATHERMAKER | PH8TAN560**AA* | CVAMA6124XMA* | PG95MSUA60100C** | 55500 | 60000 | 15.5 | 11 | 8.1 | 2.18 | 64 | 53 | 215626807
BROCK | PH8TAN560**AA* | CVAMA6124XMA* | PG95MSUA60100C** | 55500 | 60000 | 15.5 | 11 | 8.1 | 2.18 | 64 | 53 | 215626806
PAYNE HEATING AND COOLING | PH8TAN560**AA* | CVAMA6124XMA* | PG95MSUA60100C** | 55500 | 60000 | 15.5 | 11 | 8.1 | 2.18 | 64 | 53 | 215626805
BRYANT HEATING AND COOLING SYSTEMS | PH8TAN560**AA* | CVAMA6124XMA* | 935SB60100M21*** | 55500 | 60000 | 15.5 | 11 | 8.1 | 2.18 | 64 | 53 | 215626804
BRYANT HEATING AND COOLING SYSTEMS | GH8TAN560**AA* | CVAMA6124XMA* | 935SB60100M21*** | 55500 | 60000 | 15.5 | 11 | 8.1 | 2.18 | 64 | 53 | 215626803
BRYANT HEATING AND COOLING SYSTEMS | 248TAN060**AA* | CVAMA6124XMA* | 935SB60100M21*** | 55500 | 60000 | 15.5 | 11 | 8.1 | 2.18 | 64 | 53 | 215626802
CARRIER | GH8TAN560**AA* | CVAMA6124XMA* | 59SU5B100M21**20 | 55500 | 60000 | 15.5 | 11 | 8.1 | 2.18 | 64 | 53 | 215626801
CARRIER | 27TPA860A**30* | CVAMA6124XMA* | 59SU5B100M21**20 | 55500 | 60000 | 15.5 | 11 | 8.1 | 2.18 | 64 | 53 | 215626800
ECOTEMP | W5H8T60*K*AAA* | W5VM61M24XA* | WFSU080C060B* | 55500 | 60000 | 15.5 | 11 | 8.1 | 2.18 | 65 | 53 | 215626799
GRANDAIRE | W5H8T60*K*AAA* | W5VM61M24XA* | WFSU080C060B* | 55500 | 60000 | 15.5 | 11 | 8.1 | 2.18 | 65 | 53 | 215626798
TEMPSTAR | N5H8T60*K*AAA* | EVM5X61M24A* | *95MSU0802120A* | 55500 | 60000 | 15.5 | 11 | 8.1 | 2.18 | 65 | 53 | 215626797
MARATHERM | N5H8T60*K*AAA* | EVM5X61M24A* | *95MSU0802120A* | 55500 | 60000 | 15.5 | 11 | 8.1 | 2.18 | 65 | 53 | 215626796
KENMORE | N5H8T60*K*AAA* | EVM5X61M24A* | *95MSU0802120A* | 55500 | 60000 | 15.5 | 11 | 8.1 | 2.18 | 65 | 53 | 215626795
KEEPRITE | N5H8T60*K*AAA* | EVM5X61M24A* | *95MSU0802120A* | 55500 | 60000 | 15.5 | 11 | 8.1 | 2.18 | 65 | 53 | 215626794
DAY & NIGHT | N5H8T60*K*AAA* | EVM5X61M24A* | *95MSU0802120A* | 55500 | 60000 | 15.5 | 11 | 8.1 | 2.18 | 65 | 53 | 215626793
COMFORTMAKER | N5H8T60*K*AAA* | EVM5X61M24A* | *95MSU0802120A* | 55500 | 60000 | 15.5 | 11 | 8.1 | 2.18 | 65 | 53 | 215626792
ARCOAIRE | N5H8T60*K*AAA* | EVM5X61M24A* | *95MSU0802120A* | 55500 | 60000 | 15.5 | 11 | 8.1 | 2.18 | 65 | 53 | 215626791
AIRQUEST | N5H8T60*K*AAA* | EVM5X61M24A* | *95MSU0802120A* | 55500 | 60000 | 15.5 | 11 | 8.1 | 2.18 | 65 | 53 | 215626790
HEIL | N5H8T60*K*AAA* | EVM5X61M24A* | *95MSU0802120A* | 55500 | 60000 | 15.5 | 11 | 8.1 | 2.18 | 65 | 53 | 215626789
WEATHERMAKER | PH8TAN560**AA* | CVAMA6124XMA* | PG95MSUA60080C** | 55500 | 60000 | 15.5 | 11 | 8.1 | 2.18 | 65 | 53 | 215626788
BROCK | PH8TAN560**AA* | CVAMA6124XMA* | PG95MSUA60080C** | 55500 | 60000 | 15.5 | 11 | 8.1 | 2.18 | 65 | 53 | 215626787
PAYNE HEATING AND COOLING | PH8TAN560**AA* | CVAMA6124XMA* | PG95MSUA60080C** | 55500 | 60000 | 15.5 | 11 | 8.1 | 2.18 | 65 | 53 | 215626786
BRYANT HEATING AND COOLING SYSTEMS | PH8TAN560**AA* | CVAMA6124XMA* | 935SB60080M21*** | 55500 | 60000 | 15.5 | 11 | 8.1 | 2.18 | 65 | 53 | 215626785
BRYANT HEATING AND COOLING SYSTEMS | GH8TAN560**AA* | CVAMA6124XMA* | 935SB60080M21*** | 55500 | 60000 | 15.5 | 11 | 8.1 | 2.18 | 65 | 53 | 215626784
BRYANT HEATING AND COOLING SYSTEMS | 248TAN060**AA* | CVAMA6124XMA* | 935SB60080M21*** | 55500 | 60000 | 15.5 | 11 | 8.1 | 2.18 | 65 | 53 | 215626783
CARRIER | GH8TAN560**AA* | CVAMA6124XMA* | 59SU5B080M21**20 | 55500 | 60000 | 15.5 | 11 | 8.1 | 2.18 | 65 | 53 | 215626782
CARRIER | 27TPA860A**30* | CVAMA6124XMA* | 59SU5B080M21**20 | 55500 | 60000 | 15.5 | 11 | 8.1 | 2.18 | 65 | 53 | 215626781
TEMPSTAR | N5H8T60*K*AAA* | EVM5X61M24A* | *96VSN1202422B* | 55500 | 60000 | 15.5 | 11 | 8.1 | 2.18 | 64 | 53 | 215626780
KENMORE | N5H8T60*K*AAA* | EVM5X61M24A* | *96VSN1202422B* | 55500 | 60000 | 15.5 | 11 | 8.1 | 2.18 | 64 | 53 | 215626779
KEEPRITE | N5H8T60*K*AAA* | EVM5X61M24A* | *96VSN1202422B* | 55500 | 60000 | 15.5 | 11 | 8.1 | 2.18 | 64 | 53 | 215626778
DAY & NIGHT | N5H8T60*K*AAA* | EVM5X61M24A* | *96VSN1202422B* | 55500 | 60000 | 15.5 | 11 | 8.1 | 2.18 | 64 | 53 | 215626777
COMFORTMAKER | N5H8T60*K*AAA* | EVM5X61M24A* | *96VSN1202422B* | 55500 | 60000 | 15.5 | 11 | 8.1 | 2.18 | 64 | 53 | 215626776
ARCOAIRE | N5H8T60*K*AAA* | EVM5X61M24A* | *96VSN1202422B* | 55500 | 60000 | 15.5 | 11 | 8.1 | 2.18 | 64 | 53 | 215626775
AIRQUEST | N5H8T60*K*AAA* | EVM5X61M24A* | *96VSN1202422B* | 55500 | 60000 | 15.5 | 11 | 8.1 | 2.18 | 64 | 53 | 215626774
HEIL | N5H8T60*K*AAA* | EVM5X61M24A* | *96VSN1202422B* | 55500 | 60000 | 15.5 | 11 | 8.1 | 2.18 | 64 | 53 | 215626773
BRYANT HEATING AND COOLING SYSTEMS | PH8TAN560**AA* | CVAMA6124XMA* | 926SB66120V24*** | 55500 | 60000 | 15.5 | 11 | 8.1 | 2.18 | 64 | 53 | 215626772
BRYANT HEATING AND COOLING SYSTEMS | GH8TAN560**AA* | CVAMA6124XMA* | 926SB66120V24*** | 55500 | 60000 | 15.5 | 11 | 8.1 | 2.18 | 64 | 53 | 215626771
BRYANT HEATING AND COOLING SYSTEMS | 248TAN060**AA* | CVAMA6124XMA* | 926SB66120V24*** | 55500 | 60000 | 15.5 | 11 | 8.1 | 2.18 | 64 | 53 | 215626770
CARRIER | GH8TAN560**AA* | CVAMA6124XMA* | 59SP6B120V24**22 | 55500 | 60000 | 15.5 | 11 | 8.1 | 2.18 | 64 | 53 | 215626769
CARRIER | 27TPA860A**30* | CVAMA6124XMA* | 59SP6B120V24**22 | 55500 | 60000 | 15.5 | 11 | 8.1 | 2.18 | 64 | 53 | 215626768
HEIL | N5H8T48*K*AAA* | EVM5X60M21A* | *95MSU0802120A* | 49000 | 51500 | 16.5 | 12 | 8.1 | 2.12 | 61 | 49 | 215623924
WEATHERMAKER | PH8TAN548**AA* | CVAMA6021XMA* | PG95MSUA60080C** | 49000 | 51500 | 16.5 | 12 | 8.1 | 2.12 | 61 | 49 | 215623923
BROCK | PH8TAN548**AA* | CVAMA6021XMA* | PG95MSUA60080C** | 49000 | 51500 | 16.5 | 12 | 8.1 | 2.12 | 61 | 49 | 215623922
PAYNE HEATING AND COOLING | PH8TAN548**AA* | CVAMA6021XMA* | PG95MSUA60080C** | 49000 | 51500 | 16.5 | 12 | 8.1 | 2.12 | 61 | 49 | 215623921
BRYANT HEATING AND COOLING SYSTEMS | PH8TAN548**AA* | CVAMA6021XMA* | 935SB60080M21*** | 49000 | 51500 | 16.5 | 12 | 8.1 | 2.12 | 61 | 49 | 215623920
BRYANT HEATING AND COOLING SYSTEMS | GH8TAN548**AA* | CVAMA6021XMA* | 935SB60080M21*** | 49000 | 51500 | 16.5 | 12 | 8.1 | 2.12 | 61 | 49 | 215623919
BRYANT HEATING AND COOLING SYSTEMS | 248TAN048**AA* | CVAMA6021XMA* | 935SB60080M21*** | 49000 | 51500 | 16.5 | 12 | 8.1 | 2.12 | 61 | 49 | 215623918
CARRIER | GH8TAN548**AA* | CVAMA6021XMA* | 59SU5B080M21**20 | 49000 | 51500 | 16.5 | 12 | 8.1 | 2.12 | 61 | 49 | 215623917
CARRIER | 27TPA848A**30* | CVAMA6021XMA* | 59SU5B080M21**20 | 49000 | 51500 | 16.5 | 12 | 8.1 | 2.12 | 61 | 49 | 215623916
TEMPSTAR | N5H8T48*K*AAA* | EVM5X60M21A* | *96VSN1002120B* | 49000 | 51000 | 16.5 | 12 | 8.1 | 2.12 | 61 | 49 | 215623915
KENMORE | N5H8T48*K*AAA* | EVM5X60M21A* | *96VSN1002120B* | 49000 | 51000 | 16.5 | 12 | 8.1 | 2.12 | 61 | 49 | 215623914
KEEPRITE | N5H8T48*K*AAA* | EVM5X60M21A* | *96VSN1002120B* | 49000 | 51000 | 16.5 | 12 | 8.1 | 2.12 | 61 | 49 | 215623913
DAY & NIGHT | N5H8T48*K*AAA* | EVM5X60M21A* | *96VSN1002120B* | 49000 | 51000 | 16.5 | 12 | 8.1 | 2.12 | 61 | 49 | 215623912
COMFORTMAKER | N5H8T48*K*AAA* | EVM5X60M21A* | *96VSN1002120B* | 49000 | 51000 | 16.5 | 12 | 8.1 | 2.12 | 61 | 49 | 215623911
ARCOAIRE | N5H8T48*K*AAA* | EVM5X60M21A* | *96VSN1002120B* | 49000 | 51000 | 16.5 | 12 | 8.1 | 2.12 | 61 | 49 | 215623910
AIRQUEST | N5H8T48*K*AAA* | EVM5X60M21A* | *96VSN1002120B* | 49000 | 51000 | 16.5 | 12 | 8.1 | 2.12 | 61 | 49 | 215623909
HEIL | N5H8T48*K*AAA* | EVM5X60M21A* | *96VSN1002120B* | 49000 | 51000 | 16.5 | 12 | 8.1 | 2.12 | 61 | 49 | 215623908
BRYANT HEATING AND COOLING SYSTEMS | PH8TAN548**AA* | CVAMA6021XMA* | 926SB60100V21*** | 49000 | 51000 | 16.5 | 12 | 8.1 | 2.12 | 61 | 49 | 215623907
BRYANT HEATING AND COOLING SYSTEMS | GH8TAN548**AA* | CVAMA6021XMA* | 926SB60100V21*** | 49000 | 51000 | 16.5 | 12 | 8.1 | 2.12 | 61 | 49 | 215623906
BRYANT HEATING AND COOLING SYSTEMS | 248TAN048**AA* | CVAMA6021XMA* | 926SB60100V21*** | 49000 | 51000 | 16.5 | 12 | 8.1 | 2.12 | 61 | 49 | 215623905
CARRIER | GH8TAN548**AA* | CVAMA6021XMA* | 59SP6B100V21**20 | 49000 | 51000 | 16.5 | 12 | 8.1 | 2.12 | 61 | 49 | 215623904
CARRIER | 27TPA848A**30* | CVAMA6021XMA* | 59SP6B100V21**20 | 49000 | 51000 | 16.5 | 12 | 8.1 | 2.12 | 61 | 49 | 215623903
TEMPSTAR | N5H8T48*K*AAA* | EVM5X60M21A* | *96VSN0802120B* | 49000 | 51000 | 16.5 | 12 | 8.1 | 2.12 | 61 | 49 | 215623902
KENMORE | N5H8T48*K*AAA* | EVM5X60M21A* | *96VSN0802120B* | 49000 | 51000 | 16.5 | 12 | 8.1 | 2.12 | 61 | 49 | 215623901
KEEPRITE | N5H8T48*K*AAA* | EVM5X60M21A* | *96VSN0802120B* | 49000 | 51000 | 16.5 | 12 | 8.1 | 2.12 | 61 | 49 | 215623900
DAY & NIGHT | N5H8T48*K*AAA* | EVM5X60M21A* | *96VSN0802120B* | 49000 | 51000 | 16.5 | 12 | 8.1 | 2.12 | 61 | 49 | 215623899
COMFORTMAKER | N5H8T48*K*AAA* | EVM5X60M21A* | *96VSN0802120B* | 49000 | 51000 | 16.5 | 12 | 8.1 | 2.12 | 61 | 49 | 215623898
ARCOAIRE | N5H8T48*K*AAA* | EVM5X60M21A* | *96VSN0802120B* | 49000 | 51000 | 16.5 | 12 | 8.1 | 2.12 | 61 | 49 | 215623897
AIRQUEST | N5H8T48*K*AAA* | EVM5X60M21A* | *96VSN0802120B* | 49000 | 51000 | 16.5 | 12 | 8.1 | 2.12 | 61 | 49 | 215623896
HEIL | N5H8T48*K*AAA* | EVM5X60M21A* | *96VSN0802120B* | 49000 | 51000 | 16.5 | 12 | 8.1 | 2.12 | 61 | 49 | 215623895
BRYANT HEATING AND COOLING SYSTEMS | PH8TAN548**AA* | CVAMA6021XMA* | 926SB60080V21*** | 49000 | 51000 | 16.5 | 12 | 8.1 | 2.12 | 61 | 49 | 215623894
BRYANT HEATING AND COOLING SYSTEMS | GH8TAN548**AA* | CVAMA6021XMA* | 926SB60080V21*** | 49000 | 51000 | 16.5 | 12 | 8.1 | 2.12 | 61 | 49 | 215623893
BRYANT HEATING AND COOLING SYSTEMS | 248TAN048**AA* | CVAMA6021XMA* | 926SB60080V21*** | 49000 | 51000 | 16.5 | 12 | 8.1 | 2.12 | 61 | 49 | 215623892
CARRIER | GH8TAN548**AA* | CVAMA6021XMA* | 59SP6B080V21**20 | 49000 | 51000 | 16.5 | 12 | 8.1 | 2.12 | 61 | 49 | 215623891
CARRIER | 27TPA848A**30* | CVAMA6021XMA* | 59SP6B080V21**20 | 49000 | 51000 | 16.5 | 12 | 8.1 | 2.12 | 61 | 49 | 215623890
TEMPSTAR | N5H8T48*K*AAA* | EVM5X60M21A* | *97CMN1002122B* | 49000 | 52000 | 17 | 12 | 8.1 | 2.1 | 61 | 48 | 215623889
MARATHERM | N5H8T48*K*AAA* | EVM5X60M21A* | *97CMN1002122B* | 49000 | 52000 | 17 | 12 | 8.1 | 2.1 | 61 | 48 | 215623888
KENMORE | N5H8T48*K*AAA* | EVM5X60M21A* | *97CMN1002122B* | 49000 | 52000 | 17 | 12 | 8.1 | 2.1 | 61 | 48 | 215623887
KEEPRITE | N5H8T48*K*AAA* | EVM5X60M21A* | *97CMN1002122B* | 49000 | 52000 | 17 | 12 | 8.1 | 2.1 | 61 | 48 | 215623886
DAY & NIGHT | N5H8T48*K*AAA* | EVM5X60M21A* | *97CMN1002122B* | 49000 | 52000 | 17 | 12 | 8.1 | 2.1 | 61 | 48 | 215623885
COMFORTMAKER | N5H8T48*K*AAA* | EVM5X60M21A* | *97CMN1002122B* | 49000 | 52000 | 17 | 12 | 8.1 | 2.1 | 61 | 48 | 215623884
ARCOAIRE | N5H8T48*K*AAA* | EVM5X60M21A* | *97CMN1002122B* | 49000 | 52000 | 17 | 12 | 8.1 | 2.1 | 61 | 48 | 215623883
AIRQUEST | N5H8T48*K*AAA* | EVM5X60M21A* | *97CMN1002122B* | 49000 | 52000 | 17 | 12 | 8.1 | 2.1 | 61 | 48 | 215623882
HEIL | N5H8T48*K*AAA* | EVM5X60M21A* | *97CMN1002122B* | 49000 | 52000 | 17 | 12 | 8.1 | 2.1 | 61 | 48 | 215623881
BRYANT HEATING AND COOLING SYSTEMS | PH8TAN548**AA* | CVAMA6021XMA* | 987MC66100C21*** | 49000 | 52000 | 17 | 12 | 8.1 | 2.1 | 61 | 48 | 215623880
BRYANT HEATING AND COOLING SYSTEMS | GH8TAN548**AA* | CVAMA6021XMA* | 987MC66100C21*** | 49000 | 52000 | 17 | 12 | 8.1 | 2.1 | 61 | 48 | 215623879
BRYANT HEATING AND COOLING SYSTEMS | 248TAN048**AA* | CVAMA6021XMA* | 987MC66100C21*** | 49000 | 52000 | 17 | 12 | 8.1 | 2.1 | 61 | 48 | 215623878
CARRIER | GH8TAN548**AA* | CVAMA6021XMA* | 59MN7C100C21**22 | 49000 | 52000 | 17 | 12 | 8.1 | 2.1 | 61 | 48 | 215623877
CARRIER | 27TPA848A**30* | CVAMA6021XMA* | 59MN7C100C21**22 | 49000 | 52000 | 17 | 12 | 8.1 | 2.1 | 61 | 48 | 215623876
TEMPSTAR | N5H8T48*K*AAA* | EVM5X60M21A* | *97CMN0802120B* | 49000 | 52000 | 16.5 | 12 | 8.1 | 2.08 | 61 | 48 | 215623875
MARATHERM | N5H8T48*K*AAA* | EVM5X60M21A* | *97CMN0802120B* | 49000 | 52000 | 16.5 | 12 | 8.1 | 2.08 | 61 | 48 | 215623874
KENMORE | N5H8T48*K*AAA* | EVM5X60M21A* | *97CMN0802120B* | 49000 | 52000 | 16.5 | 12 | 8.1 | 2.08 | 61 | 48 | 215623873
KEEPRITE | N5H8T48*K*AAA* | EVM5X60M21A* | *97CMN0802120B* | 49000 | 52000 | 16.5 | 12 | 8.1 | 2.08 | 61 | 48 | 215623872
DAY & NIGHT | N5H8T48*K*AAA* | EVM5X60M21A* | *97CMN0802120B* | 49000 | 52000 | 16.5 | 12 | 8.1 | 2.08 | 61 | 48 | 215623871
COMFORTMAKER | N5H8T48*K*AAA* | EVM5X60M21A* | *97CMN0802120B* | 49000 | 52000 | 16.5 | 12 | 8.1 | 2.08 | 61 | 48 | 215623870
ARCOAIRE | N5H8T48*K*AAA* | EVM5X60M21A* | *97CMN0802120B* | 49000 | 52000 | 16.5 | 12 | 8.1 | 2.08 | 61 | 48 | 215623869
AIRQUEST | N5H8T48*K*AAA* | EVM5X60M21A* | *97CMN0802120B* | 49000 | 52000 | 16.5 | 12 | 8.1 | 2.08 | 61 | 48 | 215623868
HEIL | N5H8T48*K*AAA* | EVM5X60M21A* | *97CMN0802120B* | 49000 | 52000 | 16.5 | 12 | 8.1 | 2.08 | 61 | 48 | 215623867
BRYANT HEATING AND COOLING SYSTEMS | PH8TAN548**AA* | CVAMA6021XMA* | 987MC60080C21*** | 49000 | 52000 | 16.5 | 12 | 8.1 | 2.08 | 61 | 48 | 215623866
BRYANT HEATING AND COOLING SYSTEMS | GH8TAN548**AA* | CVAMA6021XMA* | 987MC60080C21*** | 49000 | 52000 | 16.5 | 12 | 8.1 | 2.08 | 61 | 48 | 215623865
BRYANT HEATING AND COOLING SYSTEMS | 248TAN048**AA* | CVAMA6021XMA* | 987MC60080C21*** | 49000 | 52000 | 16.5 | 12 | 8.1 | 2.08 | 61 | 48 | 215623864
CARRIER | GH8TAN548**AA* | CVAMA6021XMA* | 59MN7C080C21**20 | 49000 | 52000 | 16.5 | 12 | 8.1 | 2.08 | 61 | 48 | 215623863
CARRIER | 27TPA848A**30* | CVAMA6021XMA* | 59MN7C080C21**20 | 49000 | 52000 | 16.5 | 12 | 8.1 | 2.08 | 61 | 48 | 215623862
TEMPSTAR | N5H8T48*K*AAA* | EVM5X60M21A* | *97CMN0602120B* | 48500 | 52000 | 15.5 | 11.5 | 8.1 | 2.1 | 61 | 49 | 215623861
MARATHERM | N5H8T60*K*AAA* | EA*5X61M24A* | *97CMN1002122B* | 56000 | 57500 | 16.5 | 12 | 8.1 | 2.12 | 64 | 53 | 215630249
TEMPSTAR | N5H8T60*K*AAA* | EA*5X61M24A* | *97CMN1002122B* | 56000 | 57500 | 16.5 | 12 | 8.1 | 2.12 | 64 | 53 | 215630250
KENMORE | N5H8T60*K*AAA* | EA*5X61M24A* | *97CMN1002122B* | 56000 | 57500 | 16.5 | 12 | 8.1 | 2.12 | 64 | 53 | 215630248
KEEPRITE | N5H8T60*K*AAA* | EA*5X61M24A* | *97CMN1002122B* | 56000 | 57500 | 16.5 | 12 | 8.1 | 2.12 | 64 | 53 | 215630247
DAY & NIGHT | N5H8T60*K*AAA* | EA*5X61M24A* | *97CMN1002122B* | 56000 | 57500 | 16.5 | 12 | 8.1 | 2.12 | 64 | 53 | 215630246
COMFORTMAKER | N5H8T60*K*AAA* | EA*5X61M24A* | *97CMN1002122B* | 56000 | 57500 | 16.5 | 12 | 8.1 | 2.12 | 64 | 53 | 215630245
ARCOAIRE | N5H8T60*K*AAA* | EA*5X61M24A* | *97CMN1002122B* | 56000 | 57500 | 16.5 | 12 | 8.1 | 2.12 | 64 | 53 | 215630244
AIRQUEST | N5H8T60*K*AAA* | EA*5X61M24A* | *97CMN1002122B* | 56000 | 57500 | 16.5 | 12 | 8.1 | 2.12 | 64 | 53 | 215630243
HEIL | N5H8T60*K*AAA* | EA*5X61M24A* | *97CMN1002122B* | 56000 | 57500 | 16.5 | 12 | 8.1 | 2.12 | 64 | 53 | 215630242
BRYANT HEATING AND COOLING SYSTEMS | PH8TAN560**AA* | CAA**6124AM* | 987MC66100C21*** | 56000 | 57500 | 16.5 | 12 | 8.1 | 2.12 | 64 | 53 | 215630241
BRYANT HEATING AND COOLING SYSTEMS | GH8TAN560**AA* | CAA**6124AM* | 987MC66100C21*** | 56000 | 57500 | 16.5 | 12 | 8.1 | 2.12 | 64 | 53 | 215630240
BRYANT HEATING AND COOLING SYSTEMS | 248TAN060**AA* | CAA**6124AM* | 987MC66100C21*** | 56000 | 57500 | 16.5 | 12 | 8.1 | 2.12 | 64 | 53 | 215630239
CARRIER | GH8TAN560**AA* | CAA**6124AM* | 59MN7C100C21**22 | 56000 | 57500 | 16.5 | 12 | 8.1 | 2.12 | 64 | 53 | 215630238
CARRIER | 27TPA860A**30* | CAA**6124AM* | 59MN7C100C21**22 | 56000 | 57500 | 16.5 | 12 | 8.1 | 2.12 | 64 | 53 | 215630237
KENMORE | N5H8T60*K*AAA* | EVD5X61M21A* | *97CMN1002122B* | 55000 | 59500 | 15.5 | 11 | 8.1 | 2.18 | 65 | 53 | 215627956
KEEPRITE | N5H8T60*K*AAA* | EVD5X61M21A* | *97CMN1002122B* | 55000 | 59500 | 15.5 | 11 | 8.1 | 2.18 | 65 | 53 | 215627955
DAY & NIGHT | N5H8T60*K*AAA* | EVD5X61M21A* | *97CMN1002122B* | 55000 | 59500 | 15.5 | 11 | 8.1 | 2.18 | 65 | 53 | 215627954
COMFORTMAKER | N5H8T60*K*AAA* | EVD5X61M21A* | *97CMN1002122B* | 55000 | 59500 | 15.5 | 11 | 8.1 | 2.18 | 65 | 53 | 215627953
ARCOAIRE | N5H8T60*K*AAA* | EVD5X61M21A* | *97CMN1002122B* | 55000 | 59500 | 15.5 | 11 | 8.1 | 2.18 | 65 | 53 | 215627952
AIRQUEST | N5H8T60*K*AAA* | EVD5X61M21A* | *97CMN1002122B* | 55000 | 59500 | 15.5 | 11 | 8.1 | 2.18 | 65 | 53 | 215627951
HEIL | N5H8T60*K*AAA* | EVD5X61M21A* | *97CMN1002122B* | 55000 | 59500 | 15.5 | 11 | 8.1 | 2.18 | 65 | 53 | 215627950
BRYANT HEATING AND COOLING SYSTEMS | PH8TAN560**AA* | CVAVA6121XMA* | 987MC66100C21*** | 55000 | 59500 | 15.5 | 11 | 8.1 | 2.18 | 65 | 53 | 215627949
BRYANT HEATING AND COOLING SYSTEMS | GH8TAN560**AA* | CVAVA6121XMA* | 987MC66100C21*** | 55000 | 59500 | 15.5 | 11 | 8.1 | 2.18 | 65 | 53 | 215627948
BRYANT HEATING AND COOLING SYSTEMS | 248TAN060**AA* | CVAVA6121XMA* | 987MC66100C21*** | 55000 | 59500 | 15.5 | 11 | 8.1 | 2.18 | 65 | 53 | 215627947
CARRIER | GH8TAN560**AA* | CVAVA6121XMA* | 59MN7C100C21**22 | 55000 | 59500 | 15.5 | 11 | 8.1 | 2.18 | 65 | 53 | 215627946
CARRIER | 27TPA860A**30* | CVAVA6121XMA* | 59MN7C100C21**22 | 55000 | 59500 | 15.5 | 11 | 8.1 | 2.18 | 65 | 53 | 215627945
TEMPSTAR | N5H8T60*K*AAA* | EVD5X61M21A* | *97CMN0802120B* | 55000 | 59500 | 15.5 | 11 | 8.1 | 2.18 | 64 | 53 | 215627944
MARATHERM | N5H8T60*K*AAA* | EVD5X61M21A* | *97CMN0802120B* | 55000 | 59500 | 15.5 | 11 | 8.1 | 2.18 | 64 | 53 | 215627943
KENMORE | N5H8T60*K*AAA* | EVD5X61M21A* | *97CMN0802120B* | 55000 | 59500 | 15.5 | 11 | 8.1 | 2.18 | 64 | 53 | 215627942
KEEPRITE | N5H8T60*K*AAA* | EVD5X61M21A* | *97CMN0802120B* | 55000 | 59500 | 15.5 | 11 | 8.1 | 2.18 | 64 | 53 | 215627941
DAY & NIGHT | N5H8T60*K*AAA* | EVD5X61M21A* | *97CMN0802120B* | 55000 | 59500 | 15.5 | 11 | 8.1 | 2.18 | 64 | 53 | 215627940
COMFORTMAKER | N5H8T60*K*AAA* | EVD5X61M21A* | *97CMN0802120B* | 55000 | 59500 | 15.5 | 11 | 8.1 | 2.18 | 64 | 53 | 215627939
ARCOAIRE | N5H8T60*K*AAA* | EVD5X61M21A* | *97CMN0802120B* | 55000 | 59500 | 15.5 | 11 | 8.1 | 2.18 | 64 | 53 | 215627938
AIRQUEST | N5H8T60*K*AAA* | EVD5X61M21A* | *97CMN0802120B* | 55000 | 59500 | 15.5 | 11 | 8.1 | 2.18 | 64 | 53 | 215627937
HEIL | N5H8T60*K*AAA* | EVD5X61M21A* | *97CMN0802120B* | 55000 | 59500 | 15.5 | 11 | 8.1 | 2.18 | 64 | 53 | 215627936
BRYANT HEATING AND COOLING SYSTEMS | PH8TAN560**AA* | CVAVA6121XMA* | 987MC60080C21*** | 55000 | 59500 | 15.5 | 11 | 8.1 | 2.18 | 64 | 53 | 215627935
BRYANT HEATING AND COOLING SYSTEMS | GH8TAN560**AA* | CVAVA6121XMA* | 987MC60080C21*** | 55000 | 59500 | 15.5 | 11 | 8.1 | 2.18 | 64 | 53 | 215627934
BRYANT HEATING AND COOLING SYSTEMS | 248TAN060**AA* | CVAVA6121XMA* | 987MC60080C21*** | 55000 | 59500 | 15.5 | 11 | 8.1 | 2.18 | 64 | 53 | 215627933
CARRIER | GH8TAN560**AA* | CVAVA6121XMA* | 59MN7C080C21**20 | 55000 | 59500 | 15.5 | 11 | 8.1 | 2.18 | 64 | 53 | 215627932
CARRIER | 27TPA860A**30* | CVAVA6121XMA* | 59MN7C080C21**20 | 55000 | 59500 | 15.5 | 11 | 8.1 | 2.18 | 64 | 53 | 215627931
TEMPSTAR | N5H8T60*K*AAA* | EVD5X61M21A* | *95CSU1002122B* | 55000 | 59000 | 15.5 | 11.7 | 8.1 | 2.2 | 64 | 52 | 215627916
MARATHERM | N5H8T60*K*AAA* | EVD5X61M21A* | *95CSU1002122B* | 55000 | 59000 | 15.5 | 11.7 | 8.1 | 2.2 | 64 | 52 | 215627915
KENMORE | N5H8T60*K*AAA* | EVD5X61M21A* | *95CSU1002122B* | 55000 | 59000 | 15.5 | 11.7 | 8.1 | 2.2 | 64 | 52 | 215627914
KEEPRITE | N5H8T60*K*AAA* | EVD5X61M21A* | *95CSU1002122B* | 55000 | 59000 | 15.5 | 11.7 | 8.1 | 2.2 | 64 | 52 | 215627913
DAY & NIGHT | N5H8T60*K*AAA* | EVD5X61M21A* | *95CSU1002122B* | 55000 | 59000 | 15.5 | 11.7 | 8.1 | 2.2 | 64 | 52 | 215627912
COMFORTMAKER | N5H8T60*K*AAA* | EVD5X61M21A* | *95CSU1002122B* | 55000 | 59000 | 15.5 | 11.7 | 8.1 | 2.2 | 64 | 52 | 215627911
ARCOAIRE | N5H8T60*K*AAA* | EVD5X61M21A* | *95CSU1002122B* | 55000 | 59000 | 15.5 | 11.7 | 8.1 | 2.2 | 64 | 52 | 215627910
AIRQUEST | N5H8T60*K*AAA* | EVD5X61M21A* | *95CSU1002122B* | 55000 | 59000 | 15.5 | 11.7 | 8.1 | 2.2 | 64 | 52 | 215627909
HEIL | N5H8T60*K*AAA* | EVD5X61M21A* | *95CSU1002122B* | 55000 | 59000 | 15.5 | 11.7 | 8.1 | 2.2 | 64 | 52 | 215627908
BRYANT HEATING AND COOLING SYSTEMS | PH8TAN560**AA* | CVAVA6121XMA* | 935CB66100C21*** | 55000 | 59000 | 15.5 | 11.7 | 8.1 | 2.2 | 64 | 52 | 215627907
BRYANT HEATING AND COOLING SYSTEMS | GH8TAN560**AA* | CVAVA6121XMA* | 935CB66100C21*** | 55000 | 59000 | 15.5 | 11.7 | 8.1 | 2.2 | 64 | 52 | 215627906
BRYANT HEATING AND COOLING SYSTEMS | 248TAN060**AA* | CVAVA6121XMA* | 935CB66100C21*** | 55000 | 59000 | 15.5 | 11.7 | 8.1 | 2.2 | 64 | 52 | 215627905
CARRIER | GH8TAN560**AA* | CVAVA6121XMA* | 59CU5B100C21**22 | 55000 | 59000 | 15.5 | 11.7 | 8.1 | 2.2 | 64 | 52 | 215627904
CARRIER | 27TPA860A**30* | CVAVA6121XMA* | 59CU5B100C21**22 | 55000 | 59000 | 15.5 | 11.7 | 8.1 | 2.2 | 64 | 52 | 215627903
TEMPSTAR | N5H8T60*K*AAA* | EVD5X61M21A* | *95CSU0802120B* | 55000 | 59500 | 15.5 | 11 | 8.1 | 2.18 | 64 | 53 | 215627902
MARATHERM | N5H8T60*K*AAA* | EVD5X61M21A* | *95CSU0802120B* | 55000 | 59500 | 15.5 | 11 | 8.1 | 2.18 | 64 | 53 | 215627901
KENMORE | N5H8T60*K*AAA* | EVD5X61M21A* | *95CSU0802120B* | 55000 | 59500 | 15.5 | 11 | 8.1 | 2.18 | 64 | 53 | 215627900
KEEPRITE | N5H8T60*K*AAA* | EVD5X61M21A* | *95CSU0802120B* | 55000 | 59500 | 15.5 | 11 | 8.1 | 2.18 | 64 | 53 | 215627899
DAY & NIGHT | N5H8T60*K*AAA* | EVD5X61M21A* | *95CSU0802120B* | 55000 | 59500 | 15.5 | 11 | 8.1 | 2.18 | 64 | 53 | 215627898
COMFORTMAKER | N5H8T60*K*AAA* | EVD5X61M21A* | *95CSU0802120B* | 55000 | 59500 | 15.5 | 11 | 8.1 | 2.18 | 64 | 53 | 215627897
ARCOAIRE | N5H8T60*K*AAA* | EVD5X61M21A* | *95CSU0802120B* | 55000 | 59500 | 15.5 | 11 | 8.1 | 2.18 | 64 | 53 | 215627896
AIRQUEST | N5H8T60*K*AAA* | EVD5X61M21A* | *95CSU0802120B* | 55000 | 59500 | 15.5 | 11 | 8.1 | 2.18 | 64 | 53 | 215627895
HEIL | N5H8T60*K*AAA* | EVD5X61M21A* | *95CSU0802120B* | 55000 | 59500 | 15.5 | 11 | 8.1 | 2.18 | 64 | 53 | 215627894
BRYANT HEATING AND COOLING SYSTEMS | PH8TAN560**AA* | CVAVA6121XMA* | 935CB60080C21*** | 55000 | 59500 | 15.5 | 11 | 8.1 | 2.18 | 64 | 53 | 215627893
GRANDAIRE | W5H8T48*K*AAA* | W5VC61M21XA* | WFSU080C060B* | 49500 | 52000 | 16.5 | 12 | 8.1 | 2.1 | 61 | 48 | 215625268
TEMPSTAR | N5H8T48*K*AAA* | EVD5X61M21A* | *95MSU0802120A* | 49500 | 52000 | 16.5 | 12 | 8.1 | 2.1 | 61 | 48 | 215625267
MARATHERM | N5H8T48*K*AAA* | EVD5X61M21A* | *95MSU0802120A* | 49500 | 52000 | 16.5 | 12 | 8.1 | 2.1 | 61 | 48 | 215625266
KENMORE | N5H8T48*K*AAA* | EVD5X61M21A* | *95MSU0802120A* | 49500 | 52000 | 16.5 | 12 | 8.1 | 2.1 | 61 | 48 | 215625265
KEEPRITE | N5H8T48*K*AAA* | EVD5X61M21A* | *95MSU0802120A* | 49500 | 52000 | 16.5 | 12 | 8.1 | 2.1 | 61 | 48 | 215625264
DAY & NIGHT | N5H8T48*K*AAA* | EVD5X61M21A* | *95MSU0802120A* | 49500 | 52000 | 16.5 | 12 | 8.1 | 2.1 | 61 | 48 | 215625263
COMFORTMAKER | N5H8T48*K*AAA* | EVD5X61M21A* | *95MSU0802120A* | 49500 | 52000 | 16.5 | 12 | 8.1 | 2.1 | 61 | 48 | 215625262
ARCOAIRE | N5H8T48*K*AAA* | EVD5X61M21A* | *95MSU0802120A* | 49500 | 52000 | 16.5 | 12 | 8.1 | 2.1 | 61 | 48 | 215625261
AIRQUEST | N5H8T48*K*AAA* | EVD5X61M21A* | *95MSU0802120A* | 49500 | 52000 | 16.5 | 12 | 8.1 | 2.1 | 61 | 48 | 215625260
HEIL | N5H8T48*K*AAA* | EVD5X61M21A* | *95MSU0802120A* | 49500 | 52000 | 16.5 | 12 | 8.1 | 2.1 | 61 | 48 | 215625259
WEATHERMAKER | PH8TAN548**AA* | CVAVA6121XMA* | PG95MSUA60080C** | 49500 | 52000 | 16.5 | 12 | 8.1 | 2.1 | 61 | 48 | 215625258
BROCK | PH8TAN548**AA* | CVAVA6121XMA* | PG95MSUA60080C** | 49500 | 52000 | 16.5 | 12 | 8.1 | 2.1 | 61 | 48 | 215625257
PAYNE HEATING AND COOLING | PH8TAN548**AA* | CVAVA6121XMA* | PG95MSUA60080C** | 49500 | 52000 | 16.5 | 12 | 8.1 | 2.1 | 61 | 48 | 215625256
BRYANT HEATING AND COOLING SYSTEMS | PH8TAN548**AA* | CVAVA6121XMA* | 935SB60080M21*** | 49500 | 52000 | 16.5 | 12 | 8.1 | 2.1 | 61 | 48 | 215625255
BRYANT HEATING AND COOLING SYSTEMS | GH8TAN548**AA* | CVAVA6121XMA* | 935SB60080M21*** | 49500 | 52000 | 16.5 | 12 | 8.1 | 2.1 | 61 | 48 | 215625254
BRYANT HEATING AND COOLING SYSTEMS | 248TAN048**AA* | CVAVA6121XMA* | 935SB60080M21*** | 49500 | 52000 | 16.5 | 12 | 8.1 | 2.1 | 61 | 48 | 215625253
CARRIER | GH8TAN548**AA* | CVAVA6121XMA* | 59SU5B080M21**20 | 49500 | 52000 | 16.5 | 12 | 8.1 | 2.1 | 61 | 48 | 215625252
CARRIER | 27TPA848A**30* | CVAVA6121XMA* | 59SU5B080M21**20 | 49500 | 52000 | 16.5 | 12 | 8.1 | 2.1 | 61 | 48 | 215625251
TEMPSTAR | N5H8T48*K*AAA* | EVD5X61M21A* | *96VSN1002120B* | 49500 | 51500 | 17 | 12 | 8.1 | 2.12 | 61 | 49 | 215625250
KENMORE | N5H8T48*K*AAA* | EVD5X61M21A* | *96VSN1002120B* | 49500 | 51500 | 17 | 12 | 8.1 | 2.12 | 61 | 49 | 215625249
KEEPRITE | N5H8T48*K*AAA* | EVD5X61M21A* | *96VSN1002120B* | 49500 | 51500 | 17 | 12 | 8.1 | 2.12 | 61 | 49 | 215625248
DAY & NIGHT | N5H8T48*K*AAA* | EVD5X61M21A* | *96VSN1002120B* | 49500 | 51500 | 17 | 12 | 8.1 | 2.12 | 61 | 49 | 215625247
COMFORTMAKER | N5H8T48*K*AAA* | EVD5X61M21A* | *96VSN1002120B* | 49500 | 51500 | 17 | 12 | 8.1 | 2.12 | 61 | 49 | 215625246
ARCOAIRE | N5H8T48*K*AAA* | EVD5X61M21A* | *96VSN1002120B* | 49500 | 51500 | 17 | 12 | 8.1 | 2.12 | 61 | 49 | 215625245
AIRQUEST | N5H8T48*K*AAA* | EVD5X61M21A* | *96VSN1002120B* | 49500 | 51500 | 17 | 12 | 8.1 | 2.12 | 61 | 49 | 215625244
HEIL | N5H8T48*K*AAA* | EVD5X61M21A* | *96VSN1002120B* | 49500 | 51500 | 17 | 12 | 8.1 | 2.12 | 61 | 49 | 215625243
BRYANT HEATING AND COOLING SYSTEMS | PH8TAN548**AA* | CVAVA6121XMA* | 926SB60100V21*** | 49500 | 51500 | 17 | 12 | 8.1 | 2.12 | 61 | 49 | 215625242
BRYANT HEATING AND COOLING SYSTEMS | GH8TAN548**AA* | CVAVA6121XMA* | 926SB60100V21*** | 49500 | 51500 | 17 | 12 | 8.1 | 2.12 | 61 | 49 | 215625241
BRYANT HEATING AND COOLING SYSTEMS | 248TAN048**AA* | CVAVA6121XMA* | 926SB60100V21*** | 49500 | 51500 | 17 | 12 | 8.1 | 2.12 | 61 | 49 | 215625240
CARRIER | GH8TAN548**AA* | CVAVA6121XMA* | 59SP6B100V21**20 | 49500 | 51500 | 17 | 12 | 8.1 | 2.12 | 61 | 49 | 215625239
CARRIER | 27TPA848A**30* | CVAVA6121XMA* | 59SP6B100V21**20 | 49500 | 51500 | 17 | 12 | 8.1 | 2.12 | 61 | 49 | 215625238
TEMPSTAR | N5H8T48*K*AAA* | EVD5X61M21A* | *96VSN0802120B* | 49500 | 51500 | 17 | 12 | 8.1 | 2.1 | 61 | 49 | 215625237
KENMORE | N5H8T48*K*AAA* | EVD5X61M21A* | *96VSN0802120B* | 49500 | 51500 | 17 | 12 | 8.1 | 2.1 | 61 | 49 | 215625236
KEEPRITE | N5H8T48*K*AAA* | EVD5X61M21A* | *96VSN0802120B* | 49500 | 51500 | 17 | 12 | 8.1 | 2.1 | 61 | 49 | 215625235
DAY & NIGHT | N5H8T48*K*AAA* | EVD5X61M21A* | *96VSN0802120B* | 49500 | 51500 | 17 | 12 | 8.1 | 2.1 | 61 | 49 | 215625234
COMFORTMAKER | N5H8T48*K*AAA* | EVD5X61M21A* | *96VSN0802120B* | 49500 | 51500 | 17 | 12 | 8.1 | 2.1 | 61 | 49 | 215625233
ARCOAIRE | N5H8T48*K*AAA* | EVD5X61M21A* | *96VSN0802120B* | 49500 | 51500 | 17 | 12 | 8.1 | 2.1 | 61 | 49 | 215625232
AIRQUEST | N5H8T48*K*AAA* | EVD5X61M21A* | *96VSN0802120B* | 49500 | 51500 | 17 | 12 | 8.1 | 2.1 | 61 | 49 | 215625231
HEIL | N5H8T48*K*AAA* | EVD5X61M21A* | *96VSN0802120B* | 49500 | 51500 | 17 | 12 | 8.1 | 2.1 | 61 | 49 | 215625230
BRYANT HEATING AND COOLING SYSTEMS | PH8TAN548**AA* | CVAVA6121XMA* | 926SB60080V21*** | 49500 | 51500 | 17 | 12 | 8.1 | 2.1 | 61 | 49 | 215625229
BRYANT HEATING AND COOLING SYSTEMS | GH8TAN548**AA* | CVAVA6121XMA* | 926SB60080V21*** | 49500 | 51500 | 17 | 12 | 8.1 | 2.1 | 61 | 49 | 215625228
BRYANT HEATING AND COOLING SYSTEMS | 248TAN048**AA* | CVAVA6121XMA* | 926SB60080V21*** | 49500 | 51500 | 17 | 12 | 8.1 | 2.1 | 61 | 49 | 215625227
CARRIER | GH8TAN548**AA* | CVAVA6121XMA* | 59SP6B080V21**20 | 49500 | 51500 | 17 | 12 | 8.1 | 2.1 | 61 | 49 | 215625226
CARRIER | 27TPA848A**30* | CVAVA6121XMA* | 59SP6B080V21**20 | 49500 | 51500 | 17 | 12 | 8.1 | 2.1 | 61 | 49 | 215625225
TEMPSTAR | N5H8T48*K*AAA* | EVD5X61M21A* | *97CMN1002122B* | 50000 | 52000 | 17 | 12 | 8.1 | 2.1 | 62 | 49 | 215625224
MARATHERM | N5H8T48*K*AAA* | EVD5X61M21A* | *97CMN1002122B* | 50000 | 52000 | 17 | 12 | 8.1 | 2.1 | 62 | 49 | 215625223
KENMORE | N5H8T48*K*AAA* | EVD5X61M21A* | *97CMN1002122B* | 50000 | 52000 | 17 | 12 | 8.1 | 2.1 | 62 | 49 | 215625222
KEEPRITE | N5H8T48*K*AAA* | EVD5X61M21A* | *97CMN1002122B* | 50000 | 52000 | 17 | 12 | 8.1 | 2.1 | 62 | 49 | 215625221
DAY & NIGHT | N5H8T48*K*AAA* | EVD5X61M21A* | *97CMN1002122B* | 50000 | 52000 | 17 | 12 | 8.1 | 2.1 | 62 | 49 | 215625220
COMFORTMAKER | N5H8T48*K*AAA* | EVD5X61M21A* | *97CMN1002122B* | 50000 | 52000 | 17 | 12 | 8.1 | 2.1 | 62 | 49 | 215625219
ARCOAIRE | N5H8T48*K*AAA* | EVD5X61M21A* | *97CMN1002122B* | 50000 | 52000 | 17 | 12 | 8.1 | 2.1 | 62 | 49 | 215625218
AIRQUEST | N5H8T48*K*AAA* | EVD5X61M21A* | *97CMN1002122B* | 50000 | 52000 | 17 | 12 | 8.1 | 2.1 | 62 | 49 | 215625217
HEIL | N5H8T48*K*AAA* | EVD5X61M21A* | *97CMN1002122B* | 50000 | 52000 | 17 | 12 | 8.1 | 2.1 | 62 | 49 | 215625216
BRYANT HEATING AND COOLING SYSTEMS | PH8TAN548**AA* | CVAVA6121XMA* | 987MC66100C21*** | 50000 | 52000 | 17 | 12 | 8.1 | 2.1 | 62 | 49 | 215625215
BRYANT HEATING AND COOLING SYSTEMS | GH8TAN548**AA* | CVAVA6121XMA* | 987MC66100C21*** | 50000 | 52000 | 17 | 12 | 8.1 | 2.1 | 62 | 49 | 215625214
BRYANT HEATING AND COOLING SYSTEMS | 248TAN048**AA* | CVAVA6121XMA* | 987MC66100C21*** | 50000 | 52000 | 17 | 12 | 8.1 | 2.1 | 62 | 49 | 215625213
CARRIER | GH8TAN548**AA* | CVAVA6121XMA* | 59MN7C100C21**22 | 50000 | 52000 | 17 | 12 | 8.1 | 2.1 | 62 | 49 | 215625212
CARRIER | 27TPA848A**30* | CVAVA6121XMA* | 59MN7C100C21**22 | 50000 | 52000 | 17 | 12 | 8.1 | 2.1 | 62 | 49 | 215625211
TEMPSTAR | N5H8T48*K*AAA* | EVD5X61M21A* | *97CMN0802120B* | 49500 | 52000 | 17 | 12 | 8.1 | 2.1 | 61 | 48 | 215625210
MARATHERM | N5H8T48*K*AAA* | EVD5X61M21A* | *97CMN0802120B* | 49500 | 52000 | 17 | 12 | 8.1 | 2.1 | 61 | 48 | 215625209
KENMORE | N5H8T48*K*AAA* | EVD5X61M21A* | *97CMN0802120B* | 49500 | 52000 | 17 | 12 | 8.1 | 2.1 | 61 | 48 | 215625208
KEEPRITE | N5H8T48*K*AAA* | EVD5X61M21A* | *97CMN0802120B* | 49500 | 52000 | 17 | 12 | 8.1 | 2.1 | 61 | 48 | 215625207
DAY & NIGHT | N5H8T48*K*AAA* | EVD5X61M21A* | *97CMN0802120B* | 49500 | 52000 | 17 | 12 | 8.1 | 2.1 | 61 | 48 | 215625206
COMFORTMAKER | N5H8T48*K*AAA* | EVD5X61M21A* | *97CMN0802120B* | 49500 | 52000 | 17 | 12 | 8.1 | 2.1 | 61 | 48 | 215625205
BRYANT HEATING AND COOLING SYSTEMS | PH8TAN560**AA* | CVAVA6024XMA* | 83*SB60100M21*** | 55000 | 60000 | 15.2 | 11 | 8.1 | 2.16 | 64 | 53 | 215627444
BRYANT HEATING AND COOLING SYSTEMS | GH8TAN560**AA* | CVAVA6024XMA* | 83*SB60100M21*** | 55000 | 60000 | 15.2 | 11 | 8.1 | 2.16 | 64 | 53 | 215627443
BRYANT HEATING AND COOLING SYSTEMS | 248TAN060**AA* | CVAVA6024XMA* | 83*SB60100M21*** | 55000 | 60000 | 15.2 | 11 | 8.1 | 2.16 | 64 | 53 | 215627442
CARRIER | GH8TAN560**AA* | CVAVA6024XMA* | 58SU*B100M21**20 | 55000 | 60000 | 15.2 | 11 | 8.1 | 2.16 | 64 | 53 | 215627441
CARRIER | 27TPA860A**30* | CVAVA6024XMA* | 58SU*B100M21**20 | 55000 | 60000 | 15.2 | 11 | 8.1 | 2.16 | 64 | 53 | 215627440
ECOTEMP | W5H8T60*K*AAA* | W5VX60M24XA* | WFEU080C060B* | 55000 | 59500 | 15.5 | 11.5 | 8.1 | 2.18 | 64 | 53 | 215627439
GRANDAIRE | W5H8T60*K*AAA* | W5VX60M24XA* | WFEU080C060B* | 55000 | 59500 | 15.5 | 11.5 | 8.1 | 2.18 | 64 | 53 | 215627438
TEMPSTAR | N5H8T60*K*AAA* | EVD5X60M24A* | *80MSU0802120A* | 55000 | 59500 | 15.5 | 11.5 | 8.1 | 2.18 | 64 | 53 | 215627437
MARATHERM | N5H8T60*K*AAA* | EVD5X60M24A* | *80MSU0802120A* | 55000 | 59500 | 15.5 | 11.5 | 8.1 | 2.18 | 64 | 53 | 215627436
KENMORE | N5H8T60*K*AAA* | EVD5X60M24A* | *80MSU0802120A* | 55000 | 59500 | 15.5 | 11.5 | 8.1 | 2.18 | 64 | 53 | 215627435
KEEPRITE | N5H8T60*K*AAA* | EVD5X60M24A* | *80MSU0802120A* | 55000 | 59500 | 15.5 | 11.5 | 8.1 | 2.18 | 64 | 53 | 215627434
DAY & NIGHT | N5H8T60*K*AAA* | EVD5X60M24A* | *80MSU0802120A* | 55000 | 59500 | 15.5 | 11.5 | 8.1 | 2.18 | 64 | 53 | 215627433
COMFORTMAKER | N5H8T60*K*AAA* | EVD5X60M24A* | *80MSU0802120A* | 55000 | 59500 | 15.5 | 11.5 | 8.1 | 2.18 | 64 | 53 | 215627432
ARCOAIRE | N5H8T60*K*AAA* | EVD5X60M24A* | *80MSU0802120A* | 55000 | 59500 | 15.5 | 11.5 | 8.1 | 2.18 | 64 | 53 | 215627431
AIRQUEST | N5H8T60*K*AAA* | EVD5X60M24A* | *80MSU0802120A* | 55000 | 59500 | 15.5 | 11.5 | 8.1 | 2.18 | 64 | 53 | 215627430
HEIL | N5H8T60*K*AAA* | EVD5X60M24A* | *80MSU0802120A* | 55000 | 59500 | 15.5 | 11.5 | 8.1 | 2.18 | 64 | 53 | 215627429
WEATHERMAKER | PH8TAN560**AA* | CVAVA6024XMA* | PG80MSUA60080C** | 55000 | 59500 | 15.5 | 11.5 | 8.1 | 2.18 | 64 | 53 | 215627428
BROCK | PH8TAN560**AA* | CVAVA6024XMA* | PG80MSUA60080C** | 55000 | 59500 | 15.5 | 11.5 | 8.1 | 2.18 | 64 | 53 | 215627427
PAYNE HEATING AND COOLING | PH8TAN560**AA* | CVAVA6024XMA* | PG80MSUA60080C** | 55000 | 59500 | 15.5 | 11.5 | 8.1 | 2.18 | 64 | 53 | 215627426
BRYANT HEATING AND COOLING SYSTEMS | PH8TAN560**AA* | CVAVA6024XMA* | 83*SB60080M21*** | 55000 | 59500 | 15.5 | 11.5 | 8.1 | 2.18 | 64 | 53 | 215627425
BRYANT HEATING AND COOLING SYSTEMS | GH8TAN560**AA* | CVAVA6024XMA* | 83*SB60080M21*** | 55000 | 59500 | 15.5 | 11.5 | 8.1 | 2.18 | 64 | 53 | 215627424
BRYANT HEATING AND COOLING SYSTEMS | 248TAN060**AA* | CVAVA6024XMA* | 83*SB60080M21*** | 55000 | 59500 | 15.5 | 11.5 | 8.1 | 2.18 | 64 | 53 | 215627423
CARRIER | GH8TAN560**AA* | CVAVA6024XMA* | 58SU*B080M21**20 | 55000 | 59500 | 15.5 | 11.5 | 8.1 | 2.18 | 64 | 53 | 215627422
CARRIER | 27TPA860A**30* | CVAVA6024XMA* | 58SU*B080M21**20 | 55000 | 59500 | 15.5 | 11.5 | 8.1 | 2.18 | 64 | 53 | 215627421
TEMPSTAR | N5H8T60*K*AAA* | EVD5X60M24A* | *80VSL1352422B* | 55000 | 60000 | 15.2 | 11 | 8.1 | 2.16 | 64 | 53 | 215627420
KENMORE | N5H8T60*K*AAA* | EVD5X60M24A* | *80VSL1352422B* | 55000 | 60000 | 15.2 | 11 | 8.1 | 2.16 | 64 | 53 | 215627419
KEEPRITE | N5H8T60*K*AAA* | EVD5X60M24A* | *80VSL1352422B* | 55000 | 60000 | 15.2 | 11 | 8.1 | 2.16 | 64 | 53 | 215627418
DAY & NIGHT | N5H8T60*K*AAA* | EVD5X60M24A* | *80VSL1352422B* | 55000 | 60000 | 15.2 | 11 | 8.1 | 2.16 | 64 | 53 | 215627417
COMFORTMAKER | N5H8T60*K*AAA* | EVD5X60M24A* | *80VSL1352422B* | 55000 | 60000 | 15.2 | 11 | 8.1 | 2.16 | 64 | 53 | 215627416
ARCOAIRE | N5H8T60*K*AAA* | EVD5X60M24A* | *80VSL1352422B* | 55000 | 60000 | 15.2 | 11 | 8.1 | 2.16 | 64 | 53 | 215627415
AIRQUEST | N5H8T60*K*AAA* | EVD5X60M24A* | *80VSL1352422B* | 55000 | 60000 | 15.2 | 11 | 8.1 | 2.16 | 64 | 53 | 215627414
HEIL | N5H8T60*K*AAA* | EVD5X60M24A* | *80VSL1352422B* | 55000 | 60000 | 15.2 | 11 | 8.1 | 2.16 | 64 | 53 | 215627413
BRYANT HEATING AND COOLING SYSTEMS | PH8TAN560**AA* | CVAVA6024XMA* | 82*SB66135V24*** | 55000 | 60000 | 15.2 | 11 | 8.1 | 2.16 | 64 | 53 | 215627412
BRYANT HEATING AND COOLING SYSTEMS | GH8TAN560**AA* | CVAVA6024XMA* | 82*SB66135V24*** | 55000 | 60000 | 15.2 | 11 | 8.1 | 2.16 | 64 | 53 | 215627411
BRYANT HEATING AND COOLING SYSTEMS | 248TAN060**AA* | CVAVA6024XMA* | 82*SB66135V24*** | 55000 | 60000 | 15.2 | 11 | 8.1 | 2.16 | 64 | 53 | 215627410
CARRIER | GH8TAN560**AA* | CVAVA6024XMA* | 58SP*B135V24**22 | 55000 | 60000 | 15.2 | 11 | 8.1 | 2.16 | 64 | 53 | 215627409
CARRIER | 27TPA860A**30* | CVAVA6024XMA* | 58SP*B135V24**22 | 55000 | 60000 | 15.2 | 11 | 8.1 | 2.16 | 64 | 53 | 215627408
TEMPSTAR | N5H8T60*K*AAA* | EVD5X60M24A* | *80VSL1102122B* | 55000 | 60000 | 15.5 | 11 | 8.1 | 2.16 | 65 | 53 | 215627407
KENMORE | N5H8T60*K*AAA* | EVD5X60M24A* | *80VSL1102122B* | 55000 | 60000 | 15.5 | 11 | 8.1 | 2.16 | 65 | 53 | 215627406
KEEPRITE | N5H8T60*K*AAA* | EVD5X60M24A* | *80VSL1102122B* | 55000 | 60000 | 15.5 | 11 | 8.1 | 2.16 | 65 | 53 | 215627405
DAY & NIGHT | N5H8T60*K*AAA* | EVD5X60M24A* | *80VSL1102122B* | 55000 | 60000 | 15.5 | 11 | 8.1 | 2.16 | 65 | 53 | 215627404
COMFORTMAKER | N5H8T60*K*AAA* | EVD5X60M24A* | *80VSL1102122B* | 55000 | 60000 | 15.5 | 11 | 8.1 | 2.16 | 65 | 53 | 215627403
ARCOAIRE | N5H8T60*K*AAA* | EVD5X60M24A* | *80VSL1102122B* | 55000 | 60000 | 15.5 | 11 | 8.1 | 2.16 | 65 | 53 | 215627402
AIRQUEST | N5H8T60*K*AAA* | EVD5X60M24A* | *80VSL1102122B* | 55000 | 60000 | 15.5 | 11 | 8.1 | 2.16 | 65 | 53 | 215627401
HEIL | N5H8T60*K*AAA* | EVD5X60M24A* | *80VSL1102122B* | 55000 | 60000 | 15.5 | 11 | 8.1 | 2.16 | 65 | 53 | 215627400
BRYANT HEATING AND COOLING SYSTEMS | PH8TAN560**AA* | CVAVA6024XMA* | 82*SB66110V21*** | 55000 | 60000 | 15.5 | 11 | 8.1 | 2.16 | 65 | 53 | 215627399
BRYANT HEATING AND COOLING SYSTEMS | GH8TAN560**AA* | CVAVA6024XMA* | 82*SB66110V21*** | 55000 | 60000 | 15.5 | 11 | 8.1 | 2.16 | 65 | 53 | 215627398
BRYANT HEATING AND COOLING SYSTEMS | 248TAN060**AA* | CVAVA6024XMA* | 82*SB66110V21*** | 55000 | 60000 | 15.5 | 11 | 8.1 | 2.16 | 65 | 53 | 215627397
CARRIER | GH8TAN560**AA* | CVAVA6024XMA* | 58SP*B110V21**22 | 55000 | 60000 | 15.5 | 11 | 8.1 | 2.16 | 65 | 53 | 215627396
CARRIER | 27TPA860A**30* | CVAVA6024XMA* | 58SP*B110V21**22 | 55000 | 60000 | 15.5 | 11 | 8.1 | 2.16 | 65 | 53 | 215627395
TEMPSTAR | N5H8T60*K*AAA* | EVD5X60M24A* | *80VSL0902120B* | 55000 | 60500 | 15.2 | 10.5 | 8.1 | 2.14 | 64 | 53 | 215627394
KENMORE | N5H8T60*K*AAA* | EVD5X60M24A* | *80VSL0902120B* | 55000 | 60500 | 15.2 | 10.5 | 8.1 | 2.14 | 64 | 53 | 215627393
KEEPRITE | N5H8T60*K*AAA* | EVD5X60M24A* | *80VSL0902120B* | 55000 | 60500 | 15.2 | 10.5 | 8.1 | 2.14 | 64 | 53 | 215627392
DAY & NIGHT | N5H8T60*K*AAA* | EVD5X60M24A* | *80VSL0902120B* | 55000 | 60500 | 15.2 | 10.5 | 8.1 | 2.14 | 64 | 53 | 215627391
COMFORTMAKER | N5H8T60*K*AAA* | EVD5X60M24A* | *80VSL0902120B* | 55000 | 60500 | 15.2 | 10.5 | 8.1 | 2.14 | 64 | 53 | 215627390
ARCOAIRE | N5H8T60*K*AAA* | EVD5X60M24A* | *80VSL0902120B* | 55000 | 60500 | 15.2 | 10.5 | 8.1 | 2.14 | 64 | 53 | 215627389
AIRQUEST | N5H8T60*K*AAA* | EVD5X60M24A* | *80VSL0902120B* | 55000 | 60500 | 15.2 | 10.5 | 8.1 | 2.14 | 64 | 53 | 215627388
HEIL | N5H8T60*K*AAA* | EVD5X60M24A* | *80VSL0902120B* | 55000 | 60500 | 15.2 | 10.5 | 8.1 | 2.14 | 64 | 53 | 215627387
BRYANT HEATING AND COOLING SYSTEMS | PH8TAN560**AA* | CVAVA6024XMA* | 82*SB60090V21*** | 55000 | 60500 | 15.2 | 10.5 | 8.1 | 2.14 | 64 | 53 | 215627386
BRYANT HEATING AND COOLING SYSTEMS | GH8TAN560**AA* | CVAVA6024XMA* | 82*SB60090V21*** | 55000 | 60500 | 15.2 | 10.5 | 8.1 | 2.14 | 64 | 53 | 215627385
BRYANT HEATING AND COOLING SYSTEMS | 248TAN060**AA* | CVAVA6024XMA* | 82*SB60090V21*** | 55000 | 60500 | 15.2 | 10.5 | 8.1 | 2.14 | 64 | 53 | 215627384
CARRIER | GH8TAN560**AA* | CVAVA6024XMA* | 58SP*B090V21**20 | 55000 | 60500 | 15.2 | 10.5 | 8.1 | 2.14 | 64 | 53 | 215627383
CARRIER | 27TPA860A**30* | CVAVA6024XMA* | 58SP*B090V21**20 | 55000 | 60500 | 15.2 | 10.5 | 8.1 | 2.14 | 64 | 53 | 215627382
TEMPSTAR | N5H8T60*K*AAA* | EVM5X61M24A* | *96VSN1002120B* | 55500 | 60000 | 15.5 | 11 | 8.1 | 2.18 | 65 | 53 | 215626767
KENMORE | N5H8T60*K*AAA* | EVM5X61M24A* | *96VSN1002120B* | 55500 | 60000 | 15.5 | 11 | 8.1 | 2.18 | 65 | 53 | 215626766
KEEPRITE | N5H8T60*K*AAA* | EVM5X61M24A* | *96VSN1002120B* | 55500 | 60000 | 15.5 | 11 | 8.1 | 2.18 | 65 | 53 | 215626765
DAY & NIGHT | N5H8T60*K*AAA* | EVM5X61M24A* | *96VSN1002120B* | 55500 | 60000 | 15.5 | 11 | 8.1 | 2.18 | 65 | 53 | 215626764
COMFORTMAKER | N5H8T60*K*AAA* | EVM5X61M24A* | *96VSN1002120B* | 55500 | 60000 | 15.5 | 11 | 8.1 | 2.18 | 65 | 53 | 215626763
ARCOAIRE | N5H8T60*K*AAA* | EVM5X61M24A* | *96VSN1002120B* | 55500 | 60000 | 15.5 | 11 | 8.1 | 2.18 | 65 | 53 | 215626762
AIRQUEST | N5H8T60*K*AAA* | EVM5X61M24A* | *96VSN1002120B* | 55500 | 60000 | 15.5 | 11 | 8.1 | 2.18 | 65 | 53 | 215626761
HEIL | N5H8T60*K*AAA* | EVM5X61M24A* | *96VSN1002120B* | 55500 | 60000 | 15.5 | 11 | 8.1 | 2.18 | 65 | 53 | 215626760
BRYANT HEATING AND COOLING SYSTEMS | PH8TAN560**AA* | CVAMA6124XMA* | 926SB60100V21*** | 55500 | 60000 | 15.5 | 11 | 8.1 | 2.18 | 65 | 53 | 215626759
BRYANT HEATING AND COOLING SYSTEMS | GH8TAN560**AA* | CVAMA6124XMA* | 926SB60100V21*** | 55500 | 60000 | 15.5 | 11 | 8.1 | 2.18 | 65 | 53 | 215626758
BRYANT HEATING AND COOLING SYSTEMS | PH8TAN560**AA* | CVAMA6124XMA* | 987MC66100C21*** | 55500 | 60000 | 15.2 | 11 | 8.1 | 2.18 | 65 | 53 | 215626718
BRYANT HEATING AND COOLING SYSTEMS | GH8TAN560**AA* | CVAMA6124XMA* | 987MC66100C21*** | 55500 | 60000 | 15.2 | 11 | 8.1 | 2.18 | 65 | 53 | 215626717
BRYANT HEATING AND COOLING SYSTEMS | 248TAN060**AA* | CVAMA6124XMA* | 987MC66100C21*** | 55500 | 60000 | 15.2 | 11 | 8.1 | 2.18 | 65 | 53 | 215626716
CARRIER | GH8TAN560**AA* | CVAMA6124XMA* | 59MN7C100C21**22 | 55500 | 60000 | 15.2 | 11 | 8.1 | 2.18 | 65 | 53 | 215626715
CARRIER | 27TPA860A**30* | CVAMA6124XMA* | 59MN7C100C21**22 | 55500 | 60000 | 15.2 | 11 | 8.1 | 2.18 | 65 | 53 | 215626714
TEMPSTAR | N5H8T60*K*AAA* | EVM5X61M24A* | *97CMN0802120B* | 55500 | 60500 | 15.2 | 11 | 8.1 | 2.16 | 64 | 53 | 215626713
MARATHERM | N5H8T60*K*AAA* | EVM5X61M24A* | *97CMN0802120B* | 55500 | 60500 | 15.2 | 11 | 8.1 | 2.16 | 64 | 53 | 215626712
KENMORE | N5H8T60*K*AAA* | EVM5X61M24A* | *97CMN0802120B* | 55500 | 60500 | 15.2 | 11 | 8.1 | 2.16 | 64 | 53 | 215626711
KEEPRITE | N5H8T60*K*AAA* | EVM5X61M24A* | *97CMN0802120B* | 55500 | 60500 | 15.2 | 11 | 8.1 | 2.16 | 64 | 53 | 215626710
DAY & NIGHT | N5H8T60*K*AAA* | EVM5X61M24A* | *97CMN0802120B* | 55500 | 60500 | 15.2 | 11 | 8.1 | 2.16 | 64 | 53 | 215626709
COMFORTMAKER | N5H8T60*K*AAA* | EVM5X61M24A* | *97CMN0802120B* | 55500 | 60500 | 15.2 | 11 | 8.1 | 2.16 | 64 | 53 | 215626708
ARCOAIRE | N5H8T60*K*AAA* | EVM5X61M24A* | *97CMN0802120B* | 55500 | 60500 | 15.2 | 11 | 8.1 | 2.16 | 64 | 53 | 215626707
AIRQUEST | N5H8T60*K*AAA* | EVM5X61M24A* | *97CMN0802120B* | 55500 | 60500 | 15.2 | 11 | 8.1 | 2.16 | 64 | 53 | 215626706
HEIL | N5H8T60*K*AAA* | EVM5X61M24A* | *97CMN0802120B* | 55500 | 60500 | 15.2 | 11 | 8.1 | 2.16 | 64 | 53 | 215626705
BRYANT HEATING AND COOLING SYSTEMS | PH8TAN560**AA* | CVAMA6124XMA* | 987MC60080C21*** | 55500 | 60500 | 15.2 | 11 | 8.1 | 2.16 | 64 | 53 | 215626704
BRYANT HEATING AND COOLING SYSTEMS | 248TAN060**AA* | CVAMA6124XMA* | 926SB60100V21*** | 55500 | 60000 | 15.5 | 11 | 8.1 | 2.18 | 65 | 53 | 215626757
CARRIER | GH8TAN560**AA* | CVAMA6124XMA* | 59SP6B100V21**20 | 55500 | 60000 | 15.5 | 11 | 8.1 | 2.18 | 65 | 53 | 215626756
CARRIER | 27TPA860A**30* | CVAMA6124XMA* | 59SP6B100V21**20 | 55500 | 60000 | 15.5 | 11 | 8.1 | 2.18 | 65 | 53 | 215626755
TEMPSTAR | N5H8T60*K*AAA* | EVM5X61M24A* | *96VSN0802120B* | 55500 | 60500 | 15.2 | 11 | 8.1 | 2.16 | 64 | 53 | 215626754
KENMORE | N5H8T60*K*AAA* | EVM5X61M24A* | *96VSN0802120B* | 55500 | 60500 | 15.2 | 11 | 8.1 | 2.16 | 64 | 53 | 215626753
KEEPRITE | N5H8T60*K*AAA* | EVM5X61M24A* | *96VSN0802120B* | 55500 | 60500 | 15.2 | 11 | 8.1 | 2.16 | 64 | 53 | 215626752
DAY & NIGHT | N5H8T60*K*AAA* | EVM5X61M24A* | *96VSN0802120B* | 55500 | 60500 | 15.2 | 11 | 8.1 | 2.16 | 64 | 53 | 215626751
COMFORTMAKER | N5H8T60*K*AAA* | EVM5X61M24A* | *96VSN0802120B* | 55500 | 60500 | 15.2 | 11 | 8.1 | 2.16 | 64 | 53 | 215626750
ARCOAIRE | N5H8T60*K*AAA* | EVM5X61M24A* | *96VSN0802120B* | 55500 | 60500 | 15.2 | 11 | 8.1 | 2.16 | 64 | 53 | 215626749
AIRQUEST | N5H8T60*K*AAA* | EVM5X61M24A* | *96VSN0802120B* | 55500 | 60500 | 15.2 | 11 | 8.1 | 2.16 | 64 | 53 | 215626748
HEIL | N5H8T60*K*AAA* | EVM5X61M24A* | *96VSN0802120B* | 55500 | 60500 | 15.2 | 11 | 8.1 | 2.16 | 64 | 53 | 215626747
BRYANT HEATING AND COOLING SYSTEMS | PH8TAN560**AA* | CVAMA6124XMA* | 926SB60080V21*** | 55500 | 60500 | 15.2 | 11 | 8.1 | 2.16 | 64 | 53 | 215626746
BRYANT HEATING AND COOLING SYSTEMS | GH8TAN560**AA* | CVAMA6124XMA* | 987MC60080C21*** | 55500 | 60500 | 15.2 | 11 | 8.1 | 2.16 | 64 | 53 | 215626703
BRYANT HEATING AND COOLING SYSTEMS | 248TAN060**AA* | CVAMA6124XMA* | 987MC60080C21*** | 55500 | 60500 | 15.2 | 11 | 8.1 | 2.16 | 64 | 53 | 215626702
CARRIER | GH8TAN560**AA* | CVAMA6124XMA* | 59MN7C080C21**20 | 55500 | 60500 | 15.2 | 11 | 8.1 | 2.16 | 64 | 53 | 215626701
CARRIER | 27TPA860A**30* | CVAMA6124XMA* | 59MN7C080C21**20 | 55500 | 60500 | 15.2 | 11 | 8.1 | 2.16 | 64 | 53 | 215626700
TEMPSTAR | N5H8T60*K*AAA* | EVM5X61M24A* | *95CSU1002122B* | 56000 | 60500 | 16 | 11 | 8.5 | 2.32 | 64 | 53 | 215626699
MARATHERM | N5H8T60*K*AAA* | EVM5X61M24A* | *95CSU1002122B* | 56000 | 60500 | 16 | 11 | 8.5 | 2.32 | 64 | 53 | 215626698
KENMORE | N5H8T60*K*AAA* | EVM5X61M24A* | *95CSU1002122B* | 56000 | 60500 | 16 | 11 | 8.5 | 2.32 | 64 | 53 | 215626697
KEEPRITE | N5H8T60*K*AAA* | EVM5X61M24A* | *95CSU1002122B* | 56000 | 60500 | 16 | 11 | 8.5 | 2.32 | 64 | 53 | 215626696
DAY & NIGHT | N5H8T60*K*AAA* | EVM5X61M24A* | *95CSU1002122B* | 56000 | 60500 | 16 | 11 | 8.5 | 2.32 | 64 | 53 | 215626695
COMFORTMAKER | N5H8T60*K*AAA* | EVM5X61M24A* | *95CSU1002122B* | 56000 | 60500 | 16 | 11 | 8.5 | 2.32 | 64 | 53 | 215626694
ARCOAIRE | N5H8T60*K*AAA* | EVM5X61M24A* | *95CSU1002122B* | 56000 | 60500 | 16 | 11 | 8.5 | 2.32 | 64 | 53 | 215626693
AIRQUEST | N5H8T60*K*AAA* | EVM5X61M24A* | *95CSU1002122B* | 56000 | 60500 | 16 | 11 | 8.5 | 2.32 | 64 | 53 | 215626692
HEIL | N5H8T60*K*AAA* | EVM5X61M24A* | *95CSU1002122B* | 56000 | 60500 | 16 | 11 | 8.5 | 2.32 | 64 | 53 | 215626691
BRYANT HEATING AND COOLING SYSTEMS | PH8TAN560**AA* | CVAMA6124XMA* | 935CB66100C21*** | 56000 | 60500 | 16 | 11 | 8.5 | 2.32 | 64 | 53 | 215626690
BRYANT HEATING AND COOLING SYSTEMS | GH8TAN560**AA* | CVAMA6124XMA* | 935CB66100C21*** | 56000 | 60500 | 16 | 11 | 8.5 | 2.32 | 64 | 53 | 215626689
BRYANT HEATING AND COOLING SYSTEMS | 248TAN060**AA* | CVAMA6124XMA* | 935CB66100C21*** | 56000 | 60500 | 16 | 11 | 8.5 | 2.32 | 64 | 53 | 215626688
CARRIER | GH8TAN560**AA* | CVAMA6124XMA* | 59CU5B100C21**22 | 56000 | 60500 | 16 | 11 | 8.5 | 2.32 | 64 | 53 | 215626687
CARRIER | 27TPA860A**30* | CVAMA6124XMA* | 59CU5B100C21**22 | 56000 | 60500 | 16 | 11 | 8.5 | 2.32 | 64 | 53 | 215626686
TEMPSTAR | N5H8T60*K*AAA* | EVM5X61M24A* | *95CSU0802120B* | 55500 | 60500 | 15.2 | 11 | 8.1 | 2.14 | 65 | 54 | 215626685
MARATHERM | N5H8T60*K*AAA* | EVM5X61M24A* | *95CSU0802120B* | 55500 | 60500 | 15.2 | 11 | 8.1 | 2.14 | 65 | 54 | 215626684
KENMORE | N5H8T60*K*AAA* | EVM5X61M24A* | *95CSU0802120B* | 55500 | 60500 | 15.2 | 11 | 8.1 | 2.14 | 65 | 54 | 215626683
KEEPRITE | N5H8T60*K*AAA* | EVM5X61M24A* | *95CSU0802120B* | 55500 | 60500 | 15.2 | 11 | 8.1 | 2.14 | 65 | 54 | 215626682
DAY & NIGHT | N5H8T60*K*AAA* | EVM5X61M24A* | *95CSU0802120B* | 55500 | 60500 | 15.2 | 11 | 8.1 | 2.14 | 65 | 54 | 215626681
COMFORTMAKER | N5H8T60*K*AAA* | EVM5X61M24A* | *95CSU0802120B* | 55500 | 60500 | 15.2 | 11 | 8.1 | 2.14 | 65 | 54 | 215626680
ARCOAIRE | N5H8T60*K*AAA* | EVM5X61M24A* | *95CSU0802120B* | 55500 | 60500 | 15.2 | 11 | 8.1 | 2.14 | 65 | 54 | 215626679
AIRQUEST | N5H8T60*K*AAA* | EVM5X61M24A* | *95CSU0802120B* | 55500 | 60500 | 15.2 | 11 | 8.1 | 2.14 | 65 | 54 | 215626678
HEIL | N5H8T60*K*AAA* | EVM5X61M24A* | *95CSU0802120B* | 55500 | 60500 | 15.2 | 11 | 8.1 | 2.14 | 65 | 54 | 215626677
MARATHERM | N5H8T48*K*AAA* | EVM5X60M21A* | *97CMN0602120B* | 48500 | 52000 | 15.5 | 11.5 | 8.1 | 2.1 | 61 | 49 | 215623860
KENMORE | N5H8T48*K*AAA* | EVM5X60M21A* | *97CMN0602120B* | 48500 | 52000 | 15.5 | 11.5 | 8.1 | 2.1 | 61 | 49 | 215623859
KEEPRITE | N5H8T48*K*AAA* | EVM5X60M21A* | *97CMN0602120B* | 48500 | 52000 | 15.5 | 11.5 | 8.1 | 2.1 | 61 | 49 | 215623858
DAY & NIGHT | N5H8T48*K*AAA* | EVM5X60M21A* | *97CMN0602120B* | 48500 | 52000 | 15.5 | 11.5 | 8.1 | 2.1 | 61 | 49 | 215623857
COMFORTMAKER | N5H8T48*K*AAA* | EVM5X60M21A* | *97CMN0602120B* | 48500 | 52000 | 15.5 | 11.5 | 8.1 | 2.1 | 61 | 49 | 215623856
ARCOAIRE | N5H8T48*K*AAA* | EVM5X60M21A* | *97CMN0602120B* | 48500 | 52000 | 15.5 | 11.5 | 8.1 | 2.1 | 61 | 49 | 215623855
AIRQUEST | N5H8T48*K*AAA* | EVM5X60M21A* | *97CMN0602120B* | 48500 | 52000 | 15.5 | 11.5 | 8.1 | 2.1 | 61 | 49 | 215623854
HEIL | N5H8T48*K*AAA* | EVM5X60M21A* | *97CMN0602120B* | 48500 | 52000 | 15.5 | 11.5 | 8.1 | 2.1 | 61 | 49 | 215623853
BRYANT HEATING AND COOLING SYSTEMS | PH8TAN548**AA* | CVAMA6021XMA* | 987MC60060C21*** | 48500 | 52000 | 15.5 | 11.5 | 8.1 | 2.1 | 61 | 49 | 215623852
BRYANT HEATING AND COOLING SYSTEMS | GH8TAN548**AA* | CVAMA6021XMA* | 987MC60060C21*** | 48500 | 52000 | 15.5 | 11.5 | 8.1 | 2.1 | 61 | 49 | 215623851
BRYANT HEATING AND COOLING SYSTEMS | 248TAN048**AA* | CVAMA6021XMA* | 987MC60060C21*** | 48500 | 52000 | 15.5 | 11.5 | 8.1 | 2.1 | 61 | 49 | 215623850
CARRIER | GH8TAN548**AA* | CVAMA6021XMA* | 59MN7C060C21**20 | 48500 | 52000 | 15.5 | 11.5 | 8.1 | 2.1 | 61 | 49 | 215623849
CARRIER | 27TPA848A**30* | CVAMA6021XMA* | 59MN7C060C21**20 | 48500 | 52000 | 15.5 | 11.5 | 8.1 | 2.1 | 61 | 49 | 215623848
TEMPSTAR | N5H8T48*K*AAA* | EVM5X60M21A* | *95CSU1002122B* | 49500 | 51000 | 17 | 12.5 | 8.1 | 2.12 | 61 | 48 | 215623847
MARATHERM | N5H8T48*K*AAA* | EVM5X60M21A* | *95CSU1002122B* | 49500 | 51000 | 17 | 12.5 | 8.1 | 2.12 | 61 | 48 | 215623846
KENMORE | N5H8T48*K*AAA* | EVM5X60M21A* | *95CSU1002122B* | 49500 | 51000 | 17 | 12.5 | 8.1 | 2.12 | 61 | 48 | 215623845
KEEPRITE | N5H8T48*K*AAA* | EVM5X60M21A* | *95CSU1002122B* | 49500 | 51000 | 17 | 12.5 | 8.1 | 2.12 | 61 | 48 | 215623844
DAY & NIGHT | N5H8T48*K*AAA* | EVM5X60M21A* | *95CSU1002122B* | 49500 | 51000 | 17 | 12.5 | 8.1 | 2.12 | 61 | 48 | 215623843
COMFORTMAKER | N5H8T48*K*AAA* | EVM5X60M21A* | *95CSU1002122B* | 49500 | 51000 | 17 | 12.5 | 8.1 | 2.12 | 61 | 48 | 215623842
ARCOAIRE | N5H8T48*K*AAA* | EVM5X60M21A* | *95CSU1002122B* | 49500 | 51000 | 17 | 12.5 | 8.1 | 2.12 | 61 | 48 | 215623841
AIRQUEST | N5H8T48*K*AAA* | EVM5X60M21A* | *95CSU1002122B* | 49500 | 51000 | 17 | 12.5 | 8.1 | 2.12 | 61 | 48 | 215623840
HEIL | N5H8T48*K*AAA* | EVM5X60M21A* | *95CSU1002122B* | 49500 | 51000 | 17 | 12.5 | 8.1 | 2.12 | 61 | 48 | 215623839
BRYANT HEATING AND COOLING SYSTEMS | PH8TAN548**AA* | CVAMA6021XMA* | 935CB66100C21*** | 49500 | 51000 | 17 | 12.5 | 8.1 | 2.12 | 61 | 48 | 215623838
BRYANT HEATING AND COOLING SYSTEMS | GH8TAN548**AA* | CVAMA6021XMA* | 935CB66100C21*** | 49500 | 51000 | 17 | 12.5 | 8.1 | 2.12 | 61 | 48 | 215623837
BRYANT HEATING AND COOLING SYSTEMS | 248TAN048**AA* | CVAMA6021XMA* | 935CB66100C21*** | 49500 | 51000 | 17 | 12.5 | 8.1 | 2.12 | 61 | 48 | 215623836
CARRIER | GH8TAN548**AA* | CVAMA6021XMA* | 59CU5B100C21**22 | 49500 | 51000 | 17 | 12.5 | 8.1 | 2.12 | 61 | 48 | 215623835
CARRIER | 27TPA848A**30* | CVAMA6021XMA* | 59CU5B100C21**22 | 49500 | 51000 | 17 | 12.5 | 8.1 | 2.12 | 61 | 48 | 215623834
TEMPSTAR | N5H8T48*K*AAA* | EVM5X60M21A* | *95CSU0802120B* | 49000 | 51500 | 16.5 | 12 | 8.1 | 2.1 | 61 | 49 | 215623833
MARATHERM | N5H8T48*K*AAA* | EVM5X60M21A* | *95CSU0802120B* | 49000 | 51500 | 16.5 | 12 | 8.1 | 2.1 | 61 | 49 | 215623832
KENMORE | N5H8T48*K*AAA* | EVM5X60M21A* | *95CSU0802120B* | 49000 | 51500 | 16.5 | 12 | 8.1 | 2.1 | 61 | 49 | 215623831
KEEPRITE | N5H8T48*K*AAA* | EVM5X60M21A* | *95CSU0802120B* | 49000 | 51500 | 16.5 | 12 | 8.1 | 2.1 | 61 | 49 | 215623830
DAY & NIGHT | N5H8T48*K*AAA* | EVM5X60M21A* | *95CSU0802120B* | 49000 | 51500 | 16.5 | 12 | 8.1 | 2.1 | 61 | 49 | 215623829
COMFORTMAKER | N5H8T48*K*AAA* | EVM5X60M21A* | *95CSU0802120B* | 49000 | 51500 | 16.5 | 12 | 8.1 | 2.1 | 61 | 49 | 215623828
ARCOAIRE | N5H8T48*K*AAA* | EVM5X60M21A* | *95CSU0802120B* | 49000 | 51500 | 16.5 | 12 | 8.1 | 2.1 | 61 | 49 | 215623827
AIRQUEST | N5H8T48*K*AAA* | EVM5X60M21A* | *95CSU0802120B* | 49000 | 51500 | 16.5 | 12 | 8.1 | 2.1 | 61 | 49 | 215623826
HEIL | N5H8T48*K*AAA* | EVM5X60M21A* | *95CSU0802120B* | 49000 | 51500 | 16.5 | 12 | 8.1 | 2.1 | 61 | 49 | 215623825
BRYANT HEATING AND COOLING SYSTEMS | PH8TAN548**AA* | CVAMA6021XMA* | 935CB60080C21*** | 49000 | 51500 | 16.5 | 12 | 8.1 | 2.1 | 61 | 49 | 215623824
BRYANT HEATING AND COOLING SYSTEMS | GH8TAN548**AA* | CVAMA6021XMA* | 935CB60080C21*** | 49000 | 51500 | 16.5 | 12 | 8.1 | 2.1 | 61 | 49 | 215623823
BRYANT HEATING AND COOLING SYSTEMS | 248TAN048**AA* | CVAMA6021XMA* | 935CB60080C21*** | 49000 | 51500 | 16.5 | 12 | 8.1 | 2.1 | 61 | 49 | 215623822
CARRIER | GH8TAN548**AA* | CVAMA6021XMA* | 59CU5B080C21**20 | 49000 | 51500 | 16.5 | 12 | 8.1 | 2.1 | 61 | 49 | 215623821
CARRIER | 27TPA848A**30* | CVAMA6021XMA* | 59CU5B080C21**20 | 49000 | 51500 | 16.5 | 12 | 8.1 | 2.1 | 61 | 49 | 215623820
ECOTEMP | W5H8T48*K*AAA* | W5VM60M21XA* | WFET110C066A* | 49000 | 51000 | 17 | 12.5 | 8.1 | 2.14 | 61 | 48 | 215623819
GRANDAIRE | W5H8T48*K*AAA* | W5VM60M21XA* | WFET110C066A* | 49000 | 51000 | 17 | 12.5 | 8.1 | 2.14 | 61 | 48 | 215623818
TEMPSTAR | N5H8T48*K*AAA* | EVM5X60M21A* | *80VTL1102122B* | 49000 | 51000 | 17 | 12.5 | 8.1 | 2.14 | 61 | 48 | 215623817
KENMORE | N5H8T48*K*AAA* | EVM5X60M21A* | *80VTL1102122B* | 49000 | 51000 | 17 | 12.5 | 8.1 | 2.14 | 61 | 48 | 215623816
KEEPRITE | N5H8T48*K*AAA* | EVM5X60M21A* | *80VTL1102122B* | 49000 | 51000 | 17 | 12.5 | 8.1 | 2.14 | 61 | 48 | 215623815
DAY & NIGHT | N5H8T48*K*AAA* | EVM5X60M21A* | *80VTL1102122B* | 49000 | 51000 | 17 | 12.5 | 8.1 | 2.14 | 61 | 48 | 215623814
COMFORTMAKER | N5H8T48*K*AAA* | EVM5X60M21A* | *80VTL1102122B* | 49000 | 51000 | 17 | 12.5 | 8.1 | 2.14 | 61 | 48 | 215623813
ARCOAIRE | N5H8T48*K*AAA* | EVM5X60M21A* | *80VTL1102122B* | 49000 | 51000 | 17 | 12.5 | 8.1 | 2.14 | 61 | 48 | 215623812
AIRQUEST | N5H8T48*K*AAA* | EVM5X60M21A* | *80VTL1102122B* | 49000 | 51000 | 17 | 12.5 | 8.1 | 2.14 | 61 | 48 | 215623811
HEIL | N5H8T48*K*AAA* | EVM5X60M21A* | *80VTL1102122B* | 49000 | 51000 | 17 | 12.5 | 8.1 | 2.14 | 61 | 48 | 215623810
WEATHERMAKER | PH8TAN548**AA* | CVAMA6021XMA* | PG80VTLB66110C** | 49000 | 51000 | 17 | 12.5 | 8.1 | 2.14 | 61 | 48 | 215623809
BROCK | PH8TAN548**AA* | CVAMA6021XMA* | PG80VTLB66110C** | 49000 | 51000 | 17 | 12.5 | 8.1 | 2.14 | 61 | 48 | 215623808
PAYNE HEATING AND COOLING | PH8TAN548**AA* | CVAMA6021XMA* | PG80VTLB66110C** | 49000 | 51000 | 17 | 12.5 | 8.1 | 2.14 | 61 | 48 | 215623807
BRYANT HEATING AND COOLING SYSTEMS | PH8TAN548**AA* | CVAMA6021XMA* | 82*TB66110V21*** | 49000 | 51000 | 17 | 12.5 | 8.1 | 2.14 | 61 | 48 | 215623806
BRYANT HEATING AND COOLING SYSTEMS | GH8TAN548**AA* | CVAMA6021XMA* | 82*TB66110V21*** | 49000 | 51000 | 17 | 12.5 | 8.1 | 2.14 | 61 | 48 | 215623805
BRYANT HEATING AND COOLING SYSTEMS | 248TAN048**AA* | CVAMA6021XMA* | 82*TB66110V21*** | 49000 | 51000 | 17 | 12.5 | 8.1 | 2.14 | 61 | 48 | 215623804
CARRIER | GH8TAN548**AA* | CVAMA6021XMA* | 58TP*B110V21**22 | 49000 | 51000 | 17 | 12.5 | 8.1 | 2.14 | 61 | 48 | 215623803
CARRIER | 27TPA848A**30* | CVAMA6021XMA* | 58TP*B110V21**22 | 49000 | 51000 | 17 | 12.5 | 8.1 | 2.14 | 61 | 48 | 215623802
TEMPSTAR | N5H8T48*K*AAA* | EVM5X60M21A* | *80VTL0902120B* | 49000 | 51000 | 17 | 12 | 8.1 | 2.12 | 61 | 48 | 215623801
KENMORE | N5H8T48*K*AAA* | EVM5X60M21A* | *80VTL0902120B* | 49000 | 51000 | 17 | 12 | 8.1 | 2.12 | 61 | 48 | 215623800
COMFORTMAKER | N5H8T48*K*AAA* | EVM5X60M21A* | *80VTL0902120B* | 49000 | 51000 | 17 | 12 | 8.1 | 2.12 | 61 | 48 | 215623797
KEEPRITE | N5H8T48*K*AAA* | EVM5X60M21A* | *80VTL0902120B* | 49000 | 51000 | 17 | 12 | 8.1 | 2.12 | 61 | 48 | 215623799
DAY & NIGHT | N5H8T48*K*AAA* | EVM5X60M21A* | *80VTL0902120B* | 49000 | 51000 | 17 | 12 | 8.1 | 2.12 | 61 | 48 | 215623798
TEMPSTAR | N5H8T48*K*AAA* | EVM5X48M21A* | *95CSU0802120B* | 48000 | 51500 | 16 | 11.5 | 8.1 | 2.08 | 61 | 49 | 215623078
MARATHERM | N5H8T48*K*AAA* | EVM5X48M21A* | *95CSU0802120B* | 48000 | 51500 | 16 | 11.5 | 8.1 | 2.08 | 61 | 49 | 215623077
KENMORE | N5H8T48*K*AAA* | EVM5X48M21A* | *95CSU0802120B* | 48000 | 51500 | 16 | 11.5 | 8.1 | 2.08 | 61 | 49 | 215623076
KEEPRITE | N5H8T48*K*AAA* | EVM5X48M21A* | *95CSU0802120B* | 48000 | 51500 | 16 | 11.5 | 8.1 | 2.08 | 61 | 49 | 215623075
DAY & NIGHT | N5H8T48*K*AAA* | EVM5X48M21A* | *95CSU0802120B* | 48000 | 51500 | 16 | 11.5 | 8.1 | 2.08 | 61 | 49 | 215623074
COMFORTMAKER | N5H8T48*K*AAA* | EVM5X48M21A* | *95CSU0802120B* | 48000 | 51500 | 16 | 11.5 | 8.1 | 2.08 | 61 | 49 | 215623073
ARCOAIRE | N5H8T48*K*AAA* | EVM5X48M21A* | *95CSU0802120B* | 48000 | 51500 | 16 | 11.5 | 8.1 | 2.08 | 61 | 49 | 215623072
AIRQUEST | N5H8T48*K*AAA* | EVM5X48M21A* | *95CSU0802120B* | 48000 | 51500 | 16 | 11.5 | 8.1 | 2.08 | 61 | 49 | 215623071
HEIL | N5H8T48*K*AAA* | EVM5X48M21A* | *95CSU0802120B* | 48000 | 51500 | 16 | 11.5 | 8.1 | 2.08 | 61 | 49 | 215623070
BRYANT HEATING AND COOLING SYSTEMS | PH8TAN548**AA* | CVAMA4821XMA* | 935CB60080C21*** | 48000 | 51500 | 16 | 11.5 | 8.1 | 2.08 | 61 | 49 | 215623069
BRYANT HEATING AND COOLING SYSTEMS | GH8TAN548**AA* | CVAMA4821XMA* | 935CB60080C21*** | 48000 | 51500 | 16 | 11.5 | 8.1 | 2.08 | 61 | 49 | 215623068
BRYANT HEATING AND COOLING SYSTEMS | 248TAN048**AA* | CVAMA4821XMA* | 935CB60080C21*** | 48000 | 51500 | 16 | 11.5 | 8.1 | 2.08 | 61 | 49 | 215623067
CARRIER | GH8TAN548**AA* | CVAMA4821XMA* | 59CU5B080C21**20 | 48000 | 51500 | 16 | 11.5 | 8.1 | 2.08 | 61 | 49 | 215623066
CARRIER | 27TPA848A**30* | CVAMA4821XMA* | 59CU5B080C21**20 | 48000 | 51500 | 16 | 11.5 | 8.1 | 2.08 | 61 | 49 | 215623065
ECOTEMP | W5H8T48*K*AAA* | W5VM48M21XA* | WFET110C066A* | 48000 | 50500 | 16.5 | 12 | 8.1 | 2.14 | 61 | 48 | 215623064
GRANDAIRE | W5H8T48*K*AAA* | W5VM48M21XA* | WFET110C066A* | 48000 | 50500 | 16.5 | 12 | 8.1 | 2.14 | 61 | 48 | 215623063
TEMPSTAR | N5H8T48*K*AAA* | EVM5X48M21A* | *80VTL1102122B* | 48000 | 50500 | 16.5 | 12 | 8.1 | 2.14 | 61 | 48 | 215623062
KENMORE | N5H8T48*K*AAA* | EVM5X48M21A* | *80VTL1102122B* | 48000 | 50500 | 16.5 | 12 | 8.1 | 2.14 | 61 | 48 | 215623061
KEEPRITE | N5H8T48*K*AAA* | EVM5X48M21A* | *80VTL1102122B* | 48000 | 50500 | 16.5 | 12 | 8.1 | 2.14 | 61 | 48 | 215623060
DAY & NIGHT | N5H8T48*K*AAA* | EVM5X48M21A* | *80VTL1102122B* | 48000 | 50500 | 16.5 | 12 | 8.1 | 2.14 | 61 | 48 | 215623059
COMFORTMAKER | N5H8T48*K*AAA* | EVM5X48M21A* | *80VTL1102122B* | 48000 | 50500 | 16.5 | 12 | 8.1 | 2.14 | 61 | 48 | 215623058
ARCOAIRE | N5H8T48*K*AAA* | EVM5X48M21A* | *80VTL1102122B* | 48000 | 50500 | 16.5 | 12 | 8.1 | 2.14 | 61 | 48 | 215623057
AIRQUEST | N5H8T48*K*AAA* | EVM5X48M21A* | *80VTL1102122B* | 48000 | 50500 | 16.5 | 12 | 8.1 | 2.14 | 61 | 48 | 215623056
HEIL | N5H8T48*K*AAA* | EVM5X48M21A* | *80VTL1102122B* | 48000 | 50500 | 16.5 | 12 | 8.1 | 2.14 | 61 | 48 | 215623055
WEATHERMAKER | PH8TAN548**AA* | CVAMA4821XMA* | PG80VTLB66110C** | 48000 | 50500 | 16.5 | 12 | 8.1 | 2.14 | 61 | 48 | 215623054
BROCK | PH8TAN548**AA* | CVAMA4821XMA* | PG80VTLB66110C** | 48000 | 50500 | 16.5 | 12 | 8.1 | 2.14 | 61 | 48 | 215623053
PAYNE HEATING AND COOLING | PH8TAN548**AA* | CVAMA4821XMA* | PG80VTLB66110C** | 48000 | 50500 | 16.5 | 12 | 8.1 | 2.14 | 61 | 48 | 215623052
BRYANT HEATING AND COOLING SYSTEMS | PH8TAN548**AA* | CVAMA4821XMA* | 82*TB66110V21*** | 48000 | 50500 | 16.5 | 12 | 8.1 | 2.14 | 61 | 48 | 215623051
BRYANT HEATING AND COOLING SYSTEMS | GH8TAN548**AA* | CVAMA4821XMA* | 82*TB66110V21*** | 48000 | 50500 | 16.5 | 12 | 8.1 | 2.14 | 61 | 48 | 215623050
BRYANT HEATING AND COOLING SYSTEMS | 248TAN048**AA* | CVAMA4821XMA* | 82*TB66110V21*** | 48000 | 50500 | 16.5 | 12 | 8.1 | 2.14 | 61 | 48 | 215623049
CARRIER | GH8TAN548**AA* | CVAMA4821XMA* | 58TP*B110V21**22 | 48000 | 50500 | 16.5 | 12 | 8.1 | 2.14 | 61 | 48 | 215623048
CARRIER | 27TPA848A**30* | CVAMA4821XMA* | 58TP*B110V21**22 | 48000 | 50500 | 16.5 | 12 | 8.1 | 2.14 | 61 | 48 | 215623047
TEMPSTAR | N5H8T48*K*AAA* | EVM5X48M21A* | *80VTL0902120B* | 47500 | 50500 | 16.5 | 12 | 8.1 | 2.12 | 61 | 48 | 215623046
KENMORE | N5H8T48*K*AAA* | EVM5X48M21A* | *80VTL0902120B* | 47500 | 50500 | 16.5 | 12 | 8.1 | 2.12 | 61 | 48 | 215623045
KEEPRITE | N5H8T48*K*AAA* | EVM5X48M21A* | *80VTL0902120B* | 47500 | 50500 | 16.5 | 12 | 8.1 | 2.12 | 61 | 48 | 215623044
DAY & NIGHT | N5H8T48*K*AAA* | EVM5X48M21A* | *80VTL0902120B* | 47500 | 50500 | 16.5 | 12 | 8.1 | 2.12 | 61 | 48 | 215623043
COMFORTMAKER | N5H8T48*K*AAA* | EVM5X48M21A* | *80VTL0902120B* | 47500 | 50500 | 16.5 | 12 | 8.1 | 2.12 | 61 | 48 | 215623042
PAYNE HEATING AND COOLING | PH8TAN548**AA* | CVAVA6124XMA* | PG96VTAB60080C** | 50000 | 52500 | 17 | 12 | 8.5 | 2.1 | 61 | 49 | 215625716
BRYANT HEATING AND COOLING SYSTEMS | PH8TAN548**AA* | CVAVA6124XMA* | 926TC60080V21*** | 50000 | 52500 | 17 | 12 | 8.5 | 2.1 | 61 | 49 | 215625715
BRYANT HEATING AND COOLING SYSTEMS | GH8TAN548**AA* | CVAVA6124XMA* | 926TC60080V21*** | 50000 | 52500 | 17 | 12 | 8.5 | 2.1 | 61 | 49 | 215625714
BRYANT HEATING AND COOLING SYSTEMS | 248TAN048**AA* | CVAVA6124XMA* | 926TC60080V21*** | 50000 | 52500 | 17 | 12 | 8.5 | 2.1 | 61 | 49 | 215625713
CARRIER | GH8TAN548**AA* | CVAVA6124XMA* | 59TP6C080V21**20 | 50000 | 52500 | 17 | 12 | 8.5 | 2.1 | 61 | 49 | 215625712
CARRIER | 27TPA848A**30* | CVAVA6124XMA* | 59TP6C080V21**20 | 50000 | 52500 | 17 | 12 | 8.5 | 2.1 | 61 | 49 | 215625711
TEMPSTAR | N5H8T48*K*AAA* | EVD5X61M24A* | *96CTN1202422B* | 50000 | 52000 | 17 | 12 | 8.1 | 2.12 | 61 | 48 | 215625710
MARATHERM | N5H8T48*K*AAA* | EVD5X61M24A* | *96CTN1202422B* | 50000 | 52000 | 17 | 12 | 8.1 | 2.12 | 61 | 48 | 215625709
KENMORE | N5H8T48*K*AAA* | EVD5X61M24A* | *96CTN1202422B* | 50000 | 52000 | 17 | 12 | 8.1 | 2.12 | 61 | 48 | 215625708
KEEPRITE | N5H8T48*K*AAA* | EVD5X61M24A* | *96CTN1202422B* | 50000 | 52000 | 17 | 12 | 8.1 | 2.12 | 61 | 48 | 215625707
DAY & NIGHT | N5H8T48*K*AAA* | EVD5X61M24A* | *96CTN1202422B* | 50000 | 52000 | 17 | 12 | 8.1 | 2.12 | 61 | 48 | 215625706
COMFORTMAKER | N5H8T48*K*AAA* | EVD5X61M24A* | *96CTN1202422B* | 50000 | 52000 | 17 | 12 | 8.1 | 2.12 | 61 | 48 | 215625705
ARCOAIRE | N5H8T48*K*AAA* | EVD5X61M24A* | *96CTN1202422B* | 50000 | 52000 | 17 | 12 | 8.1 | 2.12 | 61 | 48 | 215625704
AIRQUEST | N5H8T48*K*AAA* | EVD5X61M24A* | *96CTN1202422B* | 50000 | 52000 | 17 | 12 | 8.1 | 2.12 | 61 | 48 | 215625703
HEIL | N5H8T48*K*AAA* | EVD5X61M24A* | *96CTN1202422B* | 50000 | 52000 | 17 | 12 | 8.1 | 2.12 | 61 | 48 | 215625702
BRYANT HEATING AND COOLING SYSTEMS | PH8TAN548**AA* | CVAVA6124XMA* | 986TD66120C24*** | 50000 | 52000 | 17 | 12 | 8.1 | 2.12 | 61 | 48 | 215625701
BRYANT HEATING AND COOLING SYSTEMS | GH8TAN548**AA* | CVAVA6124XMA* | 986TD66120C24*** | 50000 | 52000 | 17 | 12 | 8.1 | 2.12 | 61 | 48 | 215625700
BRYANT HEATING AND COOLING SYSTEMS | 248TAN048**AA* | CVAVA6124XMA* | 986TD66120C24*** | 50000 | 52000 | 17 | 12 | 8.1 | 2.12 | 61 | 48 | 215625699
CARRIER | GH8TAN548**AA* | CVAVA6124XMA* | 59TN6C120C24**22 | 50000 | 52000 | 17 | 12 | 8.1 | 2.12 | 61 | 48 | 215625698
CARRIER | 27TPA848A**30* | CVAVA6124XMA* | 59TN6C120C24**22 | 50000 | 52000 | 17 | 12 | 8.1 | 2.12 | 61 | 48 | 215625697
TEMPSTAR | N5H8T48*K*AAA* | EVD5X61M24A* | *96CTN1002122B* | 50000 | 52000 | 17 | 12 | 8.1 | 2.12 | 61 | 48 | 215625696
MARATHERM | N5H8T48*K*AAA* | EVD5X61M24A* | *96CTN1002122B* | 50000 | 52000 | 17 | 12 | 8.1 | 2.12 | 61 | 48 | 215625695
KENMORE | N5H8T48*K*AAA* | EVD5X61M24A* | *96CTN1002122B* | 50000 | 52000 | 17 | 12 | 8.1 | 2.12 | 61 | 48 | 215625694
KEEPRITE | N5H8T48*K*AAA* | EVD5X61M24A* | *96CTN1002122B* | 50000 | 52000 | 17 | 12 | 8.1 | 2.12 | 61 | 48 | 215625693
DAY & NIGHT | N5H8T48*K*AAA* | EVD5X61M24A* | *96CTN1002122B* | 50000 | 52000 | 17 | 12 | 8.1 | 2.12 | 61 | 48 | 215625692
COMFORTMAKER | N5H8T48*K*AAA* | EVD5X61M24A* | *96CTN1002122B* | 50000 | 52000 | 17 | 12 | 8.1 | 2.12 | 61 | 48 | 215625691
ARCOAIRE | N5H8T48*K*AAA* | EVD5X61M24A* | *96CTN1002122B* | 50000 | 52000 | 17 | 12 | 8.1 | 2.12 | 61 | 48 | 215625690
AIRQUEST | N5H8T48*K*AAA* | EVD5X61M24A* | *96CTN1002122B* | 50000 | 52000 | 17 | 12 | 8.1 | 2.12 | 61 | 48 | 215625689
HEIL | N5H8T48*K*AAA* | EVD5X61M24A* | *96CTN1002122B* | 50000 | 52000 | 17 | 12 | 8.1 | 2.12 | 61 | 48 | 215625688
BRYANT HEATING AND COOLING SYSTEMS | PH8TAN548**AA* | CVAVA6124XMA* | 986TD66100C21*** | 50000 | 52000 | 17 | 12 | 8.1 | 2.12 | 61 | 48 | 215625687
BRYANT HEATING AND COOLING SYSTEMS | GH8TAN548**AA* | CVAVA6124XMA* | 986TD66100C21*** | 50000 | 52000 | 17 | 12 | 8.1 | 2.12 | 61 | 48 | 215625686
BRYANT HEATING AND COOLING SYSTEMS | 248TAN048**AA* | CVAVA6124XMA* | 986TD66100C21*** | 50000 | 52000 | 17 | 12 | 8.1 | 2.12 | 61 | 48 | 215625685
CARRIER | GH8TAN548**AA* | CVAVA6124XMA* | 59TN6C100C21**22 | 50000 | 52000 | 17 | 12 | 8.1 | 2.12 | 61 | 48 | 215625684
CARRIER | 27TPA848A**30* | CVAVA6124XMA* | 59TN6C100C21**22 | 50000 | 52000 | 17 | 12 | 8.1 | 2.12 | 61 | 48 | 215625683
TEMPSTAR | N5H8T48*K*AAA* | EVD5X61M24A* | *96CTN0802120B* | 50000 | 52000 | 17 | 12 | 8.1 | 2.12 | 62 | 48 | 215625682
MARATHERM | N5H8T48*K*AAA* | EVD5X61M24A* | *96CTN0802120B* | 50000 | 52000 | 17 | 12 | 8.1 | 2.12 | 62 | 48 | 215625681
KENMORE | N5H8T48*K*AAA* | EVD5X61M24A* | *96CTN0802120B* | 50000 | 52000 | 17 | 12 | 8.1 | 2.12 | 62 | 48 | 215625680
KEEPRITE | N5H8T48*K*AAA* | EVD5X61M24A* | *96CTN0802120B* | 50000 | 52000 | 17 | 12 | 8.1 | 2.12 | 62 | 48 | 215625679
DAY & NIGHT | N5H8T48*K*AAA* | EVD5X61M24A* | *96CTN0802120B* | 50000 | 52000 | 17 | 12 | 8.1 | 2.12 | 62 | 48 | 215625678
COMFORTMAKER | N5H8T48*K*AAA* | EVD5X61M24A* | *96CTN0802120B* | 50000 | 52000 | 17 | 12 | 8.1 | 2.12 | 62 | 48 | 215625677
ARCOAIRE | N5H8T48*K*AAA* | EVD5X61M24A* | *96CTN0802120B* | 50000 | 52000 | 17 | 12 | 8.1 | 2.12 | 62 | 48 | 215625676
AIRQUEST | N5H8T48*K*AAA* | EVD5X61M24A* | *96CTN0802120B* | 50000 | 52000 | 17 | 12 | 8.1 | 2.12 | 62 | 48 | 215625675
HEIL | N5H8T48*K*AAA* | EVD5X61M24A* | *96CTN0802120B* | 50000 | 52000 | 17 | 12 | 8.1 | 2.12 | 62 | 48 | 215625674
BRYANT HEATING AND COOLING SYSTEMS | PH8TAN548**AA* | CVAVA6124XMA* | 986TD60080C21*** | 50000 | 52000 | 17 | 12 | 8.1 | 2.12 | 62 | 48 | 215625673
BRYANT HEATING AND COOLING SYSTEMS | GH8TAN548**AA* | CVAVA6124XMA* | 986TD60080C21*** | 50000 | 52000 | 17 | 12 | 8.1 | 2.12 | 62 | 48 | 215625672
BRYANT HEATING AND COOLING SYSTEMS | 248TAN048**AA* | CVAVA6124XMA* | 986TD60080C21*** | 50000 | 52000 | 17 | 12 | 8.1 | 2.12 | 62 | 48 | 215625671
CARRIER | GH8TAN548**AA* | CVAVA6124XMA* | 59TN6C080C21**20 | 50000 | 52000 | 17 | 12 | 8.1 | 2.12 | 62 | 48 | 215625670
CARRIER | 27TPA848A**30* | CVAVA6124XMA* | 59TN6C080C21**20 | 50000 | 52000 | 17 | 12 | 8.1 | 2.12 | 62 | 48 | 215625669
TEMPSTAR | N5H8T48*K*AAA* | EVD5X61M24A* | *95MSU1002122A* | 50500 | 51500 | 17.5 | 12.5 | 8.5 | 2.26 | 61 | 49 | 215625668
MARATHERM | N5H8T48*K*AAA* | EVD5X61M24A* | *95MSU1002122A* | 50500 | 51500 | 17.5 | 12.5 | 8.5 | 2.26 | 61 | 49 | 215625667
KENMORE | N5H8T48*K*AAA* | EVD5X61M24A* | *95MSU1002122A* | 50500 | 51500 | 17.5 | 12.5 | 8.5 | 2.26 | 61 | 49 | 215625666
KEEPRITE | N5H8T48*K*AAA* | EVD5X61M24A* | *95MSU1002122A* | 50500 | 51500 | 17.5 | 12.5 | 8.5 | 2.26 | 61 | 49 | 215625665
DAY & NIGHT | N5H8T48*K*AAA* | EVD5X61M24A* | *95MSU1002122A* | 50500 | 51500 | 17.5 | 12.5 | 8.5 | 2.26 | 61 | 49 | 215625664
COMFORTMAKER | N5H8T48*K*AAA* | EVD5X61M24A* | *95MSU1002122A* | 50500 | 51500 | 17.5 | 12.5 | 8.5 | 2.26 | 61 | 49 | 215625663
ARCOAIRE | N5H8T48*K*AAA* | EVD5X61M24A* | *95MSU1002122A* | 50500 | 51500 | 17.5 | 12.5 | 8.5 | 2.26 | 61 | 49 | 215625662
AIRQUEST | N5H8T48*K*AAA* | EVD5X61M24A* | *95MSU1002122A* | 50500 | 51500 | 17.5 | 12.5 | 8.5 | 2.26 | 61 | 49 | 215625661
HEIL | N5H8T48*K*AAA* | EVD5X61M24A* | *95MSU1002122A* | 50500 | 51500 | 17.5 | 12.5 | 8.5 | 2.26 | 61 | 49 | 215625660
BRYANT HEATING AND COOLING SYSTEMS | PH8TAN548**AA* | CVAVA6124XMA* | 935SB66100M21*** | 50500 | 51500 | 17.5 | 12.5 | 8.5 | 2.26 | 61 | 49 | 215625659
BRYANT HEATING AND COOLING SYSTEMS | GH8TAN548**AA* | CVAVA6124XMA* | 935SB66100M21*** | 50500 | 51500 | 17.5 | 12.5 | 8.5 | 2.26 | 61 | 49 | 215625658
BRYANT HEATING AND COOLING SYSTEMS | 248TAN048**AA* | CVAVA6124XMA* | 935SB66100M21*** | 50500 | 51500 | 17.5 | 12.5 | 8.5 | 2.26 | 61 | 49 | 215625657
CARRIER | GH8TAN548**AA* | CVAVA6124XMA* | 59SU5B100M21**22 | 50500 | 51500 | 17.5 | 12.5 | 8.5 | 2.26 | 61 | 49 | 215625656
CARRIER | 27TPA848A**30* | CVAVA6124XMA* | 59SU5B100M21**22 | 50500 | 51500 | 17.5 | 12.5 | 8.5 | 2.26 | 61 | 49 | 215625655
ECOTEMP | W5H8T48*K*AAA* | W5VC61M24XA* | WFSU100C060B* | 50000 | 52000 | 17 | 12 | 8.1 | 2.12 | 61 | 48 | 215625654
GRANDAIRE | W5H8T48*K*AAA* | W5VC61M24XA* | WFSU100C060B* | 50000 | 52000 | 17 | 12 | 8.1 | 2.12 | 61 | 48 | 215625653
CARRIER | GH8TAN548**AA* | CVAVA6121XMA* | 59TP6C080V21**20 | 49500 | 51500 | 17 | 12 | 8.1 | 2.1 | 61 | 49 | 215625332
CARRIER | 27TPA848A**30* | CVAVA6121XMA* | 59TP6C080V21**20 | 49500 | 51500 | 17 | 12 | 8.1 | 2.1 | 61 | 49 | 215625331
TEMPSTAR | N5H8T48*K*AAA* | EVD5X61M21A* | *96CTN1002122B* | 50000 | 52000 | 17 | 12 | 8.1 | 2.1 | 62 | 49 | 215625330
MARATHERM | N5H8T48*K*AAA* | EVD5X61M21A* | *96CTN1002122B* | 50000 | 52000 | 17 | 12 | 8.1 | 2.1 | 62 | 49 | 215625329
KENMORE | N5H8T48*K*AAA* | EVD5X61M21A* | *96CTN1002122B* | 50000 | 52000 | 17 | 12 | 8.1 | 2.1 | 62 | 49 | 215625328
KEEPRITE | N5H8T48*K*AAA* | EVD5X61M21A* | *96CTN1002122B* | 50000 | 52000 | 17 | 12 | 8.1 | 2.1 | 62 | 49 | 215625327
DAY & NIGHT | N5H8T48*K*AAA* | EVD5X61M21A* | *96CTN1002122B* | 50000 | 52000 | 17 | 12 | 8.1 | 2.1 | 62 | 49 | 215625326
COMFORTMAKER | N5H8T48*K*AAA* | EVD5X61M21A* | *96CTN1002122B* | 50000 | 52000 | 17 | 12 | 8.1 | 2.1 | 62 | 49 | 215625325
ARCOAIRE | N5H8T48*K*AAA* | EVD5X61M21A* | *96CTN1002122B* | 50000 | 52000 | 17 | 12 | 8.1 | 2.1 | 62 | 49 | 215625324
AIRQUEST | N5H8T48*K*AAA* | EVD5X61M21A* | *96CTN1002122B* | 50000 | 52000 | 17 | 12 | 8.1 | 2.1 | 62 | 49 | 215625323
HEIL | N5H8T48*K*AAA* | EVD5X61M21A* | *96CTN1002122B* | 50000 | 52000 | 17 | 12 | 8.1 | 2.1 | 62 | 49 | 215625322
BRYANT HEATING AND COOLING SYSTEMS | PH8TAN548**AA* | CVAVA6121XMA* | 986TD66100C21*** | 50000 | 52000 | 17 | 12 | 8.1 | 2.1 | 62 | 49 | 215625321
BRYANT HEATING AND COOLING SYSTEMS | GH8TAN548**AA* | CVAVA6121XMA* | 986TD66100C21*** | 50000 | 52000 | 17 | 12 | 8.1 | 2.1 | 62 | 49 | 215625320
BRYANT HEATING AND COOLING SYSTEMS | 248TAN048**AA* | CVAVA6121XMA* | 986TD66100C21*** | 50000 | 52000 | 17 | 12 | 8.1 | 2.1 | 62 | 49 | 215625319
CARRIER | GH8TAN548**AA* | CVAVA6121XMA* | 59TN6C100C21**22 | 50000 | 52000 | 17 | 12 | 8.1 | 2.1 | 62 | 49 | 215625318
CARRIER | 27TPA848A**30* | CVAVA6121XMA* | 59TN6C100C21**22 | 50000 | 52000 | 17 | 12 | 8.1 | 2.1 | 62 | 49 | 215625317
TEMPSTAR | N5H8T48*K*AAA* | EVD5X61M21A* | *96CTN0802120B* | 50000 | 51500 | 17 | 12.5 | 8.5 | 2.12 | 61 | 48 | 215625316
MARATHERM | N5H8T48*K*AAA* | EVD5X61M21A* | *96CTN0802120B* | 50000 | 51500 | 17 | 12.5 | 8.5 | 2.12 | 61 | 48 | 215625315
KENMORE | N5H8T48*K*AAA* | EVD5X61M21A* | *96CTN0802120B* | 50000 | 51500 | 17 | 12.5 | 8.5 | 2.12 | 61 | 48 | 215625314
KEEPRITE | N5H8T48*K*AAA* | EVD5X61M21A* | *96CTN0802120B* | 50000 | 51500 | 17 | 12.5 | 8.5 | 2.12 | 61 | 48 | 215625313
DAY & NIGHT | N5H8T48*K*AAA* | EVD5X61M21A* | *96CTN0802120B* | 50000 | 51500 | 17 | 12.5 | 8.5 | 2.12 | 61 | 48 | 215625312
COMFORTMAKER | N5H8T48*K*AAA* | EVD5X61M21A* | *96CTN0802120B* | 50000 | 51500 | 17 | 12.5 | 8.5 | 2.12 | 61 | 48 | 215625311
ARCOAIRE | N5H8T48*K*AAA* | EVD5X61M21A* | *96CTN0802120B* | 50000 | 51500 | 17 | 12.5 | 8.5 | 2.12 | 61 | 48 | 215625310
AIRQUEST | N5H8T48*K*AAA* | EVD5X61M21A* | *96CTN0802120B* | 50000 | 51500 | 17 | 12.5 | 8.5 | 2.12 | 61 | 48 | 215625309
HEIL | N5H8T48*K*AAA* | EVD5X61M21A* | *96CTN0802120B* | 50000 | 51500 | 17 | 12.5 | 8.5 | 2.12 | 61 | 48 | 215625308
BRYANT HEATING AND COOLING SYSTEMS | PH8TAN548**AA* | CVAVA6121XMA* | 986TD60080C21*** | 50000 | 51500 | 17 | 12.5 | 8.5 | 2.12 | 61 | 48 | 215625307
BRYANT HEATING AND COOLING SYSTEMS | GH8TAN548**AA* | CVAVA6121XMA* | 986TD60080C21*** | 50000 | 51500 | 17 | 12.5 | 8.5 | 2.12 | 61 | 48 | 215625306
BRYANT HEATING AND COOLING SYSTEMS | 248TAN048**AA* | CVAVA6121XMA* | 986TD60080C21*** | 50000 | 51500 | 17 | 12.5 | 8.5 | 2.12 | 61 | 48 | 215625305
CARRIER | GH8TAN548**AA* | CVAVA6121XMA* | 59TN6C080C21**20 | 50000 | 51500 | 17 | 12.5 | 8.5 | 2.12 | 61 | 48 | 215625304
CARRIER | 27TPA848A**30* | CVAVA6121XMA* | 59TN6C080C21**20 | 50000 | 51500 | 17 | 12.5 | 8.5 | 2.12 | 61 | 48 | 215625303
TEMPSTAR | N5H8T48*K*AAA* | EVD5X61M21A* | *95MSU1002122A* | 50000 | 51000 | 17.5 | 12.5 | 8.1 | 2.16 | 61 | 48 | 215625302
MARATHERM | N5H8T48*K*AAA* | EVD5X61M21A* | *95MSU1002122A* | 50000 | 51000 | 17.5 | 12.5 | 8.1 | 2.16 | 61 | 48 | 215625301
ARCOAIRE | N5H8T48*K*AAA* | EVD5X61M21A* | *95MSU1002122A* | 50000 | 51000 | 17.5 | 12.5 | 8.1 | 2.16 | 61 | 48 | 215625296
KENMORE | N5H8T48*K*AAA* | EVD5X61M21A* | *95MSU1002122A* | 50000 | 51000 | 17.5 | 12.5 | 8.1 | 2.16 | 61 | 48 | 215625300
KEEPRITE | N5H8T48*K*AAA* | EVD5X61M21A* | *95MSU1002122A* | 50000 | 51000 | 17.5 | 12.5 | 8.1 | 2.16 | 61 | 48 | 215625299
DAY & NIGHT | N5H8T48*K*AAA* | EVD5X61M21A* | *95MSU1002122A* | 50000 | 51000 | 17.5 | 12.5 | 8.1 | 2.16 | 61 | 48 | 215625298
COMFORTMAKER | N5H8T48*K*AAA* | EVD5X61M21A* | *95MSU1002122A* | 50000 | 51000 | 17.5 | 12.5 | 8.1 | 2.16 | 61 | 48 | 215625297
AIRQUEST | N5H8T48*K*AAA* | EVD5X61M21A* | *95MSU1002122A* | 50000 | 51000 | 17.5 | 12.5 | 8.1 | 2.16 | 61 | 48 | 215625295
HEIL | N5H8T48*K*AAA* | EVD5X61M21A* | *95MSU1002122A* | 50000 | 51000 | 17.5 | 12.5 | 8.1 | 2.16 | 61 | 48 | 215625294
BRYANT HEATING AND COOLING SYSTEMS | PH8TAN548**AA* | CVAVA6121XMA* | 935SB66100M21*** | 50000 | 51000 | 17.5 | 12.5 | 8.1 | 2.16 | 61 | 48 | 215625293
BRYANT HEATING AND COOLING SYSTEMS | GH8TAN548**AA* | CVAVA6121XMA* | 935SB66100M21*** | 50000 | 51000 | 17.5 | 12.5 | 8.1 | 2.16 | 61 | 48 | 215625292
BRYANT HEATING AND COOLING SYSTEMS | 248TAN048**AA* | CVAVA6121XMA* | 935SB66100M21*** | 50000 | 51000 | 17.5 | 12.5 | 8.1 | 2.16 | 61 | 48 | 215625291
CARRIER | GH8TAN548**AA* | CVAVA6121XMA* | 59SU5B100M21**22 | 50000 | 51000 | 17.5 | 12.5 | 8.1 | 2.16 | 61 | 48 | 215625290
CARRIER | 27TPA848A**30* | CVAVA6121XMA* | 59SU5B100M21**22 | 50000 | 51000 | 17.5 | 12.5 | 8.1 | 2.16 | 61 | 48 | 215625289
ECOTEMP | W5H8T48*K*AAA* | W5VC61M21XA* | WFSU100C060B* | 49500 | 51500 | 17 | 12.5 | 8.5 | 2.12 | 61 | 48 | 215625288
GRANDAIRE | W5H8T48*K*AAA* | W5VC61M21XA* | WFSU100C060B* | 49500 | 51500 | 17 | 12.5 | 8.5 | 2.12 | 61 | 48 | 215625287
TEMPSTAR | N5H8T48*K*AAA* | EVD5X61M21A* | *95MSU1002120A* | 49500 | 51500 | 17 | 12.5 | 8.5 | 2.12 | 61 | 48 | 215625286
MARATHERM | N5H8T48*K*AAA* | EVD5X61M21A* | *95MSU1002120A* | 49500 | 51500 | 17 | 12.5 | 8.5 | 2.12 | 61 | 48 | 215625285
KENMORE | N5H8T48*K*AAA* | EVD5X61M21A* | *95MSU1002120A* | 49500 | 51500 | 17 | 12.5 | 8.5 | 2.12 | 61 | 48 | 215625284
KEEPRITE | N5H8T48*K*AAA* | EVD5X61M21A* | *95MSU1002120A* | 49500 | 51500 | 17 | 12.5 | 8.5 | 2.12 | 61 | 48 | 215625283
DAY & NIGHT | N5H8T48*K*AAA* | EVD5X61M21A* | *95MSU1002120A* | 49500 | 51500 | 17 | 12.5 | 8.5 | 2.12 | 61 | 48 | 215625282
COMFORTMAKER | N5H8T48*K*AAA* | EVD5X61M21A* | *95MSU1002120A* | 49500 | 51500 | 17 | 12.5 | 8.5 | 2.12 | 61 | 48 | 215625281
ARCOAIRE | N5H8T48*K*AAA* | EVD5X61M21A* | *95MSU1002120A* | 49500 | 51500 | 17 | 12.5 | 8.5 | 2.12 | 61 | 48 | 215625280
AIRQUEST | N5H8T48*K*AAA* | EVD5X61M21A* | *95MSU1002120A* | 49500 | 51500 | 17 | 12.5 | 8.5 | 2.12 | 61 | 48 | 215625279
HEIL | N5H8T48*K*AAA* | EVD5X61M21A* | *95MSU1002120A* | 49500 | 51500 | 17 | 12.5 | 8.5 | 2.12 | 61 | 48 | 215625278
WEATHERMAKER | PH8TAN548**AA* | CVAVA6121XMA* | PG95MSUA60100C** | 49500 | 51500 | 17 | 12.5 | 8.5 | 2.12 | 61 | 48 | 215625277
BROCK | PH8TAN548**AA* | CVAVA6121XMA* | PG95MSUA60100C** | 49500 | 51500 | 17 | 12.5 | 8.5 | 2.12 | 61 | 48 | 215625276
PAYNE HEATING AND COOLING | PH8TAN548**AA* | CVAVA6121XMA* | PG95MSUA60100C** | 49500 | 51500 | 17 | 12.5 | 8.5 | 2.12 | 61 | 48 | 215625275
BRYANT HEATING AND COOLING SYSTEMS | PH8TAN548**AA* | CVAVA6121XMA* | 935SB60100M21*** | 49500 | 51500 | 17 | 12.5 | 8.5 | 2.12 | 61 | 48 | 215625274
BRYANT HEATING AND COOLING SYSTEMS | GH8TAN548**AA* | CVAVA6121XMA* | 935SB60100M21*** | 49500 | 51500 | 17 | 12.5 | 8.5 | 2.12 | 61 | 48 | 215625273
BRYANT HEATING AND COOLING SYSTEMS | 248TAN048**AA* | CVAVA6121XMA* | 935SB60100M21*** | 49500 | 51500 | 17 | 12.5 | 8.5 | 2.12 | 61 | 48 | 215625272
CARRIER | GH8TAN548**AA* | CVAVA6121XMA* | 59SU5B100M21**20 | 49500 | 51500 | 17 | 12.5 | 8.5 | 2.12 | 61 | 48 | 215625271
CARRIER | 27TPA848A**30* | CVAVA6121XMA* | 59SU5B100M21**20 | 49500 | 51500 | 17 | 12.5 | 8.5 | 2.12 | 61 | 48 | 215625270
ECOTEMP | W5H8T48*K*AAA* | W5VC61M21XA* | WFSU080C060B* | 49500 | 52000 | 16.5 | 12 | 8.1 | 2.1 | 61 | 48 | 215625269
KENMORE | N5H8T48*K*AAA* | EVD5X49M24A* | *97CMN0602120B* | 48500 | 53000 | 15.5 | 11 | 8.1 | 2.04 | 62 | 50 | 215624564
KEEPRITE | N5H8T48*K*AAA* | EVD5X49M24A* | *97CMN0602120B* | 48500 | 53000 | 15.5 | 11 | 8.1 | 2.04 | 62 | 50 | 215624563
DAY & NIGHT | N5H8T48*K*AAA* | EVD5X49M24A* | *97CMN0602120B* | 48500 | 53000 | 15.5 | 11 | 8.1 | 2.04 | 62 | 50 | 215624562
COMFORTMAKER | N5H8T48*K*AAA* | EVD5X49M24A* | *97CMN0602120B* | 48500 | 53000 | 15.5 | 11 | 8.1 | 2.04 | 62 | 50 | 215624561
ARCOAIRE | N5H8T48*K*AAA* | EVD5X49M24A* | *97CMN0602120B* | 48500 | 53000 | 15.5 | 11 | 8.1 | 2.04 | 62 | 50 | 215624560
AIRQUEST | N5H8T48*K*AAA* | EVD5X49M24A* | *97CMN0602120B* | 48500 | 53000 | 15.5 | 11 | 8.1 | 2.04 | 62 | 50 | 215624559
HEIL | N5H8T48*K*AAA* | EVD5X49M24A* | *97CMN0602120B* | 48500 | 53000 | 15.5 | 11 | 8.1 | 2.04 | 62 | 50 | 215624558
BRYANT HEATING AND COOLING SYSTEMS | PH8TAN548**AA* | CVAVA4924XMA* | 987MC60060C21*** | 48500 | 53000 | 15.5 | 11 | 8.1 | 2.04 | 62 | 50 | 215624557
BRYANT HEATING AND COOLING SYSTEMS | GH8TAN548**AA* | CVAVA4924XMA* | 987MC60060C21*** | 48500 | 53000 | 15.5 | 11 | 8.1 | 2.04 | 62 | 50 | 215624556
BRYANT HEATING AND COOLING SYSTEMS | 248TAN048**AA* | CVAVA4924XMA* | 987MC60060C21*** | 48500 | 53000 | 15.5 | 11 | 8.1 | 2.04 | 62 | 50 | 215624555
CARRIER | GH8TAN548**AA* | CVAVA4924XMA* | 59MN7C060C21**20 | 48500 | 53000 | 15.5 | 11 | 8.1 | 2.04 | 62 | 50 | 215624554
CARRIER | 27TPA848A**30* | CVAVA4924XMA* | 59MN7C060C21**20 | 48500 | 53000 | 15.5 | 11 | 8.1 | 2.04 | 62 | 50 | 215624553
TEMPSTAR | N5H8T48*K*AAA* | EVD5X49M24A* | *95CSU0802120B* | 49000 | 52000 | 16.5 | 11.7 | 8.1 | 2.08 | 62 | 49 | 215624552
MARATHERM | N5H8T48*K*AAA* | EVD5X49M24A* | *95CSU0802120B* | 49000 | 52000 | 16.5 | 11.7 | 8.1 | 2.08 | 62 | 49 | 215624551
KENMORE | N5H8T48*K*AAA* | EVD5X49M24A* | *95CSU0802120B* | 49000 | 52000 | 16.5 | 11.7 | 8.1 | 2.08 | 62 | 49 | 215624550
KEEPRITE | N5H8T48*K*AAA* | EVD5X49M24A* | *95CSU0802120B* | 49000 | 52000 | 16.5 | 11.7 | 8.1 | 2.08 | 62 | 49 | 215624549
DAY & NIGHT | N5H8T48*K*AAA* | EVD5X49M24A* | *95CSU0802120B* | 49000 | 52000 | 16.5 | 11.7 | 8.1 | 2.08 | 62 | 49 | 215624548
COMFORTMAKER | N5H8T48*K*AAA* | EVD5X49M24A* | *95CSU0802120B* | 49000 | 52000 | 16.5 | 11.7 | 8.1 | 2.08 | 62 | 49 | 215624547
ARCOAIRE | N5H8T48*K*AAA* | EVD5X49M24A* | *95CSU0802120B* | 49000 | 52000 | 16.5 | 11.7 | 8.1 | 2.08 | 62 | 49 | 215624546
AIRQUEST | N5H8T48*K*AAA* | EVD5X49M24A* | *95CSU0802120B* | 49000 | 52000 | 16.5 | 11.7 | 8.1 | 2.08 | 62 | 49 | 215624545
HEIL | N5H8T48*K*AAA* | EVD5X49M24A* | *95CSU0802120B* | 49000 | 52000 | 16.5 | 11.7 | 8.1 | 2.08 | 62 | 49 | 215624544
BRYANT HEATING AND COOLING SYSTEMS | PH8TAN548**AA* | CVAVA4924XMA* | 935CB60080C21*** | 49000 | 52000 | 16.5 | 11.7 | 8.1 | 2.08 | 62 | 49 | 215624543
BRYANT HEATING AND COOLING SYSTEMS | GH8TAN548**AA* | CVAVA4924XMA* | 935CB60080C21*** | 49000 | 52000 | 16.5 | 11.7 | 8.1 | 2.08 | 62 | 49 | 215624542
BRYANT HEATING AND COOLING SYSTEMS | 248TAN048**AA* | CVAVA4924XMA* | 935CB60080C21*** | 49000 | 52000 | 16.5 | 11.7 | 8.1 | 2.08 | 62 | 49 | 215624541
CARRIER | GH8TAN548**AA* | CVAVA4924XMA* | 59CU5B080C21**20 | 49000 | 52000 | 16.5 | 11.7 | 8.1 | 2.08 | 62 | 49 | 215624540
CARRIER | 27TPA848A**30* | CVAVA4924XMA* | 59CU5B080C21**20 | 49000 | 52000 | 16.5 | 11.7 | 8.1 | 2.08 | 62 | 49 | 215624539
WEATHERMAKER | PH8TAN548**AA* | CVAVA4924XMA* | PG80VTLB66135D** | 49500 | 51500 | 17 | 12.5 | 8.1 | 2.12 | 61 | 48 | 215624538
BROCK | PH8TAN548**AA* | CVAVA4924XMA* | PG80VTLB66135D** | 49500 | 51500 | 17 | 12.5 | 8.1 | 2.12 | 61 | 48 | 215624537
PAYNE HEATING AND COOLING | PH8TAN548**AA* | CVAVA4924XMA* | PG80VTLB66135D** | 49500 | 51500 | 17 | 12.5 | 8.1 | 2.12 | 61 | 48 | 215624536
BRYANT HEATING AND COOLING SYSTEMS | PH8TAN548**AA* | CVAVA4924XMA* | 82*TB66135V24*** | 49500 | 51500 | 17 | 12.5 | 8.1 | 2.12 | 61 | 48 | 215624535
BRYANT HEATING AND COOLING SYSTEMS | GH8TAN548**AA* | CVAVA4924XMA* | 82*TB66135V24*** | 49500 | 51500 | 17 | 12.5 | 8.1 | 2.12 | 61 | 48 | 215624534
BRYANT HEATING AND COOLING SYSTEMS | 248TAN048**AA* | CVAVA4924XMA* | 82*TB66135V24*** | 49500 | 51500 | 17 | 12.5 | 8.1 | 2.12 | 61 | 48 | 215624533
CARRIER | GH8TAN548**AA* | CVAVA4924XMA* | 58TP*B135V24**22 | 49500 | 51500 | 17 | 12.5 | 8.1 | 2.12 | 61 | 48 | 215624532
CARRIER | 27TPA848A**30* | CVAVA4924XMA* | 58TP*B135V24**22 | 49500 | 51500 | 17 | 12.5 | 8.1 | 2.12 | 61 | 48 | 215624531
ECOTEMP | W5H8T48*K*AAA* | W5VC49M24XA* | WFET110C066A* | 49500 | 51500 | 16.5 | 12 | 8.1 | 2.12 | 61 | 48 | 215624530
GRANDAIRE | W5H8T48*K*AAA* | W5VC49M24XA* | WFET110C066A* | 49500 | 51500 | 16.5 | 12 | 8.1 | 2.12 | 61 | 48 | 215624529
TEMPSTAR | N5H8T48*K*AAA* | EVD5X49M24A* | *80VTL1102122B* | 49500 | 51500 | 16.5 | 12 | 8.1 | 2.12 | 61 | 48 | 215624528
KENMORE | N5H8T48*K*AAA* | EVD5X49M24A* | *80VTL1102122B* | 49500 | 51500 | 16.5 | 12 | 8.1 | 2.12 | 61 | 48 | 215624527
KEEPRITE | N5H8T48*K*AAA* | EVD5X49M24A* | *80VTL1102122B* | 49500 | 51500 | 16.5 | 12 | 8.1 | 2.12 | 61 | 48 | 215624526
DAY & NIGHT | N5H8T48*K*AAA* | EVD5X49M24A* | *80VTL1102122B* | 49500 | 51500 | 16.5 | 12 | 8.1 | 2.12 | 61 | 48 | 215624525
COMFORTMAKER | N5H8T48*K*AAA* | EVD5X49M24A* | *80VTL1102122B* | 49500 | 51500 | 16.5 | 12 | 8.1 | 2.12 | 61 | 48 | 215624524
ARCOAIRE | N5H8T48*K*AAA* | EVD5X49M24A* | *80VTL1102122B* | 49500 | 51500 | 16.5 | 12 | 8.1 | 2.12 | 61 | 48 | 215624523
AIRQUEST | N5H8T48*K*AAA* | EVD5X49M24A* | *80VTL1102122B* | 49500 | 51500 | 16.5 | 12 | 8.1 | 2.12 | 61 | 48 | 215624522
HEIL | N5H8T48*K*AAA* | EVD5X49M24A* | *80VTL1102122B* | 49500 | 51500 | 16.5 | 12 | 8.1 | 2.12 | 61 | 48 | 215624521
WEATHERMAKER | PH8TAN548**AA* | CVAVA4924XMA* | PG80VTLB66110C** | 49500 | 51500 | 16.5 | 12 | 8.1 | 2.12 | 61 | 48 | 215624520
BROCK | PH8TAN548**AA* | CVAVA4924XMA* | PG80VTLB66110C** | 49500 | 51500 | 16.5 | 12 | 8.1 | 2.12 | 61 | 48 | 215624519
PAYNE HEATING AND COOLING | PH8TAN548**AA* | CVAVA4924XMA* | PG80VTLB66110C** | 49500 | 51500 | 16.5 | 12 | 8.1 | 2.12 | 61 | 48 | 215624518
BRYANT HEATING AND COOLING SYSTEMS | PH8TAN548**AA* | CVAVA4924XMA* | 82*TB66110V21*** | 49500 | 51500 | 16.5 | 12 | 8.1 | 2.12 | 61 | 48 | 215624517
BRYANT HEATING AND COOLING SYSTEMS | GH8TAN548**AA* | CVAVA4924XMA* | 82*TB66110V21*** | 49500 | 51500 | 16.5 | 12 | 8.1 | 2.12 | 61 | 48 | 215624516
BRYANT HEATING AND COOLING SYSTEMS | 248TAN048**AA* | CVAVA4924XMA* | 82*TB66110V21*** | 49500 | 51500 | 16.5 | 12 | 8.1 | 2.12 | 61 | 48 | 215624515
CARRIER | GH8TAN548**AA* | CVAVA4924XMA* | 58TP*B110V21**22 | 49500 | 51500 | 16.5 | 12 | 8.1 | 2.12 | 61 | 48 | 215624514
CARRIER | 27TPA848A**30* | CVAVA4924XMA* | 58TP*B110V21**22 | 49500 | 51500 | 16.5 | 12 | 8.1 | 2.12 | 61 | 48 | 215624513
TEMPSTAR | N5H8T48*K*AAA* | EVD5X49M24A* | *80VTL0902120B* | 49000 | 51500 | 17 | 12 | 8.1 | 2.1 | 61 | 49 | 215624512
KENMORE | N5H8T48*K*AAA* | EVD5X49M24A* | *80VTL0902120B* | 49000 | 51500 | 17 | 12 | 8.1 | 2.1 | 61 | 49 | 215624511
KEEPRITE | N5H8T48*K*AAA* | EVD5X49M24A* | *80VTL0902120B* | 49000 | 51500 | 17 | 12 | 8.1 | 2.1 | 61 | 49 | 215624510
DAY & NIGHT | N5H8T48*K*AAA* | EVD5X49M24A* | *80VTL0902120B* | 49000 | 51500 | 17 | 12 | 8.1 | 2.1 | 61 | 49 | 215624509
COMFORTMAKER | N5H8T48*K*AAA* | EVD5X49M24A* | *80VTL0902120B* | 49000 | 51500 | 17 | 12 | 8.1 | 2.1 | 61 | 49 | 215624508
ARCOAIRE | N5H8T48*K*AAA* | EVD5X49M24A* | *80VTL0902120B* | 49000 | 51500 | 17 | 12 | 8.1 | 2.1 | 61 | 49 | 215624507
AIRQUEST | N5H8T48*K*AAA* | EVD5X49M24A* | *80VTL0902120B* | 49000 | 51500 | 17 | 12 | 8.1 | 2.1 | 61 | 49 | 215624506
HEIL | N5H8T48*K*AAA* | EVD5X49M24A* | *80VTL0902120B* | 49000 | 51500 | 17 | 12 | 8.1 | 2.1 | 61 | 49 | 215624505
WEATHERMAKER | PH8TAN548**AA* | CVAVA4924XMA* | PG80VTLB60090C** | 49000 | 51500 | 17 | 12 | 8.1 | 2.1 | 61 | 49 | 215624504
BROCK | PH8TAN548**AA* | CVAVA4924XMA* | PG80VTLB60090C** | 49000 | 51500 | 17 | 12 | 8.1 | 2.1 | 61 | 49 | 215624503
PAYNE HEATING AND COOLING | PH8TAN548**AA* | CVAVA4924XMA* | PG80VTLB60090C** | 49000 | 51500 | 17 | 12 | 8.1 | 2.1 | 61 | 49 | 215624502
BRYANT HEATING AND COOLING SYSTEMS | PH8TAN548**AA* | CVAVA4924XMA* | 82*TB60090V21*** | 49000 | 51500 | 17 | 12 | 8.1 | 2.1 | 61 | 49 | 215624501
ECOTEMP | W5H8T60*K*AAA* | W5VM61M24XA*+TDR |  | 55000 | 59500 | 15.2 | 11.5 | 8.1 | 2.2 | 64 | 53 | 215628767
GRANDAIRE | W5H8T60*K*AAA* | W5VM61M24XA*+TDR |  | 55000 | 59500 | 15.2 | 11.5 | 8.1 | 2.2 | 64 | 53 | 215628766
TEMPSTAR | N5H8T60*K*AAA* | EVM5X61M24A*+TDR |  | 55000 | 59500 | 15.2 | 11.5 | 8.1 | 2.2 | 64 | 53 | 215628765
MARATHERM | N5H8T60*K*AAA* | EVM5X61M24A*+TDR |  | 55000 | 59500 | 15.2 | 11.5 | 8.1 | 2.2 | 64 | 53 | 215628764
KENMORE | N5H8T60*K*AAA* | EVM5X61M24A*+TDR |  | 55000 | 59500 | 15.2 | 11.5 | 8.1 | 2.2 | 64 | 53 | 215628763
KEEPRITE | N5H8T60*K*AAA* | EVM5X61M24A*+TDR |  | 55000 | 59500 | 15.2 | 11.5 | 8.1 | 2.2 | 64 | 53 | 215628762
DAY & NIGHT | N5H8T60*K*AAA* | EVM5X61M24A*+TDR |  | 55000 | 59500 | 15.2 | 11.5 | 8.1 | 2.2 | 64 | 53 | 215628761
COMFORTMAKER | N5H8T60*K*AAA* | EVM5X61M24A*+TDR |  | 55000 | 59500 | 15.2 | 11.5 | 8.1 | 2.2 | 64 | 53 | 215628760
ARCOAIRE | N5H8T60*K*AAA* | EVM5X61M24A*+TDR |  | 55000 | 59500 | 15.2 | 11.5 | 8.1 | 2.2 | 64 | 53 | 215628759
AIRQUEST | N5H8T60*K*AAA* | EVM5X61M24A*+TDR |  | 55000 | 59500 | 15.2 | 11.5 | 8.1 | 2.2 | 64 | 53 | 215628758
HEIL | N5H8T60*K*AAA* | EVM5X61M24A*+TDR |  | 55000 | 59500 | 15.2 | 11.5 | 8.1 | 2.2 | 64 | 53 | 215628757
WEATHERMAKER | PH8TAN560**AA* | CVAMA6124XMA*+TDR |  | 55000 | 59500 | 15.2 | 11.5 | 8.1 | 2.2 | 64 | 53 | 215628756
BROCK | PH8TAN560**AA* | CVAMA6124XMA*+TDR |  | 55000 | 59500 | 15.2 | 11.5 | 8.1 | 2.2 | 64 | 53 | 215628755
PAYNE HEATING AND COOLING | PH8TAN560**AA* | CVAMA6124XMA*+TDR |  | 55000 | 59500 | 15.2 | 11.5 | 8.1 | 2.2 | 64 | 53 | 215628754
BRYANT HEATING AND COOLING SYSTEMS | PH8TAN560**AA* | CVAMA6124XMA*+TDR |  | 55000 | 59500 | 15.2 | 11.5 | 8.1 | 2.2 | 64 | 53 | 215628753
BRYANT HEATING AND COOLING SYSTEMS | GH8TAN560**AA* | CVAMA6124XMA*+TDR |  | 55000 | 59500 | 15.2 | 11.5 | 8.1 | 2.2 | 64 | 53 | 215628752
BRYANT HEATING AND COOLING SYSTEMS | 248TAN060**AA* | CVAMA6124XMA*+TDR |  | 55000 | 59500 | 15.2 | 11.5 | 8.1 | 2.2 | 64 | 53 | 215628751
CARRIER | GH8TAN560**AA* | CVAMA6124XMA*+TDR |  | 55000 | 59500 | 15.2 | 11.5 | 8.1 | 2.2 | 64 | 53 | 215628750
CARRIER | 27TPA860A**30* | CVAMA6124XMA*+TDR |  | 55000 | 59500 | 15.2 | 11.5 | 8.1 | 2.2 | 64 | 53 | 215628749
CARRIER | GH8TAN548**AA* | CVAMA4821XMA* | 59MN7C100C21**22 | 47500 | 50500 | 16 | 11.7 | 8.1 | 2.12 | 61 | 49 | 215623108
TEMPSTAR | N5H8T48*K*AAA* | EVM5X48M21A* | *97CMN0802120B* | 48000 | 51500 | 16 | 11.5 | 8.1 | 2.08 | 61 | 49 | 215623106
CARRIER | 27TPA848A**30* | CVAMA4821XMA* | 59MN7C100C21**22 | 47500 | 50500 | 16 | 11.7 | 8.1 | 2.12 | 61 | 49 | 215623107
BRYANT HEATING AND COOLING SYSTEMS | 248TAN048**AA* | CVAMA4821XMA* | 987MC66100C21*** | 47500 | 50500 | 16 | 11.7 | 8.1 | 2.12 | 61 | 49 | 215623109
KENMORE | N5H8T48*K*AAA* | EVM5X48M21A* | *97CMN0802120B* | 48000 | 51500 | 16 | 11.5 | 8.1 | 2.08 | 61 | 49 | 215623104
MARATHERM | N5H8T48*K*AAA* | EVM5X48M21A* | *97CMN0802120B* | 48000 | 51500 | 16 | 11.5 | 8.1 | 2.08 | 61 | 49 | 215623105
BROCK | PH8TAN548**AA* | CVAVA4924XMA* | PG96VTAB60100C** | 49000 | 52000 | 16.5 | 11.7 | 8.1 | 2.1 | 61 | 49 | 215624691
PAYNE HEATING AND COOLING | PH8TAN548**AA* | CVAVA4924XMA* | PG96VTAB60100C** | 49000 | 52000 | 16.5 | 11.7 | 8.1 | 2.1 | 61 | 49 | 215624690
BRYANT HEATING AND COOLING SYSTEMS | PH8TAN548**AA* | CVAVA4924XMA* | 926TC60100V21*** | 49000 | 52000 | 16.5 | 11.7 | 8.1 | 2.1 | 61 | 49 | 215624689
BRYANT HEATING AND COOLING SYSTEMS | GH8TAN548**AA* | CVAVA4924XMA* | 926TC60100V21*** | 49000 | 52000 | 16.5 | 11.7 | 8.1 | 2.1 | 61 | 49 | 215624688
BRYANT HEATING AND COOLING SYSTEMS | 248TAN048**AA* | CVAVA4924XMA* | 926TC60100V21*** | 49000 | 52000 | 16.5 | 11.7 | 8.1 | 2.1 | 61 | 49 | 215624687
CARRIER | GH8TAN548**AA* | CVAVA4924XMA* | GG96VTAB60100C** | 49000 | 52000 | 16.5 | 11.7 | 8.1 | 2.1 | 61 | 49 | 215624686
CARRIER | GH8TAN548**AA* | CVAVA4924XMA* | 59TP6C100V21**20 | 49000 | 52000 | 16.5 | 11.7 | 8.1 | 2.1 | 61 | 49 | 215624685
CARRIER | 27TPA848A**30* | CVAVA4924XMA* | GG96VTAB60100C** | 49000 | 52000 | 16.5 | 11.7 | 8.1 | 2.1 | 61 | 49 | 215624684
CARRIER | 27TPA848A**30* | CVAVA4924XMA* | 59TP6C100V21**20 | 49000 | 52000 | 16.5 | 11.7 | 8.1 | 2.1 | 61 | 49 | 215624683
TEMPSTAR | N5H8T48*K*AAA* | EVD5X49M24A* | *96VTN0802120B* | 49000 | 52000 | 16.5 | 11.7 | 8.1 | 2.1 | 61 | 49 | 215624682
KENMORE | N5H8T48*K*AAA* | EVD5X49M24A* | *96VTN0802120B* | 49000 | 52000 | 16.5 | 11.7 | 8.1 | 2.1 | 61 | 49 | 215624681
KEEPRITE | N5H8T48*K*AAA* | EVD5X49M24A* | *96VTN0802120B* | 49000 | 52000 | 16.5 | 11.7 | 8.1 | 2.1 | 61 | 49 | 215624680
DAY & NIGHT | N5H8T48*K*AAA* | EVD5X49M24A* | *96VTN0802120B* | 49000 | 52000 | 16.5 | 11.7 | 8.1 | 2.1 | 61 | 49 | 215624679
COMFORTMAKER | N5H8T48*K*AAA* | EVD5X49M24A* | *96VTN0802120B* | 49000 | 52000 | 16.5 | 11.7 | 8.1 | 2.1 | 61 | 49 | 215624678
ARCOAIRE | N5H8T48*K*AAA* | EVD5X49M24A* | *96VTN0802120B* | 49000 | 52000 | 16.5 | 11.7 | 8.1 | 2.1 | 61 | 49 | 215624677
AIRQUEST | N5H8T48*K*AAA* | EVD5X49M24A* | *96VTN0802120B* | 49000 | 52000 | 16.5 | 11.7 | 8.1 | 2.1 | 61 | 49 | 215624676
HEIL | N5H8T48*K*AAA* | EVD5X49M24A* | *96VTN0802120B* | 49000 | 52000 | 16.5 | 11.7 | 8.1 | 2.1 | 61 | 49 | 215624675
WEATHERMAKER | PH8TAN548**AA* | CVAVA4924XMA* | PG96VTAB60080C** | 49000 | 52000 | 16.5 | 11.7 | 8.1 | 2.1 | 61 | 49 | 215624674
BROCK | PH8TAN548**AA* | CVAVA4924XMA* | PG96VTAB60080C** | 49000 | 52000 | 16.5 | 11.7 | 8.1 | 2.1 | 61 | 49 | 215624673
PAYNE HEATING AND COOLING | PH8TAN548**AA* | CVAVA4924XMA* | PG96VTAB60080C** | 49000 | 52000 | 16.5 | 11.7 | 8.1 | 2.1 | 61 | 49 | 215624672
BRYANT HEATING AND COOLING SYSTEMS | PH8TAN548**AA* | CVAVA4924XMA* | 926TC60080V21*** | 49000 | 52000 | 16.5 | 11.7 | 8.1 | 2.1 | 61 | 49 | 215624671
BRYANT HEATING AND COOLING SYSTEMS | GH8TAN548**AA* | CVAVA4924XMA* | 926TC60080V21*** | 49000 | 52000 | 16.5 | 11.7 | 8.1 | 2.1 | 61 | 49 | 215624670
BRYANT HEATING AND COOLING SYSTEMS | 248TAN048**AA* | CVAVA4924XMA* | 926TC60080V21*** | 49000 | 52000 | 16.5 | 11.7 | 8.1 | 2.1 | 61 | 49 | 215624669
CARRIER | GH8TAN548**AA* | CVAVA4924XMA* | 59TP6C080V21**20 | 49000 | 52000 | 16.5 | 11.7 | 8.1 | 2.1 | 61 | 49 | 215624668
CARRIER | 27TPA848A**30* | CVAVA4924XMA* | 59TP6C080V21**20 | 49000 | 52000 | 16.5 | 11.7 | 8.1 | 2.1 | 61 | 49 | 215624667
TEMPSTAR | N5H8T48*K*AAA* | EVD5X49M24A* | *96CTN1202422B* | 49000 | 51500 | 16.5 | 12 | 8.1 | 2.1 | 61 | 49 | 215624666
MARATHERM | N5H8T48*K*AAA* | EVD5X49M24A* | *96CTN1202422B* | 49000 | 51500 | 16.5 | 12 | 8.1 | 2.1 | 61 | 49 | 215624665
KENMORE | N5H8T48*K*AAA* | EVD5X49M24A* | *96CTN1202422B* | 49000 | 51500 | 16.5 | 12 | 8.1 | 2.1 | 61 | 49 | 215624664
KEEPRITE | N5H8T48*K*AAA* | EVD5X49M24A* | *96CTN1202422B* | 49000 | 51500 | 16.5 | 12 | 8.1 | 2.1 | 61 | 49 | 215624663
DAY & NIGHT | N5H8T48*K*AAA* | EVD5X49M24A* | *96CTN1202422B* | 49000 | 51500 | 16.5 | 12 | 8.1 | 2.1 | 61 | 49 | 215624662
COMFORTMAKER | N5H8T48*K*AAA* | EVD5X49M24A* | *96CTN1202422B* | 49000 | 51500 | 16.5 | 12 | 8.1 | 2.1 | 61 | 49 | 215624661
ARCOAIRE | N5H8T48*K*AAA* | EVD5X49M24A* | *96CTN1202422B* | 49000 | 51500 | 16.5 | 12 | 8.1 | 2.1 | 61 | 49 | 215624660
AIRQUEST | N5H8T48*K*AAA* | EVD5X49M24A* | *96CTN1202422B* | 49000 | 51500 | 16.5 | 12 | 8.1 | 2.1 | 61 | 49 | 215624659
HEIL | N5H8T48*K*AAA* | EVD5X49M24A* | *96CTN1202422B* | 49000 | 51500 | 16.5 | 12 | 8.1 | 2.1 | 61 | 49 | 215624658
BRYANT HEATING AND COOLING SYSTEMS | PH8TAN548**AA* | CVAVA4924XMA* | 986TD66120C24*** | 49000 | 51500 | 16.5 | 12 | 8.1 | 2.1 | 61 | 49 | 215624657
BRYANT HEATING AND COOLING SYSTEMS | GH8TAN548**AA* | CVAVA4924XMA* | 986TD66120C24*** | 49000 | 51500 | 16.5 | 12 | 8.1 | 2.1 | 61 | 49 | 215624656
BRYANT HEATING AND COOLING SYSTEMS | 248TAN048**AA* | CVAVA4924XMA* | 986TD66120C24*** | 49000 | 51500 | 16.5 | 12 | 8.1 | 2.1 | 61 | 49 | 215624655
CARRIER | GH8TAN548**AA* | CVAVA4924XMA* | 59TN6C120C24**22 | 49000 | 51500 | 16.5 | 12 | 8.1 | 2.1 | 61 | 49 | 215624654
CARRIER | 27TPA848A**30* | CVAVA4924XMA* | 59TN6C120C24**22 | 49000 | 51500 | 16.5 | 12 | 8.1 | 2.1 | 61 | 49 | 215624653
TEMPSTAR | N5H8T48*K*AAA* | EVD5X49M24A* | *96CTN0802120B* | 49000 | 51500 | 16.5 | 12 | 8.1 | 2.1 | 61 | 49 | 215624652
MARATHERM | N5H8T48*K*AAA* | EVD5X49M24A* | *96CTN0802120B* | 49000 | 51500 | 16.5 | 12 | 8.1 | 2.1 | 61 | 49 | 215624651
KENMORE | N5H8T48*K*AAA* | EVD5X49M24A* | *96CTN0802120B* | 49000 | 51500 | 16.5 | 12 | 8.1 | 2.1 | 61 | 49 | 215624650
KEEPRITE | N5H8T48*K*AAA* | EVD5X49M24A* | *96CTN0802120B* | 49000 | 51500 | 16.5 | 12 | 8.1 | 2.1 | 61 | 49 | 215624649
DAY & NIGHT | N5H8T48*K*AAA* | EVD5X49M24A* | *96CTN0802120B* | 49000 | 51500 | 16.5 | 12 | 8.1 | 2.1 | 61 | 49 | 215624648
COMFORTMAKER | N5H8T48*K*AAA* | EVD5X49M24A* | *96CTN0802120B* | 49000 | 51500 | 16.5 | 12 | 8.1 | 2.1 | 61 | 49 | 215624647
ARCOAIRE | N5H8T48*K*AAA* | EVD5X49M24A* | *96CTN0802120B* | 49000 | 51500 | 16.5 | 12 | 8.1 | 2.1 | 61 | 49 | 215624646
AIRQUEST | N5H8T48*K*AAA* | EVD5X49M24A* | *96CTN0802120B* | 49000 | 51500 | 16.5 | 12 | 8.1 | 2.1 | 61 | 49 | 215624645
HEIL | N5H8T48*K*AAA* | EVD5X49M24A* | *96CTN0802120B* | 49000 | 51500 | 16.5 | 12 | 8.1 | 2.1 | 61 | 49 | 215624644
BRYANT HEATING AND COOLING SYSTEMS | PH8TAN548**AA* | CVAVA4924XMA* | 986TD60080C21*** | 49000 | 51500 | 16.5 | 12 | 8.1 | 2.1 | 61 | 49 | 215624643
BRYANT HEATING AND COOLING SYSTEMS | GH8TAN548**AA* | CVAVA4924XMA* | 986TD60080C21*** | 49000 | 51500 | 16.5 | 12 | 8.1 | 2.1 | 61 | 49 | 215624642
BRYANT HEATING AND COOLING SYSTEMS | 248TAN048**AA* | CVAVA4924XMA* | 986TD60080C21*** | 49000 | 51500 | 16.5 | 12 | 8.1 | 2.1 | 61 | 49 | 215624641
CARRIER | GH8TAN548**AA* | CVAVA4924XMA* | 59TN6C080C21**20 | 49000 | 51500 | 16.5 | 12 | 8.1 | 2.1 | 61 | 49 | 215624640
CARRIER | 27TPA848A**30* | CVAVA4924XMA* | 59TN6C080C21**20 | 49000 | 51500 | 16.5 | 12 | 8.1 | 2.1 | 61 | 49 | 215624639
TEMPSTAR | N5H8T48*K*AAA* | EVD5X49M24A* | *95MSU1002122A* | 49500 | 51500 | 17 | 12.5 | 8.1 | 2.12 | 61 | 48 | 215624638
MARATHERM | N5H8T48*K*AAA* | EVD5X49M24A* | *95MSU1002122A* | 49500 | 51500 | 17 | 12.5 | 8.1 | 2.12 | 61 | 48 | 215624637
KENMORE | N5H8T48*K*AAA* | EVD5X49M24A* | *95MSU1002122A* | 49500 | 51500 | 17 | 12.5 | 8.1 | 2.12 | 61 | 48 | 215624636
KEEPRITE | N5H8T48*K*AAA* | EVD5X49M24A* | *95MSU1002122A* | 49500 | 51500 | 17 | 12.5 | 8.1 | 2.12 | 61 | 48 | 215624635
DAY & NIGHT | N5H8T48*K*AAA* | EVD5X49M24A* | *95MSU1002122A* | 49500 | 51500 | 17 | 12.5 | 8.1 | 2.12 | 61 | 48 | 215624634
COMFORTMAKER | N5H8T48*K*AAA* | EVD5X49M24A* | *95MSU1002122A* | 49500 | 51500 | 17 | 12.5 | 8.1 | 2.12 | 61 | 48 | 215624633
ARCOAIRE | N5H8T48*K*AAA* | EVD5X49M24A* | *95MSU1002122A* | 49500 | 51500 | 17 | 12.5 | 8.1 | 2.12 | 61 | 48 | 215624632
AIRQUEST | N5H8T48*K*AAA* | EVD5X49M24A* | *95MSU1002122A* | 49500 | 51500 | 17 | 12.5 | 8.1 | 2.12 | 61 | 48 | 215624631
HEIL | N5H8T48*K*AAA* | EVD5X49M24A* | *95MSU1002122A* | 49500 | 51500 | 17 | 12.5 | 8.1 | 2.12 | 61 | 48 | 215624630
BRYANT HEATING AND COOLING SYSTEMS | PH8TAN548**AA* | CVAVA4924XMA* | 935SB66100M21*** | 49500 | 51500 | 17 | 12.5 | 8.1 | 2.12 | 61 | 48 | 215624629
AIRQUEST | N5H8T48*K*AAA* | FTMA5B48L0C* |  | 47500 | 48500 | 17 | 12.5 | 8.1 | 2.28 | 63 | 51 | 215628924
HEIL | N5H8T48*K*AAA* | FTMA5B48L0C* |  | 47500 | 48500 | 17 | 12.5 | 8.1 | 2.28 | 63 | 51 | 215628923
WEATHERMAKER | PH8TAN548**AA* | PF5TNXC48L* |  | 47500 | 48500 | 17 | 12.5 | 8.1 | 2.28 | 63 | 51 | 215628922
BROCK | PH8TAN548**AA* | PF5TNXC48L* |  | 47500 | 48500 | 17 | 12.5 | 8.1 | 2.28 | 63 | 51 | 215628921
PAYNE HEATING AND COOLING | PH8TAN548**AA* | PF5TNXC48L* |  | 47500 | 48500 | 17 | 12.5 | 8.1 | 2.28 | 63 | 51 | 215628920
BRYANT HEATING AND COOLING SYSTEMS | PH8TAN548**AA* | PF5TNXC48L* |  | 47500 | 48500 | 17 | 12.5 | 8.1 | 2.28 | 63 | 51 | 215628919
BRYANT HEATING AND COOLING SYSTEMS | PH8TAN548**AA* | FG5ANXC48L* |  | 47500 | 48500 | 17 | 12.5 | 8.1 | 2.28 | 63 | 51 | 215628918
BRYANT HEATING AND COOLING SYSTEMS | PH8TAN548**AA* | FT5AN(B,X)C48L* |  | 47500 | 48500 | 17 | 12.5 | 8.1 | 2.28 | 63 | 51 | 215628917
BRYANT HEATING AND COOLING SYSTEMS | GH8TAN548**AA* | PF5TNXC48L* |  | 47500 | 48500 | 17 | 12.5 | 8.1 | 2.28 | 63 | 51 | 215628916
BRYANT HEATING AND COOLING SYSTEMS | GH8TAN548**AA* | FG5ANXC48L* |  | 47500 | 48500 | 17 | 12.5 | 8.1 | 2.28 | 63 | 51 | 215628915
BRYANT HEATING AND COOLING SYSTEMS | GH8TAN548**AA* | FT5AN(B,X)C48L* |  | 47500 | 48500 | 17 | 12.5 | 8.1 | 2.28 | 63 | 51 | 215628914
BRYANT HEATING AND COOLING SYSTEMS | 248TAN048**AA* | PF5TNXC48L* |  | 47500 | 48500 | 17 | 12.5 | 8.1 | 2.28 | 63 | 51 | 215628913
BRYANT HEATING AND COOLING SYSTEMS | 248TAN048**AA* | FG5ANXC48L* |  | 47500 | 48500 | 17 | 12.5 | 8.1 | 2.28 | 63 | 51 | 215628912
BRYANT HEATING AND COOLING SYSTEMS | 248TAN048**AA* | FT5AN(B,X)C48L* |  | 47500 | 48500 | 17 | 12.5 | 8.1 | 2.28 | 63 | 51 | 215628911
CARRIER | GH8TAN548**AA* | FG5ANXC48L* |  | 47500 | 48500 | 17 | 12.5 | 8.1 | 2.28 | 63 | 51 | 215628910
CARRIER | GH8TAN548**AA* | FT5AN(B,X)C48L* |  | 47500 | 48500 | 17 | 12.5 | 8.1 | 2.28 | 63 | 51 | 215628909
CARRIER | 27TPA848A**30* | FG5ANXC48L* |  | 47500 | 48500 | 17 | 12.5 | 8.1 | 2.28 | 63 | 51 | 215628908
CARRIER | 27TPA848A**30* | FT5AN(B,X)C48L* |  | 47500 | 48500 | 17 | 12.5 | 8.1 | 2.28 | 63 | 51 | 215628907
ECOTEMP | W5H8T36*K*AAA* | WCGL485*C* |  | 35600 | 37600 | 16.5 | 12.5 | 8.1 | 2.3 | 62 | 50 | 215628906
GRANDAIRE | W5H8T36*K*AAA* | WCGL485*C* |  | 35600 | 37600 | 16.5 | 12.5 | 8.1 | 2.3 | 62 | 50 | 215628905
TEMPSTAR | N5H8T36*K*AAA* | FTMA5B48L0C* |  | 35600 | 37600 | 16.5 | 12.5 | 8.1 | 2.3 | 62 | 50 | 215628904
MARATHERM | N5H8T36*K*AAA* | FTMA5B48L0C* |  | 35600 | 37600 | 16.5 | 12.5 | 8.1 | 2.3 | 62 | 50 | 215628903
KENMORE | N5H8T36*K*AAA* | FTMA5B48L0C* |  | 35600 | 37600 | 16.5 | 12.5 | 8.1 | 2.3 | 62 | 50 | 215628902
KEEPRITE | N5H8T36*K*AAA* | FTMA5B48L0C* |  | 35600 | 37600 | 16.5 | 12.5 | 8.1 | 2.3 | 62 | 50 | 215628901
DAY & NIGHT | N5H8T36*K*AAA* | FTMA5B48L0C* |  | 35600 | 37600 | 16.5 | 12.5 | 8.1 | 2.3 | 62 | 50 | 215628900
COMFORTMAKER | N5H8T36*K*AAA* | FTMA5B48L0C* |  | 35600 | 37600 | 16.5 | 12.5 | 8.1 | 2.3 | 62 | 50 | 215628899
ARCOAIRE | N5H8T36*K*AAA* | FTMA5B48L0C* |  | 35600 | 37600 | 16.5 | 12.5 | 8.1 | 2.3 | 62 | 50 | 215628898
AIRQUEST | N5H8T36*K*AAA* | FTMA5B48L0C* |  | 35600 | 37600 | 16.5 | 12.5 | 8.1 | 2.3 | 62 | 50 | 215628897
HEIL | N5H8T36*K*AAA* | FTMA5B48L0C* |  | 35600 | 37600 | 16.5 | 12.5 | 8.1 | 2.3 | 62 | 50 | 215628896
WEATHERMAKER | PH8TAN536**AA* | PF5TNXC48L* |  | 35600 | 37600 | 16.5 | 12.5 | 8.1 | 2.3 | 62 | 50 | 215628895
BROCK | PH8TAN536**AA* | PF5TNXC48L* |  | 35600 | 37600 | 16.5 | 12.5 | 8.1 | 2.3 | 62 | 50 | 215628894
PAYNE HEATING AND COOLING | PH8TAN536**AA* | PF5TNXC48L* |  | 35600 | 37600 | 16.5 | 12.5 | 8.1 | 2.3 | 62 | 50 | 215628893
BRYANT HEATING AND COOLING SYSTEMS | PH8TAN536**AA* | PF5TNXC48L* |  | 35600 | 37600 | 16.5 | 12.5 | 8.1 | 2.3 | 62 | 50 | 215628892
BRYANT HEATING AND COOLING SYSTEMS | PH8TAN536**AA* | FG5ANXC48L* |  | 35600 | 37600 | 16.5 | 12.5 | 8.1 | 2.3 | 62 | 50 | 215628891
BRYANT HEATING AND COOLING SYSTEMS | PH8TAN536**AA* | FT5AN(B,X)C48L* |  | 35600 | 37600 | 16.5 | 12.5 | 8.1 | 2.3 | 62 | 50 | 215628890
BRYANT HEATING AND COOLING SYSTEMS | GH8TAN536**AA* | PF5TNXC48L* |  | 35600 | 37600 | 16.5 | 12.5 | 8.1 | 2.3 | 62 | 50 | 215628889
BRYANT HEATING AND COOLING SYSTEMS | GH8TAN536**AA* | FG5ANXC48L* |  | 35600 | 37600 | 16.5 | 12.5 | 8.1 | 2.3 | 62 | 50 | 215628888
BRYANT HEATING AND COOLING SYSTEMS | GH8TAN536**AA* | FT5AN(B,X)C48L* |  | 35600 | 37600 | 16.5 | 12.5 | 8.1 | 2.3 | 62 | 50 | 215628887
BRYANT HEATING AND COOLING SYSTEMS | 248TAN036**AA* | PF5TNXC48L* |  | 35600 | 37600 | 16.5 | 12.5 | 8.1 | 2.3 | 62 | 50 | 215628886
BRYANT HEATING AND COOLING SYSTEMS | 248TAN036**AA* | FG5ANXC48L* |  | 35600 | 37600 | 16.5 | 12.5 | 8.1 | 2.3 | 62 | 50 | 215628885
BRYANT HEATING AND COOLING SYSTEMS | 248TAN036**AA* | FT5AN(B,X)C48L* |  | 35600 | 37600 | 16.5 | 12.5 | 8.1 | 2.3 | 62 | 50 | 215628884
CARRIER | GH8TAN536**AA* | FG5ANXC48L* |  | 35600 | 37600 | 16.5 | 12.5 | 8.1 | 2.3 | 62 | 50 | 215628883
CARRIER | GH8TAN536**AA* | FT5AN(B,X)C48L* |  | 35600 | 37600 | 16.5 | 12.5 | 8.1 | 2.3 | 62 | 50 | 215628882
CARRIER | 27TPA836A**30* | FG5ANXC48L* |  | 35600 | 37600 | 16.5 | 12.5 | 8.1 | 2.3 | 62 | 50 | 215628881
CARRIER | 27TPA836A**30* | FT5AN(B,X)C48L* |  | 35600 | 37600 | 16.5 | 12.5 | 8.1 | 2.3 | 62 | 50 | 215628880
TEMPSTAR | N5H8T48*K*AAA* | EVD5X60M21A* | *80VTL0902120B* | 49000 | 51000 | 17 | 12.5 | 8.1 | 2.1 | 61 | 48 | 215628879
KENMORE | N5H8T48*K*AAA* | EVD5X60M21A* | *80VTL0902120B* | 49000 | 51000 | 17 | 12.5 | 8.1 | 2.1 | 61 | 48 | 215628878
KEEPRITE | N5H8T48*K*AAA* | EVD5X60M21A* | *80VTL0902120B* | 49000 | 51000 | 17 | 12.5 | 8.1 | 2.1 | 61 | 48 | 215628877
DAY & NIGHT | N5H8T48*K*AAA* | EVD5X60M21A* | *80VTL0902120B* | 49000 | 51000 | 17 | 12.5 | 8.1 | 2.1 | 61 | 48 | 215628876
COMFORTMAKER | N5H8T48*K*AAA* | EVD5X60M21A* | *80VTL0902120B* | 49000 | 51000 | 17 | 12.5 | 8.1 | 2.1 | 61 | 48 | 215628875
ARCOAIRE | N5H8T48*K*AAA* | EVD5X60M21A* | *80VTL0902120B* | 49000 | 51000 | 17 | 12.5 | 8.1 | 2.1 | 61 | 48 | 215628874
AIRQUEST | N5H8T48*K*AAA* | EVD5X60M21A* | *80VTL0902120B* | 49000 | 51000 | 17 | 12.5 | 8.1 | 2.1 | 61 | 48 | 215628873
HEIL | N5H8T48*K*AAA* | EVD5X60M21A* | *80VTL0902120B* | 49000 | 51000 | 17 | 12.5 | 8.1 | 2.1 | 61 | 48 | 215628872
WEATHERMAKER | PH8TAN548**AA* | CVAVA6021XMA* | PG80VTLB60090C** | 49000 | 51000 | 17 | 12.5 | 8.1 | 2.1 | 61 | 48 | 215628871
BROCK | PH8TAN548**AA* | CVAVA6021XMA* | PG80VTLB60090C** | 49000 | 51000 | 17 | 12.5 | 8.1 | 2.1 | 61 | 48 | 215628870
PAYNE HEATING AND COOLING | PH8TAN548**AA* | CVAVA6021XMA* | PG80VTLB60090C** | 49000 | 51000 | 17 | 12.5 | 8.1 | 2.1 | 61 | 48 | 215628869
BRYANT HEATING AND COOLING SYSTEMS | PH8TAN548**AA* | CVAVA6021XMA* | 82*TB60090V21*** | 49000 | 51000 | 17 | 12.5 | 8.1 | 2.1 | 61 | 48 | 215628868
BRYANT HEATING AND COOLING SYSTEMS | GH8TAN548**AA* | CVAVA6021XMA* | 82*TB60090V21*** | 49000 | 51000 | 17 | 12.5 | 8.1 | 2.1 | 61 | 48 | 215628867
BRYANT HEATING AND COOLING SYSTEMS | 248TAN048**AA* | CVAVA6021XMA* | 82*TB60090V21*** | 49000 | 51000 | 17 | 12.5 | 8.1 | 2.1 | 61 | 48 | 215628866
CARRIER | GH8TAN548**AA* | CVAVA6021XMA* | 58TP*B090V21**20 | 49000 | 51000 | 17 | 12.5 | 8.1 | 2.1 | 61 | 48 | 215628865
CARRIER | 27TPA848A**30* | CVAVA6021XMA* | 58TP*B090V21**20 | 49000 | 51000 | 17 | 12.5 | 8.1 | 2.1 | 61 | 48 | 215628864
TEMPSTAR | N5H8T48*K*AAA* | EVD5X60M21A* | *80VSL0902120B* | 49000 | 51000 | 17 | 12.5 | 8.1 | 2.1 | 61 | 48 | 215628863
KENMORE | N5H8T48*K*AAA* | EVD5X60M21A* | *80VSL0902120B* | 49000 | 51000 | 17 | 12.5 | 8.1 | 2.1 | 61 | 48 | 215628862
KEEPRITE | N5H8T48*K*AAA* | EVD5X60M21A* | *80VSL0902120B* | 49000 | 51000 | 17 | 12.5 | 8.1 | 2.1 | 61 | 48 | 215628861
DAY & NIGHT | N5H8T48*K*AAA* | EVD5X60M21A* | *80VSL0902120B* | 49000 | 51000 | 17 | 12.5 | 8.1 | 2.1 | 61 | 48 | 215628860
COMFORTMAKER | N5H8T48*K*AAA* | EVD5X60M21A* | *80VSL0902120B* | 49000 | 51000 | 17 | 12.5 | 8.1 | 2.1 | 61 | 48 | 215628859
ARCOAIRE | N5H8T48*K*AAA* | EVD5X60M21A* | *80VSL0902120B* | 49000 | 51000 | 17 | 12.5 | 8.1 | 2.1 | 61 | 48 | 215628858
AIRQUEST | N5H8T48*K*AAA* | EVD5X60M21A* | *80VSL0902120B* | 49000 | 51000 | 17 | 12.5 | 8.1 | 2.1 | 61 | 48 | 215628857
HEIL | N5H8T48*K*AAA* | EVD5X60M21A* | *80VSL0902120B* | 49000 | 51000 | 17 | 12.5 | 8.1 | 2.1 | 61 | 48 | 215628856
BROCK | PH8TAN560**AA* | CVAMA6124XMA* | PG96VTAB66120D** | 55500 | 60000 | 15.5 | 11 | 8.1 | 2.18 | 65 | 53 | 215626932
PAYNE HEATING AND COOLING | PH8TAN560**AA* | CVAMA6124XMA* | PG96VTAB66120D** | 55500 | 60000 | 15.5 | 11 | 8.1 | 2.18 | 65 | 53 | 215626931
BRYANT HEATING AND COOLING SYSTEMS | PH8TAN560**AA* | CVAMA6124XMA* | 926TC66120V24*** | 55500 | 60000 | 15.5 | 11 | 8.1 | 2.18 | 65 | 53 | 215626930
BRYANT HEATING AND COOLING SYSTEMS | GH8TAN560**AA* | CVAMA6124XMA* | 926TC66120V24*** | 55500 | 60000 | 15.5 | 11 | 8.1 | 2.18 | 65 | 53 | 215626929
BRYANT HEATING AND COOLING SYSTEMS | 248TAN060**AA* | CVAMA6124XMA* | 926TC66120V24*** | 55500 | 60000 | 15.5 | 11 | 8.1 | 2.18 | 65 | 53 | 215626928
CARRIER | GH8TAN560**AA* | CVAMA6124XMA* | GG96VTAB66120D** | 55500 | 60000 | 15.5 | 11 | 8.1 | 2.18 | 65 | 53 | 215626927
CARRIER | GH8TAN560**AA* | CVAMA6124XMA* | 59TP6C120V24**22 | 55500 | 60000 | 15.5 | 11 | 8.1 | 2.18 | 65 | 53 | 215626926
CARRIER | 27TPA860A**30* | CVAMA6124XMA* | GG96VTAB66120D** | 55500 | 60000 | 15.5 | 11 | 8.1 | 2.18 | 65 | 53 | 215626925
CARRIER | 27TPA860A**30* | CVAMA6124XMA* | 59TP6C120V24**22 | 55500 | 60000 | 15.5 | 11 | 8.1 | 2.18 | 65 | 53 | 215626924
TEMPSTAR | N5H8T60*K*AAA* | EVM5X61M24A* | *96VTN1002122B* | 56000 | 60000 | 16 | 11.7 | 8.5 | 2.34 | 64 | 53 | 215626923
KENMORE | N5H8T60*K*AAA* | EVM5X61M24A* | *96VTN1002122B* | 56000 | 60000 | 16 | 11.7 | 8.5 | 2.34 | 64 | 53 | 215626922
KEEPRITE | N5H8T60*K*AAA* | EVM5X61M24A* | *96VTN1002122B* | 56000 | 60000 | 16 | 11.7 | 8.5 | 2.34 | 64 | 53 | 215626921
DAY & NIGHT | N5H8T60*K*AAA* | EVM5X61M24A* | *96VTN1002122B* | 56000 | 60000 | 16 | 11.7 | 8.5 | 2.34 | 64 | 53 | 215626920
COMFORTMAKER | N5H8T60*K*AAA* | EVM5X61M24A* | *96VTN1002122B* | 56000 | 60000 | 16 | 11.7 | 8.5 | 2.34 | 64 | 53 | 215626919
ARCOAIRE | N5H8T60*K*AAA* | EVM5X61M24A* | *96VTN1002122B* | 56000 | 60000 | 16 | 11.7 | 8.5 | 2.34 | 64 | 53 | 215626918
AIRQUEST | N5H8T60*K*AAA* | EVM5X61M24A* | *96VTN1002122B* | 56000 | 60000 | 16 | 11.7 | 8.5 | 2.34 | 64 | 53 | 215626917
HEIL | N5H8T60*K*AAA* | EVM5X61M24A* | *96VTN1002122B* | 56000 | 60000 | 16 | 11.7 | 8.5 | 2.34 | 64 | 53 | 215626916
BRYANT HEATING AND COOLING SYSTEMS | PH8TAN560**AA* | CVAMA6124XMA* | 926TC66100V21*** | 56000 | 60000 | 16 | 11.7 | 8.5 | 2.34 | 64 | 53 | 215626915
BRYANT HEATING AND COOLING SYSTEMS | GH8TAN560**AA* | CVAMA6124XMA* | 926TC66100V21*** | 56000 | 60000 | 16 | 11.7 | 8.5 | 2.34 | 64 | 53 | 215626914
BRYANT HEATING AND COOLING SYSTEMS | 248TAN060**AA* | CVAMA6124XMA* | 926TC66100V21*** | 56000 | 60000 | 16 | 11.7 | 8.5 | 2.34 | 64 | 53 | 215626913
CARRIER | GH8TAN560**AA* | CVAMA6124XMA* | 59TP6C100V21**22 | 56000 | 60000 | 16 | 11.7 | 8.5 | 2.34 | 64 | 53 | 215626912
CARRIER | 27TPA860A**30* | CVAMA6124XMA* | 59TP6C100V21**22 | 56000 | 60000 | 16 | 11.7 | 8.5 | 2.34 | 64 | 53 | 215626911
ECOTEMP | W5H8T60*K*AAA* | W5VM61M24XA* | WFST100C060A* | 55500 | 60000 | 15.5 | 11 | 8.1 | 2.18 | 65 | 53 | 215626910
GRANDAIRE | W5H8T60*K*AAA* | W5VM61M24XA* | WFST100C060A* | 55500 | 60000 | 15.5 | 11 | 8.1 | 2.18 | 65 | 53 | 215626909
TEMPSTAR | N5H8T60*K*AAA* | EVM5X61M24A* | *96VTN1002120B* | 55500 | 60000 | 15.5 | 11 | 8.1 | 2.18 | 65 | 53 | 215626908
KENMORE | N5H8T60*K*AAA* | EVM5X61M24A* | *96VTN1002120B* | 55500 | 60000 | 15.5 | 11 | 8.1 | 2.18 | 65 | 53 | 215626907
KEEPRITE | N5H8T60*K*AAA* | EVM5X61M24A* | *96VTN1002120B* | 55500 | 60000 | 15.5 | 11 | 8.1 | 2.18 | 65 | 53 | 215626906
DAY & NIGHT | N5H8T60*K*AAA* | EVM5X61M24A* | *96VTN1002120B* | 55500 | 60000 | 15.5 | 11 | 8.1 | 2.18 | 65 | 53 | 215626905
COMFORTMAKER | N5H8T60*K*AAA* | EVM5X61M24A* | *96VTN1002120B* | 55500 | 60000 | 15.5 | 11 | 8.1 | 2.18 | 65 | 53 | 215626904
ARCOAIRE | N5H8T60*K*AAA* | EVM5X61M24A* | *96VTN1002120B* | 55500 | 60000 | 15.5 | 11 | 8.1 | 2.18 | 65 | 53 | 215626903
AIRQUEST | N5H8T60*K*AAA* | EVM5X61M24A* | *96VTN1002120B* | 55500 | 60000 | 15.5 | 11 | 8.1 | 2.18 | 65 | 53 | 215626902
HEIL | N5H8T60*K*AAA* | EVM5X61M24A* | *96VTN1002120B* | 55500 | 60000 | 15.5 | 11 | 8.1 | 2.18 | 65 | 53 | 215626901
WEATHERMAKER | PH8TAN560**AA* | CVAMA6124XMA* | PG96VTAB60100C** | 55500 | 60000 | 15.5 | 11 | 8.1 | 2.18 | 65 | 53 | 215626900
BROCK | PH8TAN560**AA* | CVAMA6124XMA* | PG96VTAB60100C** | 55500 | 60000 | 15.5 | 11 | 8.1 | 2.18 | 65 | 53 | 215626899
PAYNE HEATING AND COOLING | PH8TAN560**AA* | CVAMA6124XMA* | PG96VTAB60100C** | 55500 | 60000 | 15.5 | 11 | 8.1 | 2.18 | 65 | 53 | 215626898
BRYANT HEATING AND COOLING SYSTEMS | PH8TAN560**AA* | CVAMA6124XMA* | 926TC60100V21*** | 55500 | 60000 | 15.5 | 11 | 8.1 | 2.18 | 65 | 53 | 215626897
BRYANT HEATING AND COOLING SYSTEMS | GH8TAN560**AA* | CVAMA6124XMA* | 926TC60100V21*** | 55500 | 60000 | 15.5 | 11 | 8.1 | 2.18 | 65 | 53 | 215626896
BRYANT HEATING AND COOLING SYSTEMS | 248TAN060**AA* | CVAMA6124XMA* | 926TC60100V21*** | 55500 | 60000 | 15.5 | 11 | 8.1 | 2.18 | 65 | 53 | 215626895
CARRIER | GH8TAN560**AA* | CVAMA6124XMA* | GG96VTAB60100C** | 55500 | 60000 | 15.5 | 11 | 8.1 | 2.18 | 65 | 53 | 215626894
CARRIER | GH8TAN560**AA* | CVAMA6124XMA* | 59TP6C100V21**20 | 55500 | 60000 | 15.5 | 11 | 8.1 | 2.18 | 65 | 53 | 215626893
CARRIER | 27TPA860A**30* | CVAMA6124XMA* | GG96VTAB60100C** | 55500 | 60000 | 15.5 | 11 | 8.1 | 2.18 | 65 | 53 | 215626892
CARRIER | 27TPA860A**30* | CVAMA6124XMA* | 59TP6C100V21**20 | 55500 | 60000 | 15.5 | 11 | 8.1 | 2.18 | 65 | 53 | 215626891
TEMPSTAR | N5H8T60*K*AAA* | EVM5X61M24A* | *96VTN0802120B* | 55500 | 60500 | 15.2 | 11 | 8.1 | 2.16 | 64 | 53 | 215626890
KENMORE | N5H8T60*K*AAA* | EVM5X61M24A* | *96VTN0802120B* | 55500 | 60500 | 15.2 | 11 | 8.1 | 2.16 | 64 | 53 | 215626889
KEEPRITE | N5H8T60*K*AAA* | EVM5X61M24A* | *96VTN0802120B* | 55500 | 60500 | 15.2 | 11 | 8.1 | 2.16 | 64 | 53 | 215626888
DAY & NIGHT | N5H8T60*K*AAA* | EVM5X61M24A* | *96VTN0802120B* | 55500 | 60500 | 15.2 | 11 | 8.1 | 2.16 | 64 | 53 | 215626887
COMFORTMAKER | N5H8T60*K*AAA* | EVM5X61M24A* | *96VTN0802120B* | 55500 | 60500 | 15.2 | 11 | 8.1 | 2.16 | 64 | 53 | 215626886
ARCOAIRE | N5H8T60*K*AAA* | EVM5X61M24A* | *96VTN0802120B* | 55500 | 60500 | 15.2 | 11 | 8.1 | 2.16 | 64 | 53 | 215626885
AIRQUEST | N5H8T60*K*AAA* | EVM5X61M24A* | *96VTN0802120B* | 55500 | 60500 | 15.2 | 11 | 8.1 | 2.16 | 64 | 53 | 215626884
HEIL | N5H8T60*K*AAA* | EVM5X61M24A* | *96VTN0802120B* | 55500 | 60500 | 15.2 | 11 | 8.1 | 2.16 | 64 | 53 | 215626883
WEATHERMAKER | PH8TAN560**AA* | CVAMA6124XMA* | PG96VTAB60080C** | 55500 | 60500 | 15.2 | 11 | 8.1 | 2.16 | 64 | 53 | 215626882
BROCK | PH8TAN560**AA* | CVAMA6124XMA* | PG96VTAB60080C** | 55500 | 60500 | 15.2 | 11 | 8.1 | 2.16 | 64 | 53 | 215626881
PAYNE HEATING AND COOLING | PH8TAN560**AA* | CVAMA6124XMA* | PG96VTAB60080C** | 55500 | 60500 | 15.2 | 11 | 8.1 | 2.16 | 64 | 53 | 215626880
BRYANT HEATING AND COOLING SYSTEMS | PH8TAN560**AA* | CVAMA6124XMA* | 926TC60080V21*** | 55500 | 60500 | 15.2 | 11 | 8.1 | 2.16 | 64 | 53 | 215626879
BRYANT HEATING AND COOLING SYSTEMS | GH8TAN560**AA* | CVAMA6124XMA* | 926TC60080V21*** | 55500 | 60500 | 15.2 | 11 | 8.1 | 2.16 | 64 | 53 | 215626878
BRYANT HEATING AND COOLING SYSTEMS | 248TAN060**AA* | CVAMA6124XMA* | 926TC60080V21*** | 55500 | 60500 | 15.2 | 11 | 8.1 | 2.16 | 64 | 53 | 215626877
CARRIER | GH8TAN560**AA* | CVAMA6124XMA* | 59TP6C080V21**20 | 55500 | 60500 | 15.2 | 11 | 8.1 | 2.16 | 64 | 53 | 215626876
CARRIER | 27TPA860A**30* | CVAMA6124XMA* | 59TP6C080V21**20 | 55500 | 60500 | 15.2 | 11 | 8.1 | 2.16 | 64 | 53 | 215626875
TEMPSTAR | N5H8T60*K*AAA* | EVM5X61M24A* | *96CTN1202422B* | 55500 | 60000 | 15.2 | 11 | 8.1 | 2.18 | 65 | 53 | 215626874
MARATHERM | N5H8T60*K*AAA* | EVM5X61M24A* | *96CTN1202422B* | 55500 | 60000 | 15.2 | 11 | 8.1 | 2.18 | 65 | 53 | 215626873
KENMORE | N5H8T60*K*AAA* | EVM5X61M24A* | *96CTN1202422B* | 55500 | 60000 | 15.2 | 11 | 8.1 | 2.18 | 65 | 53 | 215626872
KEEPRITE | N5H8T60*K*AAA* | EVM5X61M24A* | *96CTN1202422B* | 55500 | 60000 | 15.2 | 11 | 8.1 | 2.18 | 65 | 53 | 215626871
DAY & NIGHT | N5H8T60*K*AAA* | EVM5X61M24A* | *96CTN1202422B* | 55500 | 60000 | 15.2 | 11 | 8.1 | 2.18 | 65 | 53 | 215626870
COMFORTMAKER | N5H8T60*K*AAA* | EVM5X61M24A* | *96CTN1202422B* | 55500 | 60000 | 15.2 | 11 | 8.1 | 2.18 | 65 | 53 | 215626869
ARCOAIRE | N5H8T48*K*AAA* | EVD5X48M21A* | *80CSU1002120A* | 48000 | 51500 | 16 | 11.5 | 8.1 | 2.08 | 61 | 49 | 215624052
AIRQUEST | N5H8T48*K*AAA* | EVD5X48M21A* | *80CSU1002120A* | 48000 | 51500 | 16 | 11.5 | 8.1 | 2.08 | 61 | 49 | 215624051
HEIL | N5H8T48*K*AAA* | EVD5X48M21A* | *80CSU1002120A* | 48000 | 51500 | 16 | 11.5 | 8.1 | 2.08 | 61 | 49 | 215624050
BRYANT HEATING AND COOLING SYSTEMS | PH8TAN548**AA* | CVAVA4821XMA* | 83*CA60100C21*** | 48000 | 51500 | 16 | 11.5 | 8.1 | 2.08 | 61 | 49 | 215624049
BRYANT HEATING AND COOLING SYSTEMS | GH8TAN548**AA* | CVAVA4821XMA* | 83*CA60100C21*** | 48000 | 51500 | 16 | 11.5 | 8.1 | 2.08 | 61 | 49 | 215624048
BRYANT HEATING AND COOLING SYSTEMS | 248TAN048**AA* | CVAVA4821XMA* | 83*CA60100C21*** | 48000 | 51500 | 16 | 11.5 | 8.1 | 2.08 | 61 | 49 | 215624047
CARRIER | GH8TAN548**AA* | CVAVA4821XMA* | 58CU*A100C21**20 | 48000 | 51500 | 16 | 11.5 | 8.1 | 2.08 | 61 | 49 | 215624046
CARRIER | 27TPA848A**30* | CVAVA4821XMA* | 58CU*A100C21**20 | 48000 | 51500 | 16 | 11.5 | 8.1 | 2.08 | 61 | 49 | 215624045
TEMPSTAR | N5H8T48*K*AAA* | EVM5X60M21A* | *96VTN1002122B* | 49500 | 51000 | 17.5 | 12.5 | 8.1 | 2.14 | 61 | 48 | 215624044
KENMORE | N5H8T48*K*AAA* | EVM5X60M21A* | *96VTN1002122B* | 49500 | 51000 | 17.5 | 12.5 | 8.1 | 2.14 | 61 | 48 | 215624043
KEEPRITE | N5H8T48*K*AAA* | EVM5X60M21A* | *96VTN1002122B* | 49500 | 51000 | 17.5 | 12.5 | 8.1 | 2.14 | 61 | 48 | 215624042
DAY & NIGHT | N5H8T48*K*AAA* | EVM5X60M21A* | *96VTN1002122B* | 49500 | 51000 | 17.5 | 12.5 | 8.1 | 2.14 | 61 | 48 | 215624041
COMFORTMAKER | N5H8T48*K*AAA* | EVM5X60M21A* | *96VTN1002122B* | 49500 | 51000 | 17.5 | 12.5 | 8.1 | 2.14 | 61 | 48 | 215624040
ARCOAIRE | N5H8T48*K*AAA* | EVM5X60M21A* | *96VTN1002122B* | 49500 | 51000 | 17.5 | 12.5 | 8.1 | 2.14 | 61 | 48 | 215624039
AIRQUEST | N5H8T48*K*AAA* | EVM5X60M21A* | *96VTN1002122B* | 49500 | 51000 | 17.5 | 12.5 | 8.1 | 2.14 | 61 | 48 | 215624038
HEIL | N5H8T48*K*AAA* | EVM5X60M21A* | *96VTN1002122B* | 49500 | 51000 | 17.5 | 12.5 | 8.1 | 2.14 | 61 | 48 | 215624037
BRYANT HEATING AND COOLING SYSTEMS | PH8TAN548**AA* | CVAMA6021XMA* | 926TC66100V21*** | 49500 | 51000 | 17.5 | 12.5 | 8.1 | 2.14 | 61 | 48 | 215624036
BRYANT HEATING AND COOLING SYSTEMS | GH8TAN548**AA* | CVAMA6021XMA* | 926TC66100V21*** | 49500 | 51000 | 17.5 | 12.5 | 8.1 | 2.14 | 61 | 48 | 215624035
BRYANT HEATING AND COOLING SYSTEMS | 248TAN048**AA* | CVAMA6021XMA* | 926TC66100V21*** | 49500 | 51000 | 17.5 | 12.5 | 8.1 | 2.14 | 61 | 48 | 215624034
CARRIER | GH8TAN548**AA* | CVAMA6021XMA* | 59TP6C100V21**22 | 49500 | 51000 | 17.5 | 12.5 | 8.1 | 2.14 | 61 | 48 | 215624033
CARRIER | 27TPA848A**30* | CVAMA6021XMA* | 59TP6C100V21**22 | 49500 | 51000 | 17.5 | 12.5 | 8.1 | 2.14 | 61 | 48 | 215624032
ECOTEMP | W5H8T48*K*AAA* | W5VM60M21XA* | WFST100C060A* | 49000 | 51000 | 16.5 | 12 | 8.1 | 2.14 | 61 | 48 | 215624031
GRANDAIRE | W5H8T48*K*AAA* | W5VM60M21XA* | WFST100C060A* | 49000 | 51000 | 16.5 | 12 | 8.1 | 2.14 | 61 | 48 | 215624030
TEMPSTAR | N5H8T48*K*AAA* | EVM5X60M21A* | *96VTN1002120B* | 49000 | 51000 | 16.5 | 12 | 8.1 | 2.14 | 61 | 48 | 215624029
KENMORE | N5H8T48*K*AAA* | EVM5X60M21A* | *96VTN1002120B* | 49000 | 51000 | 16.5 | 12 | 8.1 | 2.14 | 61 | 48 | 215624028
KEEPRITE | N5H8T48*K*AAA* | EVM5X60M21A* | *96VTN1002120B* | 49000 | 51000 | 16.5 | 12 | 8.1 | 2.14 | 61 | 48 | 215624027
DAY & NIGHT | N5H8T48*K*AAA* | EVM5X60M21A* | *96VTN1002120B* | 49000 | 51000 | 16.5 | 12 | 8.1 | 2.14 | 61 | 48 | 215624026
COMFORTMAKER | N5H8T48*K*AAA* | EVM5X60M21A* | *96VTN1002120B* | 49000 | 51000 | 16.5 | 12 | 8.1 | 2.14 | 61 | 48 | 215624025
ARCOAIRE | N5H8T48*K*AAA* | EVM5X60M21A* | *96VTN1002120B* | 49000 | 51000 | 16.5 | 12 | 8.1 | 2.14 | 61 | 48 | 215624024
AIRQUEST | N5H8T48*K*AAA* | EVM5X60M21A* | *96VTN1002120B* | 49000 | 51000 | 16.5 | 12 | 8.1 | 2.14 | 61 | 48 | 215624023
HEIL | N5H8T48*K*AAA* | EVM5X60M21A* | *96VTN1002120B* | 49000 | 51000 | 16.5 | 12 | 8.1 | 2.14 | 61 | 48 | 215624022
WEATHERMAKER | PH8TAN548**AA* | CVAMA6021XMA* | PG96VTAB60100C** | 49000 | 51000 | 16.5 | 12 | 8.1 | 2.14 | 61 | 48 | 215624021
BROCK | PH8TAN548**AA* | CVAMA6021XMA* | PG96VTAB60100C** | 49000 | 51000 | 16.5 | 12 | 8.1 | 2.14 | 61 | 48 | 215624020
PAYNE HEATING AND COOLING | PH8TAN548**AA* | CVAMA6021XMA* | PG96VTAB60100C** | 49000 | 51000 | 16.5 | 12 | 8.1 | 2.14 | 61 | 48 | 215624019
BRYANT HEATING AND COOLING SYSTEMS | PH8TAN548**AA* | CVAMA6021XMA* | 926TC60100V21*** | 49000 | 51000 | 16.5 | 12 | 8.1 | 2.14 | 61 | 48 | 215624018
BRYANT HEATING AND COOLING SYSTEMS | GH8TAN548**AA* | CVAMA6021XMA* | 926TC60100V21*** | 49000 | 51000 | 16.5 | 12 | 8.1 | 2.14 | 61 | 48 | 215624017
BRYANT HEATING AND COOLING SYSTEMS | 248TAN048**AA* | CVAMA6021XMA* | 926TC60100V21*** | 49000 | 51000 | 16.5 | 12 | 8.1 | 2.14 | 61 | 48 | 215624016
CARRIER | GH8TAN548**AA* | CVAMA6021XMA* | GG96VTAB60100C** | 49000 | 51000 | 16.5 | 12 | 8.1 | 2.14 | 61 | 48 | 215624015
CARRIER | GH8TAN548**AA* | CVAMA6021XMA* | 59TP6C100V21**20 | 49000 | 51000 | 16.5 | 12 | 8.1 | 2.14 | 61 | 48 | 215624014
CARRIER | 27TPA848A**30* | CVAMA6021XMA* | GG96VTAB60100C** | 49000 | 51000 | 16.5 | 12 | 8.1 | 2.14 | 61 | 48 | 215624013
CARRIER | 27TPA848A**30* | CVAMA6021XMA* | 59TP6C100V21**20 | 49000 | 51000 | 16.5 | 12 | 8.1 | 2.14 | 61 | 48 | 215624012
TEMPSTAR | N5H8T48*K*AAA* | EVM5X60M21A* | *96VTN0802120B* | 49000 | 51000 | 16.5 | 12 | 8.1 | 2.12 | 61 | 49 | 215624011
KENMORE | N5H8T48*K*AAA* | EVM5X60M21A* | *96VTN0802120B* | 49000 | 51000 | 16.5 | 12 | 8.1 | 2.12 | 61 | 49 | 215624010
KEEPRITE | N5H8T48*K*AAA* | EVM5X60M21A* | *96VTN0802120B* | 49000 | 51000 | 16.5 | 12 | 8.1 | 2.12 | 61 | 49 | 215624009
DAY & NIGHT | N5H8T48*K*AAA* | EVM5X60M21A* | *96VTN0802120B* | 49000 | 51000 | 16.5 | 12 | 8.1 | 2.12 | 61 | 49 | 215624008
COMFORTMAKER | N5H8T48*K*AAA* | EVM5X60M21A* | *96VTN0802120B* | 49000 | 51000 | 16.5 | 12 | 8.1 | 2.12 | 61 | 49 | 215624007
ARCOAIRE | N5H8T48*K*AAA* | EVM5X60M21A* | *96VTN0802120B* | 49000 | 51000 | 16.5 | 12 | 8.1 | 2.12 | 61 | 49 | 215624006
AIRQUEST | N5H8T48*K*AAA* | EVM5X60M21A* | *96VTN0802120B* | 49000 | 51000 | 16.5 | 12 | 8.1 | 2.12 | 61 | 49 | 215624005
HEIL | N5H8T48*K*AAA* | EVM5X60M21A* | *96VTN0802120B* | 49000 | 51000 | 16.5 | 12 | 8.1 | 2.12 | 61 | 49 | 215624004
WEATHERMAKER | PH8TAN548**AA* | CVAMA6021XMA* | PG96VTAB60080C** | 49000 | 51000 | 16.5 | 12 | 8.1 | 2.12 | 61 | 49 | 215624003
BROCK | PH8TAN548**AA* | CVAMA6021XMA* | PG96VTAB60080C** | 49000 | 51000 | 16.5 | 12 | 8.1 | 2.12 | 61 | 49 | 215624002
PAYNE HEATING AND COOLING | PH8TAN548**AA* | CVAMA6021XMA* | PG96VTAB60080C** | 49000 | 51000 | 16.5 | 12 | 8.1 | 2.12 | 61 | 49 | 215624001
BRYANT HEATING AND COOLING SYSTEMS | PH8TAN548**AA* | CVAMA6021XMA* | 926TC60080V21*** | 49000 | 51000 | 16.5 | 12 | 8.1 | 2.12 | 61 | 49 | 215624000
BRYANT HEATING AND COOLING SYSTEMS | GH8TAN548**AA* | CVAMA6021XMA* | 926TC60080V21*** | 49000 | 51000 | 16.5 | 12 | 8.1 | 2.12 | 61 | 49 | 215623999
BRYANT HEATING AND COOLING SYSTEMS | 248TAN048**AA* | CVAMA6021XMA* | 926TC60080V21*** | 49000 | 51000 | 16.5 | 12 | 8.1 | 2.12 | 61 | 49 | 215623998
CARRIER | GH8TAN548**AA* | CVAMA6021XMA* | 59TP6C080V21**20 | 49000 | 51000 | 16.5 | 12 | 8.1 | 2.12 | 61 | 49 | 215623997
CARRIER | 27TPA848A**30* | CVAMA6021XMA* | 59TP6C080V21**20 | 49000 | 51000 | 16.5 | 12 | 8.1 | 2.12 | 61 | 49 | 215623996
TEMPSTAR | N5H8T48*K*AAA* | EVM5X60M21A* | *96CTN1002122B* | 49000 | 52000 | 17 | 12 | 8.1 | 2.1 | 61 | 48 | 215623995
MARATHERM | N5H8T48*K*AAA* | EVM5X60M21A* | *96CTN1002122B* | 49000 | 52000 | 17 | 12 | 8.1 | 2.1 | 61 | 48 | 215623994
KENMORE | N5H8T48*K*AAA* | EVM5X60M21A* | *96CTN1002122B* | 49000 | 52000 | 17 | 12 | 8.1 | 2.1 | 61 | 48 | 215623993
KEEPRITE | N5H8T48*K*AAA* | EVM5X60M21A* | *96CTN1002122B* | 49000 | 52000 | 17 | 12 | 8.1 | 2.1 | 61 | 48 | 215623992
DAY & NIGHT | N5H8T48*K*AAA* | EVM5X60M21A* | *96CTN1002122B* | 49000 | 52000 | 17 | 12 | 8.1 | 2.1 | 61 | 48 | 215623991
COMFORTMAKER | N5H8T48*K*AAA* | EVM5X60M21A* | *96CTN1002122B* | 49000 | 52000 | 17 | 12 | 8.1 | 2.1 | 61 | 48 | 215623990
ARCOAIRE | N5H8T48*K*AAA* | EVM5X60M21A* | *96CTN1002122B* | 49000 | 52000 | 17 | 12 | 8.1 | 2.1 | 61 | 48 | 215623989
BRYANT HEATING AND COOLING SYSTEMS | GH8TAN548**AA* | CVAVA6124XMA* | 82*SB66110V21*** | 50000 | 51500 | 17.5 | 12.5 | 8.5 | 2.24 | 61 | 49 | 215625396
BRYANT HEATING AND COOLING SYSTEMS | 248TAN048**AA* | CVAVA6124XMA* | 82*SB66110V21*** | 50000 | 51500 | 17.5 | 12.5 | 8.5 | 2.24 | 61 | 49 | 215625395
CARRIER | GH8TAN548**AA* | CVAVA6124XMA* | 58SP*B110V21**22 | 50000 | 51500 | 17.5 | 12.5 | 8.5 | 2.24 | 61 | 49 | 215625394
CARRIER | 27TPA848A**30* | CVAVA6124XMA* | 58SP*B110V21**22 | 50000 | 51500 | 17.5 | 12.5 | 8.5 | 2.24 | 61 | 49 | 215625393
TEMPSTAR | N5H8T48*K*AAA* | EVD5X61M24A* | *80VSL0902120B* | 50000 | 52000 | 17 | 12.5 | 8.5 | 2.26 | 61 | 48 | 215625392
KENMORE | N5H8T48*K*AAA* | EVD5X61M24A* | *80VSL0902120B* | 50000 | 52000 | 17 | 12.5 | 8.5 | 2.26 | 61 | 48 | 215625391
KEEPRITE | N5H8T48*K*AAA* | EVD5X61M24A* | *80VSL0902120B* | 50000 | 52000 | 17 | 12.5 | 8.5 | 2.26 | 61 | 48 | 215625390
DAY & NIGHT | N5H8T48*K*AAA* | EVD5X61M24A* | *80VSL0902120B* | 50000 | 52000 | 17 | 12.5 | 8.5 | 2.26 | 61 | 48 | 215625389
COMFORTMAKER | N5H8T48*K*AAA* | EVD5X61M24A* | *80VSL0902120B* | 50000 | 52000 | 17 | 12.5 | 8.5 | 2.26 | 61 | 48 | 215625388
ARCOAIRE | N5H8T48*K*AAA* | EVD5X61M24A* | *80VSL0902120B* | 50000 | 52000 | 17 | 12.5 | 8.5 | 2.26 | 61 | 48 | 215625387
AIRQUEST | N5H8T48*K*AAA* | EVD5X61M24A* | *80VSL0902120B* | 50000 | 52000 | 17 | 12.5 | 8.5 | 2.26 | 61 | 48 | 215625386
HEIL | N5H8T48*K*AAA* | EVD5X61M24A* | *80VSL0902120B* | 50000 | 52000 | 17 | 12.5 | 8.5 | 2.26 | 61 | 48 | 215625385
BRYANT HEATING AND COOLING SYSTEMS | PH8TAN548**AA* | CVAVA6124XMA* | 82*SB60090V21*** | 50000 | 52000 | 17 | 12.5 | 8.5 | 2.26 | 61 | 48 | 215625384
BRYANT HEATING AND COOLING SYSTEMS | GH8TAN548**AA* | CVAVA6124XMA* | 82*SB60090V21*** | 50000 | 52000 | 17 | 12.5 | 8.5 | 2.26 | 61 | 48 | 215625383
BRYANT HEATING AND COOLING SYSTEMS | 248TAN048**AA* | CVAVA6124XMA* | 82*SB60090V21*** | 50000 | 52000 | 17 | 12.5 | 8.5 | 2.26 | 61 | 48 | 215625382
CARRIER | GH8TAN548**AA* | CVAVA6124XMA* | 58SP*B090V21**20 | 50000 | 52000 | 17 | 12.5 | 8.5 | 2.26 | 61 | 48 | 215625381
CARRIER | 27TPA848A**30* | CVAVA6124XMA* | 58SP*B090V21**20 | 50000 | 52000 | 17 | 12.5 | 8.5 | 2.26 | 61 | 48 | 215625380
TEMPSTAR | N5H8T48*K*AAA* | EVD5X61M21A* | *96VTN1002122B* | 50000 | 51500 | 17.5 | 12.5 | 8.5 | 2.28 | 61 | 48 | 215625379
KENMORE | N5H8T48*K*AAA* | EVD5X61M21A* | *96VTN1002122B* | 50000 | 51500 | 17.5 | 12.5 | 8.5 | 2.28 | 61 | 48 | 215625378
KEEPRITE | N5H8T48*K*AAA* | EVD5X61M21A* | *96VTN1002122B* | 50000 | 51500 | 17.5 | 12.5 | 8.5 | 2.28 | 61 | 48 | 215625377
DAY & NIGHT | N5H8T48*K*AAA* | EVD5X61M21A* | *96VTN1002122B* | 50000 | 51500 | 17.5 | 12.5 | 8.5 | 2.28 | 61 | 48 | 215625376
COMFORTMAKER | N5H8T48*K*AAA* | EVD5X61M21A* | *96VTN1002122B* | 50000 | 51500 | 17.5 | 12.5 | 8.5 | 2.28 | 61 | 48 | 215625375
ARCOAIRE | N5H8T48*K*AAA* | EVD5X61M21A* | *96VTN1002122B* | 50000 | 51500 | 17.5 | 12.5 | 8.5 | 2.28 | 61 | 48 | 215625374
AIRQUEST | N5H8T48*K*AAA* | EVD5X61M21A* | *96VTN1002122B* | 50000 | 51500 | 17.5 | 12.5 | 8.5 | 2.28 | 61 | 48 | 215625373
HEIL | N5H8T48*K*AAA* | EVD5X61M21A* | *96VTN1002122B* | 50000 | 51500 | 17.5 | 12.5 | 8.5 | 2.28 | 61 | 48 | 215625372
BRYANT HEATING AND COOLING SYSTEMS | PH8TAN548**AA* | CVAVA6121XMA* | 926TC66100V21*** | 50000 | 51500 | 17.5 | 12.5 | 8.5 | 2.28 | 61 | 48 | 215625371
BRYANT HEATING AND COOLING SYSTEMS | GH8TAN548**AA* | CVAVA6121XMA* | 926TC66100V21*** | 50000 | 51500 | 17.5 | 12.5 | 8.5 | 2.28 | 61 | 48 | 215625370
BRYANT HEATING AND COOLING SYSTEMS | 248TAN048**AA* | CVAVA6121XMA* | 926TC66100V21*** | 50000 | 51500 | 17.5 | 12.5 | 8.5 | 2.28 | 61 | 48 | 215625369
CARRIER | GH8TAN548**AA* | CVAVA6121XMA* | 59TP6C100V21**22 | 50000 | 51500 | 17.5 | 12.5 | 8.5 | 2.28 | 61 | 48 | 215625368
CARRIER | 27TPA848A**30* | CVAVA6121XMA* | 59TP6C100V21**22 | 50000 | 51500 | 17.5 | 12.5 | 8.5 | 2.28 | 61 | 48 | 215625367
ECOTEMP | W5H8T48*K*AAA* | W5VC61M21XA* | WFST100C060A* | 49500 | 51500 | 17 | 12 | 8.1 | 2.12 | 61 | 49 | 215625366
GRANDAIRE | W5H8T48*K*AAA* | W5VC61M21XA* | WFST100C060A* | 49500 | 51500 | 17 | 12 | 8.1 | 2.12 | 61 | 49 | 215625365
TEMPSTAR | N5H8T48*K*AAA* | EVD5X61M21A* | *96VTN1002120B* | 49500 | 51500 | 17 | 12 | 8.1 | 2.12 | 61 | 49 | 215625364
KENMORE | N5H8T48*K*AAA* | EVD5X61M21A* | *96VTN1002120B* | 49500 | 51500 | 17 | 12 | 8.1 | 2.12 | 61 | 49 | 215625363
KEEPRITE | N5H8T48*K*AAA* | EVD5X61M21A* | *96VTN1002120B* | 49500 | 51500 | 17 | 12 | 8.1 | 2.12 | 61 | 49 | 215625362
DAY & NIGHT | N5H8T48*K*AAA* | EVD5X61M21A* | *96VTN1002120B* | 49500 | 51500 | 17 | 12 | 8.1 | 2.12 | 61 | 49 | 215625361
COMFORTMAKER | N5H8T48*K*AAA* | EVD5X61M21A* | *96VTN1002120B* | 49500 | 51500 | 17 | 12 | 8.1 | 2.12 | 61 | 49 | 215625360
ARCOAIRE | N5H8T48*K*AAA* | EVD5X61M21A* | *96VTN1002120B* | 49500 | 51500 | 17 | 12 | 8.1 | 2.12 | 61 | 49 | 215625359
AIRQUEST | N5H8T48*K*AAA* | EVD5X61M21A* | *96VTN1002120B* | 49500 | 51500 | 17 | 12 | 8.1 | 2.12 | 61 | 49 | 215625358
HEIL | N5H8T48*K*AAA* | EVD5X61M21A* | *96VTN1002120B* | 49500 | 51500 | 17 | 12 | 8.1 | 2.12 | 61 | 49 | 215625357
WEATHERMAKER | PH8TAN548**AA* | CVAVA6121XMA* | PG96VTAB60100C** | 49500 | 51500 | 17 | 12 | 8.1 | 2.12 | 61 | 49 | 215625356
BROCK | PH8TAN548**AA* | CVAVA6121XMA* | PG96VTAB60100C** | 49500 | 51500 | 17 | 12 | 8.1 | 2.12 | 61 | 49 | 215625355
PAYNE HEATING AND COOLING | PH8TAN548**AA* | CVAVA6121XMA* | PG96VTAB60100C** | 49500 | 51500 | 17 | 12 | 8.1 | 2.12 | 61 | 49 | 215625354
BRYANT HEATING AND COOLING SYSTEMS | PH8TAN548**AA* | CVAVA6121XMA* | 926TC60100V21*** | 49500 | 51500 | 17 | 12 | 8.1 | 2.12 | 61 | 49 | 215625353
BRYANT HEATING AND COOLING SYSTEMS | GH8TAN548**AA* | CVAVA6121XMA* | 926TC60100V21*** | 49500 | 51500 | 17 | 12 | 8.1 | 2.12 | 61 | 49 | 215625352
BRYANT HEATING AND COOLING SYSTEMS | 248TAN048**AA* | CVAVA6121XMA* | 926TC60100V21*** | 49500 | 51500 | 17 | 12 | 8.1 | 2.12 | 61 | 49 | 215625351
CARRIER | GH8TAN548**AA* | CVAVA6121XMA* | GG96VTAB60100C** | 49500 | 51500 | 17 | 12 | 8.1 | 2.12 | 61 | 49 | 215625350
CARRIER | GH8TAN548**AA* | CVAVA6121XMA* | 59TP6C100V21**20 | 49500 | 51500 | 17 | 12 | 8.1 | 2.12 | 61 | 49 | 215625349
CARRIER | 27TPA848A**30* | CVAVA6121XMA* | GG96VTAB60100C** | 49500 | 51500 | 17 | 12 | 8.1 | 2.12 | 61 | 49 | 215625348
CARRIER | 27TPA848A**30* | CVAVA6121XMA* | 59TP6C100V21**20 | 49500 | 51500 | 17 | 12 | 8.1 | 2.12 | 61 | 49 | 215625347
TEMPSTAR | N5H8T48*K*AAA* | EVD5X61M21A* | *96VTN0802120B* | 49500 | 51500 | 17 | 12 | 8.1 | 2.1 | 61 | 49 | 215625346
KENMORE | N5H8T48*K*AAA* | EVD5X61M21A* | *96VTN0802120B* | 49500 | 51500 | 17 | 12 | 8.1 | 2.1 | 61 | 49 | 215625345
KEEPRITE | N5H8T48*K*AAA* | EVD5X61M21A* | *96VTN0802120B* | 49500 | 51500 | 17 | 12 | 8.1 | 2.1 | 61 | 49 | 215625344
DAY & NIGHT | N5H8T48*K*AAA* | EVD5X61M21A* | *96VTN0802120B* | 49500 | 51500 | 17 | 12 | 8.1 | 2.1 | 61 | 49 | 215625343
COMFORTMAKER | N5H8T48*K*AAA* | EVD5X61M21A* | *96VTN0802120B* | 49500 | 51500 | 17 | 12 | 8.1 | 2.1 | 61 | 49 | 215625342
ARCOAIRE | N5H8T48*K*AAA* | EVD5X61M21A* | *96VTN0802120B* | 49500 | 51500 | 17 | 12 | 8.1 | 2.1 | 61 | 49 | 215625341
AIRQUEST | N5H8T48*K*AAA* | EVD5X61M21A* | *96VTN0802120B* | 49500 | 51500 | 17 | 12 | 8.1 | 2.1 | 61 | 49 | 215625340
HEIL | N5H8T48*K*AAA* | EVD5X61M21A* | *96VTN0802120B* | 49500 | 51500 | 17 | 12 | 8.1 | 2.1 | 61 | 49 | 215625339
WEATHERMAKER | PH8TAN548**AA* | CVAVA6121XMA* | PG96VTAB60080C** | 49500 | 51500 | 17 | 12 | 8.1 | 2.1 | 61 | 49 | 215625338
BROCK | PH8TAN548**AA* | CVAVA6121XMA* | PG96VTAB60080C** | 49500 | 51500 | 17 | 12 | 8.1 | 2.1 | 61 | 49 | 215625337
PAYNE HEATING AND COOLING | PH8TAN548**AA* | CVAVA6121XMA* | PG96VTAB60080C** | 49500 | 51500 | 17 | 12 | 8.1 | 2.1 | 61 | 49 | 215625336
BRYANT HEATING AND COOLING SYSTEMS | PH8TAN548**AA* | CVAVA6121XMA* | 926TC60080V21*** | 49500 | 51500 | 17 | 12 | 8.1 | 2.1 | 61 | 49 | 215625335
BRYANT HEATING AND COOLING SYSTEMS | GH8TAN548**AA* | CVAVA6121XMA* | 926TC60080V21*** | 49500 | 51500 | 17 | 12 | 8.1 | 2.1 | 61 | 49 | 215625334
BRYANT HEATING AND COOLING SYSTEMS | 248TAN048**AA* | CVAVA6121XMA* | 926TC60080V21*** | 49500 | 51500 | 17 | 12 | 8.1 | 2.1 | 61 | 49 | 215625333
BRYANT HEATING AND COOLING SYSTEMS | GH8TAN548**AA* | CVAVA4924XMA* | 935SB66100M21*** | 49500 | 51500 | 17 | 12.5 | 8.1 | 2.12 | 61 | 48 | 215624628
BRYANT HEATING AND COOLING SYSTEMS | 248TAN048**AA* | CVAVA4924XMA* | 935SB66100M21*** | 49500 | 51500 | 17 | 12.5 | 8.1 | 2.12 | 61 | 48 | 215624627
CARRIER | GH8TAN548**AA* | CVAVA4924XMA* | 59SU5B100M21**22 | 49500 | 51500 | 17 | 12.5 | 8.1 | 2.12 | 61 | 48 | 215624626
CARRIER | 27TPA848A**30* | CVAVA4924XMA* | 59SU5B100M21**22 | 49500 | 51500 | 17 | 12.5 | 8.1 | 2.12 | 61 | 48 | 215624625
ECOTEMP | W5H8T48*K*AAA* | W5VC49M24XA* | WFSU100C060B* | 49000 | 51500 | 16.5 | 12 | 8.1 | 2.1 | 61 | 49 | 215624624
GRANDAIRE | W5H8T48*K*AAA* | W5VC49M24XA* | WFSU100C060B* | 49000 | 51500 | 16.5 | 12 | 8.1 | 2.1 | 61 | 49 | 215624623
TEMPSTAR | N5H8T48*K*AAA* | EVD5X49M24A* | *95MSU1002120A* | 49000 | 51500 | 16.5 | 12 | 8.1 | 2.1 | 61 | 49 | 215624622
MARATHERM | N5H8T48*K*AAA* | EVD5X49M24A* | *95MSU1002120A* | 49000 | 51500 | 16.5 | 12 | 8.1 | 2.1 | 61 | 49 | 215624621
KENMORE | N5H8T48*K*AAA* | EVD5X49M24A* | *95MSU1002120A* | 49000 | 51500 | 16.5 | 12 | 8.1 | 2.1 | 61 | 49 | 215624620
KEEPRITE | N5H8T48*K*AAA* | EVD5X49M24A* | *95MSU1002120A* | 49000 | 51500 | 16.5 | 12 | 8.1 | 2.1 | 61 | 49 | 215624619
DAY & NIGHT | N5H8T48*K*AAA* | EVD5X49M24A* | *95MSU1002120A* | 49000 | 51500 | 16.5 | 12 | 8.1 | 2.1 | 61 | 49 | 215624618
COMFORTMAKER | N5H8T48*K*AAA* | EVD5X49M24A* | *95MSU1002120A* | 49000 | 51500 | 16.5 | 12 | 8.1 | 2.1 | 61 | 49 | 215624617
ARCOAIRE | N5H8T48*K*AAA* | EVD5X49M24A* | *95MSU1002120A* | 49000 | 51500 | 16.5 | 12 | 8.1 | 2.1 | 61 | 49 | 215624616
AIRQUEST | N5H8T48*K*AAA* | EVD5X49M24A* | *95MSU1002120A* | 49000 | 51500 | 16.5 | 12 | 8.1 | 2.1 | 61 | 49 | 215624615
HEIL | N5H8T48*K*AAA* | EVD5X49M24A* | *95MSU1002120A* | 49000 | 51500 | 16.5 | 12 | 8.1 | 2.1 | 61 | 49 | 215624614
WEATHERMAKER | PH8TAN548**AA* | CVAVA4924XMA* | PG95MSUA60100C** | 49000 | 51500 | 16.5 | 12 | 8.1 | 2.1 | 61 | 49 | 215624613
BROCK | PH8TAN548**AA* | CVAVA4924XMA* | PG95MSUA60100C** | 49000 | 51500 | 16.5 | 12 | 8.1 | 2.1 | 61 | 49 | 215624612
PAYNE HEATING AND COOLING | PH8TAN548**AA* | CVAVA4924XMA* | PG95MSUA60100C** | 49000 | 51500 | 16.5 | 12 | 8.1 | 2.1 | 61 | 49 | 215624611
BRYANT HEATING AND COOLING SYSTEMS | PH8TAN548**AA* | CVAVA4924XMA* | 935SB60100M21*** | 49000 | 51500 | 16.5 | 12 | 8.1 | 2.1 | 61 | 49 | 215624610
BRYANT HEATING AND COOLING SYSTEMS | GH8TAN548**AA* | CVAVA4924XMA* | 935SB60100M21*** | 49000 | 51500 | 16.5 | 12 | 8.1 | 2.1 | 61 | 49 | 215624609
BRYANT HEATING AND COOLING SYSTEMS | 248TAN048**AA* | CVAVA4924XMA* | 935SB60100M21*** | 49000 | 51500 | 16.5 | 12 | 8.1 | 2.1 | 61 | 49 | 215624608
CARRIER | GH8TAN548**AA* | CVAVA4924XMA* | 59SU5B100M21**20 | 49000 | 51500 | 16.5 | 12 | 8.1 | 2.1 | 61 | 49 | 215624607
CARRIER | 27TPA848A**30* | CVAVA4924XMA* | 59SU5B100M21**20 | 49000 | 51500 | 16.5 | 12 | 8.1 | 2.1 | 61 | 49 | 215624606
TEMPSTAR | N5H8T48*K*AAA* | EVD5X49M24A* | *96VSN1202422B* | 49000 | 52000 | 16.5 | 12 | 8.1 | 2.1 | 61 | 48 | 215624605
KENMORE | N5H8T48*K*AAA* | EVD5X49M24A* | *96VSN1202422B* | 49000 | 52000 | 16.5 | 12 | 8.1 | 2.1 | 61 | 48 | 215624604
KEEPRITE | N5H8T48*K*AAA* | EVD5X49M24A* | *96VSN1202422B* | 49000 | 52000 | 16.5 | 12 | 8.1 | 2.1 | 61 | 48 | 215624603
DAY & NIGHT | N5H8T48*K*AAA* | EVD5X49M24A* | *96VSN1202422B* | 49000 | 52000 | 16.5 | 12 | 8.1 | 2.1 | 61 | 48 | 215624602
COMFORTMAKER | N5H8T48*K*AAA* | EVD5X49M24A* | *96VSN1202422B* | 49000 | 52000 | 16.5 | 12 | 8.1 | 2.1 | 61 | 48 | 215624601
ARCOAIRE | N5H8T48*K*AAA* | EVD5X49M24A* | *96VSN1202422B* | 49000 | 52000 | 16.5 | 12 | 8.1 | 2.1 | 61 | 48 | 215624600
AIRQUEST | N5H8T48*K*AAA* | EVD5X49M24A* | *96VSN1202422B* | 49000 | 52000 | 16.5 | 12 | 8.1 | 2.1 | 61 | 48 | 215624599
HEIL | N5H8T48*K*AAA* | EVD5X49M24A* | *96VSN1202422B* | 49000 | 52000 | 16.5 | 12 | 8.1 | 2.1 | 61 | 48 | 215624598
BRYANT HEATING AND COOLING SYSTEMS | PH8TAN548**AA* | CVAVA4924XMA* | 926SB66120V24*** | 49000 | 52000 | 16.5 | 12 | 8.1 | 2.1 | 61 | 48 | 215624597
BRYANT HEATING AND COOLING SYSTEMS | GH8TAN548**AA* | CVAVA4924XMA* | 926SB66120V24*** | 49000 | 52000 | 16.5 | 12 | 8.1 | 2.1 | 61 | 48 | 215624596
BRYANT HEATING AND COOLING SYSTEMS | 248TAN048**AA* | CVAVA4924XMA* | 926SB66120V24*** | 49000 | 52000 | 16.5 | 12 | 8.1 | 2.1 | 61 | 48 | 215624595
CARRIER | GH8TAN548**AA* | CVAVA4924XMA* | 59SP6B120V24**22 | 49000 | 52000 | 16.5 | 12 | 8.1 | 2.1 | 61 | 48 | 215624594
CARRIER | 27TPA848A**30* | CVAVA4924XMA* | 59SP6B120V24**22 | 49000 | 52000 | 16.5 | 12 | 8.1 | 2.1 | 61 | 48 | 215624593
TEMPSTAR | N5H8T48*K*AAA* | EVD5X49M24A* | *96VSN1002120B* | 49000 | 52000 | 16.5 | 12 | 8.1 | 2.12 | 61 | 48 | 215624592
KENMORE | N5H8T48*K*AAA* | EVD5X49M24A* | *96VSN1002120B* | 49000 | 52000 | 16.5 | 12 | 8.1 | 2.12 | 61 | 48 | 215624591
KEEPRITE | N5H8T48*K*AAA* | EVD5X49M24A* | *96VSN1002120B* | 49000 | 52000 | 16.5 | 12 | 8.1 | 2.12 | 61 | 48 | 215624590
DAY & NIGHT | N5H8T48*K*AAA* | EVD5X49M24A* | *96VSN1002120B* | 49000 | 52000 | 16.5 | 12 | 8.1 | 2.12 | 61 | 48 | 215624589
COMFORTMAKER | N5H8T48*K*AAA* | EVD5X49M24A* | *96VSN1002120B* | 49000 | 52000 | 16.5 | 12 | 8.1 | 2.12 | 61 | 48 | 215624588
ARCOAIRE | N5H8T48*K*AAA* | EVD5X49M24A* | *96VSN1002120B* | 49000 | 52000 | 16.5 | 12 | 8.1 | 2.12 | 61 | 48 | 215624587
AIRQUEST | N5H8T48*K*AAA* | EVD5X49M24A* | *96VSN1002120B* | 49000 | 52000 | 16.5 | 12 | 8.1 | 2.12 | 61 | 48 | 215624586
HEIL | N5H8T48*K*AAA* | EVD5X49M24A* | *96VSN1002120B* | 49000 | 52000 | 16.5 | 12 | 8.1 | 2.12 | 61 | 48 | 215624585
BRYANT HEATING AND COOLING SYSTEMS | PH8TAN548**AA* | CVAVA4924XMA* | 926SB60100V21*** | 49000 | 52000 | 16.5 | 12 | 8.1 | 2.12 | 61 | 48 | 215624584
BRYANT HEATING AND COOLING SYSTEMS | GH8TAN548**AA* | CVAVA4924XMA* | 926SB60100V21*** | 49000 | 52000 | 16.5 | 12 | 8.1 | 2.12 | 61 | 48 | 215624583
BRYANT HEATING AND COOLING SYSTEMS | 248TAN048**AA* | CVAVA4924XMA* | 926SB60100V21*** | 49000 | 52000 | 16.5 | 12 | 8.1 | 2.12 | 61 | 48 | 215624582
CARRIER | GH8TAN548**AA* | CVAVA4924XMA* | 59SP6B100V21**20 | 49000 | 52000 | 16.5 | 12 | 8.1 | 2.12 | 61 | 48 | 215624581
CARRIER | 27TPA848A**30* | CVAVA4924XMA* | 59SP6B100V21**20 | 49000 | 52000 | 16.5 | 12 | 8.1 | 2.12 | 61 | 48 | 215624580
TEMPSTAR | N5H8T48*K*AAA* | EVD5X49M24A* | *96VSN0802120B* | 49000 | 52000 | 16.5 | 11.7 | 8.1 | 2.1 | 61 | 49 | 215624579
KENMORE | N5H8T48*K*AAA* | EVD5X49M24A* | *96VSN0802120B* | 49000 | 52000 | 16.5 | 11.7 | 8.1 | 2.1 | 61 | 49 | 215624578
KEEPRITE | N5H8T48*K*AAA* | EVD5X49M24A* | *96VSN0802120B* | 49000 | 52000 | 16.5 | 11.7 | 8.1 | 2.1 | 61 | 49 | 215624577
DAY & NIGHT | N5H8T48*K*AAA* | EVD5X49M24A* | *96VSN0802120B* | 49000 | 52000 | 16.5 | 11.7 | 8.1 | 2.1 | 61 | 49 | 215624576
COMFORTMAKER | N5H8T48*K*AAA* | EVD5X49M24A* | *96VSN0802120B* | 49000 | 52000 | 16.5 | 11.7 | 8.1 | 2.1 | 61 | 49 | 215624575
ARCOAIRE | N5H8T48*K*AAA* | EVD5X49M24A* | *96VSN0802120B* | 49000 | 52000 | 16.5 | 11.7 | 8.1 | 2.1 | 61 | 49 | 215624574
AIRQUEST | N5H8T48*K*AAA* | EVD5X49M24A* | *96VSN0802120B* | 49000 | 52000 | 16.5 | 11.7 | 8.1 | 2.1 | 61 | 49 | 215624573
HEIL | N5H8T48*K*AAA* | EVD5X49M24A* | *96VSN0802120B* | 49000 | 52000 | 16.5 | 11.7 | 8.1 | 2.1 | 61 | 49 | 215624572
BRYANT HEATING AND COOLING SYSTEMS | PH8TAN548**AA* | CVAVA4924XMA* | 926SB60080V21*** | 49000 | 52000 | 16.5 | 11.7 | 8.1 | 2.1 | 61 | 49 | 215624571
BRYANT HEATING AND COOLING SYSTEMS | GH8TAN548**AA* | CVAVA4924XMA* | 926SB60080V21*** | 49000 | 52000 | 16.5 | 11.7 | 8.1 | 2.1 | 61 | 49 | 215624570
BRYANT HEATING AND COOLING SYSTEMS | 248TAN048**AA* | CVAVA4924XMA* | 926SB60080V21*** | 49000 | 52000 | 16.5 | 11.7 | 8.1 | 2.1 | 61 | 49 | 215624569
CARRIER | GH8TAN548**AA* | CVAVA4924XMA* | 59SP6B080V21**20 | 49000 | 52000 | 16.5 | 11.7 | 8.1 | 2.1 | 61 | 49 | 215624568
CARRIER | 27TPA848A**30* | CVAVA4924XMA* | 59SP6B080V21**20 | 49000 | 52000 | 16.5 | 11.7 | 8.1 | 2.1 | 61 | 49 | 215624567
TEMPSTAR | N5H8T48*K*AAA* | EVD5X49M24A* | *97CMN0602120B* | 48500 | 53000 | 15.5 | 11 | 8.1 | 2.04 | 62 | 50 | 215624566
MARATHERM | N5H8T48*K*AAA* | EVD5X49M24A* | *97CMN0602120B* | 48500 | 53000 | 15.5 | 11 | 8.1 | 2.04 | 62 | 50 | 215624565
TEMPSTAR | N5H8T60*K*AAA* | EA*5X61M24A* | *80CTL0902120B* | 56000 | 57500 | 16.5 | 12 | 8.1 | 2.26 | 64 | 53 | 215630110
MARATHERM | N5H8T60*K*AAA* | EA*5X61M24A* | *80CTL0902120B* | 56000 | 57500 | 16.5 | 12 | 8.1 | 2.26 | 64 | 53 | 215630109
KENMORE | N5H8T60*K*AAA* | EA*5X61M24A* | *80CTL0902120B* | 56000 | 57500 | 16.5 | 12 | 8.1 | 2.26 | 64 | 53 | 215630108
KEEPRITE | N5H8T60*K*AAA* | EA*5X61M24A* | *80CTL0902120B* | 56000 | 57500 | 16.5 | 12 | 8.1 | 2.26 | 64 | 53 | 215630107
COMFORTMAKER | N5H8T60*K*AAA* | EA*5X61M24A* | *80CTL0902120B* | 56000 | 57500 | 16.5 | 12 | 8.1 | 2.26 | 64 | 53 | 215630105
DAY & NIGHT | N5H8T60*K*AAA* | EA*5X61M24A* | *80CTL0902120B* | 56000 | 57500 | 16.5 | 12 | 8.1 | 2.26 | 64 | 53 | 215630106
ARCOAIRE | N5H8T60*K*AAA* | EA*5X61M24A* | *80CTL0902120B* | 56000 | 57500 | 16.5 | 12 | 8.1 | 2.26 | 64 | 53 | 215630104
AIRQUEST | N5H8T60*K*AAA* | EA*5X61M24A* | *80CTL0902120B* | 56000 | 57500 | 16.5 | 12 | 8.1 | 2.26 | 64 | 53 | 215630103
HEIL | N5H8T60*K*AAA* | EA*5X61M24A* | *80CTL0902120B* | 56000 | 57500 | 16.5 | 12 | 8.1 | 2.26 | 64 | 53 | 215630102
BRYANT HEATING AND COOLING SYSTEMS | PH8TAN560**AA* | CAA**6124AM* | 88*TB60090C21*** | 56000 | 57500 | 16.5 | 12 | 8.1 | 2.26 | 64 | 53 | 215630101
BRYANT HEATING AND COOLING SYSTEMS | GH8TAN560**AA* | CAA**6124AM* | 88*TB60090C21*** | 56000 | 57500 | 16.5 | 12 | 8.1 | 2.26 | 64 | 53 | 215630100
BRYANT HEATING AND COOLING SYSTEMS | 248TAN060**AA* | CAA**6124AM* | 88*TB60090C21*** | 56000 | 57500 | 16.5 | 12 | 8.1 | 2.26 | 64 | 53 | 215630099
CARRIER | GH8TAN560**AA* | CAA**6124AM* | 58TN*B090C21**20 | 56000 | 57500 | 16.5 | 12 | 8.1 | 2.26 | 64 | 53 | 215630098
CARRIER | 27TPA860A**30* | CAA**6124AM* | 58TN*B090C21**20 | 56000 | 57500 | 16.5 | 12 | 8.1 | 2.26 | 64 | 53 | 215630097
BRYANT HEATING AND COOLING SYSTEMS | PH8TAN548**AA* | CVAVA6021XMA* | 82*SB60090V21*** | 49000 | 51000 | 17 | 12.5 | 8.1 | 2.1 | 61 | 48 | 215628855
BRYANT HEATING AND COOLING SYSTEMS | GH8TAN548**AA* | CVAVA6021XMA* | 82*SB60090V21*** | 49000 | 51000 | 17 | 12.5 | 8.1 | 2.1 | 61 | 48 | 215628854
BRYANT HEATING AND COOLING SYSTEMS | 248TAN048**AA* | CVAVA6021XMA* | 82*SB60090V21*** | 49000 | 51000 | 17 | 12.5 | 8.1 | 2.1 | 61 | 48 | 215628853
CARRIER | GH8TAN548**AA* | CVAVA6021XMA* | 58SP*B090V21**20 | 49000 | 51000 | 17 | 12.5 | 8.1 | 2.1 | 61 | 48 | 215628852
CARRIER | 27TPA848A**30* | CVAVA6021XMA* | 58SP*B090V21**20 | 49000 | 51000 | 17 | 12.5 | 8.1 | 2.1 | 61 | 48 | 215628851
TEMPSTAR | N5H8T48*K*AAA* | EVD5X48M21A* | *80VSL1102122B* | 47500 | 50000 | 16.5 | 12 | 8.1 | 2.14 | 61 | 48 | 215628850
KENMORE | N5H8T48*K*AAA* | EVD5X48M21A* | *80VSL1102122B* | 47500 | 50000 | 16.5 | 12 | 8.1 | 2.14 | 61 | 48 | 215628849
KEEPRITE | N5H8T48*K*AAA* | EVD5X48M21A* | *80VSL1102122B* | 47500 | 50000 | 16.5 | 12 | 8.1 | 2.14 | 61 | 48 | 215628848
DAY & NIGHT | N5H8T48*K*AAA* | EVD5X48M21A* | *80VSL1102122B* | 47500 | 50000 | 16.5 | 12 | 8.1 | 2.14 | 61 | 48 | 215628847
COMFORTMAKER | N5H8T48*K*AAA* | EVD5X48M21A* | *80VSL1102122B* | 47500 | 50000 | 16.5 | 12 | 8.1 | 2.14 | 61 | 48 | 215628846
ARCOAIRE | N5H8T48*K*AAA* | EVD5X48M21A* | *80VSL1102122B* | 47500 | 50000 | 16.5 | 12 | 8.1 | 2.14 | 61 | 48 | 215628845
AIRQUEST | N5H8T48*K*AAA* | EVD5X48M21A* | *80VSL1102122B* | 47500 | 50000 | 16.5 | 12 | 8.1 | 2.14 | 61 | 48 | 215628844
HEIL | N5H8T48*K*AAA* | EVD5X48M21A* | *80VSL1102122B* | 47500 | 50000 | 16.5 | 12 | 8.1 | 2.14 | 61 | 48 | 215628843
BRYANT HEATING AND COOLING SYSTEMS | PH8TAN548**AA* | CVAVA4821XMA* | 82*SB66110V21*** | 47500 | 50000 | 16.5 | 12 | 8.1 | 2.14 | 61 | 48 | 215628842
BRYANT HEATING AND COOLING SYSTEMS | GH8TAN548**AA* | CVAVA4821XMA* | 82*SB66110V21*** | 47500 | 50000 | 16.5 | 12 | 8.1 | 2.14 | 61 | 48 | 215628841
BRYANT HEATING AND COOLING SYSTEMS | 248TAN048**AA* | CVAVA4821XMA* | 82*SB66110V21*** | 47500 | 50000 | 16.5 | 12 | 8.1 | 2.14 | 61 | 48 | 215628840
CARRIER | GH8TAN548**AA* | CVAVA4821XMA* | 58SP*B110V21**22 | 47500 | 50000 | 16.5 | 12 | 8.1 | 2.14 | 61 | 48 | 215628839
CARRIER | 27TPA848A**30* | CVAVA4821XMA* | 58SP*B110V21**22 | 47500 | 50000 | 16.5 | 12 | 8.1 | 2.14 | 61 | 48 | 215628838
TEMPSTAR | N5H8T48*K*AAA* | EA*5X61M21A* | *96VTN1002122B* | 48000 | 49000 | 16.5 | 12.5 | 8.1 | 2.24 | 64 | 51 | 215628837
KENMORE | N5H8T48*K*AAA* | EA*5X61M21A* | *96VTN1002122B* | 48000 | 49000 | 16.5 | 12.5 | 8.1 | 2.24 | 64 | 51 | 215628836
KEEPRITE | N5H8T48*K*AAA* | EA*5X61M21A* | *96VTN1002122B* | 48000 | 49000 | 16.5 | 12.5 | 8.1 | 2.24 | 64 | 51 | 215628835
DAY & NIGHT | N5H8T48*K*AAA* | EA*5X61M21A* | *96VTN1002122B* | 48000 | 49000 | 16.5 | 12.5 | 8.1 | 2.24 | 64 | 51 | 215628834
COMFORTMAKER | N5H8T48*K*AAA* | EA*5X61M21A* | *96VTN1002122B* | 48000 | 49000 | 16.5 | 12.5 | 8.1 | 2.24 | 64 | 51 | 215628833
ARCOAIRE | N5H8T48*K*AAA* | EA*5X61M21A* | *96VTN1002122B* | 48000 | 49000 | 16.5 | 12.5 | 8.1 | 2.24 | 64 | 51 | 215628832
AIRQUEST | N5H8T48*K*AAA* | EA*5X61M21A* | *96VTN1002122B* | 48000 | 49000 | 16.5 | 12.5 | 8.1 | 2.24 | 64 | 51 | 215628831
HEIL | N5H8T48*K*AAA* | EA*5X61M21A* | *96VTN1002122B* | 48000 | 49000 | 16.5 | 12.5 | 8.1 | 2.24 | 64 | 51 | 215628830
BRYANT HEATING AND COOLING SYSTEMS | PH8TAN548**AA* | CAA**6121AM* | 926TC66100V21*** | 48000 | 49000 | 16.5 | 12.5 | 8.1 | 2.24 | 64 | 51 | 215628829
BRYANT HEATING AND COOLING SYSTEMS | GH8TAN548**AA* | CAA**6121AM* | 926TC66100V21*** | 48000 | 49000 | 16.5 | 12.5 | 8.1 | 2.24 | 64 | 51 | 215628828
BRYANT HEATING AND COOLING SYSTEMS | 248TAN048**AA* | CAA**6121AM* | 926TC66100V21*** | 48000 | 49000 | 16.5 | 12.5 | 8.1 | 2.24 | 64 | 51 | 215628827
CARRIER | GH8TAN548**AA* | CAA**6121AM* | 59TP6C100V21**22 | 48000 | 49000 | 16.5 | 12.5 | 8.1 | 2.24 | 64 | 51 | 215628826
CARRIER | 27TPA848A**30* | CAA**6121AM* | 59TP6C100V21**22 | 48000 | 49000 | 16.5 | 12.5 | 8.1 | 2.24 | 64 | 51 | 215628825
ECOTEMP | W5H8T60*K*AAA* | W5VC61M24XA*+TDR |  | 55000 | 59500 | 15.2 | 11.5 | 8.1 | 2.2 | 64 | 53 | 215628824
GRANDAIRE | W5H8T60*K*AAA* | W5VC61M24XA*+TDR |  | 55000 | 59500 | 15.2 | 11.5 | 8.1 | 2.2 | 64 | 53 | 215628823
TEMPSTAR | N5H8T60*K*AAA* | EVD5X61M24A*+TDR |  | 55000 | 59500 | 15.2 | 11.5 | 8.1 | 2.2 | 64 | 53 | 215628822
MARATHERM | N5H8T60*K*AAA* | EVD5X61M24A*+TDR |  | 55000 | 59500 | 15.2 | 11.5 | 8.1 | 2.2 | 64 | 53 | 215628821
KENMORE | N5H8T60*K*AAA* | EVD5X61M24A*+TDR |  | 55000 | 59500 | 15.2 | 11.5 | 8.1 | 2.2 | 64 | 53 | 215628820
KEEPRITE | N5H8T60*K*AAA* | EVD5X61M24A*+TDR |  | 55000 | 59500 | 15.2 | 11.5 | 8.1 | 2.2 | 64 | 53 | 215628819
DAY & NIGHT | N5H8T60*K*AAA* | EVD5X61M24A*+TDR |  | 55000 | 59500 | 15.2 | 11.5 | 8.1 | 2.2 | 64 | 53 | 215628818
COMFORTMAKER | N5H8T60*K*AAA* | EVD5X61M24A*+TDR |  | 55000 | 59500 | 15.2 | 11.5 | 8.1 | 2.2 | 64 | 53 | 215628817
ARCOAIRE | N5H8T60*K*AAA* | EVD5X61M24A*+TDR |  | 55000 | 59500 | 15.2 | 11.5 | 8.1 | 2.2 | 64 | 53 | 215628816
AIRQUEST | N5H8T60*K*AAA* | EVD5X61M24A*+TDR |  | 55000 | 59500 | 15.2 | 11.5 | 8.1 | 2.2 | 64 | 53 | 215628815
HEIL | N5H8T60*K*AAA* | EVD5X61M24A*+TDR |  | 55000 | 59500 | 15.2 | 11.5 | 8.1 | 2.2 | 64 | 53 | 215628814
WEATHERMAKER | PH8TAN560**AA* | CVAVA6124XMA*+TDR |  | 55000 | 59500 | 15.2 | 11.5 | 8.1 | 2.2 | 64 | 53 | 215628813
BROCK | PH8TAN560**AA* | CVAVA6124XMA*+TDR |  | 55000 | 59500 | 15.2 | 11.5 | 8.1 | 2.2 | 64 | 53 | 215628812
PAYNE HEATING AND COOLING | PH8TAN560**AA* | CVAVA6124XMA*+TDR |  | 55000 | 59500 | 15.2 | 11.5 | 8.1 | 2.2 | 64 | 53 | 215628811
BRYANT HEATING AND COOLING SYSTEMS | PH8TAN560**AA* | CVAVA6124XMA*+TDR |  | 55000 | 59500 | 15.2 | 11.5 | 8.1 | 2.2 | 64 | 53 | 215628810
BRYANT HEATING AND COOLING SYSTEMS | GH8TAN560**AA* | CVAVA6124XMA*+TDR |  | 55000 | 59500 | 15.2 | 11.5 | 8.1 | 2.2 | 64 | 53 | 215628809
BRYANT HEATING AND COOLING SYSTEMS | 248TAN060**AA* | CVAVA6124XMA*+TDR |  | 55000 | 59500 | 15.2 | 11.5 | 8.1 | 2.2 | 64 | 53 | 215628808
CARRIER | GH8TAN560**AA* | CVAVA6124XMA*+TDR |  | 55000 | 59500 | 15.2 | 11.5 | 8.1 | 2.2 | 64 | 53 | 215628807
CARRIER | 27TPA860A**30* | CVAVA6124XMA*+TDR |  | 55000 | 59500 | 15.2 | 11.5 | 8.1 | 2.2 | 64 | 53 | 215628806
ECOTEMP | W5H8T60*K*AAA* | W5VC61M21XA*+TDR |  | 55000 | 59500 | 15.2 | 11.5 | 8.1 | 2.2 | 64 | 53 | 215628805
GRANDAIRE | W5H8T60*K*AAA* | W5VC61M21XA*+TDR |  | 55000 | 59500 | 15.2 | 11.5 | 8.1 | 2.2 | 64 | 53 | 215628804
TEMPSTAR | N5H8T60*K*AAA* | EVD5X61M21A*+TDR |  | 55000 | 59500 | 15.2 | 11.5 | 8.1 | 2.2 | 64 | 53 | 215628803
MARATHERM | N5H8T60*K*AAA* | EVD5X61M21A*+TDR |  | 55000 | 59500 | 15.2 | 11.5 | 8.1 | 2.2 | 64 | 53 | 215628802
KENMORE | N5H8T60*K*AAA* | EVD5X61M21A*+TDR |  | 55000 | 59500 | 15.2 | 11.5 | 8.1 | 2.2 | 64 | 53 | 215628801
KEEPRITE | N5H8T60*K*AAA* | EVD5X61M21A*+TDR |  | 55000 | 59500 | 15.2 | 11.5 | 8.1 | 2.2 | 64 | 53 | 215628800
DAY & NIGHT | N5H8T60*K*AAA* | EVD5X61M21A*+TDR |  | 55000 | 59500 | 15.2 | 11.5 | 8.1 | 2.2 | 64 | 53 | 215628799
COMFORTMAKER | N5H8T60*K*AAA* | EVD5X61M21A*+TDR |  | 55000 | 59500 | 15.2 | 11.5 | 8.1 | 2.2 | 64 | 53 | 215628798
ARCOAIRE | N5H8T60*K*AAA* | EVD5X61M21A*+TDR |  | 55000 | 59500 | 15.2 | 11.5 | 8.1 | 2.2 | 64 | 53 | 215628797
AIRQUEST | N5H8T60*K*AAA* | EVD5X61M21A*+TDR |  | 55000 | 59500 | 15.2 | 11.5 | 8.1 | 2.2 | 64 | 53 | 215628796
HEIL | N5H8T60*K*AAA* | EVD5X61M21A*+TDR |  | 55000 | 59500 | 15.2 | 11.5 | 8.1 | 2.2 | 64 | 53 | 215628795
WEATHERMAKER | PH8TAN560**AA* | CVAVA6121XMA*+TDR |  | 55000 | 59500 | 15.2 | 11.5 | 8.1 | 2.2 | 64 | 53 | 215628794
BROCK | PH8TAN560**AA* | CVAVA6121XMA*+TDR |  | 55000 | 59500 | 15.2 | 11.5 | 8.1 | 2.2 | 64 | 53 | 215628793
PAYNE HEATING AND COOLING | PH8TAN560**AA* | CVAVA6121XMA*+TDR |  | 55000 | 59500 | 15.2 | 11.5 | 8.1 | 2.2 | 64 | 53 | 215628792
BRYANT HEATING AND COOLING SYSTEMS | PH8TAN560**AA* | CVAVA6121XMA*+TDR |  | 55000 | 59500 | 15.2 | 11.5 | 8.1 | 2.2 | 64 | 53 | 215628791
BRYANT HEATING AND COOLING SYSTEMS | GH8TAN560**AA* | CVAVA6121XMA*+TDR |  | 55000 | 59500 | 15.2 | 11.5 | 8.1 | 2.2 | 64 | 53 | 215628790
BRYANT HEATING AND COOLING SYSTEMS | 248TAN060**AA* | CVAVA6121XMA*+TDR |  | 55000 | 59500 | 15.2 | 11.5 | 8.1 | 2.2 | 64 | 53 | 215628789
CARRIER | GH8TAN560**AA* | CVAVA6121XMA*+TDR |  | 55000 | 59500 | 15.2 | 11.5 | 8.1 | 2.2 | 64 | 53 | 215628788
CARRIER | 27TPA860A**30* | CVAVA6121XMA*+TDR |  | 55000 | 59500 | 15.2 | 11.5 | 8.1 | 2.2 | 64 | 53 | 215628787
ARCOAIRE | N5H8T60*K*AAA* | EVM5X61M24A* | *96CTN1202422B* | 55500 | 60000 | 15.2 | 11 | 8.1 | 2.18 | 65 | 53 | 215626868
AIRQUEST | N5H8T60*K*AAA* | EVM5X61M24A* | *96CTN1202422B* | 55500 | 60000 | 15.2 | 11 | 8.1 | 2.18 | 65 | 53 | 215626867
HEIL | N5H8T60*K*AAA* | EVM5X61M24A* | *96CTN1202422B* | 55500 | 60000 | 15.2 | 11 | 8.1 | 2.18 | 65 | 53 | 215626866
BRYANT HEATING AND COOLING SYSTEMS | PH8TAN560**AA* | CVAMA6124XMA* | 986TD66120C24*** | 55500 | 60000 | 15.2 | 11 | 8.1 | 2.18 | 65 | 53 | 215626865
BRYANT HEATING AND COOLING SYSTEMS | GH8TAN560**AA* | CVAMA6124XMA* | 986TD66120C24*** | 55500 | 60000 | 15.2 | 11 | 8.1 | 2.18 | 65 | 53 | 215626864
BRYANT HEATING AND COOLING SYSTEMS | 248TAN060**AA* | CVAMA6124XMA* | 986TD66120C24*** | 55500 | 60000 | 15.2 | 11 | 8.1 | 2.18 | 65 | 53 | 215626863
CARRIER | GH8TAN560**AA* | CVAMA6124XMA* | 59TN6C120C24**22 | 55500 | 60000 | 15.2 | 11 | 8.1 | 2.18 | 65 | 53 | 215626862
CARRIER | 27TPA860A**30* | CVAMA6124XMA* | 59TN6C120C24**22 | 55500 | 60000 | 15.2 | 11 | 8.1 | 2.18 | 65 | 53 | 215626861
TEMPSTAR | N5H8T60*K*AAA* | EVM5X61M24A* | *96CTN1002122B* | 55500 | 60000 | 15.2 | 11 | 8.1 | 2.18 | 65 | 53 | 215626860
MARATHERM | N5H8T60*K*AAA* | EVM5X61M24A* | *96CTN1002122B* | 55500 | 60000 | 15.2 | 11 | 8.1 | 2.18 | 65 | 53 | 215626859
KENMORE | N5H8T60*K*AAA* | EVM5X61M24A* | *96CTN1002122B* | 55500 | 60000 | 15.2 | 11 | 8.1 | 2.18 | 65 | 53 | 215626858
KEEPRITE | N5H8T60*K*AAA* | EVM5X61M24A* | *96CTN1002122B* | 55500 | 60000 | 15.2 | 11 | 8.1 | 2.18 | 65 | 53 | 215626857
DAY & NIGHT | N5H8T60*K*AAA* | EVM5X61M24A* | *96CTN1002122B* | 55500 | 60000 | 15.2 | 11 | 8.1 | 2.18 | 65 | 53 | 215626856
COMFORTMAKER | N5H8T60*K*AAA* | EVM5X61M24A* | *96CTN1002122B* | 55500 | 60000 | 15.2 | 11 | 8.1 | 2.18 | 65 | 53 | 215626855
ARCOAIRE | N5H8T60*K*AAA* | EVM5X61M24A* | *96CTN1002122B* | 55500 | 60000 | 15.2 | 11 | 8.1 | 2.18 | 65 | 53 | 215626854
AIRQUEST | N5H8T60*K*AAA* | EVM5X61M24A* | *96CTN1002122B* | 55500 | 60000 | 15.2 | 11 | 8.1 | 2.18 | 65 | 53 | 215626853
HEIL | N5H8T60*K*AAA* | EVM5X61M24A* | *96CTN1002122B* | 55500 | 60000 | 15.2 | 11 | 8.1 | 2.18 | 65 | 53 | 215626852
BRYANT HEATING AND COOLING SYSTEMS | PH8TAN560**AA* | CVAMA6124XMA* | 986TD66100C21*** | 55500 | 60000 | 15.2 | 11 | 8.1 | 2.18 | 65 | 53 | 215626851
BRYANT HEATING AND COOLING SYSTEMS | GH8TAN560**AA* | CVAMA6124XMA* | 986TD66100C21*** | 55500 | 60000 | 15.2 | 11 | 8.1 | 2.18 | 65 | 53 | 215626850
BRYANT HEATING AND COOLING SYSTEMS | 248TAN060**AA* | CVAMA6124XMA* | 986TD66100C21*** | 55500 | 60000 | 15.2 | 11 | 8.1 | 2.18 | 65 | 53 | 215626849
CARRIER | GH8TAN560**AA* | CVAMA6124XMA* | 59TN6C100C21**22 | 55500 | 60000 | 15.2 | 11 | 8.1 | 2.18 | 65 | 53 | 215626848
CARRIER | 27TPA860A**30* | CVAMA6124XMA* | 59TN6C100C21**22 | 55500 | 60000 | 15.2 | 11 | 8.1 | 2.18 | 65 | 53 | 215626847
TEMPSTAR | N5H8T60*K*AAA* | EVM5X61M24A* | *95MSU1002122A* | 56000 | 60000 | 16 | 11.5 | 8.5 | 2.34 | 64 | 53 | 215626832
MARATHERM | N5H8T60*K*AAA* | EVM5X61M24A* | *95MSU1002122A* | 56000 | 60000 | 16 | 11.5 | 8.5 | 2.34 | 64 | 53 | 215626831
KENMORE | N5H8T60*K*AAA* | EVM5X61M24A* | *95MSU1002122A* | 56000 | 60000 | 16 | 11.5 | 8.5 | 2.34 | 64 | 53 | 215626830
KEEPRITE | N5H8T60*K*AAA* | EVM5X61M24A* | *95MSU1002122A* | 56000 | 60000 | 16 | 11.5 | 8.5 | 2.34 | 64 | 53 | 215626829
DAY & NIGHT | N5H8T60*K*AAA* | EVM5X61M24A* | *95MSU1002122A* | 56000 | 60000 | 16 | 11.5 | 8.5 | 2.34 | 64 | 53 | 215626828
COMFORTMAKER | N5H8T60*K*AAA* | EVM5X61M24A* | *95MSU1002122A* | 56000 | 60000 | 16 | 11.5 | 8.5 | 2.34 | 64 | 53 | 215626827
ARCOAIRE | N5H8T60*K*AAA* | EVM5X61M24A* | *95MSU1002122A* | 56000 | 60000 | 16 | 11.5 | 8.5 | 2.34 | 64 | 53 | 215626826
AIRQUEST | N5H8T60*K*AAA* | EVM5X61M24A* | *95MSU1002122A* | 56000 | 60000 | 16 | 11.5 | 8.5 | 2.34 | 64 | 53 | 215626825
HEIL | N5H8T60*K*AAA* | EVM5X61M24A* | *95MSU1002122A* | 56000 | 60000 | 16 | 11.5 | 8.5 | 2.34 | 64 | 53 | 215626824
BRYANT HEATING AND COOLING SYSTEMS | PH8TAN560**AA* | CVAMA6124XMA* | 935SB66100M21*** | 56000 | 60000 | 16 | 11.5 | 8.5 | 2.34 | 64 | 53 | 215626823
BRYANT HEATING AND COOLING SYSTEMS | GH8TAN560**AA* | CVAMA6124XMA* | 935SB66100M21*** | 56000 | 60000 | 16 | 11.5 | 8.5 | 2.34 | 64 | 53 | 215626822
BRYANT HEATING AND COOLING SYSTEMS | 248TAN060**AA* | CVAMA6124XMA* | 935SB66100M21*** | 56000 | 60000 | 16 | 11.5 | 8.5 | 2.34 | 64 | 53 | 215626821
CARRIER | GH8TAN560**AA* | CVAMA6124XMA* | 59SU5B100M21**22 | 56000 | 60000 | 16 | 11.5 | 8.5 | 2.34 | 64 | 53 | 215626820
CARRIER | 27TPA860A**30* | CVAMA6124XMA* | 59SU5B100M21**22 | 56000 | 60000 | 16 | 11.5 | 8.5 | 2.34 | 64 | 53 | 215626819
ECOTEMP | W5H8T60*K*AAA* | W5VM61M24XA* | WFSU100C060B* | 55500 | 60000 | 15.5 | 11 | 8.1 | 2.18 | 64 | 53 | 215626818
GRANDAIRE | W5H8T60*K*AAA* | W5VM61M24XA* | WFSU100C060B* | 55500 | 60000 | 15.5 | 11 | 8.1 | 2.18 | 64 | 53 | 215626817
TEMPSTAR | N5H8T60*K*AAA* | EVM5X61M24A* | *95MSU1002120A* | 55500 | 60000 | 15.5 | 11 | 8.1 | 2.18 | 64 | 53 | 215626816
MARATHERM | N5H8T60*K*AAA* | EVM5X61M24A* | *95MSU1002120A* | 55500 | 60000 | 15.5 | 11 | 8.1 | 2.18 | 64 | 53 | 215626815
KENMORE | N5H8T60*K*AAA* | EVM5X61M24A* | *95MSU1002120A* | 55500 | 60000 | 15.5 | 11 | 8.1 | 2.18 | 64 | 53 | 215626814
KEEPRITE | N5H8T60*K*AAA* | EVM5X61M24A* | *95MSU1002120A* | 55500 | 60000 | 15.5 | 11 | 8.1 | 2.18 | 64 | 53 | 215626813
DAY & NIGHT | N5H8T60*K*AAA* | EVM5X61M24A* | *95MSU1002120A* | 55500 | 60000 | 15.5 | 11 | 8.1 | 2.18 | 64 | 53 | 215626812
COMFORTMAKER | N5H8T60*K*AAA* | EVM5X61M24A* | *95MSU1002120A* | 55500 | 60000 | 15.5 | 11 | 8.1 | 2.18 | 64 | 53 | 215626811
BRYANT HEATING AND COOLING SYSTEMS | GH8TAN560**AA* | CVAMA6124XMA* | 926SB60080V21*** | 55500 | 60500 | 15.2 | 11 | 8.1 | 2.16 | 64 | 53 | 215626745
BRYANT HEATING AND COOLING SYSTEMS | 248TAN060**AA* | CVAMA6124XMA* | 926SB60080V21*** | 55500 | 60500 | 15.2 | 11 | 8.1 | 2.16 | 64 | 53 | 215626744
CARRIER | GH8TAN560**AA* | CVAMA6124XMA* | 59SP6B080V21**20 | 55500 | 60500 | 15.2 | 11 | 8.1 | 2.16 | 64 | 53 | 215626743
CARRIER | 27TPA860A**30* | CVAMA6124XMA* | 59SP6B080V21**20 | 55500 | 60500 | 15.2 | 11 | 8.1 | 2.16 | 64 | 53 | 215626742
TEMPSTAR | N5H8T60*K*AAA* | EVM5X61M24A* | *97CMN1202422B* | 55500 | 60000 | 15.2 | 11 | 8.1 | 2.18 | 65 | 53 | 215626741
MARATHERM | N5H8T60*K*AAA* | EVM5X61M24A* | *97CMN1202422B* | 55500 | 60000 | 15.2 | 11 | 8.1 | 2.18 | 65 | 53 | 215626740
AIRQUEST | N5H8T48*K*AAA* | EVM5X60M21A* | *96CTN1002122B* | 49000 | 52000 | 17 | 12 | 8.1 | 2.1 | 61 | 48 | 215623988
HEIL | N5H8T48*K*AAA* | EVM5X60M21A* | *96CTN1002122B* | 49000 | 52000 | 17 | 12 | 8.1 | 2.1 | 61 | 48 | 215623987
BRYANT HEATING AND COOLING SYSTEMS | PH8TAN548**AA* | CVAMA6021XMA* | 986TD66100C21*** | 49000 | 52000 | 17 | 12 | 8.1 | 2.1 | 61 | 48 | 215623986
BRYANT HEATING AND COOLING SYSTEMS | GH8TAN548**AA* | CVAMA6021XMA* | 986TD66100C21*** | 49000 | 52000 | 17 | 12 | 8.1 | 2.1 | 61 | 48 | 215623985
BRYANT HEATING AND COOLING SYSTEMS | 248TAN048**AA* | CVAMA6021XMA* | 986TD66100C21*** | 49000 | 52000 | 17 | 12 | 8.1 | 2.1 | 61 | 48 | 215623984
CARRIER | GH8TAN548**AA* | CVAMA6021XMA* | 59TN6C100C21**22 | 49000 | 52000 | 17 | 12 | 8.1 | 2.1 | 61 | 48 | 215623983
CARRIER | 27TPA848A**30* | CVAMA6021XMA* | 59TN6C100C21**22 | 49000 | 52000 | 17 | 12 | 8.1 | 2.1 | 61 | 48 | 215623982
TEMPSTAR | N5H8T48*K*AAA* | EVM5X60M21A* | *96CTN0802120B* | 49500 | 51500 | 17 | 12 | 8.1 | 2.1 | 61 | 48 | 215623981
MARATHERM | N5H8T48*K*AAA* | EVM5X60M21A* | *96CTN0802120B* | 49500 | 51500 | 17 | 12 | 8.1 | 2.1 | 61 | 48 | 215623980
KENMORE | N5H8T48*K*AAA* | EVM5X60M21A* | *96CTN0802120B* | 49500 | 51500 | 17 | 12 | 8.1 | 2.1 | 61 | 48 | 215623979
KEEPRITE | N5H8T48*K*AAA* | EVM5X60M21A* | *96CTN0802120B* | 49500 | 51500 | 17 | 12 | 8.1 | 2.1 | 61 | 48 | 215623978
DAY & NIGHT | N5H8T48*K*AAA* | EVM5X60M21A* | *96CTN0802120B* | 49500 | 51500 | 17 | 12 | 8.1 | 2.1 | 61 | 48 | 215623977
COMFORTMAKER | N5H8T48*K*AAA* | EVM5X60M21A* | *96CTN0802120B* | 49500 | 51500 | 17 | 12 | 8.1 | 2.1 | 61 | 48 | 215623976
ARCOAIRE | N5H8T48*K*AAA* | EVM5X60M21A* | *96CTN0802120B* | 49500 | 51500 | 17 | 12 | 8.1 | 2.1 | 61 | 48 | 215623975
AIRQUEST | N5H8T48*K*AAA* | EVM5X60M21A* | *96CTN0802120B* | 49500 | 51500 | 17 | 12 | 8.1 | 2.1 | 61 | 48 | 215623974
HEIL | N5H8T48*K*AAA* | EVM5X60M21A* | *96CTN0802120B* | 49500 | 51500 | 17 | 12 | 8.1 | 2.1 | 61 | 48 | 215623973
BRYANT HEATING AND COOLING SYSTEMS | PH8TAN548**AA* | CVAMA6021XMA* | 986TD60080C21*** | 49500 | 51500 | 17 | 12 | 8.1 | 2.1 | 61 | 48 | 215623972
BRYANT HEATING AND COOLING SYSTEMS | GH8TAN548**AA* | CVAMA6021XMA* | 986TD60080C21*** | 49500 | 51500 | 17 | 12 | 8.1 | 2.1 | 61 | 48 | 215623971
BRYANT HEATING AND COOLING SYSTEMS | 248TAN048**AA* | CVAMA6021XMA* | 986TD60080C21*** | 49500 | 51500 | 17 | 12 | 8.1 | 2.1 | 61 | 48 | 215623970
CARRIER | GH8TAN548**AA* | CVAMA6021XMA* | 59TN6C080C21**20 | 49500 | 51500 | 17 | 12 | 8.1 | 2.1 | 61 | 48 | 215623969
CARRIER | 27TPA848A**30* | CVAMA6021XMA* | 59TN6C080C21**20 | 49500 | 51500 | 17 | 12 | 8.1 | 2.1 | 61 | 48 | 215623968
TEMPSTAR | N5H8T48*K*AAA* | EVM5X60M21A* | *95MSU1002122A* | 49000 | 51000 | 17 | 12.5 | 8.1 | 2.16 | 60 | 48 | 215623967
MARATHERM | N5H8T48*K*AAA* | EVM5X60M21A* | *95MSU1002122A* | 49000 | 51000 | 17 | 12.5 | 8.1 | 2.16 | 60 | 48 | 215623966
KENMORE | N5H8T48*K*AAA* | EVM5X60M21A* | *95MSU1002122A* | 49000 | 51000 | 17 | 12.5 | 8.1 | 2.16 | 60 | 48 | 215623965
KEEPRITE | N5H8T48*K*AAA* | EVM5X60M21A* | *95MSU1002122A* | 49000 | 51000 | 17 | 12.5 | 8.1 | 2.16 | 60 | 48 | 215623964
DAY & NIGHT | N5H8T48*K*AAA* | EVM5X60M21A* | *95MSU1002122A* | 49000 | 51000 | 17 | 12.5 | 8.1 | 2.16 | 60 | 48 | 215623963
COMFORTMAKER | N5H8T48*K*AAA* | EVM5X60M21A* | *95MSU1002122A* | 49000 | 51000 | 17 | 12.5 | 8.1 | 2.16 | 60 | 48 | 215623962
ARCOAIRE | N5H8T48*K*AAA* | EVM5X60M21A* | *95MSU1002122A* | 49000 | 51000 | 17 | 12.5 | 8.1 | 2.16 | 60 | 48 | 215623961
AIRQUEST | N5H8T48*K*AAA* | EVM5X60M21A* | *95MSU1002122A* | 49000 | 51000 | 17 | 12.5 | 8.1 | 2.16 | 60 | 48 | 215623960
HEIL | N5H8T48*K*AAA* | EVM5X60M21A* | *95MSU1002122A* | 49000 | 51000 | 17 | 12.5 | 8.1 | 2.16 | 60 | 48 | 215623959
BRYANT HEATING AND COOLING SYSTEMS | PH8TAN548**AA* | CVAMA6021XMA* | 935SB66100M21*** | 49000 | 51000 | 17 | 12.5 | 8.1 | 2.16 | 60 | 48 | 215623958
BRYANT HEATING AND COOLING SYSTEMS | GH8TAN548**AA* | CVAMA6021XMA* | 935SB66100M21*** | 49000 | 51000 | 17 | 12.5 | 8.1 | 2.16 | 60 | 48 | 215623957
BRYANT HEATING AND COOLING SYSTEMS | 248TAN048**AA* | CVAMA6021XMA* | 935SB66100M21*** | 49000 | 51000 | 17 | 12.5 | 8.1 | 2.16 | 60 | 48 | 215623956
CARRIER | GH8TAN548**AA* | CVAMA6021XMA* | 59SU5B100M21**22 | 49000 | 51000 | 17 | 12.5 | 8.1 | 2.16 | 60 | 48 | 215623955
CARRIER | 27TPA848A**30* | CVAMA6021XMA* | 59SU5B100M21**22 | 49000 | 51000 | 17 | 12.5 | 8.1 | 2.16 | 60 | 48 | 215623954
ECOTEMP | W5H8T48*K*AAA* | W5VM60M21XA* | WFSU100C060B* | 49000 | 51000 | 17 | 12 | 8.1 | 2.12 | 61 | 49 | 215623953
GRANDAIRE | W5H8T48*K*AAA* | W5VM60M21XA* | WFSU100C060B* | 49000 | 51000 | 17 | 12 | 8.1 | 2.12 | 61 | 49 | 215623952
TEMPSTAR | N5H8T48*K*AAA* | EVM5X60M21A* | *95MSU1002120A* | 49000 | 51000 | 17 | 12 | 8.1 | 2.12 | 61 | 49 | 215623951
MARATHERM | N5H8T48*K*AAA* | EVM5X60M21A* | *95MSU1002120A* | 49000 | 51000 | 17 | 12 | 8.1 | 2.12 | 61 | 49 | 215623950
KENMORE | N5H8T48*K*AAA* | EVM5X60M21A* | *95MSU1002120A* | 49000 | 51000 | 17 | 12 | 8.1 | 2.12 | 61 | 49 | 215623949
KEEPRITE | N5H8T48*K*AAA* | EVM5X60M21A* | *95MSU1002120A* | 49000 | 51000 | 17 | 12 | 8.1 | 2.12 | 61 | 49 | 215623948
DAY & NIGHT | N5H8T48*K*AAA* | EVM5X60M21A* | *95MSU1002120A* | 49000 | 51000 | 17 | 12 | 8.1 | 2.12 | 61 | 49 | 215623947
COMFORTMAKER | N5H8T48*K*AAA* | EVM5X60M21A* | *95MSU1002120A* | 49000 | 51000 | 17 | 12 | 8.1 | 2.12 | 61 | 49 | 215623946
ARCOAIRE | N5H8T48*K*AAA* | EVM5X60M21A* | *95MSU1002120A* | 49000 | 51000 | 17 | 12 | 8.1 | 2.12 | 61 | 49 | 215623945
AIRQUEST | N5H8T48*K*AAA* | EVM5X60M21A* | *95MSU1002120A* | 49000 | 51000 | 17 | 12 | 8.1 | 2.12 | 61 | 49 | 215623944
HEIL | N5H8T48*K*AAA* | EVM5X60M21A* | *95MSU1002120A* | 49000 | 51000 | 17 | 12 | 8.1 | 2.12 | 61 | 49 | 215623943
WEATHERMAKER | PH8TAN548**AA* | CVAMA6021XMA* | PG95MSUA60100C** | 49000 | 51000 | 17 | 12 | 8.1 | 2.12 | 61 | 49 | 215623942
BROCK | PH8TAN548**AA* | CVAMA6021XMA* | PG95MSUA60100C** | 49000 | 51000 | 17 | 12 | 8.1 | 2.12 | 61 | 49 | 215623941
PAYNE HEATING AND COOLING | PH8TAN548**AA* | CVAMA6021XMA* | PG95MSUA60100C** | 49000 | 51000 | 17 | 12 | 8.1 | 2.12 | 61 | 49 | 215623940
BRYANT HEATING AND COOLING SYSTEMS | PH8TAN548**AA* | CVAMA6021XMA* | 935SB60100M21*** | 49000 | 51000 | 17 | 12 | 8.1 | 2.12 | 61 | 49 | 215623939
BRYANT HEATING AND COOLING SYSTEMS | GH8TAN548**AA* | CVAMA6021XMA* | 935SB60100M21*** | 49000 | 51000 | 17 | 12 | 8.1 | 2.12 | 61 | 49 | 215623938
BRYANT HEATING AND COOLING SYSTEMS | 248TAN048**AA* | CVAMA6021XMA* | 935SB60100M21*** | 49000 | 51000 | 17 | 12 | 8.1 | 2.12 | 61 | 49 | 215623937
CARRIER | GH8TAN548**AA* | CVAMA6021XMA* | 59SU5B100M21**20 | 49000 | 51000 | 17 | 12 | 8.1 | 2.12 | 61 | 49 | 215623936
CARRIER | 27TPA848A**30* | CVAMA6021XMA* | 59SU5B100M21**20 | 49000 | 51000 | 17 | 12 | 8.1 | 2.12 | 61 | 49 | 215623935
ECOTEMP | W5H8T48*K*AAA* | W5VM60M21XA* | WFSU080C060B* | 49000 | 51500 | 16.5 | 12 | 8.1 | 2.12 | 61 | 49 | 215623934
GRANDAIRE | W5H8T48*K*AAA* | W5VM60M21XA* | WFSU080C060B* | 49000 | 51500 | 16.5 | 12 | 8.1 | 2.12 | 61 | 49 | 215623933
TEMPSTAR | N5H8T48*K*AAA* | EVM5X60M21A* | *95MSU0802120A* | 49000 | 51500 | 16.5 | 12 | 8.1 | 2.12 | 61 | 49 | 215623932
MARATHERM | N5H8T48*K*AAA* | EVM5X60M21A* | *95MSU0802120A* | 49000 | 51500 | 16.5 | 12 | 8.1 | 2.12 | 61 | 49 | 215623931
KENMORE | N5H8T48*K*AAA* | EVM5X60M21A* | *95MSU0802120A* | 49000 | 51500 | 16.5 | 12 | 8.1 | 2.12 | 61 | 49 | 215623930
KEEPRITE | N5H8T48*K*AAA* | EVM5X60M21A* | *95MSU0802120A* | 49000 | 51500 | 16.5 | 12 | 8.1 | 2.12 | 61 | 49 | 215623929
DAY & NIGHT | N5H8T48*K*AAA* | EVM5X60M21A* | *95MSU0802120A* | 49000 | 51500 | 16.5 | 12 | 8.1 | 2.12 | 61 | 49 | 215623928
COMFORTMAKER | N5H8T48*K*AAA* | EVM5X60M21A* | *95MSU0802120A* | 49000 | 51500 | 16.5 | 12 | 8.1 | 2.12 | 61 | 49 | 215623927
ARCOAIRE | N5H8T48*K*AAA* | EVM5X60M21A* | *95MSU0802120A* | 49000 | 51500 | 16.5 | 12 | 8.1 | 2.12 | 61 | 49 | 215623926
AIRQUEST | N5H8T48*K*AAA* | EVM5X60M21A* | *95MSU0802120A* | 49000 | 51500 | 16.5 | 12 | 8.1 | 2.12 | 61 | 49 | 215623925
KEEPRITE | N5H8T60*K*AAA* | EVM5X60M24A* | *80MSU0802120A* | 55500 | 60000 | 15.5 | 11 | 8.1 | 2.16 | 64 | 53 | 215626249
BROCK | PH8TAN560**AA* | CVAMA6021XMA* | PG95MSUA60080C** | 53500 | 57500 | 15.5 | 11.5 | 8.1 | 2.22 | 64 | 53 | 215626087
PAYNE HEATING AND COOLING | PH8TAN560**AA* | CVAMA6021XMA* | PG95MSUA60080C** | 53500 | 57500 | 15.5 | 11.5 | 8.1 | 2.22 | 64 | 53 | 215626086
BRYANT HEATING AND COOLING SYSTEMS | PH8TAN560**AA* | CVAMA6021XMA* | 935SB60080M21*** | 53500 | 57500 | 15.5 | 11.5 | 8.1 | 2.22 | 64 | 53 | 215626085
BRYANT HEATING AND COOLING SYSTEMS | GH8TAN560**AA* | CVAMA6021XMA* | 935SB60080M21*** | 53500 | 57500 | 15.5 | 11.5 | 8.1 | 2.22 | 64 | 53 | 215626084
BRYANT HEATING AND COOLING SYSTEMS | 248TAN060**AA* | CVAMA6021XMA* | 935SB60080M21*** | 53500 | 57500 | 15.5 | 11.5 | 8.1 | 2.22 | 64 | 53 | 215626083
CARRIER | GH8TAN560**AA* | CVAMA6021XMA* | 59SU5B080M21**20 | 53500 | 57500 | 15.5 | 11.5 | 8.1 | 2.22 | 64 | 53 | 215626082
CARRIER | 27TPA860A**30* | CVAMA6021XMA* | 59SU5B080M21**20 | 53500 | 57500 | 15.5 | 11.5 | 8.1 | 2.22 | 64 | 53 | 215626081
ECOTEMP | W5H8T60*K*AAA* | W5VM60M21XA* | WFSU060B048B* | 53500 | 58500 | 15.2 | 11 | 8.1 | 2.18 | 64 | 53 | 215626080
GRANDAIRE | W5H8T60*K*AAA* | W5VM60M21XA* | WFSU060B048B* | 53500 | 58500 | 15.2 | 11 | 8.1 | 2.18 | 64 | 53 | 215626079
TEMPSTAR | N5H8T60*K*AAA* | EVM5X60M21A* | *95MSU0601716A* | 53500 | 58500 | 15.2 | 11 | 8.1 | 2.18 | 64 | 53 | 215626078
MARATHERM | N5H8T60*K*AAA* | EVM5X60M21A* | *95MSU0601716A* | 53500 | 58500 | 15.2 | 11 | 8.1 | 2.18 | 64 | 53 | 215626077
KENMORE | N5H8T60*K*AAA* | EVM5X60M21A* | *95MSU0601716A* | 53500 | 58500 | 15.2 | 11 | 8.1 | 2.18 | 64 | 53 | 215626076
KEEPRITE | N5H8T60*K*AAA* | EVM5X60M21A* | *96VSN1002120B* | 54000 | 58000 | 15.5 | 11.5 | 8.1 | 2.22 | 64 | 52 | 215626059
DAY & NIGHT | N5H8T60*K*AAA* | EVM5X60M21A* | *96VSN1002120B* | 54000 | 58000 | 15.5 | 11.5 | 8.1 | 2.22 | 64 | 52 | 215626058
COMFORTMAKER | N5H8T60*K*AAA* | EVM5X60M21A* | *96VSN1002120B* | 54000 | 58000 | 15.5 | 11.5 | 8.1 | 2.22 | 64 | 52 | 215626057
ARCOAIRE | N5H8T60*K*AAA* | EVM5X60M21A* | *96VSN1002120B* | 54000 | 58000 | 15.5 | 11.5 | 8.1 | 2.22 | 64 | 52 | 215626056
AIRQUEST | N5H8T60*K*AAA* | EVM5X60M21A* | *96VSN1002120B* | 54000 | 58000 | 15.5 | 11.5 | 8.1 | 2.22 | 64 | 52 | 215626055
HEIL | N5H8T60*K*AAA* | EVM5X60M21A* | *96VSN1002120B* | 54000 | 58000 | 15.5 | 11.5 | 8.1 | 2.22 | 64 | 52 | 215626054
BRYANT HEATING AND COOLING SYSTEMS | PH8TAN560**AA* | CVAMA6021XMA* | 926SB60100V21*** | 54000 | 58000 | 15.5 | 11.5 | 8.1 | 2.22 | 64 | 52 | 215626053
BRYANT HEATING AND COOLING SYSTEMS | GH8TAN560**AA* | CVAMA6021XMA* | 926SB60100V21*** | 54000 | 58000 | 15.5 | 11.5 | 8.1 | 2.22 | 64 | 52 | 215626052
BRYANT HEATING AND COOLING SYSTEMS | 248TAN060**AA* | CVAMA6021XMA* | 926SB60100V21*** | 54000 | 58000 | 15.5 | 11.5 | 8.1 | 2.22 | 64 | 52 | 215626051
CARRIER | GH8TAN560**AA* | CVAMA6021XMA* | 59SP6B100V21**20 | 54000 | 58000 | 15.5 | 11.5 | 8.1 | 2.22 | 64 | 52 | 215626050
CARRIER | 27TPA860A**30* | CVAMA6021XMA* | 59SP6B100V21**20 | 54000 | 58000 | 15.5 | 11.5 | 8.1 | 2.22 | 64 | 52 | 215626049
TEMPSTAR | N5H8T60*K*AAA* | EVM5X60M21A* | *96VSN0802120B* | 53500 | 57500 | 15.5 | 11.5 | 8.1 | 2.2 | 64 | 53 | 215626048
KENMORE | N5H8T60*K*AAA* | EVM5X60M21A* | *96VSN0802120B* | 53500 | 57500 | 15.5 | 11.5 | 8.1 | 2.2 | 64 | 53 | 215626047
KEEPRITE | N5H8T60*K*AAA* | EVM5X60M21A* | *96VSN0802120B* | 53500 | 57500 | 15.5 | 11.5 | 8.1 | 2.2 | 64 | 53 | 215626046
DAY & NIGHT | N5H8T60*K*AAA* | EVM5X60M21A* | *96VSN0802120B* | 53500 | 57500 | 15.5 | 11.5 | 8.1 | 2.2 | 64 | 53 | 215626045
COMFORTMAKER | N5H8T60*K*AAA* | EVM5X60M21A* | *96VSN0802120B* | 53500 | 57500 | 15.5 | 11.5 | 8.1 | 2.2 | 64 | 53 | 215626044
ARCOAIRE | N5H8T60*K*AAA* | EVM5X60M21A* | *96VSN0802120B* | 53500 | 57500 | 15.5 | 11.5 | 8.1 | 2.2 | 64 | 53 | 215626043
AIRQUEST | N5H8T60*K*AAA* | EVM5X60M21A* | *96VSN0802120B* | 53500 | 57500 | 15.5 | 11.5 | 8.1 | 2.2 | 64 | 53 | 215626042
HEIL | N5H8T60*K*AAA* | EVM5X60M21A* | *96VSN0802120B* | 53500 | 57500 | 15.5 | 11.5 | 8.1 | 2.2 | 64 | 53 | 215626041
BRYANT HEATING AND COOLING SYSTEMS | PH8TAN560**AA* | CVAMA6021XMA* | 926SB60080V21*** | 53500 | 57500 | 15.5 | 11.5 | 8.1 | 2.2 | 64 | 53 | 215626040
BRYANT HEATING AND COOLING SYSTEMS | GH8TAN560**AA* | CVAMA6021XMA* | 926SB60080V21*** | 53500 | 57500 | 15.5 | 11.5 | 8.1 | 2.2 | 64 | 53 | 215626039
BRYANT HEATING AND COOLING SYSTEMS | 248TAN060**AA* | CVAMA6021XMA* | 926SB60080V21*** | 53500 | 57500 | 15.5 | 11.5 | 8.1 | 2.2 | 64 | 53 | 215626038
CARRIER | GH8TAN560**AA* | CVAMA6021XMA* | 59SP6B080V21**20 | 53500 | 57500 | 15.5 | 11.5 | 8.1 | 2.2 | 64 | 53 | 215626037
CARRIER | 27TPA860A**30* | CVAMA6021XMA* | 59SP6B080V21**20 | 53500 | 57500 | 15.5 | 11.5 | 8.1 | 2.2 | 64 | 53 | 215626036
TEMPSTAR | N5H8T60*K*AAA* | EVM5X60M21A* | *97CMN1002122B* | 54000 | 58000 | 15.5 | 11.5 | 8.1 | 2.22 | 64 | 53 | 215626035
MARATHERM | N5H8T60*K*AAA* | EVM5X60M21A* | *97CMN1002122B* | 54000 | 58000 | 15.5 | 11.5 | 8.1 | 2.22 | 64 | 53 | 215626034
KENMORE | N5H8T60*K*AAA* | EVM5X60M21A* | *97CMN1002122B* | 54000 | 58000 | 15.5 | 11.5 | 8.1 | 2.22 | 64 | 53 | 215626033
KEEPRITE | N5H8T60*K*AAA* | EVM5X60M21A* | *97CMN1002122B* | 54000 | 58000 | 15.5 | 11.5 | 8.1 | 2.22 | 64 | 53 | 215626032
DAY & NIGHT | N5H8T60*K*AAA* | EVM5X60M21A* | *97CMN1002122B* | 54000 | 58000 | 15.5 | 11.5 | 8.1 | 2.22 | 64 | 53 | 215626031
KEEPRITE | N5H8T60*K*AAA* | EVM5X60M21A* | *95MSU0601716A* | 53500 | 58500 | 15.2 | 11 | 8.1 | 2.18 | 64 | 53 | 215626075
DAY & NIGHT | N5H8T60*K*AAA* | EVM5X60M21A* | *95MSU0601716A* | 53500 | 58500 | 15.2 | 11 | 8.1 | 2.18 | 64 | 53 | 215626074
COMFORTMAKER | N5H8T60*K*AAA* | EVM5X60M21A* | *95MSU0601716A* | 53500 | 58500 | 15.2 | 11 | 8.1 | 2.18 | 64 | 53 | 215626073
ARCOAIRE | N5H8T60*K*AAA* | EVM5X60M21A* | *95MSU0601716A* | 53500 | 58500 | 15.2 | 11 | 8.1 | 2.18 | 64 | 53 | 215626072
AIRQUEST | N5H8T60*K*AAA* | EVM5X60M21A* | *95MSU0601716A* | 53500 | 58500 | 15.2 | 11 | 8.1 | 2.18 | 64 | 53 | 215626071
HEIL | N5H8T60*K*AAA* | EVM5X60M21A* | *95MSU0601716A* | 53500 | 58500 | 15.2 | 11 | 8.1 | 2.18 | 64 | 53 | 215626070
WEATHERMAKER | PH8TAN560**AA* | CVAMA6021XMA* | PG95MSUA48060B** | 53500 | 58500 | 15.2 | 11 | 8.1 | 2.18 | 64 | 53 | 215626069
BROCK | PH8TAN560**AA* | CVAMA6021XMA* | PG95MSUA48060B** | 53500 | 58500 | 15.2 | 11 | 8.1 | 2.18 | 64 | 53 | 215626068
PAYNE HEATING AND COOLING | PH8TAN560**AA* | CVAMA6021XMA* | PG95MSUA48060B** | 53500 | 58500 | 15.2 | 11 | 8.1 | 2.18 | 64 | 53 | 215626067
BRYANT HEATING AND COOLING SYSTEMS | PH8TAN560**AA* | CVAMA6021XMA* | 935SB48060M17*** | 53500 | 58500 | 15.2 | 11 | 8.1 | 2.18 | 64 | 53 | 215626066
BRYANT HEATING AND COOLING SYSTEMS | GH8TAN560**AA* | CVAMA6021XMA* | 935SB48060M17*** | 53500 | 58500 | 15.2 | 11 | 8.1 | 2.18 | 64 | 53 | 215626065
BRYANT HEATING AND COOLING SYSTEMS | 248TAN060**AA* | CVAMA6021XMA* | 935SB48060M17*** | 53500 | 58500 | 15.2 | 11 | 8.1 | 2.18 | 64 | 53 | 215626064
CARRIER | GH8TAN560**AA* | CVAMA6021XMA* | 59SU5B060M17**16 | 53500 | 58500 | 15.2 | 11 | 8.1 | 2.18 | 64 | 53 | 215626063
CARRIER | 27TPA860A**30* | CVAMA6021XMA* | 59SU5B060M17**16 | 53500 | 58500 | 15.2 | 11 | 8.1 | 2.18 | 64 | 53 | 215626062
TEMPSTAR | N5H8T60*K*AAA* | EVM5X60M21A* | *96VSN1002120B* | 54000 | 58000 | 15.5 | 11.5 | 8.1 | 2.22 | 64 | 52 | 215626061
KENMORE | N5H8T60*K*AAA* | EVM5X60M21A* | *96VSN1002120B* | 54000 | 58000 | 15.5 | 11.5 | 8.1 | 2.22 | 64 | 52 | 215626060
COMFORTMAKER | N5H8T60*K*AAA* | EVM5X60M21A* | *97CMN1002122B* | 54000 | 58000 | 15.5 | 11.5 | 8.1 | 2.22 | 64 | 53 | 215626030
ARCOAIRE | N5H8T60*K*AAA* | EVM5X60M21A* | *97CMN1002122B* | 54000 | 58000 | 15.5 | 11.5 | 8.1 | 2.22 | 64 | 53 | 215626029
AIRQUEST | N5H8T60*K*AAA* | EVM5X60M21A* | *97CMN1002122B* | 54000 | 58000 | 15.5 | 11.5 | 8.1 | 2.22 | 64 | 53 | 215626028
HEIL | N5H8T60*K*AAA* | EVM5X60M21A* | *97CMN1002122B* | 54000 | 58000 | 15.5 | 11.5 | 8.1 | 2.22 | 64 | 53 | 215626027
BRYANT HEATING AND COOLING SYSTEMS | PH8TAN560**AA* | CVAMA6021XMA* | 987MC66100C21*** | 54000 | 58000 | 15.5 | 11.5 | 8.1 | 2.22 | 64 | 53 | 215626026
BRYANT HEATING AND COOLING SYSTEMS | GH8TAN560**AA* | CVAMA6021XMA* | 987MC66100C21*** | 54000 | 58000 | 15.5 | 11.5 | 8.1 | 2.22 | 64 | 53 | 215626025
BROCK | PH8TAN548**AA* | CVAMA4821XMA* | PG96VTAB60080C** | 47500 | 51000 | 16 | 11.7 | 8.1 | 2.1 | 61 | 49 | 215623220
PAYNE HEATING AND COOLING | PH8TAN548**AA* | CVAMA4821XMA* | PG96VTAB60080C** | 47500 | 51000 | 16 | 11.7 | 8.1 | 2.1 | 61 | 49 | 215623219
BRYANT HEATING AND COOLING SYSTEMS | PH8TAN548**AA* | CVAMA4821XMA* | 926TC60080V21*** | 47500 | 51000 | 16 | 11.7 | 8.1 | 2.1 | 61 | 49 | 215623218
BRYANT HEATING AND COOLING SYSTEMS | GH8TAN548**AA* | CVAMA4821XMA* | 926TC60080V21*** | 47500 | 51000 | 16 | 11.7 | 8.1 | 2.1 | 61 | 49 | 215623217
BRYANT HEATING AND COOLING SYSTEMS | 248TAN048**AA* | CVAMA4821XMA* | 926TC60080V21*** | 47500 | 51000 | 16 | 11.7 | 8.1 | 2.1 | 61 | 49 | 215623216
CARRIER | GH8TAN548**AA* | CVAMA4821XMA* | 59TP6C080V21**20 | 47500 | 51000 | 16 | 11.7 | 8.1 | 2.1 | 61 | 49 | 215623215
CARRIER | 27TPA848A**30* | CVAMA4821XMA* | 59TP6C080V21**20 | 47500 | 51000 | 16 | 11.7 | 8.1 | 2.1 | 61 | 49 | 215623214
TEMPSTAR | N5H8T48*K*AAA* | EVM5X48M21A* | *96CTN1002122B* | 47500 | 50500 | 16 | 11.7 | 8.1 | 2.12 | 61 | 49 | 215623213
MARATHERM | N5H8T48*K*AAA* | EVM5X48M21A* | *96CTN1002122B* | 47500 | 50500 | 16 | 11.7 | 8.1 | 2.12 | 61 | 49 | 215623212
KENMORE | N5H8T48*K*AAA* | EVM5X48M21A* | *96CTN1002122B* | 47500 | 50500 | 16 | 11.7 | 8.1 | 2.12 | 61 | 49 | 215623211
KEEPRITE | N5H8T48*K*AAA* | EVM5X48M21A* | *96CTN1002122B* | 47500 | 50500 | 16 | 11.7 | 8.1 | 2.12 | 61 | 49 | 215623210
DAY & NIGHT | N5H8T48*K*AAA* | EVM5X48M21A* | *96CTN1002122B* | 47500 | 50500 | 16 | 11.7 | 8.1 | 2.12 | 61 | 49 | 215623209
COMFORTMAKER | N5H8T48*K*AAA* | EVM5X48M21A* | *96CTN1002122B* | 47500 | 50500 | 16 | 11.7 | 8.1 | 2.12 | 61 | 49 | 215623208
ARCOAIRE | N5H8T48*K*AAA* | EVM5X48M21A* | *96CTN1002122B* | 47500 | 50500 | 16 | 11.7 | 8.1 | 2.12 | 61 | 49 | 215623207
AIRQUEST | N5H8T48*K*AAA* | EVM5X48M21A* | *96CTN1002122B* | 47500 | 50500 | 16 | 11.7 | 8.1 | 2.12 | 61 | 49 | 215623206
HEIL | N5H8T48*K*AAA* | EVM5X48M21A* | *96CTN1002122B* | 47500 | 50500 | 16 | 11.7 | 8.1 | 2.12 | 61 | 49 | 215623205
BRYANT HEATING AND COOLING SYSTEMS | PH8TAN548**AA* | CVAMA4821XMA* | 986TD66100C21*** | 47500 | 50500 | 16 | 11.7 | 8.1 | 2.12 | 61 | 49 | 215623204
BRYANT HEATING AND COOLING SYSTEMS | GH8TAN548**AA* | CVAMA4821XMA* | 986TD66100C21*** | 47500 | 50500 | 16 | 11.7 | 8.1 | 2.12 | 61 | 49 | 215623203
BRYANT HEATING AND COOLING SYSTEMS | 248TAN048**AA* | CVAMA4821XMA* | 986TD66100C21*** | 47500 | 50500 | 16 | 11.7 | 8.1 | 2.12 | 61 | 49 | 215623202
CARRIER | GH8TAN548**AA* | CVAMA4821XMA* | 59TN6C100C21**22 | 47500 | 50500 | 16 | 11.7 | 8.1 | 2.12 | 61 | 49 | 215623201
CARRIER | 27TPA848A**30* | CVAMA4821XMA* | 59TN6C100C21**22 | 47500 | 50500 | 16 | 11.7 | 8.1 | 2.12 | 61 | 49 | 215623200
TEMPSTAR | N5H8T48*K*AAA* | EVM5X48M21A* | *96CTN0802120B* | 48000 | 51000 | 16.5 | 11.7 | 8.1 | 2.1 | 61 | 49 | 215623199
MARATHERM | N5H8T48*K*AAA* | EVM5X48M21A* | *96CTN0802120B* | 48000 | 51000 | 16.5 | 11.7 | 8.1 | 2.1 | 61 | 49 | 215623198
KENMORE | N5H8T48*K*AAA* | EVM5X48M21A* | *96CTN0802120B* | 48000 | 51000 | 16.5 | 11.7 | 8.1 | 2.1 | 61 | 49 | 215623197
KEEPRITE | N5H8T48*K*AAA* | EVM5X48M21A* | *96CTN0802120B* | 48000 | 51000 | 16.5 | 11.7 | 8.1 | 2.1 | 61 | 49 | 215623196
DAY & NIGHT | N5H8T48*K*AAA* | EVM5X48M21A* | *96CTN0802120B* | 48000 | 51000 | 16.5 | 11.7 | 8.1 | 2.1 | 61 | 49 | 215623195
COMFORTMAKER | N5H8T48*K*AAA* | EVM5X48M21A* | *96CTN0802120B* | 48000 | 51000 | 16.5 | 11.7 | 8.1 | 2.1 | 61 | 49 | 215623194
ARCOAIRE | N5H8T48*K*AAA* | EVM5X48M21A* | *96CTN0802120B* | 48000 | 51000 | 16.5 | 11.7 | 8.1 | 2.1 | 61 | 49 | 215623193
AIRQUEST | N5H8T48*K*AAA* | EVM5X48M21A* | *96CTN0802120B* | 48000 | 51000 | 16.5 | 11.7 | 8.1 | 2.1 | 61 | 49 | 215623192
HEIL | N5H8T48*K*AAA* | EVM5X48M21A* | *96CTN0802120B* | 48000 | 51000 | 16.5 | 11.7 | 8.1 | 2.1 | 61 | 49 | 215623191
BRYANT HEATING AND COOLING SYSTEMS | PH8TAN548**AA* | CVAMA4821XMA* | 986TD60080C21*** | 48000 | 51000 | 16.5 | 11.7 | 8.1 | 2.1 | 61 | 49 | 215623190
BRYANT HEATING AND COOLING SYSTEMS | GH8TAN548**AA* | CVAMA4821XMA* | 986TD60080C21*** | 48000 | 51000 | 16.5 | 11.7 | 8.1 | 2.1 | 61 | 49 | 215623189
BRYANT HEATING AND COOLING SYSTEMS | 248TAN048**AA* | CVAMA4821XMA* | 986TD60080C21*** | 48000 | 51000 | 16.5 | 11.7 | 8.1 | 2.1 | 61 | 49 | 215623188
CARRIER | GH8TAN548**AA* | CVAMA4821XMA* | 59TN6C080C21**20 | 48000 | 51000 | 16.5 | 11.7 | 8.1 | 2.1 | 61 | 49 | 215623187
CARRIER | 27TPA848A**30* | CVAMA4821XMA* | 59TN6C080C21**20 | 48000 | 51000 | 16.5 | 11.7 | 8.1 | 2.1 | 61 | 49 | 215623186
TEMPSTAR | N5H8T48*K*AAA* | EVM5X48M21A* | *95MSU1002122A* | 48000 | 50500 | 16.5 | 12 | 8.1 | 2.12 | 61 | 49 | 215623185
MARATHERM | N5H8T48*K*AAA* | EVM5X48M21A* | *95MSU1002122A* | 48000 | 50500 | 16.5 | 12 | 8.1 | 2.12 | 61 | 49 | 215623184
KENMORE | N5H8T48*K*AAA* | EVM5X48M21A* | *95MSU1002122A* | 48000 | 50500 | 16.5 | 12 | 8.1 | 2.12 | 61 | 49 | 215623183
KEEPRITE | N5H8T48*K*AAA* | EVM5X48M21A* | *95MSU1002122A* | 48000 | 50500 | 16.5 | 12 | 8.1 | 2.12 | 61 | 49 | 215623182
DAY & NIGHT | N5H8T48*K*AAA* | EVM5X48M21A* | *95MSU1002122A* | 48000 | 50500 | 16.5 | 12 | 8.1 | 2.12 | 61 | 49 | 215623181
COMFORTMAKER | N5H8T48*K*AAA* | EVM5X48M21A* | *95MSU1002122A* | 48000 | 50500 | 16.5 | 12 | 8.1 | 2.12 | 61 | 49 | 215623180
ARCOAIRE | N5H8T48*K*AAA* | EVM5X48M21A* | *95MSU1002122A* | 48000 | 50500 | 16.5 | 12 | 8.1 | 2.12 | 61 | 49 | 215623179
AIRQUEST | N5H8T48*K*AAA* | EVM5X48M21A* | *95MSU1002122A* | 48000 | 50500 | 16.5 | 12 | 8.1 | 2.12 | 61 | 49 | 215623178
HEIL | N5H8T48*K*AAA* | EVM5X48M21A* | *95MSU1002122A* | 48000 | 50500 | 16.5 | 12 | 8.1 | 2.12 | 61 | 49 | 215623177
BRYANT HEATING AND COOLING SYSTEMS | PH8TAN548**AA* | CVAMA4821XMA* | 935SB66100M21*** | 48000 | 50500 | 16.5 | 12 | 8.1 | 2.12 | 61 | 49 | 215623176
BRYANT HEATING AND COOLING SYSTEMS | GH8TAN548**AA* | CVAMA4821XMA* | 935SB66100M21*** | 48000 | 50500 | 16.5 | 12 | 8.1 | 2.12 | 61 | 49 | 215623175
BRYANT HEATING AND COOLING SYSTEMS | 248TAN048**AA* | CVAMA4821XMA* | 935SB66100M21*** | 48000 | 50500 | 16.5 | 12 | 8.1 | 2.12 | 61 | 49 | 215623174
CARRIER | GH8TAN548**AA* | CVAMA4821XMA* | 59SU5B100M21**22 | 48000 | 50500 | 16.5 | 12 | 8.1 | 2.12 | 61 | 49 | 215623173
CARRIER | 27TPA848A**30* | CVAMA4821XMA* | 59SU5B100M21**22 | 48000 | 50500 | 16.5 | 12 | 8.1 | 2.12 | 61 | 49 | 215623172
ECOTEMP | W5H8T48*K*AAA* | W5VM48M21XA* | WFSU100C060B* | 47500 | 50500 | 16.5 | 12 | 8.1 | 2.12 | 61 | 48 | 215623171
GRANDAIRE | W5H8T48*K*AAA* | W5VM48M21XA* | WFSU100C060B* | 47500 | 50500 | 16.5 | 12 | 8.1 | 2.12 | 61 | 48 | 215623170
TEMPSTAR | N5H8T48*K*AAA* | EVM5X48M21A* | *95MSU1002120A* | 47500 | 50500 | 16.5 | 12 | 8.1 | 2.12 | 61 | 48 | 215623169
MARATHERM | N5H8T48*K*AAA* | EVM5X48M21A* | *95MSU1002120A* | 47500 | 50500 | 16.5 | 12 | 8.1 | 2.12 | 61 | 48 | 215623168
KENMORE | N5H8T48*K*AAA* | EVM5X48M21A* | *95MSU1002120A* | 47500 | 50500 | 16.5 | 12 | 8.1 | 2.12 | 61 | 48 | 215623167
KEEPRITE | N5H8T48*K*AAA* | EVM5X48M21A* | *95MSU1002120A* | 47500 | 50500 | 16.5 | 12 | 8.1 | 2.12 | 61 | 48 | 215623166
DAY & NIGHT | N5H8T48*K*AAA* | EVM5X48M21A* | *95MSU1002120A* | 47500 | 50500 | 16.5 | 12 | 8.1 | 2.12 | 61 | 48 | 215623165
COMFORTMAKER | N5H8T48*K*AAA* | EVM5X48M21A* | *95MSU1002120A* | 47500 | 50500 | 16.5 | 12 | 8.1 | 2.12 | 61 | 48 | 215623164
ARCOAIRE | N5H8T48*K*AAA* | EVM5X48M21A* | *95MSU1002120A* | 47500 | 50500 | 16.5 | 12 | 8.1 | 2.12 | 61 | 48 | 215623163
AIRQUEST | N5H8T48*K*AAA* | EVM5X48M21A* | *95MSU1002120A* | 47500 | 50500 | 16.5 | 12 | 8.1 | 2.12 | 61 | 48 | 215623162
HEIL | N5H8T48*K*AAA* | EVM5X48M21A* | *95MSU1002120A* | 47500 | 50500 | 16.5 | 12 | 8.1 | 2.12 | 61 | 48 | 215623161
WEATHERMAKER | PH8TAN548**AA* | CVAMA4821XMA* | PG95MSUA60100C** | 47500 | 50500 | 16.5 | 12 | 8.1 | 2.12 | 61 | 48 | 215623160
BROCK | PH8TAN548**AA* | CVAMA4821XMA* | PG95MSUA60100C** | 47500 | 50500 | 16.5 | 12 | 8.1 | 2.12 | 61 | 48 | 215623159
PAYNE HEATING AND COOLING | PH8TAN548**AA* | CVAMA4821XMA* | PG95MSUA60100C** | 47500 | 50500 | 16.5 | 12 | 8.1 | 2.12 | 61 | 48 | 215623158
BRYANT HEATING AND COOLING SYSTEMS | PH8TAN548**AA* | CVAMA4821XMA* | 935SB60100M21*** | 47500 | 50500 | 16.5 | 12 | 8.1 | 2.12 | 61 | 48 | 215623157
BRYANT HEATING AND COOLING SYSTEMS | 248TAN060**AA* | CVAMA6021XMA* | 987MC66100C21*** | 54000 | 58000 | 15.5 | 11.5 | 8.1 | 2.22 | 64 | 53 | 215626024
CARRIER | GH8TAN560**AA* | CVAMA6021XMA* | 59MN7C100C21**22 | 54000 | 58000 | 15.5 | 11.5 | 8.1 | 2.22 | 64 | 53 | 215626023
CARRIER | 27TPA860A**30* | CVAMA6021XMA* | 59MN7C100C21**22 | 54000 | 58000 | 15.5 | 11.5 | 8.1 | 2.22 | 64 | 53 | 215626022
TEMPSTAR | N5H8T60*K*AAA* | EVM5X60M21A* | *97CMN0802120B* | 54000 | 58000 | 15.5 | 11.5 | 8.1 | 2.2 | 64 | 52 | 215626021
MARATHERM | N5H8T60*K*AAA* | EVM5X60M21A* | *97CMN0802120B* | 54000 | 58000 | 15.5 | 11.5 | 8.1 | 2.2 | 64 | 52 | 215626020
KENMORE | N5H8T60*K*AAA* | EVM5X60M21A* | *97CMN0802120B* | 54000 | 58000 | 15.5 | 11.5 | 8.1 | 2.2 | 64 | 52 | 215626019
KEEPRITE | N5H8T60*K*AAA* | EVM5X60M21A* | *97CMN0802120B* | 54000 | 58000 | 15.5 | 11.5 | 8.1 | 2.2 | 64 | 52 | 215626018
DAY & NIGHT | N5H8T60*K*AAA* | EVM5X60M21A* | *97CMN0802120B* | 54000 | 58000 | 15.5 | 11.5 | 8.1 | 2.2 | 64 | 52 | 215626017
COMFORTMAKER | N5H8T60*K*AAA* | EVM5X60M21A* | *97CMN0802120B* | 54000 | 58000 | 15.5 | 11.5 | 8.1 | 2.2 | 64 | 52 | 215626016
ARCOAIRE | N5H8T60*K*AAA* | EVM5X60M21A* | *97CMN0802120B* | 54000 | 58000 | 15.5 | 11.5 | 8.1 | 2.2 | 64 | 52 | 215626015
AIRQUEST | N5H8T60*K*AAA* | EVM5X60M21A* | *97CMN0802120B* | 54000 | 58000 | 15.5 | 11.5 | 8.1 | 2.2 | 64 | 52 | 215626014
HEIL | N5H8T60*K*AAA* | EVM5X60M21A* | *97CMN0802120B* | 54000 | 58000 | 15.5 | 11.5 | 8.1 | 2.2 | 64 | 52 | 215626013
BRYANT HEATING AND COOLING SYSTEMS | PH8TAN560**AA* | CVAMA6021XMA* | 987MC60080C21*** | 54000 | 58000 | 15.5 | 11.5 | 8.1 | 2.2 | 64 | 52 | 215626012
BRYANT HEATING AND COOLING SYSTEMS | GH8TAN560**AA* | CVAMA6021XMA* | 987MC60080C21*** | 54000 | 58000 | 15.5 | 11.5 | 8.1 | 2.2 | 64 | 52 | 215626011
BRYANT HEATING AND COOLING SYSTEMS | 248TAN060**AA* | CVAMA6021XMA* | 987MC60080C21*** | 54000 | 58000 | 15.5 | 11.5 | 8.1 | 2.2 | 64 | 52 | 215626010
CARRIER | GH8TAN560**AA* | CVAMA6021XMA* | 59MN7C080C21**20 | 54000 | 58000 | 15.5 | 11.5 | 8.1 | 2.2 | 64 | 52 | 215626009
CARRIER | 27TPA860A**30* | CVAMA6021XMA* | 59MN7C080C21**20 | 54000 | 58000 | 15.5 | 11.5 | 8.1 | 2.2 | 64 | 52 | 215626008
TEMPSTAR | N5H8T60*K*AAA* | EVM5X60M21A* | *95CSU1002122B* | 54000 | 57500 | 16 | 11.7 | 8.1 | 2.24 | 64 | 52 | 215625993
MARATHERM | N5H8T60*K*AAA* | EVM5X60M21A* | *95CSU1002122B* | 54000 | 57500 | 16 | 11.7 | 8.1 | 2.24 | 64 | 52 | 215625992
KENMORE | N5H8T60*K*AAA* | EVM5X60M21A* | *95CSU1002122B* | 54000 | 57500 | 16 | 11.7 | 8.1 | 2.24 | 64 | 52 | 215625991
KEEPRITE | N5H8T60*K*AAA* | EVM5X60M21A* | *95CSU1002122B* | 54000 | 57500 | 16 | 11.7 | 8.1 | 2.24 | 64 | 52 | 215625990
DAY & NIGHT | N5H8T60*K*AAA* | EVM5X60M21A* | *95CSU1002122B* | 54000 | 57500 | 16 | 11.7 | 8.1 | 2.24 | 64 | 52 | 215625989
COMFORTMAKER | N5H8T60*K*AAA* | EVM5X60M21A* | *95CSU1002122B* | 54000 | 57500 | 16 | 11.7 | 8.1 | 2.24 | 64 | 52 | 215625988
ARCOAIRE | N5H8T60*K*AAA* | EVM5X60M21A* | *95CSU1002122B* | 54000 | 57500 | 16 | 11.7 | 8.1 | 2.24 | 64 | 52 | 215625987
AIRQUEST | N5H8T60*K*AAA* | EVM5X60M21A* | *95CSU1002122B* | 54000 | 57500 | 16 | 11.7 | 8.1 | 2.24 | 64 | 52 | 215625986
HEIL | N5H8T60*K*AAA* | EVM5X60M21A* | *95CSU1002122B* | 54000 | 57500 | 16 | 11.7 | 8.1 | 2.24 | 64 | 52 | 215625985
BRYANT HEATING AND COOLING SYSTEMS | PH8TAN560**AA* | CVAMA6021XMA* | 935CB66100C21*** | 54000 | 57500 | 16 | 11.7 | 8.1 | 2.24 | 64 | 52 | 215625984
BRYANT HEATING AND COOLING SYSTEMS | GH8TAN560**AA* | CVAMA6021XMA* | 935CB66100C21*** | 54000 | 57500 | 16 | 11.7 | 8.1 | 2.24 | 64 | 52 | 215625983
BRYANT HEATING AND COOLING SYSTEMS | 248TAN060**AA* | CVAMA6021XMA* | 935CB66100C21*** | 54000 | 57500 | 16 | 11.7 | 8.1 | 2.24 | 64 | 52 | 215625982
CARRIER | GH8TAN560**AA* | CVAMA6021XMA* | 59CU5B100C21**22 | 54000 | 57500 | 16 | 11.7 | 8.1 | 2.24 | 64 | 52 | 215625981
CARRIER | 27TPA860A**30* | CVAMA6021XMA* | 59CU5B100C21**22 | 54000 | 57500 | 16 | 11.7 | 8.1 | 2.24 | 64 | 52 | 215625980
ECOTEMP | W5H8T60*K*AAA* | W5VM60M21XA* | WFSU080C060B* | 53500 | 57500 | 15.5 | 11.5 | 8.1 | 2.22 | 64 | 53 | 215626099
GRANDAIRE | W5H8T60*K*AAA* | W5VM60M21XA* | WFSU080C060B* | 53500 | 57500 | 15.5 | 11.5 | 8.1 | 2.22 | 64 | 53 | 215626098
TEMPSTAR | N5H8T60*K*AAA* | EVM5X60M21A* | *95MSU0802120A* | 53500 | 57500 | 15.5 | 11.5 | 8.1 | 2.22 | 64 | 53 | 215626097
MARATHERM | N5H8T60*K*AAA* | EVM5X60M21A* | *95MSU0802120A* | 53500 | 57500 | 15.5 | 11.5 | 8.1 | 2.22 | 64 | 53 | 215626096
KENMORE | N5H8T60*K*AAA* | EVM5X60M21A* | *95MSU0802120A* | 53500 | 57500 | 15.5 | 11.5 | 8.1 | 2.22 | 64 | 53 | 215626095
KEEPRITE | N5H8T60*K*AAA* | EVM5X60M21A* | *95MSU0802120A* | 53500 | 57500 | 15.5 | 11.5 | 8.1 | 2.22 | 64 | 53 | 215626094
DAY & NIGHT | N5H8T60*K*AAA* | EVM5X60M21A* | *95MSU0802120A* | 53500 | 57500 | 15.5 | 11.5 | 8.1 | 2.22 | 64 | 53 | 215626093
COMFORTMAKER | N5H8T60*K*AAA* | EVM5X60M21A* | *95MSU0802120A* | 53500 | 57500 | 15.5 | 11.5 | 8.1 | 2.22 | 64 | 53 | 215626092
ARCOAIRE | N5H8T60*K*AAA* | EVM5X60M21A* | *95MSU0802120A* | 53500 | 57500 | 15.5 | 11.5 | 8.1 | 2.22 | 64 | 53 | 215626091
AIRQUEST | N5H8T60*K*AAA* | EVM5X60M21A* | *95MSU0802120A* | 53500 | 57500 | 15.5 | 11.5 | 8.1 | 2.22 | 64 | 53 | 215626090
HEIL | N5H8T60*K*AAA* | EVM5X60M21A* | *95MSU0802120A* | 53500 | 57500 | 15.5 | 11.5 | 8.1 | 2.22 | 64 | 53 | 215626089
WEATHERMAKER | PH8TAN560**AA* | CVAMA6021XMA* | PG95MSUA60080C** | 53500 | 57500 | 15.5 | 11.5 | 8.1 | 2.22 | 64 | 53 | 215626088
TEMPSTAR | N5H8T60*K*AAA* | EVM5X60M21A* | *95CSU0802120B* | 54000 | 58000 | 15.5 | 11.5 | 8.1 | 2.2 | 64 | 53 | 215625979
MARATHERM | N5H8T60*K*AAA* | EVM5X60M21A* | *95CSU0802120B* | 54000 | 58000 | 15.5 | 11.5 | 8.1 | 2.2 | 64 | 53 | 215625978
KENMORE | N5H8T60*K*AAA* | EVM5X60M21A* | *95CSU0802120B* | 54000 | 58000 | 15.5 | 11.5 | 8.1 | 2.2 | 64 | 53 | 215625977
KEEPRITE | N5H8T60*K*AAA* | EVM5X60M21A* | *95CSU0802120B* | 54000 | 58000 | 15.5 | 11.5 | 8.1 | 2.2 | 64 | 53 | 215625976
DAY & NIGHT | N5H8T60*K*AAA* | EVM5X60M21A* | *95CSU0802120B* | 54000 | 58000 | 15.5 | 11.5 | 8.1 | 2.2 | 64 | 53 | 215625975
COMFORTMAKER | N5H8T60*K*AAA* | EVM5X60M21A* | *95CSU0802120B* | 54000 | 58000 | 15.5 | 11.5 | 8.1 | 2.2 | 64 | 53 | 215625974
ARCOAIRE | N5H8T60*K*AAA* | EVM5X60M21A* | *95CSU0802120B* | 54000 | 58000 | 15.5 | 11.5 | 8.1 | 2.2 | 64 | 53 | 215625973
BRYANT HEATING AND COOLING SYSTEMS | GH8TAN548**AA* | CVAMA4821XMA* | 935SB60100M21*** | 47500 | 50500 | 16.5 | 12 | 8.1 | 2.12 | 61 | 48 | 215623156
BRYANT HEATING AND COOLING SYSTEMS | 248TAN048**AA* | CVAMA4821XMA* | 935SB60100M21*** | 47500 | 50500 | 16.5 | 12 | 8.1 | 2.12 | 61 | 48 | 215623155
CARRIER | GH8TAN548**AA* | CVAMA4821XMA* | 59SU5B100M21**20 | 47500 | 50500 | 16.5 | 12 | 8.1 | 2.12 | 61 | 48 | 215623154
CARRIER | 27TPA848A**30* | CVAMA4821XMA* | 59SU5B100M21**20 | 47500 | 50500 | 16.5 | 12 | 8.1 | 2.12 | 61 | 48 | 215623153
ECOTEMP | W5H8T48*K*AAA* | W5VM48M21XA* | WFSU080C060B* | 48000 | 51000 | 16 | 11.5 | 8.1 | 2.1 | 61 | 49 | 215623152
GRANDAIRE | W5H8T48*K*AAA* | W5VM48M21XA* | WFSU080C060B* | 48000 | 51000 | 16 | 11.5 | 8.1 | 2.1 | 61 | 49 | 215623151
TEMPSTAR | N5H8T48*K*AAA* | EVM5X48M21A* | *95MSU0802120A* | 48000 | 51000 | 16 | 11.5 | 8.1 | 2.1 | 61 | 49 | 215623150
MARATHERM | N5H8T48*K*AAA* | EVM5X48M21A* | *95MSU0802120A* | 48000 | 51000 | 16 | 11.5 | 8.1 | 2.1 | 61 | 49 | 215623149
KENMORE | N5H8T48*K*AAA* | EVM5X48M21A* | *95MSU0802120A* | 48000 | 51000 | 16 | 11.5 | 8.1 | 2.1 | 61 | 49 | 215623148
KEEPRITE | N5H8T48*K*AAA* | EVM5X48M21A* | *95MSU0802120A* | 48000 | 51000 | 16 | 11.5 | 8.1 | 2.1 | 61 | 49 | 215623147
DAY & NIGHT | N5H8T48*K*AAA* | EVM5X48M21A* | *95MSU0802120A* | 48000 | 51000 | 16 | 11.5 | 8.1 | 2.1 | 61 | 49 | 215623146
COMFORTMAKER | N5H8T48*K*AAA* | EVM5X48M21A* | *95MSU0802120A* | 48000 | 51000 | 16 | 11.5 | 8.1 | 2.1 | 61 | 49 | 215623145
ARCOAIRE | N5H8T48*K*AAA* | EVM5X48M21A* | *95MSU0802120A* | 48000 | 51000 | 16 | 11.5 | 8.1 | 2.1 | 61 | 49 | 215623144
AIRQUEST | N5H8T48*K*AAA* | EVM5X48M21A* | *95MSU0802120A* | 48000 | 51000 | 16 | 11.5 | 8.1 | 2.1 | 61 | 49 | 215623143
HEIL | N5H8T48*K*AAA* | EVM5X48M21A* | *95MSU0802120A* | 48000 | 51000 | 16 | 11.5 | 8.1 | 2.1 | 61 | 49 | 215623142
WEATHERMAKER | PH8TAN548**AA* | CVAMA4821XMA* | PG95MSUA60080C** | 48000 | 51000 | 16 | 11.5 | 8.1 | 2.1 | 61 | 49 | 215623141
BROCK | PH8TAN548**AA* | CVAMA4821XMA* | PG95MSUA60080C** | 48000 | 51000 | 16 | 11.5 | 8.1 | 2.1 | 61 | 49 | 215623140
PAYNE HEATING AND COOLING | PH8TAN548**AA* | CVAMA4821XMA* | PG95MSUA60080C** | 48000 | 51000 | 16 | 11.5 | 8.1 | 2.1 | 61 | 49 | 215623139
BRYANT HEATING AND COOLING SYSTEMS | PH8TAN548**AA* | CVAMA4821XMA* | 935SB60080M21*** | 48000 | 51000 | 16 | 11.5 | 8.1 | 2.1 | 61 | 49 | 215623138
TEMPSTAR | N5H8T48*K*AAA* | EVM5X48M21A* | *96VSN0802120B* | 47500 | 51000 | 16 | 11.7 | 8.1 | 2.1 | 61 | 49 | 215623133
BRYANT HEATING AND COOLING SYSTEMS | GH8TAN548**AA* | CVAMA4821XMA* | 935SB60080M21*** | 48000 | 51000 | 16 | 11.5 | 8.1 | 2.1 | 61 | 49 | 215623137
BRYANT HEATING AND COOLING SYSTEMS | 248TAN048**AA* | CVAMA4821XMA* | 935SB60080M21*** | 48000 | 51000 | 16 | 11.5 | 8.1 | 2.1 | 61 | 49 | 215623136
CARRIER | GH8TAN548**AA* | CVAMA4821XMA* | 59SU5B080M21**20 | 48000 | 51000 | 16 | 11.5 | 8.1 | 2.1 | 61 | 49 | 215623135
CARRIER | 27TPA848A**30* | CVAMA4821XMA* | 59SU5B080M21**20 | 48000 | 51000 | 16 | 11.5 | 8.1 | 2.1 | 61 | 49 | 215623134
KENMORE | N5H8T48*K*AAA* | EVM5X48M21A* | *96VSN0802120B* | 47500 | 51000 | 16 | 11.7 | 8.1 | 2.1 | 61 | 49 | 215623132
KEEPRITE | N5H8T48*K*AAA* | EVM5X48M21A* | *96VSN0802120B* | 47500 | 51000 | 16 | 11.7 | 8.1 | 2.1 | 61 | 49 | 215623131
DAY & NIGHT | N5H8T48*K*AAA* | EVM5X48M21A* | *96VSN0802120B* | 47500 | 51000 | 16 | 11.7 | 8.1 | 2.1 | 61 | 49 | 215623130
COMFORTMAKER | N5H8T48*K*AAA* | EVM5X48M21A* | *96VSN0802120B* | 47500 | 51000 | 16 | 11.7 | 8.1 | 2.1 | 61 | 49 | 215623129
ARCOAIRE | N5H8T48*K*AAA* | EVM5X48M21A* | *96VSN0802120B* | 47500 | 51000 | 16 | 11.7 | 8.1 | 2.1 | 61 | 49 | 215623128
AIRQUEST | N5H8T48*K*AAA* | EVM5X48M21A* | *96VSN0802120B* | 47500 | 51000 | 16 | 11.7 | 8.1 | 2.1 | 61 | 49 | 215623127
HEIL | N5H8T48*K*AAA* | EVM5X48M21A* | *96VSN0802120B* | 47500 | 51000 | 16 | 11.7 | 8.1 | 2.1 | 61 | 49 | 215623126
BRYANT HEATING AND COOLING SYSTEMS | PH8TAN548**AA* | CVAMA4821XMA* | 926SB60080V21*** | 47500 | 51000 | 16 | 11.7 | 8.1 | 2.1 | 61 | 49 | 215623125
BRYANT HEATING AND COOLING SYSTEMS | GH8TAN548**AA* | CVAMA4821XMA* | 926SB60080V21*** | 47500 | 51000 | 16 | 11.7 | 8.1 | 2.1 | 61 | 49 | 215623124
BRYANT HEATING AND COOLING SYSTEMS | 248TAN048**AA* | CVAMA4821XMA* | 926SB60080V21*** | 47500 | 51000 | 16 | 11.7 | 8.1 | 2.1 | 61 | 49 | 215623123
CARRIER | GH8TAN548**AA* | CVAMA4821XMA* | 59SP6B080V21**20 | 47500 | 51000 | 16 | 11.7 | 8.1 | 2.1 | 61 | 49 | 215623122
CARRIER | 27TPA848A**30* | CVAMA4821XMA* | 59SP6B080V21**20 | 47500 | 51000 | 16 | 11.7 | 8.1 | 2.1 | 61 | 49 | 215623121
TEMPSTAR | N5H8T48*K*AAA* | EVM5X48M21A* | *97CMN1002122B* | 47500 | 50500 | 16 | 11.7 | 8.1 | 2.12 | 61 | 49 | 215623120
MARATHERM | N5H8T48*K*AAA* | EVM5X48M21A* | *97CMN1002122B* | 47500 | 50500 | 16 | 11.7 | 8.1 | 2.12 | 61 | 49 | 215623119
KENMORE | N5H8T48*K*AAA* | EVM5X48M21A* | *97CMN1002122B* | 47500 | 50500 | 16 | 11.7 | 8.1 | 2.12 | 61 | 49 | 215623118
KEEPRITE | N5H8T48*K*AAA* | EVM5X48M21A* | *97CMN1002122B* | 47500 | 50500 | 16 | 11.7 | 8.1 | 2.12 | 61 | 49 | 215623117
DAY & NIGHT | N5H8T48*K*AAA* | EVM5X48M21A* | *97CMN1002122B* | 47500 | 50500 | 16 | 11.7 | 8.1 | 2.12 | 61 | 49 | 215623116
COMFORTMAKER | N5H8T48*K*AAA* | EVM5X48M21A* | *97CMN1002122B* | 47500 | 50500 | 16 | 11.7 | 8.1 | 2.12 | 61 | 49 | 215623115
ARCOAIRE | N5H8T48*K*AAA* | EVM5X48M21A* | *97CMN1002122B* | 47500 | 50500 | 16 | 11.7 | 8.1 | 2.12 | 61 | 49 | 215623114
AIRQUEST | N5H8T48*K*AAA* | EVM5X48M21A* | *97CMN1002122B* | 47500 | 50500 | 16 | 11.7 | 8.1 | 2.12 | 61 | 49 | 215623113
HEIL | N5H8T48*K*AAA* | EVM5X48M21A* | *97CMN1002122B* | 47500 | 50500 | 16 | 11.7 | 8.1 | 2.12 | 61 | 49 | 215623112
BRYANT HEATING AND COOLING SYSTEMS | PH8TAN548**AA* | CVAMA4821XMA* | 987MC66100C21*** | 47500 | 50500 | 16 | 11.7 | 8.1 | 2.12 | 61 | 49 | 215623111
BRYANT HEATING AND COOLING SYSTEMS | GH8TAN548**AA* | CVAMA4821XMA* | 987MC66100C21*** | 47500 | 50500 | 16 | 11.7 | 8.1 | 2.12 | 61 | 49 | 215623110
CARRIER | 27TPA848A**30* | CVAMA4821XMA* | 59MN7C080C21**20 | 48000 | 51500 | 16 | 11.5 | 8.1 | 2.08 | 61 | 49 | 215623093
CARRIER | GH8TAN548**AA* | CVAMA4821XMA* | 59MN7C080C21**20 | 48000 | 51500 | 16 | 11.5 | 8.1 | 2.08 | 61 | 49 | 215623094
BRYANT HEATING AND COOLING SYSTEMS | 248TAN048**AA* | CVAMA4821XMA* | 987MC60080C21*** | 48000 | 51500 | 16 | 11.5 | 8.1 | 2.08 | 61 | 49 | 215623095
BRYANT HEATING AND COOLING SYSTEMS | GH8TAN548**AA* | CVAMA4821XMA* | 987MC60080C21*** | 48000 | 51500 | 16 | 11.5 | 8.1 | 2.08 | 61 | 49 | 215623096
BRYANT HEATING AND COOLING SYSTEMS | PH8TAN548**AA* | CVAMA4821XMA* | 987MC60080C21*** | 48000 | 51500 | 16 | 11.5 | 8.1 | 2.08 | 61 | 49 | 215623097
HEIL | N5H8T48*K*AAA* | EVM5X48M21A* | *97CMN0802120B* | 48000 | 51500 | 16 | 11.5 | 8.1 | 2.08 | 61 | 49 | 215623098
AIRQUEST | N5H8T48*K*AAA* | EVM5X48M21A* | *97CMN0802120B* | 48000 | 51500 | 16 | 11.5 | 8.1 | 2.08 | 61 | 49 | 215623099
ARCOAIRE | N5H8T48*K*AAA* | EVM5X48M21A* | *97CMN0802120B* | 48000 | 51500 | 16 | 11.5 | 8.1 | 2.08 | 61 | 49 | 215623100
COMFORTMAKER | N5H8T48*K*AAA* | EVM5X48M21A* | *97CMN0802120B* | 48000 | 51500 | 16 | 11.5 | 8.1 | 2.08 | 61 | 49 | 215623101
DAY & NIGHT | N5H8T48*K*AAA* | EVM5X48M21A* | *97CMN0802120B* | 48000 | 51500 | 16 | 11.5 | 8.1 | 2.08 | 61 | 49 | 215623102
KEEPRITE | N5H8T48*K*AAA* | EVM5X48M21A* | *97CMN0802120B* | 48000 | 51500 | 16 | 11.5 | 8.1 | 2.08 | 61 | 49 | 215623103
BRYANT HEATING AND COOLING SYSTEMS | PH8TAN560**AA* | CAA**6121AM* | 986TD60080C21*** | 56000 | 57500 | 16 | 11.7 | 8.1 | 2.12 | 64 | 53 | 215629905
BRYANT HEATING AND COOLING SYSTEMS | GH8TAN560**AA* | CAA**6121AM* | 986TD60080C21*** | 56000 | 57500 | 16 | 11.7 | 8.1 | 2.12 | 64 | 53 | 215629904
BRYANT HEATING AND COOLING SYSTEMS | 248TAN060**AA* | CAA**6121AM* | 986TD60080C21*** | 56000 | 57500 | 16 | 11.7 | 8.1 | 2.12 | 64 | 53 | 215629903
CARRIER | GH8TAN560**AA* | CAA**6121AM* | 59TN6C080C21**20 | 56000 | 57500 | 16 | 11.7 | 8.1 | 2.12 | 64 | 53 | 215629902
CARRIER | 27TPA860A**30* | CAA**6121AM* | 59TN6C080C21**20 | 56000 | 57500 | 16 | 11.7 | 8.1 | 2.12 | 64 | 53 | 215629901
DAY & NIGHT | N5H8T60*K*AAA* | EVM5X60M21A* | *96VTN1002120B* | 54000 | 58000 | 15.5 | 11.5 | 8.1 | 2.22 | 64 | 52 | 215626191
COMFORTMAKER | N5H8T60*K*AAA* | EVM5X60M21A* | *96VTN1002120B* | 54000 | 58000 | 15.5 | 11.5 | 8.1 | 2.22 | 64 | 52 | 215626190
ARCOAIRE | N5H8T60*K*AAA* | EVM5X60M21A* | *96VTN1002120B* | 54000 | 58000 | 15.5 | 11.5 | 8.1 | 2.22 | 64 | 52 | 215626189
AIRQUEST | N5H8T60*K*AAA* | EVM5X60M21A* | *96VTN1002120B* | 54000 | 58000 | 15.5 | 11.5 | 8.1 | 2.22 | 64 | 52 | 215626188
HEIL | N5H8T60*K*AAA* | EVM5X60M21A* | *96VTN1002120B* | 54000 | 58000 | 15.5 | 11.5 | 8.1 | 2.22 | 64 | 52 | 215626187
WEATHERMAKER | PH8TAN560**AA* | CVAMA6021XMA* | PG96VTAB60100C** | 54000 | 58000 | 15.5 | 11.5 | 8.1 | 2.22 | 64 | 52 | 215626186
BROCK | PH8TAN560**AA* | CVAMA6021XMA* | PG96VTAB60100C** | 54000 | 58000 | 15.5 | 11.5 | 8.1 | 2.22 | 64 | 52 | 215626185
PAYNE HEATING AND COOLING | PH8TAN560**AA* | CVAMA6021XMA* | PG96VTAB60100C** | 54000 | 58000 | 15.5 | 11.5 | 8.1 | 2.22 | 64 | 52 | 215626184
BRYANT HEATING AND COOLING SYSTEMS | PH8TAN560**AA* | CVAMA6021XMA* | 926TC60100V21*** | 54000 | 58000 | 15.5 | 11.5 | 8.1 | 2.22 | 64 | 52 | 215626183
BRYANT HEATING AND COOLING SYSTEMS | GH8TAN560**AA* | CVAMA6021XMA* | 926TC60100V21*** | 54000 | 58000 | 15.5 | 11.5 | 8.1 | 2.22 | 64 | 52 | 215626182
BRYANT HEATING AND COOLING SYSTEMS | 248TAN060**AA* | CVAMA6021XMA* | 926TC60100V21*** | 54000 | 58000 | 15.5 | 11.5 | 8.1 | 2.22 | 64 | 52 | 215626181
CARRIER | GH8TAN560**AA* | CVAMA6021XMA* | GG96VTAB60100C** | 54000 | 58000 | 15.5 | 11.5 | 8.1 | 2.22 | 64 | 52 | 215626180
CARRIER | GH8TAN560**AA* | CVAMA6021XMA* | 59TP6C100V21**20 | 54000 | 58000 | 15.5 | 11.5 | 8.1 | 2.22 | 64 | 52 | 215626179
CARRIER | 27TPA860A**30* | CVAMA6021XMA* | GG96VTAB60100C** | 54000 | 58000 | 15.5 | 11.5 | 8.1 | 2.22 | 64 | 52 | 215626178
CARRIER | 27TPA860A**30* | CVAMA6021XMA* | 59TP6C100V21**20 | 54000 | 58000 | 15.5 | 11.5 | 8.1 | 2.22 | 64 | 52 | 215626177
TEMPSTAR | N5H8T60*K*AAA* | EVM5X60M21A* | *96VTN0802120B* | 53500 | 57500 | 15.5 | 11.5 | 8.1 | 2.2 | 64 | 53 | 215626176
KENMORE | N5H8T60*K*AAA* | EVM5X60M21A* | *96VTN0802120B* | 53500 | 57500 | 15.5 | 11.5 | 8.1 | 2.2 | 64 | 53 | 215626175
KEEPRITE | N5H8T60*K*AAA* | EVM5X60M21A* | *96VTN0802120B* | 53500 | 57500 | 15.5 | 11.5 | 8.1 | 2.2 | 64 | 53 | 215626174
DAY & NIGHT | N5H8T60*K*AAA* | EVM5X60M21A* | *96VTN0802120B* | 53500 | 57500 | 15.5 | 11.5 | 8.1 | 2.2 | 64 | 53 | 215626173
COMFORTMAKER | N5H8T60*K*AAA* | EVM5X60M21A* | *96VTN0802120B* | 53500 | 57500 | 15.5 | 11.5 | 8.1 | 2.2 | 64 | 53 | 215626172
ARCOAIRE | N5H8T60*K*AAA* | EVM5X60M21A* | *96VTN0802120B* | 53500 | 57500 | 15.5 | 11.5 | 8.1 | 2.2 | 64 | 53 | 215626171
AIRQUEST | N5H8T60*K*AAA* | EVM5X60M21A* | *96VTN0802120B* | 53500 | 57500 | 15.5 | 11.5 | 8.1 | 2.2 | 64 | 53 | 215626170
HEIL | N5H8T60*K*AAA* | EVM5X60M21A* | *96VTN0802120B* | 53500 | 57500 | 15.5 | 11.5 | 8.1 | 2.2 | 64 | 53 | 215626169
WEATHERMAKER | PH8TAN560**AA* | CVAMA6021XMA* | PG96VTAB60080C** | 53500 | 57500 | 15.5 | 11.5 | 8.1 | 2.2 | 64 | 53 | 215626168
BROCK | PH8TAN560**AA* | CVAMA6021XMA* | PG96VTAB60080C** | 53500 | 57500 | 15.5 | 11.5 | 8.1 | 2.2 | 64 | 53 | 215626167
PAYNE HEATING AND COOLING | PH8TAN560**AA* | CVAMA6021XMA* | PG96VTAB60080C** | 53500 | 57500 | 15.5 | 11.5 | 8.1 | 2.2 | 64 | 53 | 215626166
BRYANT HEATING AND COOLING SYSTEMS | PH8TAN560**AA* | CVAMA6021XMA* | 926TC60080V21*** | 53500 | 57500 | 15.5 | 11.5 | 8.1 | 2.2 | 64 | 53 | 215626165
BRYANT HEATING AND COOLING SYSTEMS | GH8TAN560**AA* | CVAMA6021XMA* | 926TC60080V21*** | 53500 | 57500 | 15.5 | 11.5 | 8.1 | 2.2 | 64 | 53 | 215626164
BRYANT HEATING AND COOLING SYSTEMS | 248TAN060**AA* | CVAMA6021XMA* | 926TC60080V21*** | 53500 | 57500 | 15.5 | 11.5 | 8.1 | 2.2 | 64 | 53 | 215626163
CARRIER | GH8TAN560**AA* | CVAMA6021XMA* | 59TP6C080V21**20 | 53500 | 57500 | 15.5 | 11.5 | 8.1 | 2.2 | 64 | 53 | 215626162
CARRIER | 27TPA860A**30* | CVAMA6021XMA* | 59TP6C080V21**20 | 53500 | 57500 | 15.5 | 11.5 | 8.1 | 2.2 | 64 | 53 | 215626161
TEMPSTAR | N5H8T60*K*AAA* | EVM5X60M21A* | *96CTN1002122B* | 54000 | 58000 | 15.5 | 11.5 | 8.1 | 2.22 | 64 | 53 | 215626160
MARATHERM | N5H8T60*K*AAA* | EVM5X60M21A* | *96CTN1002122B* | 54000 | 58000 | 15.5 | 11.5 | 8.1 | 2.22 | 64 | 53 | 215626159
KENMORE | N5H8T60*K*AAA* | EVM5X60M21A* | *96CTN1002122B* | 54000 | 58000 | 15.5 | 11.5 | 8.1 | 2.22 | 64 | 53 | 215626158
KEEPRITE | N5H8T60*K*AAA* | EVM5X60M21A* | *96CTN1002122B* | 54000 | 58000 | 15.5 | 11.5 | 8.1 | 2.22 | 64 | 53 | 215626157
DAY & NIGHT | N5H8T60*K*AAA* | EVM5X60M21A* | *96CTN1002122B* | 54000 | 58000 | 15.5 | 11.5 | 8.1 | 2.22 | 64 | 53 | 215626156
COMFORTMAKER | N5H8T60*K*AAA* | EVM5X60M21A* | *96CTN1002122B* | 54000 | 58000 | 15.5 | 11.5 | 8.1 | 2.22 | 64 | 53 | 215626155
ARCOAIRE | N5H8T60*K*AAA* | EVM5X60M21A* | *96CTN1002122B* | 54000 | 58000 | 15.5 | 11.5 | 8.1 | 2.22 | 64 | 53 | 215626154
AIRQUEST | N5H8T60*K*AAA* | EVM5X60M21A* | *96CTN1002122B* | 54000 | 58000 | 15.5 | 11.5 | 8.1 | 2.22 | 64 | 53 | 215626153
HEIL | N5H8T60*K*AAA* | EVM5X60M21A* | *96CTN1002122B* | 54000 | 58000 | 15.5 | 11.5 | 8.1 | 2.22 | 64 | 53 | 215626152
BRYANT HEATING AND COOLING SYSTEMS | PH8TAN560**AA* | CVAMA6021XMA* | 986TD66100C21*** | 54000 | 58000 | 15.5 | 11.5 | 8.1 | 2.22 | 64 | 53 | 215626151
BRYANT HEATING AND COOLING SYSTEMS | GH8TAN560**AA* | CVAMA6021XMA* | 986TD66100C21*** | 54000 | 58000 | 15.5 | 11.5 | 8.1 | 2.22 | 64 | 53 | 215626150
BRYANT HEATING AND COOLING SYSTEMS | 248TAN060**AA* | CVAMA6021XMA* | 986TD66100C21*** | 54000 | 58000 | 15.5 | 11.5 | 8.1 | 2.22 | 64 | 53 | 215626149
CARRIER | GH8TAN560**AA* | CVAMA6021XMA* | 59TN6C100C21**22 | 54000 | 58000 | 15.5 | 11.5 | 8.1 | 2.22 | 64 | 53 | 215626148
CARRIER | 27TPA860A**30* | CVAMA6021XMA* | 59TN6C100C21**22 | 54000 | 58000 | 15.5 | 11.5 | 8.1 | 2.22 | 64 | 53 | 215626147
TEMPSTAR | N5H8T60*K*AAA* | EVM5X60M21A* | *96CTN0802120B* | 54000 | 57500 | 16 | 11.7 | 8.1 | 2.22 | 64 | 53 | 215626146
MARATHERM | N5H8T60*K*AAA* | EVM5X60M21A* | *96CTN0802120B* | 54000 | 57500 | 16 | 11.7 | 8.1 | 2.22 | 64 | 53 | 215626145
KENMORE | N5H8T60*K*AAA* | EVM5X60M21A* | *96CTN0802120B* | 54000 | 57500 | 16 | 11.7 | 8.1 | 2.22 | 64 | 53 | 215626144
KEEPRITE | N5H8T60*K*AAA* | EVM5X60M21A* | *96CTN0802120B* | 54000 | 57500 | 16 | 11.7 | 8.1 | 2.22 | 64 | 53 | 215626143
DAY & NIGHT | N5H8T60*K*AAA* | EVM5X60M21A* | *96CTN0802120B* | 54000 | 57500 | 16 | 11.7 | 8.1 | 2.22 | 64 | 53 | 215626142
COMFORTMAKER | N5H8T60*K*AAA* | EVM5X60M21A* | *96CTN0802120B* | 54000 | 57500 | 16 | 11.7 | 8.1 | 2.22 | 64 | 53 | 215626141
ARCOAIRE | N5H8T60*K*AAA* | EVM5X60M21A* | *96CTN0802120B* | 54000 | 57500 | 16 | 11.7 | 8.1 | 2.22 | 64 | 53 | 215626140
AIRQUEST | N5H8T60*K*AAA* | EVM5X60M21A* | *96CTN0802120B* | 54000 | 57500 | 16 | 11.7 | 8.1 | 2.22 | 64 | 53 | 215626139
HEIL | N5H8T60*K*AAA* | EVM5X60M21A* | *96CTN0802120B* | 54000 | 57500 | 16 | 11.7 | 8.1 | 2.22 | 64 | 53 | 215626138
BRYANT HEATING AND COOLING SYSTEMS | PH8TAN560**AA* | CVAMA6021XMA* | 986TD60080C21*** | 54000 | 57500 | 16 | 11.7 | 8.1 | 2.22 | 64 | 53 | 215626137
BRYANT HEATING AND COOLING SYSTEMS | GH8TAN560**AA* | CVAMA6021XMA* | 986TD60080C21*** | 54000 | 57500 | 16 | 11.7 | 8.1 | 2.22 | 64 | 53 | 215626136
BRYANT HEATING AND COOLING SYSTEMS | 248TAN060**AA* | CVAMA6021XMA* | 986TD60080C21*** | 54000 | 57500 | 16 | 11.7 | 8.1 | 2.22 | 64 | 53 | 215626135
CARRIER | GH8TAN560**AA* | CVAMA6021XMA* | 59TN6C080C21**20 | 54000 | 57500 | 16 | 11.7 | 8.1 | 2.22 | 64 | 53 | 215626134
CARRIER | 27TPA860A**30* | CVAMA6021XMA* | 59TN6C080C21**20 | 54000 | 57500 | 16 | 11.7 | 8.1 | 2.22 | 64 | 53 | 215626133
TEMPSTAR | N5H8T60*K*AAA* | EVM5X60M21A* | *95MSU1002122A* | 54000 | 58000 | 16 | 11.7 | 8.1 | 2.22 | 64 | 52 | 215626132
MARATHERM | N5H8T60*K*AAA* | EVM5X60M21A* | *95MSU1002122A* | 54000 | 58000 | 16 | 11.7 | 8.1 | 2.22 | 64 | 52 | 215626131
KENMORE | N5H8T60*K*AAA* | EVM5X60M21A* | *95MSU1002122A* | 54000 | 58000 | 16 | 11.7 | 8.1 | 2.22 | 64 | 52 | 215626130
DAY & NIGHT | N5H8T60*K*AAA* | EVM5X60M24A* | *80MSU0802120A* | 55500 | 60000 | 15.5 | 11 | 8.1 | 2.16 | 64 | 53 | 215626248
COMFORTMAKER | N5H8T60*K*AAA* | EVM5X60M24A* | *80MSU0802120A* | 55500 | 60000 | 15.5 | 11 | 8.1 | 2.16 | 64 | 53 | 215626247
BRYANT HEATING AND COOLING SYSTEMS | 248TAN048**AA* | CVAMA4921XMA* | 88*TB60070C21*** | 49000 | 52000 | 16.5 | 11.7 | 8.1 | 2.08 | 62 | 49 | 215623348
CARRIER | GH8TAN548**AA* | CVAMA4921XMA* | 58TN*B070C21**20 | 49000 | 52000 | 16.5 | 11.7 | 8.1 | 2.08 | 62 | 49 | 215623347
CARRIER | 27TPA848A**30* | CVAMA4921XMA* | 58TN*B070C21**20 | 49000 | 52000 | 16.5 | 11.7 | 8.1 | 2.08 | 62 | 49 | 215623346
ECOTEMP | W5H8T48*K*AAA* | W5VM49M21XA* | WFEU100C060B* | 49500 | 51500 | 17 | 12 | 8.1 | 2.1 | 61 | 48 | 215623345
GRANDAIRE | W5H8T48*K*AAA* | W5VM49M21XA* | WFEU100C060B* | 49500 | 51500 | 17 | 12 | 8.1 | 2.1 | 61 | 48 | 215623344
TEMPSTAR | N5H8T48*K*AAA* | EVM5X49M21A* | *80MSU1002120A* | 49500 | 51500 | 17 | 12 | 8.1 | 2.1 | 61 | 48 | 215623343
MARATHERM | N5H8T48*K*AAA* | EVM5X49M21A* | *80MSU1002120A* | 49500 | 51500 | 17 | 12 | 8.1 | 2.1 | 61 | 48 | 215623342
KENMORE | N5H8T48*K*AAA* | EVM5X49M21A* | *80MSU1002120A* | 49500 | 51500 | 17 | 12 | 8.1 | 2.1 | 61 | 48 | 215623341
KEEPRITE | N5H8T48*K*AAA* | EVM5X49M21A* | *80MSU1002120A* | 49500 | 51500 | 17 | 12 | 8.1 | 2.1 | 61 | 48 | 215623340
DAY & NIGHT | N5H8T48*K*AAA* | EVM5X49M21A* | *80MSU1002120A* | 49500 | 51500 | 17 | 12 | 8.1 | 2.1 | 61 | 48 | 215623339
COMFORTMAKER | N5H8T48*K*AAA* | EVM5X49M21A* | *80MSU1002120A* | 49500 | 51500 | 17 | 12 | 8.1 | 2.1 | 61 | 48 | 215623338
ARCOAIRE | N5H8T48*K*AAA* | EVM5X49M21A* | *80MSU1002120A* | 49500 | 51500 | 17 | 12 | 8.1 | 2.1 | 61 | 48 | 215623337
AIRQUEST | N5H8T48*K*AAA* | EVM5X49M21A* | *80MSU1002120A* | 49500 | 51500 | 17 | 12 | 8.1 | 2.1 | 61 | 48 | 215623336
HEIL | N5H8T48*K*AAA* | EVM5X49M21A* | *80MSU1002120A* | 49500 | 51500 | 17 | 12 | 8.1 | 2.1 | 61 | 48 | 215623335
WEATHERMAKER | PH8TAN548**AA* | CVAMA4921XMA* | PG80MSUA60100C** | 49500 | 51500 | 17 | 12 | 8.1 | 2.1 | 61 | 48 | 215623334
BROCK | PH8TAN548**AA* | CVAMA4921XMA* | PG80MSUA60100C** | 49500 | 51500 | 17 | 12 | 8.1 | 2.1 | 61 | 48 | 215623333
PAYNE HEATING AND COOLING | PH8TAN548**AA* | CVAMA4921XMA* | PG80MSUA60100C** | 49500 | 51500 | 17 | 12 | 8.1 | 2.1 | 61 | 48 | 215623332
BRYANT HEATING AND COOLING SYSTEMS | PH8TAN548**AA* | CVAMA4921XMA* | 83*SB60100M21*** | 49500 | 51500 | 17 | 12 | 8.1 | 2.1 | 61 | 48 | 215623331
BRYANT HEATING AND COOLING SYSTEMS | GH8TAN548**AA* | CVAMA4921XMA* | 83*SB60100M21*** | 49500 | 51500 | 17 | 12 | 8.1 | 2.1 | 61 | 48 | 215623330
BRYANT HEATING AND COOLING SYSTEMS | 248TAN048**AA* | CVAMA4921XMA* | 83*SB60100M21*** | 49500 | 51500 | 17 | 12 | 8.1 | 2.1 | 61 | 48 | 215623329
CARRIER | GH8TAN548**AA* | CVAMA4921XMA* | 58SU*B100M21**20 | 49500 | 51500 | 17 | 12 | 8.1 | 2.1 | 61 | 48 | 215623328
CARRIER | 27TPA848A**30* | CVAMA4921XMA* | 58SU*B100M21**20 | 49500 | 51500 | 17 | 12 | 8.1 | 2.1 | 61 | 48 | 215623327
ECOTEMP | W5H8T48*K*AAA* | W5VM49M21XA* | WFEU080C060B* | 49500 | 51000 | 17.5 | 12.5 | 8.1 | 2.14 | 60 | 48 | 215623326
GRANDAIRE | W5H8T48*K*AAA* | W5VM49M21XA* | WFEU080C060B* | 49500 | 51000 | 17.5 | 12.5 | 8.1 | 2.14 | 60 | 48 | 215623325
TEMPSTAR | N5H8T48*K*AAA* | EVM5X49M21A* | *80MSU0802120A* | 49500 | 51000 | 17.5 | 12.5 | 8.1 | 2.14 | 60 | 48 | 215623324
MARATHERM | N5H8T48*K*AAA* | EVM5X49M21A* | *80MSU0802120A* | 49500 | 51000 | 17.5 | 12.5 | 8.1 | 2.14 | 60 | 48 | 215623323
KENMORE | N5H8T48*K*AAA* | EVM5X49M21A* | *80MSU0802120A* | 49500 | 51000 | 17.5 | 12.5 | 8.1 | 2.14 | 60 | 48 | 215623322
KEEPRITE | N5H8T48*K*AAA* | EVM5X49M21A* | *80MSU0802120A* | 49500 | 51000 | 17.5 | 12.5 | 8.1 | 2.14 | 60 | 48 | 215623321
DAY & NIGHT | N5H8T48*K*AAA* | EVM5X49M21A* | *80MSU0802120A* | 49500 | 51000 | 17.5 | 12.5 | 8.1 | 2.14 | 60 | 48 | 215623320
COMFORTMAKER | N5H8T48*K*AAA* | EVM5X49M21A* | *80MSU0802120A* | 49500 | 51000 | 17.5 | 12.5 | 8.1 | 2.14 | 60 | 48 | 215623319
ARCOAIRE | N5H8T48*K*AAA* | EVM5X49M21A* | *80MSU0802120A* | 49500 | 51000 | 17.5 | 12.5 | 8.1 | 2.14 | 60 | 48 | 215623318
AIRQUEST | N5H8T48*K*AAA* | EVM5X49M21A* | *80MSU0802120A* | 49500 | 51000 | 17.5 | 12.5 | 8.1 | 2.14 | 60 | 48 | 215623317
HEIL | N5H8T48*K*AAA* | EVM5X49M21A* | *80MSU0802120A* | 49500 | 51000 | 17.5 | 12.5 | 8.1 | 2.14 | 60 | 48 | 215623316
WEATHERMAKER | PH8TAN548**AA* | CVAMA4921XMA* | PG80MSUA60080C** | 49500 | 51000 | 17.5 | 12.5 | 8.1 | 2.14 | 60 | 48 | 215623315
BROCK | PH8TAN548**AA* | CVAMA4921XMA* | PG80MSUA60080C** | 49500 | 51000 | 17.5 | 12.5 | 8.1 | 2.14 | 60 | 48 | 215623314
PAYNE HEATING AND COOLING | PH8TAN548**AA* | CVAMA4921XMA* | PG80MSUA60080C** | 49500 | 51000 | 17.5 | 12.5 | 8.1 | 2.14 | 60 | 48 | 215623313
BRYANT HEATING AND COOLING SYSTEMS | PH8TAN548**AA* | CVAMA4921XMA* | 83*SB60080M21*** | 49500 | 51000 | 17.5 | 12.5 | 8.1 | 2.14 | 60 | 48 | 215623312
BRYANT HEATING AND COOLING SYSTEMS | GH8TAN548**AA* | CVAMA4921XMA* | 83*SB60080M21*** | 49500 | 51000 | 17.5 | 12.5 | 8.1 | 2.14 | 60 | 48 | 215623311
BRYANT HEATING AND COOLING SYSTEMS | 248TAN048**AA* | CVAMA4921XMA* | 83*SB60080M21*** | 49500 | 51000 | 17.5 | 12.5 | 8.1 | 2.14 | 60 | 48 | 215623310
CARRIER | GH8TAN548**AA* | CVAMA4921XMA* | 58SU*B080M21**20 | 49500 | 51000 | 17.5 | 12.5 | 8.1 | 2.14 | 60 | 48 | 215623309
CARRIER | 27TPA848A**30* | CVAMA4921XMA* | 58SU*B080M21**20 | 49500 | 51000 | 17.5 | 12.5 | 8.1 | 2.14 | 60 | 48 | 215623308
ECOTEMP | W5H8T48*K*AAA* | W5VM49M21XA* | WFEU060B048B* | 49000 | 51500 | 17 | 12 | 8.1 | 2.12 | 61 | 49 | 215623307
GRANDAIRE | W5H8T48*K*AAA* | W5VM49M21XA* | WFEU060B048B* | 49000 | 51500 | 17 | 12 | 8.1 | 2.12 | 61 | 49 | 215623306
TEMPSTAR | N5H8T48*K*AAA* | EVM5X49M21A* | *80MSU0601716A* | 49000 | 51500 | 17 | 12 | 8.1 | 2.12 | 61 | 49 | 215623305
MARATHERM | N5H8T48*K*AAA* | EVM5X49M21A* | *80MSU0601716A* | 49000 | 51500 | 17 | 12 | 8.1 | 2.12 | 61 | 49 | 215623304
KENMORE | N5H8T48*K*AAA* | EVM5X49M21A* | *80MSU0601716A* | 49000 | 51500 | 17 | 12 | 8.1 | 2.12 | 61 | 49 | 215623303
KEEPRITE | N5H8T48*K*AAA* | EVM5X49M21A* | *80MSU0601716A* | 49000 | 51500 | 17 | 12 | 8.1 | 2.12 | 61 | 49 | 215623302
DAY & NIGHT | N5H8T48*K*AAA* | EVM5X49M21A* | *80MSU0601716A* | 49000 | 51500 | 17 | 12 | 8.1 | 2.12 | 61 | 49 | 215623301
COMFORTMAKER | N5H8T48*K*AAA* | EVM5X49M21A* | *80MSU0601716A* | 49000 | 51500 | 17 | 12 | 8.1 | 2.12 | 61 | 49 | 215623300
ARCOAIRE | N5H8T48*K*AAA* | EVM5X49M21A* | *80MSU0601716A* | 49000 | 51500 | 17 | 12 | 8.1 | 2.12 | 61 | 49 | 215623299
AIRQUEST | N5H8T48*K*AAA* | EVM5X49M21A* | *80MSU0601716A* | 49000 | 51500 | 17 | 12 | 8.1 | 2.12 | 61 | 49 | 215623298
HEIL | N5H8T48*K*AAA* | EVM5X49M21A* | *80MSU0601716A* | 49000 | 51500 | 17 | 12 | 8.1 | 2.12 | 61 | 49 | 215623297
WEATHERMAKER | PH8TAN548**AA* | CVAMA4921XMA* | PG80MSUA48060B** | 49000 | 51500 | 17 | 12 | 8.1 | 2.12 | 61 | 49 | 215623296
BROCK | PH8TAN548**AA* | CVAMA4921XMA* | PG80MSUA48060B** | 49000 | 51500 | 17 | 12 | 8.1 | 2.12 | 61 | 49 | 215623295
PAYNE HEATING AND COOLING | PH8TAN548**AA* | CVAMA4921XMA* | PG80MSUA48060B** | 49000 | 51500 | 17 | 12 | 8.1 | 2.12 | 61 | 49 | 215623294
BRYANT HEATING AND COOLING SYSTEMS | PH8TAN548**AA* | CVAMA4921XMA* | 83*SB48060M17*** | 49000 | 51500 | 17 | 12 | 8.1 | 2.12 | 61 | 49 | 215623293
BRYANT HEATING AND COOLING SYSTEMS | GH8TAN548**AA* | CVAMA4921XMA* | 83*SB48060M17*** | 49000 | 51500 | 17 | 12 | 8.1 | 2.12 | 61 | 49 | 215623292
BRYANT HEATING AND COOLING SYSTEMS | 248TAN048**AA* | CVAMA4921XMA* | 83*SB48060M17*** | 49000 | 51500 | 17 | 12 | 8.1 | 2.12 | 61 | 49 | 215623291
CARRIER | GH8TAN548**AA* | CVAMA4921XMA* | 58SU*B060M17**16 | 49000 | 51500 | 17 | 12 | 8.1 | 2.12 | 61 | 49 | 215623290
CARRIER | 27TPA848A**30* | CVAMA4921XMA* | 58SU*B060M17**16 | 49000 | 51500 | 17 | 12 | 8.1 | 2.12 | 61 | 49 | 215623289
TEMPSTAR | N5H8T48*K*AAA* | EVM5X49M21A* | *80VSL1102122B* | 49500 | 51000 | 17 | 12.5 | 8.1 | 2.12 | 61 | 48 | 215623288
KENMORE | N5H8T48*K*AAA* | EVM5X49M21A* | *80VSL1102122B* | 49500 | 51000 | 17 | 12.5 | 8.1 | 2.12 | 61 | 48 | 215623287
KEEPRITE | N5H8T48*K*AAA* | EVM5X49M21A* | *80VSL1102122B* | 49500 | 51000 | 17 | 12.5 | 8.1 | 2.12 | 61 | 48 | 215623286
DAY & NIGHT | N5H8T48*K*AAA* | EVM5X49M21A* | *80VSL1102122B* | 49500 | 51000 | 17 | 12.5 | 8.1 | 2.12 | 61 | 48 | 215623285
KENMORE | N5H8T60*K*AAA* | EA*5X61M24A* | *96VTN1002122B* | 56000 | 57000 | 16.5 | 12 | 8.1 | 2.14 | 64 | 52 | 215630445
COMFORTMAKER | N5H8T60*K*AAA* | EA*5X61M24A* | *96VTN1002122B* | 56000 | 57000 | 16.5 | 12 | 8.1 | 2.14 | 64 | 52 | 215630442
AIRQUEST | N5H8T60*K*AAA* | EA*5X61M24A* | *96VTN1002122B* | 56000 | 57000 | 16.5 | 12 | 8.1 | 2.14 | 64 | 52 | 215630440
TEMPSTAR | N5H8T60*K*AAA* | EA*5X61M24A* | *96VTN1002122B* | 56000 | 57000 | 16.5 | 12 | 8.1 | 2.14 | 64 | 52 | 215630446
HEIL | N5H8T60*K*AAA* | EA*5X61M24A* | *96VTN1002122B* | 56000 | 57000 | 16.5 | 12 | 8.1 | 2.14 | 64 | 52 | 215630439
KEEPRITE | N5H8T60*K*AAA* | EA*5X61M24A* | *96VTN1002122B* | 56000 | 57000 | 16.5 | 12 | 8.1 | 2.14 | 64 | 52 | 215630444
BRYANT HEATING AND COOLING SYSTEMS | GH8TAN560**AA* | CAA**6124AM* | 926TC66100V21*** | 56000 | 57000 | 16.5 | 12 | 8.1 | 2.14 | 64 | 52 | 215630437
DAY & NIGHT | N5H8T60*K*AAA* | EA*5X61M24A* | *96VTN1002122B* | 56000 | 57000 | 16.5 | 12 | 8.1 | 2.14 | 64 | 52 | 215630443
ARCOAIRE | N5H8T60*K*AAA* | EA*5X61M24A* | *96VTN1002122B* | 56000 | 57000 | 16.5 | 12 | 8.1 | 2.14 | 64 | 52 | 215630441
CARRIER | 27TPA860A**30* | CAA**6124AM* | 59TP6C100V21**22 | 56000 | 57000 | 16.5 | 12 | 8.1 | 2.14 | 64 | 52 | 215630434
BRYANT HEATING AND COOLING SYSTEMS | PH8TAN560**AA* | CAA**6124AM* | 926TC66100V21*** | 56000 | 57000 | 16.5 | 12 | 8.1 | 2.14 | 64 | 52 | 215630438
CARRIER | GH8TAN560**AA* | CAA**6124AM* | 59TP6C100V21**22 | 56000 | 57000 | 16.5 | 12 | 8.1 | 2.14 | 64 | 52 | 215630435
BRYANT HEATING AND COOLING SYSTEMS | 248TAN060**AA* | CAA**6124AM* | 926TC66100V21*** | 56000 | 57000 | 16.5 | 12 | 8.1 | 2.14 | 64 | 52 | 215630436
ARCOAIRE | N5H8T60*K*AAA* | EVM5X60M24A* | *80MSU0802120A* | 55500 | 60000 | 15.5 | 11 | 8.1 | 2.16 | 64 | 53 | 215626246
AIRQUEST | N5H8T60*K*AAA* | EVM5X60M24A* | *80MSU0802120A* | 55500 | 60000 | 15.5 | 11 | 8.1 | 2.16 | 64 | 53 | 215626245
HEIL | N5H8T60*K*AAA* | EVM5X60M24A* | *80MSU0802120A* | 55500 | 60000 | 15.5 | 11 | 8.1 | 2.16 | 64 | 53 | 215626244
WEATHERMAKER | PH8TAN560**AA* | CVAMA6024XMA* | PG80MSUA60080C** | 55500 | 60000 | 15.5 | 11 | 8.1 | 2.16 | 64 | 53 | 215626243
BROCK | PH8TAN560**AA* | CVAMA6024XMA* | PG80MSUA60080C** | 55500 | 60000 | 15.5 | 11 | 8.1 | 2.16 | 64 | 53 | 215626242
PAYNE HEATING AND COOLING | PH8TAN560**AA* | CVAMA6024XMA* | PG80MSUA60080C** | 55500 | 60000 | 15.5 | 11 | 8.1 | 2.16 | 64 | 53 | 215626241
BRYANT HEATING AND COOLING SYSTEMS | PH8TAN560**AA* | CVAMA6024XMA* | 83*SB60080M21*** | 55500 | 60000 | 15.5 | 11 | 8.1 | 2.16 | 64 | 53 | 215626240
BRYANT HEATING AND COOLING SYSTEMS | GH8TAN560**AA* | CVAMA6024XMA* | 83*SB60080M21*** | 55500 | 60000 | 15.5 | 11 | 8.1 | 2.16 | 64 | 53 | 215626239
BRYANT HEATING AND COOLING SYSTEMS | 248TAN060**AA* | CVAMA6024XMA* | 83*SB60080M21*** | 55500 | 60000 | 15.5 | 11 | 8.1 | 2.16 | 64 | 53 | 215626238
CARRIER | GH8TAN560**AA* | CVAMA6024XMA* | 58SU*B080M21**20 | 55500 | 60000 | 15.5 | 11 | 8.1 | 2.16 | 64 | 53 | 215626237
CARRIER | 27TPA860A**30* | CVAMA6024XMA* | 58SU*B080M21**20 | 55500 | 60000 | 15.5 | 11 | 8.1 | 2.16 | 64 | 53 | 215626236
TEMPSTAR | N5H8T60*K*AAA* | EVM5X60M24A* | *80VSL1102122B* | 55000 | 60000 | 15.2 | 11 | 8.1 | 2.16 | 65 | 53 | 215626235
KENMORE | N5H8T60*K*AAA* | EVM5X60M24A* | *80VSL1102122B* | 55000 | 60000 | 15.2 | 11 | 8.1 | 2.16 | 65 | 53 | 215626234
KEEPRITE | N5H8T60*K*AAA* | EVM5X60M24A* | *80VSL1102122B* | 55000 | 60000 | 15.2 | 11 | 8.1 | 2.16 | 65 | 53 | 215626233
KEEPRITE | N5H8T60*K*AAA* | EVM5X60M21A* | *95MSU1002122A* | 54000 | 58000 | 16 | 11.7 | 8.1 | 2.22 | 64 | 52 | 215626129
DAY & NIGHT | N5H8T60*K*AAA* | EVM5X60M21A* | *95MSU1002122A* | 54000 | 58000 | 16 | 11.7 | 8.1 | 2.22 | 64 | 52 | 215626128
COMFORTMAKER | N5H8T60*K*AAA* | EVM5X60M21A* | *95MSU1002122A* | 54000 | 58000 | 16 | 11.7 | 8.1 | 2.22 | 64 | 52 | 215626127
ARCOAIRE | N5H8T60*K*AAA* | EVM5X60M21A* | *95MSU1002122A* | 54000 | 58000 | 16 | 11.7 | 8.1 | 2.22 | 64 | 52 | 215626126
AIRQUEST | N5H8T60*K*AAA* | EVM5X60M21A* | *95MSU1002122A* | 54000 | 58000 | 16 | 11.7 | 8.1 | 2.22 | 64 | 52 | 215626125
HEIL | N5H8T60*K*AAA* | EVM5X60M21A* | *95MSU1002122A* | 54000 | 58000 | 16 | 11.7 | 8.1 | 2.22 | 64 | 52 | 215626124
BRYANT HEATING AND COOLING SYSTEMS | PH8TAN560**AA* | CVAMA6021XMA* | 935SB66100M21*** | 54000 | 58000 | 16 | 11.7 | 8.1 | 2.22 | 64 | 52 | 215626123
BRYANT HEATING AND COOLING SYSTEMS | GH8TAN560**AA* | CVAMA6021XMA* | 935SB66100M21*** | 54000 | 58000 | 16 | 11.7 | 8.1 | 2.22 | 64 | 52 | 215626122
BRYANT HEATING AND COOLING SYSTEMS | 248TAN060**AA* | CVAMA6021XMA* | 935SB66100M21*** | 54000 | 58000 | 16 | 11.7 | 8.1 | 2.22 | 64 | 52 | 215626121
CARRIER | GH8TAN560**AA* | CVAMA6021XMA* | 59SU5B100M21**22 | 54000 | 58000 | 16 | 11.7 | 8.1 | 2.22 | 64 | 52 | 215626120
CARRIER | 27TPA860A**30* | CVAMA6021XMA* | 59SU5B100M21**22 | 54000 | 58000 | 16 | 11.7 | 8.1 | 2.22 | 64 | 52 | 215626119
ECOTEMP | W5H8T60*K*AAA* | W5VM60M21XA* | WFSU100C060B* | 54000 | 58000 | 15.5 | 11.7 | 8.1 | 2.22 | 64 | 52 | 215626118
GRANDAIRE | W5H8T60*K*AAA* | W5VM60M21XA* | WFSU100C060B* | 54000 | 58000 | 15.5 | 11.7 | 8.1 | 2.22 | 64 | 52 | 215626117
TEMPSTAR | N5H8T60*K*AAA* | EVM5X60M21A* | *95MSU1002120A* | 54000 | 58000 | 15.5 | 11.7 | 8.1 | 2.22 | 64 | 52 | 215626116
MARATHERM | N5H8T60*K*AAA* | EVM5X60M21A* | *95MSU1002120A* | 54000 | 58000 | 15.5 | 11.7 | 8.1 | 2.22 | 64 | 52 | 215626115
COMFORTMAKER | N5H8T60*K*AAA* | EVM5X60M24A* | *80VSL0902120B* | 55000 | 60500 | 15.2 | 10.5 | 8.1 | 2.14 | 64 | 53 | 215626218
ARCOAIRE | N5H8T60*K*AAA* | EVM5X60M24A* | *80VSL0902120B* | 55000 | 60500 | 15.2 | 10.5 | 8.1 | 2.14 | 64 | 53 | 215626217
AIRQUEST | N5H8T60*K*AAA* | EVM5X60M24A* | *80VSL0902120B* | 55000 | 60500 | 15.2 | 10.5 | 8.1 | 2.14 | 64 | 53 | 215626216
HEIL | N5H8T60*K*AAA* | EVM5X60M24A* | *80VSL0902120B* | 55000 | 60500 | 15.2 | 10.5 | 8.1 | 2.14 | 64 | 53 | 215626215
BRYANT HEATING AND COOLING SYSTEMS | PH8TAN560**AA* | CVAMA6024XMA* | 82*SB60090V21*** | 55000 | 60500 | 15.2 | 10.5 | 8.1 | 2.14 | 64 | 53 | 215626214
BRYANT HEATING AND COOLING SYSTEMS | GH8TAN560**AA* | CVAMA6024XMA* | 82*SB60090V21*** | 55000 | 60500 | 15.2 | 10.5 | 8.1 | 2.14 | 64 | 53 | 215626213
BRYANT HEATING AND COOLING SYSTEMS | 248TAN060**AA* | CVAMA6024XMA* | 82*SB60090V21*** | 55000 | 60500 | 15.2 | 10.5 | 8.1 | 2.14 | 64 | 53 | 215626212
CARRIER | GH8TAN560**AA* | CVAMA6024XMA* | 58SP*B090V21**20 | 55000 | 60500 | 15.2 | 10.5 | 8.1 | 2.14 | 64 | 53 | 215626211
CARRIER | 27TPA860A**30* | CVAMA6024XMA* | 58SP*B090V21**20 | 55000 | 60500 | 15.2 | 10.5 | 8.1 | 2.14 | 64 | 53 | 215626210
TEMPSTAR | N5H8T60*K*AAA* | EVM5X60M21A* | *96VTN1002122B* | 54000 | 57500 | 16 | 11.7 | 8.1 | 2.24 | 64 | 52 | 215626209
KENMORE | N5H8T60*K*AAA* | EVM5X60M21A* | *96VTN1002122B* | 54000 | 57500 | 16 | 11.7 | 8.1 | 2.24 | 64 | 52 | 215626208
KEEPRITE | N5H8T60*K*AAA* | EVM5X60M21A* | *96VTN1002122B* | 54000 | 57500 | 16 | 11.7 | 8.1 | 2.24 | 64 | 52 | 215626207
DAY & NIGHT | N5H8T60*K*AAA* | EVM5X60M21A* | *96VTN1002122B* | 54000 | 57500 | 16 | 11.7 | 8.1 | 2.24 | 64 | 52 | 215626206
KENMORE | N5H8T60*K*AAA* | EVM5X60M21A* | *95MSU1002120A* | 54000 | 58000 | 15.5 | 11.7 | 8.1 | 2.22 | 64 | 52 | 215626114
KEEPRITE | N5H8T60*K*AAA* | EVM5X60M21A* | *95MSU1002120A* | 54000 | 58000 | 15.5 | 11.7 | 8.1 | 2.22 | 64 | 52 | 215626113
DAY & NIGHT | N5H8T60*K*AAA* | EVM5X60M21A* | *95MSU1002120A* | 54000 | 58000 | 15.5 | 11.7 | 8.1 | 2.22 | 64 | 52 | 215626112
COMFORTMAKER | N5H8T60*K*AAA* | EVM5X60M21A* | *95MSU1002120A* | 54000 | 58000 | 15.5 | 11.7 | 8.1 | 2.22 | 64 | 52 | 215626111
ARCOAIRE | N5H8T60*K*AAA* | EVM5X60M21A* | *95MSU1002120A* | 54000 | 58000 | 15.5 | 11.7 | 8.1 | 2.22 | 64 | 52 | 215626110
AIRQUEST | N5H8T60*K*AAA* | EVM5X60M21A* | *95MSU1002120A* | 54000 | 58000 | 15.5 | 11.7 | 8.1 | 2.22 | 64 | 52 | 215626109
HEIL | N5H8T60*K*AAA* | EVM5X60M21A* | *95MSU1002120A* | 54000 | 58000 | 15.5 | 11.7 | 8.1 | 2.22 | 64 | 52 | 215626108
WEATHERMAKER | PH8TAN560**AA* | CVAMA6021XMA* | PG95MSUA60100C** | 54000 | 58000 | 15.5 | 11.7 | 8.1 | 2.22 | 64 | 52 | 215626107
BROCK | PH8TAN560**AA* | CVAMA6021XMA* | PG95MSUA60100C** | 54000 | 58000 | 15.5 | 11.7 | 8.1 | 2.22 | 64 | 52 | 215626106
PAYNE HEATING AND COOLING | PH8TAN560**AA* | CVAMA6021XMA* | PG95MSUA60100C** | 54000 | 58000 | 15.5 | 11.7 | 8.1 | 2.22 | 64 | 52 | 215626105
BRYANT HEATING AND COOLING SYSTEMS | PH8TAN560**AA* | CVAMA6021XMA* | 935SB60100M21*** | 54000 | 58000 | 15.5 | 11.7 | 8.1 | 2.22 | 64 | 52 | 215626104
BRYANT HEATING AND COOLING SYSTEMS | GH8TAN560**AA* | CVAMA6021XMA* | 935SB60100M21*** | 54000 | 58000 | 15.5 | 11.7 | 8.1 | 2.22 | 64 | 52 | 215626103
BRYANT HEATING AND COOLING SYSTEMS | 248TAN060**AA* | CVAMA6021XMA* | 935SB60100M21*** | 54000 | 58000 | 15.5 | 11.7 | 8.1 | 2.22 | 64 | 52 | 215626102
CARRIER | GH8TAN560**AA* | CVAMA6021XMA* | 59SU5B100M21**20 | 54000 | 58000 | 15.5 | 11.7 | 8.1 | 2.22 | 64 | 52 | 215626101
CARRIER | 27TPA860A**30* | CVAMA6021XMA* | 59SU5B100M21**20 | 54000 | 58000 | 15.5 | 11.7 | 8.1 | 2.22 | 64 | 52 | 215626100
CARRIER | GH8TAN560**AA* | CVAMA6024XMA* | 58SU*B100M21**20 | 55000 | 60000 | 15.2 | 11 | 8.1 | 2.16 | 64 | 53 | 215626256
CARRIER | 27TPA860A**30* | CVAMA6024XMA* | 58SU*B100M21**20 | 55000 | 60000 | 15.2 | 11 | 8.1 | 2.16 | 64 | 53 | 215626255
ECOTEMP | W5H8T60*K*AAA* | W5VM60M24XA* | WFEU080C060B* | 55500 | 60000 | 15.5 | 11 | 8.1 | 2.16 | 64 | 53 | 215626254
GRANDAIRE | W5H8T60*K*AAA* | W5VM60M24XA* | WFEU080C060B* | 55500 | 60000 | 15.5 | 11 | 8.1 | 2.16 | 64 | 53 | 215626253
TEMPSTAR | N5H8T60*K*AAA* | EVM5X60M24A* | *80MSU0802120A* | 55500 | 60000 | 15.5 | 11 | 8.1 | 2.16 | 64 | 53 | 215626252
MARATHERM | N5H8T60*K*AAA* | EVM5X60M24A* | *80MSU0802120A* | 55500 | 60000 | 15.5 | 11 | 8.1 | 2.16 | 64 | 53 | 215626251
KENMORE | N5H8T60*K*AAA* | EVM5X60M24A* | *80MSU0802120A* | 55500 | 60000 | 15.5 | 11 | 8.1 | 2.16 | 64 | 53 | 215626250
COMFORTMAKER | N5H8T48*K*AAA* | EVM5X49M21A* | *80VSL1102122B* | 49500 | 51000 | 17 | 12.5 | 8.1 | 2.12 | 61 | 48 | 215623284
ARCOAIRE | N5H8T48*K*AAA* | EVM5X49M21A* | *80VSL1102122B* | 49500 | 51000 | 17 | 12.5 | 8.1 | 2.12 | 61 | 48 | 215623283
AIRQUEST | N5H8T48*K*AAA* | EVM5X49M21A* | *80VSL1102122B* | 49500 | 51000 | 17 | 12.5 | 8.1 | 2.12 | 61 | 48 | 215623282
HEIL | N5H8T48*K*AAA* | EVM5X49M21A* | *80VSL1102122B* | 49500 | 51000 | 17 | 12.5 | 8.1 | 2.12 | 61 | 48 | 215623281
BRYANT HEATING AND COOLING SYSTEMS | PH8TAN548**AA* | CVAMA4921XMA* | 82*SB66110V21*** | 49500 | 51000 | 17 | 12.5 | 8.1 | 2.12 | 61 | 48 | 215623280
BRYANT HEATING AND COOLING SYSTEMS | GH8TAN548**AA* | CVAMA4921XMA* | 82*SB66110V21*** | 49500 | 51000 | 17 | 12.5 | 8.1 | 2.12 | 61 | 48 | 215623279
BRYANT HEATING AND COOLING SYSTEMS | 248TAN048**AA* | CVAMA4921XMA* | 82*SB66110V21*** | 49500 | 51000 | 17 | 12.5 | 8.1 | 2.12 | 61 | 48 | 215623278
CARRIER | GH8TAN548**AA* | CVAMA4921XMA* | 58SP*B110V21**22 | 49500 | 51000 | 17 | 12.5 | 8.1 | 2.12 | 61 | 48 | 215623277
CARRIER | 27TPA848A**30* | CVAMA4921XMA* | 58SP*B110V21**22 | 49500 | 51000 | 17 | 12.5 | 8.1 | 2.12 | 61 | 48 | 215623276
TEMPSTAR | N5H8T48*K*AAA* | EVM5X49M21A* | *80VSL0902120B* | 49500 | 51500 | 17 | 12 | 8.1 | 2.1 | 61 | 49 | 215623275
KENMORE | N5H8T48*K*AAA* | EVM5X49M21A* | *80VSL0902120B* | 49500 | 51500 | 17 | 12 | 8.1 | 2.1 | 61 | 49 | 215623274
KEEPRITE | N5H8T48*K*AAA* | EVM5X49M21A* | *80VSL0902120B* | 49500 | 51500 | 17 | 12 | 8.1 | 2.1 | 61 | 49 | 215623273
DAY & NIGHT | N5H8T48*K*AAA* | EVM5X49M21A* | *80VSL0902120B* | 49500 | 51500 | 17 | 12 | 8.1 | 2.1 | 61 | 49 | 215623272
COMFORTMAKER | N5H8T48*K*AAA* | EVM5X49M21A* | *80VSL0902120B* | 49500 | 51500 | 17 | 12 | 8.1 | 2.1 | 61 | 49 | 215623271
ARCOAIRE | N5H8T48*K*AAA* | EVM5X49M21A* | *80VSL0902120B* | 49500 | 51500 | 17 | 12 | 8.1 | 2.1 | 61 | 49 | 215623270
AIRQUEST | N5H8T48*K*AAA* | EVM5X49M21A* | *80VSL0902120B* | 49500 | 51500 | 17 | 12 | 8.1 | 2.1 | 61 | 49 | 215623269
HEIL | N5H8T48*K*AAA* | EVM5X49M21A* | *80VSL0902120B* | 49500 | 51500 | 17 | 12 | 8.1 | 2.1 | 61 | 49 | 215623268
BRYANT HEATING AND COOLING SYSTEMS | PH8TAN548**AA* | CVAMA4921XMA* | 82*SB60090V21*** | 49500 | 51500 | 17 | 12 | 8.1 | 2.1 | 61 | 49 | 215623267
BRYANT HEATING AND COOLING SYSTEMS | GH8TAN548**AA* | CVAMA4921XMA* | 82*SB60090V21*** | 49500 | 51500 | 17 | 12 | 8.1 | 2.1 | 61 | 49 | 215623266
BRYANT HEATING AND COOLING SYSTEMS | 248TAN048**AA* | CVAMA4921XMA* | 82*SB60090V21*** | 49500 | 51500 | 17 | 12 | 8.1 | 2.1 | 61 | 49 | 215623265
CARRIER | GH8TAN548**AA* | CVAMA4921XMA* | 58SP*B090V21**20 | 49500 | 51500 | 17 | 12 | 8.1 | 2.1 | 61 | 49 | 215623264
CARRIER | 27TPA848A**30* | CVAMA4921XMA* | 58SP*B090V21**20 | 49500 | 51500 | 17 | 12 | 8.1 | 2.1 | 61 | 49 | 215623263
TEMPSTAR | N5H8T48*K*AAA* | EVM5X48M21A* | *96VTN1002122B* | 48000 | 50500 | 16.5 | 12 | 8.1 | 2.12 | 61 | 48 | 215623262
KENMORE | N5H8T48*K*AAA* | EVM5X48M21A* | *96VTN1002122B* | 48000 | 50500 | 16.5 | 12 | 8.1 | 2.12 | 61 | 48 | 215623261
KEEPRITE | N5H8T48*K*AAA* | EVM5X48M21A* | *96VTN1002122B* | 48000 | 50500 | 16.5 | 12 | 8.1 | 2.12 | 61 | 48 | 215623260
DAY & NIGHT | N5H8T48*K*AAA* | EVM5X48M21A* | *96VTN1002122B* | 48000 | 50500 | 16.5 | 12 | 8.1 | 2.12 | 61 | 48 | 215623259
COMFORTMAKER | N5H8T48*K*AAA* | EVM5X48M21A* | *96VTN1002122B* | 48000 | 50500 | 16.5 | 12 | 8.1 | 2.12 | 61 | 48 | 215623258
ARCOAIRE | N5H8T48*K*AAA* | EVM5X48M21A* | *96VTN1002122B* | 48000 | 50500 | 16.5 | 12 | 8.1 | 2.12 | 61 | 48 | 215623257
AIRQUEST | N5H8T48*K*AAA* | EVM5X48M21A* | *96VTN1002122B* | 48000 | 50500 | 16.5 | 12 | 8.1 | 2.12 | 61 | 48 | 215623256
HEIL | N5H8T48*K*AAA* | EVM5X48M21A* | *96VTN1002122B* | 48000 | 50500 | 16.5 | 12 | 8.1 | 2.12 | 61 | 48 | 215623255
BRYANT HEATING AND COOLING SYSTEMS | PH8TAN548**AA* | CVAMA4821XMA* | 926TC66100V21*** | 48000 | 50500 | 16.5 | 12 | 8.1 | 2.12 | 61 | 48 | 215623254
BRYANT HEATING AND COOLING SYSTEMS | GH8TAN548**AA* | CVAMA4821XMA* | 926TC66100V21*** | 48000 | 50500 | 16.5 | 12 | 8.1 | 2.12 | 61 | 48 | 215623253
BRYANT HEATING AND COOLING SYSTEMS | 248TAN048**AA* | CVAMA4821XMA* | 926TC66100V21*** | 48000 | 50500 | 16.5 | 12 | 8.1 | 2.12 | 61 | 48 | 215623252
CARRIER | GH8TAN548**AA* | CVAMA4821XMA* | 59TP6C100V21**22 | 48000 | 50500 | 16.5 | 12 | 8.1 | 2.12 | 61 | 48 | 215623251
CARRIER | 27TPA848A**30* | CVAMA4821XMA* | 59TP6C100V21**22 | 48000 | 50500 | 16.5 | 12 | 8.1 | 2.12 | 61 | 48 | 215623250
ECOTEMP | W5H8T48*K*AAA* | W5VM48M21XA* | WFST100C060A* | 48000 | 51000 | 16 | 11.5 | 8.1 | 2.12 | 61 | 48 | 215623249
GRANDAIRE | W5H8T48*K*AAA* | W5VM48M21XA* | WFST100C060A* | 48000 | 51000 | 16 | 11.5 | 8.1 | 2.12 | 61 | 48 | 215623248
TEMPSTAR | N5H8T48*K*AAA* | EVM5X48M21A* | *96VTN1002120B* | 48000 | 51000 | 16 | 11.5 | 8.1 | 2.12 | 61 | 48 | 215623247
KENMORE | N5H8T48*K*AAA* | EVM5X48M21A* | *96VTN1002120B* | 48000 | 51000 | 16 | 11.5 | 8.1 | 2.12 | 61 | 48 | 215623246
KEEPRITE | N5H8T48*K*AAA* | EVM5X48M21A* | *96VTN1002120B* | 48000 | 51000 | 16 | 11.5 | 8.1 | 2.12 | 61 | 48 | 215623245
DAY & NIGHT | N5H8T48*K*AAA* | EVM5X48M21A* | *96VTN1002120B* | 48000 | 51000 | 16 | 11.5 | 8.1 | 2.12 | 61 | 48 | 215623244
COMFORTMAKER | N5H8T48*K*AAA* | EVM5X48M21A* | *96VTN1002120B* | 48000 | 51000 | 16 | 11.5 | 8.1 | 2.12 | 61 | 48 | 215623243
ARCOAIRE | N5H8T48*K*AAA* | EVM5X48M21A* | *96VTN1002120B* | 48000 | 51000 | 16 | 11.5 | 8.1 | 2.12 | 61 | 48 | 215623242
AIRQUEST | N5H8T48*K*AAA* | EVM5X48M21A* | *96VTN1002120B* | 48000 | 51000 | 16 | 11.5 | 8.1 | 2.12 | 61 | 48 | 215623241
CARRIER | GH8TAN548**AA* | CVAMA4821XMA* | GG96VTAB60100C** | 48000 | 51000 | 16 | 11.5 | 8.1 | 2.12 | 61 | 48 | 215623233
TEMPSTAR | N5H8T48*K*AAA* | EVM5X48M21A* | *96VTN0802120B* | 47500 | 51000 | 16 | 11.7 | 8.1 | 2.1 | 61 | 49 | 215623229
HEIL | N5H8T48*K*AAA* | EVM5X48M21A* | *96VTN0802120B* | 47500 | 51000 | 16 | 11.7 | 8.1 | 2.1 | 61 | 49 | 215623222
KEEPRITE | N5H8T48*K*AAA* | EVM5X48M21A* | *96VTN0802120B* | 47500 | 51000 | 16 | 11.7 | 8.1 | 2.1 | 61 | 49 | 215623227
KENMORE | N5H8T48*K*AAA* | EVM5X48M21A* | *96VTN0802120B* | 47500 | 51000 | 16 | 11.7 | 8.1 | 2.1 | 61 | 49 | 215623228
DAY & NIGHT | N5H8T48*K*AAA* | EVM5X48M21A* | *96VTN0802120B* | 47500 | 51000 | 16 | 11.7 | 8.1 | 2.1 | 61 | 49 | 215623226
CARRIER | GH8TAN548**AA* | CVAMA4821XMA* | 59TP6C100V21**20 | 48000 | 51000 | 16 | 11.5 | 8.1 | 2.12 | 61 | 48 | 215623232
BROCK | PH8TAN548**AA* | CVAMA4821XMA* | PG96VTAB60100C** | 48000 | 51000 | 16 | 11.5 | 8.1 | 2.12 | 61 | 48 | 215623238
PAYNE HEATING AND COOLING | PH8TAN548**AA* | CVAMA4821XMA* | PG96VTAB60100C** | 48000 | 51000 | 16 | 11.5 | 8.1 | 2.12 | 61 | 48 | 215623237
WEATHERMAKER | PH8TAN548**AA* | CVAMA4821XMA* | PG96VTAB60100C** | 48000 | 51000 | 16 | 11.5 | 8.1 | 2.12 | 61 | 48 | 215623239
HEIL | N5H8T48*K*AAA* | EVM5X48M21A* | *96VTN1002120B* | 48000 | 51000 | 16 | 11.5 | 8.1 | 2.12 | 61 | 48 | 215623240
BRYANT HEATING AND COOLING SYSTEMS | PH8TAN548**AA* | CVAMA4821XMA* | 926TC60100V21*** | 48000 | 51000 | 16 | 11.5 | 8.1 | 2.12 | 61 | 48 | 215623236
BRYANT HEATING AND COOLING SYSTEMS | GH8TAN548**AA* | CVAMA4821XMA* | 926TC60100V21*** | 48000 | 51000 | 16 | 11.5 | 8.1 | 2.12 | 61 | 48 | 215623235
BRYANT HEATING AND COOLING SYSTEMS | 248TAN048**AA* | CVAMA4821XMA* | 926TC60100V21*** | 48000 | 51000 | 16 | 11.5 | 8.1 | 2.12 | 61 | 48 | 215623234
CARRIER | 27TPA848A**30* | CVAMA4821XMA* | GG96VTAB60100C** | 48000 | 51000 | 16 | 11.5 | 8.1 | 2.12 | 61 | 48 | 215623231
CARRIER | 27TPA848A**30* | CVAMA4821XMA* | 59TP6C100V21**20 | 48000 | 51000 | 16 | 11.5 | 8.1 | 2.12 | 61 | 48 | 215623230
AIRQUEST | N5H8T48*K*AAA* | EVM5X48M21A* | *96VTN0802120B* | 47500 | 51000 | 16 | 11.7 | 8.1 | 2.1 | 61 | 49 | 215623223
COMFORTMAKER | N5H8T48*K*AAA* | EVM5X48M21A* | *96VTN0802120B* | 47500 | 51000 | 16 | 11.7 | 8.1 | 2.1 | 61 | 49 | 215623225
ARCOAIRE | N5H8T48*K*AAA* | EVM5X48M21A* | *96VTN0802120B* | 47500 | 51000 | 16 | 11.7 | 8.1 | 2.1 | 61 | 49 | 215623224
WEATHERMAKER | PH8TAN548**AA* | CVAMA4821XMA* | PG96VTAB60080C** | 47500 | 51000 | 16 | 11.7 | 8.1 | 2.1 | 61 | 49 | 215623221
TEMPSTAR | N5H8T60*K*AAA* | EVD5X61M21A* | *95MSU1002120A* | 55000 | 59500 | 16 | 11.7 | 8.1 | 2.18 | 64 | 53 | 215628020
MARATHERM | N5H8T60*K*AAA* | EVD5X61M21A* | *95MSU1002120A* | 55000 | 59500 | 16 | 11.7 | 8.1 | 2.18 | 64 | 53 | 215628019
KENMORE | N5H8T60*K*AAA* | EVD5X61M21A* | *95MSU1002120A* | 55000 | 59500 | 16 | 11.7 | 8.1 | 2.18 | 64 | 53 | 215628018
KEEPRITE | N5H8T60*K*AAA* | EVD5X61M21A* | *95MSU1002120A* | 55000 | 59500 | 16 | 11.7 | 8.1 | 2.18 | 64 | 53 | 215628017
DAY & NIGHT | N5H8T60*K*AAA* | EVD5X61M21A* | *95MSU1002120A* | 55000 | 59500 | 16 | 11.7 | 8.1 | 2.18 | 64 | 53 | 215628016
COMFORTMAKER | N5H8T60*K*AAA* | EVD5X61M21A* | *95MSU1002120A* | 55000 | 59500 | 16 | 11.7 | 8.1 | 2.18 | 64 | 53 | 215628015
ARCOAIRE | N5H8T60*K*AAA* | EVD5X61M21A* | *95MSU1002120A* | 55000 | 59500 | 16 | 11.7 | 8.1 | 2.18 | 64 | 53 | 215628014
AIRQUEST | N5H8T60*K*AAA* | EVD5X61M21A* | *95MSU1002120A* | 55000 | 59500 | 16 | 11.7 | 8.1 | 2.18 | 64 | 53 | 215628013
HEIL | N5H8T60*K*AAA* | EVD5X61M21A* | *95MSU1002120A* | 55000 | 59500 | 16 | 11.7 | 8.1 | 2.18 | 64 | 53 | 215628012
WEATHERMAKER | PH8TAN560**AA* | CVAVA6121XMA* | PG95MSUA60100C** | 55000 | 59500 | 16 | 11.7 | 8.1 | 2.18 | 64 | 53 | 215628011
BROCK | PH8TAN560**AA* | CVAVA6121XMA* | PG95MSUA60100C** | 55000 | 59500 | 16 | 11.7 | 8.1 | 2.18 | 64 | 53 | 215628010
PAYNE HEATING AND COOLING | PH8TAN560**AA* | CVAVA6121XMA* | PG95MSUA60100C** | 55000 | 59500 | 16 | 11.7 | 8.1 | 2.18 | 64 | 53 | 215628009
BRYANT HEATING AND COOLING SYSTEMS | PH8TAN560**AA* | CVAVA6121XMA* | 935SB60100M21*** | 55000 | 59500 | 16 | 11.7 | 8.1 | 2.18 | 64 | 53 | 215628008
BRYANT HEATING AND COOLING SYSTEMS | GH8TAN560**AA* | CVAVA6121XMA* | 935SB60100M21*** | 55000 | 59500 | 16 | 11.7 | 8.1 | 2.18 | 64 | 53 | 215628007
BRYANT HEATING AND COOLING SYSTEMS | 248TAN060**AA* | CVAVA6121XMA* | 935SB60100M21*** | 55000 | 59500 | 16 | 11.7 | 8.1 | 2.18 | 64 | 53 | 215628006
CARRIER | GH8TAN560**AA* | CVAVA6121XMA* | 59SU5B100M21**20 | 55000 | 59500 | 16 | 11.7 | 8.1 | 2.18 | 64 | 53 | 215628005
CARRIER | 27TPA860A**30* | CVAVA6121XMA* | 59SU5B100M21**20 | 55000 | 59500 | 16 | 11.7 | 8.1 | 2.18 | 64 | 53 | 215628004
ECOTEMP | W5H8T60*K*AAA* | W5VC61M21XA* | WFSU080C060B* | 55000 | 59500 | 15.5 | 11.5 | 8.1 | 2.2 | 64 | 53 | 215628003
GRANDAIRE | W5H8T60*K*AAA* | W5VC61M21XA* | WFSU080C060B* | 55000 | 59500 | 15.5 | 11.5 | 8.1 | 2.2 | 64 | 53 | 215628002
TEMPSTAR | N5H8T60*K*AAA* | EVD5X61M21A* | *95MSU0802120A* | 55000 | 59500 | 15.5 | 11.5 | 8.1 | 2.2 | 64 | 53 | 215628001
MARATHERM | N5H8T60*K*AAA* | EVD5X61M21A* | *95MSU0802120A* | 55000 | 59500 | 15.5 | 11.5 | 8.1 | 2.2 | 64 | 53 | 215628000
KENMORE | N5H8T60*K*AAA* | EVD5X61M21A* | *95MSU0802120A* | 55000 | 59500 | 15.5 | 11.5 | 8.1 | 2.2 | 64 | 53 | 215627999
KEEPRITE | N5H8T60*K*AAA* | EVD5X61M21A* | *95MSU0802120A* | 55000 | 59500 | 15.5 | 11.5 | 8.1 | 2.2 | 64 | 53 | 215627998
DAY & NIGHT | N5H8T60*K*AAA* | EVD5X61M21A* | *95MSU0802120A* | 55000 | 59500 | 15.5 | 11.5 | 8.1 | 2.2 | 64 | 53 | 215627997
COMFORTMAKER | N5H8T60*K*AAA* | EVD5X61M21A* | *95MSU0802120A* | 55000 | 59500 | 15.5 | 11.5 | 8.1 | 2.2 | 64 | 53 | 215627996
ARCOAIRE | N5H8T60*K*AAA* | EVD5X61M21A* | *95MSU0802120A* | 55000 | 59500 | 15.5 | 11.5 | 8.1 | 2.2 | 64 | 53 | 215627995
AIRQUEST | N5H8T60*K*AAA* | EVD5X61M21A* | *95MSU0802120A* | 55000 | 59500 | 15.5 | 11.5 | 8.1 | 2.2 | 64 | 53 | 215627994
HEIL | N5H8T60*K*AAA* | EVD5X61M21A* | *95MSU0802120A* | 55000 | 59500 | 15.5 | 11.5 | 8.1 | 2.2 | 64 | 53 | 215627993
WEATHERMAKER | PH8TAN560**AA* | CVAVA6121XMA* | PG95MSUA60080C** | 55000 | 59500 | 15.5 | 11.5 | 8.1 | 2.2 | 64 | 53 | 215627992
BROCK | PH8TAN560**AA* | CVAVA6121XMA* | PG95MSUA60080C** | 55000 | 59500 | 15.5 | 11.5 | 8.1 | 2.2 | 64 | 53 | 215627991
PAYNE HEATING AND COOLING | PH8TAN560**AA* | CVAVA6121XMA* | PG95MSUA60080C** | 55000 | 59500 | 15.5 | 11.5 | 8.1 | 2.2 | 64 | 53 | 215627990
BRYANT HEATING AND COOLING SYSTEMS | PH8TAN560**AA* | CVAVA6121XMA* | 935SB60080M21*** | 55000 | 59500 | 15.5 | 11.5 | 8.1 | 2.2 | 64 | 53 | 215627989
BRYANT HEATING AND COOLING SYSTEMS | GH8TAN560**AA* | CVAVA6121XMA* | 935SB60080M21*** | 55000 | 59500 | 15.5 | 11.5 | 8.1 | 2.2 | 64 | 53 | 215627988
BRYANT HEATING AND COOLING SYSTEMS | 248TAN060**AA* | CVAVA6121XMA* | 935SB60080M21*** | 55000 | 59500 | 15.5 | 11.5 | 8.1 | 2.2 | 64 | 53 | 215627987
CARRIER | GH8TAN560**AA* | CVAVA6121XMA* | 59SU5B080M21**20 | 55000 | 59500 | 15.5 | 11.5 | 8.1 | 2.2 | 64 | 53 | 215627986
CARRIER | 27TPA860A**30* | CVAVA6121XMA* | 59SU5B080M21**20 | 55000 | 59500 | 15.5 | 11.5 | 8.1 | 2.2 | 64 | 53 | 215627985
TEMPSTAR | N5H8T60*K*AAA* | EVD5X61M21A* | *96VSN1002120B* | 55000 | 59500 | 15.5 | 11.5 | 8.1 | 2.2 | 64 | 53 | 215627984
KENMORE | N5H8T60*K*AAA* | EVD5X61M21A* | *96VSN1002120B* | 55000 | 59500 | 15.5 | 11.5 | 8.1 | 2.2 | 64 | 53 | 215627983
KEEPRITE | N5H8T60*K*AAA* | EVD5X61M21A* | *96VSN1002120B* | 55000 | 59500 | 15.5 | 11.5 | 8.1 | 2.2 | 64 | 53 | 215627982
DAY & NIGHT | N5H8T60*K*AAA* | EVD5X61M21A* | *96VSN1002120B* | 55000 | 59500 | 15.5 | 11.5 | 8.1 | 2.2 | 64 | 53 | 215627981
COMFORTMAKER | N5H8T60*K*AAA* | EVD5X61M21A* | *96VSN1002120B* | 55000 | 59500 | 15.5 | 11.5 | 8.1 | 2.2 | 64 | 53 | 215627980
ARCOAIRE | N5H8T60*K*AAA* | EVD5X61M21A* | *96VSN1002120B* | 55000 | 59500 | 15.5 | 11.5 | 8.1 | 2.2 | 64 | 53 | 215627979
AIRQUEST | N5H8T60*K*AAA* | EVD5X61M21A* | *96VSN1002120B* | 55000 | 59500 | 15.5 | 11.5 | 8.1 | 2.2 | 64 | 53 | 215627978
HEIL | N5H8T60*K*AAA* | EVD5X61M21A* | *96VSN1002120B* | 55000 | 59500 | 15.5 | 11.5 | 8.1 | 2.2 | 64 | 53 | 215627977
BRYANT HEATING AND COOLING SYSTEMS | PH8TAN560**AA* | CVAVA6121XMA* | 926SB60100V21*** | 55000 | 59500 | 15.5 | 11.5 | 8.1 | 2.2 | 64 | 53 | 215627976
BRYANT HEATING AND COOLING SYSTEMS | GH8TAN560**AA* | CVAVA6121XMA* | 926SB60100V21*** | 55000 | 59500 | 15.5 | 11.5 | 8.1 | 2.2 | 64 | 53 | 215627975
BRYANT HEATING AND COOLING SYSTEMS | 248TAN060**AA* | CVAVA6121XMA* | 926SB60100V21*** | 55000 | 59500 | 15.5 | 11.5 | 8.1 | 2.2 | 64 | 53 | 215627974
CARRIER | GH8TAN560**AA* | CVAVA6121XMA* | 59SP6B100V21**20 | 55000 | 59500 | 15.5 | 11.5 | 8.1 | 2.2 | 64 | 53 | 215627973
CARRIER | 27TPA860A**30* | CVAVA6121XMA* | 59SP6B100V21**20 | 55000 | 59500 | 15.5 | 11.5 | 8.1 | 2.2 | 64 | 53 | 215627972
TEMPSTAR | N5H8T60*K*AAA* | EVD5X61M21A* | *96VSN0802120B* | 55000 | 59000 | 15.5 | 11.5 | 8.1 | 2.2 | 64 | 53 | 215627971
KENMORE | N5H8T60*K*AAA* | EVD5X61M21A* | *96VSN0802120B* | 55000 | 59000 | 15.5 | 11.5 | 8.1 | 2.2 | 64 | 53 | 215627970
KEEPRITE | N5H8T60*K*AAA* | EVD5X61M21A* | *96VSN0802120B* | 55000 | 59000 | 15.5 | 11.5 | 8.1 | 2.2 | 64 | 53 | 215627969
DAY & NIGHT | N5H8T60*K*AAA* | EVD5X61M21A* | *96VSN0802120B* | 55000 | 59000 | 15.5 | 11.5 | 8.1 | 2.2 | 64 | 53 | 215627968
COMFORTMAKER | N5H8T60*K*AAA* | EVD5X61M21A* | *96VSN0802120B* | 55000 | 59000 | 15.5 | 11.5 | 8.1 | 2.2 | 64 | 53 | 215627967
ARCOAIRE | N5H8T60*K*AAA* | EVD5X61M21A* | *96VSN0802120B* | 55000 | 59000 | 15.5 | 11.5 | 8.1 | 2.2 | 64 | 53 | 215627966
AIRQUEST | N5H8T60*K*AAA* | EVD5X61M21A* | *96VSN0802120B* | 55000 | 59000 | 15.5 | 11.5 | 8.1 | 2.2 | 64 | 53 | 215627965
HEIL | N5H8T60*K*AAA* | EVD5X61M21A* | *96VSN0802120B* | 55000 | 59000 | 15.5 | 11.5 | 8.1 | 2.2 | 64 | 53 | 215627964
BRYANT HEATING AND COOLING SYSTEMS | PH8TAN560**AA* | CVAVA6121XMA* | 926SB60080V21*** | 55000 | 59000 | 15.5 | 11.5 | 8.1 | 2.2 | 64 | 53 | 215627963
BRYANT HEATING AND COOLING SYSTEMS | GH8TAN560**AA* | CVAVA6121XMA* | 926SB60080V21*** | 55000 | 59000 | 15.5 | 11.5 | 8.1 | 2.2 | 64 | 53 | 215627962
BRYANT HEATING AND COOLING SYSTEMS | 248TAN060**AA* | CVAVA6121XMA* | 926SB60080V21*** | 55000 | 59000 | 15.5 | 11.5 | 8.1 | 2.2 | 64 | 53 | 215627961
CARRIER | GH8TAN560**AA* | CVAVA6121XMA* | 59SP6B080V21**20 | 55000 | 59000 | 15.5 | 11.5 | 8.1 | 2.2 | 64 | 53 | 215627960
CARRIER | 27TPA860A**30* | CVAVA6121XMA* | 59SP6B080V21**20 | 55000 | 59000 | 15.5 | 11.5 | 8.1 | 2.2 | 64 | 53 | 215627959
TEMPSTAR | N5H8T60*K*AAA* | EVD5X61M21A* | *97CMN1002122B* | 55000 | 59500 | 15.5 | 11 | 8.1 | 2.18 | 65 | 53 | 215627958
MARATHERM | N5H8T60*K*AAA* | EVD5X61M21A* | *97CMN1002122B* | 55000 | 59500 | 15.5 | 11 | 8.1 | 2.18 | 65 | 53 | 215627957
COMFORTMAKER | N5H8T48*K*AAA* | EVD5X61M24A* | *80CTL0902120B* | 50000 | 52000 | 17 | 12.5 | 8.5 | 2.26 | 61 | 48 | 215625460
ARCOAIRE | N5H8T48*K*AAA* | EVD5X61M24A* | *80CTL0902120B* | 50000 | 52000 | 17 | 12.5 | 8.5 | 2.26 | 61 | 48 | 215625459
AIRQUEST | N5H8T48*K*AAA* | EVD5X61M24A* | *80CTL0902120B* | 50000 | 52000 | 17 | 12.5 | 8.5 | 2.26 | 61 | 48 | 215625458
HEIL | N5H8T48*K*AAA* | EVD5X61M24A* | *80CTL0902120B* | 50000 | 52000 | 17 | 12.5 | 8.5 | 2.26 | 61 | 48 | 215625457
BRYANT HEATING AND COOLING SYSTEMS | PH8TAN548**AA* | CVAVA6124XMA* | 88*TB60090C21*** | 50000 | 52000 | 17 | 12.5 | 8.5 | 2.26 | 61 | 48 | 215625456
BRYANT HEATING AND COOLING SYSTEMS | GH8TAN548**AA* | CVAVA6124XMA* | 88*TB60090C21*** | 50000 | 52000 | 17 | 12.5 | 8.5 | 2.26 | 61 | 48 | 215625455
BRYANT HEATING AND COOLING SYSTEMS | 248TAN048**AA* | CVAVA6124XMA* | 88*TB60090C21*** | 50000 | 52000 | 17 | 12.5 | 8.5 | 2.26 | 61 | 48 | 215625454
CARRIER | GH8TAN548**AA* | CVAVA6124XMA* | 58TN*B090C21**20 | 50000 | 52000 | 17 | 12.5 | 8.5 | 2.26 | 61 | 48 | 215625453
CARRIER | 27TPA848A**30* | CVAVA6124XMA* | 58TN*B090C21**20 | 50000 | 52000 | 17 | 12.5 | 8.5 | 2.26 | 61 | 48 | 215625452
TEMPSTAR | N5H8T48*K*AAA* | EVD5X61M24A* | *80CTL0702120B* | 49500 | 52000 | 16.5 | 12 | 8.1 | 2.1 | 62 | 49 | 215625451
MARATHERM | N5H8T48*K*AAA* | EVD5X61M24A* | *80CTL0702120B* | 49500 | 52000 | 16.5 | 12 | 8.1 | 2.1 | 62 | 49 | 215625450
KENMORE | N5H8T48*K*AAA* | EVD5X61M24A* | *80CTL0702120B* | 49500 | 52000 | 16.5 | 12 | 8.1 | 2.1 | 62 | 49 | 215625449
KEEPRITE | N5H8T48*K*AAA* | EVD5X61M24A* | *80CTL0702120B* | 49500 | 52000 | 16.5 | 12 | 8.1 | 2.1 | 62 | 49 | 215625448
DAY & NIGHT | N5H8T48*K*AAA* | EVD5X61M24A* | *80CTL0702120B* | 49500 | 52000 | 16.5 | 12 | 8.1 | 2.1 | 62 | 49 | 215625447
COMFORTMAKER | N5H8T48*K*AAA* | EVD5X61M24A* | *80CTL0702120B* | 49500 | 52000 | 16.5 | 12 | 8.1 | 2.1 | 62 | 49 | 215625446
ARCOAIRE | N5H8T48*K*AAA* | EVD5X61M24A* | *80CTL0702120B* | 49500 | 52000 | 16.5 | 12 | 8.1 | 2.1 | 62 | 49 | 215625445
AIRQUEST | N5H8T48*K*AAA* | EVD5X61M24A* | *80CTL0702120B* | 49500 | 52000 | 16.5 | 12 | 8.1 | 2.1 | 62 | 49 | 215625444
HEIL | N5H8T48*K*AAA* | EVD5X61M24A* | *80CTL0702120B* | 49500 | 52000 | 16.5 | 12 | 8.1 | 2.1 | 62 | 49 | 215625443
BRYANT HEATING AND COOLING SYSTEMS | PH8TAN548**AA* | CVAVA6124XMA* | 88*TB60070C21*** | 49500 | 52000 | 16.5 | 12 | 8.1 | 2.1 | 62 | 49 | 215625442
BRYANT HEATING AND COOLING SYSTEMS | GH8TAN548**AA* | CVAVA6124XMA* | 88*TB60070C21*** | 49500 | 52000 | 16.5 | 12 | 8.1 | 2.1 | 62 | 49 | 215625441
BRYANT HEATING AND COOLING SYSTEMS | 248TAN048**AA* | CVAVA6124XMA* | 88*TB60070C21*** | 49500 | 52000 | 16.5 | 12 | 8.1 | 2.1 | 62 | 49 | 215625440
CARRIER | GH8TAN548**AA* | CVAVA6124XMA* | 58TN*B070C21**20 | 49500 | 52000 | 16.5 | 12 | 8.1 | 2.1 | 62 | 49 | 215625439
CARRIER | 27TPA848A**30* | CVAVA6124XMA* | 58TN*B070C21**20 | 49500 | 52000 | 16.5 | 12 | 8.1 | 2.1 | 62 | 49 | 215625438
ECOTEMP | W5H8T48*K*AAA* | W5VC61M24XA* | WFEU100C060B* | 50000 | 51500 | 17 | 12.5 | 8.5 | 2.26 | 61 | 49 | 215625437
GRANDAIRE | W5H8T48*K*AAA* | W5VC61M24XA* | WFEU100C060B* | 50000 | 51500 | 17 | 12.5 | 8.5 | 2.26 | 61 | 49 | 215625436
TEMPSTAR | N5H8T48*K*AAA* | EVD5X61M24A* | *80MSU1002120A* | 50000 | 51500 | 17 | 12.5 | 8.5 | 2.26 | 61 | 49 | 215625435
MARATHERM | N5H8T48*K*AAA* | EVD5X61M24A* | *80MSU1002120A* | 50000 | 51500 | 17 | 12.5 | 8.5 | 2.26 | 61 | 49 | 215625434
KENMORE | N5H8T48*K*AAA* | EVD5X61M24A* | *80MSU1002120A* | 50000 | 51500 | 17 | 12.5 | 8.5 | 2.26 | 61 | 49 | 215625433
KEEPRITE | N5H8T48*K*AAA* | EVD5X61M24A* | *80MSU1002120A* | 50000 | 51500 | 17 | 12.5 | 8.5 | 2.26 | 61 | 49 | 215625432
DAY & NIGHT | N5H8T48*K*AAA* | EVD5X61M24A* | *80MSU1002120A* | 50000 | 51500 | 17 | 12.5 | 8.5 | 2.26 | 61 | 49 | 215625431
COMFORTMAKER | N5H8T48*K*AAA* | EVD5X61M24A* | *80MSU1002120A* | 50000 | 51500 | 17 | 12.5 | 8.5 | 2.26 | 61 | 49 | 215625430
ARCOAIRE | N5H8T48*K*AAA* | EVD5X61M24A* | *80MSU1002120A* | 50000 | 51500 | 17 | 12.5 | 8.5 | 2.26 | 61 | 49 | 215625429
AIRQUEST | N5H8T48*K*AAA* | EVD5X61M24A* | *80MSU1002120A* | 50000 | 51500 | 17 | 12.5 | 8.5 | 2.26 | 61 | 49 | 215625428
HEIL | N5H8T48*K*AAA* | EVD5X61M24A* | *80MSU1002120A* | 50000 | 51500 | 17 | 12.5 | 8.5 | 2.26 | 61 | 49 | 215625427
WEATHERMAKER | PH8TAN548**AA* | CVAVA6124XMA* | PG80MSUA60100C** | 50000 | 51500 | 17 | 12.5 | 8.5 | 2.26 | 61 | 49 | 215625426
BROCK | PH8TAN548**AA* | CVAVA6124XMA* | PG80MSUA60100C** | 50000 | 51500 | 17 | 12.5 | 8.5 | 2.26 | 61 | 49 | 215625425
PAYNE HEATING AND COOLING | PH8TAN548**AA* | CVAVA6124XMA* | PG80MSUA60100C** | 50000 | 51500 | 17 | 12.5 | 8.5 | 2.26 | 61 | 49 | 215625424
BRYANT HEATING AND COOLING SYSTEMS | PH8TAN548**AA* | CVAVA6124XMA* | 83*SB60100M21*** | 50000 | 51500 | 17 | 12.5 | 8.5 | 2.26 | 61 | 49 | 215625423
BRYANT HEATING AND COOLING SYSTEMS | GH8TAN548**AA* | CVAVA6124XMA* | 83*SB60100M21*** | 50000 | 51500 | 17 | 12.5 | 8.5 | 2.26 | 61 | 49 | 215625422
BRYANT HEATING AND COOLING SYSTEMS | 248TAN048**AA* | CVAVA6124XMA* | 83*SB60100M21*** | 50000 | 51500 | 17 | 12.5 | 8.5 | 2.26 | 61 | 49 | 215625421
CARRIER | GH8TAN548**AA* | CVAVA6124XMA* | 58SU*B100M21**20 | 50000 | 51500 | 17 | 12.5 | 8.5 | 2.26 | 61 | 49 | 215625420
CARRIER | 27TPA848A**30* | CVAVA6124XMA* | 58SU*B100M21**20 | 50000 | 51500 | 17 | 12.5 | 8.5 | 2.26 | 61 | 49 | 215625419
TEMPSTAR | N5H8T48*K*AAA* | EVD5X61M24A* | *80VSL1352422B* | 50000 | 52000 | 17.5 | 12.5 | 8.5 | 2.24 | 61 | 48 | 215625418
KENMORE | N5H8T48*K*AAA* | EVD5X61M24A* | *80VSL1352422B* | 50000 | 52000 | 17.5 | 12.5 | 8.5 | 2.24 | 61 | 48 | 215625417
KEEPRITE | N5H8T48*K*AAA* | EVD5X61M24A* | *80VSL1352422B* | 50000 | 52000 | 17.5 | 12.5 | 8.5 | 2.24 | 61 | 48 | 215625416
DAY & NIGHT | N5H8T48*K*AAA* | EVD5X61M24A* | *80VSL1352422B* | 50000 | 52000 | 17.5 | 12.5 | 8.5 | 2.24 | 61 | 48 | 215625415
COMFORTMAKER | N5H8T48*K*AAA* | EVD5X61M24A* | *80VSL1352422B* | 50000 | 52000 | 17.5 | 12.5 | 8.5 | 2.24 | 61 | 48 | 215625414
ARCOAIRE | N5H8T48*K*AAA* | EVD5X61M24A* | *80VSL1352422B* | 50000 | 52000 | 17.5 | 12.5 | 8.5 | 2.24 | 61 | 48 | 215625413
AIRQUEST | N5H8T48*K*AAA* | EVD5X61M24A* | *80VSL1352422B* | 50000 | 52000 | 17.5 | 12.5 | 8.5 | 2.24 | 61 | 48 | 215625412
HEIL | N5H8T48*K*AAA* | EVD5X61M24A* | *80VSL1352422B* | 50000 | 52000 | 17.5 | 12.5 | 8.5 | 2.24 | 61 | 48 | 215625411
BRYANT HEATING AND COOLING SYSTEMS | PH8TAN548**AA* | CVAVA6124XMA* | 82*SB66135V24*** | 50000 | 52000 | 17.5 | 12.5 | 8.5 | 2.24 | 61 | 48 | 215625410
BRYANT HEATING AND COOLING SYSTEMS | GH8TAN548**AA* | CVAVA6124XMA* | 82*SB66135V24*** | 50000 | 52000 | 17.5 | 12.5 | 8.5 | 2.24 | 61 | 48 | 215625409
BRYANT HEATING AND COOLING SYSTEMS | 248TAN048**AA* | CVAVA6124XMA* | 82*SB66135V24*** | 50000 | 52000 | 17.5 | 12.5 | 8.5 | 2.24 | 61 | 48 | 215625408
CARRIER | GH8TAN548**AA* | CVAVA6124XMA* | 58SP*B135V24**22 | 50000 | 52000 | 17.5 | 12.5 | 8.5 | 2.24 | 61 | 48 | 215625407
CARRIER | 27TPA848A**30* | CVAVA6124XMA* | 58SP*B135V24**22 | 50000 | 52000 | 17.5 | 12.5 | 8.5 | 2.24 | 61 | 48 | 215625406
TEMPSTAR | N5H8T48*K*AAA* | EVD5X61M24A* | *80VSL1102122B* | 50000 | 51500 | 17.5 | 12.5 | 8.5 | 2.24 | 61 | 49 | 215625405
KENMORE | N5H8T48*K*AAA* | EVD5X61M24A* | *80VSL1102122B* | 50000 | 51500 | 17.5 | 12.5 | 8.5 | 2.24 | 61 | 49 | 215625404
KEEPRITE | N5H8T48*K*AAA* | EVD5X61M24A* | *80VSL1102122B* | 50000 | 51500 | 17.5 | 12.5 | 8.5 | 2.24 | 61 | 49 | 215625403
DAY & NIGHT | N5H8T48*K*AAA* | EVD5X61M24A* | *80VSL1102122B* | 50000 | 51500 | 17.5 | 12.5 | 8.5 | 2.24 | 61 | 49 | 215625402
COMFORTMAKER | N5H8T48*K*AAA* | EVD5X61M24A* | *80VSL1102122B* | 50000 | 51500 | 17.5 | 12.5 | 8.5 | 2.24 | 61 | 49 | 215625401
ARCOAIRE | N5H8T48*K*AAA* | EVD5X61M24A* | *80VSL1102122B* | 50000 | 51500 | 17.5 | 12.5 | 8.5 | 2.24 | 61 | 49 | 215625400
AIRQUEST | N5H8T48*K*AAA* | EVD5X61M24A* | *80VSL1102122B* | 50000 | 51500 | 17.5 | 12.5 | 8.5 | 2.24 | 61 | 49 | 215625399
HEIL | N5H8T48*K*AAA* | EVD5X61M24A* | *80VSL1102122B* | 50000 | 51500 | 17.5 | 12.5 | 8.5 | 2.24 | 61 | 49 | 215625398
BRYANT HEATING AND COOLING SYSTEMS | PH8TAN548**AA* | CVAVA6124XMA* | 82*SB66110V21*** | 50000 | 51500 | 17.5 | 12.5 | 8.5 | 2.24 | 61 | 49 | 215625397
ARCOAIRE | N5H8T60*K*AAA* | EVD5X60M24A* | *80CTL1352422B* | 55000 | 59500 | 15.2 | 11 | 8.1 | 2.18 | 65 | 53 | 215627508
AIRQUEST | N5H8T60*K*AAA* | EVD5X60M24A* | *80CTL1352422B* | 55000 | 59500 | 15.2 | 11 | 8.1 | 2.18 | 65 | 53 | 215627507
HEIL | N5H8T60*K*AAA* | EVD5X60M24A* | *80CTL1352422B* | 55000 | 59500 | 15.2 | 11 | 8.1 | 2.18 | 65 | 53 | 215627506
BRYANT HEATING AND COOLING SYSTEMS | PH8TAN560**AA* | CVAVA6024XMA* | 88*TB66135C24*** | 55000 | 59500 | 15.2 | 11 | 8.1 | 2.18 | 65 | 53 | 215627505
BRYANT HEATING AND COOLING SYSTEMS | GH8TAN560**AA* | CVAVA6024XMA* | 88*TB66135C24*** | 55000 | 59500 | 15.2 | 11 | 8.1 | 2.18 | 65 | 53 | 215627504
BRYANT HEATING AND COOLING SYSTEMS | 248TAN060**AA* | CVAVA6024XMA* | 88*TB66135C24*** | 55000 | 59500 | 15.2 | 11 | 8.1 | 2.18 | 65 | 53 | 215627503
CARRIER | GH8TAN560**AA* | CVAVA6024XMA* | 58TN*B135C24**22 | 55000 | 59500 | 15.2 | 11 | 8.1 | 2.18 | 65 | 53 | 215627502
CARRIER | 27TPA860A**30* | CVAVA6024XMA* | 58TN*B135C24**22 | 55000 | 59500 | 15.2 | 11 | 8.1 | 2.18 | 65 | 53 | 215627501
TEMPSTAR | N5H8T60*K*AAA* | EVD5X60M24A* | *80CTL1102120B* | 55000 | 60000 | 15.2 | 11 | 8.1 | 2.16 | 64 | 53 | 215627500
MARATHERM | N5H8T60*K*AAA* | EVD5X60M24A* | *80CTL1102120B* | 55000 | 60000 | 15.2 | 11 | 8.1 | 2.16 | 64 | 53 | 215627499
KENMORE | N5H8T60*K*AAA* | EVD5X60M24A* | *80CTL1102120B* | 55000 | 60000 | 15.2 | 11 | 8.1 | 2.16 | 64 | 53 | 215627498
KEEPRITE | N5H8T60*K*AAA* | EVD5X60M24A* | *80CTL1102120B* | 55000 | 60000 | 15.2 | 11 | 8.1 | 2.16 | 64 | 53 | 215627497
DAY & NIGHT | N5H8T60*K*AAA* | EVD5X60M24A* | *80CTL1102120B* | 55000 | 60000 | 15.2 | 11 | 8.1 | 2.16 | 64 | 53 | 215627496
COMFORTMAKER | N5H8T60*K*AAA* | EVD5X60M24A* | *80CTL1102120B* | 55000 | 60000 | 15.2 | 11 | 8.1 | 2.16 | 64 | 53 | 215627495
ARCOAIRE | N5H8T60*K*AAA* | EVD5X60M24A* | *80CTL1102120B* | 55000 | 60000 | 15.2 | 11 | 8.1 | 2.16 | 64 | 53 | 215627494
AIRQUEST | N5H8T60*K*AAA* | EVD5X60M24A* | *80CTL1102120B* | 55000 | 60000 | 15.2 | 11 | 8.1 | 2.16 | 64 | 53 | 215627493
HEIL | N5H8T60*K*AAA* | EVD5X60M24A* | *80CTL1102120B* | 55000 | 60000 | 15.2 | 11 | 8.1 | 2.16 | 64 | 53 | 215627492
BRYANT HEATING AND COOLING SYSTEMS | PH8TAN560**AA* | CVAVA6024XMA* | 88*TB60110C21*** | 55000 | 60000 | 15.2 | 11 | 8.1 | 2.16 | 64 | 53 | 215627491
BRYANT HEATING AND COOLING SYSTEMS | GH8TAN560**AA* | CVAVA6024XMA* | 88*TB60110C21*** | 55000 | 60000 | 15.2 | 11 | 8.1 | 2.16 | 64 | 53 | 215627490
BRYANT HEATING AND COOLING SYSTEMS | 248TAN060**AA* | CVAVA6024XMA* | 88*TB60110C21*** | 55000 | 60000 | 15.2 | 11 | 8.1 | 2.16 | 64 | 53 | 215627489
CARRIER | GH8TAN560**AA* | CVAVA6024XMA* | 58TN*B110C21**20 | 55000 | 60000 | 15.2 | 11 | 8.1 | 2.16 | 64 | 53 | 215627488
CARRIER | 27TPA860A**30* | CVAVA6024XMA* | 58TN*B110C21**20 | 55000 | 60000 | 15.2 | 11 | 8.1 | 2.16 | 64 | 53 | 215627487
TEMPSTAR | N5H8T60*K*AAA* | EVD5X60M24A* | *80CTL0902120B* | 55000 | 60000 | 15.2 | 11 | 8.1 | 2.16 | 64 | 53 | 215627486
MARATHERM | N5H8T60*K*AAA* | EVD5X60M24A* | *80CTL0902120B* | 55000 | 60000 | 15.2 | 11 | 8.1 | 2.16 | 64 | 53 | 215627485
KENMORE | N5H8T60*K*AAA* | EVD5X60M24A* | *80CTL0902120B* | 55000 | 60000 | 15.2 | 11 | 8.1 | 2.16 | 64 | 53 | 215627484
KEEPRITE | N5H8T60*K*AAA* | EVD5X60M24A* | *80CTL0902120B* | 55000 | 60000 | 15.2 | 11 | 8.1 | 2.16 | 64 | 53 | 215627483
DAY & NIGHT | N5H8T60*K*AAA* | EVD5X60M24A* | *80CTL0902120B* | 55000 | 60000 | 15.2 | 11 | 8.1 | 2.16 | 64 | 53 | 215627482
COMFORTMAKER | N5H8T60*K*AAA* | EVD5X60M24A* | *80CTL0902120B* | 55000 | 60000 | 15.2 | 11 | 8.1 | 2.16 | 64 | 53 | 215627481
ARCOAIRE | N5H8T60*K*AAA* | EVD5X60M24A* | *80CTL0902120B* | 55000 | 60000 | 15.2 | 11 | 8.1 | 2.16 | 64 | 53 | 215627480
AIRQUEST | N5H8T60*K*AAA* | EVD5X60M24A* | *80CTL0902120B* | 55000 | 60000 | 15.2 | 11 | 8.1 | 2.16 | 64 | 53 | 215627479
HEIL | N5H8T60*K*AAA* | EVD5X60M24A* | *80CTL0902120B* | 55000 | 60000 | 15.2 | 11 | 8.1 | 2.16 | 64 | 53 | 215627478
BRYANT HEATING AND COOLING SYSTEMS | PH8TAN560**AA* | CVAVA6024XMA* | 88*TB60090C21*** | 55000 | 60000 | 15.2 | 11 | 8.1 | 2.16 | 64 | 53 | 215627477
BRYANT HEATING AND COOLING SYSTEMS | GH8TAN560**AA* | CVAVA6024XMA* | 88*TB60090C21*** | 55000 | 60000 | 15.2 | 11 | 8.1 | 2.16 | 64 | 53 | 215627476
BRYANT HEATING AND COOLING SYSTEMS | 248TAN060**AA* | CVAVA6024XMA* | 88*TB60090C21*** | 55000 | 60000 | 15.2 | 11 | 8.1 | 2.16 | 64 | 53 | 215627475
CARRIER | GH8TAN560**AA* | CVAVA6024XMA* | 58TN*B090C21**20 | 55000 | 60000 | 15.2 | 11 | 8.1 | 2.16 | 64 | 53 | 215627474
CARRIER | 27TPA860A**30* | CVAVA6024XMA* | 58TN*B090C21**20 | 55000 | 60000 | 15.2 | 11 | 8.1 | 2.16 | 64 | 53 | 215627473
ECOTEMP | W5H8T60*K*AAA* | W5VX60M24XA* | WFEU100C060B* | 55000 | 60000 | 15.2 | 11 | 8.1 | 2.16 | 64 | 53 | 215627458
GRANDAIRE | W5H8T60*K*AAA* | W5VX60M24XA* | WFEU100C060B* | 55000 | 60000 | 15.2 | 11 | 8.1 | 2.16 | 64 | 53 | 215627457
TEMPSTAR | N5H8T60*K*AAA* | EVD5X60M24A* | *80MSU1002120A* | 55000 | 60000 | 15.2 | 11 | 8.1 | 2.16 | 64 | 53 | 215627456
MARATHERM | N5H8T60*K*AAA* | EVD5X60M24A* | *80MSU1002120A* | 55000 | 60000 | 15.2 | 11 | 8.1 | 2.16 | 64 | 53 | 215627455
KENMORE | N5H8T60*K*AAA* | EVD5X60M24A* | *80MSU1002120A* | 55000 | 60000 | 15.2 | 11 | 8.1 | 2.16 | 64 | 53 | 215627454
KEEPRITE | N5H8T60*K*AAA* | EVD5X60M24A* | *80MSU1002120A* | 55000 | 60000 | 15.2 | 11 | 8.1 | 2.16 | 64 | 53 | 215627453
DAY & NIGHT | N5H8T60*K*AAA* | EVD5X60M24A* | *80MSU1002120A* | 55000 | 60000 | 15.2 | 11 | 8.1 | 2.16 | 64 | 53 | 215627452
COMFORTMAKER | N5H8T60*K*AAA* | EVD5X60M24A* | *80MSU1002120A* | 55000 | 60000 | 15.2 | 11 | 8.1 | 2.16 | 64 | 53 | 215627451
ARCOAIRE | N5H8T60*K*AAA* | EVD5X60M24A* | *80MSU1002120A* | 55000 | 60000 | 15.2 | 11 | 8.1 | 2.16 | 64 | 53 | 215627450
AIRQUEST | N5H8T60*K*AAA* | EVD5X60M24A* | *80MSU1002120A* | 55000 | 60000 | 15.2 | 11 | 8.1 | 2.16 | 64 | 53 | 215627449
HEIL | N5H8T60*K*AAA* | EVD5X60M24A* | *80MSU1002120A* | 55000 | 60000 | 15.2 | 11 | 8.1 | 2.16 | 64 | 53 | 215627448
WEATHERMAKER | PH8TAN560**AA* | CVAVA6024XMA* | PG80MSUA60100C** | 55000 | 60000 | 15.2 | 11 | 8.1 | 2.16 | 64 | 53 | 215627447
BROCK | PH8TAN560**AA* | CVAVA6024XMA* | PG80MSUA60100C** | 55000 | 60000 | 15.2 | 11 | 8.1 | 2.16 | 64 | 53 | 215627446
PAYNE HEATING AND COOLING | PH8TAN560**AA* | CVAVA6024XMA* | PG80MSUA60100C** | 55000 | 60000 | 15.2 | 11 | 8.1 | 2.16 | 64 | 53 | 215627445
WEATHERMAKER | PH8TAN548**AA* | CVAVA4924XMA* | PG96VTAB60100C** | 49000 | 52000 | 16.5 | 11.7 | 8.1 | 2.1 | 61 | 49 | 215624692
ECOTEMP | W5H8T36*K*AAA* | WCGL605*D* |  | 36000 | 37600 | 17 | 13 | 8.5 | 2.48 | 61 | 49 | 215628960
GRANDAIRE | W5H8T36*K*AAA* | WCGL605*D* |  | 36000 | 37600 | 17 | 13 | 8.5 | 2.48 | 61 | 49 | 215628959
TEMPSTAR | N5H8T36*K*AAA* | FTMA5B60L0D* |  | 36000 | 37600 | 17 | 13 | 8.5 | 2.48 | 61 | 49 | 215628958
MARATHERM | N5H8T36*K*AAA* | FTMA5B60L0D* |  | 36000 | 37600 | 17 | 13 | 8.5 | 2.48 | 61 | 49 | 215628957
KENMORE | N5H8T36*K*AAA* | FTMA5B60L0D* |  | 36000 | 37600 | 17 | 13 | 8.5 | 2.48 | 61 | 49 | 215628956
KEEPRITE | N5H8T36*K*AAA* | FTMA5B60L0D* |  | 36000 | 37600 | 17 | 13 | 8.5 | 2.48 | 61 | 49 | 215628955
DAY & NIGHT | N5H8T36*K*AAA* | FTMA5B60L0D* |  | 36000 | 37600 | 17 | 13 | 8.5 | 2.48 | 61 | 49 | 215628954
COMFORTMAKER | N5H8T36*K*AAA* | FTMA5B60L0D* |  | 36000 | 37600 | 17 | 13 | 8.5 | 2.48 | 61 | 49 | 215628953
ARCOAIRE | N5H8T36*K*AAA* | FTMA5B60L0D* |  | 36000 | 37600 | 17 | 13 | 8.5 | 2.48 | 61 | 49 | 215628952
AIRQUEST | N5H8T36*K*AAA* | FTMA5B60L0D* |  | 36000 | 37600 | 17 | 13 | 8.5 | 2.48 | 61 | 49 | 215628951
HEIL | N5H8T36*K*AAA* | FTMA5B60L0D* |  | 36000 | 37600 | 17 | 13 | 8.5 | 2.48 | 61 | 49 | 215628950
WEATHERMAKER | PH8TAN536**AA* | PF5TNBD60L* |  | 36000 | 37600 | 17 | 13 | 8.5 | 2.48 | 61 | 49 | 215628949
BROCK | PH8TAN536**AA* | PF5TNBD60L* |  | 36000 | 37600 | 17 | 13 | 8.5 | 2.48 | 61 | 49 | 215628948
PAYNE HEATING AND COOLING | PH8TAN536**AA* | PF5TNBD60L* |  | 36000 | 37600 | 17 | 13 | 8.5 | 2.48 | 61 | 49 | 215628947
BRYANT HEATING AND COOLING SYSTEMS | PH8TAN536**AA* | PF5TNBD60L* |  | 36000 | 37600 | 17 | 13 | 8.5 | 2.48 | 61 | 49 | 215628946
BRYANT HEATING AND COOLING SYSTEMS | PH8TAN536**AA* | FG5ANBD60L* |  | 36000 | 37600 | 17 | 13 | 8.5 | 2.48 | 61 | 49 | 215628945
BRYANT HEATING AND COOLING SYSTEMS | PH8TAN536**AA* | FT5ANBD60L* |  | 36000 | 37600 | 17 | 13 | 8.5 | 2.48 | 61 | 49 | 215628944
BRYANT HEATING AND COOLING SYSTEMS | GH8TAN536**AA* | PF5TNBD60L* |  | 36000 | 37600 | 17 | 13 | 8.5 | 2.48 | 61 | 49 | 215628943
BRYANT HEATING AND COOLING SYSTEMS | GH8TAN536**AA* | FG5ANBD60L* |  | 36000 | 37600 | 17 | 13 | 8.5 | 2.48 | 61 | 49 | 215628942
BRYANT HEATING AND COOLING SYSTEMS | GH8TAN536**AA* | FT5ANBD60L* |  | 36000 | 37600 | 17 | 13 | 8.5 | 2.48 | 61 | 49 | 215628941
BRYANT HEATING AND COOLING SYSTEMS | 248TAN036**AA* | PF5TNBD60L* |  | 36000 | 37600 | 17 | 13 | 8.5 | 2.48 | 61 | 49 | 215628940
BRYANT HEATING AND COOLING SYSTEMS | 248TAN036**AA* | FG5ANBD60L* |  | 36000 | 37600 | 17 | 13 | 8.5 | 2.48 | 61 | 49 | 215628939
BRYANT HEATING AND COOLING SYSTEMS | 248TAN036**AA* | FT5ANBD60L* |  | 36000 | 37600 | 17 | 13 | 8.5 | 2.48 | 61 | 49 | 215628938
CARRIER | GH8TAN536**AA* | FG5ANBD60L* |  | 36000 | 37600 | 17 | 13 | 8.5 | 2.48 | 61 | 49 | 215628937
CARRIER | GH8TAN536**AA* | FT5ANBD60L* |  | 36000 | 37600 | 17 | 13 | 8.5 | 2.48 | 61 | 49 | 215628936
CARRIER | 27TPA836A**30* | FG5ANBD60L* |  | 36000 | 37600 | 17 | 13 | 8.5 | 2.48 | 61 | 49 | 215628935
CARRIER | 27TPA836A**30* | FT5ANBD60L* |  | 36000 | 37600 | 17 | 13 | 8.5 | 2.48 | 61 | 49 | 215628934
ECOTEMP | W5H8T48*K*AAA* | WCGL485*C* |  | 47500 | 48500 | 17 | 12.5 | 8.1 | 2.28 | 63 | 51 | 215628933
GRANDAIRE | W5H8T48*K*AAA* | WCGL485*C* |  | 47500 | 48500 | 17 | 12.5 | 8.1 | 2.28 | 63 | 51 | 215628932
TEMPSTAR | N5H8T48*K*AAA* | FTMA5B48L0C* |  | 47500 | 48500 | 17 | 12.5 | 8.1 | 2.28 | 63 | 51 | 215628931
MARATHERM | N5H8T48*K*AAA* | FTMA5B48L0C* |  | 47500 | 48500 | 17 | 12.5 | 8.1 | 2.28 | 63 | 51 | 215628930
KENMORE | N5H8T48*K*AAA* | FTMA5B48L0C* |  | 47500 | 48500 | 17 | 12.5 | 8.1 | 2.28 | 63 | 51 | 215628929
KEEPRITE | N5H8T48*K*AAA* | FTMA5B48L0C* |  | 47500 | 48500 | 17 | 12.5 | 8.1 | 2.28 | 63 | 51 | 215628928
DAY & NIGHT | N5H8T48*K*AAA* | FTMA5B48L0C* |  | 47500 | 48500 | 17 | 12.5 | 8.1 | 2.28 | 63 | 51 | 215628927
COMFORTMAKER | N5H8T48*K*AAA* | FTMA5B48L0C* |  | 47500 | 48500 | 17 | 12.5 | 8.1 | 2.28 | 63 | 51 | 215628926
ARCOAIRE | N5H8T48*K*AAA* | FTMA5B48L0C* |  | 47500 | 48500 | 17 | 12.5 | 8.1 | 2.28 | 63 | 51 | 215628925
BROCK | PH8TAN548**AA* | CVAVA4821XMA* | PG80MSUA60100C** | 48000 | 50500 | 16.5 | 12 | 8.1 | 2.12 | 61 | 49 | 215624116
PAYNE HEATING AND COOLING | PH8TAN548**AA* | CVAVA4821XMA* | PG80MSUA60100C** | 48000 | 50500 | 16.5 | 12 | 8.1 | 2.12 | 61 | 49 | 215624115
BRYANT HEATING AND COOLING SYSTEMS | PH8TAN548**AA* | CVAVA4821XMA* | 83*SB60100M21*** | 48000 | 50500 | 16.5 | 12 | 8.1 | 2.12 | 61 | 49 | 215624114
BRYANT HEATING AND COOLING SYSTEMS | GH8TAN548**AA* | CVAVA4821XMA* | 83*SB60100M21*** | 48000 | 50500 | 16.5 | 12 | 8.1 | 2.12 | 61 | 49 | 215624113
BRYANT HEATING AND COOLING SYSTEMS | 248TAN048**AA* | CVAVA4821XMA* | 83*SB60100M21*** | 48000 | 50500 | 16.5 | 12 | 8.1 | 2.12 | 61 | 49 | 215624112
CARRIER | GH8TAN548**AA* | CVAVA4821XMA* | 58SU*B100M21**20 | 48000 | 50500 | 16.5 | 12 | 8.1 | 2.12 | 61 | 49 | 215624111
CARRIER | 27TPA848A**30* | CVAVA4821XMA* | 58SU*B100M21**20 | 48000 | 50500 | 16.5 | 12 | 8.1 | 2.12 | 61 | 49 | 215624110
ECOTEMP | W5H8T48*K*AAA* | W5VC48M21XA* | WFEU080C060B* | 48000 | 50000 | 17 | 12 | 8.1 | 2.14 | 61 | 48 | 215624109
GRANDAIRE | W5H8T48*K*AAA* | W5VC48M21XA* | WFEU080C060B* | 48000 | 50000 | 17 | 12 | 8.1 | 2.14 | 61 | 48 | 215624108
TEMPSTAR | N5H8T48*K*AAA* | EVD5X48M21A* | *80MSU0802120A* | 48000 | 50000 | 17 | 12 | 8.1 | 2.14 | 61 | 48 | 215624107
MARATHERM | N5H8T48*K*AAA* | EVD5X48M21A* | *80MSU0802120A* | 48000 | 50000 | 17 | 12 | 8.1 | 2.14 | 61 | 48 | 215624106
KENMORE | N5H8T48*K*AAA* | EVD5X48M21A* | *80MSU0802120A* | 48000 | 50000 | 17 | 12 | 8.1 | 2.14 | 61 | 48 | 215624105
KEEPRITE | N5H8T48*K*AAA* | EVD5X48M21A* | *80MSU0802120A* | 48000 | 50000 | 17 | 12 | 8.1 | 2.14 | 61 | 48 | 215624104
DAY & NIGHT | N5H8T48*K*AAA* | EVD5X48M21A* | *80MSU0802120A* | 48000 | 50000 | 17 | 12 | 8.1 | 2.14 | 61 | 48 | 215624103
COMFORTMAKER | N5H8T48*K*AAA* | EVD5X48M21A* | *80MSU0802120A* | 48000 | 50000 | 17 | 12 | 8.1 | 2.14 | 61 | 48 | 215624102
ARCOAIRE | N5H8T48*K*AAA* | EVD5X48M21A* | *80MSU0802120A* | 48000 | 50000 | 17 | 12 | 8.1 | 2.14 | 61 | 48 | 215624101
AIRQUEST | N5H8T48*K*AAA* | EVD5X48M21A* | *80MSU0802120A* | 48000 | 50000 | 17 | 12 | 8.1 | 2.14 | 61 | 48 | 215624100
HEIL | N5H8T48*K*AAA* | EVD5X48M21A* | *80MSU0802120A* | 48000 | 50000 | 17 | 12 | 8.1 | 2.14 | 61 | 48 | 215624099
WEATHERMAKER | PH8TAN548**AA* | CVAVA4821XMA* | PG80MSUA60080C** | 48000 | 50000 | 17 | 12 | 8.1 | 2.14 | 61 | 48 | 215624098
BROCK | PH8TAN548**AA* | CVAVA4821XMA* | PG80MSUA60080C** | 48000 | 50000 | 17 | 12 | 8.1 | 2.14 | 61 | 48 | 215624097
PAYNE HEATING AND COOLING | PH8TAN548**AA* | CVAVA4821XMA* | PG80MSUA60080C** | 48000 | 50000 | 17 | 12 | 8.1 | 2.14 | 61 | 48 | 215624096
BRYANT HEATING AND COOLING SYSTEMS | PH8TAN548**AA* | CVAVA4821XMA* | 83*SB60080M21*** | 48000 | 50000 | 17 | 12 | 8.1 | 2.14 | 61 | 48 | 215624095
BRYANT HEATING AND COOLING SYSTEMS | GH8TAN548**AA* | CVAVA4821XMA* | 83*SB60080M21*** | 48000 | 50000 | 17 | 12 | 8.1 | 2.14 | 61 | 48 | 215624094
BRYANT HEATING AND COOLING SYSTEMS | 248TAN048**AA* | CVAVA4821XMA* | 83*SB60080M21*** | 48000 | 50000 | 17 | 12 | 8.1 | 2.14 | 61 | 48 | 215624093
CARRIER | GH8TAN548**AA* | CVAVA4821XMA* | 58SU*B080M21**20 | 48000 | 50000 | 17 | 12 | 8.1 | 2.14 | 61 | 48 | 215624092
CARRIER | 27TPA848A**30* | CVAVA4821XMA* | 58SU*B080M21**20 | 48000 | 50000 | 17 | 12 | 8.1 | 2.14 | 61 | 48 | 215624091
ECOTEMP | W5H8T48*K*AAA* | W5VC48M21XA* | WFEU060B048B* | 47500 | 50500 | 16.5 | 12 | 8.1 | 2.14 | 61 | 48 | 215624090
GRANDAIRE | W5H8T48*K*AAA* | W5VC48M21XA* | WFEU060B048B* | 47500 | 50500 | 16.5 | 12 | 8.1 | 2.14 | 61 | 48 | 215624089
TEMPSTAR | N5H8T48*K*AAA* | EVD5X48M21A* | *80MSU0601716A* | 47500 | 50500 | 16.5 | 12 | 8.1 | 2.14 | 61 | 48 | 215624088
MARATHERM | N5H8T48*K*AAA* | EVD5X48M21A* | *80MSU0601716A* | 47500 | 50500 | 16.5 | 12 | 8.1 | 2.14 | 61 | 48 | 215624087
COMFORTMAKER | N5H8T48*K*AAA* | EVD5X48M21A* | *80MSU0601716A* | 47500 | 50500 | 16.5 | 12 | 8.1 | 2.14 | 61 | 48 | 215624083
KENMORE | N5H8T48*K*AAA* | EVD5X48M21A* | *80MSU0601716A* | 47500 | 50500 | 16.5 | 12 | 8.1 | 2.14 | 61 | 48 | 215624086
KEEPRITE | N5H8T48*K*AAA* | EVD5X48M21A* | *80MSU0601716A* | 47500 | 50500 | 16.5 | 12 | 8.1 | 2.14 | 61 | 48 | 215624085
DAY & NIGHT | N5H8T48*K*AAA* | EVD5X48M21A* | *80MSU0601716A* | 47500 | 50500 | 16.5 | 12 | 8.1 | 2.14 | 61 | 48 | 215624084
ARCOAIRE | N5H8T48*K*AAA* | EVD5X48M21A* | *80MSU0601716A* | 47500 | 50500 | 16.5 | 12 | 8.1 | 2.14 | 61 | 48 | 215624082
AIRQUEST | N5H8T48*K*AAA* | EVD5X48M21A* | *80MSU0601716A* | 47500 | 50500 | 16.5 | 12 | 8.1 | 2.14 | 61 | 48 | 215624081
HEIL | N5H8T48*K*AAA* | EVD5X48M21A* | *80MSU0601716A* | 47500 | 50500 | 16.5 | 12 | 8.1 | 2.14 | 61 | 48 | 215624080
WEATHERMAKER | PH8TAN548**AA* | CVAVA4821XMA* | PG80MSUA48060B** | 47500 | 50500 | 16.5 | 12 | 8.1 | 2.14 | 61 | 48 | 215624079
BROCK | PH8TAN548**AA* | CVAVA4821XMA* | PG80MSUA48060B** | 47500 | 50500 | 16.5 | 12 | 8.1 | 2.14 | 61 | 48 | 215624078
PAYNE HEATING AND COOLING | PH8TAN548**AA* | CVAVA4821XMA* | PG80MSUA48060B** | 47500 | 50500 | 16.5 | 12 | 8.1 | 2.14 | 61 | 48 | 215624077
BRYANT HEATING AND COOLING SYSTEMS | PH8TAN548**AA* | CVAVA4821XMA* | 83*SB48060M17*** | 47500 | 50500 | 16.5 | 12 | 8.1 | 2.14 | 61 | 48 | 215624076
BRYANT HEATING AND COOLING SYSTEMS | GH8TAN548**AA* | CVAVA4821XMA* | 83*SB48060M17*** | 47500 | 50500 | 16.5 | 12 | 8.1 | 2.14 | 61 | 48 | 215624075
BRYANT HEATING AND COOLING SYSTEMS | 248TAN048**AA* | CVAVA4821XMA* | 83*SB48060M17*** | 47500 | 50500 | 16.5 | 12 | 8.1 | 2.14 | 61 | 48 | 215624074
CARRIER | GH8TAN548**AA* | CVAVA4821XMA* | 58SU*B060M17**16 | 47500 | 50500 | 16.5 | 12 | 8.1 | 2.14 | 61 | 48 | 215624073
CARRIER | 27TPA848A**30* | CVAVA4821XMA* | 58SU*B060M17**16 | 47500 | 50500 | 16.5 | 12 | 8.1 | 2.14 | 61 | 48 | 215624072
TEMPSTAR | N5H8T48*K*AAA* | EVD5X48M21A* | *80VSL0902120B* | 47500 | 50500 | 16.5 | 12 | 8.1 | 2.12 | 61 | 48 | 215624071
KENMORE | N5H8T48*K*AAA* | EVD5X48M21A* | *80VSL0902120B* | 47500 | 50500 | 16.5 | 12 | 8.1 | 2.12 | 61 | 48 | 215624070
KEEPRITE | N5H8T48*K*AAA* | EVD5X48M21A* | *80VSL0902120B* | 47500 | 50500 | 16.5 | 12 | 8.1 | 2.12 | 61 | 48 | 215624069
DAY & NIGHT | N5H8T48*K*AAA* | EVD5X48M21A* | *80VSL0902120B* | 47500 | 50500 | 16.5 | 12 | 8.1 | 2.12 | 61 | 48 | 215624068
COMFORTMAKER | N5H8T48*K*AAA* | EVD5X48M21A* | *80VSL0902120B* | 47500 | 50500 | 16.5 | 12 | 8.1 | 2.12 | 61 | 48 | 215624067
ARCOAIRE | N5H8T48*K*AAA* | EVD5X48M21A* | *80VSL0902120B* | 47500 | 50500 | 16.5 | 12 | 8.1 | 2.12 | 61 | 48 | 215624066
AIRQUEST | N5H8T48*K*AAA* | EVD5X48M21A* | *80VSL0902120B* | 47500 | 50500 | 16.5 | 12 | 8.1 | 2.12 | 61 | 48 | 215624065
HEIL | N5H8T48*K*AAA* | EVD5X48M21A* | *80VSL0902120B* | 47500 | 50500 | 16.5 | 12 | 8.1 | 2.12 | 61 | 48 | 215624064
BRYANT HEATING AND COOLING SYSTEMS | PH8TAN548**AA* | CVAVA4821XMA* | 82*SB60090V21*** | 47500 | 50500 | 16.5 | 12 | 8.1 | 2.12 | 61 | 48 | 215624063
BRYANT HEATING AND COOLING SYSTEMS | GH8TAN548**AA* | CVAVA4821XMA* | 82*SB60090V21*** | 47500 | 50500 | 16.5 | 12 | 8.1 | 2.12 | 61 | 48 | 215624062
BRYANT HEATING AND COOLING SYSTEMS | 248TAN048**AA* | CVAVA4821XMA* | 82*SB60090V21*** | 47500 | 50500 | 16.5 | 12 | 8.1 | 2.12 | 61 | 48 | 215624061
CARRIER | GH8TAN548**AA* | CVAVA4821XMA* | 58SP*B090V21**20 | 47500 | 50500 | 16.5 | 12 | 8.1 | 2.12 | 61 | 48 | 215624060
CARRIER | 27TPA848A**30* | CVAVA4821XMA* | 58SP*B090V21**20 | 47500 | 50500 | 16.5 | 12 | 8.1 | 2.12 | 61 | 48 | 215624059
TEMPSTAR | N5H8T48*K*AAA* | EVD5X48M21A* | *80CSU1002120A* | 48000 | 51500 | 16 | 11.5 | 8.1 | 2.08 | 61 | 49 | 215624058
MARATHERM | N5H8T48*K*AAA* | EVD5X48M21A* | *80CSU1002120A* | 48000 | 51500 | 16 | 11.5 | 8.1 | 2.08 | 61 | 49 | 215624057
KENMORE | N5H8T48*K*AAA* | EVD5X48M21A* | *80CSU1002120A* | 48000 | 51500 | 16 | 11.5 | 8.1 | 2.08 | 61 | 49 | 215624056
KEEPRITE | N5H8T48*K*AAA* | EVD5X48M21A* | *80CSU1002120A* | 48000 | 51500 | 16 | 11.5 | 8.1 | 2.08 | 61 | 49 | 215624055
DAY & NIGHT | N5H8T48*K*AAA* | EVD5X48M21A* | *80CSU1002120A* | 48000 | 51500 | 16 | 11.5 | 8.1 | 2.08 | 61 | 49 | 215624054
COMFORTMAKER | N5H8T48*K*AAA* | EVD5X48M21A* | *80CSU1002120A* | 48000 | 51500 | 16 | 11.5 | 8.1 | 2.08 | 61 | 49 | 215624053
TEMPSTAR | N5H8T60*K*AAA* | EA*5X61M21A* | *96CTN0802120B* | 56000 | 57500 | 16 | 11.7 | 8.1 | 2.12 | 64 | 53 | 215629914
MARATHERM | N5H8T60*K*AAA* | EA*5X61M21A* | *96CTN0802120B* | 56000 | 57500 | 16 | 11.7 | 8.1 | 2.12 | 64 | 53 | 215629913
KENMORE | N5H8T60*K*AAA* | EA*5X61M21A* | *96CTN0802120B* | 56000 | 57500 | 16 | 11.7 | 8.1 | 2.12 | 64 | 53 | 215629912
KEEPRITE | N5H8T60*K*AAA* | EA*5X61M21A* | *96CTN0802120B* | 56000 | 57500 | 16 | 11.7 | 8.1 | 2.12 | 64 | 53 | 215629911
DAY & NIGHT | N5H8T60*K*AAA* | EA*5X61M21A* | *96CTN0802120B* | 56000 | 57500 | 16 | 11.7 | 8.1 | 2.12 | 64 | 53 | 215629910
COMFORTMAKER | N5H8T60*K*AAA* | EA*5X61M21A* | *96CTN0802120B* | 56000 | 57500 | 16 | 11.7 | 8.1 | 2.12 | 64 | 53 | 215629909
ARCOAIRE | N5H8T60*K*AAA* | EA*5X61M21A* | *96CTN0802120B* | 56000 | 57500 | 16 | 11.7 | 8.1 | 2.12 | 64 | 53 | 215629908
AIRQUEST | N5H8T60*K*AAA* | EA*5X61M21A* | *96CTN0802120B* | 56000 | 57500 | 16 | 11.7 | 8.1 | 2.12 | 64 | 53 | 215629907
HEIL | N5H8T60*K*AAA* | EA*5X61M21A* | *96CTN0802120B* | 56000 | 57500 | 16 | 11.7 | 8.1 | 2.12 | 64 | 53 | 215629906
BRYANT HEATING AND COOLING SYSTEMS | 248TAN048**AA* | CVAVA4924XMA* | 88*TB60090C21*** | 49500 | 51500 | 16.5 | 12 | 8.1 | 2.12 | 61 | 49 | 215624485
BRYANT HEATING AND COOLING SYSTEMS | GH8TAN548**AA* | CVAVA4924XMA* | 88*TB60090C21*** | 49500 | 51500 | 16.5 | 12 | 8.1 | 2.12 | 61 | 49 | 215624486
BRYANT HEATING AND COOLING SYSTEMS | PH8TAN548**AA* | CVAVA4924XMA* | 88*TB60090C21*** | 49500 | 51500 | 16.5 | 12 | 8.1 | 2.12 | 61 | 49 | 215624487
HEIL | N5H8T48*K*AAA* | EVD5X49M24A* | *80CTL0902120B* | 49500 | 51500 | 16.5 | 12 | 8.1 | 2.12 | 61 | 49 | 215624488
AIRQUEST | N5H8T48*K*AAA* | EVD5X49M24A* | *80CTL0902120B* | 49500 | 51500 | 16.5 | 12 | 8.1 | 2.12 | 61 | 49 | 215624489
ARCOAIRE | N5H8T48*K*AAA* | EVD5X49M24A* | *80CTL0902120B* | 49500 | 51500 | 16.5 | 12 | 8.1 | 2.12 | 61 | 49 | 215624490
COMFORTMAKER | N5H8T48*K*AAA* | EVD5X49M24A* | *80CTL0902120B* | 49500 | 51500 | 16.5 | 12 | 8.1 | 2.12 | 61 | 49 | 215624491
MARATHERM | N5H8T48*K*AAA* | EVD5X49M24A* | *80MSU0802120A* | 49500 | 51000 | 17.5 | 12.5 | 8.1 | 2.14 | 61 | 48 | 215624479
TEMPSTAR | N5H8T48*K*AAA* | EVD5X49M24A* | *80MSU0802120A* | 49500 | 51000 | 17.5 | 12.5 | 8.1 | 2.14 | 61 | 48 | 215624480
GRANDAIRE | W5H8T48*K*AAA* | W5VC49M24XA* | WFEU080C060B* | 49500 | 51000 | 17.5 | 12.5 | 8.1 | 2.14 | 61 | 48 | 215624481
ECOTEMP | W5H8T48*K*AAA* | W5VC49M24XA* | WFEU080C060B* | 49500 | 51000 | 17.5 | 12.5 | 8.1 | 2.14 | 61 | 48 | 215624482
CARRIER | 27TPA848A**30* | CVAVA4924XMA* | 58TN*B090C21**20 | 49500 | 51500 | 16.5 | 12 | 8.1 | 2.12 | 61 | 49 | 215624483
COMFORTMAKER | N5H8T48*K*AAA* | EVD5X49M24A* | *80MSU0802120A* | 49500 | 51000 | 17.5 | 12.5 | 8.1 | 2.14 | 61 | 48 | 215624475
DAY & NIGHT | N5H8T48*K*AAA* | EVD5X49M24A* | *80MSU0802120A* | 49500 | 51000 | 17.5 | 12.5 | 8.1 | 2.14 | 61 | 48 | 215624476
KEEPRITE | N5H8T48*K*AAA* | EVD5X49M24A* | *80MSU0802120A* | 49500 | 51000 | 17.5 | 12.5 | 8.1 | 2.14 | 61 | 48 | 215624477
DAY & NIGHT | N5H8T48*K*AAA* | EVM5X60M21A* | *80CTL0902120B* | 49000 | 51000 | 17 | 12.5 | 8.1 | 2.14 | 60 | 48 | 215623767
COMFORTMAKER | N5H8T48*K*AAA* | EVM5X60M21A* | *80CTL0902120B* | 49000 | 51000 | 17 | 12.5 | 8.1 | 2.14 | 60 | 48 | 215623766
ARCOAIRE | N5H8T48*K*AAA* | EVM5X60M21A* | *80CTL0902120B* | 49000 | 51000 | 17 | 12.5 | 8.1 | 2.14 | 60 | 48 | 215623765
AIRQUEST | N5H8T48*K*AAA* | EVM5X60M21A* | *80CTL0902120B* | 49000 | 51000 | 17 | 12.5 | 8.1 | 2.14 | 60 | 48 | 215623764
HEIL | N5H8T48*K*AAA* | EVM5X60M21A* | *80CTL0902120B* | 49000 | 51000 | 17 | 12.5 | 8.1 | 2.14 | 60 | 48 | 215623763
BRYANT HEATING AND COOLING SYSTEMS | PH8TAN548**AA* | CVAMA6021XMA* | 88*TB60090C21*** | 49000 | 51000 | 17 | 12.5 | 8.1 | 2.14 | 60 | 48 | 215623762
BRYANT HEATING AND COOLING SYSTEMS | GH8TAN548**AA* | CVAMA6021XMA* | 88*TB60090C21*** | 49000 | 51000 | 17 | 12.5 | 8.1 | 2.14 | 60 | 48 | 215623761
BRYANT HEATING AND COOLING SYSTEMS | 248TAN048**AA* | CVAMA6021XMA* | 88*TB60090C21*** | 49000 | 51000 | 17 | 12.5 | 8.1 | 2.14 | 60 | 48 | 215623760
CARRIER | GH8TAN548**AA* | CVAMA6021XMA* | 58TN*B090C21**20 | 49000 | 51000 | 17 | 12.5 | 8.1 | 2.14 | 60 | 48 | 215623759
CARRIER | 27TPA848A**30* | CVAMA6021XMA* | 58TN*B090C21**20 | 49000 | 51000 | 17 | 12.5 | 8.1 | 2.14 | 60 | 48 | 215623758
TEMPSTAR | N5H8T48*K*AAA* | EVM5X60M21A* | *80CTL0702120B* | 49000 | 52000 | 16.5 | 11.7 | 8.1 | 2.08 | 62 | 49 | 215623757
MARATHERM | N5H8T48*K*AAA* | EVM5X60M21A* | *80CTL0702120B* | 49000 | 52000 | 16.5 | 11.7 | 8.1 | 2.08 | 62 | 49 | 215623756
KENMORE | N5H8T48*K*AAA* | EVM5X60M21A* | *80CTL0702120B* | 49000 | 52000 | 16.5 | 11.7 | 8.1 | 2.08 | 62 | 49 | 215623755
KEEPRITE | N5H8T48*K*AAA* | EVM5X60M21A* | *80CTL0702120B* | 49000 | 52000 | 16.5 | 11.7 | 8.1 | 2.08 | 62 | 49 | 215623754
DAY & NIGHT | N5H8T48*K*AAA* | EVM5X60M21A* | *80CTL0702120B* | 49000 | 52000 | 16.5 | 11.7 | 8.1 | 2.08 | 62 | 49 | 215623753
COMFORTMAKER | N5H8T48*K*AAA* | EVM5X60M21A* | *80CTL0702120B* | 49000 | 52000 | 16.5 | 11.7 | 8.1 | 2.08 | 62 | 49 | 215623752
ARCOAIRE | N5H8T48*K*AAA* | EVM5X60M21A* | *80CTL0702120B* | 49000 | 52000 | 16.5 | 11.7 | 8.1 | 2.08 | 62 | 49 | 215623751
AIRQUEST | N5H8T48*K*AAA* | EVM5X60M21A* | *80CTL0702120B* | 49000 | 52000 | 16.5 | 11.7 | 8.1 | 2.08 | 62 | 49 | 215623750
HEIL | N5H8T48*K*AAA* | EVM5X60M21A* | *80CTL0702120B* | 49000 | 52000 | 16.5 | 11.7 | 8.1 | 2.08 | 62 | 49 | 215623749
BRYANT HEATING AND COOLING SYSTEMS | PH8TAN548**AA* | CVAMA6021XMA* | 88*TB60070C21*** | 49000 | 52000 | 16.5 | 11.7 | 8.1 | 2.08 | 62 | 49 | 215623748
BRYANT HEATING AND COOLING SYSTEMS | GH8TAN548**AA* | CVAMA6021XMA* | 88*TB60070C21*** | 49000 | 52000 | 16.5 | 11.7 | 8.1 | 2.08 | 62 | 49 | 215623747
BRYANT HEATING AND COOLING SYSTEMS | 248TAN048**AA* | CVAMA6021XMA* | 88*TB60070C21*** | 49000 | 52000 | 16.5 | 11.7 | 8.1 | 2.08 | 62 | 49 | 215623746
CARRIER | GH8TAN548**AA* | CVAMA6021XMA* | 58TN*B070C21**20 | 49000 | 52000 | 16.5 | 11.7 | 8.1 | 2.08 | 62 | 49 | 215623745
CARRIER | 27TPA848A**30* | CVAMA6021XMA* | 58TN*B070C21**20 | 49000 | 52000 | 16.5 | 11.7 | 8.1 | 2.08 | 62 | 49 | 215623744
ECOTEMP | W5H8T48*K*AAA* | W5VM60M21XA* | WFEU100C060B* | 49500 | 51500 | 17 | 12 | 8.1 | 2.1 | 61 | 48 | 215623743
GRANDAIRE | W5H8T48*K*AAA* | W5VM60M21XA* | WFEU100C060B* | 49500 | 51500 | 17 | 12 | 8.1 | 2.1 | 61 | 48 | 215623742
TEMPSTAR | N5H8T48*K*AAA* | EVM5X60M21A* | *80MSU1002120A* | 49500 | 51500 | 17 | 12 | 8.1 | 2.1 | 61 | 48 | 215623741
MARATHERM | N5H8T48*K*AAA* | EVM5X60M21A* | *80MSU1002120A* | 49500 | 51500 | 17 | 12 | 8.1 | 2.1 | 61 | 48 | 215623740
KENMORE | N5H8T48*K*AAA* | EVM5X60M21A* | *80MSU1002120A* | 49500 | 51500 | 17 | 12 | 8.1 | 2.1 | 61 | 48 | 215623739
KEEPRITE | N5H8T48*K*AAA* | EVM5X60M21A* | *80MSU1002120A* | 49500 | 51500 | 17 | 12 | 8.1 | 2.1 | 61 | 48 | 215623738
DAY & NIGHT | N5H8T48*K*AAA* | EVM5X60M21A* | *80MSU1002120A* | 49500 | 51500 | 17 | 12 | 8.1 | 2.1 | 61 | 48 | 215623737
COMFORTMAKER | N5H8T48*K*AAA* | EVM5X60M21A* | *80MSU1002120A* | 49500 | 51500 | 17 | 12 | 8.1 | 2.1 | 61 | 48 | 215623736
ARCOAIRE | N5H8T48*K*AAA* | EVM5X60M21A* | *80MSU1002120A* | 49500 | 51500 | 17 | 12 | 8.1 | 2.1 | 61 | 48 | 215623735
AIRQUEST | N5H8T48*K*AAA* | EVM5X60M21A* | *80MSU1002120A* | 49500 | 51500 | 17 | 12 | 8.1 | 2.1 | 61 | 48 | 215623734
HEIL | N5H8T48*K*AAA* | EVM5X60M21A* | *80MSU1002120A* | 49500 | 51500 | 17 | 12 | 8.1 | 2.1 | 61 | 48 | 215623733
TEMPSTAR | N5H8T60*K*AAA* | EA*5X61M21A* | *80VSL1102122B* | 56000 | 57500 | 16.5 | 12 | 8.1 | 2.12 | 64 | 52 | 215629586
KENMORE | N5H8T60*K*AAA* | EA*5X61M21A* | *80VSL1102122B* | 56000 | 57500 | 16.5 | 12 | 8.1 | 2.12 | 64 | 52 | 215629585
KEEPRITE | N5H8T60*K*AAA* | EA*5X61M21A* | *80VSL1102122B* | 56000 | 57500 | 16.5 | 12 | 8.1 | 2.12 | 64 | 52 | 215629584
DAY & NIGHT | N5H8T60*K*AAA* | EA*5X61M21A* | *80VSL1102122B* | 56000 | 57500 | 16.5 | 12 | 8.1 | 2.12 | 64 | 52 | 215629583
COMFORTMAKER | N5H8T60*K*AAA* | EA*5X61M21A* | *80VSL1102122B* | 56000 | 57500 | 16.5 | 12 | 8.1 | 2.12 | 64 | 52 | 215629582
ARCOAIRE | N5H8T60*K*AAA* | EA*5X61M21A* | *80VSL1102122B* | 56000 | 57500 | 16.5 | 12 | 8.1 | 2.12 | 64 | 52 | 215629581
AIRQUEST | N5H8T60*K*AAA* | EA*5X61M21A* | *80VSL1102122B* | 56000 | 57500 | 16.5 | 12 | 8.1 | 2.12 | 64 | 52 | 215629580
HEIL | N5H8T60*K*AAA* | EA*5X61M21A* | *80VSL1102122B* | 56000 | 57500 | 16.5 | 12 | 8.1 | 2.12 | 64 | 52 | 215629579
BRYANT HEATING AND COOLING SYSTEMS | PH8TAN560**AA* | CAA**6121AM* | 82*SB66110V21*** | 56000 | 57500 | 16.5 | 12 | 8.1 | 2.12 | 64 | 52 | 215629578
BRYANT HEATING AND COOLING SYSTEMS | GH8TAN560**AA* | CAA**6121AM* | 82*SB66110V21*** | 56000 | 57500 | 16.5 | 12 | 8.1 | 2.12 | 64 | 52 | 215629577
BRYANT HEATING AND COOLING SYSTEMS | 248TAN060**AA* | CAA**6121AM* | 82*SB66110V21*** | 56000 | 57500 | 16.5 | 12 | 8.1 | 2.12 | 64 | 52 | 215629576
CARRIER | GH8TAN560**AA* | CAA**6121AM* | 58SP*B110V21**22 | 56000 | 57500 | 16.5 | 12 | 8.1 | 2.12 | 64 | 52 | 215629575
CARRIER | 27TPA860A**30* | CAA**6121AM* | 58SP*B110V21**22 | 56000 | 57500 | 16.5 | 12 | 8.1 | 2.12 | 64 | 52 | 215629574
AIRQUEST | N5H8T60*K*AAA* | EVM5X60M21A* | *95CSU0802120B* | 54000 | 58000 | 15.5 | 11.5 | 8.1 | 2.2 | 64 | 53 | 215625972
HEIL | N5H8T60*K*AAA* | EVM5X60M21A* | *95CSU0802120B* | 54000 | 58000 | 15.5 | 11.5 | 8.1 | 2.2 | 64 | 53 | 215625971
BRYANT HEATING AND COOLING SYSTEMS | PH8TAN560**AA* | CVAMA6021XMA* | 935CB60080C21*** | 54000 | 58000 | 15.5 | 11.5 | 8.1 | 2.2 | 64 | 53 | 215625970
BRYANT HEATING AND COOLING SYSTEMS | GH8TAN560**AA* | CVAMA6021XMA* | 935CB60080C21*** | 54000 | 58000 | 15.5 | 11.5 | 8.1 | 2.2 | 64 | 53 | 215625969
BRYANT HEATING AND COOLING SYSTEMS | 248TAN060**AA* | CVAMA6021XMA* | 935CB60080C21*** | 54000 | 58000 | 15.5 | 11.5 | 8.1 | 2.2 | 64 | 53 | 215625968
CARRIER | GH8TAN560**AA* | CVAMA6021XMA* | 59CU5B080C21**20 | 54000 | 58000 | 15.5 | 11.5 | 8.1 | 2.2 | 64 | 53 | 215625967
CARRIER | 27TPA860A**30* | CVAMA6021XMA* | 59CU5B080C21**20 | 54000 | 58000 | 15.5 | 11.5 | 8.1 | 2.2 | 64 | 53 | 215625966
ECOTEMP | W5H8T60*K*AAA* | W5VM60M21XA* | WFET110C066A* | 54000 | 57500 | 16 | 11.7 | 8.1 | 2.24 | 64 | 52 | 215625965
GRANDAIRE | W5H8T60*K*AAA* | W5VM60M21XA* | WFET110C066A* | 54000 | 57500 | 16 | 11.7 | 8.1 | 2.24 | 64 | 52 | 215625964
TEMPSTAR | N5H8T60*K*AAA* | EVM5X60M21A* | *80VTL1102122B* | 54000 | 57500 | 16 | 11.7 | 8.1 | 2.24 | 64 | 52 | 215625963
KENMORE | N5H8T60*K*AAA* | EVM5X60M21A* | *80VTL1102122B* | 54000 | 57500 | 16 | 11.7 | 8.1 | 2.24 | 64 | 52 | 215625962
KEEPRITE | N5H8T60*K*AAA* | EVM5X60M21A* | *80VTL1102122B* | 54000 | 57500 | 16 | 11.7 | 8.1 | 2.24 | 64 | 52 | 215625961
DAY & NIGHT | N5H8T60*K*AAA* | EVM5X60M21A* | *80VTL1102122B* | 54000 | 57500 | 16 | 11.7 | 8.1 | 2.24 | 64 | 52 | 215625960
COMFORTMAKER | N5H8T60*K*AAA* | EVM5X60M21A* | *80VTL1102122B* | 54000 | 57500 | 16 | 11.7 | 8.1 | 2.24 | 64 | 52 | 215625959
ARCOAIRE | N5H8T60*K*AAA* | EVM5X60M21A* | *80VTL1102122B* | 54000 | 57500 | 16 | 11.7 | 8.1 | 2.24 | 64 | 52 | 215625958
DAY & NIGHT | N5H8T60*K*AAA* | EVM5X60M21A* | *80VTL0701716B* | 53500 | 58000 | 15.2 | 11 | 8.1 | 2.2 | 64 | 53 | 215625944
COMFORTMAKER | N5H8T60*K*AAA* | EVM5X60M21A* | *80VTL0701716B* | 53500 | 58000 | 15.2 | 11 | 8.1 | 2.2 | 64 | 53 | 215625943
ARCOAIRE | N5H8T60*K*AAA* | EVM5X60M21A* | *80VTL0701716B* | 53500 | 58000 | 15.2 | 11 | 8.1 | 2.2 | 64 | 53 | 215625942
AIRQUEST | N5H8T60*K*AAA* | EVM5X60M21A* | *80VTL0701716B* | 53500 | 58000 | 15.2 | 11 | 8.1 | 2.2 | 64 | 53 | 215625941
HEIL | N5H8T60*K*AAA* | EVM5X60M21A* | *80VTL0701716B* | 53500 | 58000 | 15.2 | 11 | 8.1 | 2.2 | 64 | 53 | 215625940
WEATHERMAKER | PH8TAN560**AA* | CVAMA6021XMA* | PG80VTLB48070B** | 53500 | 58000 | 15.2 | 11 | 8.1 | 2.2 | 64 | 53 | 215625939
BROCK | PH8TAN560**AA* | CVAMA6021XMA* | PG80VTLB48070B** | 53500 | 58000 | 15.2 | 11 | 8.1 | 2.2 | 64 | 53 | 215625938
PAYNE HEATING AND COOLING | PH8TAN560**AA* | CVAMA6021XMA* | PG80VTLB48070B** | 53500 | 58000 | 15.2 | 11 | 8.1 | 2.2 | 64 | 53 | 215625937
BRYANT HEATING AND COOLING SYSTEMS | PH8TAN560**AA* | CVAMA6021XMA* | 82*TB48070V17*** | 53500 | 58000 | 15.2 | 11 | 8.1 | 2.2 | 64 | 53 | 215625936
BRYANT HEATING AND COOLING SYSTEMS | GH8TAN560**AA* | CVAMA6021XMA* | 82*TB48070V17*** | 53500 | 58000 | 15.2 | 11 | 8.1 | 2.2 | 64 | 53 | 215625935
BRYANT HEATING AND COOLING SYSTEMS | 248TAN060**AA* | CVAMA6021XMA* | 82*TB48070V17*** | 53500 | 58000 | 15.2 | 11 | 8.1 | 2.2 | 64 | 53 | 215625934
CARRIER | GH8TAN560**AA* | CVAMA6021XMA* | 58TP*B070V17**16 | 53500 | 58000 | 15.2 | 11 | 8.1 | 2.2 | 64 | 53 | 215625933
CARRIER | 27TPA860A**30* | CVAMA6021XMA* | 58TP*B070V17**16 | 53500 | 58000 | 15.2 | 11 | 8.1 | 2.2 | 64 | 53 | 215625932
TEMPSTAR | N5H8T60*K*AAA* | EVM5X60M21A* | *80CTL1102120B* | 54000 | 58000 | 16 | 11.7 | 8.1 | 2.24 | 64 | 52 | 215625931
MARATHERM | N5H8T60*K*AAA* | EVM5X60M21A* | *80CTL1102120B* | 54000 | 58000 | 16 | 11.7 | 8.1 | 2.24 | 64 | 52 | 215625930
KENMORE | N5H8T60*K*AAA* | EVM5X60M21A* | *80CTL1102120B* | 54000 | 58000 | 16 | 11.7 | 8.1 | 2.24 | 64 | 52 | 215625929
KEEPRITE | N5H8T60*K*AAA* | EVM5X60M21A* | *80CTL1102120B* | 54000 | 58000 | 16 | 11.7 | 8.1 | 2.24 | 64 | 52 | 215625928
DAY & NIGHT | N5H8T60*K*AAA* | EVM5X60M21A* | *80CTL1102120B* | 54000 | 58000 | 16 | 11.7 | 8.1 | 2.24 | 64 | 52 | 215625927
COMFORTMAKER | N5H8T60*K*AAA* | EVM5X60M21A* | *80CTL1102120B* | 54000 | 58000 | 16 | 11.7 | 8.1 | 2.24 | 64 | 52 | 215625926
ARCOAIRE | N5H8T60*K*AAA* | EVM5X60M21A* | *80CTL1102120B* | 54000 | 58000 | 16 | 11.7 | 8.1 | 2.24 | 64 | 52 | 215625925
AIRQUEST | N5H8T60*K*AAA* | EVM5X60M21A* | *80CTL1102120B* | 54000 | 58000 | 16 | 11.7 | 8.1 | 2.24 | 64 | 52 | 215625924
HEIL | N5H8T60*K*AAA* | EVM5X60M21A* | *80CTL1102120B* | 54000 | 58000 | 16 | 11.7 | 8.1 | 2.24 | 64 | 52 | 215625923
BRYANT HEATING AND COOLING SYSTEMS | PH8TAN560**AA* | CVAMA6021XMA* | 88*TB60110C21*** | 54000 | 58000 | 16 | 11.7 | 8.1 | 2.24 | 64 | 52 | 215625922
BRYANT HEATING AND COOLING SYSTEMS | GH8TAN560**AA* | CVAMA6021XMA* | 88*TB60110C21*** | 54000 | 58000 | 16 | 11.7 | 8.1 | 2.24 | 64 | 52 | 215625921
BRYANT HEATING AND COOLING SYSTEMS | 248TAN060**AA* | CVAMA6021XMA* | 88*TB60110C21*** | 54000 | 58000 | 16 | 11.7 | 8.1 | 2.24 | 64 | 52 | 215625920
CARRIER | GH8TAN560**AA* | CVAMA6021XMA* | 58TN*B110C21**20 | 54000 | 58000 | 16 | 11.7 | 8.1 | 2.24 | 64 | 52 | 215625919
CARRIER | 27TPA860A**30* | CVAMA6021XMA* | 58TN*B110C21**20 | 54000 | 58000 | 16 | 11.7 | 8.1 | 2.24 | 64 | 52 | 215625918
TEMPSTAR | N5H8T60*K*AAA* | EVM5X60M21A* | *80CTL0902120B* | 54500 | 58000 | 16 | 11.7 | 8.1 | 2.22 | 64 | 52 | 215625917
MARATHERM | N5H8T60*K*AAA* | EVM5X60M21A* | *80CTL0902120B* | 54500 | 58000 | 16 | 11.7 | 8.1 | 2.22 | 64 | 52 | 215625916
KENMORE | N5H8T60*K*AAA* | EVM5X60M21A* | *80CTL0902120B* | 54500 | 58000 | 16 | 11.7 | 8.1 | 2.22 | 64 | 52 | 215625915
KEEPRITE | N5H8T60*K*AAA* | EVM5X60M21A* | *80CTL0902120B* | 54500 | 58000 | 16 | 11.7 | 8.1 | 2.22 | 64 | 52 | 215625914
DAY & NIGHT | N5H8T60*K*AAA* | EVM5X60M21A* | *80CTL0902120B* | 54500 | 58000 | 16 | 11.7 | 8.1 | 2.22 | 64 | 52 | 215625913
COMFORTMAKER | N5H8T60*K*AAA* | EVM5X60M21A* | *80CTL0902120B* | 54500 | 58000 | 16 | 11.7 | 8.1 | 2.22 | 64 | 52 | 215625912
ARCOAIRE | N5H8T60*K*AAA* | EVM5X60M21A* | *80CTL0902120B* | 54500 | 58000 | 16 | 11.7 | 8.1 | 2.22 | 64 | 52 | 215625911
AIRQUEST | N5H8T60*K*AAA* | EVM5X60M21A* | *80CTL0902120B* | 54500 | 58000 | 16 | 11.7 | 8.1 | 2.22 | 64 | 52 | 215625910
HEIL | N5H8T60*K*AAA* | EVM5X60M21A* | *80CTL0902120B* | 54500 | 58000 | 16 | 11.7 | 8.1 | 2.22 | 64 | 52 | 215625909
BRYANT HEATING AND COOLING SYSTEMS | PH8TAN560**AA* | CVAMA6021XMA* | 88*TB60090C21*** | 54500 | 58000 | 16 | 11.7 | 8.1 | 2.22 | 64 | 52 | 215625908
BRYANT HEATING AND COOLING SYSTEMS | GH8TAN560**AA* | CVAMA6021XMA* | 88*TB60090C21*** | 54500 | 58000 | 16 | 11.7 | 8.1 | 2.22 | 64 | 52 | 215625907
BRYANT HEATING AND COOLING SYSTEMS | 248TAN060**AA* | CVAMA6021XMA* | 88*TB60090C21*** | 54500 | 58000 | 16 | 11.7 | 8.1 | 2.22 | 64 | 52 | 215625906
CARRIER | GH8TAN560**AA* | CVAMA6021XMA* | 58TN*B090C21**20 | 54500 | 58000 | 16 | 11.7 | 8.1 | 2.22 | 64 | 52 | 215625905
CARRIER | 27TPA860A**30* | CVAMA6021XMA* | 58TN*B090C21**20 | 54500 | 58000 | 16 | 11.7 | 8.1 | 2.22 | 64 | 52 | 215625904
TEMPSTAR | N5H8T60*K*AAA* | EVM5X60M21A* | *80CTL0702120B* | 54000 | 58500 | 15.5 | 11 | 8.1 | 2.2 | 64 | 53 | 215625903
MARATHERM | N5H8T60*K*AAA* | EVM5X60M21A* | *80CTL0702120B* | 54000 | 58500 | 15.5 | 11 | 8.1 | 2.2 | 64 | 53 | 215625902
KENMORE | N5H8T60*K*AAA* | EVM5X60M21A* | *80CTL0702120B* | 54000 | 58500 | 15.5 | 11 | 8.1 | 2.2 | 64 | 53 | 215625901
KEEPRITE | N5H8T60*K*AAA* | EVM5X60M21A* | *80CTL0702120B* | 54000 | 58500 | 15.5 | 11 | 8.1 | 2.2 | 64 | 53 | 215625900
DAY & NIGHT | N5H8T60*K*AAA* | EVM5X60M21A* | *80CTL0702120B* | 54000 | 58500 | 15.5 | 11 | 8.1 | 2.2 | 64 | 53 | 215625899
COMFORTMAKER | N5H8T60*K*AAA* | EVM5X60M21A* | *80CTL0702120B* | 54000 | 58500 | 15.5 | 11 | 8.1 | 2.2 | 64 | 53 | 215625898
ARCOAIRE | N5H8T60*K*AAA* | EVM5X60M21A* | *80CTL0702120B* | 54000 | 58500 | 15.5 | 11 | 8.1 | 2.2 | 64 | 53 | 215625897
AIRQUEST | N5H8T60*K*AAA* | EVM5X60M21A* | *80CTL0702120B* | 54000 | 58500 | 15.5 | 11 | 8.1 | 2.2 | 64 | 53 | 215625896
KENMORE | N5H8T48*K*AAA* | EVM5X48M21A* | *80CTL1102120B* | 48000 | 50500 | 16.5 | 12 | 8.1 | 2.12 | 61 | 48 | 215623028
KEEPRITE | N5H8T48*K*AAA* | EVM5X48M21A* | *80CTL1102120B* | 48000 | 50500 | 16.5 | 12 | 8.1 | 2.12 | 61 | 48 | 215623027
DAY & NIGHT | N5H8T48*K*AAA* | EVM5X48M21A* | *80CTL1102120B* | 48000 | 50500 | 16.5 | 12 | 8.1 | 2.12 | 61 | 48 | 215623026
COMFORTMAKER | N5H8T48*K*AAA* | EVM5X48M21A* | *80CTL1102120B* | 48000 | 50500 | 16.5 | 12 | 8.1 | 2.12 | 61 | 48 | 215623025
ARCOAIRE | N5H8T48*K*AAA* | EVM5X48M21A* | *80CTL1102120B* | 48000 | 50500 | 16.5 | 12 | 8.1 | 2.12 | 61 | 48 | 215623024
HEIL | N5H8T48*K*AAA* | EVM5X48M21A* | *80CTL1102120B* | 48000 | 50500 | 16.5 | 12 | 8.1 | 2.12 | 61 | 48 | 215623022
AIRQUEST | N5H8T48*K*AAA* | EVM5X48M21A* | *80CTL1102120B* | 48000 | 50500 | 16.5 | 12 | 8.1 | 2.12 | 61 | 48 | 215623023
BRYANT HEATING AND COOLING SYSTEMS | PH8TAN548**AA* | CVAMA4821XMA* | 88*TB60110C21*** | 48000 | 50500 | 16.5 | 12 | 8.1 | 2.12 | 61 | 48 | 215623021
BRYANT HEATING AND COOLING SYSTEMS | GH8TAN548**AA* | CVAMA4821XMA* | 88*TB60110C21*** | 48000 | 50500 | 16.5 | 12 | 8.1 | 2.12 | 61 | 48 | 215623020
BRYANT HEATING AND COOLING SYSTEMS | 248TAN048**AA* | CVAMA4821XMA* | 88*TB60110C21*** | 48000 | 50500 | 16.5 | 12 | 8.1 | 2.12 | 61 | 48 | 215623019
CARRIER | GH8TAN548**AA* | CVAMA4821XMA* | 58TN*B110C21**20 | 48000 | 50500 | 16.5 | 12 | 8.1 | 2.12 | 61 | 48 | 215623018
CARRIER | 27TPA848A**30* | CVAMA4821XMA* | 58TN*B110C21**20 | 48000 | 50500 | 16.5 | 12 | 8.1 | 2.12 | 61 | 48 | 215623017
TEMPSTAR | N5H8T48*K*AAA* | EVM5X48M21A* | *80CTL0902120B* | 48000 | 50500 | 16.5 | 12 | 8.1 | 2.14 | 61 | 48 | 215623016
MARATHERM | N5H8T48*K*AAA* | EVM5X48M21A* | *80CTL0902120B* | 48000 | 50500 | 16.5 | 12 | 8.1 | 2.14 | 61 | 48 | 215623015
KENMORE | N5H8T48*K*AAA* | EVM5X48M21A* | *80CTL0902120B* | 48000 | 50500 | 16.5 | 12 | 8.1 | 2.14 | 61 | 48 | 215623014
KEEPRITE | N5H8T48*K*AAA* | EVM5X48M21A* | *80CTL0902120B* | 48000 | 50500 | 16.5 | 12 | 8.1 | 2.14 | 61 | 48 | 215623013
DAY & NIGHT | N5H8T48*K*AAA* | EVM5X48M21A* | *80CTL0902120B* | 48000 | 50500 | 16.5 | 12 | 8.1 | 2.14 | 61 | 48 | 215623012
COMFORTMAKER | N5H8T48*K*AAA* | EVM5X48M21A* | *80CTL0902120B* | 48000 | 50500 | 16.5 | 12 | 8.1 | 2.14 | 61 | 48 | 215623011
ARCOAIRE | N5H8T48*K*AAA* | EVM5X48M21A* | *80CTL0902120B* | 48000 | 50500 | 16.5 | 12 | 8.1 | 2.14 | 61 | 48 | 215623010
AIRQUEST | N5H8T48*K*AAA* | EVM5X48M21A* | *80CTL0902120B* | 48000 | 50500 | 16.5 | 12 | 8.1 | 2.14 | 61 | 48 | 215623009
HEIL | N5H8T48*K*AAA* | EVM5X48M21A* | *80CTL0902120B* | 48000 | 50500 | 16.5 | 12 | 8.1 | 2.14 | 61 | 48 | 215623008
BRYANT HEATING AND COOLING SYSTEMS | PH8TAN548**AA* | CVAMA4821XMA* | 88*TB60090C21*** | 48000 | 50500 | 16.5 | 12 | 8.1 | 2.14 | 61 | 48 | 215623007
BRYANT HEATING AND COOLING SYSTEMS | GH8TAN548**AA* | CVAMA4821XMA* | 88*TB60090C21*** | 48000 | 50500 | 16.5 | 12 | 8.1 | 2.14 | 61 | 48 | 215623006
BRYANT HEATING AND COOLING SYSTEMS | 248TAN048**AA* | CVAMA4821XMA* | 88*TB60090C21*** | 48000 | 50500 | 16.5 | 12 | 8.1 | 2.14 | 61 | 48 | 215623005
CARRIER | GH8TAN548**AA* | CVAMA4821XMA* | 58TN*B090C21**20 | 48000 | 50500 | 16.5 | 12 | 8.1 | 2.14 | 61 | 48 | 215623004
CARRIER | 27TPA848A**30* | CVAMA4821XMA* | 58TN*B090C21**20 | 48000 | 50500 | 16.5 | 12 | 8.1 | 2.14 | 61 | 48 | 215623003
TEMPSTAR | N5H8T48*K*AAA* | EVM5X48M21A* | *80CTL0702120B* | 47500 | 51000 | 15.5 | 11.7 | 8.1 | 2.12 | 61 | 49 | 215623002
MARATHERM | N5H8T48*K*AAA* | EVM5X48M21A* | *80CTL0702120B* | 47500 | 51000 | 15.5 | 11.7 | 8.1 | 2.12 | 61 | 49 | 215623001
KENMORE | N5H8T48*K*AAA* | EVM5X48M21A* | *80CTL0702120B* | 47500 | 51000 | 15.5 | 11.7 | 8.1 | 2.12 | 61 | 49 | 215623000
KEEPRITE | N5H8T48*K*AAA* | EVM5X48M21A* | *80CTL0702120B* | 47500 | 51000 | 15.5 | 11.7 | 8.1 | 2.12 | 61 | 49 | 215622999
DAY & NIGHT | N5H8T48*K*AAA* | EVM5X48M21A* | *80CTL0702120B* | 47500 | 51000 | 15.5 | 11.7 | 8.1 | 2.12 | 61 | 49 | 215622998
COMFORTMAKER | N5H8T48*K*AAA* | EVM5X48M21A* | *80CTL0702120B* | 47500 | 51000 | 15.5 | 11.7 | 8.1 | 2.12 | 61 | 49 | 215622997
ARCOAIRE | N5H8T48*K*AAA* | EVM5X48M21A* | *80CTL0702120B* | 47500 | 51000 | 15.5 | 11.7 | 8.1 | 2.12 | 61 | 49 | 215622996
AIRQUEST | N5H8T48*K*AAA* | EVM5X48M21A* | *80CTL0702120B* | 47500 | 51000 | 15.5 | 11.7 | 8.1 | 2.12 | 61 | 49 | 215622995
HEIL | N5H8T48*K*AAA* | EVM5X48M21A* | *80CTL0702120B* | 47500 | 51000 | 15.5 | 11.7 | 8.1 | 2.12 | 61 | 49 | 215622994
BRYANT HEATING AND COOLING SYSTEMS | PH8TAN548**AA* | CVAMA4821XMA* | 88*TB60070C21*** | 47500 | 51000 | 15.5 | 11.7 | 8.1 | 2.12 | 61 | 49 | 215622993
BRYANT HEATING AND COOLING SYSTEMS | GH8TAN548**AA* | CVAMA4821XMA* | 88*TB60070C21*** | 47500 | 51000 | 15.5 | 11.7 | 8.1 | 2.12 | 61 | 49 | 215622992
BRYANT HEATING AND COOLING SYSTEMS | 248TAN048**AA* | CVAMA4821XMA* | 88*TB60070C21*** | 47500 | 51000 | 15.5 | 11.7 | 8.1 | 2.12 | 61 | 49 | 215622991
CARRIER | GH8TAN548**AA* | CVAMA4821XMA* | 58TN*B070C21**20 | 47500 | 51000 | 15.5 | 11.7 | 8.1 | 2.12 | 61 | 49 | 215622990
CARRIER | 27TPA848A**30* | CVAMA4821XMA* | 58TN*B070C21**20 | 47500 | 51000 | 15.5 | 11.7 | 8.1 | 2.12 | 61 | 49 | 215622989
ECOTEMP | W5H8T48*K*AAA* | W5VM48M21XA* | WFEU100C060B* | 48000 | 50500 | 16.5 | 12 | 8.1 | 2.12 | 61 | 49 | 215622988
GRANDAIRE | W5H8T48*K*AAA* | W5VM48M21XA* | WFEU100C060B* | 48000 | 50500 | 16.5 | 12 | 8.1 | 2.12 | 61 | 49 | 215622987
TEMPSTAR | N5H8T48*K*AAA* | EVM5X48M21A* | *80MSU1002120A* | 48000 | 50500 | 16.5 | 12 | 8.1 | 2.12 | 61 | 49 | 215622986
MARATHERM | N5H8T48*K*AAA* | EVM5X48M21A* | *80MSU1002120A* | 48000 | 50500 | 16.5 | 12 | 8.1 | 2.12 | 61 | 49 | 215622985
KENMORE | N5H8T48*K*AAA* | EVM5X48M21A* | *80MSU1002120A* | 48000 | 50500 | 16.5 | 12 | 8.1 | 2.12 | 61 | 49 | 215622984
KEEPRITE | N5H8T48*K*AAA* | EVM5X48M21A* | *80MSU1002120A* | 48000 | 50500 | 16.5 | 12 | 8.1 | 2.12 | 61 | 49 | 215622983
DAY & NIGHT | N5H8T48*K*AAA* | EVM5X48M21A* | *80MSU1002120A* | 48000 | 50500 | 16.5 | 12 | 8.1 | 2.12 | 61 | 49 | 215622982
COMFORTMAKER | N5H8T48*K*AAA* | EVM5X48M21A* | *80MSU1002120A* | 48000 | 50500 | 16.5 | 12 | 8.1 | 2.12 | 61 | 49 | 215622981
ARCOAIRE | N5H8T48*K*AAA* | EVM5X48M21A* | *80MSU1002120A* | 48000 | 50500 | 16.5 | 12 | 8.1 | 2.12 | 61 | 49 | 215622980
AIRQUEST | N5H8T48*K*AAA* | EVM5X48M21A* | *80MSU1002120A* | 48000 | 50500 | 16.5 | 12 | 8.1 | 2.12 | 61 | 49 | 215622979
HEIL | N5H8T48*K*AAA* | EVM5X48M21A* | *80MSU1002120A* | 48000 | 50500 | 16.5 | 12 | 8.1 | 2.12 | 61 | 49 | 215622978
WEATHERMAKER | PH8TAN548**AA* | CVAMA4821XMA* | PG80MSUA60100C** | 48000 | 50500 | 16.5 | 12 | 8.1 | 2.12 | 61 | 49 | 215622977
BROCK | PH8TAN548**AA* | CVAMA4821XMA* | PG80MSUA60100C** | 48000 | 50500 | 16.5 | 12 | 8.1 | 2.12 | 61 | 49 | 215622976
PAYNE HEATING AND COOLING | PH8TAN548**AA* | CVAMA4821XMA* | PG80MSUA60100C** | 48000 | 50500 | 16.5 | 12 | 8.1 | 2.12 | 61 | 49 | 215622975
BRYANT HEATING AND COOLING SYSTEMS | PH8TAN548**AA* | CVAMA4821XMA* | 83*SB60100M21*** | 48000 | 50500 | 16.5 | 12 | 8.1 | 2.12 | 61 | 49 | 215622974
BRYANT HEATING AND COOLING SYSTEMS | GH8TAN548**AA* | CVAMA4821XMA* | 83*SB60100M21*** | 48000 | 50500 | 16.5 | 12 | 8.1 | 2.12 | 61 | 49 | 215622973
BRYANT HEATING AND COOLING SYSTEMS | 248TAN048**AA* | CVAMA4821XMA* | 83*SB60100M21*** | 48000 | 50500 | 16.5 | 12 | 8.1 | 2.12 | 61 | 49 | 215622972
CARRIER | GH8TAN548**AA* | CVAMA4821XMA* | 58SU*B100M21**20 | 48000 | 50500 | 16.5 | 12 | 8.1 | 2.12 | 61 | 49 | 215622971
CARRIER | 27TPA848A**30* | CVAMA4821XMA* | 58SU*B100M21**20 | 48000 | 50500 | 16.5 | 12 | 8.1 | 2.12 | 61 | 49 | 215622970
ECOTEMP | W5H8T48*K*AAA* | W5VM48M21XA* | WFEU080C060B* | 48000 | 50000 | 17 | 12 | 8.1 | 2.14 | 61 | 48 | 215622969
GRANDAIRE | W5H8T48*K*AAA* | W5VM48M21XA* | WFEU080C060B* | 48000 | 50000 | 17 | 12 | 8.1 | 2.14 | 61 | 48 | 215622968
TEMPSTAR | N5H8T48*K*AAA* | EVM5X48M21A* | *80MSU0802120A* | 48000 | 50000 | 17 | 12 | 8.1 | 2.14 | 61 | 48 | 215622967
MARATHERM | N5H8T48*K*AAA* | EVM5X48M21A* | *80MSU0802120A* | 48000 | 50000 | 17 | 12 | 8.1 | 2.14 | 61 | 48 | 215622966
KENMORE | N5H8T48*K*AAA* | EVM5X48M21A* | *80MSU0802120A* | 48000 | 50000 | 17 | 12 | 8.1 | 2.14 | 61 | 48 | 215622965
TEMPSTAR | N5H8T60*K*AAA* | EVD5X61M24A* | OLV154F20A | 56500 | 61500 | 15.5 | 11 | 8.5 | 2.28 | 64 | 53 | 215628520
MARATHERM | N5H8T60*K*AAA* | EVD5X61M24A* | OLV154F20A | 56500 | 61500 | 15.5 | 11 | 8.5 | 2.28 | 64 | 53 | 215628519
KENMORE | N5H8T60*K*AAA* | EVD5X61M24A* | OLV154F20A | 56500 | 61500 | 15.5 | 11 | 8.5 | 2.28 | 64 | 53 | 215628518
KEEPRITE | N5H8T60*K*AAA* | EVD5X61M24A* | OLV154F20A | 56500 | 61500 | 15.5 | 11 | 8.5 | 2.28 | 64 | 53 | 215628517
DAY & NIGHT | N5H8T60*K*AAA* | EVD5X61M24A* | OLV154F20A | 56500 | 61500 | 15.5 | 11 | 8.5 | 2.28 | 64 | 53 | 215628516
COMFORTMAKER | N5H8T60*K*AAA* | EVD5X61M24A* | OLV154F20A | 56500 | 61500 | 15.5 | 11 | 8.5 | 2.28 | 64 | 53 | 215628515
ARCOAIRE | N5H8T60*K*AAA* | EVD5X61M24A* | OLV154F20A | 56500 | 61500 | 15.5 | 11 | 8.5 | 2.28 | 64 | 53 | 215628514
AIRQUEST | N5H8T60*K*AAA* | EVD5X61M24A* | OLV154F20A | 56500 | 61500 | 15.5 | 11 | 8.5 | 2.28 | 64 | 53 | 215628513
HEIL | N5H8T60*K*AAA* | EVD5X61M24A* | OLV154F20A | 56500 | 61500 | 15.5 | 11 | 8.5 | 2.28 | 64 | 53 | 215628512
BRYANT HEATING AND COOLING SYSTEMS | PH8TAN560**AA* | CVAVA6124XMA* | OVLAAB060154 | 56500 | 61500 | 15.5 | 11 | 8.5 | 2.28 | 64 | 53 | 215628511
BRYANT HEATING AND COOLING SYSTEMS | GH8TAN560**AA* | CVAVA6124XMA* | OVLAAB060154 | 56500 | 61500 | 15.5 | 11 | 8.5 | 2.28 | 64 | 53 | 215628510
BRYANT HEATING AND COOLING SYSTEMS | 248TAN060**AA* | CVAVA6124XMA* | OVLAAB060154 | 56500 | 61500 | 15.5 | 11 | 8.5 | 2.28 | 64 | 53 | 215628509
CARRIER | GH8TAN560**AA* | CVAVA6124XMA* | OVLAAB060154 | 56500 | 61500 | 15.5 | 11 | 8.5 | 2.28 | 64 | 53 | 215628508
CARRIER | 27TPA860A**30* | CVAVA6124XMA* | OVLAAB060154 | 56500 | 61500 | 15.5 | 11 | 8.5 | 2.28 | 64 | 53 | 215628507
TEMPSTAR | N5H8T60*K*AAA* | EVD5X61M24A* | *96VTN1002122B* | 56000 | 60000 | 16 | 11.5 | 8.5 | 2.3 | 64 | 53 | 215628506
KENMORE | N5H8T60*K*AAA* | EVD5X61M24A* | *96VTN1002122B* | 56000 | 60000 | 16 | 11.5 | 8.5 | 2.3 | 64 | 53 | 215628505
KEEPRITE | N5H8T60*K*AAA* | EVD5X61M24A* | *96VTN1002122B* | 56000 | 60000 | 16 | 11.5 | 8.5 | 2.3 | 64 | 53 | 215628504
DAY & NIGHT | N5H8T60*K*AAA* | EVD5X61M24A* | *96VTN1002122B* | 56000 | 60000 | 16 | 11.5 | 8.5 | 2.3 | 64 | 53 | 215628503
COMFORTMAKER | N5H8T60*K*AAA* | EVD5X61M24A* | *96VTN1002122B* | 56000 | 60000 | 16 | 11.5 | 8.5 | 2.3 | 64 | 53 | 215628502
ARCOAIRE | N5H8T60*K*AAA* | EVD5X61M24A* | *96VTN1002122B* | 56000 | 60000 | 16 | 11.5 | 8.5 | 2.3 | 64 | 53 | 215628501
AIRQUEST | N5H8T60*K*AAA* | EVD5X61M24A* | *96VTN1002122B* | 56000 | 60000 | 16 | 11.5 | 8.5 | 2.3 | 64 | 53 | 215628500
HEIL | N5H8T60*K*AAA* | EVD5X61M24A* | *96VTN1002122B* | 56000 | 60000 | 16 | 11.5 | 8.5 | 2.3 | 64 | 53 | 215628499
BRYANT HEATING AND COOLING SYSTEMS | PH8TAN560**AA* | CVAVA6124XMA* | 926TC66100V21*** | 56000 | 60000 | 16 | 11.5 | 8.5 | 2.3 | 64 | 53 | 215628498
BRYANT HEATING AND COOLING SYSTEMS | GH8TAN560**AA* | CVAVA6124XMA* | 926TC66100V21*** | 56000 | 60000 | 16 | 11.5 | 8.5 | 2.3 | 64 | 53 | 215628497
BRYANT HEATING AND COOLING SYSTEMS | 248TAN060**AA* | CVAVA6124XMA* | 926TC66100V21*** | 56000 | 60000 | 16 | 11.5 | 8.5 | 2.3 | 64 | 53 | 215628496
CARRIER | GH8TAN560**AA* | CVAVA6124XMA* | 59TP6C100V21**22 | 56000 | 60000 | 16 | 11.5 | 8.5 | 2.3 | 64 | 53 | 215628495
CARRIER | 27TPA860A**30* | CVAVA6124XMA* | 59TP6C100V21**22 | 56000 | 60000 | 16 | 11.5 | 8.5 | 2.3 | 64 | 53 | 215628494
ECOTEMP | W5H8T60*K*AAA* | W5VC61M24XA* | WFST100C060A* | 55500 | 61000 | 15.2 | 11 | 8.1 | 2.14 | 65 | 53 | 215628493
GRANDAIRE | W5H8T60*K*AAA* | W5VC61M24XA* | WFST100C060A* | 55500 | 61000 | 15.2 | 11 | 8.1 | 2.14 | 65 | 53 | 215628492
TEMPSTAR | N5H8T60*K*AAA* | EVD5X61M24A* | *96VTN1002120B* | 55500 | 61000 | 15.2 | 11 | 8.1 | 2.14 | 65 | 53 | 215628491
KENMORE | N5H8T60*K*AAA* | EVD5X61M24A* | *96VTN1002120B* | 55500 | 61000 | 15.2 | 11 | 8.1 | 2.14 | 65 | 53 | 215628490
KEEPRITE | N5H8T60*K*AAA* | EVD5X61M24A* | *96VTN1002120B* | 55500 | 61000 | 15.2 | 11 | 8.1 | 2.14 | 65 | 53 | 215628489
DAY & NIGHT | N5H8T60*K*AAA* | EVD5X61M24A* | *96VTN1002120B* | 55500 | 61000 | 15.2 | 11 | 8.1 | 2.14 | 65 | 53 | 215628488
COMFORTMAKER | N5H8T60*K*AAA* | EVD5X61M24A* | *96VTN1002120B* | 55500 | 61000 | 15.2 | 11 | 8.1 | 2.14 | 65 | 53 | 215628487
ARCOAIRE | N5H8T60*K*AAA* | EVD5X61M24A* | *96VTN1002120B* | 55500 | 61000 | 15.2 | 11 | 8.1 | 2.14 | 65 | 53 | 215628486
AIRQUEST | N5H8T60*K*AAA* | EVD5X61M24A* | *96VTN1002120B* | 55500 | 61000 | 15.2 | 11 | 8.1 | 2.14 | 65 | 53 | 215628485
HEIL | N5H8T60*K*AAA* | EVD5X61M24A* | *96VTN1002120B* | 55500 | 61000 | 15.2 | 11 | 8.1 | 2.14 | 65 | 53 | 215628484
WEATHERMAKER | PH8TAN560**AA* | CVAVA6124XMA* | PG96VTAB60100C** | 55500 | 61000 | 15.2 | 11 | 8.1 | 2.14 | 65 | 53 | 215628483
BROCK | PH8TAN560**AA* | CVAVA6124XMA* | PG96VTAB60100C** | 55500 | 61000 | 15.2 | 11 | 8.1 | 2.14 | 65 | 53 | 215628482
PAYNE HEATING AND COOLING | PH8TAN560**AA* | CVAVA6124XMA* | PG96VTAB60100C** | 55500 | 61000 | 15.2 | 11 | 8.1 | 2.14 | 65 | 53 | 215628481
BRYANT HEATING AND COOLING SYSTEMS | PH8TAN560**AA* | CVAVA6124XMA* | 926TC60100V21*** | 55500 | 61000 | 15.2 | 11 | 8.1 | 2.14 | 65 | 53 | 215628480
BRYANT HEATING AND COOLING SYSTEMS | GH8TAN560**AA* | CVAVA6124XMA* | 926TC60100V21*** | 55500 | 61000 | 15.2 | 11 | 8.1 | 2.14 | 65 | 53 | 215628479
BRYANT HEATING AND COOLING SYSTEMS | 248TAN060**AA* | CVAVA6124XMA* | 926TC60100V21*** | 55500 | 61000 | 15.2 | 11 | 8.1 | 2.14 | 65 | 53 | 215628478
CARRIER | GH8TAN560**AA* | CVAVA6124XMA* | GG96VTAB60100C** | 55500 | 61000 | 15.2 | 11 | 8.1 | 2.14 | 65 | 53 | 215628477
CARRIER | GH8TAN560**AA* | CVAVA6124XMA* | 59TP6C100V21**20 | 55500 | 61000 | 15.2 | 11 | 8.1 | 2.14 | 65 | 53 | 215628476
CARRIER | 27TPA860A**30* | CVAVA6124XMA* | GG96VTAB60100C** | 55500 | 61000 | 15.2 | 11 | 8.1 | 2.14 | 65 | 53 | 215628475
CARRIER | 27TPA860A**30* | CVAVA6124XMA* | 59TP6C100V21**20 | 55500 | 61000 | 15.2 | 11 | 8.1 | 2.14 | 65 | 53 | 215628474
TEMPSTAR | N5H8T60*K*AAA* | EVD5X61M24A* | *96CTN1202422B* | 56000 | 60500 | 15.2 | 11 | 8.1 | 2.18 | 64 | 53 | 215628473
MARATHERM | N5H8T60*K*AAA* | EVD5X61M24A* | *96CTN1202422B* | 56000 | 60500 | 15.2 | 11 | 8.1 | 2.18 | 64 | 53 | 215628472
KENMORE | N5H8T60*K*AAA* | EVD5X61M24A* | *96CTN1202422B* | 56000 | 60500 | 15.2 | 11 | 8.1 | 2.18 | 64 | 53 | 215628471
KEEPRITE | N5H8T60*K*AAA* | EVD5X61M24A* | *96CTN1202422B* | 56000 | 60500 | 15.2 | 11 | 8.1 | 2.18 | 64 | 53 | 215628470
DAY & NIGHT | N5H8T60*K*AAA* | EVD5X61M24A* | *96CTN1202422B* | 56000 | 60500 | 15.2 | 11 | 8.1 | 2.18 | 64 | 53 | 215628469
BRYANT HEATING AND COOLING SYSTEMS | GH8TAN560**AA* | CVAVA6121XMA* | 935CB60080C21*** | 55000 | 59500 | 15.5 | 11 | 8.1 | 2.18 | 64 | 53 | 215627892
BRYANT HEATING AND COOLING SYSTEMS | 248TAN060**AA* | CVAVA6121XMA* | 935CB60080C21*** | 55000 | 59500 | 15.5 | 11 | 8.1 | 2.18 | 64 | 53 | 215627891
CARRIER | GH8TAN560**AA* | CVAVA6121XMA* | 59CU5B080C21**20 | 55000 | 59500 | 15.5 | 11 | 8.1 | 2.18 | 64 | 53 | 215627890
CARRIER | 27TPA860A**30* | CVAVA6121XMA* | 59CU5B080C21**20 | 55000 | 59500 | 15.5 | 11 | 8.1 | 2.18 | 64 | 53 | 215627889
ECOTEMP | W5H8T60*K*AAA* | W5VC61M21XA* | WFET110C066A* | 55000 | 59000 | 16 | 11.5 | 8.1 | 2.2 | 64 | 53 | 215627888
GRANDAIRE | W5H8T60*K*AAA* | W5VC61M21XA* | WFET110C066A* | 55000 | 59000 | 16 | 11.5 | 8.1 | 2.2 | 64 | 53 | 215627887
TEMPSTAR | N5H8T60*K*AAA* | EVD5X61M21A* | *80VTL1102122B* | 55000 | 59000 | 16 | 11.5 | 8.1 | 2.2 | 64 | 53 | 215627886
KENMORE | N5H8T60*K*AAA* | EVD5X61M21A* | *80VTL1102122B* | 55000 | 59000 | 16 | 11.5 | 8.1 | 2.2 | 64 | 53 | 215627885
KEEPRITE | N5H8T60*K*AAA* | EVD5X61M21A* | *80VTL1102122B* | 55000 | 59000 | 16 | 11.5 | 8.1 | 2.2 | 64 | 53 | 215627884
DAY & NIGHT | N5H8T60*K*AAA* | EVD5X61M21A* | *80VTL1102122B* | 55000 | 59000 | 16 | 11.5 | 8.1 | 2.2 | 64 | 53 | 215627883
COMFORTMAKER | N5H8T60*K*AAA* | EVD5X61M21A* | *80VTL1102122B* | 55000 | 59000 | 16 | 11.5 | 8.1 | 2.2 | 64 | 53 | 215627882
ARCOAIRE | N5H8T60*K*AAA* | EVD5X61M21A* | *80VTL1102122B* | 55000 | 59000 | 16 | 11.5 | 8.1 | 2.2 | 64 | 53 | 215627881
AIRQUEST | N5H8T60*K*AAA* | EVD5X61M21A* | *80VTL1102122B* | 55000 | 59000 | 16 | 11.5 | 8.1 | 2.2 | 64 | 53 | 215627880
HEIL | N5H8T60*K*AAA* | EVD5X61M21A* | *80VTL1102122B* | 55000 | 59000 | 16 | 11.5 | 8.1 | 2.2 | 64 | 53 | 215627879
WEATHERMAKER | PH8TAN560**AA* | CVAVA6121XMA* | PG80VTLB66110C** | 55000 | 59000 | 16 | 11.5 | 8.1 | 2.2 | 64 | 53 | 215627878
BROCK | PH8TAN560**AA* | CVAVA6121XMA* | PG80VTLB66110C** | 55000 | 59000 | 16 | 11.5 | 8.1 | 2.2 | 64 | 53 | 215627877
PAYNE HEATING AND COOLING | PH8TAN560**AA* | CVAVA6121XMA* | PG80VTLB66110C** | 55000 | 59000 | 16 | 11.5 | 8.1 | 2.2 | 64 | 53 | 215627876
BRYANT HEATING AND COOLING SYSTEMS | PH8TAN560**AA* | CVAVA6121XMA* | 82*TB66110V21*** | 55000 | 59000 | 16 | 11.5 | 8.1 | 2.2 | 64 | 53 | 215627875
BRYANT HEATING AND COOLING SYSTEMS | GH8TAN560**AA* | CVAVA6121XMA* | 82*TB66110V21*** | 55000 | 59000 | 16 | 11.5 | 8.1 | 2.2 | 64 | 53 | 215627874
BRYANT HEATING AND COOLING SYSTEMS | 248TAN060**AA* | CVAVA6121XMA* | 82*TB66110V21*** | 55000 | 59000 | 16 | 11.5 | 8.1 | 2.2 | 64 | 53 | 215627873
CARRIER | GH8TAN560**AA* | CVAVA6121XMA* | 58TP*B110V21**22 | 55000 | 59000 | 16 | 11.5 | 8.1 | 2.2 | 64 | 53 | 215627872
CARRIER | 27TPA860A**30* | CVAVA6121XMA* | 58TP*B110V21**22 | 55000 | 59000 | 16 | 11.5 | 8.1 | 2.2 | 64 | 53 | 215627871
TEMPSTAR | N5H8T60*K*AAA* | EVD5X61M21A* | *80VTL0902120B* | 55000 | 59000 | 16 | 11.7 | 8.1 | 2.22 | 64 | 53 | 215627870
KENMORE | N5H8T60*K*AAA* | EVD5X61M21A* | *80VTL0902120B* | 55000 | 59000 | 16 | 11.7 | 8.1 | 2.22 | 64 | 53 | 215627869
KEEPRITE | N5H8T60*K*AAA* | EVD5X61M21A* | *80VTL0902120B* | 55000 | 59000 | 16 | 11.7 | 8.1 | 2.22 | 64 | 53 | 215627868
DAY & NIGHT | N5H8T60*K*AAA* | EVD5X61M21A* | *80VTL0902120B* | 55000 | 59000 | 16 | 11.7 | 8.1 | 2.22 | 64 | 53 | 215627867
COMFORTMAKER | N5H8T60*K*AAA* | EVD5X61M21A* | *80VTL0902120B* | 55000 | 59000 | 16 | 11.7 | 8.1 | 2.22 | 64 | 53 | 215627866
ARCOAIRE | N5H8T60*K*AAA* | EVD5X61M21A* | *80VTL0902120B* | 55000 | 59000 | 16 | 11.7 | 8.1 | 2.22 | 64 | 53 | 215627865
AIRQUEST | N5H8T60*K*AAA* | EVD5X61M21A* | *80VTL0902120B* | 55000 | 59000 | 16 | 11.7 | 8.1 | 2.22 | 64 | 53 | 215627864
HEIL | N5H8T60*K*AAA* | EVD5X61M21A* | *80VTL0902120B* | 55000 | 59000 | 16 | 11.7 | 8.1 | 2.22 | 64 | 53 | 215627863
WEATHERMAKER | PH8TAN560**AA* | CVAVA6121XMA* | PG80VTLB60090C** | 55000 | 59000 | 16 | 11.7 | 8.1 | 2.22 | 64 | 53 | 215627862
BROCK | PH8TAN560**AA* | CVAVA6121XMA* | PG80VTLB60090C** | 55000 | 59000 | 16 | 11.7 | 8.1 | 2.22 | 64 | 53 | 215627861
PAYNE HEATING AND COOLING | PH8TAN560**AA* | CVAVA6121XMA* | PG80VTLB60090C** | 55000 | 59000 | 16 | 11.7 | 8.1 | 2.22 | 64 | 53 | 215627860
BRYANT HEATING AND COOLING SYSTEMS | PH8TAN560**AA* | CVAVA6121XMA* | 82*TB60090V21*** | 55000 | 59000 | 16 | 11.7 | 8.1 | 2.22 | 64 | 53 | 215627859
BRYANT HEATING AND COOLING SYSTEMS | GH8TAN560**AA* | CVAVA6121XMA* | 82*TB60090V21*** | 55000 | 59000 | 16 | 11.7 | 8.1 | 2.22 | 64 | 53 | 215627858
BRYANT HEATING AND COOLING SYSTEMS | 248TAN060**AA* | CVAVA6121XMA* | 82*TB60090V21*** | 55000 | 59000 | 16 | 11.7 | 8.1 | 2.22 | 64 | 53 | 215627857
CARRIER | GH8TAN560**AA* | CVAVA6121XMA* | 58TP*B090V21**20 | 55000 | 59000 | 16 | 11.7 | 8.1 | 2.22 | 64 | 53 | 215627856
CARRIER | 27TPA860A**30* | CVAVA6121XMA* | 58TP*B090V21**20 | 55000 | 59000 | 16 | 11.7 | 8.1 | 2.22 | 64 | 53 | 215627855
TEMPSTAR | N5H8T60*K*AAA* | EVD5X61M21A* | *80CTL1102120B* | 55000 | 59500 | 16 | 11.5 | 8.1 | 2.2 | 64 | 52 | 215627854
MARATHERM | N5H8T60*K*AAA* | EVD5X61M21A* | *80CTL1102120B* | 55000 | 59500 | 16 | 11.5 | 8.1 | 2.2 | 64 | 52 | 215627853
KENMORE | N5H8T60*K*AAA* | EVD5X61M21A* | *80CTL1102120B* | 55000 | 59500 | 16 | 11.5 | 8.1 | 2.2 | 64 | 52 | 215627852
KEEPRITE | N5H8T60*K*AAA* | EVD5X61M21A* | *80CTL1102120B* | 55000 | 59500 | 16 | 11.5 | 8.1 | 2.2 | 64 | 52 | 215627851
DAY & NIGHT | N5H8T60*K*AAA* | EVD5X61M21A* | *80CTL1102120B* | 55000 | 59500 | 16 | 11.5 | 8.1 | 2.2 | 64 | 52 | 215627850
COMFORTMAKER | N5H8T60*K*AAA* | EVD5X61M21A* | *80CTL1102120B* | 55000 | 59500 | 16 | 11.5 | 8.1 | 2.2 | 64 | 52 | 215627849
ARCOAIRE | N5H8T60*K*AAA* | EVD5X61M21A* | *80CTL1102120B* | 55000 | 59500 | 16 | 11.5 | 8.1 | 2.2 | 64 | 52 | 215627848
AIRQUEST | N5H8T60*K*AAA* | EVD5X61M21A* | *80CTL1102120B* | 55000 | 59500 | 16 | 11.5 | 8.1 | 2.2 | 64 | 52 | 215627847
HEIL | N5H8T60*K*AAA* | EVD5X61M21A* | *80CTL1102120B* | 55000 | 59500 | 16 | 11.5 | 8.1 | 2.2 | 64 | 52 | 215627846
BRYANT HEATING AND COOLING SYSTEMS | PH8TAN560**AA* | CVAVA6121XMA* | 88*TB60110C21*** | 55000 | 59500 | 16 | 11.5 | 8.1 | 2.2 | 64 | 52 | 215627845
BRYANT HEATING AND COOLING SYSTEMS | GH8TAN560**AA* | CVAVA6121XMA* | 88*TB60110C21*** | 55000 | 59500 | 16 | 11.5 | 8.1 | 2.2 | 64 | 52 | 215627844
BRYANT HEATING AND COOLING SYSTEMS | 248TAN060**AA* | CVAVA6121XMA* | 88*TB60110C21*** | 55000 | 59500 | 16 | 11.5 | 8.1 | 2.2 | 64 | 52 | 215627843
CARRIER | GH8TAN560**AA* | CVAVA6121XMA* | 58TN*B110C21**20 | 55000 | 59500 | 16 | 11.5 | 8.1 | 2.2 | 64 | 52 | 215627842
CARRIER | 27TPA860A**30* | CVAVA6121XMA* | 58TN*B110C21**20 | 55000 | 59500 | 16 | 11.5 | 8.1 | 2.2 | 64 | 52 | 215627841
TEMPSTAR | N5H8T60*K*AAA* | EVD5X61M21A* | *80CTL0902120B* | 55500 | 59500 | 16 | 11.5 | 8.1 | 2.18 | 64 | 53 | 215627840
MARATHERM | N5H8T60*K*AAA* | EVD5X61M21A* | *80CTL0902120B* | 55500 | 59500 | 16 | 11.5 | 8.1 | 2.18 | 64 | 53 | 215627839
KENMORE | N5H8T60*K*AAA* | EVD5X61M21A* | *80CTL0902120B* | 55500 | 59500 | 16 | 11.5 | 8.1 | 2.18 | 64 | 53 | 215627838
KEEPRITE | N5H8T60*K*AAA* | EVD5X61M21A* | *80CTL0902120B* | 55500 | 59500 | 16 | 11.5 | 8.1 | 2.18 | 64 | 53 | 215627837
DAY & NIGHT | N5H8T60*K*AAA* | EVD5X61M21A* | *80CTL0902120B* | 55500 | 59500 | 16 | 11.5 | 8.1 | 2.18 | 64 | 53 | 215627836
COMFORTMAKER | N5H8T60*K*AAA* | EVD5X61M21A* | *80CTL0902120B* | 55500 | 59500 | 16 | 11.5 | 8.1 | 2.18 | 64 | 53 | 215627835
ARCOAIRE | N5H8T60*K*AAA* | EVD5X61M21A* | *80CTL0902120B* | 55500 | 59500 | 16 | 11.5 | 8.1 | 2.18 | 64 | 53 | 215627834
AIRQUEST | N5H8T60*K*AAA* | EVD5X61M21A* | *80CTL0902120B* | 55500 | 59500 | 16 | 11.5 | 8.1 | 2.18 | 64 | 53 | 215627833
HEIL | N5H8T60*K*AAA* | EVD5X61M21A* | *80CTL0902120B* | 55500 | 59500 | 16 | 11.5 | 8.1 | 2.18 | 64 | 53 | 215627832
BRYANT HEATING AND COOLING SYSTEMS | PH8TAN560**AA* | CVAVA6121XMA* | 88*TB60090C21*** | 55500 | 59500 | 16 | 11.5 | 8.1 | 2.18 | 64 | 53 | 215627831
BRYANT HEATING AND COOLING SYSTEMS | GH8TAN560**AA* | CVAVA6121XMA* | 88*TB60090C21*** | 55500 | 59500 | 16 | 11.5 | 8.1 | 2.18 | 64 | 53 | 215627830
BRYANT HEATING AND COOLING SYSTEMS | 248TAN060**AA* | CVAVA6121XMA* | 88*TB60090C21*** | 55500 | 59500 | 16 | 11.5 | 8.1 | 2.18 | 64 | 53 | 215627829
ARCOAIRE | N5H8T48*K*AAA* | EVD5X61M21A* | *97CMN0802120B* | 49500 | 52000 | 17 | 12 | 8.1 | 2.1 | 61 | 48 | 215625204
AIRQUEST | N5H8T48*K*AAA* | EVD5X61M21A* | *97CMN0802120B* | 49500 | 52000 | 17 | 12 | 8.1 | 2.1 | 61 | 48 | 215625203
HEIL | N5H8T48*K*AAA* | EVD5X61M21A* | *97CMN0802120B* | 49500 | 52000 | 17 | 12 | 8.1 | 2.1 | 61 | 48 | 215625202
BRYANT HEATING AND COOLING SYSTEMS | PH8TAN548**AA* | CVAVA6121XMA* | 987MC60080C21*** | 49500 | 52000 | 17 | 12 | 8.1 | 2.1 | 61 | 48 | 215625201
BRYANT HEATING AND COOLING SYSTEMS | GH8TAN548**AA* | CVAVA6121XMA* | 987MC60080C21*** | 49500 | 52000 | 17 | 12 | 8.1 | 2.1 | 61 | 48 | 215625200
BRYANT HEATING AND COOLING SYSTEMS | 248TAN048**AA* | CVAVA6121XMA* | 987MC60080C21*** | 49500 | 52000 | 17 | 12 | 8.1 | 2.1 | 61 | 48 | 215625199
CARRIER | GH8TAN548**AA* | CVAVA6121XMA* | 59MN7C080C21**20 | 49500 | 52000 | 17 | 12 | 8.1 | 2.1 | 61 | 48 | 215625198
CARRIER | 27TPA848A**30* | CVAVA6121XMA* | 59MN7C080C21**20 | 49500 | 52000 | 17 | 12 | 8.1 | 2.1 | 61 | 48 | 215625197
TEMPSTAR | N5H8T48*K*AAA* | EVD5X61M21A* | *97CMN0602120B* | 49000 | 53000 | 16 | 11 | 8.1 | 2.04 | 62 | 49 | 215625196
MARATHERM | N5H8T48*K*AAA* | EVD5X61M21A* | *97CMN0602120B* | 49000 | 53000 | 16 | 11 | 8.1 | 2.04 | 62 | 49 | 215625195
KENMORE | N5H8T48*K*AAA* | EVD5X61M21A* | *97CMN0602120B* | 49000 | 53000 | 16 | 11 | 8.1 | 2.04 | 62 | 49 | 215625194
KEEPRITE | N5H8T48*K*AAA* | EVD5X61M21A* | *97CMN0602120B* | 49000 | 53000 | 16 | 11 | 8.1 | 2.04 | 62 | 49 | 215625193
DAY & NIGHT | N5H8T48*K*AAA* | EVD5X61M21A* | *97CMN0602120B* | 49000 | 53000 | 16 | 11 | 8.1 | 2.04 | 62 | 49 | 215625192
COMFORTMAKER | N5H8T48*K*AAA* | EVD5X61M21A* | *97CMN0602120B* | 49000 | 53000 | 16 | 11 | 8.1 | 2.04 | 62 | 49 | 215625191
ARCOAIRE | N5H8T48*K*AAA* | EVD5X61M21A* | *97CMN0602120B* | 49000 | 53000 | 16 | 11 | 8.1 | 2.04 | 62 | 49 | 215625190
AIRQUEST | N5H8T48*K*AAA* | EVD5X61M21A* | *97CMN0602120B* | 49000 | 53000 | 16 | 11 | 8.1 | 2.04 | 62 | 49 | 215625189
HEIL | N5H8T48*K*AAA* | EVD5X61M21A* | *97CMN0602120B* | 49000 | 53000 | 16 | 11 | 8.1 | 2.04 | 62 | 49 | 215625188
BRYANT HEATING AND COOLING SYSTEMS | PH8TAN548**AA* | CVAVA6121XMA* | 987MC60060C21*** | 49000 | 53000 | 16 | 11 | 8.1 | 2.04 | 62 | 49 | 215625187
BRYANT HEATING AND COOLING SYSTEMS | GH8TAN548**AA* | CVAVA6121XMA* | 987MC60060C21*** | 49000 | 53000 | 16 | 11 | 8.1 | 2.04 | 62 | 49 | 215625186
BRYANT HEATING AND COOLING SYSTEMS | 248TAN048**AA* | CVAVA6121XMA* | 987MC60060C21*** | 49000 | 53000 | 16 | 11 | 8.1 | 2.04 | 62 | 49 | 215625185
CARRIER | GH8TAN548**AA* | CVAVA6121XMA* | 59MN7C060C21**20 | 49000 | 53000 | 16 | 11 | 8.1 | 2.04 | 62 | 49 | 215625184
CARRIER | 27TPA848A**30* | CVAVA6121XMA* | 59MN7C060C21**20 | 49000 | 53000 | 16 | 11 | 8.1 | 2.04 | 62 | 49 | 215625183
TEMPSTAR | N5H8T48*K*AAA* | EVD5X61M21A* | *95CSU1002122B* | 50000 | 51500 | 17 | 12.5 | 8.1 | 2.14 | 61 | 48 | 215625182
MARATHERM | N5H8T48*K*AAA* | EVD5X61M21A* | *95CSU1002122B* | 50000 | 51500 | 17 | 12.5 | 8.1 | 2.14 | 61 | 48 | 215625181
KENMORE | N5H8T48*K*AAA* | EVD5X61M21A* | *95CSU1002122B* | 50000 | 51500 | 17 | 12.5 | 8.1 | 2.14 | 61 | 48 | 215625180
KEEPRITE | N5H8T48*K*AAA* | EVD5X61M21A* | *95CSU1002122B* | 50000 | 51500 | 17 | 12.5 | 8.1 | 2.14 | 61 | 48 | 215625179
DAY & NIGHT | N5H8T48*K*AAA* | EVD5X61M21A* | *95CSU1002122B* | 50000 | 51500 | 17 | 12.5 | 8.1 | 2.14 | 61 | 48 | 215625178
COMFORTMAKER | N5H8T48*K*AAA* | EVD5X61M21A* | *95CSU1002122B* | 50000 | 51500 | 17 | 12.5 | 8.1 | 2.14 | 61 | 48 | 215625177
ARCOAIRE | N5H8T48*K*AAA* | EVD5X61M21A* | *95CSU1002122B* | 50000 | 51500 | 17 | 12.5 | 8.1 | 2.14 | 61 | 48 | 215625176
AIRQUEST | N5H8T48*K*AAA* | EVD5X61M21A* | *95CSU1002122B* | 50000 | 51500 | 17 | 12.5 | 8.1 | 2.14 | 61 | 48 | 215625175
HEIL | N5H8T48*K*AAA* | EVD5X61M21A* | *95CSU1002122B* | 50000 | 51500 | 17 | 12.5 | 8.1 | 2.14 | 61 | 48 | 215625174
BRYANT HEATING AND COOLING SYSTEMS | PH8TAN548**AA* | CVAVA6121XMA* | 935CB66100C21*** | 50000 | 51500 | 17 | 12.5 | 8.1 | 2.14 | 61 | 48 | 215625173
BRYANT HEATING AND COOLING SYSTEMS | GH8TAN548**AA* | CVAVA6121XMA* | 935CB66100C21*** | 50000 | 51500 | 17 | 12.5 | 8.1 | 2.14 | 61 | 48 | 215625172
BRYANT HEATING AND COOLING SYSTEMS | 248TAN048**AA* | CVAVA6121XMA* | 935CB66100C21*** | 50000 | 51500 | 17 | 12.5 | 8.1 | 2.14 | 61 | 48 | 215625171
CARRIER | GH8TAN548**AA* | CVAVA6121XMA* | 59CU5B100C21**22 | 50000 | 51500 | 17 | 12.5 | 8.1 | 2.14 | 61 | 48 | 215625170
CARRIER | 27TPA848A**30* | CVAVA6121XMA* | 59CU5B100C21**22 | 50000 | 51500 | 17 | 12.5 | 8.1 | 2.14 | 61 | 48 | 215625169
ECOTEMP | W5H8T48*K*AAA* | W5VC61M21XA* | WFET110C066A* | 50000 | 51500 | 17.5 | 12.5 | 8.1 | 2.14 | 61 | 48 | 215625168
GRANDAIRE | W5H8T48*K*AAA* | W5VC61M21XA* | WFET110C066A* | 50000 | 51500 | 17.5 | 12.5 | 8.1 | 2.14 | 61 | 48 | 215625167
TEMPSTAR | N5H8T48*K*AAA* | EVD5X61M21A* | *80VTL1102122B* | 50000 | 51500 | 17.5 | 12.5 | 8.1 | 2.14 | 61 | 48 | 215625166
KENMORE | N5H8T48*K*AAA* | EVD5X61M21A* | *80VTL1102122B* | 50000 | 51500 | 17.5 | 12.5 | 8.1 | 2.14 | 61 | 48 | 215625165
KEEPRITE | N5H8T48*K*AAA* | EVD5X61M21A* | *80VTL1102122B* | 50000 | 51500 | 17.5 | 12.5 | 8.1 | 2.14 | 61 | 48 | 215625164
DAY & NIGHT | N5H8T48*K*AAA* | EVD5X61M21A* | *80VTL1102122B* | 50000 | 51500 | 17.5 | 12.5 | 8.1 | 2.14 | 61 | 48 | 215625163
COMFORTMAKER | N5H8T48*K*AAA* | EVD5X61M21A* | *80VTL1102122B* | 50000 | 51500 | 17.5 | 12.5 | 8.1 | 2.14 | 61 | 48 | 215625162
ARCOAIRE | N5H8T48*K*AAA* | EVD5X61M21A* | *80VTL1102122B* | 50000 | 51500 | 17.5 | 12.5 | 8.1 | 2.14 | 61 | 48 | 215625161
AIRQUEST | N5H8T48*K*AAA* | EVD5X61M21A* | *80VTL1102122B* | 50000 | 51500 | 17.5 | 12.5 | 8.1 | 2.14 | 61 | 48 | 215625160
HEIL | N5H8T48*K*AAA* | EVD5X61M21A* | *80VTL1102122B* | 50000 | 51500 | 17.5 | 12.5 | 8.1 | 2.14 | 61 | 48 | 215625159
WEATHERMAKER | PH8TAN548**AA* | CVAVA6121XMA* | PG80VTLB66110C** | 50000 | 51500 | 17.5 | 12.5 | 8.1 | 2.14 | 61 | 48 | 215625158
BROCK | PH8TAN548**AA* | CVAVA6121XMA* | PG80VTLB66110C** | 50000 | 51500 | 17.5 | 12.5 | 8.1 | 2.14 | 61 | 48 | 215625157
PAYNE HEATING AND COOLING | PH8TAN548**AA* | CVAVA6121XMA* | PG80VTLB66110C** | 50000 | 51500 | 17.5 | 12.5 | 8.1 | 2.14 | 61 | 48 | 215625156
BRYANT HEATING AND COOLING SYSTEMS | PH8TAN548**AA* | CVAVA6121XMA* | 82*TB66110V21*** | 50000 | 51500 | 17.5 | 12.5 | 8.1 | 2.14 | 61 | 48 | 215625155
BRYANT HEATING AND COOLING SYSTEMS | GH8TAN548**AA* | CVAVA6121XMA* | 82*TB66110V21*** | 50000 | 51500 | 17.5 | 12.5 | 8.1 | 2.14 | 61 | 48 | 215625154
BRYANT HEATING AND COOLING SYSTEMS | 248TAN048**AA* | CVAVA6121XMA* | 82*TB66110V21*** | 50000 | 51500 | 17.5 | 12.5 | 8.1 | 2.14 | 61 | 48 | 215625153
CARRIER | GH8TAN548**AA* | CVAVA6121XMA* | 58TP*B110V21**22 | 50000 | 51500 | 17.5 | 12.5 | 8.1 | 2.14 | 61 | 48 | 215625152
CARRIER | 27TPA848A**30* | CVAVA6121XMA* | 58TP*B110V21**22 | 50000 | 51500 | 17.5 | 12.5 | 8.1 | 2.14 | 61 | 48 | 215625151
TEMPSTAR | N5H8T48*K*AAA* | EVD5X61M21A* | *80VTL0902120B* | 49500 | 51500 | 17 | 12.5 | 8.5 | 2.14 | 61 | 48 | 215625150
KENMORE | N5H8T48*K*AAA* | EVD5X61M21A* | *80VTL0902120B* | 49500 | 51500 | 17 | 12.5 | 8.5 | 2.14 | 61 | 48 | 215625149
KEEPRITE | N5H8T48*K*AAA* | EVD5X61M21A* | *80VTL0902120B* | 49500 | 51500 | 17 | 12.5 | 8.5 | 2.14 | 61 | 48 | 215625148
DAY & NIGHT | N5H8T48*K*AAA* | EVD5X61M21A* | *80VTL0902120B* | 49500 | 51500 | 17 | 12.5 | 8.5 | 2.14 | 61 | 48 | 215625147
COMFORTMAKER | N5H8T48*K*AAA* | EVD5X61M21A* | *80VTL0902120B* | 49500 | 51500 | 17 | 12.5 | 8.5 | 2.14 | 61 | 48 | 215625146
ARCOAIRE | N5H8T48*K*AAA* | EVD5X61M21A* | *80VTL0902120B* | 49500 | 51500 | 17 | 12.5 | 8.5 | 2.14 | 61 | 48 | 215625145
AIRQUEST | N5H8T48*K*AAA* | EVD5X61M21A* | *80VTL0902120B* | 49500 | 51500 | 17 | 12.5 | 8.5 | 2.14 | 61 | 48 | 215625144
HEIL | N5H8T48*K*AAA* | EVD5X61M21A* | *80VTL0902120B* | 49500 | 51500 | 17 | 12.5 | 8.5 | 2.14 | 61 | 48 | 215625143
WEATHERMAKER | PH8TAN548**AA* | CVAVA6121XMA* | PG80VTLB60090C** | 49500 | 51500 | 17 | 12.5 | 8.5 | 2.14 | 61 | 48 | 215625142
BROCK | PH8TAN548**AA* | CVAVA6121XMA* | PG80VTLB60090C** | 49500 | 51500 | 17 | 12.5 | 8.5 | 2.14 | 61 | 48 | 215625141
TEMPSTAR | N5H8T60*K*AAA* | EVD5X60M21A* | *96VTN1002122B* | 54500 | 58000 | 16 | 11.7 | 8.1 | 2.2 | 64 | 52 | 215627367
KENMORE | N5H8T60*K*AAA* | EVD5X60M21A* | *96VTN1002122B* | 54500 | 58000 | 16 | 11.7 | 8.1 | 2.2 | 64 | 52 | 215627366
KEEPRITE | N5H8T60*K*AAA* | EVD5X60M21A* | *96VTN1002122B* | 54500 | 58000 | 16 | 11.7 | 8.1 | 2.2 | 64 | 52 | 215627365
DAY & NIGHT | N5H8T60*K*AAA* | EVD5X60M21A* | *96VTN1002122B* | 54500 | 58000 | 16 | 11.7 | 8.1 | 2.2 | 64 | 52 | 215627364
COMFORTMAKER | N5H8T60*K*AAA* | EVD5X60M21A* | *96VTN1002122B* | 54500 | 58000 | 16 | 11.7 | 8.1 | 2.2 | 64 | 52 | 215627363
ARCOAIRE | N5H8T60*K*AAA* | EVD5X60M21A* | *96VTN1002122B* | 54500 | 58000 | 16 | 11.7 | 8.1 | 2.2 | 64 | 52 | 215627362
AIRQUEST | N5H8T60*K*AAA* | EVD5X60M21A* | *96VTN1002122B* | 54500 | 58000 | 16 | 11.7 | 8.1 | 2.2 | 64 | 52 | 215627361
HEIL | N5H8T60*K*AAA* | EVD5X60M21A* | *96VTN1002122B* | 54500 | 58000 | 16 | 11.7 | 8.1 | 2.2 | 64 | 52 | 215627360
BRYANT HEATING AND COOLING SYSTEMS | PH8TAN560**AA* | CVAVA6021XMA* | 926TC66100V21*** | 54500 | 58000 | 16 | 11.7 | 8.1 | 2.2 | 64 | 52 | 215627359
BRYANT HEATING AND COOLING SYSTEMS | GH8TAN560**AA* | CVAVA6021XMA* | 926TC66100V21*** | 54500 | 58000 | 16 | 11.7 | 8.1 | 2.2 | 64 | 52 | 215627358
BRYANT HEATING AND COOLING SYSTEMS | 248TAN060**AA* | CVAVA6021XMA* | 926TC66100V21*** | 54500 | 58000 | 16 | 11.7 | 8.1 | 2.2 | 64 | 52 | 215627357
CARRIER | GH8TAN560**AA* | CVAVA6021XMA* | 59TP6C100V21**22 | 54500 | 58000 | 16 | 11.7 | 8.1 | 2.2 | 64 | 52 | 215627356
CARRIER | 27TPA860A**30* | CVAVA6021XMA* | 59TP6C100V21**22 | 54500 | 58000 | 16 | 11.7 | 8.1 | 2.2 | 64 | 52 | 215627355
ECOTEMP | W5H8T60*K*AAA* | W5VC60M21XA* | WFST100C060A* | 54000 | 58500 | 15.5 | 11.5 | 8.1 | 2.2 | 64 | 53 | 215627354
GRANDAIRE | W5H8T60*K*AAA* | W5VC60M21XA* | WFST100C060A* | 54000 | 58500 | 15.5 | 11.5 | 8.1 | 2.2 | 64 | 53 | 215627353
TEMPSTAR | N5H8T60*K*AAA* | EVD5X60M21A* | *96VTN1002120B* | 54000 | 58500 | 15.5 | 11.5 | 8.1 | 2.2 | 64 | 53 | 215627352
KENMORE | N5H8T60*K*AAA* | EVD5X60M21A* | *96VTN1002120B* | 54000 | 58500 | 15.5 | 11.5 | 8.1 | 2.2 | 64 | 53 | 215627351
KEEPRITE | N5H8T60*K*AAA* | EVD5X60M21A* | *96VTN1002120B* | 54000 | 58500 | 15.5 | 11.5 | 8.1 | 2.2 | 64 | 53 | 215627350
DAY & NIGHT | N5H8T60*K*AAA* | EVD5X60M21A* | *96VTN1002120B* | 54000 | 58500 | 15.5 | 11.5 | 8.1 | 2.2 | 64 | 53 | 215627349
COMFORTMAKER | N5H8T60*K*AAA* | EVD5X60M21A* | *96VTN1002120B* | 54000 | 58500 | 15.5 | 11.5 | 8.1 | 2.2 | 64 | 53 | 215627348
ARCOAIRE | N5H8T60*K*AAA* | EVD5X60M21A* | *96VTN1002120B* | 54000 | 58500 | 15.5 | 11.5 | 8.1 | 2.2 | 64 | 53 | 215627347
AIRQUEST | N5H8T60*K*AAA* | EVD5X60M21A* | *96VTN1002120B* | 54000 | 58500 | 15.5 | 11.5 | 8.1 | 2.2 | 64 | 53 | 215627346
HEIL | N5H8T60*K*AAA* | EVD5X60M21A* | *96VTN1002120B* | 54000 | 58500 | 15.5 | 11.5 | 8.1 | 2.2 | 64 | 53 | 215627345
WEATHERMAKER | PH8TAN560**AA* | CVAVA6021XMA* | PG96VTAB60100C** | 54000 | 58500 | 15.5 | 11.5 | 8.1 | 2.2 | 64 | 53 | 215627344
BROCK | PH8TAN560**AA* | CVAVA6021XMA* | PG96VTAB60100C** | 54000 | 58500 | 15.5 | 11.5 | 8.1 | 2.2 | 64 | 53 | 215627343
PAYNE HEATING AND COOLING | PH8TAN560**AA* | CVAVA6021XMA* | PG96VTAB60100C** | 54000 | 58500 | 15.5 | 11.5 | 8.1 | 2.2 | 64 | 53 | 215627342
BRYANT HEATING AND COOLING SYSTEMS | PH8TAN560**AA* | CVAVA6021XMA* | 926TC60100V21*** | 54000 | 58500 | 15.5 | 11.5 | 8.1 | 2.2 | 64 | 53 | 215627341
BRYANT HEATING AND COOLING SYSTEMS | GH8TAN560**AA* | CVAVA6021XMA* | 926TC60100V21*** | 54000 | 58500 | 15.5 | 11.5 | 8.1 | 2.2 | 64 | 53 | 215627340
BRYANT HEATING AND COOLING SYSTEMS | 248TAN060**AA* | CVAVA6021XMA* | 926TC60100V21*** | 54000 | 58500 | 15.5 | 11.5 | 8.1 | 2.2 | 64 | 53 | 215627339
CARRIER | GH8TAN560**AA* | CVAVA6021XMA* | GG96VTAB60100C** | 54000 | 58500 | 15.5 | 11.5 | 8.1 | 2.2 | 64 | 53 | 215627338
CARRIER | GH8TAN560**AA* | CVAVA6021XMA* | 59TP6C100V21**20 | 54000 | 58500 | 15.5 | 11.5 | 8.1 | 2.2 | 64 | 53 | 215627337
CARRIER | 27TPA860A**30* | CVAVA6021XMA* | GG96VTAB60100C** | 54000 | 58500 | 15.5 | 11.5 | 8.1 | 2.2 | 64 | 53 | 215627336
CARRIER | 27TPA860A**30* | CVAVA6021XMA* | 59TP6C100V21**20 | 54000 | 58500 | 15.5 | 11.5 | 8.1 | 2.2 | 64 | 53 | 215627335
TEMPSTAR | N5H8T60*K*AAA* | EVD5X60M21A* | *96VTN0802120B* | 54000 | 58500 | 15.5 | 11 | 8.1 | 2.2 | 64 | 53 | 215627334
KENMORE | N5H8T60*K*AAA* | EVD5X60M21A* | *96VTN0802120B* | 54000 | 58500 | 15.5 | 11 | 8.1 | 2.2 | 64 | 53 | 215627333
CARRIER | 27TPA860A**30* | CVAVA6021XMA* | 59TN6C100C21**22 | 54000 | 58000 | 15.5 | 11.5 | 8.1 | 2.22 | 64 | 52 | 215627305
TEMPSTAR | N5H8T60*K*AAA* | EVD5X60M21A* | *95MSU1002122A* | 54000 | 58000 | 15.5 | 11.7 | 8.1 | 2.22 | 64 | 52 | 215627290
BRYANT HEATING AND COOLING SYSTEMS | GH8TAN548**AA* | CVAVA4924XMA* | 82*TB60090V21*** | 49000 | 51500 | 17 | 12 | 8.1 | 2.1 | 61 | 49 | 215624500
BRYANT HEATING AND COOLING SYSTEMS | 248TAN048**AA* | CVAVA4924XMA* | 82*TB60090V21*** | 49000 | 51500 | 17 | 12 | 8.1 | 2.1 | 61 | 49 | 215624499
CARRIER | GH8TAN548**AA* | CVAVA4924XMA* | 58TP*B090V21**20 | 49000 | 51500 | 17 | 12 | 8.1 | 2.1 | 61 | 49 | 215624498
CARRIER | 27TPA848A**30* | CVAVA4924XMA* | 58TP*B090V21**20 | 49000 | 51500 | 17 | 12 | 8.1 | 2.1 | 61 | 49 | 215624497
TEMPSTAR | N5H8T48*K*AAA* | EVD5X49M24A* | *80CTL0902120B* | 49500 | 51500 | 16.5 | 12 | 8.1 | 2.12 | 61 | 49 | 215624496
MARATHERM | N5H8T48*K*AAA* | EVD5X49M24A* | *80CTL0902120B* | 49500 | 51500 | 16.5 | 12 | 8.1 | 2.12 | 61 | 49 | 215624495
BRYANT HEATING AND COOLING SYSTEMS | GH8TAN548**AA* | CVAVA4924XMA* | 83*SB60080M21*** | 49500 | 51000 | 17.5 | 12.5 | 8.1 | 2.14 | 61 | 48 | 215624467
CARRIER | 27TPA848A**30* | CVAVA4924XMA* | 58SU*B080M21**20 | 49500 | 51000 | 17.5 | 12.5 | 8.1 | 2.14 | 61 | 48 | 215624464
BRYANT HEATING AND COOLING SYSTEMS | 248TAN048**AA* | CVAVA4924XMA* | 83*SB60080M21*** | 49500 | 51000 | 17.5 | 12.5 | 8.1 | 2.14 | 61 | 48 | 215624466
CARRIER | GH8TAN548**AA* | CVAVA4924XMA* | 58SU*B080M21**20 | 49500 | 51000 | 17.5 | 12.5 | 8.1 | 2.14 | 61 | 48 | 215624465
AIRQUEST | N5H8T48*K*AAA* | EVD5X49M24A* | *80MSU0802120A* | 49500 | 51000 | 17.5 | 12.5 | 8.1 | 2.14 | 61 | 48 | 215624473
CARRIER | GH8TAN548**AA* | CVAVA4924XMA* | 58TN*B090C21**20 | 49500 | 51500 | 16.5 | 12 | 8.1 | 2.12 | 61 | 49 | 215624484
DAY & NIGHT | N5H8T48*K*AAA* | EVD5X49M24A* | *80CTL0902120B* | 49500 | 51500 | 16.5 | 12 | 8.1 | 2.12 | 61 | 49 | 215624492
HEIL | N5H8T48*K*AAA* | EVD5X49M24A* | *80MSU0802120A* | 49500 | 51000 | 17.5 | 12.5 | 8.1 | 2.14 | 61 | 48 | 215624472
WEATHERMAKER | PH8TAN548**AA* | CVAVA4924XMA* | PG80MSUA60080C** | 49500 | 51000 | 17.5 | 12.5 | 8.1 | 2.14 | 61 | 48 | 215624471
ARCOAIRE | N5H8T48*K*AAA* | EVD5X49M24A* | *80MSU0802120A* | 49500 | 51000 | 17.5 | 12.5 | 8.1 | 2.14 | 61 | 48 | 215624474
KEEPRITE | N5H8T48*K*AAA* | EVD5X49M24A* | *80CTL0902120B* | 49500 | 51500 | 16.5 | 12 | 8.1 | 2.12 | 61 | 49 | 215624493
KENMORE | N5H8T48*K*AAA* | EVD5X49M24A* | *80CTL0902120B* | 49500 | 51500 | 16.5 | 12 | 8.1 | 2.12 | 61 | 49 | 215624494
BROCK | PH8TAN548**AA* | CVAVA4924XMA* | PG80MSUA60080C** | 49500 | 51000 | 17.5 | 12.5 | 8.1 | 2.14 | 61 | 48 | 215624470
PAYNE HEATING AND COOLING | PH8TAN548**AA* | CVAVA4924XMA* | PG80MSUA60080C** | 49500 | 51000 | 17.5 | 12.5 | 8.1 | 2.14 | 61 | 48 | 215624469
BRYANT HEATING AND COOLING SYSTEMS | PH8TAN548**AA* | CVAVA4924XMA* | 83*SB60080M21*** | 49500 | 51000 | 17.5 | 12.5 | 8.1 | 2.14 | 61 | 48 | 215624468
TEMPSTAR | N5H8T48*K*AAA* | EVD5X49M24A* | *80VSL1352422B* | 49000 | 51500 | 17 | 12 | 8.1 | 2.1 | 61 | 49 | 215624463
KENMORE | N5H8T48*K*AAA* | EVD5X49M24A* | *80VSL1352422B* | 49000 | 51500 | 17 | 12 | 8.1 | 2.1 | 61 | 49 | 215624462
KEEPRITE | N5H8T48*K*AAA* | EVD5X49M24A* | *80VSL1352422B* | 49000 | 51500 | 17 | 12 | 8.1 | 2.1 | 61 | 49 | 215624461
DAY & NIGHT | N5H8T48*K*AAA* | EVD5X49M24A* | *80VSL1352422B* | 49000 | 51500 | 17 | 12 | 8.1 | 2.1 | 61 | 49 | 215624460
COMFORTMAKER | N5H8T48*K*AAA* | EVD5X49M24A* | *80VSL1352422B* | 49000 | 51500 | 17 | 12 | 8.1 | 2.1 | 61 | 49 | 215624459
ARCOAIRE | N5H8T48*K*AAA* | EVD5X49M24A* | *80VSL1352422B* | 49000 | 51500 | 17 | 12 | 8.1 | 2.1 | 61 | 49 | 215624458
AIRQUEST | N5H8T48*K*AAA* | EVD5X49M24A* | *80VSL1352422B* | 49000 | 51500 | 17 | 12 | 8.1 | 2.1 | 61 | 49 | 215624457
HEIL | N5H8T48*K*AAA* | EVD5X49M24A* | *80VSL1352422B* | 49000 | 51500 | 17 | 12 | 8.1 | 2.1 | 61 | 49 | 215624456
BRYANT HEATING AND COOLING SYSTEMS | PH8TAN548**AA* | CVAVA4924XMA* | 82*SB66135V24*** | 49000 | 51500 | 17 | 12 | 8.1 | 2.1 | 61 | 49 | 215624455
BRYANT HEATING AND COOLING SYSTEMS | GH8TAN548**AA* | CVAVA4924XMA* | 82*SB66135V24*** | 49000 | 51500 | 17 | 12 | 8.1 | 2.1 | 61 | 49 | 215624454
BRYANT HEATING AND COOLING SYSTEMS | 248TAN048**AA* | CVAVA4924XMA* | 82*SB66135V24*** | 49000 | 51500 | 17 | 12 | 8.1 | 2.1 | 61 | 49 | 215624453
CARRIER | GH8TAN548**AA* | CVAVA4924XMA* | 58SP*B135V24**22 | 49000 | 51500 | 17 | 12 | 8.1 | 2.1 | 61 | 49 | 215624452
CARRIER | 27TPA848A**30* | CVAVA4924XMA* | 58SP*B135V24**22 | 49000 | 51500 | 17 | 12 | 8.1 | 2.1 | 61 | 49 | 215624451
TEMPSTAR | N5H8T48*K*AAA* | EVD5X49M24A* | *80VSL1102122B* | 49500 | 51500 | 17 | 12 | 8.1 | 2.1 | 61 | 49 | 215624450
KENMORE | N5H8T48*K*AAA* | EVD5X49M24A* | *80VSL1102122B* | 49500 | 51500 | 17 | 12 | 8.1 | 2.1 | 61 | 49 | 215624449
KEEPRITE | N5H8T48*K*AAA* | EVD5X49M24A* | *80VSL1102122B* | 49500 | 51500 | 17 | 12 | 8.1 | 2.1 | 61 | 49 | 215624448
DAY & NIGHT | N5H8T48*K*AAA* | EVD5X49M24A* | *80VSL1102122B* | 49500 | 51500 | 17 | 12 | 8.1 | 2.1 | 61 | 49 | 215624447
COMFORTMAKER | N5H8T48*K*AAA* | EVD5X49M24A* | *80VSL1102122B* | 49500 | 51500 | 17 | 12 | 8.1 | 2.1 | 61 | 49 | 215624446
ARCOAIRE | N5H8T48*K*AAA* | EVD5X49M24A* | *80VSL1102122B* | 49500 | 51500 | 17 | 12 | 8.1 | 2.1 | 61 | 49 | 215624445
AIRQUEST | N5H8T48*K*AAA* | EVD5X49M24A* | *80VSL1102122B* | 49500 | 51500 | 17 | 12 | 8.1 | 2.1 | 61 | 49 | 215624444
HEIL | N5H8T48*K*AAA* | EVD5X49M24A* | *80VSL1102122B* | 49500 | 51500 | 17 | 12 | 8.1 | 2.1 | 61 | 49 | 215624443
BRYANT HEATING AND COOLING SYSTEMS | PH8TAN548**AA* | CVAVA4924XMA* | 82*SB66110V21*** | 49500 | 51500 | 17 | 12 | 8.1 | 2.1 | 61 | 49 | 215624442
BRYANT HEATING AND COOLING SYSTEMS | GH8TAN548**AA* | CVAVA4924XMA* | 82*SB66110V21*** | 49500 | 51500 | 17 | 12 | 8.1 | 2.1 | 61 | 49 | 215624441
BRYANT HEATING AND COOLING SYSTEMS | 248TAN048**AA* | CVAVA4924XMA* | 82*SB66110V21*** | 49500 | 51500 | 17 | 12 | 8.1 | 2.1 | 61 | 49 | 215624440
CARRIER | GH8TAN548**AA* | CVAVA4924XMA* | 58SP*B110V21**22 | 49500 | 51500 | 17 | 12 | 8.1 | 2.1 | 61 | 49 | 215624439
CARRIER | 27TPA848A**30* | CVAVA4924XMA* | 58SP*B110V21**22 | 49500 | 51500 | 17 | 12 | 8.1 | 2.1 | 61 | 49 | 215624438
TEMPSTAR | N5H8T48*K*AAA* | EVD5X49M24A* | *80VSL0902120B* | 49000 | 51500 | 17 | 12 | 8.1 | 2.1 | 61 | 49 | 215624437
CARRIER | GH8TAN560**AA* | CVAVA6121XMA* | GG96VTAB60100C** | 55000 | 59000 | 15.5 | 11.5 | 8.1 | 2.2 | 64 | 53 | 215628084
CARRIER | GH8TAN560**AA* | CVAVA6121XMA* | 59TP6C100V21**20 | 55000 | 59000 | 15.5 | 11.5 | 8.1 | 2.2 | 64 | 53 | 215628083
CARRIER | 27TPA860A**30* | CVAVA6121XMA* | GG96VTAB60100C** | 55000 | 59000 | 15.5 | 11.5 | 8.1 | 2.2 | 64 | 53 | 215628082
CARRIER | 27TPA860A**30* | CVAVA6121XMA* | 59TP6C100V21**20 | 55000 | 59000 | 15.5 | 11.5 | 8.1 | 2.2 | 64 | 53 | 215628081
TEMPSTAR | N5H8T60*K*AAA* | EVD5X61M21A* | *96VTN0802120B* | 55000 | 59000 | 15.5 | 11.5 | 8.1 | 2.2 | 64 | 53 | 215628080
KENMORE | N5H8T60*K*AAA* | EVD5X61M21A* | *96VTN0802120B* | 55000 | 59000 | 15.5 | 11.5 | 8.1 | 2.2 | 64 | 53 | 215628079
KEEPRITE | N5H8T60*K*AAA* | EVD5X61M21A* | *96VTN0802120B* | 55000 | 59000 | 15.5 | 11.5 | 8.1 | 2.2 | 64 | 53 | 215628078
DAY & NIGHT | N5H8T60*K*AAA* | EVD5X61M21A* | *96VTN0802120B* | 55000 | 59000 | 15.5 | 11.5 | 8.1 | 2.2 | 64 | 53 | 215628077
COMFORTMAKER | N5H8T60*K*AAA* | EVD5X61M21A* | *96VTN0802120B* | 55000 | 59000 | 15.5 | 11.5 | 8.1 | 2.2 | 64 | 53 | 215628076
ARCOAIRE | N5H8T60*K*AAA* | EVD5X61M21A* | *96VTN0802120B* | 55000 | 59000 | 15.5 | 11.5 | 8.1 | 2.2 | 64 | 53 | 215628075
AIRQUEST | N5H8T60*K*AAA* | EVD5X61M21A* | *96VTN0802120B* | 55000 | 59000 | 15.5 | 11.5 | 8.1 | 2.2 | 64 | 53 | 215628074
HEIL | N5H8T60*K*AAA* | EVD5X61M21A* | *96VTN0802120B* | 55000 | 59000 | 15.5 | 11.5 | 8.1 | 2.2 | 64 | 53 | 215628073
WEATHERMAKER | PH8TAN560**AA* | CVAVA6121XMA* | PG96VTAB60080C** | 55000 | 59000 | 15.5 | 11.5 | 8.1 | 2.2 | 64 | 53 | 215628072
BROCK | PH8TAN560**AA* | CVAVA6121XMA* | PG96VTAB60080C** | 55000 | 59000 | 15.5 | 11.5 | 8.1 | 2.2 | 64 | 53 | 215628071
PAYNE HEATING AND COOLING | PH8TAN560**AA* | CVAVA6121XMA* | PG96VTAB60080C** | 55000 | 59000 | 15.5 | 11.5 | 8.1 | 2.2 | 64 | 53 | 215628070
BRYANT HEATING AND COOLING SYSTEMS | PH8TAN560**AA* | CVAVA6121XMA* | 926TC60080V21*** | 55000 | 59000 | 15.5 | 11.5 | 8.1 | 2.2 | 64 | 53 | 215628069
BRYANT HEATING AND COOLING SYSTEMS | GH8TAN560**AA* | CVAVA6121XMA* | 926TC60080V21*** | 55000 | 59000 | 15.5 | 11.5 | 8.1 | 2.2 | 64 | 53 | 215628068
BRYANT HEATING AND COOLING SYSTEMS | 248TAN060**AA* | CVAVA6121XMA* | 926TC60080V21*** | 55000 | 59000 | 15.5 | 11.5 | 8.1 | 2.2 | 64 | 53 | 215628067
CARRIER | GH8TAN560**AA* | CVAVA6121XMA* | 59TP6C080V21**20 | 55000 | 59000 | 15.5 | 11.5 | 8.1 | 2.2 | 64 | 53 | 215628066
CARRIER | 27TPA860A**30* | CVAVA6121XMA* | 59TP6C080V21**20 | 55000 | 59000 | 15.5 | 11.5 | 8.1 | 2.2 | 64 | 53 | 215628065
TEMPSTAR | N5H8T60*K*AAA* | EVD5X61M21A* | *96CTN1002122B* | 55000 | 59500 | 15.5 | 11 | 8.1 | 2.18 | 65 | 53 | 215628064
MARATHERM | N5H8T60*K*AAA* | EVD5X61M21A* | *96CTN1002122B* | 55000 | 59500 | 15.5 | 11 | 8.1 | 2.18 | 65 | 53 | 215628063
KENMORE | N5H8T60*K*AAA* | EVD5X61M21A* | *96CTN1002122B* | 55000 | 59500 | 15.5 | 11 | 8.1 | 2.18 | 65 | 53 | 215628062
KEEPRITE | N5H8T60*K*AAA* | EVD5X61M21A* | *96CTN1002122B* | 55000 | 59500 | 15.5 | 11 | 8.1 | 2.18 | 65 | 53 | 215628061
DAY & NIGHT | N5H8T60*K*AAA* | EVD5X61M21A* | *96CTN1002122B* | 55000 | 59500 | 15.5 | 11 | 8.1 | 2.18 | 65 | 53 | 215628060
COMFORTMAKER | N5H8T60*K*AAA* | EVD5X61M21A* | *96CTN1002122B* | 55000 | 59500 | 15.5 | 11 | 8.1 | 2.18 | 65 | 53 | 215628059
ARCOAIRE | N5H8T60*K*AAA* | EVD5X61M21A* | *96CTN1002122B* | 55000 | 59500 | 15.5 | 11 | 8.1 | 2.18 | 65 | 53 | 215628058
AIRQUEST | N5H8T60*K*AAA* | EVD5X61M21A* | *96CTN1002122B* | 55000 | 59500 | 15.5 | 11 | 8.1 | 2.18 | 65 | 53 | 215628057
HEIL | N5H8T60*K*AAA* | EVD5X61M21A* | *96CTN1002122B* | 55000 | 59500 | 15.5 | 11 | 8.1 | 2.18 | 65 | 53 | 215628056
BRYANT HEATING AND COOLING SYSTEMS | PH8TAN560**AA* | CVAVA6121XMA* | 986TD66100C21*** | 55000 | 59500 | 15.5 | 11 | 8.1 | 2.18 | 65 | 53 | 215628055
BRYANT HEATING AND COOLING SYSTEMS | GH8TAN560**AA* | CVAVA6121XMA* | 986TD66100C21*** | 55000 | 59500 | 15.5 | 11 | 8.1 | 2.18 | 65 | 53 | 215628054
BRYANT HEATING AND COOLING SYSTEMS | 248TAN060**AA* | CVAVA6121XMA* | 986TD66100C21*** | 55000 | 59500 | 15.5 | 11 | 8.1 | 2.18 | 65 | 53 | 215628053
CARRIER | GH8TAN560**AA* | CVAVA6121XMA* | 59TN6C100C21**22 | 55000 | 59500 | 15.5 | 11 | 8.1 | 2.18 | 65 | 53 | 215628052
CARRIER | 27TPA860A**30* | CVAVA6121XMA* | 59TN6C100C21**22 | 55000 | 59500 | 15.5 | 11 | 8.1 | 2.18 | 65 | 53 | 215628051
TEMPSTAR | N5H8T60*K*AAA* | EVD5X61M21A* | *96CTN0802120B* | 55000 | 59000 | 15.5 | 11.7 | 8.1 | 2.2 | 64 | 53 | 215628050
MARATHERM | N5H8T60*K*AAA* | EVD5X61M21A* | *96CTN0802120B* | 55000 | 59000 | 15.5 | 11.7 | 8.1 | 2.2 | 64 | 53 | 215628049
KENMORE | N5H8T60*K*AAA* | EVD5X61M21A* | *96CTN0802120B* | 55000 | 59000 | 15.5 | 11.7 | 8.1 | 2.2 | 64 | 53 | 215628048
KEEPRITE | N5H8T60*K*AAA* | EVD5X61M21A* | *96CTN0802120B* | 55000 | 59000 | 15.5 | 11.7 | 8.1 | 2.2 | 64 | 53 | 215628047
DAY & NIGHT | N5H8T60*K*AAA* | EVD5X61M21A* | *96CTN0802120B* | 55000 | 59000 | 15.5 | 11.7 | 8.1 | 2.2 | 64 | 53 | 215628046
COMFORTMAKER | N5H8T60*K*AAA* | EVD5X61M21A* | *96CTN0802120B* | 55000 | 59000 | 15.5 | 11.7 | 8.1 | 2.2 | 64 | 53 | 215628045
ARCOAIRE | N5H8T60*K*AAA* | EVD5X61M21A* | *96CTN0802120B* | 55000 | 59000 | 15.5 | 11.7 | 8.1 | 2.2 | 64 | 53 | 215628044
AIRQUEST | N5H8T60*K*AAA* | EVD5X61M21A* | *96CTN0802120B* | 55000 | 59000 | 15.5 | 11.7 | 8.1 | 2.2 | 64 | 53 | 215628043
HEIL | N5H8T60*K*AAA* | EVD5X61M21A* | *96CTN0802120B* | 55000 | 59000 | 15.5 | 11.7 | 8.1 | 2.2 | 64 | 53 | 215628042
BRYANT HEATING AND COOLING SYSTEMS | PH8TAN560**AA* | CVAVA6121XMA* | 986TD60080C21*** | 55000 | 59000 | 15.5 | 11.7 | 8.1 | 2.2 | 64 | 53 | 215628041
BRYANT HEATING AND COOLING SYSTEMS | GH8TAN560**AA* | CVAVA6121XMA* | 986TD60080C21*** | 55000 | 59000 | 15.5 | 11.7 | 8.1 | 2.2 | 64 | 53 | 215628040
BRYANT HEATING AND COOLING SYSTEMS | 248TAN060**AA* | CVAVA6121XMA* | 986TD60080C21*** | 55000 | 59000 | 15.5 | 11.7 | 8.1 | 2.2 | 64 | 53 | 215628039
CARRIER | GH8TAN560**AA* | CVAVA6121XMA* | 59TN6C080C21**20 | 55000 | 59000 | 15.5 | 11.7 | 8.1 | 2.2 | 64 | 53 | 215628038
CARRIER | 27TPA860A**30* | CVAVA6121XMA* | 59TN6C080C21**20 | 55000 | 59000 | 15.5 | 11.7 | 8.1 | 2.2 | 64 | 53 | 215628037
TEMPSTAR | N5H8T60*K*AAA* | EVD5X61M21A* | *95MSU1002122A* | 55500 | 59000 | 16 | 11.7 | 8.1 | 2.2 | 64 | 53 | 215628036
MARATHERM | N5H8T60*K*AAA* | EVD5X61M21A* | *95MSU1002122A* | 55500 | 59000 | 16 | 11.7 | 8.1 | 2.2 | 64 | 53 | 215628035
KENMORE | N5H8T60*K*AAA* | EVD5X61M21A* | *95MSU1002122A* | 55500 | 59000 | 16 | 11.7 | 8.1 | 2.2 | 64 | 53 | 215628034
KEEPRITE | N5H8T60*K*AAA* | EVD5X61M21A* | *95MSU1002122A* | 55500 | 59000 | 16 | 11.7 | 8.1 | 2.2 | 64 | 53 | 215628033
DAY & NIGHT | N5H8T60*K*AAA* | EVD5X61M21A* | *95MSU1002122A* | 55500 | 59000 | 16 | 11.7 | 8.1 | 2.2 | 64 | 53 | 215628032
COMFORTMAKER | N5H8T60*K*AAA* | EVD5X61M21A* | *95MSU1002122A* | 55500 | 59000 | 16 | 11.7 | 8.1 | 2.2 | 64 | 53 | 215628031
ARCOAIRE | N5H8T60*K*AAA* | EVD5X61M21A* | *95MSU1002122A* | 55500 | 59000 | 16 | 11.7 | 8.1 | 2.2 | 64 | 53 | 215628030
AIRQUEST | N5H8T60*K*AAA* | EVD5X61M21A* | *95MSU1002122A* | 55500 | 59000 | 16 | 11.7 | 8.1 | 2.2 | 64 | 53 | 215628029
HEIL | N5H8T60*K*AAA* | EVD5X61M21A* | *95MSU1002122A* | 55500 | 59000 | 16 | 11.7 | 8.1 | 2.2 | 64 | 53 | 215628028
BRYANT HEATING AND COOLING SYSTEMS | PH8TAN560**AA* | CVAVA6121XMA* | 935SB66100M21*** | 55500 | 59000 | 16 | 11.7 | 8.1 | 2.2 | 64 | 53 | 215628027
BRYANT HEATING AND COOLING SYSTEMS | GH8TAN560**AA* | CVAVA6121XMA* | 935SB66100M21*** | 55500 | 59000 | 16 | 11.7 | 8.1 | 2.2 | 64 | 53 | 215628026
BRYANT HEATING AND COOLING SYSTEMS | 248TAN060**AA* | CVAVA6121XMA* | 935SB66100M21*** | 55500 | 59000 | 16 | 11.7 | 8.1 | 2.2 | 64 | 53 | 215628025
CARRIER | GH8TAN560**AA* | CVAVA6121XMA* | 59SU5B100M21**22 | 55500 | 59000 | 16 | 11.7 | 8.1 | 2.2 | 64 | 53 | 215628024
CARRIER | 27TPA860A**30* | CVAVA6121XMA* | 59SU5B100M21**22 | 55500 | 59000 | 16 | 11.7 | 8.1 | 2.2 | 64 | 53 | 215628023
ECOTEMP | W5H8T60*K*AAA* | W5VC61M21XA* | WFSU100C060B* | 55000 | 59500 | 16 | 11.7 | 8.1 | 2.18 | 64 | 53 | 215628022
GRANDAIRE | W5H8T60*K*AAA* | W5VC61M21XA* | WFSU100C060B* | 55000 | 59500 | 16 | 11.7 | 8.1 | 2.18 | 64 | 53 | 215628021
BRYANT HEATING AND COOLING SYSTEMS | 248TAN048**AA* | CVAVA6124XMA* | 935CB60080C21*** | 50000 | 52500 | 16.5 | 12 | 8.1 | 2.08 | 61 | 49 | 215625524
CARRIER | GH8TAN548**AA* | CVAVA6124XMA* | 59CU5B080C21**20 | 50000 | 52500 | 16.5 | 12 | 8.1 | 2.08 | 61 | 49 | 215625523
CARRIER | 27TPA848A**30* | CVAVA6124XMA* | 59CU5B080C21**20 | 50000 | 52500 | 16.5 | 12 | 8.1 | 2.08 | 61 | 49 | 215625522
WEATHERMAKER | PH8TAN548**AA* | CVAVA6124XMA* | PG80VTLB66135D** | 50500 | 51500 | 17.5 | 12.5 | 8.5 | 2.26 | 61 | 49 | 215625521
BROCK | PH8TAN548**AA* | CVAVA6124XMA* | PG80VTLB66135D** | 50500 | 51500 | 17.5 | 12.5 | 8.5 | 2.26 | 61 | 49 | 215625520
PAYNE HEATING AND COOLING | PH8TAN548**AA* | CVAVA6124XMA* | PG80VTLB66135D** | 50500 | 51500 | 17.5 | 12.5 | 8.5 | 2.26 | 61 | 49 | 215625519
BRYANT HEATING AND COOLING SYSTEMS | PH8TAN548**AA* | CVAVA6124XMA* | 82*TB66135V24*** | 50500 | 51500 | 17.5 | 12.5 | 8.5 | 2.26 | 61 | 49 | 215625518
BRYANT HEATING AND COOLING SYSTEMS | GH8TAN548**AA* | CVAVA6124XMA* | 82*TB66135V24*** | 50500 | 51500 | 17.5 | 12.5 | 8.5 | 2.26 | 61 | 49 | 215625517
BRYANT HEATING AND COOLING SYSTEMS | 248TAN048**AA* | CVAVA6124XMA* | 82*TB66135V24*** | 50500 | 51500 | 17.5 | 12.5 | 8.5 | 2.26 | 61 | 49 | 215625516
CARRIER | GH8TAN548**AA* | CVAVA6124XMA* | 58TP*B135V24**22 | 50500 | 51500 | 17.5 | 12.5 | 8.5 | 2.26 | 61 | 49 | 215625515
CARRIER | 27TPA848A**30* | CVAVA6124XMA* | 58TP*B135V24**22 | 50500 | 51500 | 17.5 | 12.5 | 8.5 | 2.26 | 61 | 49 | 215625514
ECOTEMP | W5H8T48*K*AAA* | W5VC61M24XA* | WFET110C066A* | 50000 | 51500 | 17.5 | 12.5 | 8.5 | 2.28 | 61 | 48 | 215625513
GRANDAIRE | W5H8T48*K*AAA* | W5VC61M24XA* | WFET110C066A* | 50000 | 51500 | 17.5 | 12.5 | 8.5 | 2.28 | 61 | 48 | 215625512
TEMPSTAR | N5H8T48*K*AAA* | EVD5X61M24A* | *80VTL1102122B* | 50000 | 51500 | 17.5 | 12.5 | 8.5 | 2.28 | 61 | 48 | 215625511
KENMORE | N5H8T48*K*AAA* | EVD5X61M24A* | *80VTL1102122B* | 50000 | 51500 | 17.5 | 12.5 | 8.5 | 2.28 | 61 | 48 | 215625510
KEEPRITE | N5H8T48*K*AAA* | EVD5X61M24A* | *80VTL1102122B* | 50000 | 51500 | 17.5 | 12.5 | 8.5 | 2.28 | 61 | 48 | 215625509
DAY & NIGHT | N5H8T48*K*AAA* | EVD5X61M24A* | *80VTL1102122B* | 50000 | 51500 | 17.5 | 12.5 | 8.5 | 2.28 | 61 | 48 | 215625508
COMFORTMAKER | N5H8T48*K*AAA* | EVD5X61M24A* | *80VTL1102122B* | 50000 | 51500 | 17.5 | 12.5 | 8.5 | 2.28 | 61 | 48 | 215625507
ARCOAIRE | N5H8T48*K*AAA* | EVD5X61M24A* | *80VTL1102122B* | 50000 | 51500 | 17.5 | 12.5 | 8.5 | 2.28 | 61 | 48 | 215625506
AIRQUEST | N5H8T48*K*AAA* | EVD5X61M24A* | *80VTL1102122B* | 50000 | 51500 | 17.5 | 12.5 | 8.5 | 2.28 | 61 | 48 | 215625505
HEIL | N5H8T48*K*AAA* | EVD5X61M24A* | *80VTL1102122B* | 50000 | 51500 | 17.5 | 12.5 | 8.5 | 2.28 | 61 | 48 | 215625504
WEATHERMAKER | PH8TAN548**AA* | CVAVA6124XMA* | PG80VTLB66110C** | 50000 | 51500 | 17.5 | 12.5 | 8.5 | 2.28 | 61 | 48 | 215625503
BROCK | PH8TAN548**AA* | CVAVA6124XMA* | PG80VTLB66110C** | 50000 | 51500 | 17.5 | 12.5 | 8.5 | 2.28 | 61 | 48 | 215625502
PAYNE HEATING AND COOLING | PH8TAN548**AA* | CVAVA6124XMA* | PG80VTLB66110C** | 50000 | 51500 | 17.5 | 12.5 | 8.5 | 2.28 | 61 | 48 | 215625501
BRYANT HEATING AND COOLING SYSTEMS | PH8TAN548**AA* | CVAVA6124XMA* | 82*TB66110V21*** | 50000 | 51500 | 17.5 | 12.5 | 8.5 | 2.28 | 61 | 48 | 215625500
BRYANT HEATING AND COOLING SYSTEMS | GH8TAN548**AA* | CVAVA6124XMA* | 82*TB66110V21*** | 50000 | 51500 | 17.5 | 12.5 | 8.5 | 2.28 | 61 | 48 | 215625499
BRYANT HEATING AND COOLING SYSTEMS | 248TAN048**AA* | CVAVA6124XMA* | 82*TB66110V21*** | 50000 | 51500 | 17.5 | 12.5 | 8.5 | 2.28 | 61 | 48 | 215625498
CARRIER | GH8TAN548**AA* | CVAVA6124XMA* | 58TP*B110V21**22 | 50000 | 51500 | 17.5 | 12.5 | 8.5 | 2.28 | 61 | 48 | 215625497
CARRIER | 27TPA848A**30* | CVAVA6124XMA* | 58TP*B110V21**22 | 50000 | 51500 | 17.5 | 12.5 | 8.5 | 2.28 | 61 | 48 | 215625496
TEMPSTAR | N5H8T48*K*AAA* | EVD5X61M24A* | *80VTL0902120B* | 50000 | 52000 | 17 | 12.5 | 8.5 | 2.26 | 61 | 48 | 215625495
KENMORE | N5H8T48*K*AAA* | EVD5X61M24A* | *80VTL0902120B* | 50000 | 52000 | 17 | 12.5 | 8.5 | 2.26 | 61 | 48 | 215625494
KEEPRITE | N5H8T48*K*AAA* | EVD5X61M24A* | *80VTL0902120B* | 50000 | 52000 | 17 | 12.5 | 8.5 | 2.26 | 61 | 48 | 215625493
DAY & NIGHT | N5H8T48*K*AAA* | EVD5X61M24A* | *80VTL0902120B* | 50000 | 52000 | 17 | 12.5 | 8.5 | 2.26 | 61 | 48 | 215625492
COMFORTMAKER | N5H8T48*K*AAA* | EVD5X61M24A* | *80VTL0902120B* | 50000 | 52000 | 17 | 12.5 | 8.5 | 2.26 | 61 | 48 | 215625491
ARCOAIRE | N5H8T48*K*AAA* | EVD5X61M24A* | *80VTL0902120B* | 50000 | 52000 | 17 | 12.5 | 8.5 | 2.26 | 61 | 48 | 215625490
AIRQUEST | N5H8T48*K*AAA* | EVD5X61M24A* | *80VTL0902120B* | 50000 | 52000 | 17 | 12.5 | 8.5 | 2.26 | 61 | 48 | 215625489
HEIL | N5H8T48*K*AAA* | EVD5X61M24A* | *80VTL0902120B* | 50000 | 52000 | 17 | 12.5 | 8.5 | 2.26 | 61 | 48 | 215625488
WEATHERMAKER | PH8TAN548**AA* | CVAVA6124XMA* | PG80VTLB60090C** | 50000 | 52000 | 17 | 12.5 | 8.5 | 2.26 | 61 | 48 | 215625487
BROCK | PH8TAN548**AA* | CVAVA6124XMA* | PG80VTLB60090C** | 50000 | 52000 | 17 | 12.5 | 8.5 | 2.26 | 61 | 48 | 215625486
PAYNE HEATING AND COOLING | PH8TAN548**AA* | CVAVA6124XMA* | PG80VTLB60090C** | 50000 | 52000 | 17 | 12.5 | 8.5 | 2.26 | 61 | 48 | 215625485
BRYANT HEATING AND COOLING SYSTEMS | PH8TAN548**AA* | CVAVA6124XMA* | 82*TB60090V21*** | 50000 | 52000 | 17 | 12.5 | 8.5 | 2.26 | 61 | 48 | 215625484
BRYANT HEATING AND COOLING SYSTEMS | GH8TAN548**AA* | CVAVA6124XMA* | 82*TB60090V21*** | 50000 | 52000 | 17 | 12.5 | 8.5 | 2.26 | 61 | 48 | 215625483
BRYANT HEATING AND COOLING SYSTEMS | 248TAN048**AA* | CVAVA6124XMA* | 82*TB60090V21*** | 50000 | 52000 | 17 | 12.5 | 8.5 | 2.26 | 61 | 48 | 215625482
CARRIER | GH8TAN548**AA* | CVAVA6124XMA* | 58TP*B090V21**20 | 50000 | 52000 | 17 | 12.5 | 8.5 | 2.26 | 61 | 48 | 215625481
CARRIER | 27TPA848A**30* | CVAVA6124XMA* | 58TP*B090V21**20 | 50000 | 52000 | 17 | 12.5 | 8.5 | 2.26 | 61 | 48 | 215625480
TEMPSTAR | N5H8T48*K*AAA* | EVD5X61M24A* | *80CTL1352422B* | 50000 | 51500 | 17.5 | 12.5 | 8.5 | 2.28 | 61 | 48 | 215625479
MARATHERM | N5H8T48*K*AAA* | EVD5X61M24A* | *80CTL1352422B* | 50000 | 51500 | 17.5 | 12.5 | 8.5 | 2.28 | 61 | 48 | 215625478
KENMORE | N5H8T48*K*AAA* | EVD5X61M24A* | *80CTL1352422B* | 50000 | 51500 | 17.5 | 12.5 | 8.5 | 2.28 | 61 | 48 | 215625477
KEEPRITE | N5H8T48*K*AAA* | EVD5X61M24A* | *80CTL1352422B* | 50000 | 51500 | 17.5 | 12.5 | 8.5 | 2.28 | 61 | 48 | 215625476
DAY & NIGHT | N5H8T48*K*AAA* | EVD5X61M24A* | *80CTL1352422B* | 50000 | 51500 | 17.5 | 12.5 | 8.5 | 2.28 | 61 | 48 | 215625475
COMFORTMAKER | N5H8T48*K*AAA* | EVD5X61M24A* | *80CTL1352422B* | 50000 | 51500 | 17.5 | 12.5 | 8.5 | 2.28 | 61 | 48 | 215625474
ARCOAIRE | N5H8T48*K*AAA* | EVD5X61M24A* | *80CTL1352422B* | 50000 | 51500 | 17.5 | 12.5 | 8.5 | 2.28 | 61 | 48 | 215625473
AIRQUEST | N5H8T48*K*AAA* | EVD5X61M24A* | *80CTL1352422B* | 50000 | 51500 | 17.5 | 12.5 | 8.5 | 2.28 | 61 | 48 | 215625472
HEIL | N5H8T48*K*AAA* | EVD5X61M24A* | *80CTL1352422B* | 50000 | 51500 | 17.5 | 12.5 | 8.5 | 2.28 | 61 | 48 | 215625471
BRYANT HEATING AND COOLING SYSTEMS | PH8TAN548**AA* | CVAVA6124XMA* | 88*TB66135C24*** | 50000 | 51500 | 17.5 | 12.5 | 8.5 | 2.28 | 61 | 48 | 215625470
BRYANT HEATING AND COOLING SYSTEMS | GH8TAN548**AA* | CVAVA6124XMA* | 88*TB66135C24*** | 50000 | 51500 | 17.5 | 12.5 | 8.5 | 2.28 | 61 | 48 | 215625469
BRYANT HEATING AND COOLING SYSTEMS | 248TAN048**AA* | CVAVA6124XMA* | 88*TB66135C24*** | 50000 | 51500 | 17.5 | 12.5 | 8.5 | 2.28 | 61 | 48 | 215625468
CARRIER | GH8TAN548**AA* | CVAVA6124XMA* | 58TN*B135C24**22 | 50000 | 51500 | 17.5 | 12.5 | 8.5 | 2.28 | 61 | 48 | 215625467
CARRIER | 27TPA848A**30* | CVAVA6124XMA* | 58TN*B135C24**22 | 50000 | 51500 | 17.5 | 12.5 | 8.5 | 2.28 | 61 | 48 | 215625466
TEMPSTAR | N5H8T48*K*AAA* | EVD5X61M24A* | *80CTL0902120B* | 50000 | 52000 | 17 | 12.5 | 8.5 | 2.26 | 61 | 48 | 215625465
MARATHERM | N5H8T48*K*AAA* | EVD5X61M24A* | *80CTL0902120B* | 50000 | 52000 | 17 | 12.5 | 8.5 | 2.26 | 61 | 48 | 215625464
KENMORE | N5H8T48*K*AAA* | EVD5X61M24A* | *80CTL0902120B* | 50000 | 52000 | 17 | 12.5 | 8.5 | 2.26 | 61 | 48 | 215625463
KEEPRITE | N5H8T48*K*AAA* | EVD5X61M24A* | *80CTL0902120B* | 50000 | 52000 | 17 | 12.5 | 8.5 | 2.26 | 61 | 48 | 215625462
DAY & NIGHT | N5H8T48*K*AAA* | EVD5X61M24A* | *80CTL0902120B* | 50000 | 52000 | 17 | 12.5 | 8.5 | 2.26 | 61 | 48 | 215625461
KEEPRITE | N5H8T48*K*AAA* | EVD5X60M21A* | *80MSU0601716A* | 49500 | 51500 | 17 | 12 | 8.1 | 2.1 | 61 | 49 | 215624756
DAY & NIGHT | N5H8T48*K*AAA* | EVD5X60M21A* | *80MSU0601716A* | 49500 | 51500 | 17 | 12 | 8.1 | 2.1 | 61 | 49 | 215624755
COMFORTMAKER | N5H8T48*K*AAA* | EVD5X60M21A* | *80MSU0601716A* | 49500 | 51500 | 17 | 12 | 8.1 | 2.1 | 61 | 49 | 215624754
ARCOAIRE | N5H8T48*K*AAA* | EVD5X60M21A* | *80MSU0601716A* | 49500 | 51500 | 17 | 12 | 8.1 | 2.1 | 61 | 49 | 215624753
AIRQUEST | N5H8T48*K*AAA* | EVD5X60M21A* | *80MSU0601716A* | 49500 | 51500 | 17 | 12 | 8.1 | 2.1 | 61 | 49 | 215624752
HEIL | N5H8T48*K*AAA* | EVD5X60M21A* | *80MSU0601716A* | 49500 | 51500 | 17 | 12 | 8.1 | 2.1 | 61 | 49 | 215624751
WEATHERMAKER | PH8TAN548**AA* | CVAVA6021XMA* | PG80MSUA48060B** | 49500 | 51500 | 17 | 12 | 8.1 | 2.1 | 61 | 49 | 215624750
BROCK | PH8TAN548**AA* | CVAVA6021XMA* | PG80MSUA48060B** | 49500 | 51500 | 17 | 12 | 8.1 | 2.1 | 61 | 49 | 215624749
PAYNE HEATING AND COOLING | PH8TAN548**AA* | CVAVA6021XMA* | PG80MSUA48060B** | 49500 | 51500 | 17 | 12 | 8.1 | 2.1 | 61 | 49 | 215624748
BRYANT HEATING AND COOLING SYSTEMS | PH8TAN548**AA* | CVAVA6021XMA* | 83*SB48060M17*** | 49500 | 51500 | 17 | 12 | 8.1 | 2.1 | 61 | 49 | 215624747
BRYANT HEATING AND COOLING SYSTEMS | GH8TAN548**AA* | CVAVA6021XMA* | 83*SB48060M17*** | 49500 | 51500 | 17 | 12 | 8.1 | 2.1 | 61 | 49 | 215624746
BRYANT HEATING AND COOLING SYSTEMS | 248TAN048**AA* | CVAVA6021XMA* | 83*SB48060M17*** | 49500 | 51500 | 17 | 12 | 8.1 | 2.1 | 61 | 49 | 215624745
CARRIER | GH8TAN548**AA* | CVAVA6021XMA* | 58SU*B060M17**16 | 49500 | 51500 | 17 | 12 | 8.1 | 2.1 | 61 | 49 | 215624744
CARRIER | 27TPA848A**30* | CVAVA6021XMA* | 58SU*B060M17**16 | 49500 | 51500 | 17 | 12 | 8.1 | 2.1 | 61 | 49 | 215624743
TEMPSTAR | N5H8T48*K*AAA* | EVD5X60M21A* | *80VSL1102122B* | 49000 | 51000 | 17 | 12.5 | 8.1 | 2.12 | 60 | 48 | 215624742
COMFORTMAKER | N5H8T48*K*AAA* | EVD5X60M21A* | *80VSL1102122B* | 49000 | 51000 | 17 | 12.5 | 8.1 | 2.12 | 60 | 48 | 215624738
KENMORE | N5H8T48*K*AAA* | EVD5X60M21A* | *80VSL1102122B* | 49000 | 51000 | 17 | 12.5 | 8.1 | 2.12 | 60 | 48 | 215624741
KEEPRITE | N5H8T48*K*AAA* | EVD5X60M21A* | *80VSL1102122B* | 49000 | 51000 | 17 | 12.5 | 8.1 | 2.12 | 60 | 48 | 215624740
DAY & NIGHT | N5H8T48*K*AAA* | EVD5X60M21A* | *80VSL1102122B* | 49000 | 51000 | 17 | 12.5 | 8.1 | 2.12 | 60 | 48 | 215624739
ARCOAIRE | N5H8T48*K*AAA* | EVD5X60M21A* | *80VSL1102122B* | 49000 | 51000 | 17 | 12.5 | 8.1 | 2.12 | 60 | 48 | 215624737
AIRQUEST | N5H8T48*K*AAA* | EVD5X60M21A* | *80VSL1102122B* | 49000 | 51000 | 17 | 12.5 | 8.1 | 2.12 | 60 | 48 | 215624736
HEIL | N5H8T48*K*AAA* | EVD5X60M21A* | *80VSL1102122B* | 49000 | 51000 | 17 | 12.5 | 8.1 | 2.12 | 60 | 48 | 215624735
BRYANT HEATING AND COOLING SYSTEMS | PH8TAN548**AA* | CVAVA6021XMA* | 82*SB66110V21*** | 49000 | 51000 | 17 | 12.5 | 8.1 | 2.12 | 60 | 48 | 215624734
BRYANT HEATING AND COOLING SYSTEMS | GH8TAN548**AA* | CVAVA6021XMA* | 82*SB66110V21*** | 49000 | 51000 | 17 | 12.5 | 8.1 | 2.12 | 60 | 48 | 215624733
BRYANT HEATING AND COOLING SYSTEMS | 248TAN048**AA* | CVAVA6021XMA* | 82*SB66110V21*** | 49000 | 51000 | 17 | 12.5 | 8.1 | 2.12 | 60 | 48 | 215624732
CARRIER | GH8TAN548**AA* | CVAVA6021XMA* | 58SP*B110V21**22 | 49000 | 51000 | 17 | 12.5 | 8.1 | 2.12 | 60 | 48 | 215624731
CARRIER | 27TPA848A**30* | CVAVA6021XMA* | 58SP*B110V21**22 | 49000 | 51000 | 17 | 12.5 | 8.1 | 2.12 | 60 | 48 | 215624730
TEMPSTAR | N5H8T48*K*AAA* | EVD5X60M21A* | *80CSU1002120A* | 49000 | 51500 | 17 | 12 | 8.1 | 2.1 | 61 | 49 | 215624729
MARATHERM | N5H8T48*K*AAA* | EVD5X60M21A* | *80CSU1002120A* | 49000 | 51500 | 17 | 12 | 8.1 | 2.1 | 61 | 49 | 215624728
KENMORE | N5H8T48*K*AAA* | EVD5X60M21A* | *80CSU1002120A* | 49000 | 51500 | 17 | 12 | 8.1 | 2.1 | 61 | 49 | 215624727
KEEPRITE | N5H8T48*K*AAA* | EVD5X60M21A* | *80CSU1002120A* | 49000 | 51500 | 17 | 12 | 8.1 | 2.1 | 61 | 49 | 215624726
DAY & NIGHT | N5H8T48*K*AAA* | EVD5X60M21A* | *80CSU1002120A* | 49000 | 51500 | 17 | 12 | 8.1 | 2.1 | 61 | 49 | 215624725
COMFORTMAKER | N5H8T48*K*AAA* | EVD5X60M21A* | *80CSU1002120A* | 49000 | 51500 | 17 | 12 | 8.1 | 2.1 | 61 | 49 | 215624724
ARCOAIRE | N5H8T48*K*AAA* | EVD5X60M21A* | *80CSU1002120A* | 49000 | 51500 | 17 | 12 | 8.1 | 2.1 | 61 | 49 | 215624723
AIRQUEST | N5H8T48*K*AAA* | EVD5X60M21A* | *80CSU1002120A* | 49000 | 51500 | 17 | 12 | 8.1 | 2.1 | 61 | 49 | 215624722
HEIL | N5H8T48*K*AAA* | EVD5X60M21A* | *80CSU1002120A* | 49000 | 51500 | 17 | 12 | 8.1 | 2.1 | 61 | 49 | 215624721
BRYANT HEATING AND COOLING SYSTEMS | PH8TAN548**AA* | CVAVA6021XMA* | 83*CA60100C21*** | 49000 | 51500 | 17 | 12 | 8.1 | 2.1 | 61 | 49 | 215624720
BRYANT HEATING AND COOLING SYSTEMS | GH8TAN548**AA* | CVAVA6021XMA* | 83*CA60100C21*** | 49000 | 51500 | 17 | 12 | 8.1 | 2.1 | 61 | 49 | 215624719
BRYANT HEATING AND COOLING SYSTEMS | 248TAN048**AA* | CVAVA6021XMA* | 83*CA60100C21*** | 49000 | 51500 | 17 | 12 | 8.1 | 2.1 | 61 | 49 | 215624718
CARRIER | GH8TAN548**AA* | CVAVA6021XMA* | 58CU*A100C21**20 | 49000 | 51500 | 17 | 12 | 8.1 | 2.1 | 61 | 49 | 215624717
CARRIER | 27TPA848A**30* | CVAVA6021XMA* | 58CU*A100C21**20 | 49000 | 51500 | 17 | 12 | 8.1 | 2.1 | 61 | 49 | 215624716
TEMPSTAR | N5H8T48*K*AAA* | EVD5X49M24A* | *96VTN1002122B* | 49500 | 51500 | 17 | 12 | 8.5 | 2.12 | 61 | 48 | 215624715
KENMORE | N5H8T48*K*AAA* | EVD5X49M24A* | *96VTN1002122B* | 49500 | 51500 | 17 | 12 | 8.5 | 2.12 | 61 | 48 | 215624714
KEEPRITE | N5H8T48*K*AAA* | EVD5X49M24A* | *96VTN1002122B* | 49500 | 51500 | 17 | 12 | 8.5 | 2.12 | 61 | 48 | 215624713
DAY & NIGHT | N5H8T48*K*AAA* | EVD5X49M24A* | *96VTN1002122B* | 49500 | 51500 | 17 | 12 | 8.5 | 2.12 | 61 | 48 | 215624712
COMFORTMAKER | N5H8T48*K*AAA* | EVD5X49M24A* | *96VTN1002122B* | 49500 | 51500 | 17 | 12 | 8.5 | 2.12 | 61 | 48 | 215624711
ARCOAIRE | N5H8T48*K*AAA* | EVD5X49M24A* | *96VTN1002122B* | 49500 | 51500 | 17 | 12 | 8.5 | 2.12 | 61 | 48 | 215624710
AIRQUEST | N5H8T48*K*AAA* | EVD5X49M24A* | *96VTN1002122B* | 49500 | 51500 | 17 | 12 | 8.5 | 2.12 | 61 | 48 | 215624709
HEIL | N5H8T48*K*AAA* | EVD5X49M24A* | *96VTN1002122B* | 49500 | 51500 | 17 | 12 | 8.5 | 2.12 | 61 | 48 | 215624708
BRYANT HEATING AND COOLING SYSTEMS | PH8TAN548**AA* | CVAVA4924XMA* | 926TC66100V21*** | 49500 | 51500 | 17 | 12 | 8.5 | 2.12 | 61 | 48 | 215624707
BRYANT HEATING AND COOLING SYSTEMS | GH8TAN548**AA* | CVAVA4924XMA* | 926TC66100V21*** | 49500 | 51500 | 17 | 12 | 8.5 | 2.12 | 61 | 48 | 215624706
BRYANT HEATING AND COOLING SYSTEMS | 248TAN048**AA* | CVAVA4924XMA* | 926TC66100V21*** | 49500 | 51500 | 17 | 12 | 8.5 | 2.12 | 61 | 48 | 215624705
CARRIER | GH8TAN548**AA* | CVAVA4924XMA* | 59TP6C100V21**22 | 49500 | 51500 | 17 | 12 | 8.5 | 2.12 | 61 | 48 | 215624704
CARRIER | 27TPA848A**30* | CVAVA4924XMA* | 59TP6C100V21**22 | 49500 | 51500 | 17 | 12 | 8.5 | 2.12 | 61 | 48 | 215624703
ECOTEMP | W5H8T48*K*AAA* | W5VC49M24XA* | WFST100C060A* | 49000 | 52000 | 16.5 | 11.7 | 8.1 | 2.1 | 61 | 49 | 215624702
GRANDAIRE | W5H8T48*K*AAA* | W5VC49M24XA* | WFST100C060A* | 49000 | 52000 | 16.5 | 11.7 | 8.1 | 2.1 | 61 | 49 | 215624701
TEMPSTAR | N5H8T48*K*AAA* | EVD5X49M24A* | *96VTN1002120B* | 49000 | 52000 | 16.5 | 11.7 | 8.1 | 2.1 | 61 | 49 | 215624700
KENMORE | N5H8T48*K*AAA* | EVD5X49M24A* | *96VTN1002120B* | 49000 | 52000 | 16.5 | 11.7 | 8.1 | 2.1 | 61 | 49 | 215624699
KEEPRITE | N5H8T48*K*AAA* | EVD5X49M24A* | *96VTN1002120B* | 49000 | 52000 | 16.5 | 11.7 | 8.1 | 2.1 | 61 | 49 | 215624698
DAY & NIGHT | N5H8T48*K*AAA* | EVD5X49M24A* | *96VTN1002120B* | 49000 | 52000 | 16.5 | 11.7 | 8.1 | 2.1 | 61 | 49 | 215624697
COMFORTMAKER | N5H8T48*K*AAA* | EVD5X49M24A* | *96VTN1002120B* | 49000 | 52000 | 16.5 | 11.7 | 8.1 | 2.1 | 61 | 49 | 215624696
ARCOAIRE | N5H8T48*K*AAA* | EVD5X49M24A* | *96VTN1002120B* | 49000 | 52000 | 16.5 | 11.7 | 8.1 | 2.1 | 61 | 49 | 215624695
AIRQUEST | N5H8T48*K*AAA* | EVD5X49M24A* | *96VTN1002120B* | 49000 | 52000 | 16.5 | 11.7 | 8.1 | 2.1 | 61 | 49 | 215624694
HEIL | N5H8T48*K*AAA* | EVD5X49M24A* | *96VTN1002120B* | 49000 | 52000 | 16.5 | 11.7 | 8.1 | 2.1 | 61 | 49 | 215624693
KENMORE | N5H8T48*K*AAA* | EVD5X49M24A* | *80MSU0802120A* | 49500 | 51000 | 17.5 | 12.5 | 8.1 | 2.14 | 61 | 48 | 215624478
BRYANT HEATING AND COOLING SYSTEMS | PH8TAN560**AA* | CVAMA6124XMA* | 935CB60080C21*** | 55500 | 60500 | 15.2 | 11 | 8.1 | 2.14 | 65 | 54 | 215626676
BRYANT HEATING AND COOLING SYSTEMS | GH8TAN560**AA* | CVAMA6124XMA* | 935CB60080C21*** | 55500 | 60500 | 15.2 | 11 | 8.1 | 2.14 | 65 | 54 | 215626675
BRYANT HEATING AND COOLING SYSTEMS | 248TAN060**AA* | CVAMA6124XMA* | 935CB60080C21*** | 55500 | 60500 | 15.2 | 11 | 8.1 | 2.14 | 65 | 54 | 215626674
CARRIER | GH8TAN560**AA* | CVAMA6124XMA* | 59CU5B080C21**20 | 55500 | 60500 | 15.2 | 11 | 8.1 | 2.14 | 65 | 54 | 215626673
CARRIER | 27TPA860A**30* | CVAMA6124XMA* | 59CU5B080C21**20 | 55500 | 60500 | 15.2 | 11 | 8.1 | 2.14 | 65 | 54 | 215626672
WEATHERMAKER | PH8TAN560**AA* | CVAMA6124XMA* | PG80VTLB66135D** | 56000 | 59500 | 16 | 11.7 | 8.5 | 2.34 | 65 | 53 | 215626671
BROCK | PH8TAN560**AA* | CVAMA6124XMA* | PG80VTLB66135D** | 56000 | 59500 | 16 | 11.7 | 8.5 | 2.34 | 65 | 53 | 215626670
PAYNE HEATING AND COOLING | PH8TAN560**AA* | CVAMA6124XMA* | PG80VTLB66135D** | 56000 | 59500 | 16 | 11.7 | 8.5 | 2.34 | 65 | 53 | 215626669
BRYANT HEATING AND COOLING SYSTEMS | PH8TAN560**AA* | CVAMA6124XMA* | 82*TB66135V24*** | 56000 | 59500 | 16 | 11.7 | 8.5 | 2.34 | 65 | 53 | 215626668
BRYANT HEATING AND COOLING SYSTEMS | GH8TAN560**AA* | CVAMA6124XMA* | 82*TB66135V24*** | 56000 | 59500 | 16 | 11.7 | 8.5 | 2.34 | 65 | 53 | 215626667
BRYANT HEATING AND COOLING SYSTEMS | 248TAN060**AA* | CVAMA6124XMA* | 82*TB66135V24*** | 56000 | 59500 | 16 | 11.7 | 8.5 | 2.34 | 65 | 53 | 215626666
CARRIER | GH8TAN560**AA* | CVAMA6124XMA* | 58TP*B135V24**22 | 56000 | 59500 | 16 | 11.7 | 8.5 | 2.34 | 65 | 53 | 215626665
CARRIER | 27TPA860A**30* | CVAMA6124XMA* | 58TP*B135V24**22 | 56000 | 59500 | 16 | 11.7 | 8.5 | 2.34 | 65 | 53 | 215626664
ECOTEMP | W5H8T60*K*AAA* | W5VM61M24XA* | WFET110C066A* | 56000 | 60000 | 16 | 11.5 | 8.5 | 2.34 | 64 | 53 | 215626663
GRANDAIRE | W5H8T60*K*AAA* | W5VM61M24XA* | WFET110C066A* | 56000 | 60000 | 16 | 11.5 | 8.5 | 2.34 | 64 | 53 | 215626662
TEMPSTAR | N5H8T60*K*AAA* | EVM5X61M24A* | *80VTL1102122B* | 56000 | 60000 | 16 | 11.5 | 8.5 | 2.34 | 64 | 53 | 215626661
KENMORE | N5H8T60*K*AAA* | EVM5X61M24A* | *80VTL1102122B* | 56000 | 60000 | 16 | 11.5 | 8.5 | 2.34 | 64 | 53 | 215626660
KEEPRITE | N5H8T60*K*AAA* | EVM5X61M24A* | *80VTL1102122B* | 56000 | 60000 | 16 | 11.5 | 8.5 | 2.34 | 64 | 53 | 215626659
DAY & NIGHT | N5H8T60*K*AAA* | EVM5X61M24A* | *80VTL1102122B* | 56000 | 60000 | 16 | 11.5 | 8.5 | 2.34 | 64 | 53 | 215626658
COMFORTMAKER | N5H8T60*K*AAA* | EVM5X61M24A* | *80VTL1102122B* | 56000 | 60000 | 16 | 11.5 | 8.5 | 2.34 | 64 | 53 | 215626657
ARCOAIRE | N5H8T60*K*AAA* | EVM5X61M24A* | *80VTL1102122B* | 56000 | 60000 | 16 | 11.5 | 8.5 | 2.34 | 64 | 53 | 215626656
AIRQUEST | N5H8T60*K*AAA* | EVM5X61M24A* | *80VTL1102122B* | 56000 | 60000 | 16 | 11.5 | 8.5 | 2.34 | 64 | 53 | 215626655
HEIL | N5H8T60*K*AAA* | EVM5X61M24A* | *80VTL1102122B* | 56000 | 60000 | 16 | 11.5 | 8.5 | 2.34 | 64 | 53 | 215626654
WEATHERMAKER | PH8TAN560**AA* | CVAMA6124XMA* | PG80VTLB66110C** | 56000 | 60000 | 16 | 11.5 | 8.5 | 2.34 | 64 | 53 | 215626653
BROCK | PH8TAN560**AA* | CVAMA6124XMA* | PG80VTLB66110C** | 56000 | 60000 | 16 | 11.5 | 8.5 | 2.34 | 64 | 53 | 215626652
PAYNE HEATING AND COOLING | PH8TAN560**AA* | CVAMA6124XMA* | PG80VTLB66110C** | 56000 | 60000 | 16 | 11.5 | 8.5 | 2.34 | 64 | 53 | 215626651
BRYANT HEATING AND COOLING SYSTEMS | PH8TAN560**AA* | CVAMA6124XMA* | 82*TB66110V21*** | 56000 | 60000 | 16 | 11.5 | 8.5 | 2.34 | 64 | 53 | 215626650
BRYANT HEATING AND COOLING SYSTEMS | GH8TAN560**AA* | CVAMA6124XMA* | 82*TB66110V21*** | 56000 | 60000 | 16 | 11.5 | 8.5 | 2.34 | 64 | 53 | 215626649
BRYANT HEATING AND COOLING SYSTEMS | 248TAN060**AA* | CVAMA6124XMA* | 82*TB66110V21*** | 56000 | 60000 | 16 | 11.5 | 8.5 | 2.34 | 64 | 53 | 215626648
CARRIER | GH8TAN560**AA* | CVAMA6124XMA* | 58TP*B110V21**22 | 56000 | 60000 | 16 | 11.5 | 8.5 | 2.34 | 64 | 53 | 215626647
CARRIER | 27TPA860A**30* | CVAMA6124XMA* | 58TP*B110V21**22 | 56000 | 60000 | 16 | 11.5 | 8.5 | 2.34 | 64 | 53 | 215626646
TEMPSTAR | N5H8T60*K*AAA* | EVM5X61M24A* | *80VTL0902120B* | 55500 | 60000 | 15.5 | 11.7 | 8.5 | 2.32 | 64 | 53 | 215626645
KENMORE | N5H8T60*K*AAA* | EVM5X61M24A* | *80VTL0902120B* | 55500 | 60000 | 15.5 | 11.7 | 8.5 | 2.32 | 64 | 53 | 215626644
KEEPRITE | N5H8T60*K*AAA* | EVM5X61M24A* | *80VTL0902120B* | 55500 | 60000 | 15.5 | 11.7 | 8.5 | 2.32 | 64 | 53 | 215626643
DAY & NIGHT | N5H8T60*K*AAA* | EVM5X61M24A* | *80VTL0902120B* | 55500 | 60000 | 15.5 | 11.7 | 8.5 | 2.32 | 64 | 53 | 215626642
COMFORTMAKER | N5H8T60*K*AAA* | EVM5X61M24A* | *80VTL0902120B* | 55500 | 60000 | 15.5 | 11.7 | 8.5 | 2.32 | 64 | 53 | 215626641
ARCOAIRE | N5H8T60*K*AAA* | EVM5X61M24A* | *80VTL0902120B* | 55500 | 60000 | 15.5 | 11.7 | 8.5 | 2.32 | 64 | 53 | 215626640
AIRQUEST | N5H8T60*K*AAA* | EVM5X61M24A* | *80VTL0902120B* | 55500 | 60000 | 15.5 | 11.7 | 8.5 | 2.32 | 64 | 53 | 215626639
HEIL | N5H8T60*K*AAA* | EVM5X61M24A* | *80VTL0902120B* | 55500 | 60000 | 15.5 | 11.7 | 8.5 | 2.32 | 64 | 53 | 215626638
KEEPRITE | N5H8T60*K*AAA* | EVM5X61M24A* | *80CTL0902120B* | 56000 | 60000 | 15.5 | 11.5 | 8.5 | 2.32 | 64 | 53 | 215626598
DAY & NIGHT | N5H8T60*K*AAA* | EVM5X61M24A* | *80CTL0902120B* | 56000 | 60000 | 15.5 | 11.5 | 8.5 | 2.32 | 64 | 53 | 215626597
COMFORTMAKER | N5H8T60*K*AAA* | EVM5X61M24A* | *80CTL0902120B* | 56000 | 60000 | 15.5 | 11.5 | 8.5 | 2.32 | 64 | 53 | 215626596
ARCOAIRE | N5H8T60*K*AAA* | EVM5X61M24A* | *80CTL0902120B* | 56000 | 60000 | 15.5 | 11.5 | 8.5 | 2.32 | 64 | 53 | 215626595
AIRQUEST | N5H8T60*K*AAA* | EVM5X61M24A* | *80CTL0902120B* | 56000 | 60000 | 15.5 | 11.5 | 8.5 | 2.32 | 64 | 53 | 215626594
HEIL | N5H8T60*K*AAA* | EVM5X61M24A* | *80CTL0902120B* | 56000 | 60000 | 15.5 | 11.5 | 8.5 | 2.32 | 64 | 53 | 215626593
BRYANT HEATING AND COOLING SYSTEMS | PH8TAN560**AA* | CVAMA6124XMA* | 88*TB60090C21*** | 56000 | 60000 | 15.5 | 11.5 | 8.5 | 2.32 | 64 | 53 | 215626592
BRYANT HEATING AND COOLING SYSTEMS | GH8TAN560**AA* | CVAMA6124XMA* | 88*TB60090C21*** | 56000 | 60000 | 15.5 | 11.5 | 8.5 | 2.32 | 64 | 53 | 215626591
BRYANT HEATING AND COOLING SYSTEMS | 248TAN060**AA* | CVAMA6124XMA* | 88*TB60090C21*** | 56000 | 60000 | 15.5 | 11.5 | 8.5 | 2.32 | 64 | 53 | 215626590
CARRIER | GH8TAN560**AA* | CVAMA6124XMA* | 58TN*B090C21**20 | 56000 | 60000 | 15.5 | 11.5 | 8.5 | 2.32 | 64 | 53 | 215626589
CARRIER | 27TPA860A**30* | CVAMA6124XMA* | 58TN*B090C21**20 | 56000 | 60000 | 15.5 | 11.5 | 8.5 | 2.32 | 64 | 53 | 215626588
DAY & NIGHT | N5H8T60*K*AAA* | EVM5X61M24A* | *80CTL1102120B* | 55500 | 60000 | 15.5 | 11.5 | 8.1 | 2.18 | 64 | 53 | 215626611
COMFORTMAKER | N5H8T60*K*AAA* | EVM5X61M24A* | *80CTL1102120B* | 55500 | 60000 | 15.5 | 11.5 | 8.1 | 2.18 | 64 | 53 | 215626610
ARCOAIRE | N5H8T60*K*AAA* | EVM5X61M24A* | *80CTL1102120B* | 55500 | 60000 | 15.5 | 11.5 | 8.1 | 2.18 | 64 | 53 | 215626609
AIRQUEST | N5H8T60*K*AAA* | EVM5X61M24A* | *80CTL1102120B* | 55500 | 60000 | 15.5 | 11.5 | 8.1 | 2.18 | 64 | 53 | 215626608
HEIL | N5H8T60*K*AAA* | EVM5X61M24A* | *80CTL1102120B* | 55500 | 60000 | 15.5 | 11.5 | 8.1 | 2.18 | 64 | 53 | 215626607
BRYANT HEATING AND COOLING SYSTEMS | PH8TAN560**AA* | CVAMA6124XMA* | 88*TB60110C21*** | 55500 | 60000 | 15.5 | 11.5 | 8.1 | 2.18 | 64 | 53 | 215626606
BRYANT HEATING AND COOLING SYSTEMS | GH8TAN560**AA* | CVAMA6124XMA* | 88*TB60110C21*** | 55500 | 60000 | 15.5 | 11.5 | 8.1 | 2.18 | 64 | 53 | 215626605
BRYANT HEATING AND COOLING SYSTEMS | 248TAN060**AA* | CVAMA6124XMA* | 88*TB60110C21*** | 55500 | 60000 | 15.5 | 11.5 | 8.1 | 2.18 | 64 | 53 | 215626604
CARRIER | GH8TAN560**AA* | CVAMA6124XMA* | 58TN*B110C21**20 | 55500 | 60000 | 15.5 | 11.5 | 8.1 | 2.18 | 64 | 53 | 215626603
CARRIER | 27TPA860A**30* | CVAMA6124XMA* | 58TN*B110C21**20 | 55500 | 60000 | 15.5 | 11.5 | 8.1 | 2.18 | 64 | 53 | 215626602
TEMPSTAR | N5H8T60*K*AAA* | EVM5X61M24A* | *80CTL0902120B* | 56000 | 60000 | 15.5 | 11.5 | 8.5 | 2.32 | 64 | 53 | 215626601
MARATHERM | N5H8T60*K*AAA* | EVM5X61M24A* | *80CTL0902120B* | 56000 | 60000 | 15.5 | 11.5 | 8.5 | 2.32 | 64 | 53 | 215626600
ARCOAIRE | N5H8T48*K*AAA* | EVM5X60M21A* | *80VTL0902120B* | 49000 | 51000 | 17 | 12 | 8.1 | 2.12 | 61 | 48 | 215623796
WEATHERMAKER | PH8TAN548**AA* | CVAMA6021XMA* | PG80VTLB60090C** | 49000 | 51000 | 17 | 12 | 8.1 | 2.12 | 61 | 48 | 215623793
AIRQUEST | N5H8T48*K*AAA* | EVM5X60M21A* | *80VTL0902120B* | 49000 | 51000 | 17 | 12 | 8.1 | 2.12 | 61 | 48 | 215623795
HEIL | N5H8T48*K*AAA* | EVM5X60M21A* | *80VTL0902120B* | 49000 | 51000 | 17 | 12 | 8.1 | 2.12 | 61 | 48 | 215623794
BROCK | PH8TAN548**AA* | CVAMA6021XMA* | PG80VTLB60090C** | 49000 | 51000 | 17 | 12 | 8.1 | 2.12 | 61 | 48 | 215623792
PAYNE HEATING AND COOLING | PH8TAN548**AA* | CVAMA6021XMA* | PG80VTLB60090C** | 49000 | 51000 | 17 | 12 | 8.1 | 2.12 | 61 | 48 | 215623791
BRYANT HEATING AND COOLING SYSTEMS | PH8TAN548**AA* | CVAMA6021XMA* | 82*TB60090V21*** | 49000 | 51000 | 17 | 12 | 8.1 | 2.12 | 61 | 48 | 215623790
BRYANT HEATING AND COOLING SYSTEMS | GH8TAN548**AA* | CVAMA6021XMA* | 82*TB60090V21*** | 49000 | 51000 | 17 | 12 | 8.1 | 2.12 | 61 | 48 | 215623789
BRYANT HEATING AND COOLING SYSTEMS | 248TAN048**AA* | CVAMA6021XMA* | 82*TB60090V21*** | 49000 | 51000 | 17 | 12 | 8.1 | 2.12 | 61 | 48 | 215623788
CARRIER | GH8TAN548**AA* | CVAMA6021XMA* | 58TP*B090V21**20 | 49000 | 51000 | 17 | 12 | 8.1 | 2.12 | 61 | 48 | 215623787
CARRIER | 27TPA848A**30* | CVAMA6021XMA* | 58TP*B090V21**20 | 49000 | 51000 | 17 | 12 | 8.1 | 2.12 | 61 | 48 | 215623786
TEMPSTAR | N5H8T48*K*AAA* | EVM5X60M21A* | *80CTL1102120B* | 49500 | 51500 | 17 | 12 | 8.1 | 2.1 | 61 | 49 | 215623785
MARATHERM | N5H8T48*K*AAA* | EVM5X60M21A* | *80CTL1102120B* | 49500 | 51500 | 17 | 12 | 8.1 | 2.1 | 61 | 49 | 215623784
KENMORE | N5H8T48*K*AAA* | EVM5X60M21A* | *80CTL1102120B* | 49500 | 51500 | 17 | 12 | 8.1 | 2.1 | 61 | 49 | 215623783
KEEPRITE | N5H8T48*K*AAA* | EVM5X60M21A* | *80CTL1102120B* | 49500 | 51500 | 17 | 12 | 8.1 | 2.1 | 61 | 49 | 215623782
DAY & NIGHT | N5H8T48*K*AAA* | EVM5X60M21A* | *80CTL1102120B* | 49500 | 51500 | 17 | 12 | 8.1 | 2.1 | 61 | 49 | 215623781
COMFORTMAKER | N5H8T48*K*AAA* | EVM5X60M21A* | *80CTL1102120B* | 49500 | 51500 | 17 | 12 | 8.1 | 2.1 | 61 | 49 | 215623780
ARCOAIRE | N5H8T48*K*AAA* | EVM5X60M21A* | *80CTL1102120B* | 49500 | 51500 | 17 | 12 | 8.1 | 2.1 | 61 | 49 | 215623779
AIRQUEST | N5H8T48*K*AAA* | EVM5X60M21A* | *80CTL1102120B* | 49500 | 51500 | 17 | 12 | 8.1 | 2.1 | 61 | 49 | 215623778
HEIL | N5H8T48*K*AAA* | EVM5X60M21A* | *80CTL1102120B* | 49500 | 51500 | 17 | 12 | 8.1 | 2.1 | 61 | 49 | 215623777
BRYANT HEATING AND COOLING SYSTEMS | PH8TAN548**AA* | CVAMA6021XMA* | 88*TB60110C21*** | 49500 | 51500 | 17 | 12 | 8.1 | 2.1 | 61 | 49 | 215623776
BRYANT HEATING AND COOLING SYSTEMS | GH8TAN548**AA* | CVAMA6021XMA* | 88*TB60110C21*** | 49500 | 51500 | 17 | 12 | 8.1 | 2.1 | 61 | 49 | 215623775
BRYANT HEATING AND COOLING SYSTEMS | 248TAN048**AA* | CVAMA6021XMA* | 88*TB60110C21*** | 49500 | 51500 | 17 | 12 | 8.1 | 2.1 | 61 | 49 | 215623774
CARRIER | GH8TAN548**AA* | CVAMA6021XMA* | 58TN*B110C21**20 | 49500 | 51500 | 17 | 12 | 8.1 | 2.1 | 61 | 49 | 215623773
CARRIER | 27TPA848A**30* | CVAMA6021XMA* | 58TN*B110C21**20 | 49500 | 51500 | 17 | 12 | 8.1 | 2.1 | 61 | 49 | 215623772
TEMPSTAR | N5H8T48*K*AAA* | EVM5X60M21A* | *80CTL0902120B* | 49000 | 51000 | 17 | 12.5 | 8.1 | 2.14 | 60 | 48 | 215623771
MARATHERM | N5H8T48*K*AAA* | EVM5X60M21A* | *80CTL0902120B* | 49000 | 51000 | 17 | 12.5 | 8.1 | 2.14 | 60 | 48 | 215623770
KENMORE | N5H8T48*K*AAA* | EVM5X60M21A* | *80CTL0902120B* | 49000 | 51000 | 17 | 12.5 | 8.1 | 2.14 | 60 | 48 | 215623769
KEEPRITE | N5H8T48*K*AAA* | EVM5X60M21A* | *80CTL0902120B* | 49000 | 51000 | 17 | 12.5 | 8.1 | 2.14 | 60 | 48 | 215623768
BRYANT HEATING AND COOLING SYSTEMS | 248TAN048**AA* | CAA**4821AM* | 83*CA60100C21*** | 46000 | 50000 | 15.2 | 11 | 8.1 | 2.14 | 65 | 53 | 215631219
CARRIER | GH8TAN548**AA* | CAA**4821AM* | 58CU*A100C21**20 | 46000 | 50000 | 15.2 | 11 | 8.1 | 2.14 | 65 | 53 | 215631218
CARRIER | 27TPA848A**30* | CAA**4821AM* | 58CU*A100C21**20 | 46000 | 50000 | 15.2 | 11 | 8.1 | 2.14 | 65 | 53 | 215631217
TEMPSTAR | N5H8T48*K*AAA* | EA*5X48M21A* | *80CSU0802120A* | 46000 | 49000 | 15.5 | 12 | 8.1 | 2.22 | 63 | 51 | 215631216
MARATHERM | N5H8T48*K*AAA* | EA*5X48M21A* | *80CSU0802120A* | 46000 | 49000 | 15.5 | 12 | 8.1 | 2.22 | 63 | 51 | 215631215
KENMORE | N5H8T48*K*AAA* | EA*5X48M21A* | *80CSU0802120A* | 46000 | 49000 | 15.5 | 12 | 8.1 | 2.22 | 63 | 51 | 215631214
KEEPRITE | N5H8T48*K*AAA* | EA*5X48M21A* | *80CSU0802120A* | 46000 | 49000 | 15.5 | 12 | 8.1 | 2.22 | 63 | 51 | 215631213
DAY & NIGHT | N5H8T48*K*AAA* | EA*5X48M21A* | *80CSU0802120A* | 46000 | 49000 | 15.5 | 12 | 8.1 | 2.22 | 63 | 51 | 215631212
COMFORTMAKER | N5H8T48*K*AAA* | EA*5X48M21A* | *80CSU0802120A* | 46000 | 49000 | 15.5 | 12 | 8.1 | 2.22 | 63 | 51 | 215631211
ARCOAIRE | N5H8T48*K*AAA* | EA*5X48M21A* | *80CSU0802120A* | 46000 | 49000 | 15.5 | 12 | 8.1 | 2.22 | 63 | 51 | 215631210
AIRQUEST | N5H8T48*K*AAA* | EA*5X48M21A* | *80CSU0802120A* | 46000 | 49000 | 15.5 | 12 | 8.1 | 2.22 | 63 | 51 | 215631209
HEIL | N5H8T48*K*AAA* | EA*5X48M21A* | *80CSU0802120A* | 46000 | 49000 | 15.5 | 12 | 8.1 | 2.22 | 63 | 51 | 215631208
BRYANT HEATING AND COOLING SYSTEMS | GH8TAN548**AA* | CAA**4821AM* | 83*CA60080C21*** | 46000 | 49000 | 15.5 | 12 | 8.1 | 2.22 | 63 | 51 | 215631206
BRYANT HEATING AND COOLING SYSTEMS | PH8TAN548**AA* | CAA**4821AM* | 83*CA60080C21*** | 46000 | 49000 | 15.5 | 12 | 8.1 | 2.22 | 63 | 51 | 215631207
BRYANT HEATING AND COOLING SYSTEMS | 248TAN048**AA* | CAA**4821AM* | 83*CA60080C21*** | 46000 | 49000 | 15.5 | 12 | 8.1 | 2.22 | 63 | 51 | 215631205
CARRIER | GH8TAN548**AA* | CAA**4821AM* | 58CU*A080C21**20 | 46000 | 49000 | 15.5 | 12 | 8.1 | 2.22 | 63 | 51 | 215631204
CARRIER | 27TPA848A**30* | CAA**4821AM* | 58CU*A080C21**20 | 46000 | 49000 | 15.5 | 12 | 8.1 | 2.22 | 63 | 51 | 215631203
CARRIER | 27TPA848A**30* | CAA**4821AM* | 59TN6C080C21**20 | 46000 | 48500 | 16 | 12 | 8.1 | 2.22 | 64 | 52 | 215631668
MARATHERM | N5H8T48*K*AAA* | EA*5X48M21A* | *95MSU1002122A* | 46000 | 48500 | 16 | 12 | 8.1 | 2.22 | 64 | 51 | 215631666
KENMORE | N5H8T48*K*AAA* | EA*5X48M21A* | *95MSU1002122A* | 46000 | 48500 | 16 | 12 | 8.1 | 2.22 | 64 | 51 | 215631665
KEEPRITE | N5H8T48*K*AAA* | EA*5X48M21A* | *95MSU1002122A* | 46000 | 48500 | 16 | 12 | 8.1 | 2.22 | 64 | 51 | 215631664
DAY & NIGHT | N5H8T48*K*AAA* | EA*5X48M21A* | *95MSU1002122A* | 46000 | 48500 | 16 | 12 | 8.1 | 2.22 | 64 | 51 | 215631663
COMFORTMAKER | N5H8T48*K*AAA* | EA*5X48M21A* | *95MSU1002122A* | 46000 | 48500 | 16 | 12 | 8.1 | 2.22 | 64 | 51 | 215631662
ARCOAIRE | N5H8T48*K*AAA* | EA*5X48M21A* | *95MSU1002122A* | 46000 | 48500 | 16 | 12 | 8.1 | 2.22 | 64 | 51 | 215631661
AIRQUEST | N5H8T48*K*AAA* | EA*5X48M21A* | *95MSU1002122A* | 46000 | 48500 | 16 | 12 | 8.1 | 2.22 | 64 | 51 | 215631660
HEIL | N5H8T48*K*AAA* | EA*5X48M21A* | *95MSU1002122A* | 46000 | 48500 | 16 | 12 | 8.1 | 2.22 | 64 | 51 | 215631659
BRYANT HEATING AND COOLING SYSTEMS | PH8TAN548**AA* | CAA**4821AM* | 935SB66100M21*** | 46000 | 48500 | 16 | 12 | 8.1 | 2.22 | 64 | 51 | 215631658
BRYANT HEATING AND COOLING SYSTEMS | GH8TAN548**AA* | CAA**4821AM* | 935SB66100M21*** | 46000 | 48500 | 16 | 12 | 8.1 | 2.22 | 64 | 51 | 215631657
BRYANT HEATING AND COOLING SYSTEMS | 248TAN048**AA* | CAA**4821AM* | 935SB66100M21*** | 46000 | 48500 | 16 | 12 | 8.1 | 2.22 | 64 | 51 | 215631656
CARRIER | GH8TAN548**AA* | CAA**4821AM* | 59SU5B100M21**22 | 46000 | 48500 | 16 | 12 | 8.1 | 2.22 | 64 | 51 | 215631655
ECOTEMP | W5H8T48*K*AAA* | W5A*48M21XA* | WFSU100C060B* | 46000 | 49000 | 15.5 | 11.7 | 8.1 | 2.2 | 63 | 51 | 215631653
CARRIER | 27TPA848A**30* | CAA**4821AM* | 59SU5B100M21**22 | 46000 | 48500 | 16 | 12 | 8.1 | 2.22 | 64 | 51 | 215631654
GRANDAIRE | W5H8T48*K*AAA* | W5A*48M21XA* | WFSU100C060B* | 46000 | 49000 | 15.5 | 11.7 | 8.1 | 2.2 | 63 | 51 | 215631652
TEMPSTAR | N5H8T48*K*AAA* | EA*5X48M21A* | *95MSU1002120A* | 46000 | 49000 | 15.5 | 11.7 | 8.1 | 2.2 | 63 | 51 | 215631651
MARATHERM | N5H8T48*K*AAA* | EA*5X48M21A* | *95MSU1002120A* | 46000 | 49000 | 15.5 | 11.7 | 8.1 | 2.2 | 63 | 51 | 215631650
KENMORE | N5H8T48*K*AAA* | EA*5X48M21A* | *95MSU1002120A* | 46000 | 49000 | 15.5 | 11.7 | 8.1 | 2.2 | 63 | 51 | 215631649
KEEPRITE | N5H8T48*K*AAA* | EA*5X48M21A* | *95MSU1002120A* | 46000 | 49000 | 15.5 | 11.7 | 8.1 | 2.2 | 63 | 51 | 215631648
DAY & NIGHT | N5H8T48*K*AAA* | EA*5X48M21A* | *95MSU1002120A* | 46000 | 49000 | 15.5 | 11.7 | 8.1 | 2.2 | 63 | 51 | 215631647
COMFORTMAKER | N5H8T48*K*AAA* | EA*5X48M21A* | *95MSU1002120A* | 46000 | 49000 | 15.5 | 11.7 | 8.1 | 2.2 | 63 | 51 | 215631646
ARCOAIRE | N5H8T48*K*AAA* | EA*5X48M21A* | *95MSU1002120A* | 46000 | 49000 | 15.5 | 11.7 | 8.1 | 2.2 | 63 | 51 | 215631645
AIRQUEST | N5H8T48*K*AAA* | EA*5X48M21A* | *95MSU1002120A* | 46000 | 49000 | 15.5 | 11.7 | 8.1 | 2.2 | 63 | 51 | 215631644
HEIL | N5H8T48*K*AAA* | EA*5X48M21A* | *95MSU1002120A* | 46000 | 49000 | 15.5 | 11.7 | 8.1 | 2.2 | 63 | 51 | 215631643
WEATHERMAKER | PH8TAN548**AA* | CAA**4821AM* | PG95MSUA60100C** | 46000 | 49000 | 15.5 | 11.7 | 8.1 | 2.2 | 63 | 51 | 215631642
BROCK | PH8TAN548**AA* | CAA**4821AM* | PG95MSUA60100C** | 46000 | 49000 | 15.5 | 11.7 | 8.1 | 2.2 | 63 | 51 | 215631641
PAYNE HEATING AND COOLING | PH8TAN548**AA* | CAA**4821AM* | PG95MSUA60100C** | 46000 | 49000 | 15.5 | 11.7 | 8.1 | 2.2 | 63 | 51 | 215631640
BRYANT HEATING AND COOLING SYSTEMS | PH8TAN548**AA* | CAA**4821AM* | 935SB60100M21*** | 46000 | 49000 | 15.5 | 11.7 | 8.1 | 2.2 | 63 | 51 | 215631639
BRYANT HEATING AND COOLING SYSTEMS | GH8TAN548**AA* | CAA**4821AM* | 935SB60100M21*** | 46000 | 49000 | 15.5 | 11.7 | 8.1 | 2.2 | 63 | 51 | 215631638
BRYANT HEATING AND COOLING SYSTEMS | 248TAN048**AA* | CAA**4821AM* | 935SB60100M21*** | 46000 | 49000 | 15.5 | 11.7 | 8.1 | 2.2 | 63 | 51 | 215631637
CARRIER | GH8TAN548**AA* | CAA**4821AM* | 59SU5B100M21**20 | 46000 | 49000 | 15.5 | 11.7 | 8.1 | 2.2 | 63 | 51 | 215631636
CARRIER | 27TPA848A**30* | CAA**4821AM* | 59SU5B100M21**20 | 46000 | 49000 | 15.5 | 11.7 | 8.1 | 2.2 | 63 | 51 | 215631635
ECOTEMP | W5H8T48*K*AAA* | W5A*48M21XA* | WFSU080C060B* | 46000 | 48500 | 15.5 | 11.7 | 8.1 | 2.2 | 64 | 52 | 215631634
GRANDAIRE | W5H8T48*K*AAA* | W5A*48M21XA* | WFSU080C060B* | 46000 | 48500 | 15.5 | 11.7 | 8.1 | 2.2 | 64 | 52 | 215631633
TEMPSTAR | N5H8T48*K*AAA* | EA*5X48M21A* | *95MSU0802120A* | 46000 | 48500 | 15.5 | 11.7 | 8.1 | 2.2 | 64 | 52 | 215631632
MARATHERM | N5H8T48*K*AAA* | EA*5X48M21A* | *95MSU0802120A* | 46000 | 48500 | 15.5 | 11.7 | 8.1 | 2.2 | 64 | 52 | 215631631
KENMORE | N5H8T48*K*AAA* | EA*5X48M21A* | *95MSU0802120A* | 46000 | 48500 | 15.5 | 11.7 | 8.1 | 2.2 | 64 | 52 | 215631630
KEEPRITE | N5H8T48*K*AAA* | EA*5X48M21A* | *95MSU0802120A* | 46000 | 48500 | 15.5 | 11.7 | 8.1 | 2.2 | 64 | 52 | 215631629
DAY & NIGHT | N5H8T48*K*AAA* | EA*5X48M21A* | *95MSU0802120A* | 46000 | 48500 | 15.5 | 11.7 | 8.1 | 2.2 | 64 | 52 | 215631628
COMFORTMAKER | N5H8T48*K*AAA* | EA*5X48M21A* | *95MSU0802120A* | 46000 | 48500 | 15.5 | 11.7 | 8.1 | 2.2 | 64 | 52 | 215631627
ARCOAIRE | N5H8T48*K*AAA* | EA*5X48M21A* | *95MSU0802120A* | 46000 | 48500 | 15.5 | 11.7 | 8.1 | 2.2 | 64 | 52 | 215631626
AIRQUEST | N5H8T48*K*AAA* | EA*5X48M21A* | *95MSU0802120A* | 46000 | 48500 | 15.5 | 11.7 | 8.1 | 2.2 | 64 | 52 | 215631625
HEIL | N5H8T48*K*AAA* | EA*5X48M21A* | *95MSU0802120A* | 46000 | 48500 | 15.5 | 11.7 | 8.1 | 2.2 | 64 | 52 | 215631624
WEATHERMAKER | PH8TAN548**AA* | CAA**4821AM* | PG95MSUA60080C** | 46000 | 48500 | 15.5 | 11.7 | 8.1 | 2.2 | 64 | 52 | 215631623
BROCK | PH8TAN548**AA* | CAA**4821AM* | PG95MSUA60080C** | 46000 | 48500 | 15.5 | 11.7 | 8.1 | 2.2 | 64 | 52 | 215631622
PAYNE HEATING AND COOLING | PH8TAN548**AA* | CAA**4821AM* | PG95MSUA60080C** | 46000 | 48500 | 15.5 | 11.7 | 8.1 | 2.2 | 64 | 52 | 215631621
BRYANT HEATING AND COOLING SYSTEMS | PH8TAN548**AA* | CAA**4821AM* | 935SB60080M21*** | 46000 | 48500 | 15.5 | 11.7 | 8.1 | 2.2 | 64 | 52 | 215631620
BRYANT HEATING AND COOLING SYSTEMS | GH8TAN548**AA* | CAA**4821AM* | 935SB60080M21*** | 46000 | 48500 | 15.5 | 11.7 | 8.1 | 2.2 | 64 | 52 | 215631619
BRYANT HEATING AND COOLING SYSTEMS | 248TAN048**AA* | CAA**4821AM* | 935SB60080M21*** | 46000 | 48500 | 15.5 | 11.7 | 8.1 | 2.2 | 64 | 52 | 215631618
CARRIER | GH8TAN548**AA* | CAA**4821AM* | 59SU5B080M21**20 | 46000 | 48500 | 15.5 | 11.7 | 8.1 | 2.2 | 64 | 52 | 215631617
CARRIER | 27TPA848A**30* | CAA**4821AM* | 59SU5B080M21**20 | 46000 | 48500 | 15.5 | 11.7 | 8.1 | 2.2 | 64 | 52 | 215631616
TEMPSTAR | N5H8T48*K*AAA* | EA*5X61M24A* | *80VSL1102122B* | 48500 | 50000 | 16 | 12 | 8.1 | 2.2 | 64 | 52 | 215632814
KENMORE | N5H8T48*K*AAA* | EA*5X61M24A* | *80VSL1102122B* | 48500 | 50000 | 16 | 12 | 8.1 | 2.2 | 64 | 52 | 215632813
KEEPRITE | N5H8T48*K*AAA* | EA*5X61M24A* | *80VSL1102122B* | 48500 | 50000 | 16 | 12 | 8.1 | 2.2 | 64 | 52 | 215632812
DAY & NIGHT | N5H8T48*K*AAA* | EA*5X61M24A* | *80VSL1102122B* | 48500 | 50000 | 16 | 12 | 8.1 | 2.2 | 64 | 52 | 215632811
COMFORTMAKER | N5H8T48*K*AAA* | EA*5X61M24A* | *80VSL1102122B* | 48500 | 50000 | 16 | 12 | 8.1 | 2.2 | 64 | 52 | 215632810
ARCOAIRE | N5H8T48*K*AAA* | EA*5X61M24A* | *80VSL1102122B* | 48500 | 50000 | 16 | 12 | 8.1 | 2.2 | 64 | 52 | 215632809
AIRQUEST | N5H8T48*K*AAA* | EA*5X61M24A* | *80VSL1102122B* | 48500 | 50000 | 16 | 12 | 8.1 | 2.2 | 64 | 52 | 215632808
HEIL | N5H8T48*K*AAA* | EA*5X61M24A* | *80VSL1102122B* | 48500 | 50000 | 16 | 12 | 8.1 | 2.2 | 64 | 52 | 215632807
BRYANT HEATING AND COOLING SYSTEMS | PH8TAN548**AA* | CAA**6124AM* | 82*SB66110V21*** | 48500 | 50000 | 16 | 12 | 8.1 | 2.2 | 64 | 52 | 215632806
BRYANT HEATING AND COOLING SYSTEMS | GH8TAN548**AA* | CAA**6124AM* | 82*SB66110V21*** | 48500 | 50000 | 16 | 12 | 8.1 | 2.2 | 64 | 52 | 215632805
BRYANT HEATING AND COOLING SYSTEMS | 248TAN048**AA* | CAA**6124AM* | 82*SB66110V21*** | 48500 | 50000 | 16 | 12 | 8.1 | 2.2 | 64 | 52 | 215632804
CARRIER | GH8TAN548**AA* | CAA**6124AM* | 58SP*B110V21**22 | 48500 | 50000 | 16 | 12 | 8.1 | 2.2 | 64 | 52 | 215632803
CARRIER | 27TPA848A**30* | CAA**6124AM* | 58SP*B110V21**22 | 48500 | 50000 | 16 | 12 | 8.1 | 2.2 | 64 | 52 | 215632802
ARCOAIRE | N5H8T48*K*AAA* | EA*5X61M21A* | *80CSU0802120A* | 48000 | 49000 | 16 | 12 | 8.1 | 2.22 | 64 | 52 | 215632307
AIRQUEST | N5H8T48*K*AAA* | EA*5X61M21A* | *80CSU0802120A* | 48000 | 49000 | 16 | 12 | 8.1 | 2.22 | 64 | 52 | 215632306
HEIL | N5H8T48*K*AAA* | EA*5X61M21A* | *80CSU0802120A* | 48000 | 49000 | 16 | 12 | 8.1 | 2.22 | 64 | 52 | 215632305
BRYANT HEATING AND COOLING SYSTEMS | GH8TAN548**AA* | CAA**6121AM* | 83*CA60080C21*** | 48000 | 49000 | 16 | 12 | 8.1 | 2.22 | 64 | 52 | 215632303
BRYANT HEATING AND COOLING SYSTEMS | PH8TAN548**AA* | CAA**6121AM* | 83*CA60080C21*** | 48000 | 49000 | 16 | 12 | 8.1 | 2.22 | 64 | 52 | 215632304
BRYANT HEATING AND COOLING SYSTEMS | 248TAN048**AA* | CAA**6121AM* | 83*CA60080C21*** | 48000 | 49000 | 16 | 12 | 8.1 | 2.22 | 64 | 52 | 215632302
CARRIER | GH8TAN548**AA* | CAA**6121AM* | 58CU*A080C21**20 | 48000 | 49000 | 16 | 12 | 8.1 | 2.22 | 64 | 52 | 215632301
CARRIER | 27TPA848A**30* | CAA**6121AM* | 58CU*A080C21**20 | 48000 | 49000 | 16 | 12 | 8.1 | 2.22 | 64 | 52 | 215632300
TEMPSTAR | N5H8T48*K*AAA* | EA*5X60M24A* | OMV154L20A | 47000 | 50500 | 15.5 | 11 | 8.1 | 2.14 | 64 | 53 | 215632299
MARATHERM | N5H8T48*K*AAA* | EA*5X60M24A* | OMV154L20A | 47000 | 50500 | 15.5 | 11 | 8.1 | 2.14 | 64 | 53 | 215632298
KENMORE | N5H8T48*K*AAA* | EA*5X60M24A* | OMV154L20A | 47000 | 50500 | 15.5 | 11 | 8.1 | 2.14 | 64 | 53 | 215632297
KEEPRITE | N5H8T48*K*AAA* | EA*5X60M24A* | OMV154L20A | 47000 | 50500 | 15.5 | 11 | 8.1 | 2.14 | 64 | 53 | 215632296
DAY & NIGHT | N5H8T48*K*AAA* | EA*5X60M24A* | OMV154L20A | 47000 | 50500 | 15.5 | 11 | 8.1 | 2.14 | 64 | 53 | 215632295
COMFORTMAKER | N5H8T48*K*AAA* | EA*5X60M24A* | OMV154L20A | 47000 | 50500 | 15.5 | 11 | 8.1 | 2.14 | 64 | 53 | 215632294
ARCOAIRE | N5H8T48*K*AAA* | EA*5X60M24A* | OMV154L20A | 47000 | 50500 | 15.5 | 11 | 8.1 | 2.14 | 64 | 53 | 215632293
AIRQUEST | N5H8T48*K*AAA* | EA*5X60M24A* | OMV154L20A | 47000 | 50500 | 15.5 | 11 | 8.1 | 2.14 | 64 | 53 | 215632292
HEIL | N5H8T48*K*AAA* | EA*5X60M24A* | OMV154L20A | 47000 | 50500 | 15.5 | 11 | 8.1 | 2.14 | 64 | 53 | 215632291
BRYANT HEATING AND COOLING SYSTEMS | PH8TAN548**AA* | CAA**6024AM* | OVMAAB060154 | 47000 | 50500 | 15.5 | 11 | 8.1 | 2.14 | 64 | 53 | 215632290
BRYANT HEATING AND COOLING SYSTEMS | GH8TAN548**AA* | CAA**6024AM* | OVMAAB060154 | 47000 | 50500 | 15.5 | 11 | 8.1 | 2.14 | 64 | 53 | 215632289
BRYANT HEATING AND COOLING SYSTEMS | 248TAN048**AA* | CAA**6024AM* | OVMAAB060154 | 47000 | 50500 | 15.5 | 11 | 8.1 | 2.14 | 64 | 53 | 215632288
CARRIER | GH8TAN548**AA* | CAA**6024AM* | OVMAAB060154 | 47000 | 50500 | 15.5 | 11 | 8.1 | 2.14 | 64 | 53 | 215632287
CARRIER | 27TPA848A**30* | CAA**6024AM* | OVMAAB060154 | 47000 | 50500 | 15.5 | 11 | 8.1 | 2.14 | 64 | 53 | 215632286
TEMPSTAR | N5H8T48*K*AAA* | EA*5X60M24A* | OLV154F20A | 47500 | 49500 | 15.5 | 11.7 | 8.1 | 2.2 | 64 | 52 | 215632285
MARATHERM | N5H8T48*K*AAA* | EA*5X60M24A* | OLV154F20A | 47500 | 49500 | 15.5 | 11.7 | 8.1 | 2.2 | 64 | 52 | 215632284
KENMORE | N5H8T48*K*AAA* | EA*5X60M24A* | OLV154F20A | 47500 | 49500 | 15.5 | 11.7 | 8.1 | 2.2 | 64 | 52 | 215632283
ARCOAIRE | N5H8T48*K*AAA* | EA*5X60M24A* | OLV154F20A | 47500 | 49500 | 15.5 | 11.7 | 8.1 | 2.2 | 64 | 52 | 215632279
AIRQUEST | N5H8T48*K*AAA* | EA*5X60M24A* | OLV154F20A | 47500 | 49500 | 15.5 | 11.7 | 8.1 | 2.2 | 64 | 52 | 215632278
DAY & NIGHT | N5H8T48*K*AAA* | EA*5X60M24A* | OLV154F20A | 47500 | 49500 | 15.5 | 11.7 | 8.1 | 2.2 | 64 | 52 | 215632281
KEEPRITE | N5H8T48*K*AAA* | EA*5X60M24A* | OLV154F20A | 47500 | 49500 | 15.5 | 11.7 | 8.1 | 2.2 | 64 | 52 | 215632282
COMFORTMAKER | N5H8T48*K*AAA* | EA*5X60M24A* | OLV154F20A | 47500 | 49500 | 15.5 | 11.7 | 8.1 | 2.2 | 64 | 52 | 215632280
HEIL | N5H8T48*K*AAA* | EA*5X60M24A* | OLV154F20A | 47500 | 49500 | 15.5 | 11.7 | 8.1 | 2.2 | 64 | 52 | 215632277
BRYANT HEATING AND COOLING SYSTEMS | PH8TAN548**AA* | CAA**6024AM* | OVLAAB060154 | 47500 | 49500 | 15.5 | 11.7 | 8.1 | 2.2 | 64 | 52 | 215632276
BRYANT HEATING AND COOLING SYSTEMS | GH8TAN548**AA* | CAA**6024AM* | OVLAAB060154 | 47500 | 49500 | 15.5 | 11.7 | 8.1 | 2.2 | 64 | 52 | 215632275
BRYANT HEATING AND COOLING SYSTEMS | 248TAN048**AA* | CAA**6024AM* | OVLAAB060154 | 47500 | 49500 | 15.5 | 11.7 | 8.1 | 2.2 | 64 | 52 | 215632274
CARRIER | GH8TAN548**AA* | CAA**6024AM* | OVLAAB060154 | 47500 | 49500 | 15.5 | 11.7 | 8.1 | 2.2 | 64 | 52 | 215632273
CARRIER | 27TPA848A**30* | CAA**6024AM* | OVLAAB060154 | 47500 | 49500 | 15.5 | 11.7 | 8.1 | 2.2 | 64 | 52 | 215632272
TEMPSTAR | N5H8T48*K*AAA* | EA*5X60M24A* | *96VTN1202422B* | 47000 | 49500 | 15.5 | 12 | 8.1 | 2.2 | 64 | 52 | 215632271
KENMORE | N5H8T48*K*AAA* | EA*5X60M24A* | *96VTN1202422B* | 47000 | 49500 | 15.5 | 12 | 8.1 | 2.2 | 64 | 52 | 215632270
KEEPRITE | N5H8T48*K*AAA* | EA*5X60M24A* | *96VTN1202422B* | 47000 | 49500 | 15.5 | 12 | 8.1 | 2.2 | 64 | 52 | 215632269
DAY & NIGHT | N5H8T48*K*AAA* | EA*5X60M24A* | *96VTN1202422B* | 47000 | 49500 | 15.5 | 12 | 8.1 | 2.2 | 64 | 52 | 215632268
ARCOAIRE | N5H8T48*K*AAA* | EA*5X60M24A* | *96VTN1202422B* | 47000 | 49500 | 15.5 | 12 | 8.1 | 2.2 | 64 | 52 | 215632266
COMFORTMAKER | N5H8T48*K*AAA* | EA*5X60M24A* | *96VTN1202422B* | 47000 | 49500 | 15.5 | 12 | 8.1 | 2.2 | 64 | 52 | 215632267
AIRQUEST | N5H8T48*K*AAA* | EA*5X60M24A* | *96VTN1202422B* | 47000 | 49500 | 15.5 | 12 | 8.1 | 2.2 | 64 | 52 | 215632265
HEIL | N5H8T48*K*AAA* | EA*5X60M24A* | *96VTN1202422B* | 47000 | 49500 | 15.5 | 12 | 8.1 | 2.2 | 64 | 52 | 215632264
WEATHERMAKER | PH8TAN548**AA* | CAA**6024AM* | PG96VTAB66120D** | 47000 | 49500 | 15.5 | 12 | 8.1 | 2.2 | 64 | 52 | 215632263
BROCK | PH8TAN548**AA* | CAA**6024AM* | PG96VTAB66120D** | 47000 | 49500 | 15.5 | 12 | 8.1 | 2.2 | 64 | 52 | 215632262
PAYNE HEATING AND COOLING | PH8TAN548**AA* | CAA**6024AM* | PG96VTAB66120D** | 47000 | 49500 | 15.5 | 12 | 8.1 | 2.2 | 64 | 52 | 215632261
BRYANT HEATING AND COOLING SYSTEMS | PH8TAN548**AA* | CAA**6024AM* | 926TC66120V24*** | 47000 | 49500 | 15.5 | 12 | 8.1 | 2.2 | 64 | 52 | 215632260
BRYANT HEATING AND COOLING SYSTEMS | GH8TAN548**AA* | CAA**6024AM* | 926TC66120V24*** | 47000 | 49500 | 15.5 | 12 | 8.1 | 2.2 | 64 | 52 | 215632259
BRYANT HEATING AND COOLING SYSTEMS | 248TAN048**AA* | CAA**6024AM* | 926TC66120V24*** | 47000 | 49500 | 15.5 | 12 | 8.1 | 2.2 | 64 | 52 | 215632258
CARRIER | GH8TAN548**AA* | CAA**6024AM* | GG96VTAB66120D** | 47000 | 49500 | 15.5 | 12 | 8.1 | 2.2 | 64 | 52 | 215632257
CARRIER | GH8TAN548**AA* | CAA**6024AM* | 59TP6C120V24**22 | 47000 | 49500 | 15.5 | 12 | 8.1 | 2.2 | 64 | 52 | 215632256
CARRIER | 27TPA848A**30* | CAA**6024AM* | GG96VTAB66120D** | 47000 | 49500 | 15.5 | 12 | 8.1 | 2.2 | 64 | 52 | 215632255
CARRIER | 27TPA848A**30* | CAA**6024AM* | 59TP6C120V24**22 | 47000 | 49500 | 15.5 | 12 | 8.1 | 2.2 | 64 | 52 | 215632254
TEMPSTAR | N5H8T48*K*AAA* | EA*5X60M24A* | *96VTN1002122B* | 47500 | 49500 | 16 | 12 | 8.1 | 2.22 | 63 | 51 | 215632253
KENMORE | N5H8T48*K*AAA* | EA*5X60M24A* | *96VTN1002122B* | 47500 | 49500 | 16 | 12 | 8.1 | 2.22 | 63 | 51 | 215632252
KEEPRITE | N5H8T48*K*AAA* | EA*5X60M24A* | *96VTN1002122B* | 47500 | 49500 | 16 | 12 | 8.1 | 2.22 | 63 | 51 | 215632251
DAY & NIGHT | N5H8T48*K*AAA* | EA*5X60M24A* | *96VTN1002122B* | 47500 | 49500 | 16 | 12 | 8.1 | 2.22 | 63 | 51 | 215632250
COMFORTMAKER | N5H8T48*K*AAA* | EA*5X60M24A* | *96VTN1002122B* | 47500 | 49500 | 16 | 12 | 8.1 | 2.22 | 63 | 51 | 215632249
ARCOAIRE | N5H8T48*K*AAA* | EA*5X60M24A* | *96VTN1002122B* | 47500 | 49500 | 16 | 12 | 8.1 | 2.22 | 63 | 51 | 215632248
HEIL | N5H8T48*K*AAA* | EA*5X60M24A* | *96VTN1002122B* | 47500 | 49500 | 16 | 12 | 8.1 | 2.22 | 63 | 51 | 215632246
BRYANT HEATING AND COOLING SYSTEMS | PH8TAN548**AA* | CAA**6024AM* | 926TC66100V21*** | 47500 | 49500 | 16 | 12 | 8.1 | 2.22 | 63 | 51 | 215632245
AIRQUEST | N5H8T48*K*AAA* | EA*5X60M24A* | *96VTN1002122B* | 47500 | 49500 | 16 | 12 | 8.1 | 2.22 | 63 | 51 | 215632247
BRYANT HEATING AND COOLING SYSTEMS | GH8TAN548**AA* | CAA**6024AM* | 926TC66100V21*** | 47500 | 49500 | 16 | 12 | 8.1 | 2.22 | 63 | 51 | 215632244
TEMPSTAR | N5H8T48*K*AAA* | EA*5X61M24A* | *80VSL0902120B* | 48500 | 50000 | 16 | 12 | 8.1 | 2.2 | 64 | 52 | 215632801
KENMORE | N5H8T48*K*AAA* | EA*5X61M24A* | *80VSL0902120B* | 48500 | 50000 | 16 | 12 | 8.1 | 2.2 | 64 | 52 | 215632800
KEEPRITE | N5H8T48*K*AAA* | EA*5X61M24A* | *80VSL0902120B* | 48500 | 50000 | 16 | 12 | 8.1 | 2.2 | 64 | 52 | 215632799
DAY & NIGHT | N5H8T48*K*AAA* | EA*5X61M24A* | *80VSL0902120B* | 48500 | 50000 | 16 | 12 | 8.1 | 2.2 | 64 | 52 | 215632798
COMFORTMAKER | N5H8T48*K*AAA* | EA*5X61M24A* | *80VSL0902120B* | 48500 | 50000 | 16 | 12 | 8.1 | 2.2 | 64 | 52 | 215632797
ARCOAIRE | N5H8T48*K*AAA* | EA*5X61M24A* | *80VSL0902120B* | 48500 | 50000 | 16 | 12 | 8.1 | 2.2 | 64 | 52 | 215632796
AIRQUEST | N5H8T48*K*AAA* | EA*5X61M24A* | *80VSL0902120B* | 48500 | 50000 | 16 | 12 | 8.1 | 2.2 | 64 | 52 | 215632795
HEIL | N5H8T48*K*AAA* | EA*5X61M24A* | *80VSL0902120B* | 48500 | 50000 | 16 | 12 | 8.1 | 2.2 | 64 | 52 | 215632794
BRYANT HEATING AND COOLING SYSTEMS | PH8TAN548**AA* | CAA**6124AM* | 82*SB60090V21*** | 48500 | 50000 | 16 | 12 | 8.1 | 2.2 | 64 | 52 | 215632793
BRYANT HEATING AND COOLING SYSTEMS | GH8TAN548**AA* | CAA**6124AM* | 82*SB60090V21*** | 48500 | 50000 | 16 | 12 | 8.1 | 2.2 | 64 | 52 | 215632792
BRYANT HEATING AND COOLING SYSTEMS | 248TAN048**AA* | CAA**6124AM* | 82*SB60090V21*** | 48500 | 50000 | 16 | 12 | 8.1 | 2.2 | 64 | 52 | 215632791
CARRIER | GH8TAN548**AA* | CAA**6124AM* | 58SP*B090V21**20 | 48500 | 50000 | 16 | 12 | 8.1 | 2.2 | 64 | 52 | 215632790
CARRIER | 27TPA848A**30* | CAA**6124AM* | 58SP*B090V21**20 | 48500 | 50000 | 16 | 12 | 8.1 | 2.2 | 64 | 52 | 215632789
TEMPSTAR | N5H8T48*K*AAA* | EA*5X61M24A* | *80CSU1002120A* | 48000 | 50500 | 16 | 11.5 | 8.1 | 2.16 | 64 | 52 | 215632788
MARATHERM | N5H8T48*K*AAA* | EA*5X61M24A* | *80CSU1002120A* | 48000 | 50500 | 16 | 11.5 | 8.1 | 2.16 | 64 | 52 | 215632787
KENMORE | N5H8T48*K*AAA* | EA*5X61M24A* | *80CSU1002120A* | 48000 | 50500 | 16 | 11.5 | 8.1 | 2.16 | 64 | 52 | 215632786
KEEPRITE | N5H8T48*K*AAA* | EA*5X61M24A* | *80CSU1002120A* | 48000 | 50500 | 16 | 11.5 | 8.1 | 2.16 | 64 | 52 | 215632785
DAY & NIGHT | N5H8T48*K*AAA* | EA*5X61M24A* | *80CSU1002120A* | 48000 | 50500 | 16 | 11.5 | 8.1 | 2.16 | 64 | 52 | 215632784
COMFORTMAKER | N5H8T48*K*AAA* | EA*5X61M24A* | *80CSU1002120A* | 48000 | 50500 | 16 | 11.5 | 8.1 | 2.16 | 64 | 52 | 215632783
ARCOAIRE | N5H8T48*K*AAA* | EA*5X61M24A* | *80CSU1002120A* | 48000 | 50500 | 16 | 11.5 | 8.1 | 2.16 | 64 | 52 | 215632782
AIRQUEST | N5H8T48*K*AAA* | EA*5X61M24A* | *80CSU1002120A* | 48000 | 50500 | 16 | 11.5 | 8.1 | 2.16 | 64 | 52 | 215632781
HEIL | N5H8T48*K*AAA* | EA*5X61M24A* | *80CSU1002120A* | 48000 | 50500 | 16 | 11.5 | 8.1 | 2.16 | 64 | 52 | 215632780
BRYANT HEATING AND COOLING SYSTEMS | PH8TAN548**AA* | CAA**6124AM* | 83*CA60100C21*** | 48000 | 50500 | 16 | 11.5 | 8.1 | 2.16 | 64 | 52 | 215632779
BRYANT HEATING AND COOLING SYSTEMS | GH8TAN548**AA* | CAA**6124AM* | 83*CA60100C21*** | 48000 | 50500 | 16 | 11.5 | 8.1 | 2.16 | 64 | 52 | 215632778
BRYANT HEATING AND COOLING SYSTEMS | 248TAN048**AA* | CAA**6124AM* | 83*CA60100C21*** | 48000 | 50500 | 16 | 11.5 | 8.1 | 2.16 | 64 | 52 | 215632777
CARRIER | GH8TAN548**AA* | CAA**6124AM* | 58CU*A100C21**20 | 48000 | 50500 | 16 | 11.5 | 8.1 | 2.16 | 64 | 52 | 215632776
CARRIER | 27TPA848A**30* | CAA**6124AM* | 58CU*A100C21**20 | 48000 | 50500 | 16 | 11.5 | 8.1 | 2.16 | 64 | 52 | 215632775
ECOTEMP | W5H8T48*K*AAA* | W5A*61M21XA* | WFST100C060A* | 48000 | 49500 | 16 | 12 | 8.1 | 2.2 | 64 | 52 | 215632774
GRANDAIRE | W5H8T48*K*AAA* | W5A*61M21XA* | WFST100C060A* | 48000 | 49500 | 16 | 12 | 8.1 | 2.2 | 64 | 52 | 215632773
TEMPSTAR | N5H8T48*K*AAA* | EA*5X61M21A* | *96VTN1002120B* | 48000 | 49500 | 16 | 12 | 8.1 | 2.2 | 64 | 52 | 215632772
KENMORE | N5H8T48*K*AAA* | EA*5X61M21A* | *96VTN1002120B* | 48000 | 49500 | 16 | 12 | 8.1 | 2.2 | 64 | 52 | 215632771
KEEPRITE | N5H8T48*K*AAA* | EA*5X61M21A* | *96VTN1002120B* | 48000 | 49500 | 16 | 12 | 8.1 | 2.2 | 64 | 52 | 215632770
DAY & NIGHT | N5H8T48*K*AAA* | EA*5X61M21A* | *96VTN1002120B* | 48000 | 49500 | 16 | 12 | 8.1 | 2.2 | 64 | 52 | 215632769
COMFORTMAKER | N5H8T48*K*AAA* | EA*5X61M21A* | *96VTN1002120B* | 48000 | 49500 | 16 | 12 | 8.1 | 2.2 | 64 | 52 | 215632768
ARCOAIRE | N5H8T48*K*AAA* | EA*5X61M21A* | *96VTN1002120B* | 48000 | 49500 | 16 | 12 | 8.1 | 2.2 | 64 | 52 | 215632767
AIRQUEST | N5H8T48*K*AAA* | EA*5X61M21A* | *96VTN1002120B* | 48000 | 49500 | 16 | 12 | 8.1 | 2.2 | 64 | 52 | 215632766
HEIL | N5H8T48*K*AAA* | EA*5X61M21A* | *96VTN1002120B* | 48000 | 49500 | 16 | 12 | 8.1 | 2.2 | 64 | 52 | 215632765
WEATHERMAKER | PH8TAN548**AA* | CAA**6121AM* | PG96VTAB60100C** | 48000 | 49500 | 16 | 12 | 8.1 | 2.2 | 64 | 52 | 215632764
BROCK | PH8TAN548**AA* | CAA**6121AM* | PG96VTAB60100C** | 48000 | 49500 | 16 | 12 | 8.1 | 2.2 | 64 | 52 | 215632763
PAYNE HEATING AND COOLING | PH8TAN548**AA* | CAA**6121AM* | PG96VTAB60100C** | 48000 | 49500 | 16 | 12 | 8.1 | 2.2 | 64 | 52 | 215632762
BRYANT HEATING AND COOLING SYSTEMS | PH8TAN548**AA* | CAA**6121AM* | 926TC60100V21*** | 48000 | 49500 | 16 | 12 | 8.1 | 2.2 | 64 | 52 | 215632761
BRYANT HEATING AND COOLING SYSTEMS | GH8TAN548**AA* | CAA**6121AM* | 926TC60100V21*** | 48000 | 49500 | 16 | 12 | 8.1 | 2.2 | 64 | 52 | 215632760
BRYANT HEATING AND COOLING SYSTEMS | 248TAN048**AA* | CAA**6121AM* | 926TC60100V21*** | 48000 | 49500 | 16 | 12 | 8.1 | 2.2 | 64 | 52 | 215632759
CARRIER | GH8TAN548**AA* | CAA**6121AM* | GG96VTAB60100C** | 48000 | 49500 | 16 | 12 | 8.1 | 2.2 | 64 | 52 | 215632758
CARRIER | GH8TAN548**AA* | CAA**6121AM* | 59TP6C100V21**20 | 48000 | 49500 | 16 | 12 | 8.1 | 2.2 | 64 | 52 | 215632757
CARRIER | 27TPA848A**30* | CAA**6121AM* | GG96VTAB60100C** | 48000 | 49500 | 16 | 12 | 8.1 | 2.2 | 64 | 52 | 215632756
CARRIER | 27TPA848A**30* | CAA**6121AM* | 59TP6C100V21**20 | 48000 | 49500 | 16 | 12 | 8.1 | 2.2 | 64 | 52 | 215632755
TEMPSTAR | N5H8T48*K*AAA* | EA*5X61M21A* | *96VTN0802120B* | 47500 | 49500 | 16 | 12 | 8.1 | 2.2 | 64 | 52 | 215632754
KENMORE | N5H8T48*K*AAA* | EA*5X61M21A* | *96VTN0802120B* | 47500 | 49500 | 16 | 12 | 8.1 | 2.2 | 64 | 52 | 215632753
KEEPRITE | N5H8T48*K*AAA* | EA*5X61M21A* | *96VTN0802120B* | 47500 | 49500 | 16 | 12 | 8.1 | 2.2 | 64 | 52 | 215632752
DAY & NIGHT | N5H8T48*K*AAA* | EA*5X61M21A* | *96VTN0802120B* | 47500 | 49500 | 16 | 12 | 8.1 | 2.2 | 64 | 52 | 215632751
COMFORTMAKER | N5H8T48*K*AAA* | EA*5X61M21A* | *96VTN0802120B* | 47500 | 49500 | 16 | 12 | 8.1 | 2.2 | 64 | 52 | 215632750
ARCOAIRE | N5H8T48*K*AAA* | EA*5X61M21A* | *96VTN0802120B* | 47500 | 49500 | 16 | 12 | 8.1 | 2.2 | 64 | 52 | 215632749
AIRQUEST | N5H8T48*K*AAA* | EA*5X61M21A* | *96VTN0802120B* | 47500 | 49500 | 16 | 12 | 8.1 | 2.2 | 64 | 52 | 215632748
HEIL | N5H8T48*K*AAA* | EA*5X61M21A* | *96VTN0802120B* | 47500 | 49500 | 16 | 12 | 8.1 | 2.2 | 64 | 52 | 215632747
WEATHERMAKER | PH8TAN548**AA* | CAA**6121AM* | PG96VTAB60080C** | 47500 | 49500 | 16 | 12 | 8.1 | 2.2 | 64 | 52 | 215632746
BROCK | PH8TAN548**AA* | CAA**6121AM* | PG96VTAB60080C** | 47500 | 49500 | 16 | 12 | 8.1 | 2.2 | 64 | 52 | 215632745
PAYNE HEATING AND COOLING | PH8TAN548**AA* | CAA**6121AM* | PG96VTAB60080C** | 47500 | 49500 | 16 | 12 | 8.1 | 2.2 | 64 | 52 | 215632744
BRYANT HEATING AND COOLING SYSTEMS | PH8TAN548**AA* | CAA**6121AM* | 926TC60080V21*** | 47500 | 49500 | 16 | 12 | 8.1 | 2.2 | 64 | 52 | 215632743
BRYANT HEATING AND COOLING SYSTEMS | GH8TAN548**AA* | CAA**6121AM* | 926TC60080V21*** | 47500 | 49500 | 16 | 12 | 8.1 | 2.2 | 64 | 52 | 215632742
BRYANT HEATING AND COOLING SYSTEMS | 248TAN048**AA* | CAA**6121AM* | 926TC60080V21*** | 47500 | 49500 | 16 | 12 | 8.1 | 2.2 | 64 | 52 | 215632741
CARRIER | GH8TAN548**AA* | CAA**6121AM* | 59TP6C080V21**20 | 47500 | 49500 | 16 | 12 | 8.1 | 2.2 | 64 | 52 | 215632740
CARRIER | 27TPA848A**30* | CAA**6121AM* | 59TP6C080V21**20 | 47500 | 49500 | 16 | 12 | 8.1 | 2.2 | 64 | 52 | 215632739
TEMPSTAR | N5H8T48*K*AAA* | EA*5X61M21A* | *96CTN1002122B* | 48000 | 50000 | 16 | 12 | 8.1 | 2.2 | 64 | 52 | 215632738
BRYANT HEATING AND COOLING SYSTEMS | 248TAN048**AA* | CAA**6024AM* | 926TC66100V21*** | 47500 | 49500 | 16 | 12 | 8.1 | 2.22 | 63 | 51 | 215632243
CARRIER | GH8TAN548**AA* | CAA**6024AM* | 59TP6C100V21**22 | 47500 | 49500 | 16 | 12 | 8.1 | 2.22 | 63 | 51 | 215632242
CARRIER | 27TPA848A**30* | CAA**6024AM* | 59TP6C100V21**22 | 47500 | 49500 | 16 | 12 | 8.1 | 2.22 | 63 | 51 | 215632241
GRANDAIRE | W5H8T48*K*AAA* | W5A*60M24XA* | WFST100C060A* | 47000 | 49500 | 15.5 | 11.7 | 8.1 | 2.2 | 64 | 52 | 215632239
ECOTEMP | W5H8T48*K*AAA* | W5A*60M24XA* | WFST100C060A* | 47000 | 49500 | 15.5 | 11.7 | 8.1 | 2.2 | 64 | 52 | 215632240
TEMPSTAR | N5H8T48*K*AAA* | EA*5X60M24A* | *96VTN1002120B* | 47000 | 49500 | 15.5 | 11.7 | 8.1 | 2.2 | 64 | 52 | 215632238
KENMORE | N5H8T48*K*AAA* | EA*5X60M24A* | *96VTN1002120B* | 47000 | 49500 | 15.5 | 11.7 | 8.1 | 2.2 | 64 | 52 | 215632237
KEEPRITE | N5H8T48*K*AAA* | EA*5X60M24A* | *96VTN1002120B* | 47000 | 49500 | 15.5 | 11.7 | 8.1 | 2.2 | 64 | 52 | 215632236
DAY & NIGHT | N5H8T48*K*AAA* | EA*5X60M24A* | *96VTN1002120B* | 47000 | 49500 | 15.5 | 11.7 | 8.1 | 2.2 | 64 | 52 | 215632235
COMFORTMAKER | N5H8T48*K*AAA* | EA*5X60M24A* | *96VTN1002120B* | 47000 | 49500 | 15.5 | 11.7 | 8.1 | 2.2 | 64 | 52 | 215632234
ARCOAIRE | N5H8T48*K*AAA* | EA*5X60M24A* | *96VTN1002120B* | 47000 | 49500 | 15.5 | 11.7 | 8.1 | 2.2 | 64 | 52 | 215632233
AIRQUEST | N5H8T48*K*AAA* | EA*5X60M24A* | *96VTN1002120B* | 47000 | 49500 | 15.5 | 11.7 | 8.1 | 2.2 | 64 | 52 | 215632232
WEATHERMAKER | PH8TAN548**AA* | CAA**6024AM* | PG96VTAB60100C** | 47000 | 49500 | 15.5 | 11.7 | 8.1 | 2.2 | 64 | 52 | 215632230
HEIL | N5H8T48*K*AAA* | EA*5X60M24A* | *96VTN1002120B* | 47000 | 49500 | 15.5 | 11.7 | 8.1 | 2.2 | 64 | 52 | 215632231
BROCK | PH8TAN548**AA* | CAA**6024AM* | PG96VTAB60100C** | 47000 | 49500 | 15.5 | 11.7 | 8.1 | 2.2 | 64 | 52 | 215632229
PAYNE HEATING AND COOLING | PH8TAN548**AA* | CAA**6024AM* | PG96VTAB60100C** | 47000 | 49500 | 15.5 | 11.7 | 8.1 | 2.2 | 64 | 52 | 215632228
BRYANT HEATING AND COOLING SYSTEMS | PH8TAN548**AA* | CAA**6024AM* | 926TC60100V21*** | 47000 | 49500 | 15.5 | 11.7 | 8.1 | 2.2 | 64 | 52 | 215632227
BRYANT HEATING AND COOLING SYSTEMS | GH8TAN548**AA* | CAA**6024AM* | 926TC60100V21*** | 47000 | 49500 | 15.5 | 11.7 | 8.1 | 2.2 | 64 | 52 | 215632226
BRYANT HEATING AND COOLING SYSTEMS | 248TAN048**AA* | CAA**6024AM* | 926TC60100V21*** | 47000 | 49500 | 15.5 | 11.7 | 8.1 | 2.2 | 64 | 52 | 215632225
CARRIER | GH8TAN548**AA* | CAA**6024AM* | GG96VTAB60100C** | 47000 | 49500 | 15.5 | 11.7 | 8.1 | 2.2 | 64 | 52 | 215632224
CARRIER | GH8TAN548**AA* | CAA**6024AM* | 59TP6C100V21**20 | 47000 | 49500 | 15.5 | 11.7 | 8.1 | 2.2 | 64 | 52 | 215632223
CARRIER | 27TPA848A**30* | CAA**6024AM* | GG96VTAB60100C** | 47000 | 49500 | 15.5 | 11.7 | 8.1 | 2.2 | 64 | 52 | 215632222
CARRIER | 27TPA848A**30* | CAA**6024AM* | 59TP6C100V21**20 | 47000 | 49500 | 15.5 | 11.7 | 8.1 | 2.2 | 64 | 52 | 215632221
TEMPSTAR | N5H8T48*K*AAA* | EA*5X60M24A* | *96VTN0802120B* | 47000 | 49500 | 15.5 | 11.7 | 8.1 | 2.18 | 64 | 53 | 215632220
KENMORE | N5H8T48*K*AAA* | EA*5X60M24A* | *96VTN0802120B* | 47000 | 49500 | 15.5 | 11.7 | 8.1 | 2.18 | 64 | 53 | 215632219
AIRQUEST | N5H8T48*K*AAA* | EA*5X60M24A* | *96VTN0802120B* | 47000 | 49500 | 15.5 | 11.7 | 8.1 | 2.18 | 64 | 53 | 215632214
KEEPRITE | N5H8T48*K*AAA* | EA*5X60M24A* | *96VTN0802120B* | 47000 | 49500 | 15.5 | 11.7 | 8.1 | 2.18 | 64 | 53 | 215632218
DAY & NIGHT | N5H8T48*K*AAA* | EA*5X60M24A* | *96VTN0802120B* | 47000 | 49500 | 15.5 | 11.7 | 8.1 | 2.18 | 64 | 53 | 215632217
COMFORTMAKER | N5H8T48*K*AAA* | EA*5X60M24A* | *96VTN0802120B* | 47000 | 49500 | 15.5 | 11.7 | 8.1 | 2.18 | 64 | 53 | 215632216
ARCOAIRE | N5H8T48*K*AAA* | EA*5X60M24A* | *96VTN0802120B* | 47000 | 49500 | 15.5 | 11.7 | 8.1 | 2.18 | 64 | 53 | 215632215
HEIL | N5H8T48*K*AAA* | EA*5X60M24A* | *96VTN0802120B* | 47000 | 49500 | 15.5 | 11.7 | 8.1 | 2.18 | 64 | 53 | 215632213
WEATHERMAKER | PH8TAN548**AA* | CAA**6024AM* | PG96VTAB60080C** | 47000 | 49500 | 15.5 | 11.7 | 8.1 | 2.18 | 64 | 53 | 215632212
BROCK | PH8TAN548**AA* | CAA**6024AM* | PG96VTAB60080C** | 47000 | 49500 | 15.5 | 11.7 | 8.1 | 2.18 | 64 | 53 | 215632211
PAYNE HEATING AND COOLING | PH8TAN548**AA* | CAA**6024AM* | PG96VTAB60080C** | 47000 | 49500 | 15.5 | 11.7 | 8.1 | 2.18 | 64 | 53 | 215632210
BRYANT HEATING AND COOLING SYSTEMS | GH8TAN548**AA* | CAA**6024AM* | 926TC60080V21*** | 47000 | 49500 | 15.5 | 11.7 | 8.1 | 2.18 | 64 | 53 | 215632208
BRYANT HEATING AND COOLING SYSTEMS | PH8TAN548**AA* | CAA**6024AM* | 926TC60080V21*** | 47000 | 49500 | 15.5 | 11.7 | 8.1 | 2.18 | 64 | 53 | 215632209
BRYANT HEATING AND COOLING SYSTEMS | 248TAN048**AA* | CAA**6024AM* | 926TC60080V21*** | 47000 | 49500 | 15.5 | 11.7 | 8.1 | 2.18 | 64 | 53 | 215632207
CARRIER | GH8TAN548**AA* | CAA**6024AM* | 59TP6C080V21**20 | 47000 | 49500 | 15.5 | 11.7 | 8.1 | 2.18 | 64 | 53 | 215632206
CARRIER | 27TPA848A**30* | CAA**6024AM* | 59TP6C080V21**20 | 47000 | 49500 | 15.5 | 11.7 | 8.1 | 2.18 | 64 | 53 | 215632205
MARATHERM | N5H8T48*K*AAA* | EA*5X60M24A* | *96CTN1202422B* | 47500 | 49500 | 15.5 | 11.7 | 8.1 | 2.2 | 64 | 52 | 215632203
TEMPSTAR | N5H8T48*K*AAA* | EA*5X60M24A* | *96CTN1202422B* | 47500 | 49500 | 15.5 | 11.7 | 8.1 | 2.2 | 64 | 52 | 215632204
KENMORE | N5H8T48*K*AAA* | EA*5X60M24A* | *96CTN1202422B* | 47500 | 49500 | 15.5 | 11.7 | 8.1 | 2.2 | 64 | 52 | 215632202
KEEPRITE | N5H8T48*K*AAA* | EA*5X60M24A* | *96CTN1202422B* | 47500 | 49500 | 15.5 | 11.7 | 8.1 | 2.2 | 64 | 52 | 215632201
DAY & NIGHT | N5H8T48*K*AAA* | EA*5X60M24A* | *96CTN1202422B* | 47500 | 49500 | 15.5 | 11.7 | 8.1 | 2.2 | 64 | 52 | 215632200
COMFORTMAKER | N5H8T48*K*AAA* | EA*5X60M24A* | *96CTN1202422B* | 47500 | 49500 | 15.5 | 11.7 | 8.1 | 2.2 | 64 | 52 | 215632199
ARCOAIRE | N5H8T48*K*AAA* | EA*5X60M24A* | *96CTN1202422B* | 47500 | 49500 | 15.5 | 11.7 | 8.1 | 2.2 | 64 | 52 | 215632198
AIRQUEST | N5H8T48*K*AAA* | EA*5X60M24A* | *96CTN1202422B* | 47500 | 49500 | 15.5 | 11.7 | 8.1 | 2.2 | 64 | 52 | 215632197
HEIL | N5H8T48*K*AAA* | EA*5X60M24A* | *96CTN1202422B* | 47500 | 49500 | 15.5 | 11.7 | 8.1 | 2.2 | 64 | 52 | 215632196
BRYANT HEATING AND COOLING SYSTEMS | PH8TAN548**AA* | CAA**6024AM* | 986TD66120C24*** | 47500 | 49500 | 15.5 | 11.7 | 8.1 | 2.2 | 64 | 52 | 215632195
BRYANT HEATING AND COOLING SYSTEMS | GH8TAN548**AA* | CAA**6024AM* | 986TD66120C24*** | 47500 | 49500 | 15.5 | 11.7 | 8.1 | 2.2 | 64 | 52 | 215632194
BRYANT HEATING AND COOLING SYSTEMS | 248TAN048**AA* | CAA**6024AM* | 986TD66120C24*** | 47500 | 49500 | 15.5 | 11.7 | 8.1 | 2.2 | 64 | 52 | 215632193
CARRIER | GH8TAN548**AA* | CAA**6024AM* | 59TN6C120C24**22 | 47500 | 49500 | 15.5 | 11.7 | 8.1 | 2.2 | 64 | 52 | 215632192
CARRIER | 27TPA848A**30* | CAA**6024AM* | 59TN6C120C24**22 | 47500 | 49500 | 15.5 | 11.7 | 8.1 | 2.2 | 64 | 52 | 215632191
TEMPSTAR | N5H8T48*K*AAA* | EA*5X60M24A* | *96CTN1002122B* | 47500 | 50000 | 15.5 | 11.7 | 8.1 | 2.16 | 64 | 53 | 215632190
MARATHERM | N5H8T48*K*AAA* | EA*5X60M24A* | *96CTN1002122B* | 47500 | 50000 | 15.5 | 11.7 | 8.1 | 2.16 | 64 | 53 | 215632189
KENMORE | N5H8T48*K*AAA* | EA*5X60M24A* | *96CTN1002122B* | 47500 | 50000 | 15.5 | 11.7 | 8.1 | 2.16 | 64 | 53 | 215632188
KEEPRITE | N5H8T48*K*AAA* | EA*5X60M24A* | *96CTN1002122B* | 47500 | 50000 | 15.5 | 11.7 | 8.1 | 2.16 | 64 | 53 | 215632187
DAY & NIGHT | N5H8T48*K*AAA* | EA*5X60M24A* | *96CTN1002122B* | 47500 | 50000 | 15.5 | 11.7 | 8.1 | 2.16 | 64 | 53 | 215632186
COMFORTMAKER | N5H8T48*K*AAA* | EA*5X60M24A* | *96CTN1002122B* | 47500 | 50000 | 15.5 | 11.7 | 8.1 | 2.16 | 64 | 53 | 215632185
ARCOAIRE | N5H8T48*K*AAA* | EA*5X60M24A* | *96CTN1002122B* | 47500 | 50000 | 15.5 | 11.7 | 8.1 | 2.16 | 64 | 53 | 215632184
AIRQUEST | N5H8T48*K*AAA* | EA*5X60M24A* | *96CTN1002122B* | 47500 | 50000 | 15.5 | 11.7 | 8.1 | 2.16 | 64 | 53 | 215632183
HEIL | N5H8T48*K*AAA* | EA*5X60M24A* | *96CTN1002122B* | 47500 | 50000 | 15.5 | 11.7 | 8.1 | 2.16 | 64 | 53 | 215632182
BRYANT HEATING AND COOLING SYSTEMS | PH8TAN548**AA* | CAA**6024AM* | 986TD66100C21*** | 47500 | 50000 | 15.5 | 11.7 | 8.1 | 2.16 | 64 | 53 | 215632181
BRYANT HEATING AND COOLING SYSTEMS | GH8TAN548**AA* | CAA**6024AM* | 986TD66100C21*** | 47500 | 50000 | 15.5 | 11.7 | 8.1 | 2.16 | 64 | 53 | 215632180
BRYANT HEATING AND COOLING SYSTEMS | 248TAN048**AA* | CAA**6024AM* | 986TD66100C21*** | 47500 | 50000 | 15.5 | 11.7 | 8.1 | 2.16 | 64 | 53 | 215632179
CARRIER | GH8TAN548**AA* | CAA**6024AM* | 59TN6C100C21**22 | 47500 | 50000 | 15.5 | 11.7 | 8.1 | 2.16 | 64 | 53 | 215632178
CARRIER | 27TPA848A**30* | CAA**6024AM* | 59TN6C100C21**22 | 47500 | 50000 | 15.5 | 11.7 | 8.1 | 2.16 | 64 | 53 | 215632177
TEMPSTAR | N5H8T48*K*AAA* | EA*5X60M24A* | *96CTN0802120B* | 47500 | 49500 | 16 | 11.7 | 8.1 | 2.18 | 64 | 53 | 215632176
DAY & NIGHT | N5H8T48*K*AAA* | EA*5X60M24A* | *96CTN0802120B* | 47500 | 49500 | 16 | 11.7 | 8.1 | 2.18 | 64 | 53 | 215632172
KEEPRITE | N5H8T48*K*AAA* | EA*5X60M24A* | *96CTN0802120B* | 47500 | 49500 | 16 | 11.7 | 8.1 | 2.18 | 64 | 53 | 215632173
KENMORE | N5H8T48*K*AAA* | EA*5X60M24A* | *96CTN0802120B* | 47500 | 49500 | 16 | 11.7 | 8.1 | 2.18 | 64 | 53 | 215632174
MARATHERM | N5H8T48*K*AAA* | EA*5X60M24A* | *96CTN0802120B* | 47500 | 49500 | 16 | 11.7 | 8.1 | 2.18 | 64 | 53 | 215632175
COMFORTMAKER | N5H8T48*K*AAA* | EA*5X60M24A* | *96CTN0802120B* | 47500 | 49500 | 16 | 11.7 | 8.1 | 2.18 | 64 | 53 | 215632171
ARCOAIRE | N5H8T48*K*AAA* | EA*5X60M24A* | *96CTN0802120B* | 47500 | 49500 | 16 | 11.7 | 8.1 | 2.18 | 64 | 53 | 215632170
AIRQUEST | N5H8T48*K*AAA* | EA*5X60M24A* | *96CTN0802120B* | 47500 | 49500 | 16 | 11.7 | 8.1 | 2.18 | 64 | 53 | 215632169
HEIL | N5H8T48*K*AAA* | EA*5X60M24A* | *96CTN0802120B* | 47500 | 49500 | 16 | 11.7 | 8.1 | 2.18 | 64 | 53 | 215632168
BRYANT HEATING AND COOLING SYSTEMS | PH8TAN548**AA* | CAA**6024AM* | 986TD60080C21*** | 47500 | 49500 | 16 | 11.7 | 8.1 | 2.18 | 64 | 53 | 215632167
BRYANT HEATING AND COOLING SYSTEMS | GH8TAN548**AA* | CAA**6024AM* | 986TD60080C21*** | 47500 | 49500 | 16 | 11.7 | 8.1 | 2.18 | 64 | 53 | 215632166
BRYANT HEATING AND COOLING SYSTEMS | 248TAN048**AA* | CAA**6024AM* | 986TD60080C21*** | 47500 | 49500 | 16 | 11.7 | 8.1 | 2.18 | 64 | 53 | 215632165
CARRIER | GH8TAN548**AA* | CAA**6024AM* | 59TN6C080C21**20 | 47500 | 49500 | 16 | 11.7 | 8.1 | 2.18 | 64 | 53 | 215632164
CARRIER | 27TPA848A**30* | CAA**6024AM* | 59TN6C080C21**20 | 47500 | 49500 | 16 | 11.7 | 8.1 | 2.18 | 64 | 53 | 215632163
MARATHERM | N5H8T48*K*AAA* | EA*5X60M24A* | *95MSU1002122A* | 47500 | 49500 | 16 | 12 | 8.1 | 2.22 | 64 | 52 | 215632161
TEMPSTAR | N5H8T48*K*AAA* | EA*5X60M24A* | *95MSU1002122A* | 47500 | 49500 | 16 | 12 | 8.1 | 2.22 | 64 | 52 | 215632162
KENMORE | N5H8T48*K*AAA* | EA*5X60M24A* | *95MSU1002122A* | 47500 | 49500 | 16 | 12 | 8.1 | 2.22 | 64 | 52 | 215632160
KEEPRITE | N5H8T48*K*AAA* | EA*5X60M24A* | *95MSU1002122A* | 47500 | 49500 | 16 | 12 | 8.1 | 2.22 | 64 | 52 | 215632159
DAY & NIGHT | N5H8T48*K*AAA* | EA*5X60M24A* | *95MSU1002122A* | 47500 | 49500 | 16 | 12 | 8.1 | 2.22 | 64 | 52 | 215632158
ARCOAIRE | N5H8T48*K*AAA* | EA*5X60M24A* | *95MSU1002122A* | 47500 | 49500 | 16 | 12 | 8.1 | 2.22 | 64 | 52 | 215632156
AIRQUEST | N5H8T48*K*AAA* | EA*5X60M24A* | *95MSU1002122A* | 47500 | 49500 | 16 | 12 | 8.1 | 2.22 | 64 | 52 | 215632155
COMFORTMAKER | N5H8T48*K*AAA* | EA*5X60M24A* | *95MSU1002122A* | 47500 | 49500 | 16 | 12 | 8.1 | 2.22 | 64 | 52 | 215632157
HEIL | N5H8T48*K*AAA* | EA*5X60M24A* | *95MSU1002122A* | 47500 | 49500 | 16 | 12 | 8.1 | 2.22 | 64 | 52 | 215632154
BRYANT HEATING AND COOLING SYSTEMS | PH8TAN548**AA* | CAA**6024AM* | 935SB66100M21*** | 47500 | 49500 | 16 | 12 | 8.1 | 2.22 | 64 | 52 | 215632153
BRYANT HEATING AND COOLING SYSTEMS | GH8TAN548**AA* | CAA**6024AM* | 935SB66100M21*** | 47500 | 49500 | 16 | 12 | 8.1 | 2.22 | 64 | 52 | 215632152
BRYANT HEATING AND COOLING SYSTEMS | 248TAN048**AA* | CAA**6024AM* | 935SB66100M21*** | 47500 | 49500 | 16 | 12 | 8.1 | 2.22 | 64 | 52 | 215632151
CARRIER | GH8TAN548**AA* | CAA**6024AM* | 59SU5B100M21**22 | 47500 | 49500 | 16 | 12 | 8.1 | 2.22 | 64 | 52 | 215632150
CARRIER | 27TPA848A**30* | CAA**6024AM* | 59SU5B100M21**22 | 47500 | 49500 | 16 | 12 | 8.1 | 2.22 | 64 | 52 | 215632149
GRANDAIRE | W5H8T48*K*AAA* | W5A*60M24XA* | WFSU100C060B* | 47500 | 49500 | 15.5 | 11.7 | 8.1 | 2.2 | 64 | 53 | 215632147
TEMPSTAR | N5H8T48*K*AAA* | EA*5X60M24A* | *95MSU1002120A* | 47500 | 49500 | 15.5 | 11.7 | 8.1 | 2.2 | 64 | 53 | 215632146
DAY & NIGHT | N5H8T48*K*AAA* | EA*5X60M24A* | *95MSU1002120A* | 47500 | 49500 | 15.5 | 11.7 | 8.1 | 2.2 | 64 | 53 | 215632142
KEEPRITE | N5H8T48*K*AAA* | EA*5X60M24A* | *95MSU1002120A* | 47500 | 49500 | 15.5 | 11.7 | 8.1 | 2.2 | 64 | 53 | 215632143
ECOTEMP | W5H8T48*K*AAA* | W5A*60M24XA* | WFSU100C060B* | 47500 | 49500 | 15.5 | 11.7 | 8.1 | 2.2 | 64 | 53 | 215632148
BROCK | PH8TAN548**AA* | CAA**6024AM* | PG95MSUA60100C** | 47500 | 49500 | 15.5 | 11.7 | 8.1 | 2.2 | 64 | 53 | 215632136
COMFORTMAKER | N5H8T48*K*AAA* | EA*5X60M24A* | *95MSU1002120A* | 47500 | 49500 | 15.5 | 11.7 | 8.1 | 2.2 | 64 | 53 | 215632141
ARCOAIRE | N5H8T48*K*AAA* | EA*5X60M24A* | *95MSU1002120A* | 47500 | 49500 | 15.5 | 11.7 | 8.1 | 2.2 | 64 | 53 | 215632140
AIRQUEST | N5H8T48*K*AAA* | EA*5X60M24A* | *95MSU1002120A* | 47500 | 49500 | 15.5 | 11.7 | 8.1 | 2.2 | 64 | 53 | 215632139
HEIL | N5H8T48*K*AAA* | EA*5X60M24A* | *95MSU1002120A* | 47500 | 49500 | 15.5 | 11.7 | 8.1 | 2.2 | 64 | 53 | 215632138
WEATHERMAKER | PH8TAN548**AA* | CAA**6024AM* | PG95MSUA60100C** | 47500 | 49500 | 15.5 | 11.7 | 8.1 | 2.2 | 64 | 53 | 215632137
PAYNE HEATING AND COOLING | PH8TAN548**AA* | CAA**6024AM* | PG95MSUA60100C** | 47500 | 49500 | 15.5 | 11.7 | 8.1 | 2.2 | 64 | 53 | 215632135
MARATHERM | N5H8T48*K*AAA* | EA*5X60M24A* | *95MSU1002120A* | 47500 | 49500 | 15.5 | 11.7 | 8.1 | 2.2 | 64 | 53 | 215632145
BRYANT HEATING AND COOLING SYSTEMS | PH8TAN548**AA* | CAA**6024AM* | 935SB60100M21*** | 47500 | 49500 | 15.5 | 11.7 | 8.1 | 2.2 | 64 | 53 | 215632134
BRYANT HEATING AND COOLING SYSTEMS | GH8TAN548**AA* | CAA**6024AM* | 935SB60100M21*** | 47500 | 49500 | 15.5 | 11.7 | 8.1 | 2.2 | 64 | 53 | 215632133
BRYANT HEATING AND COOLING SYSTEMS | 248TAN048**AA* | CAA**6024AM* | 935SB60100M21*** | 47500 | 49500 | 15.5 | 11.7 | 8.1 | 2.2 | 64 | 53 | 215632132
CARRIER | GH8TAN548**AA* | CAA**6024AM* | 59SU5B100M21**20 | 47500 | 49500 | 15.5 | 11.7 | 8.1 | 2.2 | 64 | 53 | 215632131
KENMORE | N5H8T48*K*AAA* | EA*5X60M24A* | *95MSU1002120A* | 47500 | 49500 | 15.5 | 11.7 | 8.1 | 2.2 | 64 | 53 | 215632144
CARRIER | 27TPA848A**30* | CAA**6024AM* | 59SU5B100M21**20 | 47500 | 49500 | 15.5 | 11.7 | 8.1 | 2.2 | 64 | 53 | 215632130
ECOTEMP | W5H8T48*K*AAA* | W5A*60M24XA* | WFSU080C060B* | 47000 | 49500 | 15.2 | 11.7 | 8.1 | 2.2 | 64 | 52 | 215632129
GRANDAIRE | W5H8T48*K*AAA* | W5A*60M24XA* | WFSU080C060B* | 47000 | 49500 | 15.2 | 11.7 | 8.1 | 2.2 | 64 | 52 | 215632128
TEMPSTAR | N5H8T48*K*AAA* | EA*5X60M24A* | *95MSU0802120A* | 47000 | 49500 | 15.2 | 11.7 | 8.1 | 2.2 | 64 | 52 | 215632127
MARATHERM | N5H8T48*K*AAA* | EA*5X60M24A* | *95MSU0802120A* | 47000 | 49500 | 15.2 | 11.7 | 8.1 | 2.2 | 64 | 52 | 215632126
KENMORE | N5H8T48*K*AAA* | EA*5X60M24A* | *95MSU0802120A* | 47000 | 49500 | 15.2 | 11.7 | 8.1 | 2.2 | 64 | 52 | 215632125
KEEPRITE | N5H8T48*K*AAA* | EA*5X60M24A* | *95MSU0802120A* | 47000 | 49500 | 15.2 | 11.7 | 8.1 | 2.2 | 64 | 52 | 215632124
DAY & NIGHT | N5H8T48*K*AAA* | EA*5X60M24A* | *95MSU0802120A* | 47000 | 49500 | 15.2 | 11.7 | 8.1 | 2.2 | 64 | 52 | 215632123
COMFORTMAKER | N5H8T48*K*AAA* | EA*5X60M24A* | *95MSU0802120A* | 47000 | 49500 | 15.2 | 11.7 | 8.1 | 2.2 | 64 | 52 | 215632122
ARCOAIRE | N5H8T48*K*AAA* | EA*5X60M24A* | *95MSU0802120A* | 47000 | 49500 | 15.2 | 11.7 | 8.1 | 2.2 | 64 | 52 | 215632121
AIRQUEST | N5H8T48*K*AAA* | EA*5X60M24A* | *95MSU0802120A* | 47000 | 49500 | 15.2 | 11.7 | 8.1 | 2.2 | 64 | 52 | 215632120
HEIL | N5H8T48*K*AAA* | EA*5X60M24A* | *95MSU0802120A* | 47000 | 49500 | 15.2 | 11.7 | 8.1 | 2.2 | 64 | 52 | 215632119
WEATHERMAKER | PH8TAN548**AA* | CAA**6024AM* | PG95MSUA60080C** | 47000 | 49500 | 15.2 | 11.7 | 8.1 | 2.2 | 64 | 52 | 215632118
BROCK | PH8TAN548**AA* | CAA**6024AM* | PG95MSUA60080C** | 47000 | 49500 | 15.2 | 11.7 | 8.1 | 2.2 | 64 | 52 | 215632117
PAYNE HEATING AND COOLING | PH8TAN548**AA* | CAA**6024AM* | PG95MSUA60080C** | 47000 | 49500 | 15.2 | 11.7 | 8.1 | 2.2 | 64 | 52 | 215632116
BRYANT HEATING AND COOLING SYSTEMS | PH8TAN548**AA* | CAA**6024AM* | 935SB60080M21*** | 47000 | 49500 | 15.2 | 11.7 | 8.1 | 2.2 | 64 | 52 | 215632115
BRYANT HEATING AND COOLING SYSTEMS | GH8TAN548**AA* | CAA**6024AM* | 935SB60080M21*** | 47000 | 49500 | 15.2 | 11.7 | 8.1 | 2.2 | 64 | 52 | 215632114
CARRIER | GH8TAN548**AA* | CAA**6024AM* | 59SU5B080M21**20 | 47000 | 49500 | 15.2 | 11.7 | 8.1 | 2.2 | 64 | 52 | 215632112
CARRIER | 27TPA848A**30* | CAA**6024AM* | 59SU5B080M21**20 | 47000 | 49500 | 15.2 | 11.7 | 8.1 | 2.2 | 64 | 52 | 215632111
TEMPSTAR | N5H8T48*K*AAA* | EA*5X60M24A* | *96VSN1202422B* | 47500 | 49500 | 15.5 | 11.7 | 8.1 | 2.2 | 64 | 52 | 215632110
KENMORE | N5H8T48*K*AAA* | EA*5X60M24A* | *96VSN1202422B* | 47500 | 49500 | 15.5 | 11.7 | 8.1 | 2.2 | 64 | 52 | 215632109
KEEPRITE | N5H8T48*K*AAA* | EA*5X60M24A* | *96VSN1202422B* | 47500 | 49500 | 15.5 | 11.7 | 8.1 | 2.2 | 64 | 52 | 215632108
DAY & NIGHT | N5H8T48*K*AAA* | EA*5X60M24A* | *96VSN1202422B* | 47500 | 49500 | 15.5 | 11.7 | 8.1 | 2.2 | 64 | 52 | 215632107
COMFORTMAKER | N5H8T48*K*AAA* | EA*5X60M24A* | *96VSN1202422B* | 47500 | 49500 | 15.5 | 11.7 | 8.1 | 2.2 | 64 | 52 | 215632106
AIRQUEST | N5H8T48*K*AAA* | EA*5X60M24A* | *96VSN1202422B* | 47500 | 49500 | 15.5 | 11.7 | 8.1 | 2.2 | 64 | 52 | 215632104
HEIL | N5H8T48*K*AAA* | EA*5X60M24A* | *96VSN1202422B* | 47500 | 49500 | 15.5 | 11.7 | 8.1 | 2.2 | 64 | 52 | 215632103
BRYANT HEATING AND COOLING SYSTEMS | GH8TAN548**AA* | CAA**6024AM* | 926SB66120V24*** | 47500 | 49500 | 15.5 | 11.7 | 8.1 | 2.2 | 64 | 52 | 215632101
BRYANT HEATING AND COOLING SYSTEMS | 248TAN048**AA* | CAA**6024AM* | 926SB66120V24*** | 47500 | 49500 | 15.5 | 11.7 | 8.1 | 2.2 | 64 | 52 | 215632100
CARRIER | GH8TAN548**AA* | CAA**6024AM* | 59SP6B120V24**22 | 47500 | 49500 | 15.5 | 11.7 | 8.1 | 2.2 | 64 | 52 | 215632099
TEMPSTAR | N5H8T48*K*AAA* | EA*5X60M24A* | *96VSN1002120B* | 47000 | 50000 | 15.5 | 11.7 | 8.1 | 2.18 | 64 | 52 | 215632097
KENMORE | N5H8T48*K*AAA* | EA*5X60M24A* | *96VSN1002120B* | 47000 | 50000 | 15.5 | 11.7 | 8.1 | 2.18 | 64 | 52 | 215632096
BRYANT HEATING AND COOLING SYSTEMS | 248TAN048**AA* | CAA**6024AM* | 935SB60080M21*** | 47000 | 49500 | 15.2 | 11.7 | 8.1 | 2.2 | 64 | 52 | 215632113
KEEPRITE | N5H8T48*K*AAA* | EA*5X60M24A* | *96VSN1002120B* | 47000 | 50000 | 15.5 | 11.7 | 8.1 | 2.18 | 64 | 52 | 215632095
COMFORTMAKER | N5H8T48*K*AAA* | EA*5X60M24A* | *96VSN1002120B* | 47000 | 50000 | 15.5 | 11.7 | 8.1 | 2.18 | 64 | 52 | 215632093
ARCOAIRE | N5H8T48*K*AAA* | EA*5X60M24A* | *96VSN1002120B* | 47000 | 50000 | 15.5 | 11.7 | 8.1 | 2.18 | 64 | 52 | 215632092
ARCOAIRE | N5H8T48*K*AAA* | EA*5X60M24A* | *96VSN1202422B* | 47500 | 49500 | 15.5 | 11.7 | 8.1 | 2.2 | 64 | 52 | 215632105
AIRQUEST | N5H8T48*K*AAA* | EA*5X60M24A* | *96VSN1002120B* | 47000 | 50000 | 15.5 | 11.7 | 8.1 | 2.18 | 64 | 52 | 215632091
BRYANT HEATING AND COOLING SYSTEMS | PH8TAN548**AA* | CAA**6024AM* | 926SB66120V24*** | 47500 | 49500 | 15.5 | 11.7 | 8.1 | 2.2 | 64 | 52 | 215632102
HEIL | N5H8T48*K*AAA* | EA*5X60M24A* | *96VSN1002120B* | 47000 | 50000 | 15.5 | 11.7 | 8.1 | 2.18 | 64 | 52 | 215632090
BRYANT HEATING AND COOLING SYSTEMS | PH8TAN548**AA* | CAA**6024AM* | 926SB60100V21*** | 47000 | 50000 | 15.5 | 11.7 | 8.1 | 2.18 | 64 | 52 | 215632089
BRYANT HEATING AND COOLING SYSTEMS | GH8TAN548**AA* | CAA**6024AM* | 926SB60100V21*** | 47000 | 50000 | 15.5 | 11.7 | 8.1 | 2.18 | 64 | 52 | 215632088
CARRIER | 27TPA848A**30* | CAA**6024AM* | 59SP6B120V24**22 | 47500 | 49500 | 15.5 | 11.7 | 8.1 | 2.2 | 64 | 52 | 215632098
BRYANT HEATING AND COOLING SYSTEMS | 248TAN048**AA* | CAA**6024AM* | 926SB60100V21*** | 47000 | 50000 | 15.5 | 11.7 | 8.1 | 2.18 | 64 | 52 | 215632087
CARRIER | GH8TAN548**AA* | CAA**6024AM* | 59SP6B100V21**20 | 47000 | 50000 | 15.5 | 11.7 | 8.1 | 2.18 | 64 | 52 | 215632086
DAY & NIGHT | N5H8T48*K*AAA* | EA*5X60M24A* | *96VSN1002120B* | 47000 | 50000 | 15.5 | 11.7 | 8.1 | 2.18 | 64 | 52 | 215632094
CARRIER | 27TPA848A**30* | CAA**6024AM* | 59SP6B100V21**20 | 47000 | 50000 | 15.5 | 11.7 | 8.1 | 2.18 | 64 | 52 | 215632085
TEMPSTAR | N5H8T48*K*AAA* | EA*5X60M24A* | *96VSN0802120B* | 47000 | 49500 | 15.5 | 11.7 | 8.1 | 2.18 | 64 | 53 | 215632084
KENMORE | N5H8T48*K*AAA* | EA*5X60M24A* | *96VSN0802120B* | 47000 | 49500 | 15.5 | 11.7 | 8.1 | 2.18 | 64 | 53 | 215632083
KEEPRITE | N5H8T48*K*AAA* | EA*5X60M24A* | *96VSN0802120B* | 47000 | 49500 | 15.5 | 11.7 | 8.1 | 2.18 | 64 | 53 | 215632082
DAY & NIGHT | N5H8T48*K*AAA* | EA*5X60M24A* | *96VSN0802120B* | 47000 | 49500 | 15.5 | 11.7 | 8.1 | 2.18 | 64 | 53 | 215632081
COMFORTMAKER | N5H8T48*K*AAA* | EA*5X60M24A* | *96VSN0802120B* | 47000 | 49500 | 15.5 | 11.7 | 8.1 | 2.18 | 64 | 53 | 215632080
ARCOAIRE | N5H8T48*K*AAA* | EA*5X60M24A* | *96VSN0802120B* | 47000 | 49500 | 15.5 | 11.7 | 8.1 | 2.18 | 64 | 53 | 215632079
AIRQUEST | N5H8T48*K*AAA* | EA*5X60M24A* | *96VSN0802120B* | 47000 | 49500 | 15.5 | 11.7 | 8.1 | 2.18 | 64 | 53 | 215632078
HEIL | N5H8T48*K*AAA* | EA*5X60M24A* | *96VSN0802120B* | 47000 | 49500 | 15.5 | 11.7 | 8.1 | 2.18 | 64 | 53 | 215632077
BRYANT HEATING AND COOLING SYSTEMS | PH8TAN548**AA* | CAA**6024AM* | 926SB60080V21*** | 47000 | 49500 | 15.5 | 11.7 | 8.1 | 2.18 | 64 | 53 | 215632076
BRYANT HEATING AND COOLING SYSTEMS | GH8TAN548**AA* | CAA**6024AM* | 926SB60080V21*** | 47000 | 49500 | 15.5 | 11.7 | 8.1 | 2.18 | 64 | 53 | 215632075
BRYANT HEATING AND COOLING SYSTEMS | 248TAN048**AA* | CAA**6024AM* | 926SB60080V21*** | 47000 | 49500 | 15.5 | 11.7 | 8.1 | 2.18 | 64 | 53 | 215632074
CARRIER | 27TPA848A**30* | CAA**6024AM* | 59SP6B080V21**20 | 47000 | 49500 | 15.5 | 11.7 | 8.1 | 2.18 | 64 | 53 | 215632072
TEMPSTAR | N5H8T48*K*AAA* | EA*5X60M24A* | *97CMN1202422B* | 47000 | 49500 | 15.2 | 11.7 | 8.1 | 2.2 | 64 | 52 | 215632071
MARATHERM | N5H8T48*K*AAA* | EA*5X60M24A* | *97CMN1202422B* | 47000 | 49500 | 15.2 | 11.7 | 8.1 | 2.2 | 64 | 52 | 215632070
KEEPRITE | N5H8T48*K*AAA* | EA*5X60M24A* | *97CMN1202422B* | 47000 | 49500 | 15.2 | 11.7 | 8.1 | 2.2 | 64 | 52 | 215632068
CARRIER | GH8TAN548**AA* | CAA**6024AM* | 59SP6B080V21**20 | 47000 | 49500 | 15.5 | 11.7 | 8.1 | 2.18 | 64 | 53 | 215632073
KENMORE | N5H8T48*K*AAA* | EA*5X60M24A* | *97CMN1202422B* | 47000 | 49500 | 15.2 | 11.7 | 8.1 | 2.2 | 64 | 52 | 215632069
DAY & NIGHT | N5H8T48*K*AAA* | EA*5X60M24A* | *97CMN1202422B* | 47000 | 49500 | 15.2 | 11.7 | 8.1 | 2.2 | 64 | 52 | 215632067
COMFORTMAKER | N5H8T48*K*AAA* | EA*5X60M24A* | *97CMN1202422B* | 47000 | 49500 | 15.2 | 11.7 | 8.1 | 2.2 | 64 | 52 | 215632066
ARCOAIRE | N5H8T48*K*AAA* | EA*5X60M24A* | *97CMN1202422B* | 47000 | 49500 | 15.2 | 11.7 | 8.1 | 2.2 | 64 | 52 | 215632065
AIRQUEST | N5H8T48*K*AAA* | EA*5X60M24A* | *97CMN1202422B* | 47000 | 49500 | 15.2 | 11.7 | 8.1 | 2.2 | 64 | 52 | 215632064
HEIL | N5H8T48*K*AAA* | EA*5X60M24A* | *97CMN1202422B* | 47000 | 49500 | 15.2 | 11.7 | 8.1 | 2.2 | 64 | 52 | 215632063
BRYANT HEATING AND COOLING SYSTEMS | PH8TAN548**AA* | CAA**6024AM* | 987MC66120C24*** | 47000 | 49500 | 15.2 | 11.7 | 8.1 | 2.2 | 64 | 52 | 215632062
BRYANT HEATING AND COOLING SYSTEMS | GH8TAN548**AA* | CAA**6024AM* | 987MC66120C24*** | 47000 | 49500 | 15.2 | 11.7 | 8.1 | 2.2 | 64 | 52 | 215632061
BRYANT HEATING AND COOLING SYSTEMS | 248TAN048**AA* | CAA**6024AM* | 987MC66120C24*** | 47000 | 49500 | 15.2 | 11.7 | 8.1 | 2.2 | 64 | 52 | 215632060
CARRIER | GH8TAN548**AA* | CAA**6024AM* | 59MN7C120C24**22 | 47000 | 49500 | 15.2 | 11.7 | 8.1 | 2.2 | 64 | 52 | 215632059
CARRIER | 27TPA848A**30* | CAA**6024AM* | 59MN7C120C24**22 | 47000 | 49500 | 15.2 | 11.7 | 8.1 | 2.2 | 64 | 52 | 215632058
TEMPSTAR | N5H8T48*K*AAA* | EA*5X60M24A* | *97CMN1002122B* | 47500 | 50000 | 15.5 | 11.7 | 8.1 | 2.16 | 64 | 53 | 215632057
MARATHERM | N5H8T48*K*AAA* | EA*5X60M24A* | *97CMN1002122B* | 47500 | 50000 | 15.5 | 11.7 | 8.1 | 2.16 | 64 | 53 | 215632056
KENMORE | N5H8T48*K*AAA* | EA*5X60M24A* | *97CMN1002122B* | 47500 | 50000 | 15.5 | 11.7 | 8.1 | 2.16 | 64 | 53 | 215632055
KEEPRITE | N5H8T48*K*AAA* | EA*5X60M24A* | *97CMN1002122B* | 47500 | 50000 | 15.5 | 11.7 | 8.1 | 2.16 | 64 | 53 | 215632054
DAY & NIGHT | N5H8T48*K*AAA* | EA*5X60M24A* | *97CMN1002122B* | 47500 | 50000 | 15.5 | 11.7 | 8.1 | 2.16 | 64 | 53 | 215632053
COMFORTMAKER | N5H8T48*K*AAA* | EA*5X60M24A* | *97CMN1002122B* | 47500 | 50000 | 15.5 | 11.7 | 8.1 | 2.16 | 64 | 53 | 215632052
ECOTEMP | W5H8T48*K*AAA* | W5A*61M24XA* | WFEU100C060B* | 48500 | 50000 | 16 | 11.7 | 8.1 | 2.18 | 64 | 52 | 215632865
GRANDAIRE | W5H8T48*K*AAA* | W5A*61M24XA* | WFEU100C060B* | 48500 | 50000 | 16 | 11.7 | 8.1 | 2.18 | 64 | 52 | 215632864
TEMPSTAR | N5H8T48*K*AAA* | EA*5X61M24A* | *80MSU1002120A* | 48500 | 50000 | 16 | 11.7 | 8.1 | 2.18 | 64 | 52 | 215632863
MARATHERM | N5H8T48*K*AAA* | EA*5X61M24A* | *80MSU1002120A* | 48500 | 50000 | 16 | 11.7 | 8.1 | 2.18 | 64 | 52 | 215632862
KENMORE | N5H8T48*K*AAA* | EA*5X61M24A* | *80MSU1002120A* | 48500 | 50000 | 16 | 11.7 | 8.1 | 2.18 | 64 | 52 | 215632861
KEEPRITE | N5H8T48*K*AAA* | EA*5X61M24A* | *80MSU1002120A* | 48500 | 50000 | 16 | 11.7 | 8.1 | 2.18 | 64 | 52 | 215632860
DAY & NIGHT | N5H8T48*K*AAA* | EA*5X61M24A* | *80MSU1002120A* | 48500 | 50000 | 16 | 11.7 | 8.1 | 2.18 | 64 | 52 | 215632859
COMFORTMAKER | N5H8T48*K*AAA* | EA*5X61M24A* | *80MSU1002120A* | 48500 | 50000 | 16 | 11.7 | 8.1 | 2.18 | 64 | 52 | 215632858
ARCOAIRE | N5H8T48*K*AAA* | EA*5X61M24A* | *80MSU1002120A* | 48500 | 50000 | 16 | 11.7 | 8.1 | 2.18 | 64 | 52 | 215632857
AIRQUEST | N5H8T48*K*AAA* | EA*5X61M24A* | *80MSU1002120A* | 48500 | 50000 | 16 | 11.7 | 8.1 | 2.18 | 64 | 52 | 215632856
HEIL | N5H8T48*K*AAA* | EA*5X61M24A* | *80MSU1002120A* | 48500 | 50000 | 16 | 11.7 | 8.1 | 2.18 | 64 | 52 | 215632855
WEATHERMAKER | PH8TAN548**AA* | CAA**6124AM* | PG80MSUA60100C** | 48500 | 50000 | 16 | 11.7 | 8.1 | 2.18 | 64 | 52 | 215632854
BROCK | PH8TAN548**AA* | CAA**6124AM* | PG80MSUA60100C** | 48500 | 50000 | 16 | 11.7 | 8.1 | 2.18 | 64 | 52 | 215632853
PAYNE HEATING AND COOLING | PH8TAN548**AA* | CAA**6124AM* | PG80MSUA60100C** | 48500 | 50000 | 16 | 11.7 | 8.1 | 2.18 | 64 | 52 | 215632852
BRYANT HEATING AND COOLING SYSTEMS | PH8TAN548**AA* | CAA**6124AM* | 83*SB60100M21*** | 48500 | 50000 | 16 | 11.7 | 8.1 | 2.18 | 64 | 52 | 215632851
BRYANT HEATING AND COOLING SYSTEMS | GH8TAN548**AA* | CAA**6124AM* | 83*SB60100M21*** | 48500 | 50000 | 16 | 11.7 | 8.1 | 2.18 | 64 | 52 | 215632850
BRYANT HEATING AND COOLING SYSTEMS | 248TAN048**AA* | CAA**6124AM* | 83*SB60100M21*** | 48500 | 50000 | 16 | 11.7 | 8.1 | 2.18 | 64 | 52 | 215632849
CARRIER | GH8TAN548**AA* | CAA**6124AM* | 58SU*B100M21**20 | 48500 | 50000 | 16 | 11.7 | 8.1 | 2.18 | 64 | 52 | 215632848
CARRIER | 27TPA848A**30* | CAA**6124AM* | 58SU*B100M21**20 | 48500 | 50000 | 16 | 11.7 | 8.1 | 2.18 | 64 | 52 | 215632847
ECOTEMP | W5H8T48*K*AAA* | W5A*61M24XA* | WFEU080C060B* | 48500 | 49500 | 16.5 | 12 | 8.1 | 2.2 | 64 | 52 | 215632846
GRANDAIRE | W5H8T48*K*AAA* | W5A*61M24XA* | WFEU080C060B* | 48500 | 49500 | 16.5 | 12 | 8.1 | 2.2 | 64 | 52 | 215632845
TEMPSTAR | N5H8T48*K*AAA* | EA*5X61M24A* | *80MSU0802120A* | 48500 | 49500 | 16.5 | 12 | 8.1 | 2.2 | 64 | 52 | 215632844
MARATHERM | N5H8T48*K*AAA* | EA*5X61M24A* | *80MSU0802120A* | 48500 | 49500 | 16.5 | 12 | 8.1 | 2.2 | 64 | 52 | 215632843
KENMORE | N5H8T48*K*AAA* | EA*5X61M24A* | *80MSU0802120A* | 48500 | 49500 | 16.5 | 12 | 8.1 | 2.2 | 64 | 52 | 215632842
KEEPRITE | N5H8T48*K*AAA* | EA*5X61M24A* | *80MSU0802120A* | 48500 | 49500 | 16.5 | 12 | 8.1 | 2.2 | 64 | 52 | 215632841
DAY & NIGHT | N5H8T48*K*AAA* | EA*5X61M24A* | *80MSU0802120A* | 48500 | 49500 | 16.5 | 12 | 8.1 | 2.2 | 64 | 52 | 215632840
COMFORTMAKER | N5H8T48*K*AAA* | EA*5X61M24A* | *80MSU0802120A* | 48500 | 49500 | 16.5 | 12 | 8.1 | 2.2 | 64 | 52 | 215632839
ARCOAIRE | N5H8T48*K*AAA* | EA*5X61M24A* | *80MSU0802120A* | 48500 | 49500 | 16.5 | 12 | 8.1 | 2.2 | 64 | 52 | 215632838
AIRQUEST | N5H8T48*K*AAA* | EA*5X61M24A* | *80MSU0802120A* | 48500 | 49500 | 16.5 | 12 | 8.1 | 2.2 | 64 | 52 | 215632837
HEIL | N5H8T48*K*AAA* | EA*5X61M24A* | *80MSU0802120A* | 48500 | 49500 | 16.5 | 12 | 8.1 | 2.2 | 64 | 52 | 215632836
WEATHERMAKER | PH8TAN548**AA* | CAA**6124AM* | PG80MSUA60080C** | 48500 | 49500 | 16.5 | 12 | 8.1 | 2.2 | 64 | 52 | 215632835
BROCK | PH8TAN548**AA* | CAA**6124AM* | PG80MSUA60080C** | 48500 | 49500 | 16.5 | 12 | 8.1 | 2.2 | 64 | 52 | 215632834
PAYNE HEATING AND COOLING | PH8TAN548**AA* | CAA**6124AM* | PG80MSUA60080C** | 48500 | 49500 | 16.5 | 12 | 8.1 | 2.2 | 64 | 52 | 215632833
BRYANT HEATING AND COOLING SYSTEMS | PH8TAN548**AA* | CAA**6124AM* | 83*SB60080M21*** | 48500 | 49500 | 16.5 | 12 | 8.1 | 2.2 | 64 | 52 | 215632832
BRYANT HEATING AND COOLING SYSTEMS | GH8TAN548**AA* | CAA**6124AM* | 83*SB60080M21*** | 48500 | 49500 | 16.5 | 12 | 8.1 | 2.2 | 64 | 52 | 215632831
BRYANT HEATING AND COOLING SYSTEMS | 248TAN048**AA* | CAA**6124AM* | 83*SB60080M21*** | 48500 | 49500 | 16.5 | 12 | 8.1 | 2.2 | 64 | 52 | 215632830
CARRIER | GH8TAN548**AA* | CAA**6124AM* | 58SU*B080M21**20 | 48500 | 49500 | 16.5 | 12 | 8.1 | 2.2 | 64 | 52 | 215632829
CARRIER | 27TPA848A**30* | CAA**6124AM* | 58SU*B080M21**20 | 48500 | 49500 | 16.5 | 12 | 8.1 | 2.2 | 64 | 52 | 215632828
TEMPSTAR | N5H8T48*K*AAA* | EA*5X61M24A* | *80VSL1352422B* | 48500 | 50000 | 16 | 12 | 8.1 | 2.18 | 64 | 52 | 215632827
KENMORE | N5H8T48*K*AAA* | EA*5X61M24A* | *80VSL1352422B* | 48500 | 50000 | 16 | 12 | 8.1 | 2.18 | 64 | 52 | 215632826
KEEPRITE | N5H8T48*K*AAA* | EA*5X61M24A* | *80VSL1352422B* | 48500 | 50000 | 16 | 12 | 8.1 | 2.18 | 64 | 52 | 215632825
DAY & NIGHT | N5H8T48*K*AAA* | EA*5X61M24A* | *80VSL1352422B* | 48500 | 50000 | 16 | 12 | 8.1 | 2.18 | 64 | 52 | 215632824
COMFORTMAKER | N5H8T48*K*AAA* | EA*5X61M24A* | *80VSL1352422B* | 48500 | 50000 | 16 | 12 | 8.1 | 2.18 | 64 | 52 | 215632823
ARCOAIRE | N5H8T48*K*AAA* | EA*5X61M24A* | *80VSL1352422B* | 48500 | 50000 | 16 | 12 | 8.1 | 2.18 | 64 | 52 | 215632822
AIRQUEST | N5H8T48*K*AAA* | EA*5X61M24A* | *80VSL1352422B* | 48500 | 50000 | 16 | 12 | 8.1 | 2.18 | 64 | 52 | 215632821
HEIL | N5H8T48*K*AAA* | EA*5X61M24A* | *80VSL1352422B* | 48500 | 50000 | 16 | 12 | 8.1 | 2.18 | 64 | 52 | 215632820
BRYANT HEATING AND COOLING SYSTEMS | PH8TAN548**AA* | CAA**6124AM* | 82*SB66135V24*** | 48500 | 50000 | 16 | 12 | 8.1 | 2.18 | 64 | 52 | 215632819
BRYANT HEATING AND COOLING SYSTEMS | GH8TAN548**AA* | CAA**6124AM* | 82*SB66135V24*** | 48500 | 50000 | 16 | 12 | 8.1 | 2.18 | 64 | 52 | 215632818
BRYANT HEATING AND COOLING SYSTEMS | 248TAN048**AA* | CAA**6124AM* | 82*SB66135V24*** | 48500 | 50000 | 16 | 12 | 8.1 | 2.18 | 64 | 52 | 215632817
CARRIER | GH8TAN548**AA* | CAA**6124AM* | 58SP*B135V24**22 | 48500 | 50000 | 16 | 12 | 8.1 | 2.18 | 64 | 52 | 215632816
CARRIER | 27TPA848A**30* | CAA**6124AM* | 58SP*B135V24**22 | 48500 | 50000 | 16 | 12 | 8.1 | 2.18 | 64 | 52 | 215632815
HEIL | N5H8T48*K*AAA* | EA*5X61M24A* | *96VTN1002120B* | 48000 | 50000 | 15.5 | 11.7 | 8.1 | 2.18 | 64 | 52 | 215633207
WEATHERMAKER | PH8TAN548**AA* | CAA**6124AM* | PG96VTAB60100C** | 48000 | 50000 | 15.5 | 11.7 | 8.1 | 2.18 | 64 | 52 | 215633206
BROCK | PH8TAN548**AA* | CAA**6124AM* | PG96VTAB60100C** | 48000 | 50000 | 15.5 | 11.7 | 8.1 | 2.18 | 64 | 52 | 215633205
PAYNE HEATING AND COOLING | PH8TAN548**AA* | CAA**6124AM* | PG96VTAB60100C** | 48000 | 50000 | 15.5 | 11.7 | 8.1 | 2.18 | 64 | 52 | 215633204
BRYANT HEATING AND COOLING SYSTEMS | GH8TAN548**AA* | CAA**6121AM* | 987MC66100C21*** | 48000 | 50000 | 16.5 | 12 | 8.1 | 2.2 | 64 | 52 | 215632603
BRYANT HEATING AND COOLING SYSTEMS | 248TAN048**AA* | CAA**6121AM* | 987MC66100C21*** | 48000 | 50000 | 16.5 | 12 | 8.1 | 2.2 | 64 | 52 | 215632602
CARRIER | GH8TAN548**AA* | CAA**6121AM* | 59MN7C100C21**22 | 48000 | 50000 | 16.5 | 12 | 8.1 | 2.2 | 64 | 52 | 215632601
CARRIER | 27TPA848A**30* | CAA**6121AM* | 59MN7C100C21**22 | 48000 | 50000 | 16.5 | 12 | 8.1 | 2.2 | 64 | 52 | 215632600
TEMPSTAR | N5H8T48*K*AAA* | EA*5X61M21A* | *97CMN0802120B* | 48000 | 49500 | 16 | 11.7 | 8.1 | 2.2 | 64 | 52 | 215632599
MARATHERM | N5H8T48*K*AAA* | EA*5X61M21A* | *97CMN0802120B* | 48000 | 49500 | 16 | 11.7 | 8.1 | 2.2 | 64 | 52 | 215632598
KENMORE | N5H8T48*K*AAA* | EA*5X61M21A* | *97CMN0802120B* | 48000 | 49500 | 16 | 11.7 | 8.1 | 2.2 | 64 | 52 | 215632597
KEEPRITE | N5H8T48*K*AAA* | EA*5X61M21A* | *97CMN0802120B* | 48000 | 49500 | 16 | 11.7 | 8.1 | 2.2 | 64 | 52 | 215632596
DAY & NIGHT | N5H8T48*K*AAA* | EA*5X61M21A* | *97CMN0802120B* | 48000 | 49500 | 16 | 11.7 | 8.1 | 2.2 | 64 | 52 | 215632595
COMFORTMAKER | N5H8T48*K*AAA* | EA*5X61M21A* | *97CMN0802120B* | 48000 | 49500 | 16 | 11.7 | 8.1 | 2.2 | 64 | 52 | 215632594
ARCOAIRE | N5H8T48*K*AAA* | EA*5X61M21A* | *97CMN0802120B* | 48000 | 49500 | 16 | 11.7 | 8.1 | 2.2 | 64 | 52 | 215632593
ARCOAIRE | N5H8T48*K*AAA* | EA*5X61M21A* | *95MSU1002122A* | 48000 | 49500 | 16.5 | 12 | 8.1 | 2.22 | 64 | 52 | 215632704
AIRQUEST | N5H8T48*K*AAA* | EA*5X61M21A* | *95MSU1002122A* | 48000 | 49500 | 16.5 | 12 | 8.1 | 2.22 | 64 | 52 | 215632703
HEIL | N5H8T48*K*AAA* | EA*5X61M21A* | *95MSU1002122A* | 48000 | 49500 | 16.5 | 12 | 8.1 | 2.22 | 64 | 52 | 215632702
BRYANT HEATING AND COOLING SYSTEMS | PH8TAN548**AA* | CAA**6121AM* | 935SB66100M21*** | 48000 | 49500 | 16.5 | 12 | 8.1 | 2.22 | 64 | 52 | 215632701
BRYANT HEATING AND COOLING SYSTEMS | GH8TAN548**AA* | CAA**6121AM* | 935SB66100M21*** | 48000 | 49500 | 16.5 | 12 | 8.1 | 2.22 | 64 | 52 | 215632700
BRYANT HEATING AND COOLING SYSTEMS | 248TAN048**AA* | CAA**6121AM* | 935SB66100M21*** | 48000 | 49500 | 16.5 | 12 | 8.1 | 2.22 | 64 | 52 | 215632699
CARRIER | GH8TAN548**AA* | CAA**6121AM* | 59SU5B100M21**22 | 48000 | 49500 | 16.5 | 12 | 8.1 | 2.22 | 64 | 52 | 215632698
CARRIER | 27TPA848A**30* | CAA**6121AM* | 59SU5B100M21**22 | 48000 | 49500 | 16.5 | 12 | 8.1 | 2.22 | 64 | 52 | 215632697
ECOTEMP | W5H8T48*K*AAA* | W5A*61M21XA* | WFSU100C060B* | 48000 | 49500 | 16 | 12 | 8.1 | 2.2 | 64 | 52 | 215632696
GRANDAIRE | W5H8T48*K*AAA* | W5A*61M21XA* | WFSU100C060B* | 48000 | 49500 | 16 | 12 | 8.1 | 2.2 | 64 | 52 | 215632695
TEMPSTAR | N5H8T48*K*AAA* | EA*5X61M21A* | *95MSU1002120A* | 48000 | 49500 | 16 | 12 | 8.1 | 2.2 | 64 | 52 | 215632694
MARATHERM | N5H8T48*K*AAA* | EA*5X61M21A* | *95MSU1002120A* | 48000 | 49500 | 16 | 12 | 8.1 | 2.2 | 64 | 52 | 215632693
KENMORE | N5H8T48*K*AAA* | EA*5X61M21A* | *95MSU1002120A* | 48000 | 49500 | 16 | 12 | 8.1 | 2.2 | 64 | 52 | 215632692
KEEPRITE | N5H8T48*K*AAA* | EA*5X61M21A* | *95MSU1002120A* | 48000 | 49500 | 16 | 12 | 8.1 | 2.2 | 64 | 52 | 215632691
DAY & NIGHT | N5H8T48*K*AAA* | EA*5X61M21A* | *95MSU1002120A* | 48000 | 49500 | 16 | 12 | 8.1 | 2.2 | 64 | 52 | 215632690
COMFORTMAKER | N5H8T48*K*AAA* | EA*5X61M21A* | *95MSU1002120A* | 48000 | 49500 | 16 | 12 | 8.1 | 2.2 | 64 | 52 | 215632689
ARCOAIRE | N5H8T48*K*AAA* | EA*5X61M21A* | *95MSU1002120A* | 48000 | 49500 | 16 | 12 | 8.1 | 2.2 | 64 | 52 | 215632688
AIRQUEST | N5H8T48*K*AAA* | EA*5X61M21A* | *95MSU1002120A* | 48000 | 49500 | 16 | 12 | 8.1 | 2.2 | 64 | 52 | 215632687
HEIL | N5H8T48*K*AAA* | EA*5X61M21A* | *95MSU1002120A* | 48000 | 49500 | 16 | 12 | 8.1 | 2.2 | 64 | 52 | 215632686
WEATHERMAKER | PH8TAN548**AA* | CAA**6121AM* | PG95MSUA60100C** | 48000 | 49500 | 16 | 12 | 8.1 | 2.2 | 64 | 52 | 215632685
BROCK | PH8TAN548**AA* | CAA**6121AM* | PG95MSUA60100C** | 48000 | 49500 | 16 | 12 | 8.1 | 2.2 | 64 | 52 | 215632684
BRYANT HEATING AND COOLING SYSTEMS | GH8TAN548**AA* | CAA**6121AM* | 935SB60100M21*** | 48000 | 49500 | 16 | 12 | 8.1 | 2.2 | 64 | 52 | 215632681
PAYNE HEATING AND COOLING | PH8TAN548**AA* | CAA**6121AM* | PG95MSUA60100C** | 48000 | 49500 | 16 | 12 | 8.1 | 2.2 | 64 | 52 | 215632683
BRYANT HEATING AND COOLING SYSTEMS | PH8TAN548**AA* | CAA**6121AM* | 935SB60100M21*** | 48000 | 49500 | 16 | 12 | 8.1 | 2.2 | 64 | 52 | 215632682
HEIL | N5H8T48*K*AAA* | EA*5X61M21A* | *97CMN0802120B* | 48000 | 49500 | 16 | 11.7 | 8.1 | 2.2 | 64 | 52 | 215632591
AIRQUEST | N5H8T48*K*AAA* | EA*5X61M21A* | *97CMN0802120B* | 48000 | 49500 | 16 | 11.7 | 8.1 | 2.2 | 64 | 52 | 215632592
BRYANT HEATING AND COOLING SYSTEMS | PH8TAN548**AA* | CAA**6121AM* | 987MC60080C21*** | 48000 | 49500 | 16 | 11.7 | 8.1 | 2.2 | 64 | 52 | 215632590
BRYANT HEATING AND COOLING SYSTEMS | GH8TAN548**AA* | CAA**6121AM* | 987MC60080C21*** | 48000 | 49500 | 16 | 11.7 | 8.1 | 2.2 | 64 | 52 | 215632589
BRYANT HEATING AND COOLING SYSTEMS | 248TAN048**AA* | CAA**6121AM* | 987MC60080C21*** | 48000 | 49500 | 16 | 11.7 | 8.1 | 2.2 | 64 | 52 | 215632588
CARRIER | GH8TAN548**AA* | CAA**6121AM* | 59MN7C080C21**20 | 48000 | 49500 | 16 | 11.7 | 8.1 | 2.2 | 64 | 52 | 215632587
CARRIER | 27TPA848A**30* | CAA**6121AM* | 59MN7C080C21**20 | 48000 | 49500 | 16 | 11.7 | 8.1 | 2.2 | 64 | 52 | 215632586
TEMPSTAR | N5H8T48*K*AAA* | EA*5X61M21A* | *97CMN0602120B* | 47500 | 50500 | 15.2 | 11 | 8.1 | 2.14 | 65 | 53 | 215632585
MARATHERM | N5H8T48*K*AAA* | EA*5X61M21A* | *97CMN0602120B* | 47500 | 50500 | 15.2 | 11 | 8.1 | 2.14 | 65 | 53 | 215632584
KENMORE | N5H8T48*K*AAA* | EA*5X61M21A* | *97CMN0602120B* | 47500 | 50500 | 15.2 | 11 | 8.1 | 2.14 | 65 | 53 | 215632583
KEEPRITE | N5H8T48*K*AAA* | EA*5X61M21A* | *97CMN0602120B* | 47500 | 50500 | 15.2 | 11 | 8.1 | 2.14 | 65 | 53 | 215632582
DAY & NIGHT | N5H8T48*K*AAA* | EA*5X61M21A* | *97CMN0602120B* | 47500 | 50500 | 15.2 | 11 | 8.1 | 2.14 | 65 | 53 | 215632581
COMFORTMAKER | N5H8T48*K*AAA* | EA*5X61M21A* | *97CMN0602120B* | 47500 | 50500 | 15.2 | 11 | 8.1 | 2.14 | 65 | 53 | 215632580
ARCOAIRE | N5H8T48*K*AAA* | EA*5X61M21A* | *97CMN0602120B* | 47500 | 50500 | 15.2 | 11 | 8.1 | 2.14 | 65 | 53 | 215632579
AIRQUEST | N5H8T48*K*AAA* | EA*5X61M21A* | *97CMN0602120B* | 47500 | 50500 | 15.2 | 11 | 8.1 | 2.14 | 65 | 53 | 215632578
HEIL | N5H8T48*K*AAA* | EA*5X61M21A* | *97CMN0602120B* | 47500 | 50500 | 15.2 | 11 | 8.1 | 2.14 | 65 | 53 | 215632577
BRYANT HEATING AND COOLING SYSTEMS | PH8TAN548**AA* | CAA**6121AM* | 987MC60060C21*** | 47500 | 50500 | 15.2 | 11 | 8.1 | 2.14 | 65 | 53 | 215632576
BRYANT HEATING AND COOLING SYSTEMS | GH8TAN548**AA* | CAA**6121AM* | 987MC60060C21*** | 47500 | 50500 | 15.2 | 11 | 8.1 | 2.14 | 65 | 53 | 215632575
BRYANT HEATING AND COOLING SYSTEMS | 248TAN048**AA* | CAA**6121AM* | 987MC60060C21*** | 47500 | 50500 | 15.2 | 11 | 8.1 | 2.14 | 65 | 53 | 215632574
CARRIER | GH8TAN548**AA* | CAA**6121AM* | 59MN7C060C21**20 | 47500 | 50500 | 15.2 | 11 | 8.1 | 2.14 | 65 | 53 | 215632573
CARRIER | 27TPA848A**30* | CAA**6121AM* | 59MN7C060C21**20 | 47500 | 50500 | 15.2 | 11 | 8.1 | 2.14 | 65 | 53 | 215632572
TEMPSTAR | N5H8T48*K*AAA* | EA*5X61M21A* | *95CSU1002122B* | 48000 | 49500 | 16 | 12 | 8.1 | 2.22 | 63 | 52 | 215632571
MARATHERM | N5H8T48*K*AAA* | EA*5X61M21A* | *95CSU1002122B* | 48000 | 49500 | 16 | 12 | 8.1 | 2.22 | 63 | 52 | 215632570
KENMORE | N5H8T48*K*AAA* | EA*5X61M21A* | *95CSU1002122B* | 48000 | 49500 | 16 | 12 | 8.1 | 2.22 | 63 | 52 | 215632569
KEEPRITE | N5H8T48*K*AAA* | EA*5X61M21A* | *95CSU1002122B* | 48000 | 49500 | 16 | 12 | 8.1 | 2.22 | 63 | 52 | 215632568
DAY & NIGHT | N5H8T48*K*AAA* | EA*5X61M21A* | *95CSU1002122B* | 48000 | 49500 | 16 | 12 | 8.1 | 2.22 | 63 | 52 | 215632567
COMFORTMAKER | N5H8T48*K*AAA* | EA*5X61M21A* | *95CSU1002122B* | 48000 | 49500 | 16 | 12 | 8.1 | 2.22 | 63 | 52 | 215632566
ARCOAIRE | N5H8T48*K*AAA* | EA*5X61M21A* | *95CSU1002122B* | 48000 | 49500 | 16 | 12 | 8.1 | 2.22 | 63 | 52 | 215632565
AIRQUEST | N5H8T48*K*AAA* | EA*5X61M21A* | *95CSU1002122B* | 48000 | 49500 | 16 | 12 | 8.1 | 2.22 | 63 | 52 | 215632564
KENMORE | N5H8T48*K*AAA* | EA*5X48M21A* | *80VTL0701716B* | 45500 | 49000 | 15.2 | 11.5 | 8.1 | 2.2 | 64 | 52 | 215631411
KEEPRITE | N5H8T48*K*AAA* | EA*5X48M21A* | *80VTL0701716B* | 45500 | 49000 | 15.2 | 11.5 | 8.1 | 2.2 | 64 | 52 | 215631410
DAY & NIGHT | N5H8T48*K*AAA* | EA*5X48M21A* | *80VTL0701716B* | 45500 | 49000 | 15.2 | 11.5 | 8.1 | 2.2 | 64 | 52 | 215631409
COMFORTMAKER | N5H8T48*K*AAA* | EA*5X48M21A* | *80VTL0701716B* | 45500 | 49000 | 15.2 | 11.5 | 8.1 | 2.2 | 64 | 52 | 215631408
ARCOAIRE | N5H8T48*K*AAA* | EA*5X48M21A* | *80VTL0701716B* | 45500 | 49000 | 15.2 | 11.5 | 8.1 | 2.2 | 64 | 52 | 215631407
AIRQUEST | N5H8T48*K*AAA* | EA*5X48M21A* | *80VTL0701716B* | 45500 | 49000 | 15.2 | 11.5 | 8.1 | 2.2 | 64 | 52 | 215631406
HEIL | N5H8T48*K*AAA* | EA*5X48M21A* | *80VTL0701716B* | 45500 | 49000 | 15.2 | 11.5 | 8.1 | 2.2 | 64 | 52 | 215631405
WEATHERMAKER | PH8TAN548**AA* | CAA**4821AM* | PG80VTLB48070B** | 45500 | 49000 | 15.2 | 11.5 | 8.1 | 2.2 | 64 | 52 | 215631404
BROCK | PH8TAN548**AA* | CAA**4821AM* | PG80VTLB48070B** | 45500 | 49000 | 15.2 | 11.5 | 8.1 | 2.2 | 64 | 52 | 215631403
PAYNE HEATING AND COOLING | PH8TAN548**AA* | CAA**4821AM* | PG80VTLB48070B** | 45500 | 49000 | 15.2 | 11.5 | 8.1 | 2.2 | 64 | 52 | 215631402
BRYANT HEATING AND COOLING SYSTEMS | PH8TAN548**AA* | CAA**4821AM* | 82*TB48070V17*** | 45500 | 49000 | 15.2 | 11.5 | 8.1 | 2.2 | 64 | 52 | 215631401
BRYANT HEATING AND COOLING SYSTEMS | GH8TAN548**AA* | CAA**4821AM* | 82*TB48070V17*** | 45500 | 49000 | 15.2 | 11.5 | 8.1 | 2.2 | 64 | 52 | 215631400
BRYANT HEATING AND COOLING SYSTEMS | 248TAN048**AA* | CAA**4821AM* | 82*TB48070V17*** | 45500 | 49000 | 15.2 | 11.5 | 8.1 | 2.2 | 64 | 52 | 215631399
CARRIER | GH8TAN548**AA* | CAA**4821AM* | 58TP*B070V17**16 | 45500 | 49000 | 15.2 | 11.5 | 8.1 | 2.2 | 64 | 52 | 215631398
CARRIER | 27TPA848A**30* | CAA**4821AM* | 58TP*B070V17**16 | 45500 | 49000 | 15.2 | 11.5 | 8.1 | 2.2 | 64 | 52 | 215631397
TEMPSTAR | N5H8T48*K*AAA* | EA*5X48M21A* | *80CTL1102120B* | 46000 | 49000 | 15.5 | 12 | 8.1 | 2.22 | 63 | 51 | 215631396
MARATHERM | N5H8T48*K*AAA* | EA*5X48M21A* | *80CTL1102120B* | 46000 | 49000 | 15.5 | 12 | 8.1 | 2.22 | 63 | 51 | 215631395
KENMORE | N5H8T48*K*AAA* | EA*5X48M21A* | *80CTL1102120B* | 46000 | 49000 | 15.5 | 12 | 8.1 | 2.22 | 63 | 51 | 215631394
KEEPRITE | N5H8T48*K*AAA* | EA*5X48M21A* | *80CTL1102120B* | 46000 | 49000 | 15.5 | 12 | 8.1 | 2.22 | 63 | 51 | 215631393
DAY & NIGHT | N5H8T48*K*AAA* | EA*5X48M21A* | *80CTL1102120B* | 46000 | 49000 | 15.5 | 12 | 8.1 | 2.22 | 63 | 51 | 215631392
COMFORTMAKER | N5H8T48*K*AAA* | EA*5X48M21A* | *80CTL1102120B* | 46000 | 49000 | 15.5 | 12 | 8.1 | 2.22 | 63 | 51 | 215631391
ARCOAIRE | N5H8T48*K*AAA* | EA*5X48M21A* | *80CTL1102120B* | 46000 | 49000 | 15.5 | 12 | 8.1 | 2.22 | 63 | 51 | 215631390
AIRQUEST | N5H8T48*K*AAA* | EA*5X48M21A* | *80CTL1102120B* | 46000 | 49000 | 15.5 | 12 | 8.1 | 2.22 | 63 | 51 | 215631389
HEIL | N5H8T48*K*AAA* | EA*5X48M21A* | *80CTL1102120B* | 46000 | 49000 | 15.5 | 12 | 8.1 | 2.22 | 63 | 51 | 215631388
BRYANT HEATING AND COOLING SYSTEMS | PH8TAN548**AA* | CAA**4821AM* | 88*TB60110C21*** | 46000 | 49000 | 15.5 | 12 | 8.1 | 2.22 | 63 | 51 | 215631387
BRYANT HEATING AND COOLING SYSTEMS | GH8TAN548**AA* | CAA**4821AM* | 88*TB60110C21*** | 46000 | 49000 | 15.5 | 12 | 8.1 | 2.22 | 63 | 51 | 215631386
BRYANT HEATING AND COOLING SYSTEMS | 248TAN048**AA* | CAA**4821AM* | 88*TB60110C21*** | 46000 | 49000 | 15.5 | 12 | 8.1 | 2.22 | 63 | 51 | 215631385
CARRIER | GH8TAN548**AA* | CAA**4821AM* | 58TN*B110C21**20 | 46000 | 49000 | 15.5 | 12 | 8.1 | 2.22 | 63 | 51 | 215631384
CARRIER | 27TPA848A**30* | CAA**4821AM* | 58TN*B110C21**20 | 46000 | 49000 | 15.5 | 12 | 8.1 | 2.22 | 63 | 51 | 215631383
TEMPSTAR | N5H8T48*K*AAA* | EA*5X48M21A* | *80CTL0902120B* | 46000 | 48500 | 16 | 12 | 8.1 | 2.22 | 64 | 52 | 215631382
MARATHERM | N5H8T48*K*AAA* | EA*5X48M21A* | *80CTL0902120B* | 46000 | 48500 | 16 | 12 | 8.1 | 2.22 | 64 | 52 | 215631381
KENMORE | N5H8T48*K*AAA* | EA*5X48M21A* | *80CTL0902120B* | 46000 | 48500 | 16 | 12 | 8.1 | 2.22 | 64 | 52 | 215631380
KEEPRITE | N5H8T48*K*AAA* | EA*5X48M21A* | *80CTL0902120B* | 46000 | 48500 | 16 | 12 | 8.1 | 2.22 | 64 | 52 | 215631379
DAY & NIGHT | N5H8T48*K*AAA* | EA*5X48M21A* | *80CTL0902120B* | 46000 | 48500 | 16 | 12 | 8.1 | 2.22 | 64 | 52 | 215631378
COMFORTMAKER | N5H8T48*K*AAA* | EA*5X48M21A* | *80CTL0902120B* | 46000 | 48500 | 16 | 12 | 8.1 | 2.22 | 64 | 52 | 215631377
ARCOAIRE | N5H8T48*K*AAA* | EA*5X48M21A* | *80CTL0902120B* | 46000 | 48500 | 16 | 12 | 8.1 | 2.22 | 64 | 52 | 215631376
AIRQUEST | N5H8T48*K*AAA* | EA*5X48M21A* | *80CTL0902120B* | 46000 | 48500 | 16 | 12 | 8.1 | 2.22 | 64 | 52 | 215631375
HEIL | N5H8T48*K*AAA* | EA*5X48M21A* | *80CTL0902120B* | 46000 | 48500 | 16 | 12 | 8.1 | 2.22 | 64 | 52 | 215631374
BRYANT HEATING AND COOLING SYSTEMS | PH8TAN548**AA* | CAA**4821AM* | 88*TB60090C21*** | 46000 | 48500 | 16 | 12 | 8.1 | 2.22 | 64 | 52 | 215631373
BRYANT HEATING AND COOLING SYSTEMS | GH8TAN548**AA* | CAA**4821AM* | 88*TB60090C21*** | 46000 | 48500 | 16 | 12 | 8.1 | 2.22 | 64 | 52 | 215631372
BRYANT HEATING AND COOLING SYSTEMS | 248TAN048**AA* | CAA**4821AM* | 88*TB60090C21*** | 46000 | 48500 | 16 | 12 | 8.1 | 2.22 | 64 | 52 | 215631371
CARRIER | GH8TAN548**AA* | CAA**4821AM* | 58TN*B090C21**20 | 46000 | 48500 | 16 | 12 | 8.1 | 2.22 | 64 | 52 | 215631370
CARRIER | 27TPA848A**30* | CAA**4821AM* | 58TN*B090C21**20 | 46000 | 48500 | 16 | 12 | 8.1 | 2.22 | 64 | 52 | 215631369
TEMPSTAR | N5H8T48*K*AAA* | EA*5X48M21A* | *80CTL0702120B* | 46000 | 49000 | 15.5 | 11.7 | 8.1 | 2.2 | 64 | 52 | 215631368
MARATHERM | N5H8T48*K*AAA* | EA*5X48M21A* | *80CTL0702120B* | 46000 | 49000 | 15.5 | 11.7 | 8.1 | 2.2 | 64 | 52 | 215631367
KEEPRITE | N5H8T48*K*AAA* | EA*5X48M21A* | *80CTL0702120B* | 46000 | 49000 | 15.5 | 11.7 | 8.1 | 2.2 | 64 | 52 | 215631365
KENMORE | N5H8T48*K*AAA* | EA*5X48M21A* | *80CTL0702120B* | 46000 | 49000 | 15.5 | 11.7 | 8.1 | 2.2 | 64 | 52 | 215631366
DAY & NIGHT | N5H8T48*K*AAA* | EA*5X48M21A* | *80CTL0702120B* | 46000 | 49000 | 15.5 | 11.7 | 8.1 | 2.2 | 64 | 52 | 215631364
ARCOAIRE | N5H8T48*K*AAA* | EA*5X48M21A* | *80CTL0702120B* | 46000 | 49000 | 15.5 | 11.7 | 8.1 | 2.2 | 64 | 52 | 215631362
COMFORTMAKER | N5H8T48*K*AAA* | EA*5X48M21A* | *80CTL0702120B* | 46000 | 49000 | 15.5 | 11.7 | 8.1 | 2.2 | 64 | 52 | 215631363
HEIL | N5H8T48*K*AAA* | EA*5X48M21A* | *80CTL0702120B* | 46000 | 49000 | 15.5 | 11.7 | 8.1 | 2.2 | 64 | 52 | 215631360
AIRQUEST | N5H8T48*K*AAA* | EA*5X48M21A* | *80CTL0702120B* | 46000 | 49000 | 15.5 | 11.7 | 8.1 | 2.2 | 64 | 52 | 215631361
BRYANT HEATING AND COOLING SYSTEMS | GH8TAN548**AA* | CAA**4821AM* | 88*TB60070C21*** | 46000 | 49000 | 15.5 | 11.7 | 8.1 | 2.2 | 64 | 52 | 215631358
BRYANT HEATING AND COOLING SYSTEMS | PH8TAN548**AA* | CAA**4821AM* | 88*TB60070C21*** | 46000 | 49000 | 15.5 | 11.7 | 8.1 | 2.2 | 64 | 52 | 215631359
BRYANT HEATING AND COOLING SYSTEMS | 248TAN048**AA* | CAA**4821AM* | 88*TB60070C21*** | 46000 | 49000 | 15.5 | 11.7 | 8.1 | 2.2 | 64 | 52 | 215631357
CARRIER | GH8TAN548**AA* | CAA**4821AM* | 58TN*B070C21**20 | 46000 | 49000 | 15.5 | 11.7 | 8.1 | 2.2 | 64 | 52 | 215631356
CARRIER | 27TPA848A**30* | CAA**4821AM* | 58TN*B070C21**20 | 46000 | 49000 | 15.5 | 11.7 | 8.1 | 2.2 | 64 | 52 | 215631355
TEMPSTAR | N5H8T48*K*AAA* | EA*5X48M21A* | *80CTL0701716B* | 45500 | 49500 | 15.2 | 11 | 8.1 | 2.16 | 64 | 52 | 215631354
KENMORE | N5H8T48*K*AAA* | EA*5X48M21A* | *80CTL0701716B* | 45500 | 49500 | 15.2 | 11 | 8.1 | 2.16 | 64 | 52 | 215631352
KEEPRITE | N5H8T48*K*AAA* | EA*5X48M21A* | *80CTL0701716B* | 45500 | 49500 | 15.2 | 11 | 8.1 | 2.16 | 64 | 52 | 215631351
MARATHERM | N5H8T48*K*AAA* | EA*5X48M21A* | *80CTL0701716B* | 45500 | 49500 | 15.2 | 11 | 8.1 | 2.16 | 64 | 52 | 215631353
DAY & NIGHT | N5H8T48*K*AAA* | EA*5X48M21A* | *80CTL0701716B* | 45500 | 49500 | 15.2 | 11 | 8.1 | 2.16 | 64 | 52 | 215631350
COMFORTMAKER | N5H8T48*K*AAA* | EA*5X48M21A* | *80CTL0701716B* | 45500 | 49500 | 15.2 | 11 | 8.1 | 2.16 | 64 | 52 | 215631349
ARCOAIRE | N5H8T48*K*AAA* | EA*5X48M21A* | *80CTL0701716B* | 45500 | 49500 | 15.2 | 11 | 8.1 | 2.16 | 64 | 52 | 215631348
BRYANT HEATING AND COOLING SYSTEMS | PH8TAN548**AA* | CAA**6124AM* | 926TC60100V21*** | 48000 | 50000 | 15.5 | 11.7 | 8.1 | 2.18 | 64 | 52 | 215633203
BRYANT HEATING AND COOLING SYSTEMS | GH8TAN548**AA* | CAA**6124AM* | 926TC60100V21*** | 48000 | 50000 | 15.5 | 11.7 | 8.1 | 2.18 | 64 | 52 | 215633202
BRYANT HEATING AND COOLING SYSTEMS | 248TAN048**AA* | CAA**6124AM* | 926TC60100V21*** | 48000 | 50000 | 15.5 | 11.7 | 8.1 | 2.18 | 64 | 52 | 215633201
CARRIER | GH8TAN548**AA* | CAA**6124AM* | GG96VTAB60100C** | 48000 | 50000 | 15.5 | 11.7 | 8.1 | 2.18 | 64 | 52 | 215633200
CARRIER | GH8TAN548**AA* | CAA**6124AM* | 59TP6C100V21**20 | 48000 | 50000 | 15.5 | 11.7 | 8.1 | 2.18 | 64 | 52 | 215633199
CARRIER | 27TPA848A**30* | CAA**6124AM* | GG96VTAB60100C** | 48000 | 50000 | 15.5 | 11.7 | 8.1 | 2.18 | 64 | 52 | 215633198
CARRIER | 27TPA848A**30* | CAA**6124AM* | 59TP6C100V21**20 | 48000 | 50000 | 15.5 | 11.7 | 8.1 | 2.18 | 64 | 52 | 215633197
TEMPSTAR | N5H8T48*K*AAA* | EA*5X61M24A* | *96VTN0802120B* | 48000 | 50000 | 15.5 | 11.7 | 8.1 | 2.18 | 64 | 52 | 215633196
KENMORE | N5H8T48*K*AAA* | EA*5X61M24A* | *96VTN0802120B* | 48000 | 50000 | 15.5 | 11.7 | 8.1 | 2.18 | 64 | 52 | 215633195
KEEPRITE | N5H8T48*K*AAA* | EA*5X61M24A* | *96VTN0802120B* | 48000 | 50000 | 15.5 | 11.7 | 8.1 | 2.18 | 64 | 52 | 215633194
DAY & NIGHT | N5H8T48*K*AAA* | EA*5X61M24A* | *96VTN0802120B* | 48000 | 50000 | 15.5 | 11.7 | 8.1 | 2.18 | 64 | 52 | 215633193
COMFORTMAKER | N5H8T48*K*AAA* | EA*5X61M24A* | *96VTN0802120B* | 48000 | 50000 | 15.5 | 11.7 | 8.1 | 2.18 | 64 | 52 | 215633192
ARCOAIRE | N5H8T48*K*AAA* | EA*5X61M24A* | *96VTN0802120B* | 48000 | 50000 | 15.5 | 11.7 | 8.1 | 2.18 | 64 | 52 | 215633191
AIRQUEST | N5H8T48*K*AAA* | EA*5X61M24A* | *96VTN0802120B* | 48000 | 50000 | 15.5 | 11.7 | 8.1 | 2.18 | 64 | 52 | 215633190
HEIL | N5H8T48*K*AAA* | EA*5X61M24A* | *96VTN0802120B* | 48000 | 50000 | 15.5 | 11.7 | 8.1 | 2.18 | 64 | 52 | 215633189
WEATHERMAKER | PH8TAN548**AA* | CAA**6124AM* | PG96VTAB60080C** | 48000 | 50000 | 15.5 | 11.7 | 8.1 | 2.18 | 64 | 52 | 215633188
BROCK | PH8TAN548**AA* | CAA**6124AM* | PG96VTAB60080C** | 48000 | 50000 | 15.5 | 11.7 | 8.1 | 2.18 | 64 | 52 | 215633187
PAYNE HEATING AND COOLING | PH8TAN548**AA* | CAA**6124AM* | PG96VTAB60080C** | 48000 | 50000 | 15.5 | 11.7 | 8.1 | 2.18 | 64 | 52 | 215633186
BRYANT HEATING AND COOLING SYSTEMS | PH8TAN548**AA* | CAA**6124AM* | 926TC60080V21*** | 48000 | 50000 | 15.5 | 11.7 | 8.1 | 2.18 | 64 | 52 | 215633185
BRYANT HEATING AND COOLING SYSTEMS | GH8TAN548**AA* | CAA**6124AM* | 926TC60080V21*** | 48000 | 50000 | 15.5 | 11.7 | 8.1 | 2.18 | 64 | 52 | 215633184
BRYANT HEATING AND COOLING SYSTEMS | 248TAN048**AA* | CAA**6124AM* | 926TC60080V21*** | 48000 | 50000 | 15.5 | 11.7 | 8.1 | 2.18 | 64 | 52 | 215633183
CARRIER | GH8TAN548**AA* | CAA**6124AM* | 59TP6C080V21**20 | 48000 | 50000 | 15.5 | 11.7 | 8.1 | 2.18 | 64 | 52 | 215633182
CARRIER | 27TPA848A**30* | CAA**6124AM* | 59TP6C080V21**20 | 48000 | 50000 | 15.5 | 11.7 | 8.1 | 2.18 | 64 | 52 | 215633181
TEMPSTAR | N5H8T48*K*AAA* | EA*5X61M24A* | *96CTN1202422B* | 48500 | 50000 | 15.5 | 12 | 8.1 | 2.2 | 64 | 52 | 215633180
MARATHERM | N5H8T48*K*AAA* | EA*5X61M24A* | *96CTN1202422B* | 48500 | 50000 | 15.5 | 12 | 8.1 | 2.2 | 64 | 52 | 215633179
KENMORE | N5H8T48*K*AAA* | EA*5X61M24A* | *96CTN1202422B* | 48500 | 50000 | 15.5 | 12 | 8.1 | 2.2 | 64 | 52 | 215633178
KEEPRITE | N5H8T48*K*AAA* | EA*5X61M24A* | *96CTN1202422B* | 48500 | 50000 | 15.5 | 12 | 8.1 | 2.2 | 64 | 52 | 215633177
DAY & NIGHT | N5H8T48*K*AAA* | EA*5X61M24A* | *96CTN1202422B* | 48500 | 50000 | 15.5 | 12 | 8.1 | 2.2 | 64 | 52 | 215633176
COMFORTMAKER | N5H8T48*K*AAA* | EA*5X61M24A* | *96CTN1202422B* | 48500 | 50000 | 15.5 | 12 | 8.1 | 2.2 | 64 | 52 | 215633175
ARCOAIRE | N5H8T48*K*AAA* | EA*5X61M24A* | *96CTN1202422B* | 48500 | 50000 | 15.5 | 12 | 8.1 | 2.2 | 64 | 52 | 215633174
AIRQUEST | N5H8T48*K*AAA* | EA*5X61M24A* | *96CTN1202422B* | 48500 | 50000 | 15.5 | 12 | 8.1 | 2.2 | 64 | 52 | 215633173
HEIL | N5H8T48*K*AAA* | EA*5X61M24A* | *96CTN1202422B* | 48500 | 50000 | 15.5 | 12 | 8.1 | 2.2 | 64 | 52 | 215633172
BRYANT HEATING AND COOLING SYSTEMS | PH8TAN548**AA* | CAA**6124AM* | 986TD66120C24*** | 48500 | 50000 | 15.5 | 12 | 8.1 | 2.2 | 64 | 52 | 215633171
BRYANT HEATING AND COOLING SYSTEMS | GH8TAN548**AA* | CAA**6124AM* | 986TD66120C24*** | 48500 | 50000 | 15.5 | 12 | 8.1 | 2.2 | 64 | 52 | 215633170
BRYANT HEATING AND COOLING SYSTEMS | 248TAN048**AA* | CAA**6124AM* | 986TD66120C24*** | 48500 | 50000 | 15.5 | 12 | 8.1 | 2.2 | 64 | 52 | 215633169
CARRIER | GH8TAN548**AA* | CAA**6124AM* | 59TN6C120C24**22 | 48500 | 50000 | 15.5 | 12 | 8.1 | 2.2 | 64 | 52 | 215633168
CARRIER | 27TPA848A**30* | CAA**6124AM* | 59TN6C120C24**22 | 48500 | 50000 | 15.5 | 12 | 8.1 | 2.2 | 64 | 52 | 215633167
TEMPSTAR | N5H8T48*K*AAA* | EA*5X61M24A* | *96CTN1002122B* | 48500 | 50500 | 16 | 11.7 | 8.1 | 2.16 | 65 | 53 | 215633166
MARATHERM | N5H8T48*K*AAA* | EA*5X61M24A* | *96CTN1002122B* | 48500 | 50500 | 16 | 11.7 | 8.1 | 2.16 | 65 | 53 | 215633165
KENMORE | N5H8T48*K*AAA* | EA*5X61M24A* | *96CTN1002122B* | 48500 | 50500 | 16 | 11.7 | 8.1 | 2.16 | 65 | 53 | 215633164
KEEPRITE | N5H8T48*K*AAA* | EA*5X61M24A* | *96CTN1002122B* | 48500 | 50500 | 16 | 11.7 | 8.1 | 2.16 | 65 | 53 | 215633163
DAY & NIGHT | N5H8T48*K*AAA* | EA*5X61M24A* | *96CTN1002122B* | 48500 | 50500 | 16 | 11.7 | 8.1 | 2.16 | 65 | 53 | 215633162
COMFORTMAKER | N5H8T48*K*AAA* | EA*5X61M24A* | *96CTN1002122B* | 48500 | 50500 | 16 | 11.7 | 8.1 | 2.16 | 65 | 53 | 215633161
ARCOAIRE | N5H8T48*K*AAA* | EA*5X61M24A* | *96CTN1002122B* | 48500 | 50500 | 16 | 11.7 | 8.1 | 2.16 | 65 | 53 | 215633160
AIRQUEST | N5H8T48*K*AAA* | EA*5X61M24A* | *96CTN1002122B* | 48500 | 50500 | 16 | 11.7 | 8.1 | 2.16 | 65 | 53 | 215633159
HEIL | N5H8T48*K*AAA* | EA*5X61M24A* | *96CTN1002122B* | 48500 | 50500 | 16 | 11.7 | 8.1 | 2.16 | 65 | 53 | 215633158
BRYANT HEATING AND COOLING SYSTEMS | PH8TAN548**AA* | CAA**6124AM* | 986TD66100C21*** | 48500 | 50500 | 16 | 11.7 | 8.1 | 2.16 | 65 | 53 | 215633157
BRYANT HEATING AND COOLING SYSTEMS | GH8TAN548**AA* | CAA**6124AM* | 986TD66100C21*** | 48500 | 50500 | 16 | 11.7 | 8.1 | 2.16 | 65 | 53 | 215633156
BRYANT HEATING AND COOLING SYSTEMS | 248TAN048**AA* | CAA**6124AM* | 986TD66100C21*** | 48500 | 50500 | 16 | 11.7 | 8.1 | 2.16 | 65 | 53 | 215633155
CARRIER | GH8TAN548**AA* | CAA**6124AM* | 59TN6C100C21**22 | 48500 | 50500 | 16 | 11.7 | 8.1 | 2.16 | 65 | 53 | 215633154
CARRIER | 27TPA848A**30* | CAA**6124AM* | 59TN6C100C21**22 | 48500 | 50500 | 16 | 11.7 | 8.1 | 2.16 | 65 | 53 | 215633153
KEEPRITE | N5H8T48*K*AAA* | EA*5X61M24A* | *96CTN0802120B* | 48500 | 50000 | 16 | 12 | 8.1 | 2.18 | 64 | 52 | 215633149
DAY & NIGHT | N5H8T48*K*AAA* | EA*5X61M24A* | *96CTN0802120B* | 48500 | 50000 | 16 | 12 | 8.1 | 2.18 | 64 | 52 | 215633148
COMFORTMAKER | N5H8T48*K*AAA* | EA*5X61M24A* | *96CTN0802120B* | 48500 | 50000 | 16 | 12 | 8.1 | 2.18 | 64 | 52 | 215633147
ARCOAIRE | N5H8T48*K*AAA* | EA*5X61M24A* | *96CTN0802120B* | 48500 | 50000 | 16 | 12 | 8.1 | 2.18 | 64 | 52 | 215633146
AIRQUEST | N5H8T48*K*AAA* | EA*5X61M24A* | *96CTN0802120B* | 48500 | 50000 | 16 | 12 | 8.1 | 2.18 | 64 | 52 | 215633145
HEIL | N5H8T48*K*AAA* | EA*5X61M24A* | *96CTN0802120B* | 48500 | 50000 | 16 | 12 | 8.1 | 2.18 | 64 | 52 | 215633144
BRYANT HEATING AND COOLING SYSTEMS | PH8TAN548**AA* | CAA**6124AM* | 986TD60080C21*** | 48500 | 50000 | 16 | 12 | 8.1 | 2.18 | 64 | 52 | 215633143
BRYANT HEATING AND COOLING SYSTEMS | GH8TAN548**AA* | CAA**6124AM* | 986TD60080C21*** | 48500 | 50000 | 16 | 12 | 8.1 | 2.18 | 64 | 52 | 215633142
BRYANT HEATING AND COOLING SYSTEMS | 248TAN048**AA* | CAA**6124AM* | 986TD60080C21*** | 48500 | 50000 | 16 | 12 | 8.1 | 2.18 | 64 | 52 | 215633141
CARRIER | GH8TAN548**AA* | CAA**6124AM* | 59TN6C080C21**20 | 48500 | 50000 | 16 | 12 | 8.1 | 2.18 | 64 | 52 | 215633140
HEIL | N5H8T48*K*AAA* | EA*5X61M21A* | *95CSU1002122B* | 48000 | 49500 | 16 | 12 | 8.1 | 2.22 | 63 | 52 | 215632563
BRYANT HEATING AND COOLING SYSTEMS | PH8TAN548**AA* | CAA**6121AM* | 935CB66100C21*** | 48000 | 49500 | 16 | 12 | 8.1 | 2.22 | 63 | 52 | 215632562
BRYANT HEATING AND COOLING SYSTEMS | GH8TAN548**AA* | CAA**6121AM* | 935CB66100C21*** | 48000 | 49500 | 16 | 12 | 8.1 | 2.22 | 63 | 52 | 215632561
BRYANT HEATING AND COOLING SYSTEMS | 248TAN048**AA* | CAA**6121AM* | 935CB66100C21*** | 48000 | 49500 | 16 | 12 | 8.1 | 2.22 | 63 | 52 | 215632560
CARRIER | GH8TAN548**AA* | CAA**6121AM* | 59CU5B100C21**22 | 48000 | 49500 | 16 | 12 | 8.1 | 2.22 | 63 | 52 | 215632559
CARRIER | 27TPA848A**30* | CAA**6121AM* | 59CU5B100C21**22 | 48000 | 49500 | 16 | 12 | 8.1 | 2.22 | 63 | 52 | 215632558
TEMPSTAR | N5H8T48*K*AAA* | EA*5X61M21A* | *95CSU0802120B* | 48000 | 50000 | 16 | 11.7 | 8.1 | 2.2 | 64 | 52 | 215632557
MARATHERM | N5H8T48*K*AAA* | EA*5X61M21A* | *95CSU0802120B* | 48000 | 50000 | 16 | 11.7 | 8.1 | 2.2 | 64 | 52 | 215632556
KENMORE | N5H8T48*K*AAA* | EA*5X61M21A* | *95CSU0802120B* | 48000 | 50000 | 16 | 11.7 | 8.1 | 2.2 | 64 | 52 | 215632555
KEEPRITE | N5H8T48*K*AAA* | EA*5X61M21A* | *95CSU0802120B* | 48000 | 50000 | 16 | 11.7 | 8.1 | 2.2 | 64 | 52 | 215632554
DAY & NIGHT | N5H8T48*K*AAA* | EA*5X61M21A* | *95CSU0802120B* | 48000 | 50000 | 16 | 11.7 | 8.1 | 2.2 | 64 | 52 | 215632553
COMFORTMAKER | N5H8T48*K*AAA* | EA*5X61M21A* | *95CSU0802120B* | 48000 | 50000 | 16 | 11.7 | 8.1 | 2.2 | 64 | 52 | 215632552
ARCOAIRE | N5H8T48*K*AAA* | EA*5X61M21A* | *95CSU0802120B* | 48000 | 50000 | 16 | 11.7 | 8.1 | 2.2 | 64 | 52 | 215632551
AIRQUEST | N5H8T48*K*AAA* | EA*5X61M21A* | *95CSU0802120B* | 48000 | 50000 | 16 | 11.7 | 8.1 | 2.2 | 64 | 52 | 215632550
HEIL | N5H8T48*K*AAA* | EA*5X61M21A* | *95CSU0802120B* | 48000 | 50000 | 16 | 11.7 | 8.1 | 2.2 | 64 | 52 | 215632549
BRYANT HEATING AND COOLING SYSTEMS | PH8TAN548**AA* | CAA**6121AM* | 935CB60080C21*** | 48000 | 50000 | 16 | 11.7 | 8.1 | 2.2 | 64 | 52 | 215632548
BRYANT HEATING AND COOLING SYSTEMS | GH8TAN548**AA* | CAA**6121AM* | 935CB60080C21*** | 48000 | 50000 | 16 | 11.7 | 8.1 | 2.2 | 64 | 52 | 215632547
BRYANT HEATING AND COOLING SYSTEMS | 248TAN048**AA* | CAA**6121AM* | 935CB60080C21*** | 48000 | 50000 | 16 | 11.7 | 8.1 | 2.2 | 64 | 52 | 215632546
CARRIER | GH8TAN548**AA* | CAA**6121AM* | 59CU5B080C21**20 | 48000 | 50000 | 16 | 11.7 | 8.1 | 2.2 | 64 | 52 | 215632545
CARRIER | 27TPA848A**30* | CAA**6121AM* | 59CU5B080C21**20 | 48000 | 50000 | 16 | 11.7 | 8.1 | 2.2 | 64 | 52 | 215632544
ECOTEMP | W5H8T48*K*AAA* | W5A*61M21XA* | WFET110C066A* | 48000 | 49500 | 16 | 12.5 | 8.1 | 2.22 | 63 | 51 | 215632543
GRANDAIRE | W5H8T48*K*AAA* | W5A*61M21XA* | WFET110C066A* | 48000 | 49500 | 16 | 12.5 | 8.1 | 2.22 | 63 | 51 | 215632542
TEMPSTAR | N5H8T48*K*AAA* | EA*5X61M21A* | *80VTL1102122B* | 48000 | 49500 | 16 | 12.5 | 8.1 | 2.22 | 63 | 51 | 215632541
KENMORE | N5H8T48*K*AAA* | EA*5X61M21A* | *80VTL1102122B* | 48000 | 49500 | 16 | 12.5 | 8.1 | 2.22 | 63 | 51 | 215632540
KEEPRITE | N5H8T48*K*AAA* | EA*5X61M21A* | *80VTL1102122B* | 48000 | 49500 | 16 | 12.5 | 8.1 | 2.22 | 63 | 51 | 215632539
DAY & NIGHT | N5H8T48*K*AAA* | EA*5X61M21A* | *80VTL1102122B* | 48000 | 49500 | 16 | 12.5 | 8.1 | 2.22 | 63 | 51 | 215632538
COMFORTMAKER | N5H8T48*K*AAA* | EA*5X61M21A* | *80VTL1102122B* | 48000 | 49500 | 16 | 12.5 | 8.1 | 2.22 | 63 | 51 | 215632537
ARCOAIRE | N5H8T48*K*AAA* | EA*5X61M21A* | *80VTL1102122B* | 48000 | 49500 | 16 | 12.5 | 8.1 | 2.22 | 63 | 51 | 215632536
AIRQUEST | N5H8T48*K*AAA* | EA*5X61M21A* | *80VTL1102122B* | 48000 | 49500 | 16 | 12.5 | 8.1 | 2.22 | 63 | 51 | 215632535
HEIL | N5H8T48*K*AAA* | EA*5X61M21A* | *80VTL1102122B* | 48000 | 49500 | 16 | 12.5 | 8.1 | 2.22 | 63 | 51 | 215632534
WEATHERMAKER | PH8TAN548**AA* | CAA**6121AM* | PG80VTLB66110C** | 48000 | 49500 | 16 | 12.5 | 8.1 | 2.22 | 63 | 51 | 215632533
BROCK | PH8TAN548**AA* | CAA**6121AM* | PG80VTLB66110C** | 48000 | 49500 | 16 | 12.5 | 8.1 | 2.22 | 63 | 51 | 215632532
PAYNE HEATING AND COOLING | PH8TAN548**AA* | CAA**6121AM* | PG80VTLB66110C** | 48000 | 49500 | 16 | 12.5 | 8.1 | 2.22 | 63 | 51 | 215632531
BRYANT HEATING AND COOLING SYSTEMS | PH8TAN548**AA* | CAA**6121AM* | 82*TB66110V21*** | 48000 | 49500 | 16 | 12.5 | 8.1 | 2.22 | 63 | 51 | 215632530
BRYANT HEATING AND COOLING SYSTEMS | GH8TAN548**AA* | CAA**6121AM* | 82*TB66110V21*** | 48000 | 49500 | 16 | 12.5 | 8.1 | 2.22 | 63 | 51 | 215632529
BRYANT HEATING AND COOLING SYSTEMS | 248TAN048**AA* | CAA**6121AM* | 82*TB66110V21*** | 48000 | 49500 | 16 | 12.5 | 8.1 | 2.22 | 63 | 51 | 215632528
CARRIER | 27TPA848A**30* | CAA**6121AM* | 58TP*B110V21**22 | 48000 | 49500 | 16 | 12.5 | 8.1 | 2.22 | 63 | 51 | 215632526
CARRIER | GH8TAN548**AA* | CAA**6121AM* | 58TP*B110V21**22 | 48000 | 49500 | 16 | 12.5 | 8.1 | 2.22 | 63 | 51 | 215632527
TEMPSTAR | N5H8T48*K*AAA* | EA*5X61M21A* | *80VTL0902120B* | 48000 | 49500 | 16.5 | 12.5 | 8.1 | 2.22 | 64 | 52 | 215632525
KENMORE | N5H8T48*K*AAA* | EA*5X61M21A* | *80VTL0902120B* | 48000 | 49500 | 16.5 | 12.5 | 8.1 | 2.22 | 64 | 52 | 215632524
KEEPRITE | N5H8T48*K*AAA* | EA*5X61M21A* | *80VTL0902120B* | 48000 | 49500 | 16.5 | 12.5 | 8.1 | 2.22 | 64 | 52 | 215632523
DAY & NIGHT | N5H8T48*K*AAA* | EA*5X61M21A* | *80VTL0902120B* | 48000 | 49500 | 16.5 | 12.5 | 8.1 | 2.22 | 64 | 52 | 215632522
COMFORTMAKER | N5H8T48*K*AAA* | EA*5X61M21A* | *80VTL0902120B* | 48000 | 49500 | 16.5 | 12.5 | 8.1 | 2.22 | 64 | 52 | 215632521
ARCOAIRE | N5H8T48*K*AAA* | EA*5X61M21A* | *80VTL0902120B* | 48000 | 49500 | 16.5 | 12.5 | 8.1 | 2.22 | 64 | 52 | 215632520
AIRQUEST | N5H8T48*K*AAA* | EA*5X61M21A* | *80VTL0902120B* | 48000 | 49500 | 16.5 | 12.5 | 8.1 | 2.22 | 64 | 52 | 215632519
HEIL | N5H8T48*K*AAA* | EA*5X61M21A* | *80VTL0902120B* | 48000 | 49500 | 16.5 | 12.5 | 8.1 | 2.22 | 64 | 52 | 215632518
WEATHERMAKER | PH8TAN548**AA* | CAA**6121AM* | PG80VTLB60090C** | 48000 | 49500 | 16.5 | 12.5 | 8.1 | 2.22 | 64 | 52 | 215632517
BROCK | PH8TAN548**AA* | CAA**6121AM* | PG80VTLB60090C** | 48000 | 49500 | 16.5 | 12.5 | 8.1 | 2.22 | 64 | 52 | 215632516
PAYNE HEATING AND COOLING | PH8TAN548**AA* | CAA**6121AM* | PG80VTLB60090C** | 48000 | 49500 | 16.5 | 12.5 | 8.1 | 2.22 | 64 | 52 | 215632515
BRYANT HEATING AND COOLING SYSTEMS | PH8TAN548**AA* | CAA**6121AM* | 82*TB60090V21*** | 48000 | 49500 | 16.5 | 12.5 | 8.1 | 2.22 | 64 | 52 | 215632514
BRYANT HEATING AND COOLING SYSTEMS | GH8TAN548**AA* | CAA**6121AM* | 82*TB60090V21*** | 48000 | 49500 | 16.5 | 12.5 | 8.1 | 2.22 | 64 | 52 | 215632513
BRYANT HEATING AND COOLING SYSTEMS | 248TAN048**AA* | CAA**6121AM* | 82*TB60090V21*** | 48000 | 49500 | 16.5 | 12.5 | 8.1 | 2.22 | 64 | 52 | 215632512
CARRIER | GH8TAN548**AA* | CAA**6121AM* | 58TP*B090V21**20 | 48000 | 49500 | 16.5 | 12.5 | 8.1 | 2.22 | 64 | 52 | 215632511
CARRIER | 27TPA848A**30* | CAA**6121AM* | 58TP*B090V21**20 | 48000 | 49500 | 16.5 | 12.5 | 8.1 | 2.22 | 64 | 52 | 215632510
TEMPSTAR | N5H8T48*K*AAA* | EA*5X61M21A* | *80VTL0701716B* | 47500 | 49500 | 15.5 | 11.7 | 8.1 | 2.18 | 64 | 53 | 215632509
KENMORE | N5H8T48*K*AAA* | EA*5X61M21A* | *80VTL0701716B* | 47500 | 49500 | 15.5 | 11.7 | 8.1 | 2.18 | 64 | 53 | 215632508
KEEPRITE | N5H8T48*K*AAA* | EA*5X61M21A* | *80VTL0701716B* | 47500 | 49500 | 15.5 | 11.7 | 8.1 | 2.18 | 64 | 53 | 215632507
DAY & NIGHT | N5H8T48*K*AAA* | EA*5X61M21A* | *80VTL0701716B* | 47500 | 49500 | 15.5 | 11.7 | 8.1 | 2.18 | 64 | 53 | 215632506
ARCOAIRE | N5H8T48*K*AAA* | EA*5X61M21A* | *80VTL0701716B* | 47500 | 49500 | 15.5 | 11.7 | 8.1 | 2.18 | 64 | 53 | 215632504
COMFORTMAKER | N5H8T48*K*AAA* | EA*5X61M21A* | *80VTL0701716B* | 47500 | 49500 | 15.5 | 11.7 | 8.1 | 2.18 | 64 | 53 | 215632505
AIRQUEST | N5H8T48*K*AAA* | EA*5X61M21A* | *80VTL0701716B* | 47500 | 49500 | 15.5 | 11.7 | 8.1 | 2.18 | 64 | 53 | 215632503
WEATHERMAKER | PH8TAN548**AA* | CAA**6121AM* | PG80VTLB48070B** | 47500 | 49500 | 15.5 | 11.7 | 8.1 | 2.18 | 64 | 53 | 215632501
HEIL | N5H8T48*K*AAA* | EA*5X61M21A* | *80VTL0701716B* | 47500 | 49500 | 15.5 | 11.7 | 8.1 | 2.18 | 64 | 53 | 215632502
BROCK | PH8TAN548**AA* | CAA**6121AM* | PG80VTLB48070B** | 47500 | 49500 | 15.5 | 11.7 | 8.1 | 2.18 | 64 | 53 | 215632500
WEATHERMAKER | PH8TAN548**AA* | CAA**6024AM* | PG80MSUA60080C** | 47500 | 49500 | 16.5 | 12 | 8.1 | 2.2 | 63 | 52 | 215631859
BROCK | PH8TAN548**AA* | CAA**6024AM* | PG80MSUA60080C** | 47500 | 49500 | 16.5 | 12 | 8.1 | 2.2 | 63 | 52 | 215631858
BRYANT HEATING AND COOLING SYSTEMS | PH8TAN548**AA* | CAA**6024AM* | 83*SB60080M21*** | 47500 | 49500 | 16.5 | 12 | 8.1 | 2.2 | 63 | 52 | 215631856
PAYNE HEATING AND COOLING | PH8TAN548**AA* | CAA**6024AM* | PG80MSUA60080C** | 47500 | 49500 | 16.5 | 12 | 8.1 | 2.2 | 63 | 52 | 215631857
BRYANT HEATING AND COOLING SYSTEMS | GH8TAN548**AA* | CAA**6024AM* | 83*SB60080M21*** | 47500 | 49500 | 16.5 | 12 | 8.1 | 2.2 | 63 | 52 | 215631855
CARRIER | 27TPA848A**30* | CAA**6024AM* | 58SU*B080M21**20 | 47500 | 49500 | 16.5 | 12 | 8.1 | 2.2 | 63 | 52 | 215631852
TEMPSTAR | N5H8T48*K*AAA* | EA*5X60M24A* | *80VSL1352422B* | 47500 | 49500 | 16 | 11.7 | 8.1 | 2.18 | 64 | 52 | 215631851
BRYANT HEATING AND COOLING SYSTEMS | 248TAN048**AA* | CAA**6024AM* | 83*SB60080M21*** | 47500 | 49500 | 16.5 | 12 | 8.1 | 2.2 | 63 | 52 | 215631854
KENMORE | N5H8T48*K*AAA* | EA*5X60M24A* | *80VSL1352422B* | 47500 | 49500 | 16 | 11.7 | 8.1 | 2.18 | 64 | 52 | 215631850
KEEPRITE | N5H8T48*K*AAA* | EA*5X60M24A* | *80VSL1352422B* | 47500 | 49500 | 16 | 11.7 | 8.1 | 2.18 | 64 | 52 | 215631849
CARRIER | GH8TAN548**AA* | CAA**6024AM* | 58SU*B080M21**20 | 47500 | 49500 | 16.5 | 12 | 8.1 | 2.2 | 63 | 52 | 215631853
ARCOAIRE | N5H8T48*K*AAA* | EA*5X60M24A* | *80VSL1352422B* | 47500 | 49500 | 16 | 11.7 | 8.1 | 2.18 | 64 | 52 | 215631846
AIRQUEST | N5H8T48*K*AAA* | EA*5X60M24A* | *80VSL1352422B* | 47500 | 49500 | 16 | 11.7 | 8.1 | 2.18 | 64 | 52 | 215631845
DAY & NIGHT | N5H8T48*K*AAA* | EA*5X60M24A* | *80VSL1352422B* | 47500 | 49500 | 16 | 11.7 | 8.1 | 2.18 | 64 | 52 | 215631848
HEIL | N5H8T48*K*AAA* | EA*5X60M24A* | *80VSL1352422B* | 47500 | 49500 | 16 | 11.7 | 8.1 | 2.18 | 64 | 52 | 215631844
BRYANT HEATING AND COOLING SYSTEMS | PH8TAN548**AA* | CAA**6024AM* | 82*SB66135V24*** | 47500 | 49500 | 16 | 11.7 | 8.1 | 2.18 | 64 | 52 | 215631843
COMFORTMAKER | N5H8T48*K*AAA* | EA*5X60M24A* | *80VSL1352422B* | 47500 | 49500 | 16 | 11.7 | 8.1 | 2.18 | 64 | 52 | 215631847
CARRIER | 27TPA848A**30* | CAA**6024AM* | 58SP*B135V24**22 | 47500 | 49500 | 16 | 11.7 | 8.1 | 2.18 | 64 | 52 | 215631839
BRYANT HEATING AND COOLING SYSTEMS | GH8TAN548**AA* | CAA**6024AM* | 82*SB66135V24*** | 47500 | 49500 | 16 | 11.7 | 8.1 | 2.18 | 64 | 52 | 215631842
TEMPSTAR | N5H8T48*K*AAA* | EA*5X60M24A* | *80VSL1102122B* | 47500 | 49500 | 16 | 12 | 8.1 | 2.2 | 64 | 52 | 215631838
KENMORE | N5H8T48*K*AAA* | EA*5X60M24A* | *80VSL1102122B* | 47500 | 49500 | 16 | 12 | 8.1 | 2.2 | 64 | 52 | 215631837
BRYANT HEATING AND COOLING SYSTEMS | 248TAN048**AA* | CAA**6024AM* | 82*SB66135V24*** | 47500 | 49500 | 16 | 11.7 | 8.1 | 2.18 | 64 | 52 | 215631841
KEEPRITE | N5H8T48*K*AAA* | EA*5X60M24A* | *80VSL1102122B* | 47500 | 49500 | 16 | 12 | 8.1 | 2.2 | 64 | 52 | 215631836
CARRIER | GH8TAN548**AA* | CAA**6024AM* | 58SP*B135V24**22 | 47500 | 49500 | 16 | 11.7 | 8.1 | 2.18 | 64 | 52 | 215631840
DAY & NIGHT | N5H8T48*K*AAA* | EA*5X60M24A* | *80VSL1102122B* | 47500 | 49500 | 16 | 12 | 8.1 | 2.2 | 64 | 52 | 215631835
COMFORTMAKER | N5H8T48*K*AAA* | EA*5X60M24A* | *80VSL1102122B* | 47500 | 49500 | 16 | 12 | 8.1 | 2.2 | 64 | 52 | 215631834
AIRQUEST | N5H8T48*K*AAA* | EA*5X60M24A* | *80VSL1102122B* | 47500 | 49500 | 16 | 12 | 8.1 | 2.2 | 64 | 52 | 215631832
HEIL | N5H8T48*K*AAA* | EA*5X60M24A* | *80VSL1102122B* | 47500 | 49500 | 16 | 12 | 8.1 | 2.2 | 64 | 52 | 215631831
BRYANT HEATING AND COOLING SYSTEMS | PH8TAN548**AA* | CAA**6024AM* | 82*SB66110V21*** | 47500 | 49500 | 16 | 12 | 8.1 | 2.2 | 64 | 52 | 215631830
ARCOAIRE | N5H8T48*K*AAA* | EA*5X60M24A* | *80VSL1102122B* | 47500 | 49500 | 16 | 12 | 8.1 | 2.2 | 64 | 52 | 215631833
BRYANT HEATING AND COOLING SYSTEMS | GH8TAN548**AA* | CAA**6024AM* | 82*SB66110V21*** | 47500 | 49500 | 16 | 12 | 8.1 | 2.2 | 64 | 52 | 215631829
CARRIER | GH8TAN548**AA* | CAA**6024AM* | 58SP*B110V21**22 | 47500 | 49500 | 16 | 12 | 8.1 | 2.2 | 64 | 52 | 215631827
BRYANT HEATING AND COOLING SYSTEMS | 248TAN048**AA* | CAA**6024AM* | 82*SB66110V21*** | 47500 | 49500 | 16 | 12 | 8.1 | 2.2 | 64 | 52 | 215631828
CARRIER | 27TPA848A**30* | CAA**6024AM* | 58SP*B110V21**22 | 47500 | 49500 | 16 | 12 | 8.1 | 2.2 | 64 | 52 | 215631826
KENMORE | N5H8T48*K*AAA* | EA*5X60M24A* | *80VSL0902120B* | 47500 | 49500 | 16 | 11.7 | 8.1 | 2.18 | 64 | 52 | 215631824
TEMPSTAR | N5H8T48*K*AAA* | EA*5X60M24A* | *80VSL0902120B* | 47500 | 49500 | 16 | 11.7 | 8.1 | 2.18 | 64 | 52 | 215631825
KEEPRITE | N5H8T48*K*AAA* | EA*5X60M24A* | *80VSL0902120B* | 47500 | 49500 | 16 | 11.7 | 8.1 | 2.18 | 64 | 52 | 215631823
DAY & NIGHT | N5H8T48*K*AAA* | EA*5X60M24A* | *80VSL0902120B* | 47500 | 49500 | 16 | 11.7 | 8.1 | 2.18 | 64 | 52 | 215631822
AIRQUEST | N5H8T48*K*AAA* | EA*5X60M24A* | *80VSL0902120B* | 47500 | 49500 | 16 | 11.7 | 8.1 | 2.18 | 64 | 52 | 215631819
COMFORTMAKER | N5H8T48*K*AAA* | EA*5X60M24A* | *80VSL0902120B* | 47500 | 49500 | 16 | 11.7 | 8.1 | 2.18 | 64 | 52 | 215631821
ARCOAIRE | N5H8T48*K*AAA* | EA*5X60M24A* | *80VSL0902120B* | 47500 | 49500 | 16 | 11.7 | 8.1 | 2.18 | 64 | 52 | 215631820
BRYANT HEATING AND COOLING SYSTEMS | 248TAN048**AA* | CAA**6024AM* | 82*SB60090V21*** | 47500 | 49500 | 16 | 11.7 | 8.1 | 2.18 | 64 | 52 | 215631815
CARRIER | GH8TAN548**AA* | CAA**6024AM* | 58SP*B090V21**20 | 47500 | 49500 | 16 | 11.7 | 8.1 | 2.18 | 64 | 52 | 215631814
TEMPSTAR | N5H8T48*K*AAA* | EA*5X60M24A* | *80CSU1002120A* | 47000 | 50000 | 15.5 | 11.5 | 8.1 | 2.16 | 64 | 52 | 215631812
HEIL | N5H8T48*K*AAA* | EA*5X60M24A* | *80VSL0902120B* | 47500 | 49500 | 16 | 11.7 | 8.1 | 2.18 | 64 | 52 | 215631818
BRYANT HEATING AND COOLING SYSTEMS | PH8TAN548**AA* | CAA**6024AM* | 82*SB60090V21*** | 47500 | 49500 | 16 | 11.7 | 8.1 | 2.18 | 64 | 52 | 215631817
BRYANT HEATING AND COOLING SYSTEMS | GH8TAN548**AA* | CAA**6024AM* | 82*SB60090V21*** | 47500 | 49500 | 16 | 11.7 | 8.1 | 2.18 | 64 | 52 | 215631816
COMFORTMAKER | N5H8T48*K*AAA* | EA*5X60M24A* | *80CSU1002120A* | 47000 | 50000 | 15.5 | 11.5 | 8.1 | 2.16 | 64 | 52 | 215631807
CARRIER | 27TPA848A**30* | CAA**6024AM* | 58SP*B090V21**20 | 47500 | 49500 | 16 | 11.7 | 8.1 | 2.18 | 64 | 52 | 215631813
HEIL | N5H8T48*K*AAA* | EA*5X60M24A* | *80CSU1002120A* | 47000 | 50000 | 15.5 | 11.5 | 8.1 | 2.16 | 64 | 52 | 215631804
BRYANT HEATING AND COOLING SYSTEMS | PH8TAN548**AA* | CAA**6024AM* | 83*CA60100C21*** | 47000 | 50000 | 15.5 | 11.5 | 8.1 | 2.16 | 64 | 52 | 215631803
MARATHERM | N5H8T48*K*AAA* | EA*5X60M24A* | *80CSU1002120A* | 47000 | 50000 | 15.5 | 11.5 | 8.1 | 2.16 | 64 | 52 | 215631811
BRYANT HEATING AND COOLING SYSTEMS | GH8TAN548**AA* | CAA**6024AM* | 83*CA60100C21*** | 47000 | 50000 | 15.5 | 11.5 | 8.1 | 2.16 | 64 | 52 | 215631802
BRYANT HEATING AND COOLING SYSTEMS | 248TAN048**AA* | CAA**6024AM* | 83*CA60100C21*** | 47000 | 50000 | 15.5 | 11.5 | 8.1 | 2.16 | 64 | 52 | 215631801
KENMORE | N5H8T48*K*AAA* | EA*5X60M24A* | *80CSU1002120A* | 47000 | 50000 | 15.5 | 11.5 | 8.1 | 2.16 | 64 | 52 | 215631810
CARRIER | GH8TAN548**AA* | CAA**6024AM* | 58CU*A100C21**20 | 47000 | 50000 | 15.5 | 11.5 | 8.1 | 2.16 | 64 | 52 | 215631800
KEEPRITE | N5H8T48*K*AAA* | EA*5X60M24A* | *80CSU1002120A* | 47000 | 50000 | 15.5 | 11.5 | 8.1 | 2.16 | 64 | 52 | 215631809
DAY & NIGHT | N5H8T48*K*AAA* | EA*5X60M24A* | *80CSU1002120A* | 47000 | 50000 | 15.5 | 11.5 | 8.1 | 2.16 | 64 | 52 | 215631808
ARCOAIRE | N5H8T48*K*AAA* | EA*5X60M24A* | *80CSU1002120A* | 47000 | 50000 | 15.5 | 11.5 | 8.1 | 2.16 | 64 | 52 | 215631806
AIRQUEST | N5H8T48*K*AAA* | EA*5X60M24A* | *80CSU1002120A* | 47000 | 50000 | 15.5 | 11.5 | 8.1 | 2.16 | 64 | 52 | 215631805
HEIL | N5H8T48*K*AAA* | EA*5X48M21A* | *80CTL0701716B* | 45500 | 49500 | 15.2 | 11 | 8.1 | 2.16 | 64 | 52 | 215631346
BRYANT HEATING AND COOLING SYSTEMS | PH8TAN548**AA* | CAA**4821AM* | 88*TB48070C17*** | 45500 | 49500 | 15.2 | 11 | 8.1 | 2.16 | 64 | 52 | 215631345
AIRQUEST | N5H8T48*K*AAA* | EA*5X48M21A* | *80CTL0701716B* | 45500 | 49500 | 15.2 | 11 | 8.1 | 2.16 | 64 | 52 | 215631347
BRYANT HEATING AND COOLING SYSTEMS | GH8TAN548**AA* | CAA**4821AM* | 88*TB48070C17*** | 45500 | 49500 | 15.2 | 11 | 8.1 | 2.16 | 64 | 52 | 215631344
BRYANT HEATING AND COOLING SYSTEMS | 248TAN048**AA* | CAA**4821AM* | 88*TB48070C17*** | 45500 | 49500 | 15.2 | 11 | 8.1 | 2.16 | 64 | 52 | 215631343
CARRIER | 27TPA848A**30* | CAA**4821AM* | 58TN*B070C17**16 | 45500 | 49500 | 15.2 | 11 | 8.1 | 2.16 | 64 | 52 | 215631341
CARRIER | GH8TAN548**AA* | CAA**4821AM* | 58TN*B070C17**16 | 45500 | 49500 | 15.2 | 11 | 8.1 | 2.16 | 64 | 52 | 215631342
ECOTEMP | W5H8T48*K*AAA* | W5A*48M21XA* | WFEU100C060B* | 46000 | 48500 | 16 | 12 | 8.1 | 2.22 | 64 | 52 | 215631326
GRANDAIRE | W5H8T48*K*AAA* | W5A*48M21XA* | WFEU100C060B* | 46000 | 48500 | 16 | 12 | 8.1 | 2.22 | 64 | 52 | 215631325
TEMPSTAR | N5H8T48*K*AAA* | EA*5X48M21A* | *80MSU1002120A* | 46000 | 48500 | 16 | 12 | 8.1 | 2.22 | 64 | 52 | 215631324
MARATHERM | N5H8T48*K*AAA* | EA*5X48M21A* | *80MSU1002120A* | 46000 | 48500 | 16 | 12 | 8.1 | 2.22 | 64 | 52 | 215631323
KENMORE | N5H8T48*K*AAA* | EA*5X48M21A* | *80MSU1002120A* | 46000 | 48500 | 16 | 12 | 8.1 | 2.22 | 64 | 52 | 215631322
KEEPRITE | N5H8T48*K*AAA* | EA*5X48M21A* | *80MSU1002120A* | 46000 | 48500 | 16 | 12 | 8.1 | 2.22 | 64 | 52 | 215631321
DAY & NIGHT | N5H8T48*K*AAA* | EA*5X48M21A* | *80MSU1002120A* | 46000 | 48500 | 16 | 12 | 8.1 | 2.22 | 64 | 52 | 215631320
ARCOAIRE | N5H8T48*K*AAA* | EA*5X48M21A* | *80MSU1002120A* | 46000 | 48500 | 16 | 12 | 8.1 | 2.22 | 64 | 52 | 215631318
AIRQUEST | N5H8T48*K*AAA* | EA*5X48M21A* | *80MSU1002120A* | 46000 | 48500 | 16 | 12 | 8.1 | 2.22 | 64 | 52 | 215631317
HEIL | N5H8T48*K*AAA* | EA*5X48M21A* | *80MSU1002120A* | 46000 | 48500 | 16 | 12 | 8.1 | 2.22 | 64 | 52 | 215631316
WEATHERMAKER | PH8TAN548**AA* | CAA**4821AM* | PG80MSUA60100C** | 46000 | 48500 | 16 | 12 | 8.1 | 2.22 | 64 | 52 | 215631315
BROCK | PH8TAN548**AA* | CAA**4821AM* | PG80MSUA60100C** | 46000 | 48500 | 16 | 12 | 8.1 | 2.22 | 64 | 52 | 215631314
BRYANT HEATING AND COOLING SYSTEMS | PH8TAN548**AA* | CAA**4821AM* | 83*SB60100M21*** | 46000 | 48500 | 16 | 12 | 8.1 | 2.22 | 64 | 52 | 215631312
BRYANT HEATING AND COOLING SYSTEMS | GH8TAN548**AA* | CAA**4821AM* | 83*SB60100M21*** | 46000 | 48500 | 16 | 12 | 8.1 | 2.22 | 64 | 52 | 215631311
COMFORTMAKER | N5H8T48*K*AAA* | EA*5X48M21A* | *80MSU1002120A* | 46000 | 48500 | 16 | 12 | 8.1 | 2.22 | 64 | 52 | 215631319
BRYANT HEATING AND COOLING SYSTEMS | 248TAN048**AA* | CAA**4821AM* | 83*SB60100M21*** | 46000 | 48500 | 16 | 12 | 8.1 | 2.22 | 64 | 52 | 215631310
CARRIER | GH8TAN548**AA* | CAA**4821AM* | 58SU*B100M21**20 | 46000 | 48500 | 16 | 12 | 8.1 | 2.22 | 64 | 52 | 215631309
CARRIER | 27TPA848A**30* | CAA**4821AM* | 58SU*B100M21**20 | 46000 | 48500 | 16 | 12 | 8.1 | 2.22 | 64 | 52 | 215631308
PAYNE HEATING AND COOLING | PH8TAN548**AA* | CAA**4821AM* | PG80MSUA60100C** | 46000 | 48500 | 16 | 12 | 8.1 | 2.22 | 64 | 52 | 215631313
ECOTEMP | W5H8T48*K*AAA* | W5A*48M21XA* | WFEU080C060B* | 46000 | 48500 | 16 | 12 | 8.1 | 2.24 | 63 | 51 | 215631307
GRANDAIRE | W5H8T48*K*AAA* | W5A*48M21XA* | WFEU080C060B* | 46000 | 48500 | 16 | 12 | 8.1 | 2.24 | 63 | 51 | 215631306
MARATHERM | N5H8T48*K*AAA* | EA*5X48M21A* | *80MSU0802120A* | 46000 | 48500 | 16 | 12 | 8.1 | 2.24 | 63 | 51 | 215631304
KENMORE | N5H8T48*K*AAA* | EA*5X48M21A* | *80MSU0802120A* | 46000 | 48500 | 16 | 12 | 8.1 | 2.24 | 63 | 51 | 215631303
KEEPRITE | N5H8T48*K*AAA* | EA*5X48M21A* | *80MSU0802120A* | 46000 | 48500 | 16 | 12 | 8.1 | 2.24 | 63 | 51 | 215631302
DAY & NIGHT | N5H8T48*K*AAA* | EA*5X48M21A* | *80MSU0802120A* | 46000 | 48500 | 16 | 12 | 8.1 | 2.24 | 63 | 51 | 215631301
COMFORTMAKER | N5H8T48*K*AAA* | EA*5X48M21A* | *80MSU0802120A* | 46000 | 48500 | 16 | 12 | 8.1 | 2.24 | 63 | 51 | 215631300
ARCOAIRE | N5H8T48*K*AAA* | EA*5X48M21A* | *80MSU0802120A* | 46000 | 48500 | 16 | 12 | 8.1 | 2.24 | 63 | 51 | 215631299
AIRQUEST | N5H8T48*K*AAA* | EA*5X48M21A* | *80MSU0802120A* | 46000 | 48500 | 16 | 12 | 8.1 | 2.24 | 63 | 51 | 215631298
TEMPSTAR | N5H8T48*K*AAA* | EA*5X48M21A* | *80MSU0802120A* | 46000 | 48500 | 16 | 12 | 8.1 | 2.24 | 63 | 51 | 215631305
HEIL | N5H8T48*K*AAA* | EA*5X48M21A* | *80MSU0802120A* | 46000 | 48500 | 16 | 12 | 8.1 | 2.24 | 63 | 51 | 215631297
WEATHERMAKER | PH8TAN548**AA* | CAA**4821AM* | PG80MSUA60080C** | 46000 | 48500 | 16 | 12 | 8.1 | 2.24 | 63 | 51 | 215631296
BROCK | PH8TAN548**AA* | CAA**4821AM* | PG80MSUA60080C** | 46000 | 48500 | 16 | 12 | 8.1 | 2.24 | 63 | 51 | 215631295
BRYANT HEATING AND COOLING SYSTEMS | PH8TAN548**AA* | CAA**4821AM* | 83*SB60080M21*** | 46000 | 48500 | 16 | 12 | 8.1 | 2.24 | 63 | 51 | 215631293
BRYANT HEATING AND COOLING SYSTEMS | GH8TAN548**AA* | CAA**4821AM* | 83*SB60080M21*** | 46000 | 48500 | 16 | 12 | 8.1 | 2.24 | 63 | 51 | 215631292
BRYANT HEATING AND COOLING SYSTEMS | 248TAN048**AA* | CAA**4821AM* | 83*SB60080M21*** | 46000 | 48500 | 16 | 12 | 8.1 | 2.24 | 63 | 51 | 215631291
CARRIER | GH8TAN548**AA* | CAA**4821AM* | 58SU*B080M21**20 | 46000 | 48500 | 16 | 12 | 8.1 | 2.24 | 63 | 51 | 215631290
CARRIER | 27TPA848A**30* | CAA**4821AM* | 58SU*B080M21**20 | 46000 | 48500 | 16 | 12 | 8.1 | 2.24 | 63 | 51 | 215631289
ECOTEMP | W5H8T48*K*AAA* | W5A*48M21XA* | WFEU060B048B* | 46000 | 48500 | 16 | 12 | 8.1 | 2.22 | 64 | 52 | 215631288
GRANDAIRE | W5H8T48*K*AAA* | W5A*48M21XA* | WFEU060B048B* | 46000 | 48500 | 16 | 12 | 8.1 | 2.22 | 64 | 52 | 215631287
MARATHERM | N5H8T48*K*AAA* | EA*5X48M21A* | *80MSU0601716A* | 46000 | 48500 | 16 | 12 | 8.1 | 2.22 | 64 | 52 | 215631285
PAYNE HEATING AND COOLING | PH8TAN548**AA* | CAA**4821AM* | PG80MSUA60080C** | 46000 | 48500 | 16 | 12 | 8.1 | 2.24 | 63 | 51 | 215631294
KENMORE | N5H8T48*K*AAA* | EA*5X48M21A* | *80MSU0601716A* | 46000 | 48500 | 16 | 12 | 8.1 | 2.22 | 64 | 52 | 215631284
KEEPRITE | N5H8T48*K*AAA* | EA*5X48M21A* | *80MSU0601716A* | 46000 | 48500 | 16 | 12 | 8.1 | 2.22 | 64 | 52 | 215631283
TEMPSTAR | N5H8T48*K*AAA* | EA*5X61M24A* | *95CSU1002122B* | 48500 | 50000 | 16 | 12 | 8.1 | 2.2 | 64 | 52 | 215632991
MARATHERM | N5H8T48*K*AAA* | EA*5X61M24A* | *95CSU1002122B* | 48500 | 50000 | 16 | 12 | 8.1 | 2.2 | 64 | 52 | 215632990
KENMORE | N5H8T48*K*AAA* | EA*5X61M24A* | *95CSU1002122B* | 48500 | 50000 | 16 | 12 | 8.1 | 2.2 | 64 | 52 | 215632989
KEEPRITE | N5H8T48*K*AAA* | EA*5X61M24A* | *95CSU1002122B* | 48500 | 50000 | 16 | 12 | 8.1 | 2.2 | 64 | 52 | 215632988
DAY & NIGHT | N5H8T48*K*AAA* | EA*5X61M24A* | *95CSU1002122B* | 48500 | 50000 | 16 | 12 | 8.1 | 2.2 | 64 | 52 | 215632987
COMFORTMAKER | N5H8T48*K*AAA* | EA*5X61M24A* | *95CSU1002122B* | 48500 | 50000 | 16 | 12 | 8.1 | 2.2 | 64 | 52 | 215632986
ARCOAIRE | N5H8T48*K*AAA* | EA*5X61M24A* | *95CSU1002122B* | 48500 | 50000 | 16 | 12 | 8.1 | 2.2 | 64 | 52 | 215632985
AIRQUEST | N5H8T48*K*AAA* | EA*5X61M24A* | *95CSU1002122B* | 48500 | 50000 | 16 | 12 | 8.1 | 2.2 | 64 | 52 | 215632984
HEIL | N5H8T48*K*AAA* | EA*5X61M24A* | *95CSU1002122B* | 48500 | 50000 | 16 | 12 | 8.1 | 2.2 | 64 | 52 | 215632983
BRYANT HEATING AND COOLING SYSTEMS | PH8TAN548**AA* | CAA**6124AM* | 935CB66100C21*** | 48500 | 50000 | 16 | 12 | 8.1 | 2.2 | 64 | 52 | 215632982
BRYANT HEATING AND COOLING SYSTEMS | GH8TAN548**AA* | CAA**6124AM* | 935CB66100C21*** | 48500 | 50000 | 16 | 12 | 8.1 | 2.2 | 64 | 52 | 215632981
BRYANT HEATING AND COOLING SYSTEMS | 248TAN048**AA* | CAA**6124AM* | 935CB66100C21*** | 48500 | 50000 | 16 | 12 | 8.1 | 2.2 | 64 | 52 | 215632980
CARRIER | GH8TAN548**AA* | CAA**6124AM* | 59CU5B100C21**22 | 48500 | 50000 | 16 | 12 | 8.1 | 2.2 | 64 | 52 | 215632979
CARRIER | 27TPA848A**30* | CAA**6124AM* | 59CU5B100C21**22 | 48500 | 50000 | 16 | 12 | 8.1 | 2.2 | 64 | 52 | 215632978
TEMPSTAR | N5H8T48*K*AAA* | EA*5X61M24A* | *95CSU0802120B* | 48000 | 50500 | 15.5 | 11.5 | 8.1 | 2.16 | 64 | 53 | 215632977
MARATHERM | N5H8T48*K*AAA* | EA*5X61M24A* | *95CSU0802120B* | 48000 | 50500 | 15.5 | 11.5 | 8.1 | 2.16 | 64 | 53 | 215632976
KENMORE | N5H8T48*K*AAA* | EA*5X61M24A* | *95CSU0802120B* | 48000 | 50500 | 15.5 | 11.5 | 8.1 | 2.16 | 64 | 53 | 215632975
KEEPRITE | N5H8T48*K*AAA* | EA*5X61M24A* | *95CSU0802120B* | 48000 | 50500 | 15.5 | 11.5 | 8.1 | 2.16 | 64 | 53 | 215632974
DAY & NIGHT | N5H8T48*K*AAA* | EA*5X61M24A* | *95CSU0802120B* | 48000 | 50500 | 15.5 | 11.5 | 8.1 | 2.16 | 64 | 53 | 215632973
COMFORTMAKER | N5H8T48*K*AAA* | EA*5X61M24A* | *95CSU0802120B* | 48000 | 50500 | 15.5 | 11.5 | 8.1 | 2.16 | 64 | 53 | 215632972
ARCOAIRE | N5H8T48*K*AAA* | EA*5X61M24A* | *95CSU0802120B* | 48000 | 50500 | 15.5 | 11.5 | 8.1 | 2.16 | 64 | 53 | 215632971
AIRQUEST | N5H8T48*K*AAA* | EA*5X61M24A* | *95CSU0802120B* | 48000 | 50500 | 15.5 | 11.5 | 8.1 | 2.16 | 64 | 53 | 215632970
HEIL | N5H8T48*K*AAA* | EA*5X61M24A* | *95CSU0802120B* | 48000 | 50500 | 15.5 | 11.5 | 8.1 | 2.16 | 64 | 53 | 215632969
BRYANT HEATING AND COOLING SYSTEMS | PH8TAN548**AA* | CAA**6124AM* | 935CB60080C21*** | 48000 | 50500 | 15.5 | 11.5 | 8.1 | 2.16 | 64 | 53 | 215632968
BRYANT HEATING AND COOLING SYSTEMS | GH8TAN548**AA* | CAA**6124AM* | 935CB60080C21*** | 48000 | 50500 | 15.5 | 11.5 | 8.1 | 2.16 | 64 | 53 | 215632967
BRYANT HEATING AND COOLING SYSTEMS | 248TAN048**AA* | CAA**6124AM* | 935CB60080C21*** | 48000 | 50500 | 15.5 | 11.5 | 8.1 | 2.16 | 64 | 53 | 215632966
CARRIER | GH8TAN548**AA* | CAA**6124AM* | 59CU5B080C21**20 | 48000 | 50500 | 15.5 | 11.5 | 8.1 | 2.16 | 64 | 53 | 215632965
CARRIER | 27TPA848A**30* | CAA**6124AM* | 59CU5B080C21**20 | 48000 | 50500 | 15.5 | 11.5 | 8.1 | 2.16 | 64 | 53 | 215632964
WEATHERMAKER | PH8TAN548**AA* | CAA**6124AM* | PG80VTLB66135D** | 48500 | 50000 | 16 | 12 | 8.1 | 2.2 | 64 | 52 | 215632963
BROCK | PH8TAN548**AA* | CAA**6124AM* | PG80VTLB66135D** | 48500 | 50000 | 16 | 12 | 8.1 | 2.2 | 64 | 52 | 215632962
PAYNE HEATING AND COOLING | PH8TAN548**AA* | CAA**6124AM* | PG80VTLB66135D** | 48500 | 50000 | 16 | 12 | 8.1 | 2.2 | 64 | 52 | 215632961
BRYANT HEATING AND COOLING SYSTEMS | PH8TAN548**AA* | CAA**6124AM* | 82*TB66135V24*** | 48500 | 50000 | 16 | 12 | 8.1 | 2.2 | 64 | 52 | 215632960
BRYANT HEATING AND COOLING SYSTEMS | GH8TAN548**AA* | CAA**6124AM* | 82*TB66135V24*** | 48500 | 50000 | 16 | 12 | 8.1 | 2.2 | 64 | 52 | 215632959
BRYANT HEATING AND COOLING SYSTEMS | 248TAN048**AA* | CAA**6124AM* | 82*TB66135V24*** | 48500 | 50000 | 16 | 12 | 8.1 | 2.2 | 64 | 52 | 215632958
CARRIER | GH8TAN548**AA* | CAA**6124AM* | 58TP*B135V24**22 | 48500 | 50000 | 16 | 12 | 8.1 | 2.2 | 64 | 52 | 215632957
CARRIER | 27TPA848A**30* | CAA**6124AM* | 58TP*B135V24**22 | 48500 | 50000 | 16 | 12 | 8.1 | 2.2 | 64 | 52 | 215632956
ECOTEMP | W5H8T48*K*AAA* | W5A*61M24XA* | WFET110C066A* | 48500 | 50000 | 16 | 12.5 | 8.1 | 2.2 | 64 | 52 | 215632955
GRANDAIRE | W5H8T48*K*AAA* | W5A*61M24XA* | WFET110C066A* | 48500 | 50000 | 16 | 12.5 | 8.1 | 2.2 | 64 | 52 | 215632954
TEMPSTAR | N5H8T48*K*AAA* | EA*5X61M24A* | *80VTL1102122B* | 48500 | 50000 | 16 | 12.5 | 8.1 | 2.2 | 64 | 52 | 215632953
KENMORE | N5H8T48*K*AAA* | EA*5X61M24A* | *80VTL1102122B* | 48500 | 50000 | 16 | 12.5 | 8.1 | 2.2 | 64 | 52 | 215632952
KEEPRITE | N5H8T48*K*AAA* | EA*5X61M24A* | *80VTL1102122B* | 48500 | 50000 | 16 | 12.5 | 8.1 | 2.2 | 64 | 52 | 215632951
DAY & NIGHT | N5H8T48*K*AAA* | EA*5X61M24A* | *80VTL1102122B* | 48500 | 50000 | 16 | 12.5 | 8.1 | 2.2 | 64 | 52 | 215632950
COMFORTMAKER | N5H8T48*K*AAA* | EA*5X61M24A* | *80VTL1102122B* | 48500 | 50000 | 16 | 12.5 | 8.1 | 2.2 | 64 | 52 | 215632949
ARCOAIRE | N5H8T48*K*AAA* | EA*5X61M24A* | *80VTL1102122B* | 48500 | 50000 | 16 | 12.5 | 8.1 | 2.2 | 64 | 52 | 215632948
AIRQUEST | N5H8T48*K*AAA* | EA*5X61M24A* | *80VTL1102122B* | 48500 | 50000 | 16 | 12.5 | 8.1 | 2.2 | 64 | 52 | 215632947
HEIL | N5H8T48*K*AAA* | EA*5X61M24A* | *80VTL1102122B* | 48500 | 50000 | 16 | 12.5 | 8.1 | 2.2 | 64 | 52 | 215632946
WEATHERMAKER | PH8TAN548**AA* | CAA**6124AM* | PG80VTLB66110C** | 48500 | 50000 | 16 | 12.5 | 8.1 | 2.2 | 64 | 52 | 215632945
BROCK | PH8TAN548**AA* | CAA**6124AM* | PG80VTLB66110C** | 48500 | 50000 | 16 | 12.5 | 8.1 | 2.2 | 64 | 52 | 215632944
PAYNE HEATING AND COOLING | PH8TAN548**AA* | CAA**6124AM* | PG80VTLB66110C** | 48500 | 50000 | 16 | 12.5 | 8.1 | 2.2 | 64 | 52 | 215632943
BRYANT HEATING AND COOLING SYSTEMS | PH8TAN548**AA* | CAA**6124AM* | 82*TB66110V21*** | 48500 | 50000 | 16 | 12.5 | 8.1 | 2.2 | 64 | 52 | 215632942
BRYANT HEATING AND COOLING SYSTEMS | GH8TAN548**AA* | CAA**6124AM* | 82*TB66110V21*** | 48500 | 50000 | 16 | 12.5 | 8.1 | 2.2 | 64 | 52 | 215632941
BRYANT HEATING AND COOLING SYSTEMS | 248TAN048**AA* | CAA**6124AM* | 82*TB66110V21*** | 48500 | 50000 | 16 | 12.5 | 8.1 | 2.2 | 64 | 52 | 215632940
CARRIER | GH8TAN548**AA* | CAA**6124AM* | 58TP*B110V21**22 | 48500 | 50000 | 16 | 12.5 | 8.1 | 2.2 | 64 | 52 | 215632939
CARRIER | 27TPA848A**30* | CAA**6124AM* | 58TP*B110V21**22 | 48500 | 50000 | 16 | 12.5 | 8.1 | 2.2 | 64 | 52 | 215632938
TEMPSTAR | N5H8T48*K*AAA* | EA*5X61M24A* | *80VTL0902120B* | 48500 | 50000 | 16 | 12 | 8.1 | 2.2 | 64 | 52 | 215632937
KENMORE | N5H8T48*K*AAA* | EA*5X61M24A* | *80VTL0902120B* | 48500 | 50000 | 16 | 12 | 8.1 | 2.2 | 64 | 52 | 215632936
KEEPRITE | N5H8T48*K*AAA* | EA*5X61M24A* | *80VTL0902120B* | 48500 | 50000 | 16 | 12 | 8.1 | 2.2 | 64 | 52 | 215632935
DAY & NIGHT | N5H8T48*K*AAA* | EA*5X61M24A* | *80VTL0902120B* | 48500 | 50000 | 16 | 12 | 8.1 | 2.2 | 64 | 52 | 215632934
COMFORTMAKER | N5H8T48*K*AAA* | EA*5X61M24A* | *80VTL0902120B* | 48500 | 50000 | 16 | 12 | 8.1 | 2.2 | 64 | 52 | 215632933
ARCOAIRE | N5H8T48*K*AAA* | EA*5X61M24A* | *80VTL0902120B* | 48500 | 50000 | 16 | 12 | 8.1 | 2.2 | 64 | 52 | 215632932
AIRQUEST | N5H8T48*K*AAA* | EA*5X61M24A* | *80VTL0902120B* | 48500 | 50000 | 16 | 12 | 8.1 | 2.2 | 64 | 52 | 215632931
HEIL | N5H8T48*K*AAA* | EA*5X61M24A* | *80VTL0902120B* | 48500 | 50000 | 16 | 12 | 8.1 | 2.2 | 64 | 52 | 215632930
ECOTEMP | W5H8T48*K*AAA* | W5A*61M21XA* | WFEU100C060B* | 48000 | 49500 | 16.5 | 12 | 8.1 | 2.22 | 64 | 52 | 215632423
GRANDAIRE | W5H8T48*K*AAA* | W5A*61M21XA* | WFEU100C060B* | 48000 | 49500 | 16.5 | 12 | 8.1 | 2.22 | 64 | 52 | 215632422
TEMPSTAR | N5H8T48*K*AAA* | EA*5X61M21A* | *80MSU1002120A* | 48000 | 49500 | 16.5 | 12 | 8.1 | 2.22 | 64 | 52 | 215632421
MARATHERM | N5H8T48*K*AAA* | EA*5X61M21A* | *80MSU1002120A* | 48000 | 49500 | 16.5 | 12 | 8.1 | 2.22 | 64 | 52 | 215632420
KENMORE | N5H8T48*K*AAA* | EA*5X61M21A* | *80MSU1002120A* | 48000 | 49500 | 16.5 | 12 | 8.1 | 2.22 | 64 | 52 | 215632419
KEEPRITE | N5H8T48*K*AAA* | EA*5X61M21A* | *80MSU1002120A* | 48000 | 49500 | 16.5 | 12 | 8.1 | 2.22 | 64 | 52 | 215632418
DAY & NIGHT | N5H8T48*K*AAA* | EA*5X61M21A* | *80MSU1002120A* | 48000 | 49500 | 16.5 | 12 | 8.1 | 2.22 | 64 | 52 | 215632417
COMFORTMAKER | N5H8T48*K*AAA* | EA*5X61M21A* | *80MSU1002120A* | 48000 | 49500 | 16.5 | 12 | 8.1 | 2.22 | 64 | 52 | 215632416
ARCOAIRE | N5H8T48*K*AAA* | EA*5X61M21A* | *80MSU1002120A* | 48000 | 49500 | 16.5 | 12 | 8.1 | 2.22 | 64 | 52 | 215632415
AIRQUEST | N5H8T48*K*AAA* | EA*5X61M21A* | *80MSU1002120A* | 48000 | 49500 | 16.5 | 12 | 8.1 | 2.22 | 64 | 52 | 215632414
HEIL | N5H8T48*K*AAA* | EA*5X61M21A* | *80MSU1002120A* | 48000 | 49500 | 16.5 | 12 | 8.1 | 2.22 | 64 | 52 | 215632413
WEATHERMAKER | PH8TAN548**AA* | CAA**6121AM* | PG80MSUA60100C** | 48000 | 49500 | 16.5 | 12 | 8.1 | 2.22 | 64 | 52 | 215632412
BROCK | PH8TAN548**AA* | CAA**6121AM* | PG80MSUA60100C** | 48000 | 49500 | 16.5 | 12 | 8.1 | 2.22 | 64 | 52 | 215632411
PAYNE HEATING AND COOLING | PH8TAN548**AA* | CAA**6121AM* | PG80MSUA60100C** | 48000 | 49500 | 16.5 | 12 | 8.1 | 2.22 | 64 | 52 | 215632410
BRYANT HEATING AND COOLING SYSTEMS | PH8TAN548**AA* | CAA**6121AM* | 83*SB60100M21*** | 48000 | 49500 | 16.5 | 12 | 8.1 | 2.22 | 64 | 52 | 215632409
BRYANT HEATING AND COOLING SYSTEMS | GH8TAN548**AA* | CAA**6121AM* | 83*SB60100M21*** | 48000 | 49500 | 16.5 | 12 | 8.1 | 2.22 | 64 | 52 | 215632408
BRYANT HEATING AND COOLING SYSTEMS | 248TAN048**AA* | CAA**6121AM* | 83*SB60100M21*** | 48000 | 49500 | 16.5 | 12 | 8.1 | 2.22 | 64 | 52 | 215632407
CARRIER | GH8TAN548**AA* | CAA**6121AM* | 58SU*B100M21**20 | 48000 | 49500 | 16.5 | 12 | 8.1 | 2.22 | 64 | 52 | 215632406
CARRIER | 27TPA848A**30* | CAA**6121AM* | 58SU*B100M21**20 | 48000 | 49500 | 16.5 | 12 | 8.1 | 2.22 | 64 | 52 | 215632405
ECOTEMP | W5H8T48*K*AAA* | W5A*61M21XA* | WFEU080C060B* | 48000 | 49000 | 16.5 | 12.5 | 8.1 | 2.22 | 64 | 51 | 215632404
GRANDAIRE | W5H8T48*K*AAA* | W5A*61M21XA* | WFEU080C060B* | 48000 | 49000 | 16.5 | 12.5 | 8.1 | 2.22 | 64 | 51 | 215632403
TEMPSTAR | N5H8T48*K*AAA* | EA*5X61M21A* | *80MSU0802120A* | 48000 | 49000 | 16.5 | 12.5 | 8.1 | 2.22 | 64 | 51 | 215632402
MARATHERM | N5H8T48*K*AAA* | EA*5X61M21A* | *80MSU0802120A* | 48000 | 49000 | 16.5 | 12.5 | 8.1 | 2.22 | 64 | 51 | 215632401
KENMORE | N5H8T48*K*AAA* | EA*5X61M21A* | *80MSU0802120A* | 48000 | 49000 | 16.5 | 12.5 | 8.1 | 2.22 | 64 | 51 | 215632400
KEEPRITE | N5H8T48*K*AAA* | EA*5X61M21A* | *80MSU0802120A* | 48000 | 49000 | 16.5 | 12.5 | 8.1 | 2.22 | 64 | 51 | 215632399
DAY & NIGHT | N5H8T48*K*AAA* | EA*5X61M21A* | *80MSU0802120A* | 48000 | 49000 | 16.5 | 12.5 | 8.1 | 2.22 | 64 | 51 | 215632398
COMFORTMAKER | N5H8T48*K*AAA* | EA*5X61M21A* | *80MSU0802120A* | 48000 | 49000 | 16.5 | 12.5 | 8.1 | 2.22 | 64 | 51 | 215632397
ARCOAIRE | N5H8T48*K*AAA* | EA*5X61M21A* | *80MSU0802120A* | 48000 | 49000 | 16.5 | 12.5 | 8.1 | 2.22 | 64 | 51 | 215632396
AIRQUEST | N5H8T48*K*AAA* | EA*5X61M21A* | *80MSU0802120A* | 48000 | 49000 | 16.5 | 12.5 | 8.1 | 2.22 | 64 | 51 | 215632395
HEIL | N5H8T48*K*AAA* | EA*5X61M21A* | *80MSU0802120A* | 48000 | 49000 | 16.5 | 12.5 | 8.1 | 2.22 | 64 | 51 | 215632394
WEATHERMAKER | PH8TAN548**AA* | CAA**6121AM* | PG80MSUA60080C** | 48000 | 49000 | 16.5 | 12.5 | 8.1 | 2.22 | 64 | 51 | 215632393
BROCK | PH8TAN548**AA* | CAA**6121AM* | PG80MSUA60080C** | 48000 | 49000 | 16.5 | 12.5 | 8.1 | 2.22 | 64 | 51 | 215632392
PAYNE HEATING AND COOLING | PH8TAN548**AA* | CAA**6121AM* | PG80MSUA60080C** | 48000 | 49000 | 16.5 | 12.5 | 8.1 | 2.22 | 64 | 51 | 215632391
BRYANT HEATING AND COOLING SYSTEMS | PH8TAN548**AA* | CAA**6121AM* | 83*SB60080M21*** | 48000 | 49000 | 16.5 | 12.5 | 8.1 | 2.22 | 64 | 51 | 215632390
BRYANT HEATING AND COOLING SYSTEMS | GH8TAN548**AA* | CAA**6121AM* | 83*SB60080M21*** | 48000 | 49000 | 16.5 | 12.5 | 8.1 | 2.22 | 64 | 51 | 215632389
BRYANT HEATING AND COOLING SYSTEMS | 248TAN048**AA* | CAA**6121AM* | 83*SB60080M21*** | 48000 | 49000 | 16.5 | 12.5 | 8.1 | 2.22 | 64 | 51 | 215632388
CARRIER | GH8TAN548**AA* | CAA**6121AM* | 58SU*B080M21**20 | 48000 | 49000 | 16.5 | 12.5 | 8.1 | 2.22 | 64 | 51 | 215632387
CARRIER | 27TPA848A**30* | CAA**6121AM* | 58SU*B080M21**20 | 48000 | 49000 | 16.5 | 12.5 | 8.1 | 2.22 | 64 | 51 | 215632386
ECOTEMP | W5H8T48*K*AAA* | W5A*61M21XA* | WFEU060B048B* | 48000 | 49500 | 16.5 | 12 | 8.1 | 2.22 | 63 | 51 | 215632385
GRANDAIRE | W5H8T48*K*AAA* | W5A*61M21XA* | WFEU060B048B* | 48000 | 49500 | 16.5 | 12 | 8.1 | 2.22 | 63 | 51 | 215632384
TEMPSTAR | N5H8T48*K*AAA* | EA*5X61M21A* | *80MSU0601716A* | 48000 | 49500 | 16.5 | 12 | 8.1 | 2.22 | 63 | 51 | 215632383
MARATHERM | N5H8T48*K*AAA* | EA*5X61M21A* | *80MSU0601716A* | 48000 | 49500 | 16.5 | 12 | 8.1 | 2.22 | 63 | 51 | 215632382
KENMORE | N5H8T48*K*AAA* | EA*5X61M21A* | *80MSU0601716A* | 48000 | 49500 | 16.5 | 12 | 8.1 | 2.22 | 63 | 51 | 215632381
KEEPRITE | N5H8T48*K*AAA* | EA*5X61M21A* | *80MSU0601716A* | 48000 | 49500 | 16.5 | 12 | 8.1 | 2.22 | 63 | 51 | 215632380
DAY & NIGHT | N5H8T48*K*AAA* | EA*5X61M21A* | *80MSU0601716A* | 48000 | 49500 | 16.5 | 12 | 8.1 | 2.22 | 63 | 51 | 215632379
COMFORTMAKER | N5H8T48*K*AAA* | EA*5X61M21A* | *80MSU0601716A* | 48000 | 49500 | 16.5 | 12 | 8.1 | 2.22 | 63 | 51 | 215632378
ARCOAIRE | N5H8T48*K*AAA* | EA*5X61M21A* | *80MSU0601716A* | 48000 | 49500 | 16.5 | 12 | 8.1 | 2.22 | 63 | 51 | 215632377
AIRQUEST | N5H8T48*K*AAA* | EA*5X61M21A* | *80MSU0601716A* | 48000 | 49500 | 16.5 | 12 | 8.1 | 2.22 | 63 | 51 | 215632376
HEIL | N5H8T48*K*AAA* | EA*5X61M21A* | *80MSU0601716A* | 48000 | 49500 | 16.5 | 12 | 8.1 | 2.22 | 63 | 51 | 215632375
WEATHERMAKER | PH8TAN548**AA* | CAA**6121AM* | PG80MSUA48060B** | 48000 | 49500 | 16.5 | 12 | 8.1 | 2.22 | 63 | 51 | 215632374
BROCK | PH8TAN548**AA* | CAA**6121AM* | PG80MSUA48060B** | 48000 | 49500 | 16.5 | 12 | 8.1 | 2.22 | 63 | 51 | 215632373
PAYNE HEATING AND COOLING | PH8TAN548**AA* | CAA**6121AM* | PG80MSUA48060B** | 48000 | 49500 | 16.5 | 12 | 8.1 | 2.22 | 63 | 51 | 215632372
MARATHERM | N5H8T48*K*AAA* | EA*5X48M21A* | *96CTN1002122B* | 46000 | 49000 | 15.5 | 11.7 | 8.1 | 2.2 | 64 | 51 | 215631694
KENMORE | N5H8T48*K*AAA* | EA*5X48M21A* | *96CTN1002122B* | 46000 | 49000 | 15.5 | 11.7 | 8.1 | 2.2 | 64 | 51 | 215631693
KEEPRITE | N5H8T48*K*AAA* | EA*5X48M21A* | *96CTN1002122B* | 46000 | 49000 | 15.5 | 11.7 | 8.1 | 2.2 | 64 | 51 | 215631692
DAY & NIGHT | N5H8T48*K*AAA* | EA*5X48M21A* | *96CTN1002122B* | 46000 | 49000 | 15.5 | 11.7 | 8.1 | 2.2 | 64 | 51 | 215631691
COMFORTMAKER | N5H8T48*K*AAA* | EA*5X48M21A* | *96CTN1002122B* | 46000 | 49000 | 15.5 | 11.7 | 8.1 | 2.2 | 64 | 51 | 215631690
ARCOAIRE | N5H8T48*K*AAA* | EA*5X48M21A* | *96CTN1002122B* | 46000 | 49000 | 15.5 | 11.7 | 8.1 | 2.2 | 64 | 51 | 215631689
AIRQUEST | N5H8T48*K*AAA* | EA*5X48M21A* | *96CTN1002122B* | 46000 | 49000 | 15.5 | 11.7 | 8.1 | 2.2 | 64 | 51 | 215631688
HEIL | N5H8T48*K*AAA* | EA*5X48M21A* | *96CTN1002122B* | 46000 | 49000 | 15.5 | 11.7 | 8.1 | 2.2 | 64 | 51 | 215631687
BRYANT HEATING AND COOLING SYSTEMS | PH8TAN548**AA* | CAA**4821AM* | 986TD66100C21*** | 46000 | 49000 | 15.5 | 11.7 | 8.1 | 2.2 | 64 | 51 | 215631686
BRYANT HEATING AND COOLING SYSTEMS | GH8TAN548**AA* | CAA**4821AM* | 986TD66100C21*** | 46000 | 49000 | 15.5 | 11.7 | 8.1 | 2.2 | 64 | 51 | 215631685
BRYANT HEATING AND COOLING SYSTEMS | 248TAN048**AA* | CAA**4821AM* | 986TD66100C21*** | 46000 | 49000 | 15.5 | 11.7 | 8.1 | 2.2 | 64 | 51 | 215631684
CARRIER | GH8TAN548**AA* | CAA**4821AM* | 59TN6C100C21**22 | 46000 | 49000 | 15.5 | 11.7 | 8.1 | 2.2 | 64 | 51 | 215631683
TEMPSTAR | N5H8T48*K*AAA* | EA*5X48M21A* | *96CTN1002122B* | 46000 | 49000 | 15.5 | 11.7 | 8.1 | 2.2 | 64 | 51 | 215631695
TEMPSTAR | N5H8T48*K*AAA* | EA*5X48M21A* | *96CTN0802120B* | 46000 | 48500 | 16 | 12 | 8.1 | 2.22 | 64 | 52 | 215631681
KENMORE | N5H8T48*K*AAA* | EA*5X48M21A* | *96CTN0802120B* | 46000 | 48500 | 16 | 12 | 8.1 | 2.22 | 64 | 52 | 215631679
KEEPRITE | N5H8T48*K*AAA* | EA*5X48M21A* | *96CTN0802120B* | 46000 | 48500 | 16 | 12 | 8.1 | 2.22 | 64 | 52 | 215631678
DAY & NIGHT | N5H8T48*K*AAA* | EA*5X48M21A* | *96CTN0802120B* | 46000 | 48500 | 16 | 12 | 8.1 | 2.22 | 64 | 52 | 215631677
CARRIER | 27TPA848A**30* | CAA**4821AM* | 59TN6C100C21**22 | 46000 | 49000 | 15.5 | 11.7 | 8.1 | 2.2 | 64 | 51 | 215631682
COMFORTMAKER | N5H8T48*K*AAA* | EA*5X48M21A* | *96CTN0802120B* | 46000 | 48500 | 16 | 12 | 8.1 | 2.22 | 64 | 52 | 215631676
ARCOAIRE | N5H8T48*K*AAA* | EA*5X48M21A* | *96CTN0802120B* | 46000 | 48500 | 16 | 12 | 8.1 | 2.22 | 64 | 52 | 215631675
AIRQUEST | N5H8T48*K*AAA* | EA*5X48M21A* | *96CTN0802120B* | 46000 | 48500 | 16 | 12 | 8.1 | 2.22 | 64 | 52 | 215631674
HEIL | N5H8T48*K*AAA* | EA*5X48M21A* | *96CTN0802120B* | 46000 | 48500 | 16 | 12 | 8.1 | 2.22 | 64 | 52 | 215631673
BRYANT HEATING AND COOLING SYSTEMS | PH8TAN548**AA* | CAA**4821AM* | 986TD60080C21*** | 46000 | 48500 | 16 | 12 | 8.1 | 2.22 | 64 | 52 | 215631672
MARATHERM | N5H8T48*K*AAA* | EA*5X48M21A* | *96CTN0802120B* | 46000 | 48500 | 16 | 12 | 8.1 | 2.22 | 64 | 52 | 215631680
BRYANT HEATING AND COOLING SYSTEMS | GH8TAN548**AA* | CAA**4821AM* | 986TD60080C21*** | 46000 | 48500 | 16 | 12 | 8.1 | 2.22 | 64 | 52 | 215631671
BRYANT HEATING AND COOLING SYSTEMS | 248TAN048**AA* | CAA**4821AM* | 986TD60080C21*** | 46000 | 48500 | 16 | 12 | 8.1 | 2.22 | 64 | 52 | 215631670
CARRIER | GH8TAN548**AA* | CAA**4821AM* | 59TN6C080C21**20 | 46000 | 48500 | 16 | 12 | 8.1 | 2.22 | 64 | 52 | 215631669
TEMPSTAR | N5H8T48*K*AAA* | EA*5X48M21A* | *95MSU1002122A* | 46000 | 48500 | 16 | 12 | 8.1 | 2.22 | 64 | 51 | 215631667
DAY & NIGHT | N5H8T48*K*AAA* | EA*5X48M21A* | *80MSU0601716A* | 46000 | 48500 | 16 | 12 | 8.1 | 2.22 | 64 | 52 | 215631282
COMFORTMAKER | N5H8T48*K*AAA* | EA*5X48M21A* | *80MSU0601716A* | 46000 | 48500 | 16 | 12 | 8.1 | 2.22 | 64 | 52 | 215631281
ARCOAIRE | N5H8T48*K*AAA* | EA*5X48M21A* | *80MSU0601716A* | 46000 | 48500 | 16 | 12 | 8.1 | 2.22 | 64 | 52 | 215631280
WEATHERMAKER | PH8TAN548**AA* | CAA**4821AM* | PG80MSUA48060B** | 46000 | 48500 | 16 | 12 | 8.1 | 2.22 | 64 | 52 | 215631277
BROCK | PH8TAN548**AA* | CAA**4821AM* | PG80MSUA48060B** | 46000 | 48500 | 16 | 12 | 8.1 | 2.22 | 64 | 52 | 215631276
PAYNE HEATING AND COOLING | PH8TAN548**AA* | CAA**4821AM* | PG80MSUA48060B** | 46000 | 48500 | 16 | 12 | 8.1 | 2.22 | 64 | 52 | 215631275
BRYANT HEATING AND COOLING SYSTEMS | PH8TAN548**AA* | CAA**4821AM* | 83*SB48060M17*** | 46000 | 48500 | 16 | 12 | 8.1 | 2.22 | 64 | 52 | 215631274
BRYANT HEATING AND COOLING SYSTEMS | GH8TAN548**AA* | CAA**4821AM* | 83*SB48060M17*** | 46000 | 48500 | 16 | 12 | 8.1 | 2.22 | 64 | 52 | 215631273
TEMPSTAR | N5H8T48*K*AAA* | EA*5X48M21A* | *80MSU0601716A* | 46000 | 48500 | 16 | 12 | 8.1 | 2.22 | 64 | 52 | 215631286
CARRIER | GH8TAN548**AA* | CAA**4821AM* | 58SU*B060M17**16 | 46000 | 48500 | 16 | 12 | 8.1 | 2.22 | 64 | 52 | 215631271
CARRIER | 27TPA848A**30* | CAA**4821AM* | 58SU*B060M17**16 | 46000 | 48500 | 16 | 12 | 8.1 | 2.22 | 64 | 52 | 215631270
TEMPSTAR | N5H8T48*K*AAA* | EA*5X48M21A* | *80VSL1102122B* | 46000 | 48500 | 16 | 12 | 8.1 | 2.22 | 64 | 51 | 215631269
AIRQUEST | N5H8T48*K*AAA* | EA*5X48M21A* | *80MSU0601716A* | 46000 | 48500 | 16 | 12 | 8.1 | 2.22 | 64 | 52 | 215631279
HEIL | N5H8T48*K*AAA* | EA*5X48M21A* | *80MSU0601716A* | 46000 | 48500 | 16 | 12 | 8.1 | 2.22 | 64 | 52 | 215631278
BRYANT HEATING AND COOLING SYSTEMS | 248TAN048**AA* | CAA**4821AM* | 83*SB48060M17*** | 46000 | 48500 | 16 | 12 | 8.1 | 2.22 | 64 | 52 | 215631272
DAY & NIGHT | N5H8T48*K*AAA* | EA*5X48M21A* | *80VSL1102122B* | 46000 | 48500 | 16 | 12 | 8.1 | 2.22 | 64 | 51 | 215631266
COMFORTMAKER | N5H8T48*K*AAA* | EA*5X48M21A* | *80VSL1102122B* | 46000 | 48500 | 16 | 12 | 8.1 | 2.22 | 64 | 51 | 215631265
ARCOAIRE | N5H8T48*K*AAA* | EA*5X48M21A* | *80VSL1102122B* | 46000 | 48500 | 16 | 12 | 8.1 | 2.22 | 64 | 51 | 215631264
KENMORE | N5H8T48*K*AAA* | EA*5X48M21A* | *80VSL1102122B* | 46000 | 48500 | 16 | 12 | 8.1 | 2.22 | 64 | 51 | 215631268
HEIL | N5H8T48*K*AAA* | EA*5X48M21A* | *80VSL1102122B* | 46000 | 48500 | 16 | 12 | 8.1 | 2.22 | 64 | 51 | 215631262
BRYANT HEATING AND COOLING SYSTEMS | GH8TAN548**AA* | CAA**4821AM* | 82*SB66110V21*** | 46000 | 48500 | 16 | 12 | 8.1 | 2.22 | 64 | 51 | 215631260
BRYANT HEATING AND COOLING SYSTEMS | 248TAN048**AA* | CAA**4821AM* | 82*SB66110V21*** | 46000 | 48500 | 16 | 12 | 8.1 | 2.22 | 64 | 51 | 215631259
CARRIER | GH8TAN548**AA* | CAA**4821AM* | 58SP*B110V21**22 | 46000 | 48500 | 16 | 12 | 8.1 | 2.22 | 64 | 51 | 215631258
KEEPRITE | N5H8T48*K*AAA* | EA*5X48M21A* | *80VSL1102122B* | 46000 | 48500 | 16 | 12 | 8.1 | 2.22 | 64 | 51 | 215631267
TEMPSTAR | N5H8T48*K*AAA* | EA*5X48M21A* | *80VSL0902120B* | 46000 | 48500 | 15.5 | 11.7 | 8.1 | 2.2 | 64 | 52 | 215631256
KENMORE | N5H8T48*K*AAA* | EA*5X48M21A* | *80VSL0902120B* | 46000 | 48500 | 15.5 | 11.7 | 8.1 | 2.2 | 64 | 52 | 215631255
KEEPRITE | N5H8T48*K*AAA* | EA*5X48M21A* | *80VSL0902120B* | 46000 | 48500 | 15.5 | 11.7 | 8.1 | 2.2 | 64 | 52 | 215631254
AIRQUEST | N5H8T48*K*AAA* | EA*5X48M21A* | *80VSL1102122B* | 46000 | 48500 | 16 | 12 | 8.1 | 2.22 | 64 | 51 | 215631263
DAY & NIGHT | N5H8T48*K*AAA* | EA*5X48M21A* | *80VSL0902120B* | 46000 | 48500 | 15.5 | 11.7 | 8.1 | 2.2 | 64 | 52 | 215631253
COMFORTMAKER | N5H8T48*K*AAA* | EA*5X48M21A* | *80VSL0902120B* | 46000 | 48500 | 15.5 | 11.7 | 8.1 | 2.2 | 64 | 52 | 215631252
ARCOAIRE | N5H8T48*K*AAA* | EA*5X48M21A* | *80VSL0902120B* | 46000 | 48500 | 15.5 | 11.7 | 8.1 | 2.2 | 64 | 52 | 215631251
AIRQUEST | N5H8T48*K*AAA* | EA*5X48M21A* | *80VSL0902120B* | 46000 | 48500 | 15.5 | 11.7 | 8.1 | 2.2 | 64 | 52 | 215631250
BRYANT HEATING AND COOLING SYSTEMS | PH8TAN548**AA* | CAA**4821AM* | 82*SB66110V21*** | 46000 | 48500 | 16 | 12 | 8.1 | 2.22 | 64 | 51 | 215631261
HEIL | N5H8T48*K*AAA* | EA*5X48M21A* | *80VSL0902120B* | 46000 | 48500 | 15.5 | 11.7 | 8.1 | 2.2 | 64 | 52 | 215631249
BRYANT HEATING AND COOLING SYSTEMS | PH8TAN548**AA* | CAA**4821AM* | 82*SB60090V21*** | 46000 | 48500 | 15.5 | 11.7 | 8.1 | 2.2 | 64 | 52 | 215631248
BRYANT HEATING AND COOLING SYSTEMS | 248TAN048**AA* | CAA**4821AM* | 82*SB60090V21*** | 46000 | 48500 | 15.5 | 11.7 | 8.1 | 2.2 | 64 | 52 | 215631246
CARRIER | GH8TAN548**AA* | CAA**4821AM* | 58SP*B090V21**20 | 46000 | 48500 | 15.5 | 11.7 | 8.1 | 2.2 | 64 | 52 | 215631245
CARRIER | 27TPA848A**30* | CAA**4821AM* | 58SP*B110V21**22 | 46000 | 48500 | 16 | 12 | 8.1 | 2.22 | 64 | 51 | 215631257
CARRIER | 27TPA848A**30* | CAA**4821AM* | 58SP*B090V21**20 | 46000 | 48500 | 15.5 | 11.7 | 8.1 | 2.2 | 64 | 52 | 215631244
TEMPSTAR | N5H8T48*K*AAA* | EA*5X48M21A* | *80VSL0701716B* | 45500 | 49000 | 15.2 | 11.5 | 8.1 | 2.18 | 64 | 52 | 215631243
KENMORE | N5H8T48*K*AAA* | EA*5X48M21A* | *80VSL0701716B* | 45500 | 49000 | 15.2 | 11.5 | 8.1 | 2.18 | 64 | 52 | 215631242
KEEPRITE | N5H8T48*K*AAA* | EA*5X48M21A* | *80VSL0701716B* | 45500 | 49000 | 15.2 | 11.5 | 8.1 | 2.18 | 64 | 52 | 215631241
DAY & NIGHT | N5H8T48*K*AAA* | EA*5X48M21A* | *80VSL0701716B* | 45500 | 49000 | 15.2 | 11.5 | 8.1 | 2.18 | 64 | 52 | 215631240
COMFORTMAKER | N5H8T48*K*AAA* | EA*5X48M21A* | *80VSL0701716B* | 45500 | 49000 | 15.2 | 11.5 | 8.1 | 2.18 | 64 | 52 | 215631239
ARCOAIRE | N5H8T48*K*AAA* | EA*5X48M21A* | *80VSL0701716B* | 45500 | 49000 | 15.2 | 11.5 | 8.1 | 2.18 | 64 | 52 | 215631238
AIRQUEST | N5H8T48*K*AAA* | EA*5X48M21A* | *80VSL0701716B* | 45500 | 49000 | 15.2 | 11.5 | 8.1 | 2.18 | 64 | 52 | 215631237
HEIL | N5H8T48*K*AAA* | EA*5X48M21A* | *80VSL0701716B* | 45500 | 49000 | 15.2 | 11.5 | 8.1 | 2.18 | 64 | 52 | 215631236
BRYANT HEATING AND COOLING SYSTEMS | GH8TAN548**AA* | CAA**4821AM* | 82*SB60090V21*** | 46000 | 48500 | 15.5 | 11.7 | 8.1 | 2.2 | 64 | 52 | 215631247
BRYANT HEATING AND COOLING SYSTEMS | PH8TAN548**AA* | CAA**4821AM* | 82*SB48070V17*** | 45500 | 49000 | 15.2 | 11.5 | 8.1 | 2.18 | 64 | 52 | 215631235
BRYANT HEATING AND COOLING SYSTEMS | GH8TAN548**AA* | CAA**4821AM* | 82*SB48070V17*** | 45500 | 49000 | 15.2 | 11.5 | 8.1 | 2.18 | 64 | 52 | 215631234
BRYANT HEATING AND COOLING SYSTEMS | 248TAN048**AA* | CAA**4821AM* | 82*SB48070V17*** | 45500 | 49000 | 15.2 | 11.5 | 8.1 | 2.18 | 64 | 52 | 215631233
CARRIER | GH8TAN548**AA* | CAA**4821AM* | 58SP*B070V17**16 | 45500 | 49000 | 15.2 | 11.5 | 8.1 | 2.18 | 64 | 52 | 215631232
TEMPSTAR | N5H8T48*K*AAA* | EA*5X48M21A* | *80CSU1002120A* | 46000 | 50000 | 15.2 | 11 | 8.1 | 2.14 | 65 | 53 | 215631230
CARRIER | 27TPA848A**30* | CAA**4821AM* | 58SP*B070V17**16 | 45500 | 49000 | 15.2 | 11.5 | 8.1 | 2.18 | 64 | 52 | 215631231
MARATHERM | N5H8T48*K*AAA* | EA*5X48M21A* | *80CSU1002120A* | 46000 | 50000 | 15.2 | 11 | 8.1 | 2.14 | 65 | 53 | 215631229
KENMORE | N5H8T48*K*AAA* | EA*5X48M21A* | *80CSU1002120A* | 46000 | 50000 | 15.2 | 11 | 8.1 | 2.14 | 65 | 53 | 215631228
KEEPRITE | N5H8T48*K*AAA* | EA*5X48M21A* | *80CSU1002120A* | 46000 | 50000 | 15.2 | 11 | 8.1 | 2.14 | 65 | 53 | 215631227
DAY & NIGHT | N5H8T48*K*AAA* | EA*5X48M21A* | *80CSU1002120A* | 46000 | 50000 | 15.2 | 11 | 8.1 | 2.14 | 65 | 53 | 215631226
COMFORTMAKER | N5H8T48*K*AAA* | EA*5X48M21A* | *80CSU1002120A* | 46000 | 50000 | 15.2 | 11 | 8.1 | 2.14 | 65 | 53 | 215631225
ARCOAIRE | N5H8T48*K*AAA* | EA*5X48M21A* | *80CSU1002120A* | 46000 | 50000 | 15.2 | 11 | 8.1 | 2.14 | 65 | 53 | 215631224
AIRQUEST | N5H8T48*K*AAA* | EA*5X48M21A* | *80CSU1002120A* | 46000 | 50000 | 15.2 | 11 | 8.1 | 2.14 | 65 | 53 | 215631223
HEIL | N5H8T48*K*AAA* | EA*5X48M21A* | *80CSU1002120A* | 46000 | 50000 | 15.2 | 11 | 8.1 | 2.14 | 65 | 53 | 215631222
BRYANT HEATING AND COOLING SYSTEMS | PH8TAN548**AA* | CAA**4821AM* | 83*CA60100C21*** | 46000 | 50000 | 15.2 | 11 | 8.1 | 2.14 | 65 | 53 | 215631221
BRYANT HEATING AND COOLING SYSTEMS | GH8TAN548**AA* | CAA**4821AM* | 83*CA60100C21*** | 46000 | 50000 | 15.2 | 11 | 8.1 | 2.14 | 65 | 53 | 215631220
WEATHERMAKER | PH8TAN548**AA* | CAA**6124AM* | PG80VTLB60090C** | 48500 | 50000 | 16 | 12 | 8.1 | 2.2 | 64 | 52 | 215632929
BROCK | PH8TAN548**AA* | CAA**6124AM* | PG80VTLB60090C** | 48500 | 50000 | 16 | 12 | 8.1 | 2.2 | 64 | 52 | 215632928
PAYNE HEATING AND COOLING | PH8TAN548**AA* | CAA**6124AM* | PG80VTLB60090C** | 48500 | 50000 | 16 | 12 | 8.1 | 2.2 | 64 | 52 | 215632927
BRYANT HEATING AND COOLING SYSTEMS | PH8TAN548**AA* | CAA**6124AM* | 82*TB60090V21*** | 48500 | 50000 | 16 | 12 | 8.1 | 2.2 | 64 | 52 | 215632926
BRYANT HEATING AND COOLING SYSTEMS | GH8TAN548**AA* | CAA**6124AM* | 82*TB60090V21*** | 48500 | 50000 | 16 | 12 | 8.1 | 2.2 | 64 | 52 | 215632925
BRYANT HEATING AND COOLING SYSTEMS | 248TAN048**AA* | CAA**6124AM* | 82*TB60090V21*** | 48500 | 50000 | 16 | 12 | 8.1 | 2.2 | 64 | 52 | 215632924
CARRIER | GH8TAN548**AA* | CAA**6124AM* | 58TP*B090V21**20 | 48500 | 50000 | 16 | 12 | 8.1 | 2.2 | 64 | 52 | 215632923
CARRIER | 27TPA848A**30* | CAA**6124AM* | 58TP*B090V21**20 | 48500 | 50000 | 16 | 12 | 8.1 | 2.2 | 64 | 52 | 215632922
TEMPSTAR | N5H8T48*K*AAA* | EA*5X61M24A* | *80CTL1352422B* | 48500 | 50000 | 16 | 12 | 8.1 | 2.18 | 64 | 52 | 215632921
MARATHERM | N5H8T48*K*AAA* | EA*5X61M24A* | *80CTL1352422B* | 48500 | 50000 | 16 | 12 | 8.1 | 2.18 | 64 | 52 | 215632920
KENMORE | N5H8T48*K*AAA* | EA*5X61M24A* | *80CTL1352422B* | 48500 | 50000 | 16 | 12 | 8.1 | 2.18 | 64 | 52 | 215632919
KEEPRITE | N5H8T48*K*AAA* | EA*5X61M24A* | *80CTL1352422B* | 48500 | 50000 | 16 | 12 | 8.1 | 2.18 | 64 | 52 | 215632918
DAY & NIGHT | N5H8T48*K*AAA* | EA*5X61M24A* | *80CTL1352422B* | 48500 | 50000 | 16 | 12 | 8.1 | 2.18 | 64 | 52 | 215632917
COMFORTMAKER | N5H8T48*K*AAA* | EA*5X61M24A* | *80CTL1352422B* | 48500 | 50000 | 16 | 12 | 8.1 | 2.18 | 64 | 52 | 215632916
ARCOAIRE | N5H8T48*K*AAA* | EA*5X61M24A* | *80CTL1352422B* | 48500 | 50000 | 16 | 12 | 8.1 | 2.18 | 64 | 52 | 215632915
AIRQUEST | N5H8T48*K*AAA* | EA*5X61M24A* | *80CTL1352422B* | 48500 | 50000 | 16 | 12 | 8.1 | 2.18 | 64 | 52 | 215632914
HEIL | N5H8T48*K*AAA* | EA*5X61M24A* | *80CTL1352422B* | 48500 | 50000 | 16 | 12 | 8.1 | 2.18 | 64 | 52 | 215632913
BRYANT HEATING AND COOLING SYSTEMS | PH8TAN548**AA* | CAA**6124AM* | 88*TB66135C24*** | 48500 | 50000 | 16 | 12 | 8.1 | 2.18 | 64 | 52 | 215632912
BRYANT HEATING AND COOLING SYSTEMS | GH8TAN548**AA* | CAA**6124AM* | 88*TB66135C24*** | 48500 | 50000 | 16 | 12 | 8.1 | 2.18 | 64 | 52 | 215632911
BRYANT HEATING AND COOLING SYSTEMS | 248TAN048**AA* | CAA**6124AM* | 88*TB66135C24*** | 48500 | 50000 | 16 | 12 | 8.1 | 2.18 | 64 | 52 | 215632910
CARRIER | GH8TAN548**AA* | CAA**6124AM* | 58TN*B135C24**22 | 48500 | 50000 | 16 | 12 | 8.1 | 2.18 | 64 | 52 | 215632909
CARRIER | 27TPA848A**30* | CAA**6124AM* | 58TN*B135C24**22 | 48500 | 50000 | 16 | 12 | 8.1 | 2.18 | 64 | 52 | 215632908
TEMPSTAR | N5H8T48*K*AAA* | EA*5X61M24A* | *80CTL1102120B* | 48500 | 50500 | 16 | 11.7 | 8.1 | 2.18 | 64 | 52 | 215632907
MARATHERM | N5H8T48*K*AAA* | EA*5X61M24A* | *80CTL1102120B* | 48500 | 50500 | 16 | 11.7 | 8.1 | 2.18 | 64 | 52 | 215632906
KENMORE | N5H8T48*K*AAA* | EA*5X61M24A* | *80CTL1102120B* | 48500 | 50500 | 16 | 11.7 | 8.1 | 2.18 | 64 | 52 | 215632905
KEEPRITE | N5H8T48*K*AAA* | EA*5X61M24A* | *80CTL1102120B* | 48500 | 50500 | 16 | 11.7 | 8.1 | 2.18 | 64 | 52 | 215632904
DAY & NIGHT | N5H8T48*K*AAA* | EA*5X61M24A* | *80CTL1102120B* | 48500 | 50500 | 16 | 11.7 | 8.1 | 2.18 | 64 | 52 | 215632903
COMFORTMAKER | N5H8T48*K*AAA* | EA*5X61M24A* | *80CTL1102120B* | 48500 | 50500 | 16 | 11.7 | 8.1 | 2.18 | 64 | 52 | 215632902
ARCOAIRE | N5H8T48*K*AAA* | EA*5X61M24A* | *80CTL1102120B* | 48500 | 50500 | 16 | 11.7 | 8.1 | 2.18 | 64 | 52 | 215632901
AIRQUEST | N5H8T48*K*AAA* | EA*5X61M24A* | *80CTL1102120B* | 48500 | 50500 | 16 | 11.7 | 8.1 | 2.18 | 64 | 52 | 215632900
HEIL | N5H8T48*K*AAA* | EA*5X61M24A* | *80CTL1102120B* | 48500 | 50500 | 16 | 11.7 | 8.1 | 2.18 | 64 | 52 | 215632899
BRYANT HEATING AND COOLING SYSTEMS | PH8TAN548**AA* | CAA**6124AM* | 88*TB60110C21*** | 48500 | 50500 | 16 | 11.7 | 8.1 | 2.18 | 64 | 52 | 215632898
BRYANT HEATING AND COOLING SYSTEMS | GH8TAN548**AA* | CAA**6124AM* | 88*TB60110C21*** | 48500 | 50500 | 16 | 11.7 | 8.1 | 2.18 | 64 | 52 | 215632897
BRYANT HEATING AND COOLING SYSTEMS | 248TAN048**AA* | CAA**6124AM* | 88*TB60110C21*** | 48500 | 50500 | 16 | 11.7 | 8.1 | 2.18 | 64 | 52 | 215632896
CARRIER | GH8TAN548**AA* | CAA**6124AM* | 58TN*B110C21**20 | 48500 | 50500 | 16 | 11.7 | 8.1 | 2.18 | 64 | 52 | 215632895
CARRIER | 27TPA848A**30* | CAA**6124AM* | 58TN*B110C21**20 | 48500 | 50500 | 16 | 11.7 | 8.1 | 2.18 | 64 | 52 | 215632894
TEMPSTAR | N5H8T48*K*AAA* | EA*5X61M24A* | *80CTL0902120B* | 48500 | 50000 | 16 | 12 | 8.1 | 2.2 | 64 | 52 | 215632893
MARATHERM | N5H8T48*K*AAA* | EA*5X61M24A* | *80CTL0902120B* | 48500 | 50000 | 16 | 12 | 8.1 | 2.2 | 64 | 52 | 215632892
KENMORE | N5H8T48*K*AAA* | EA*5X61M24A* | *80CTL0902120B* | 48500 | 50000 | 16 | 12 | 8.1 | 2.2 | 64 | 52 | 215632891
KEEPRITE | N5H8T48*K*AAA* | EA*5X61M24A* | *80CTL0902120B* | 48500 | 50000 | 16 | 12 | 8.1 | 2.2 | 64 | 52 | 215632890
DAY & NIGHT | N5H8T48*K*AAA* | EA*5X61M24A* | *80CTL0902120B* | 48500 | 50000 | 16 | 12 | 8.1 | 2.2 | 64 | 52 | 215632889
COMFORTMAKER | N5H8T48*K*AAA* | EA*5X61M24A* | *80CTL0902120B* | 48500 | 50000 | 16 | 12 | 8.1 | 2.2 | 64 | 52 | 215632888
ARCOAIRE | N5H8T48*K*AAA* | EA*5X61M24A* | *80CTL0902120B* | 48500 | 50000 | 16 | 12 | 8.1 | 2.2 | 64 | 52 | 215632887
AIRQUEST | N5H8T48*K*AAA* | EA*5X61M24A* | *80CTL0902120B* | 48500 | 50000 | 16 | 12 | 8.1 | 2.2 | 64 | 52 | 215632886
HEIL | N5H8T48*K*AAA* | EA*5X61M24A* | *80CTL0902120B* | 48500 | 50000 | 16 | 12 | 8.1 | 2.2 | 64 | 52 | 215632885
BRYANT HEATING AND COOLING SYSTEMS | PH8TAN548**AA* | CAA**6124AM* | 88*TB60090C21*** | 48500 | 50000 | 16 | 12 | 8.1 | 2.2 | 64 | 52 | 215632884
BRYANT HEATING AND COOLING SYSTEMS | GH8TAN548**AA* | CAA**6124AM* | 88*TB60090C21*** | 48500 | 50000 | 16 | 12 | 8.1 | 2.2 | 64 | 52 | 215632883
BRYANT HEATING AND COOLING SYSTEMS | 248TAN048**AA* | CAA**6124AM* | 88*TB60090C21*** | 48500 | 50000 | 16 | 12 | 8.1 | 2.2 | 64 | 52 | 215632882
CARRIER | GH8TAN548**AA* | CAA**6124AM* | 58TN*B090C21**20 | 48500 | 50000 | 16 | 12 | 8.1 | 2.2 | 64 | 52 | 215632881
CARRIER | 27TPA848A**30* | CAA**6124AM* | 58TN*B090C21**20 | 48500 | 50000 | 16 | 12 | 8.1 | 2.2 | 64 | 52 | 215632880
TEMPSTAR | N5H8T48*K*AAA* | EA*5X61M24A* | *80CTL0702120B* | 48000 | 51000 | 15.5 | 11 | 8.1 | 2.14 | 64 | 53 | 215632879
MARATHERM | N5H8T48*K*AAA* | EA*5X61M24A* | *80CTL0702120B* | 48000 | 51000 | 15.5 | 11 | 8.1 | 2.14 | 64 | 53 | 215632878
KENMORE | N5H8T48*K*AAA* | EA*5X61M24A* | *80CTL0702120B* | 48000 | 51000 | 15.5 | 11 | 8.1 | 2.14 | 64 | 53 | 215632877
KEEPRITE | N5H8T48*K*AAA* | EA*5X61M24A* | *80CTL0702120B* | 48000 | 51000 | 15.5 | 11 | 8.1 | 2.14 | 64 | 53 | 215632876
DAY & NIGHT | N5H8T48*K*AAA* | EA*5X61M24A* | *80CTL0702120B* | 48000 | 51000 | 15.5 | 11 | 8.1 | 2.14 | 64 | 53 | 215632875
COMFORTMAKER | N5H8T48*K*AAA* | EA*5X61M24A* | *80CTL0702120B* | 48000 | 51000 | 15.5 | 11 | 8.1 | 2.14 | 64 | 53 | 215632874
ARCOAIRE | N5H8T48*K*AAA* | EA*5X61M24A* | *80CTL0702120B* | 48000 | 51000 | 15.5 | 11 | 8.1 | 2.14 | 64 | 53 | 215632873
AIRQUEST | N5H8T48*K*AAA* | EA*5X61M24A* | *80CTL0702120B* | 48000 | 51000 | 15.5 | 11 | 8.1 | 2.14 | 64 | 53 | 215632872
HEIL | N5H8T48*K*AAA* | EA*5X61M24A* | *80CTL0702120B* | 48000 | 51000 | 15.5 | 11 | 8.1 | 2.14 | 64 | 53 | 215632871
BRYANT HEATING AND COOLING SYSTEMS | PH8TAN548**AA* | CAA**6124AM* | 88*TB60070C21*** | 48000 | 51000 | 15.5 | 11 | 8.1 | 2.14 | 64 | 53 | 215632870
BRYANT HEATING AND COOLING SYSTEMS | GH8TAN548**AA* | CAA**6124AM* | 88*TB60070C21*** | 48000 | 51000 | 15.5 | 11 | 8.1 | 2.14 | 64 | 53 | 215632869
BRYANT HEATING AND COOLING SYSTEMS | 248TAN048**AA* | CAA**6124AM* | 88*TB60070C21*** | 48000 | 51000 | 15.5 | 11 | 8.1 | 2.14 | 64 | 53 | 215632868
CARRIER | GH8TAN548**AA* | CAA**6124AM* | 58TN*B070C21**20 | 48000 | 51000 | 15.5 | 11 | 8.1 | 2.14 | 64 | 53 | 215632867
CARRIER | 27TPA848A**30* | CAA**6124AM* | 58TN*B070C21**20 | 48000 | 51000 | 15.5 | 11 | 8.1 | 2.14 | 64 | 53 | 215632866
BRYANT HEATING AND COOLING SYSTEMS | PH8TAN548**AA* | CAA**6121AM* | 83*SB48060M17*** | 48000 | 49500 | 16.5 | 12 | 8.1 | 2.22 | 63 | 51 | 215632371
BRYANT HEATING AND COOLING SYSTEMS | 248TAN048**AA* | CAA**6121AM* | 83*SB48060M17*** | 48000 | 49500 | 16.5 | 12 | 8.1 | 2.22 | 63 | 51 | 215632369
BRYANT HEATING AND COOLING SYSTEMS | GH8TAN548**AA* | CAA**6121AM* | 83*SB48060M17*** | 48000 | 49500 | 16.5 | 12 | 8.1 | 2.22 | 63 | 51 | 215632370
CARRIER | GH8TAN548**AA* | CAA**6121AM* | 58SU*B060M17**16 | 48000 | 49500 | 16.5 | 12 | 8.1 | 2.22 | 63 | 51 | 215632368
CARRIER | 27TPA848A**30* | CAA**6121AM* | 58SU*B060M17**16 | 48000 | 49500 | 16.5 | 12 | 8.1 | 2.22 | 63 | 51 | 215632367
TEMPSTAR | N5H8T48*K*AAA* | EA*5X61M21A* | *80VSL1102122B* | 48000 | 49000 | 16.5 | 12.5 | 8.1 | 2.22 | 64 | 52 | 215632366
KENMORE | N5H8T48*K*AAA* | EA*5X61M21A* | *80VSL1102122B* | 48000 | 49000 | 16.5 | 12.5 | 8.1 | 2.22 | 64 | 52 | 215632365
KEEPRITE | N5H8T48*K*AAA* | EA*5X61M21A* | *80VSL1102122B* | 48000 | 49000 | 16.5 | 12.5 | 8.1 | 2.22 | 64 | 52 | 215632364
DAY & NIGHT | N5H8T48*K*AAA* | EA*5X61M21A* | *80VSL1102122B* | 48000 | 49000 | 16.5 | 12.5 | 8.1 | 2.22 | 64 | 52 | 215632363
COMFORTMAKER | N5H8T48*K*AAA* | EA*5X61M21A* | *80VSL1102122B* | 48000 | 49000 | 16.5 | 12.5 | 8.1 | 2.22 | 64 | 52 | 215632362
ARCOAIRE | N5H8T48*K*AAA* | EA*5X61M21A* | *80VSL1102122B* | 48000 | 49000 | 16.5 | 12.5 | 8.1 | 2.22 | 64 | 52 | 215632361
AIRQUEST | N5H8T48*K*AAA* | EA*5X61M21A* | *80VSL1102122B* | 48000 | 49000 | 16.5 | 12.5 | 8.1 | 2.22 | 64 | 52 | 215632360
HEIL | N5H8T48*K*AAA* | EA*5X61M21A* | *80VSL1102122B* | 48000 | 49000 | 16.5 | 12.5 | 8.1 | 2.22 | 64 | 52 | 215632359
BRYANT HEATING AND COOLING SYSTEMS | PH8TAN548**AA* | CAA**6121AM* | 82*SB66110V21*** | 48000 | 49000 | 16.5 | 12.5 | 8.1 | 2.22 | 64 | 52 | 215632358
BRYANT HEATING AND COOLING SYSTEMS | GH8TAN548**AA* | CAA**6121AM* | 82*SB66110V21*** | 48000 | 49000 | 16.5 | 12.5 | 8.1 | 2.22 | 64 | 52 | 215632357
BRYANT HEATING AND COOLING SYSTEMS | 248TAN048**AA* | CAA**6121AM* | 82*SB66110V21*** | 48000 | 49000 | 16.5 | 12.5 | 8.1 | 2.22 | 64 | 52 | 215632356
CARRIER | GH8TAN548**AA* | CAA**6121AM* | 58SP*B110V21**22 | 48000 | 49000 | 16.5 | 12.5 | 8.1 | 2.22 | 64 | 52 | 215632355
CARRIER | 27TPA848A**30* | CAA**6121AM* | 58SP*B110V21**22 | 48000 | 49000 | 16.5 | 12.5 | 8.1 | 2.22 | 64 | 52 | 215632354
TEMPSTAR | N5H8T48*K*AAA* | EA*5X61M21A* | *80VSL0902120B* | 48000 | 49500 | 16.5 | 12 | 8.1 | 2.22 | 64 | 52 | 215632353
KENMORE | N5H8T48*K*AAA* | EA*5X61M21A* | *80VSL0902120B* | 48000 | 49500 | 16.5 | 12 | 8.1 | 2.22 | 64 | 52 | 215632352
KEEPRITE | N5H8T48*K*AAA* | EA*5X61M21A* | *80VSL0902120B* | 48000 | 49500 | 16.5 | 12 | 8.1 | 2.22 | 64 | 52 | 215632351
DAY & NIGHT | N5H8T48*K*AAA* | EA*5X61M21A* | *80VSL0902120B* | 48000 | 49500 | 16.5 | 12 | 8.1 | 2.22 | 64 | 52 | 215632350
COMFORTMAKER | N5H8T48*K*AAA* | EA*5X61M21A* | *80VSL0902120B* | 48000 | 49500 | 16.5 | 12 | 8.1 | 2.22 | 64 | 52 | 215632349
ARCOAIRE | N5H8T48*K*AAA* | EA*5X61M21A* | *80VSL0902120B* | 48000 | 49500 | 16.5 | 12 | 8.1 | 2.22 | 64 | 52 | 215632348
AIRQUEST | N5H8T48*K*AAA* | EA*5X61M21A* | *80VSL0902120B* | 48000 | 49500 | 16.5 | 12 | 8.1 | 2.22 | 64 | 52 | 215632347
HEIL | N5H8T48*K*AAA* | EA*5X61M21A* | *80VSL0902120B* | 48000 | 49500 | 16.5 | 12 | 8.1 | 2.22 | 64 | 52 | 215632346
BRYANT HEATING AND COOLING SYSTEMS | PH8TAN548**AA* | CAA**6121AM* | 82*SB60090V21*** | 48000 | 49500 | 16.5 | 12 | 8.1 | 2.22 | 64 | 52 | 215632345
BRYANT HEATING AND COOLING SYSTEMS | GH8TAN548**AA* | CAA**6121AM* | 82*SB60090V21*** | 48000 | 49500 | 16.5 | 12 | 8.1 | 2.22 | 64 | 52 | 215632344
BRYANT HEATING AND COOLING SYSTEMS | 248TAN048**AA* | CAA**6121AM* | 82*SB60090V21*** | 48000 | 49500 | 16.5 | 12 | 8.1 | 2.22 | 64 | 52 | 215632343
CARRIER | GH8TAN548**AA* | CAA**6121AM* | 58SP*B090V21**20 | 48000 | 49500 | 16.5 | 12 | 8.1 | 2.22 | 64 | 52 | 215632342
CARRIER | 27TPA848A**30* | CAA**6121AM* | 58SP*B090V21**20 | 48000 | 49500 | 16.5 | 12 | 8.1 | 2.22 | 64 | 52 | 215632341
TEMPSTAR | N5H8T48*K*AAA* | EA*5X61M21A* | *80VSL0701716B* | 47500 | 49500 | 15.5 | 11.7 | 8.1 | 2.18 | 64 | 53 | 215632340
KENMORE | N5H8T48*K*AAA* | EA*5X61M21A* | *80VSL0701716B* | 47500 | 49500 | 15.5 | 11.7 | 8.1 | 2.18 | 64 | 53 | 215632339
KEEPRITE | N5H8T48*K*AAA* | EA*5X61M21A* | *80VSL0701716B* | 47500 | 49500 | 15.5 | 11.7 | 8.1 | 2.18 | 64 | 53 | 215632338
DAY & NIGHT | N5H8T48*K*AAA* | EA*5X61M21A* | *80VSL0701716B* | 47500 | 49500 | 15.5 | 11.7 | 8.1 | 2.18 | 64 | 53 | 215632337
ARCOAIRE | N5H8T48*K*AAA* | EA*5X61M21A* | *80VSL0701716B* | 47500 | 49500 | 15.5 | 11.7 | 8.1 | 2.18 | 64 | 53 | 215632335
COMFORTMAKER | N5H8T48*K*AAA* | EA*5X61M21A* | *80VSL0701716B* | 47500 | 49500 | 15.5 | 11.7 | 8.1 | 2.18 | 64 | 53 | 215632336
AIRQUEST | N5H8T48*K*AAA* | EA*5X61M21A* | *80VSL0701716B* | 47500 | 49500 | 15.5 | 11.7 | 8.1 | 2.18 | 64 | 53 | 215632334
HEIL | N5H8T48*K*AAA* | EA*5X61M21A* | *80VSL0701716B* | 47500 | 49500 | 15.5 | 11.7 | 8.1 | 2.18 | 64 | 53 | 215632333
BRYANT HEATING AND COOLING SYSTEMS | PH8TAN548**AA* | CAA**6121AM* | 82*SB48070V17*** | 47500 | 49500 | 15.5 | 11.7 | 8.1 | 2.18 | 64 | 53 | 215632332
BRYANT HEATING AND COOLING SYSTEMS | 248TAN048**AA* | CAA**6121AM* | 82*SB48070V17*** | 47500 | 49500 | 15.5 | 11.7 | 8.1 | 2.18 | 64 | 53 | 215632330
BRYANT HEATING AND COOLING SYSTEMS | GH8TAN548**AA* | CAA**6121AM* | 82*SB48070V17*** | 47500 | 49500 | 15.5 | 11.7 | 8.1 | 2.18 | 64 | 53 | 215632331
CARRIER | GH8TAN548**AA* | CAA**6121AM* | 58SP*B070V17**16 | 47500 | 49500 | 15.5 | 11.7 | 8.1 | 2.18 | 64 | 53 | 215632329
CARRIER | 27TPA848A**30* | CAA**6121AM* | 58SP*B070V17**16 | 47500 | 49500 | 15.5 | 11.7 | 8.1 | 2.18 | 64 | 53 | 215632328
MARATHERM | N5H8T48*K*AAA* | EA*5X61M21A* | *80CSU1002120A* | 48000 | 50500 | 15.5 | 11.5 | 8.1 | 2.14 | 65 | 53 | 215632326
KENMORE | N5H8T48*K*AAA* | EA*5X61M21A* | *80CSU1002120A* | 48000 | 50500 | 15.5 | 11.5 | 8.1 | 2.14 | 65 | 53 | 215632325
TEMPSTAR | N5H8T48*K*AAA* | EA*5X61M21A* | *80CSU1002120A* | 48000 | 50500 | 15.5 | 11.5 | 8.1 | 2.14 | 65 | 53 | 215632327
KEEPRITE | N5H8T48*K*AAA* | EA*5X61M21A* | *80CSU1002120A* | 48000 | 50500 | 15.5 | 11.5 | 8.1 | 2.14 | 65 | 53 | 215632324
DAY & NIGHT | N5H8T48*K*AAA* | EA*5X61M21A* | *80CSU1002120A* | 48000 | 50500 | 15.5 | 11.5 | 8.1 | 2.14 | 65 | 53 | 215632323
COMFORTMAKER | N5H8T48*K*AAA* | EA*5X61M21A* | *80CSU1002120A* | 48000 | 50500 | 15.5 | 11.5 | 8.1 | 2.14 | 65 | 53 | 215632322
ARCOAIRE | N5H8T48*K*AAA* | EA*5X61M21A* | *80CSU1002120A* | 48000 | 50500 | 15.5 | 11.5 | 8.1 | 2.14 | 65 | 53 | 215632321
AIRQUEST | N5H8T48*K*AAA* | EA*5X61M21A* | *80CSU1002120A* | 48000 | 50500 | 15.5 | 11.5 | 8.1 | 2.14 | 65 | 53 | 215632320
HEIL | N5H8T48*K*AAA* | EA*5X61M21A* | *80CSU1002120A* | 48000 | 50500 | 15.5 | 11.5 | 8.1 | 2.14 | 65 | 53 | 215632319
BRYANT HEATING AND COOLING SYSTEMS | PH8TAN548**AA* | CAA**6121AM* | 83*CA60100C21*** | 48000 | 50500 | 15.5 | 11.5 | 8.1 | 2.14 | 65 | 53 | 215632318
BRYANT HEATING AND COOLING SYSTEMS | GH8TAN548**AA* | CAA**6121AM* | 83*CA60100C21*** | 48000 | 50500 | 15.5 | 11.5 | 8.1 | 2.14 | 65 | 53 | 215632317
BRYANT HEATING AND COOLING SYSTEMS | 248TAN048**AA* | CAA**6121AM* | 83*CA60100C21*** | 48000 | 50500 | 15.5 | 11.5 | 8.1 | 2.14 | 65 | 53 | 215632316
CARRIER | GH8TAN548**AA* | CAA**6121AM* | 58CU*A100C21**20 | 48000 | 50500 | 15.5 | 11.5 | 8.1 | 2.14 | 65 | 53 | 215632315
CARRIER | 27TPA848A**30* | CAA**6121AM* | 58CU*A100C21**20 | 48000 | 50500 | 15.5 | 11.5 | 8.1 | 2.14 | 65 | 53 | 215632314
TEMPSTAR | N5H8T48*K*AAA* | EA*5X61M21A* | *80CSU0802120A* | 48000 | 49000 | 16 | 12 | 8.1 | 2.22 | 64 | 52 | 215632313
MARATHERM | N5H8T48*K*AAA* | EA*5X61M21A* | *80CSU0802120A* | 48000 | 49000 | 16 | 12 | 8.1 | 2.22 | 64 | 52 | 215632312
KENMORE | N5H8T48*K*AAA* | EA*5X61M21A* | *80CSU0802120A* | 48000 | 49000 | 16 | 12 | 8.1 | 2.22 | 64 | 52 | 215632311
KEEPRITE | N5H8T48*K*AAA* | EA*5X61M21A* | *80CSU0802120A* | 48000 | 49000 | 16 | 12 | 8.1 | 2.22 | 64 | 52 | 215632310
DAY & NIGHT | N5H8T48*K*AAA* | EA*5X61M21A* | *80CSU0802120A* | 48000 | 49000 | 16 | 12 | 8.1 | 2.22 | 64 | 52 | 215632309
COMFORTMAKER | N5H8T48*K*AAA* | EA*5X61M21A* | *80CSU0802120A* | 48000 | 49000 | 16 | 12 | 8.1 | 2.22 | 64 | 52 | 215632308
TEMPSTAR | N5H8T48*K*AAA* | EA*5X61M24A* | *96CTN0802120B* | 48500 | 50000 | 16 | 12 | 8.1 | 2.18 | 64 | 52 | 215633152
MARATHERM | N5H8T48*K*AAA* | EA*5X61M24A* | *96CTN0802120B* | 48500 | 50000 | 16 | 12 | 8.1 | 2.18 | 64 | 52 | 215633151
KENMORE | N5H8T48*K*AAA* | EA*5X61M24A* | *96CTN0802120B* | 48500 | 50000 | 16 | 12 | 8.1 | 2.18 | 64 | 52 | 215633150
CARRIER | GH8TAN548**AA* | CAA**6124AM* | OVMAAB060154 | 48000 | 50500 | 15.5 | 11 | 8.1 | 2.14 | 65 | 53 | 215633263
HEIL | N5H8T48*K*AAA* | EA*5X61M24A* | OMV154L20A | 48000 | 50500 | 15.5 | 11 | 8.1 | 2.14 | 65 | 53 | 215633267
BRYANT HEATING AND COOLING SYSTEMS | PH8TAN548**AA* | CAA**6124AM* | OVMAAB060154 | 48000 | 50500 | 15.5 | 11 | 8.1 | 2.14 | 65 | 53 | 215633266
HEIL | N5H8T48*K*AAA* | EA*5X60M24A* | *80MSU0802120A* | 47500 | 49500 | 16.5 | 12 | 8.1 | 2.2 | 63 | 52 | 215631860
TEMPSTAR | N5H8T48*K*AAA* | EA*5X48M21A* | *95CSU1002122B* | 46000 | 48500 | 16 | 12 | 8.1 | 2.22 | 64 | 52 | 215631488
MARATHERM | N5H8T48*K*AAA* | EA*5X48M21A* | *95CSU1002122B* | 46000 | 48500 | 16 | 12 | 8.1 | 2.22 | 64 | 52 | 215631487
KEEPRITE | N5H8T48*K*AAA* | EA*5X48M21A* | *95CSU1002122B* | 46000 | 48500 | 16 | 12 | 8.1 | 2.22 | 64 | 52 | 215631485
DAY & NIGHT | N5H8T48*K*AAA* | EA*5X48M21A* | *95CSU1002122B* | 46000 | 48500 | 16 | 12 | 8.1 | 2.22 | 64 | 52 | 215631484
COMFORTMAKER | N5H8T48*K*AAA* | EA*5X48M21A* | *95CSU1002122B* | 46000 | 48500 | 16 | 12 | 8.1 | 2.22 | 64 | 52 | 215631483
ARCOAIRE | N5H8T48*K*AAA* | EA*5X48M21A* | *95CSU1002122B* | 46000 | 48500 | 16 | 12 | 8.1 | 2.22 | 64 | 52 | 215631482
AIRQUEST | N5H8T48*K*AAA* | EA*5X48M21A* | *95CSU1002122B* | 46000 | 48500 | 16 | 12 | 8.1 | 2.22 | 64 | 52 | 215631481
HEIL | N5H8T48*K*AAA* | EA*5X48M21A* | *95CSU1002122B* | 46000 | 48500 | 16 | 12 | 8.1 | 2.22 | 64 | 52 | 215631480
BRYANT HEATING AND COOLING SYSTEMS | PH8TAN548**AA* | CAA**4821AM* | 935CB66100C21*** | 46000 | 48500 | 16 | 12 | 8.1 | 2.22 | 64 | 52 | 215631479
BRYANT HEATING AND COOLING SYSTEMS | GH8TAN548**AA* | CAA**4821AM* | 935CB66100C21*** | 46000 | 48500 | 16 | 12 | 8.1 | 2.22 | 64 | 52 | 215631478
BRYANT HEATING AND COOLING SYSTEMS | 248TAN048**AA* | CAA**4821AM* | 935CB66100C21*** | 46000 | 48500 | 16 | 12 | 8.1 | 2.22 | 64 | 52 | 215631477
CARRIER | GH8TAN548**AA* | CAA**4821AM* | 59CU5B100C21**22 | 46000 | 48500 | 16 | 12 | 8.1 | 2.22 | 64 | 52 | 215631476
CARRIER | 27TPA848A**30* | CAA**4821AM* | 59CU5B100C21**22 | 46000 | 48500 | 16 | 12 | 8.1 | 2.22 | 64 | 52 | 215631475
MARATHERM | N5H8T48*K*AAA* | EA*5X48M21A* | *95CSU0802120B* | 45500 | 49000 | 15.5 | 11.7 | 8.1 | 2.2 | 64 | 52 | 215631473
KENMORE | N5H8T48*K*AAA* | EA*5X48M21A* | *95CSU0802120B* | 45500 | 49000 | 15.5 | 11.7 | 8.1 | 2.2 | 64 | 52 | 215631472
KENMORE | N5H8T48*K*AAA* | EA*5X48M21A* | *95CSU1002122B* | 46000 | 48500 | 16 | 12 | 8.1 | 2.22 | 64 | 52 | 215631486
DAY & NIGHT | N5H8T48*K*AAA* | EA*5X48M21A* | *95CSU0802120B* | 45500 | 49000 | 15.5 | 11.7 | 8.1 | 2.2 | 64 | 52 | 215631470
TEMPSTAR | N5H8T48*K*AAA* | EA*5X48M21A* | *95CSU0802120B* | 45500 | 49000 | 15.5 | 11.7 | 8.1 | 2.2 | 64 | 52 | 215631474
COMFORTMAKER | N5H8T48*K*AAA* | EA*5X48M21A* | *95CSU0802120B* | 45500 | 49000 | 15.5 | 11.7 | 8.1 | 2.2 | 64 | 52 | 215631469
KEEPRITE | N5H8T48*K*AAA* | EA*5X48M21A* | *95CSU0802120B* | 45500 | 49000 | 15.5 | 11.7 | 8.1 | 2.2 | 64 | 52 | 215631471
AIRQUEST | N5H8T48*K*AAA* | EA*5X48M21A* | *95CSU0802120B* | 45500 | 49000 | 15.5 | 11.7 | 8.1 | 2.2 | 64 | 52 | 215631467
ARCOAIRE | N5H8T48*K*AAA* | EA*5X48M21A* | *95CSU0802120B* | 45500 | 49000 | 15.5 | 11.7 | 8.1 | 2.2 | 64 | 52 | 215631468
BRYANT HEATING AND COOLING SYSTEMS | PH8TAN548**AA* | CAA**4821AM* | 935CB60080C21*** | 45500 | 49000 | 15.5 | 11.7 | 8.1 | 2.2 | 64 | 52 | 215631465
HEIL | N5H8T48*K*AAA* | EA*5X48M21A* | *95CSU0802120B* | 45500 | 49000 | 15.5 | 11.7 | 8.1 | 2.2 | 64 | 52 | 215631466
BRYANT HEATING AND COOLING SYSTEMS | GH8TAN548**AA* | CAA**4821AM* | 935CB60080C21*** | 45500 | 49000 | 15.5 | 11.7 | 8.1 | 2.2 | 64 | 52 | 215631464
BRYANT HEATING AND COOLING SYSTEMS | 248TAN048**AA* | CAA**4821AM* | 935CB60080C21*** | 45500 | 49000 | 15.5 | 11.7 | 8.1 | 2.2 | 64 | 52 | 215631463
CARRIER | GH8TAN548**AA* | CAA**4821AM* | 59CU5B080C21**20 | 45500 | 49000 | 15.5 | 11.7 | 8.1 | 2.2 | 64 | 52 | 215631462
CARRIER | 27TPA848A**30* | CAA**4821AM* | 59CU5B080C21**20 | 45500 | 49000 | 15.5 | 11.7 | 8.1 | 2.2 | 64 | 52 | 215631461
ECOTEMP | W5H8T48*K*AAA* | W5A*48M21XA* | WFET110C066A* | 46000 | 48500 | 16 | 12 | 8.1 | 2.22 | 64 | 52 | 215631446
GRANDAIRE | W5H8T48*K*AAA* | W5A*48M21XA* | WFET110C066A* | 46000 | 48500 | 16 | 12 | 8.1 | 2.22 | 64 | 52 | 215631445
TEMPSTAR | N5H8T48*K*AAA* | EA*5X48M21A* | *80VTL1102122B* | 46000 | 48500 | 16 | 12 | 8.1 | 2.22 | 64 | 52 | 215631444
KENMORE | N5H8T48*K*AAA* | EA*5X48M21A* | *80VTL1102122B* | 46000 | 48500 | 16 | 12 | 8.1 | 2.22 | 64 | 52 | 215631443
KEEPRITE | N5H8T48*K*AAA* | EA*5X48M21A* | *80VTL1102122B* | 46000 | 48500 | 16 | 12 | 8.1 | 2.22 | 64 | 52 | 215631442
DAY & NIGHT | N5H8T48*K*AAA* | EA*5X48M21A* | *80VTL1102122B* | 46000 | 48500 | 16 | 12 | 8.1 | 2.22 | 64 | 52 | 215631441
COMFORTMAKER | N5H8T48*K*AAA* | EA*5X48M21A* | *80VTL1102122B* | 46000 | 48500 | 16 | 12 | 8.1 | 2.22 | 64 | 52 | 215631440
ARCOAIRE | N5H8T48*K*AAA* | EA*5X48M21A* | *80VTL1102122B* | 46000 | 48500 | 16 | 12 | 8.1 | 2.22 | 64 | 52 | 215631439
AIRQUEST | N5H8T48*K*AAA* | EA*5X48M21A* | *80VTL1102122B* | 46000 | 48500 | 16 | 12 | 8.1 | 2.22 | 64 | 52 | 215631438
WEATHERMAKER | PH8TAN548**AA* | CAA**4821AM* | PG80VTLB66110C** | 46000 | 48500 | 16 | 12 | 8.1 | 2.22 | 64 | 52 | 215631436
HEIL | N5H8T48*K*AAA* | EA*5X48M21A* | *80VTL1102122B* | 46000 | 48500 | 16 | 12 | 8.1 | 2.22 | 64 | 52 | 215631437
BROCK | PH8TAN548**AA* | CAA**4821AM* | PG80VTLB66110C** | 46000 | 48500 | 16 | 12 | 8.1 | 2.22 | 64 | 52 | 215631435
PAYNE HEATING AND COOLING | PH8TAN548**AA* | CAA**4821AM* | PG80VTLB66110C** | 46000 | 48500 | 16 | 12 | 8.1 | 2.22 | 64 | 52 | 215631434
BRYANT HEATING AND COOLING SYSTEMS | GH8TAN548**AA* | CAA**4821AM* | 82*TB66110V21*** | 46000 | 48500 | 16 | 12 | 8.1 | 2.22 | 64 | 52 | 215631432
BRYANT HEATING AND COOLING SYSTEMS | PH8TAN548**AA* | CAA**4821AM* | 82*TB66110V21*** | 46000 | 48500 | 16 | 12 | 8.1 | 2.22 | 64 | 52 | 215631433
BRYANT HEATING AND COOLING SYSTEMS | 248TAN048**AA* | CAA**4821AM* | 82*TB66110V21*** | 46000 | 48500 | 16 | 12 | 8.1 | 2.22 | 64 | 52 | 215631431
CARRIER | GH8TAN548**AA* | CAA**4821AM* | 58TP*B110V21**22 | 46000 | 48500 | 16 | 12 | 8.1 | 2.22 | 64 | 52 | 215631430
CARRIER | 27TPA848A**30* | CAA**4821AM* | 58TP*B110V21**22 | 46000 | 48500 | 16 | 12 | 8.1 | 2.22 | 64 | 52 | 215631429
TEMPSTAR | N5H8T48*K*AAA* | EA*5X48M21A* | *80VTL0902120B* | 46000 | 48500 | 15.5 | 12 | 8.1 | 2.2 | 64 | 52 | 215631428
KENMORE | N5H8T48*K*AAA* | EA*5X48M21A* | *80VTL0902120B* | 46000 | 48500 | 15.5 | 12 | 8.1 | 2.2 | 64 | 52 | 215631427
KEEPRITE | N5H8T48*K*AAA* | EA*5X48M21A* | *80VTL0902120B* | 46000 | 48500 | 15.5 | 12 | 8.1 | 2.2 | 64 | 52 | 215631426
DAY & NIGHT | N5H8T48*K*AAA* | EA*5X48M21A* | *80VTL0902120B* | 46000 | 48500 | 15.5 | 12 | 8.1 | 2.2 | 64 | 52 | 215631425
COMFORTMAKER | N5H8T48*K*AAA* | EA*5X48M21A* | *80VTL0902120B* | 46000 | 48500 | 15.5 | 12 | 8.1 | 2.2 | 64 | 52 | 215631424
ARCOAIRE | N5H8T48*K*AAA* | EA*5X48M21A* | *80VTL0902120B* | 46000 | 48500 | 15.5 | 12 | 8.1 | 2.2 | 64 | 52 | 215631423
AIRQUEST | N5H8T48*K*AAA* | EA*5X48M21A* | *80VTL0902120B* | 46000 | 48500 | 15.5 | 12 | 8.1 | 2.2 | 64 | 52 | 215631422
HEIL | N5H8T48*K*AAA* | EA*5X48M21A* | *80VTL0902120B* | 46000 | 48500 | 15.5 | 12 | 8.1 | 2.2 | 64 | 52 | 215631421
WEATHERMAKER | PH8TAN548**AA* | CAA**4821AM* | PG80VTLB60090C** | 46000 | 48500 | 15.5 | 12 | 8.1 | 2.2 | 64 | 52 | 215631420
BROCK | PH8TAN548**AA* | CAA**4821AM* | PG80VTLB60090C** | 46000 | 48500 | 15.5 | 12 | 8.1 | 2.2 | 64 | 52 | 215631419
PAYNE HEATING AND COOLING | PH8TAN548**AA* | CAA**4821AM* | PG80VTLB60090C** | 46000 | 48500 | 15.5 | 12 | 8.1 | 2.2 | 64 | 52 | 215631418
BRYANT HEATING AND COOLING SYSTEMS | PH8TAN548**AA* | CAA**4821AM* | 82*TB60090V21*** | 46000 | 48500 | 15.5 | 12 | 8.1 | 2.2 | 64 | 52 | 215631417
BRYANT HEATING AND COOLING SYSTEMS | GH8TAN548**AA* | CAA**4821AM* | 82*TB60090V21*** | 46000 | 48500 | 15.5 | 12 | 8.1 | 2.2 | 64 | 52 | 215631416
BRYANT HEATING AND COOLING SYSTEMS | 248TAN048**AA* | CAA**4821AM* | 82*TB60090V21*** | 46000 | 48500 | 15.5 | 12 | 8.1 | 2.2 | 64 | 52 | 215631415
CARRIER | GH8TAN548**AA* | CAA**4821AM* | 58TP*B090V21**20 | 46000 | 48500 | 15.5 | 12 | 8.1 | 2.2 | 64 | 52 | 215631414
CARRIER | 27TPA848A**30* | CAA**4821AM* | 58TP*B090V21**20 | 46000 | 48500 | 15.5 | 12 | 8.1 | 2.2 | 64 | 52 | 215631413
TEMPSTAR | N5H8T48*K*AAA* | EA*5X48M21A* | *80VTL0701716B* | 45500 | 49000 | 15.2 | 11.5 | 8.1 | 2.2 | 64 | 52 | 215631412
TEMPSTAR | N5H8T48*K*AAA* | EA*5X61M24A* | OMV154L20A | 48000 | 50500 | 15.5 | 11 | 8.1 | 2.14 | 65 | 53 | 215633275
MARATHERM | N5H8T48*K*AAA* | EA*5X61M24A* | OMV154L20A | 48000 | 50500 | 15.5 | 11 | 8.1 | 2.14 | 65 | 53 | 215633274
KENMORE | N5H8T48*K*AAA* | EA*5X61M24A* | OMV154L20A | 48000 | 50500 | 15.5 | 11 | 8.1 | 2.14 | 65 | 53 | 215633273
KEEPRITE | N5H8T48*K*AAA* | EA*5X61M24A* | OMV154L20A | 48000 | 50500 | 15.5 | 11 | 8.1 | 2.14 | 65 | 53 | 215633272
DAY & NIGHT | N5H8T48*K*AAA* | EA*5X61M24A* | OMV154L20A | 48000 | 50500 | 15.5 | 11 | 8.1 | 2.14 | 65 | 53 | 215633271
COMFORTMAKER | N5H8T48*K*AAA* | EA*5X61M24A* | OMV154L20A | 48000 | 50500 | 15.5 | 11 | 8.1 | 2.14 | 65 | 53 | 215633270
ARCOAIRE | N5H8T48*K*AAA* | EA*5X61M24A* | OMV154L20A | 48000 | 50500 | 15.5 | 11 | 8.1 | 2.14 | 65 | 53 | 215633269
AIRQUEST | N5H8T48*K*AAA* | EA*5X61M24A* | OMV154L20A | 48000 | 50500 | 15.5 | 11 | 8.1 | 2.14 | 65 | 53 | 215633268
HEIL | N5H8T48*K*AAA* | EA*5X61M21A* | *95MSU0802120A* | 48000 | 49500 | 16 | 12 | 8.1 | 2.2 | 64 | 52 | 215632667
WEATHERMAKER | PH8TAN548**AA* | CAA**6121AM* | PG95MSUA60080C** | 48000 | 49500 | 16 | 12 | 8.1 | 2.2 | 64 | 52 | 215632666
BROCK | PH8TAN548**AA* | CAA**6121AM* | PG95MSUA60080C** | 48000 | 49500 | 16 | 12 | 8.1 | 2.2 | 64 | 52 | 215632665
PAYNE HEATING AND COOLING | PH8TAN548**AA* | CAA**6121AM* | PG95MSUA60080C** | 48000 | 49500 | 16 | 12 | 8.1 | 2.2 | 64 | 52 | 215632664
BRYANT HEATING AND COOLING SYSTEMS | PH8TAN548**AA* | CAA**6121AM* | 935SB60080M21*** | 48000 | 49500 | 16 | 12 | 8.1 | 2.2 | 64 | 52 | 215632663
BRYANT HEATING AND COOLING SYSTEMS | GH8TAN548**AA* | CAA**6121AM* | 935SB60080M21*** | 48000 | 49500 | 16 | 12 | 8.1 | 2.2 | 64 | 52 | 215632662
BRYANT HEATING AND COOLING SYSTEMS | 248TAN048**AA* | CAA**6121AM* | 935SB60080M21*** | 48000 | 49500 | 16 | 12 | 8.1 | 2.2 | 64 | 52 | 215632661
CARRIER | GH8TAN548**AA* | CAA**6121AM* | 59SU5B080M21**20 | 48000 | 49500 | 16 | 12 | 8.1 | 2.2 | 64 | 52 | 215632660
CARRIER | 27TPA848A**30* | CAA**6121AM* | 59SU5B080M21**20 | 48000 | 49500 | 16 | 12 | 8.1 | 2.2 | 64 | 52 | 215632659
TEMPSTAR | N5H8T48*K*AAA* | EA*5X61M21A* | *96VSN1002120B* | 48000 | 49500 | 16 | 12 | 8.1 | 2.2 | 64 | 52 | 215632639
KENMORE | N5H8T48*K*AAA* | EA*5X61M21A* | *96VSN1002120B* | 48000 | 49500 | 16 | 12 | 8.1 | 2.2 | 64 | 52 | 215632638
KEEPRITE | N5H8T48*K*AAA* | EA*5X61M21A* | *96VSN1002120B* | 48000 | 49500 | 16 | 12 | 8.1 | 2.2 | 64 | 52 | 215632637
DAY & NIGHT | N5H8T48*K*AAA* | EA*5X61M21A* | *96VSN1002120B* | 48000 | 49500 | 16 | 12 | 8.1 | 2.2 | 64 | 52 | 215632636
COMFORTMAKER | N5H8T48*K*AAA* | EA*5X61M21A* | *96VSN1002120B* | 48000 | 49500 | 16 | 12 | 8.1 | 2.2 | 64 | 52 | 215632635
ARCOAIRE | N5H8T48*K*AAA* | EA*5X61M21A* | *96VSN1002120B* | 48000 | 49500 | 16 | 12 | 8.1 | 2.2 | 64 | 52 | 215632634
AIRQUEST | N5H8T48*K*AAA* | EA*5X61M21A* | *96VSN1002120B* | 48000 | 49500 | 16 | 12 | 8.1 | 2.2 | 64 | 52 | 215632633
HEIL | N5H8T48*K*AAA* | EA*5X61M21A* | *96VSN1002120B* | 48000 | 49500 | 16 | 12 | 8.1 | 2.2 | 64 | 52 | 215632632
BRYANT HEATING AND COOLING SYSTEMS | PH8TAN548**AA* | CAA**6121AM* | 926SB60100V21*** | 48000 | 49500 | 16 | 12 | 8.1 | 2.2 | 64 | 52 | 215632631
BRYANT HEATING AND COOLING SYSTEMS | GH8TAN548**AA* | CAA**6121AM* | 926SB60100V21*** | 48000 | 49500 | 16 | 12 | 8.1 | 2.2 | 64 | 52 | 215632630
BRYANT HEATING AND COOLING SYSTEMS | 248TAN048**AA* | CAA**6121AM* | 926SB60100V21*** | 48000 | 49500 | 16 | 12 | 8.1 | 2.2 | 64 | 52 | 215632629
CARRIER | GH8TAN548**AA* | CAA**6121AM* | 59SP6B100V21**20 | 48000 | 49500 | 16 | 12 | 8.1 | 2.2 | 64 | 52 | 215632628
CARRIER | 27TPA848A**30* | CAA**6121AM* | 59SP6B100V21**20 | 48000 | 49500 | 16 | 12 | 8.1 | 2.2 | 64 | 52 | 215632627
TEMPSTAR | N5H8T48*K*AAA* | EA*5X61M21A* | *96VSN0802120B* | 47500 | 49500 | 16 | 12 | 8.1 | 2.2 | 64 | 52 | 215632626
KENMORE | N5H8T48*K*AAA* | EA*5X61M21A* | *96VSN0802120B* | 47500 | 49500 | 16 | 12 | 8.1 | 2.2 | 64 | 52 | 215632625
KEEPRITE | N5H8T48*K*AAA* | EA*5X61M21A* | *96VSN0802120B* | 47500 | 49500 | 16 | 12 | 8.1 | 2.2 | 64 | 52 | 215632624
DAY & NIGHT | N5H8T48*K*AAA* | EA*5X61M21A* | *96VSN0802120B* | 47500 | 49500 | 16 | 12 | 8.1 | 2.2 | 64 | 52 | 215632623
COMFORTMAKER | N5H8T48*K*AAA* | EA*5X61M21A* | *96VSN0802120B* | 47500 | 49500 | 16 | 12 | 8.1 | 2.2 | 64 | 52 | 215632622
ARCOAIRE | N5H8T48*K*AAA* | EA*5X61M21A* | *96VSN0802120B* | 47500 | 49500 | 16 | 12 | 8.1 | 2.2 | 64 | 52 | 215632621
AIRQUEST | N5H8T48*K*AAA* | EA*5X61M21A* | *96VSN0802120B* | 47500 | 49500 | 16 | 12 | 8.1 | 2.2 | 64 | 52 | 215632620
HEIL | N5H8T48*K*AAA* | EA*5X61M21A* | *96VSN0802120B* | 47500 | 49500 | 16 | 12 | 8.1 | 2.2 | 64 | 52 | 215632619
BRYANT HEATING AND COOLING SYSTEMS | PH8TAN548**AA* | CAA**6121AM* | 926SB60080V21*** | 47500 | 49500 | 16 | 12 | 8.1 | 2.2 | 64 | 52 | 215632618
BRYANT HEATING AND COOLING SYSTEMS | GH8TAN548**AA* | CAA**6121AM* | 926SB60080V21*** | 47500 | 49500 | 16 | 12 | 8.1 | 2.2 | 64 | 52 | 215632617
BRYANT HEATING AND COOLING SYSTEMS | 248TAN048**AA* | CAA**6121AM* | 926SB60080V21*** | 47500 | 49500 | 16 | 12 | 8.1 | 2.2 | 64 | 52 | 215632616
CARRIER | GH8TAN548**AA* | CAA**6121AM* | 59SP6B080V21**20 | 47500 | 49500 | 16 | 12 | 8.1 | 2.2 | 64 | 52 | 215632615
CARRIER | 27TPA848A**30* | CAA**6121AM* | 59SP6B080V21**20 | 47500 | 49500 | 16 | 12 | 8.1 | 2.2 | 64 | 52 | 215632614
TEMPSTAR | N5H8T48*K*AAA* | EA*5X61M21A* | *97CMN1002122B* | 48000 | 50000 | 16.5 | 12 | 8.1 | 2.2 | 64 | 52 | 215632613
MARATHERM | N5H8T48*K*AAA* | EA*5X61M21A* | *97CMN1002122B* | 48000 | 50000 | 16.5 | 12 | 8.1 | 2.2 | 64 | 52 | 215632612
KENMORE | N5H8T48*K*AAA* | EA*5X61M21A* | *97CMN1002122B* | 48000 | 50000 | 16.5 | 12 | 8.1 | 2.2 | 64 | 52 | 215632611
KEEPRITE | N5H8T48*K*AAA* | EA*5X61M21A* | *97CMN1002122B* | 48000 | 50000 | 16.5 | 12 | 8.1 | 2.2 | 64 | 52 | 215632610
DAY & NIGHT | N5H8T48*K*AAA* | EA*5X61M21A* | *97CMN1002122B* | 48000 | 50000 | 16.5 | 12 | 8.1 | 2.2 | 64 | 52 | 215632609
COMFORTMAKER | N5H8T48*K*AAA* | EA*5X61M21A* | *97CMN1002122B* | 48000 | 50000 | 16.5 | 12 | 8.1 | 2.2 | 64 | 52 | 215632608
ARCOAIRE | N5H8T48*K*AAA* | EA*5X61M21A* | *97CMN1002122B* | 48000 | 50000 | 16.5 | 12 | 8.1 | 2.2 | 64 | 52 | 215632607
AIRQUEST | N5H8T48*K*AAA* | EA*5X61M21A* | *97CMN1002122B* | 48000 | 50000 | 16.5 | 12 | 8.1 | 2.2 | 64 | 52 | 215632606
HEIL | N5H8T48*K*AAA* | EA*5X61M21A* | *97CMN1002122B* | 48000 | 50000 | 16.5 | 12 | 8.1 | 2.2 | 64 | 52 | 215632605
BRYANT HEATING AND COOLING SYSTEMS | PH8TAN548**AA* | CAA**6121AM* | 987MC66100C21*** | 48000 | 50000 | 16.5 | 12 | 8.1 | 2.2 | 64 | 52 | 215632604
HEIL | N5H8T48*K*AAA* | EA*5X60M24A* | *80CTL1102120B* | 47500 | 50000 | 16 | 11.7 | 8.1 | 2.18 | 64 | 52 | 215631923
BRYANT HEATING AND COOLING SYSTEMS | PH8TAN548**AA* | CAA**6024AM* | 88*TB60110C21*** | 47500 | 50000 | 16 | 11.7 | 8.1 | 2.18 | 64 | 52 | 215631922
BRYANT HEATING AND COOLING SYSTEMS | GH8TAN548**AA* | CAA**6024AM* | 88*TB60110C21*** | 47500 | 50000 | 16 | 11.7 | 8.1 | 2.18 | 64 | 52 | 215631921
BRYANT HEATING AND COOLING SYSTEMS | 248TAN048**AA* | CAA**6024AM* | 88*TB60110C21*** | 47500 | 50000 | 16 | 11.7 | 8.1 | 2.18 | 64 | 52 | 215631920
CARRIER | GH8TAN548**AA* | CAA**6024AM* | 58TN*B110C21**20 | 47500 | 50000 | 16 | 11.7 | 8.1 | 2.18 | 64 | 52 | 215631919
CARRIER | 27TPA848A**30* | CAA**6024AM* | 58TN*B110C21**20 | 47500 | 50000 | 16 | 11.7 | 8.1 | 2.18 | 64 | 52 | 215631918
TEMPSTAR | N5H8T48*K*AAA* | EA*5X60M24A* | *80CTL0902120B* | 47500 | 49500 | 16 | 12 | 8.1 | 2.2 | 64 | 52 | 215631917
MARATHERM | N5H8T48*K*AAA* | EA*5X60M24A* | *80CTL0902120B* | 47500 | 49500 | 16 | 12 | 8.1 | 2.2 | 64 | 52 | 215631916
KENMORE | N5H8T48*K*AAA* | EA*5X60M24A* | *80CTL0902120B* | 47500 | 49500 | 16 | 12 | 8.1 | 2.2 | 64 | 52 | 215631915
KEEPRITE | N5H8T48*K*AAA* | EA*5X60M24A* | *80CTL0902120B* | 47500 | 49500 | 16 | 12 | 8.1 | 2.2 | 64 | 52 | 215631914
DAY & NIGHT | N5H8T48*K*AAA* | EA*5X60M24A* | *80CTL0902120B* | 47500 | 49500 | 16 | 12 | 8.1 | 2.2 | 64 | 52 | 215631913
COMFORTMAKER | N5H8T48*K*AAA* | EA*5X60M24A* | *80CTL0902120B* | 47500 | 49500 | 16 | 12 | 8.1 | 2.2 | 64 | 52 | 215631912
ARCOAIRE | N5H8T48*K*AAA* | EA*5X60M24A* | *80CTL0902120B* | 47500 | 49500 | 16 | 12 | 8.1 | 2.2 | 64 | 52 | 215631911
AIRQUEST | N5H8T48*K*AAA* | EA*5X60M24A* | *80CTL0902120B* | 47500 | 49500 | 16 | 12 | 8.1 | 2.2 | 64 | 52 | 215631910
HEIL | N5H8T48*K*AAA* | EA*5X60M24A* | *80CTL0902120B* | 47500 | 49500 | 16 | 12 | 8.1 | 2.2 | 64 | 52 | 215631909
BRYANT HEATING AND COOLING SYSTEMS | PH8TAN548**AA* | CAA**6024AM* | 88*TB60090C21*** | 47500 | 49500 | 16 | 12 | 8.1 | 2.2 | 64 | 52 | 215631908
BRYANT HEATING AND COOLING SYSTEMS | GH8TAN548**AA* | CAA**6024AM* | 88*TB60090C21*** | 47500 | 49500 | 16 | 12 | 8.1 | 2.2 | 64 | 52 | 215631907
BRYANT HEATING AND COOLING SYSTEMS | 248TAN048**AA* | CAA**6024AM* | 88*TB60090C21*** | 47500 | 49500 | 16 | 12 | 8.1 | 2.2 | 64 | 52 | 215631906
CARRIER | GH8TAN548**AA* | CAA**6024AM* | 58TN*B090C21**20 | 47500 | 49500 | 16 | 12 | 8.1 | 2.2 | 64 | 52 | 215631905
CARRIER | 27TPA848A**30* | CAA**6024AM* | 58TN*B090C21**20 | 47500 | 49500 | 16 | 12 | 8.1 | 2.2 | 64 | 52 | 215631904
TEMPSTAR | N5H8T48*K*AAA* | EA*5X60M24A* | *80CTL0702120B* | 47000 | 50500 | 15.2 | 11 | 8.1 | 2.14 | 65 | 53 | 215631903
MARATHERM | N5H8T48*K*AAA* | EA*5X60M24A* | *80CTL0702120B* | 47000 | 50500 | 15.2 | 11 | 8.1 | 2.14 | 65 | 53 | 215631902
KENMORE | N5H8T48*K*AAA* | EA*5X60M24A* | *80CTL0702120B* | 47000 | 50500 | 15.2 | 11 | 8.1 | 2.14 | 65 | 53 | 215631901
KEEPRITE | N5H8T48*K*AAA* | EA*5X60M24A* | *80CTL0702120B* | 47000 | 50500 | 15.2 | 11 | 8.1 | 2.14 | 65 | 53 | 215631900
DAY & NIGHT | N5H8T48*K*AAA* | EA*5X60M24A* | *80CTL0702120B* | 47000 | 50500 | 15.2 | 11 | 8.1 | 2.14 | 65 | 53 | 215631899
COMFORTMAKER | N5H8T48*K*AAA* | EA*5X60M24A* | *80CTL0702120B* | 47000 | 50500 | 15.2 | 11 | 8.1 | 2.14 | 65 | 53 | 215631898
ARCOAIRE | N5H8T48*K*AAA* | EA*5X60M24A* | *80CTL0702120B* | 47000 | 50500 | 15.2 | 11 | 8.1 | 2.14 | 65 | 53 | 215631897
HEIL | N5H8T48*K*AAA* | EA*5X60M24A* | *80CTL0702120B* | 47000 | 50500 | 15.2 | 11 | 8.1 | 2.14 | 65 | 53 | 215631895
AIRQUEST | N5H8T48*K*AAA* | EA*5X60M24A* | *80CTL0702120B* | 47000 | 50500 | 15.2 | 11 | 8.1 | 2.14 | 65 | 53 | 215631896
BRYANT HEATING AND COOLING SYSTEMS | PH8TAN548**AA* | CAA**6024AM* | 88*TB60070C21*** | 47000 | 50500 | 15.2 | 11 | 8.1 | 2.14 | 65 | 53 | 215631894
BRYANT HEATING AND COOLING SYSTEMS | GH8TAN548**AA* | CAA**6024AM* | 88*TB60070C21*** | 47000 | 50500 | 15.2 | 11 | 8.1 | 2.14 | 65 | 53 | 215631893
CARRIER | GH8TAN548**AA* | CAA**6024AM* | 58TN*B070C21**20 | 47000 | 50500 | 15.2 | 11 | 8.1 | 2.14 | 65 | 53 | 215631891
BRYANT HEATING AND COOLING SYSTEMS | 248TAN048**AA* | CAA**6024AM* | 88*TB60070C21*** | 47000 | 50500 | 15.2 | 11 | 8.1 | 2.14 | 65 | 53 | 215631892
CARRIER | 27TPA848A**30* | CAA**6024AM* | 58TN*B070C21**20 | 47000 | 50500 | 15.2 | 11 | 8.1 | 2.14 | 65 | 53 | 215631890
ECOTEMP | W5H8T48*K*AAA* | W5A*60M24XA* | WFEU100C060B* | 47500 | 50000 | 16 | 11.7 | 8.1 | 2.18 | 64 | 52 | 215631889
GRANDAIRE | W5H8T48*K*AAA* | W5A*60M24XA* | WFEU100C060B* | 47500 | 50000 | 16 | 11.7 | 8.1 | 2.18 | 64 | 52 | 215631888
TEMPSTAR | N5H8T48*K*AAA* | EA*5X60M24A* | *80MSU1002120A* | 47500 | 50000 | 16 | 11.7 | 8.1 | 2.18 | 64 | 52 | 215631887
MARATHERM | N5H8T48*K*AAA* | EA*5X60M24A* | *80MSU1002120A* | 47500 | 50000 | 16 | 11.7 | 8.1 | 2.18 | 64 | 52 | 215631886
KENMORE | N5H8T48*K*AAA* | EA*5X60M24A* | *80MSU1002120A* | 47500 | 50000 | 16 | 11.7 | 8.1 | 2.18 | 64 | 52 | 215631885
KEEPRITE | N5H8T48*K*AAA* | EA*5X60M24A* | *80MSU1002120A* | 47500 | 50000 | 16 | 11.7 | 8.1 | 2.18 | 64 | 52 | 215631884
DAY & NIGHT | N5H8T48*K*AAA* | EA*5X60M24A* | *80MSU1002120A* | 47500 | 50000 | 16 | 11.7 | 8.1 | 2.18 | 64 | 52 | 215631883
HEIL | N5H8T48*K*AAA* | EA*5X60M24A* | *80MSU1002120A* | 47500 | 50000 | 16 | 11.7 | 8.1 | 2.18 | 64 | 52 | 215631879
COMFORTMAKER | N5H8T48*K*AAA* | EA*5X60M24A* | *80MSU1002120A* | 47500 | 50000 | 16 | 11.7 | 8.1 | 2.18 | 64 | 52 | 215631882
ARCOAIRE | N5H8T48*K*AAA* | EA*5X60M24A* | *80MSU1002120A* | 47500 | 50000 | 16 | 11.7 | 8.1 | 2.18 | 64 | 52 | 215631881
AIRQUEST | N5H8T48*K*AAA* | EA*5X60M24A* | *80MSU1002120A* | 47500 | 50000 | 16 | 11.7 | 8.1 | 2.18 | 64 | 52 | 215631880
WEATHERMAKER | PH8TAN548**AA* | CAA**6024AM* | PG80MSUA60100C** | 47500 | 50000 | 16 | 11.7 | 8.1 | 2.18 | 64 | 52 | 215631878
BRYANT HEATING AND COOLING SYSTEMS | PH8TAN548**AA* | CAA**6024AM* | 83*SB60100M21*** | 47500 | 50000 | 16 | 11.7 | 8.1 | 2.18 | 64 | 52 | 215631875
BRYANT HEATING AND COOLING SYSTEMS | GH8TAN548**AA* | CAA**6024AM* | 83*SB60100M21*** | 47500 | 50000 | 16 | 11.7 | 8.1 | 2.18 | 64 | 52 | 215631874
DAY & NIGHT | N5H8T48*K*AAA* | EA*5X60M24A* | *80MSU0802120A* | 47500 | 49500 | 16.5 | 12 | 8.1 | 2.2 | 63 | 52 | 215631864
PAYNE HEATING AND COOLING | PH8TAN548**AA* | CAA**6024AM* | PG80MSUA60100C** | 47500 | 50000 | 16 | 11.7 | 8.1 | 2.18 | 64 | 52 | 215631876
BROCK | PH8TAN548**AA* | CAA**6024AM* | PG80MSUA60100C** | 47500 | 50000 | 16 | 11.7 | 8.1 | 2.18 | 64 | 52 | 215631877
KENMORE | N5H8T48*K*AAA* | EA*5X60M24A* | *80MSU0802120A* | 47500 | 49500 | 16.5 | 12 | 8.1 | 2.2 | 63 | 52 | 215631866
BRYANT HEATING AND COOLING SYSTEMS | 248TAN048**AA* | CAA**6124AM* | OVMAAB060154 | 48000 | 50500 | 15.5 | 11 | 8.1 | 2.14 | 65 | 53 | 215633264
BRYANT HEATING AND COOLING SYSTEMS | GH8TAN548**AA* | CAA**6124AM* | OVMAAB060154 | 48000 | 50500 | 15.5 | 11 | 8.1 | 2.14 | 65 | 53 | 215633265
KEEPRITE | N5H8T48*K*AAA* | EA*5X60M24A* | *80MSU0802120A* | 47500 | 49500 | 16.5 | 12 | 8.1 | 2.2 | 63 | 52 | 215631865
COMFORTMAKER | N5H8T48*K*AAA* | EA*5X60M24A* | *80MSU0802120A* | 47500 | 49500 | 16.5 | 12 | 8.1 | 2.2 | 63 | 52 | 215631863
ARCOAIRE | N5H8T48*K*AAA* | EA*5X60M24A* | *80MSU0802120A* | 47500 | 49500 | 16.5 | 12 | 8.1 | 2.2 | 63 | 52 | 215631862
AIRQUEST | N5H8T48*K*AAA* | EA*5X60M24A* | *80MSU0802120A* | 47500 | 49500 | 16.5 | 12 | 8.1 | 2.2 | 63 | 52 | 215631861
BRYANT HEATING AND COOLING SYSTEMS | 248TAN048**AA* | CAA**6024AM* | 83*SB60100M21*** | 47500 | 50000 | 16 | 11.7 | 8.1 | 2.18 | 64 | 52 | 215631873
CARRIER | GH8TAN548**AA* | CAA**6024AM* | 58SU*B100M21**20 | 47500 | 50000 | 16 | 11.7 | 8.1 | 2.18 | 64 | 52 | 215631872
CARRIER | 27TPA848A**30* | CAA**6024AM* | 58SU*B100M21**20 | 47500 | 50000 | 16 | 11.7 | 8.1 | 2.18 | 64 | 52 | 215631871
ECOTEMP | W5H8T48*K*AAA* | W5A*60M24XA* | WFEU080C060B* | 47500 | 49500 | 16.5 | 12 | 8.1 | 2.2 | 63 | 52 | 215631870
GRANDAIRE | W5H8T48*K*AAA* | W5A*60M24XA* | WFEU080C060B* | 47500 | 49500 | 16.5 | 12 | 8.1 | 2.2 | 63 | 52 | 215631869
TEMPSTAR | N5H8T48*K*AAA* | EA*5X60M24A* | *80MSU0802120A* | 47500 | 49500 | 16.5 | 12 | 8.1 | 2.2 | 63 | 52 | 215631868
MARATHERM | N5H8T48*K*AAA* | EA*5X60M24A* | *80MSU0802120A* | 47500 | 49500 | 16.5 | 12 | 8.1 | 2.2 | 63 | 52 | 215631867
CARRIER | 27TPA848A**30* | CAA**6124AM* | OVMAAB060154 | 48000 | 50500 | 15.5 | 11 | 8.1 | 2.14 | 65 | 53 | 215633262
TEMPSTAR | N5H8T48*K*AAA* | EA*5X61M24A* | OLV154F20A | 48500 | 50000 | 16 | 12 | 8.1 | 2.2 | 64 | 52 | 215633261
MARATHERM | N5H8T48*K*AAA* | EA*5X61M24A* | OLV154F20A | 48500 | 50000 | 16 | 12 | 8.1 | 2.2 | 64 | 52 | 215633260
KENMORE | N5H8T48*K*AAA* | EA*5X61M24A* | OLV154F20A | 48500 | 50000 | 16 | 12 | 8.1 | 2.2 | 64 | 52 | 215633259
KEEPRITE | N5H8T48*K*AAA* | EA*5X61M24A* | OLV154F20A | 48500 | 50000 | 16 | 12 | 8.1 | 2.2 | 64 | 52 | 215633258
DAY & NIGHT | N5H8T48*K*AAA* | EA*5X61M24A* | OLV154F20A | 48500 | 50000 | 16 | 12 | 8.1 | 2.2 | 64 | 52 | 215633257
COMFORTMAKER | N5H8T48*K*AAA* | EA*5X61M24A* | OLV154F20A | 48500 | 50000 | 16 | 12 | 8.1 | 2.2 | 64 | 52 | 215633256
ARCOAIRE | N5H8T48*K*AAA* | EA*5X61M24A* | OLV154F20A | 48500 | 50000 | 16 | 12 | 8.1 | 2.2 | 64 | 52 | 215633255
AIRQUEST | N5H8T48*K*AAA* | EA*5X61M24A* | OLV154F20A | 48500 | 50000 | 16 | 12 | 8.1 | 2.2 | 64 | 52 | 215633254
HEIL | N5H8T48*K*AAA* | EA*5X61M24A* | OLV154F20A | 48500 | 50000 | 16 | 12 | 8.1 | 2.2 | 64 | 52 | 215633253
BRYANT HEATING AND COOLING SYSTEMS | PH8TAN548**AA* | CAA**6124AM* | OVLAAB060154 | 48500 | 50000 | 16 | 12 | 8.1 | 2.2 | 64 | 52 | 215633252
BRYANT HEATING AND COOLING SYSTEMS | GH8TAN548**AA* | CAA**6124AM* | OVLAAB060154 | 48500 | 50000 | 16 | 12 | 8.1 | 2.2 | 64 | 52 | 215633251
BRYANT HEATING AND COOLING SYSTEMS | 248TAN048**AA* | CAA**6124AM* | OVLAAB060154 | 48500 | 50000 | 16 | 12 | 8.1 | 2.2 | 64 | 52 | 215633250
CARRIER | GH8TAN548**AA* | CAA**6124AM* | OVLAAB060154 | 48500 | 50000 | 16 | 12 | 8.1 | 2.2 | 64 | 52 | 215633249
CARRIER | 27TPA848A**30* | CAA**6124AM* | OVLAAB060154 | 48500 | 50000 | 16 | 12 | 8.1 | 2.2 | 64 | 52 | 215633248
TEMPSTAR | N5H8T48*K*AAA* | EA*5X61M24A* | *96VTN1202422B* | 48000 | 50500 | 16 | 11.7 | 8.1 | 2.16 | 64 | 53 | 215633247
KENMORE | N5H8T48*K*AAA* | EA*5X61M24A* | *96VTN1202422B* | 48000 | 50500 | 16 | 11.7 | 8.1 | 2.16 | 64 | 53 | 215633246
KEEPRITE | N5H8T48*K*AAA* | EA*5X61M24A* | *96VTN1202422B* | 48000 | 50500 | 16 | 11.7 | 8.1 | 2.16 | 64 | 53 | 215633245
DAY & NIGHT | N5H8T48*K*AAA* | EA*5X61M24A* | *96VTN1202422B* | 48000 | 50500 | 16 | 11.7 | 8.1 | 2.16 | 64 | 53 | 215633244
COMFORTMAKER | N5H8T48*K*AAA* | EA*5X61M24A* | *96VTN1202422B* | 48000 | 50500 | 16 | 11.7 | 8.1 | 2.16 | 64 | 53 | 215633243
ARCOAIRE | N5H8T48*K*AAA* | EA*5X61M24A* | *96VTN1202422B* | 48000 | 50500 | 16 | 11.7 | 8.1 | 2.16 | 64 | 53 | 215633242
AIRQUEST | N5H8T48*K*AAA* | EA*5X61M24A* | *96VTN1202422B* | 48000 | 50500 | 16 | 11.7 | 8.1 | 2.16 | 64 | 53 | 215633241
HEIL | N5H8T48*K*AAA* | EA*5X61M24A* | *96VTN1202422B* | 48000 | 50500 | 16 | 11.7 | 8.1 | 2.16 | 64 | 53 | 215633240
WEATHERMAKER | PH8TAN548**AA* | CAA**6124AM* | PG96VTAB66120D** | 48000 | 50500 | 16 | 11.7 | 8.1 | 2.16 | 64 | 53 | 215633239
BROCK | PH8TAN548**AA* | CAA**6124AM* | PG96VTAB66120D** | 48000 | 50500 | 16 | 11.7 | 8.1 | 2.16 | 64 | 53 | 215633238
PAYNE HEATING AND COOLING | PH8TAN548**AA* | CAA**6124AM* | PG96VTAB66120D** | 48000 | 50500 | 16 | 11.7 | 8.1 | 2.16 | 64 | 53 | 215633237
BRYANT HEATING AND COOLING SYSTEMS | PH8TAN548**AA* | CAA**6124AM* | 926TC66120V24*** | 48000 | 50500 | 16 | 11.7 | 8.1 | 2.16 | 64 | 53 | 215633236
BRYANT HEATING AND COOLING SYSTEMS | GH8TAN548**AA* | CAA**6124AM* | 926TC66120V24*** | 48000 | 50500 | 16 | 11.7 | 8.1 | 2.16 | 64 | 53 | 215633235
BRYANT HEATING AND COOLING SYSTEMS | 248TAN048**AA* | CAA**6124AM* | 926TC66120V24*** | 48000 | 50500 | 16 | 11.7 | 8.1 | 2.16 | 64 | 53 | 215633234
CARRIER | GH8TAN548**AA* | CAA**6124AM* | GG96VTAB66120D** | 48000 | 50500 | 16 | 11.7 | 8.1 | 2.16 | 64 | 53 | 215633233
CARRIER | GH8TAN548**AA* | CAA**6124AM* | 59TP6C120V24**22 | 48000 | 50500 | 16 | 11.7 | 8.1 | 2.16 | 64 | 53 | 215633232
CARRIER | 27TPA848A**30* | CAA**6124AM* | GG96VTAB66120D** | 48000 | 50500 | 16 | 11.7 | 8.1 | 2.16 | 64 | 53 | 215633231
CARRIER | 27TPA848A**30* | CAA**6124AM* | 59TP6C120V24**22 | 48000 | 50500 | 16 | 11.7 | 8.1 | 2.16 | 64 | 53 | 215633230
TEMPSTAR | N5H8T48*K*AAA* | EA*5X61M24A* | *96VTN1002122B* | 48500 | 50000 | 16 | 12 | 8.1 | 2.2 | 64 | 52 | 215633229
KENMORE | N5H8T48*K*AAA* | EA*5X61M24A* | *96VTN1002122B* | 48500 | 50000 | 16 | 12 | 8.1 | 2.2 | 64 | 52 | 215633228
KEEPRITE | N5H8T48*K*AAA* | EA*5X61M24A* | *96VTN1002122B* | 48500 | 50000 | 16 | 12 | 8.1 | 2.2 | 64 | 52 | 215633227
DAY & NIGHT | N5H8T48*K*AAA* | EA*5X61M24A* | *96VTN1002122B* | 48500 | 50000 | 16 | 12 | 8.1 | 2.2 | 64 | 52 | 215633226
COMFORTMAKER | N5H8T48*K*AAA* | EA*5X61M24A* | *96VTN1002122B* | 48500 | 50000 | 16 | 12 | 8.1 | 2.2 | 64 | 52 | 215633225
ARCOAIRE | N5H8T48*K*AAA* | EA*5X61M24A* | *96VTN1002122B* | 48500 | 50000 | 16 | 12 | 8.1 | 2.2 | 64 | 52 | 215633224
AIRQUEST | N5H8T48*K*AAA* | EA*5X61M24A* | *96VTN1002122B* | 48500 | 50000 | 16 | 12 | 8.1 | 2.2 | 64 | 52 | 215633223
HEIL | N5H8T48*K*AAA* | EA*5X61M24A* | *96VTN1002122B* | 48500 | 50000 | 16 | 12 | 8.1 | 2.2 | 64 | 52 | 215633222
BRYANT HEATING AND COOLING SYSTEMS | PH8TAN548**AA* | CAA**6124AM* | 926TC66100V21*** | 48500 | 50000 | 16 | 12 | 8.1 | 2.2 | 64 | 52 | 215633221
BRYANT HEATING AND COOLING SYSTEMS | GH8TAN548**AA* | CAA**6124AM* | 926TC66100V21*** | 48500 | 50000 | 16 | 12 | 8.1 | 2.2 | 64 | 52 | 215633220
BRYANT HEATING AND COOLING SYSTEMS | 248TAN048**AA* | CAA**6124AM* | 926TC66100V21*** | 48500 | 50000 | 16 | 12 | 8.1 | 2.2 | 64 | 52 | 215633219
CARRIER | GH8TAN548**AA* | CAA**6124AM* | 59TP6C100V21**22 | 48500 | 50000 | 16 | 12 | 8.1 | 2.2 | 64 | 52 | 215633218
CARRIER | 27TPA848A**30* | CAA**6124AM* | 59TP6C100V21**22 | 48500 | 50000 | 16 | 12 | 8.1 | 2.2 | 64 | 52 | 215633217
ECOTEMP | W5H8T48*K*AAA* | W5A*61M24XA* | WFST100C060A* | 48000 | 50000 | 15.5 | 11.7 | 8.1 | 2.18 | 64 | 52 | 215633216
GRANDAIRE | W5H8T48*K*AAA* | W5A*61M24XA* | WFST100C060A* | 48000 | 50000 | 15.5 | 11.7 | 8.1 | 2.18 | 64 | 52 | 215633215
TEMPSTAR | N5H8T48*K*AAA* | EA*5X61M24A* | *96VTN1002120B* | 48000 | 50000 | 15.5 | 11.7 | 8.1 | 2.18 | 64 | 52 | 215633214
KENMORE | N5H8T48*K*AAA* | EA*5X61M24A* | *96VTN1002120B* | 48000 | 50000 | 15.5 | 11.7 | 8.1 | 2.18 | 64 | 52 | 215633213
KEEPRITE | N5H8T48*K*AAA* | EA*5X61M24A* | *96VTN1002120B* | 48000 | 50000 | 15.5 | 11.7 | 8.1 | 2.18 | 64 | 52 | 215633212
DAY & NIGHT | N5H8T48*K*AAA* | EA*5X61M24A* | *96VTN1002120B* | 48000 | 50000 | 15.5 | 11.7 | 8.1 | 2.18 | 64 | 52 | 215633211
COMFORTMAKER | N5H8T48*K*AAA* | EA*5X61M24A* | *96VTN1002120B* | 48000 | 50000 | 15.5 | 11.7 | 8.1 | 2.18 | 64 | 52 | 215633210
ARCOAIRE | N5H8T48*K*AAA* | EA*5X61M24A* | *96VTN1002120B* | 48000 | 50000 | 15.5 | 11.7 | 8.1 | 2.18 | 64 | 52 | 215633209
AIRQUEST | N5H8T48*K*AAA* | EA*5X61M24A* | *96VTN1002120B* | 48000 | 50000 | 15.5 | 11.7 | 8.1 | 2.18 | 64 | 52 | 215633208
TEMPSTAR | N5H8T48*K*AAA* | EA*5X48M21A* | *96VSN1002120B* | 45500 | 48500 | 15.5 | 11.5 | 8.1 | 2.22 | 64 | 52 | 215631596
KENMORE | N5H8T48*K*AAA* | EA*5X48M21A* | *96VSN1002120B* | 45500 | 48500 | 15.5 | 11.5 | 8.1 | 2.22 | 64 | 52 | 215631595
KEEPRITE | N5H8T48*K*AAA* | EA*5X48M21A* | *96VSN1002120B* | 45500 | 48500 | 15.5 | 11.5 | 8.1 | 2.22 | 64 | 52 | 215631594
DAY & NIGHT | N5H8T48*K*AAA* | EA*5X48M21A* | *96VSN1002120B* | 45500 | 48500 | 15.5 | 11.5 | 8.1 | 2.22 | 64 | 52 | 215631593
COMFORTMAKER | N5H8T48*K*AAA* | EA*5X48M21A* | *96VSN1002120B* | 45500 | 48500 | 15.5 | 11.5 | 8.1 | 2.22 | 64 | 52 | 215631592
ARCOAIRE | N5H8T48*K*AAA* | EA*5X48M21A* | *96VSN1002120B* | 45500 | 48500 | 15.5 | 11.5 | 8.1 | 2.22 | 64 | 52 | 215631591
AIRQUEST | N5H8T48*K*AAA* | EA*5X48M21A* | *96VSN1002120B* | 45500 | 48500 | 15.5 | 11.5 | 8.1 | 2.22 | 64 | 52 | 215631590
HEIL | N5H8T48*K*AAA* | EA*5X48M21A* | *96VSN1002120B* | 45500 | 48500 | 15.5 | 11.5 | 8.1 | 2.22 | 64 | 52 | 215631589
BRYANT HEATING AND COOLING SYSTEMS | PH8TAN548**AA* | CAA**4821AM* | 926SB60100V21*** | 45500 | 48500 | 15.5 | 11.5 | 8.1 | 2.22 | 64 | 52 | 215631588
BRYANT HEATING AND COOLING SYSTEMS | GH8TAN548**AA* | CAA**4821AM* | 926SB60100V21*** | 45500 | 48500 | 15.5 | 11.5 | 8.1 | 2.22 | 64 | 52 | 215631587
BRYANT HEATING AND COOLING SYSTEMS | 248TAN048**AA* | CAA**4821AM* | 926SB60100V21*** | 45500 | 48500 | 15.5 | 11.5 | 8.1 | 2.22 | 64 | 52 | 215631586
CARRIER | GH8TAN548**AA* | CAA**4821AM* | 59SP6B100V21**20 | 45500 | 48500 | 15.5 | 11.5 | 8.1 | 2.22 | 64 | 52 | 215631585
CARRIER | 27TPA848A**30* | CAA**4821AM* | 59SP6B100V21**20 | 45500 | 48500 | 15.5 | 11.5 | 8.1 | 2.22 | 64 | 52 | 215631584
TEMPSTAR | N5H8T48*K*AAA* | EA*5X48M21A* | *96VSN0802120B* | 45500 | 48500 | 15.5 | 11.7 | 8.1 | 2.22 | 64 | 52 | 215631583
KENMORE | N5H8T48*K*AAA* | EA*5X48M21A* | *96VSN0802120B* | 45500 | 48500 | 15.5 | 11.7 | 8.1 | 2.22 | 64 | 52 | 215631582
KEEPRITE | N5H8T48*K*AAA* | EA*5X48M21A* | *96VSN0802120B* | 45500 | 48500 | 15.5 | 11.7 | 8.1 | 2.22 | 64 | 52 | 215631581
DAY & NIGHT | N5H8T48*K*AAA* | EA*5X48M21A* | *96VSN0802120B* | 45500 | 48500 | 15.5 | 11.7 | 8.1 | 2.22 | 64 | 52 | 215631580
COMFORTMAKER | N5H8T48*K*AAA* | EA*5X48M21A* | *96VSN0802120B* | 45500 | 48500 | 15.5 | 11.7 | 8.1 | 2.22 | 64 | 52 | 215631579
ARCOAIRE | N5H8T48*K*AAA* | EA*5X48M21A* | *96VSN0802120B* | 45500 | 48500 | 15.5 | 11.7 | 8.1 | 2.22 | 64 | 52 | 215631578
AIRQUEST | N5H8T48*K*AAA* | EA*5X48M21A* | *96VSN0802120B* | 45500 | 48500 | 15.5 | 11.7 | 8.1 | 2.22 | 64 | 52 | 215631577
BRYANT HEATING AND COOLING SYSTEMS | PH8TAN548**AA* | CAA**4821AM* | 926SB60080V21*** | 45500 | 48500 | 15.5 | 11.7 | 8.1 | 2.22 | 64 | 52 | 215631575
HEIL | N5H8T48*K*AAA* | EA*5X48M21A* | *96VSN0802120B* | 45500 | 48500 | 15.5 | 11.7 | 8.1 | 2.22 | 64 | 52 | 215631576
BRYANT HEATING AND COOLING SYSTEMS | GH8TAN548**AA* | CAA**4821AM* | 926SB60080V21*** | 45500 | 48500 | 15.5 | 11.7 | 8.1 | 2.22 | 64 | 52 | 215631574
BRYANT HEATING AND COOLING SYSTEMS | 248TAN048**AA* | CAA**4821AM* | 926SB60080V21*** | 45500 | 48500 | 15.5 | 11.7 | 8.1 | 2.22 | 64 | 52 | 215631573
CARRIER | GH8TAN548**AA* | CAA**4821AM* | 59SP6B080V21**20 | 45500 | 48500 | 15.5 | 11.7 | 8.1 | 2.22 | 64 | 52 | 215631572
CARRIER | 27TPA848A**30* | CAA**4821AM* | 59SP6B080V21**20 | 45500 | 48500 | 15.5 | 11.7 | 8.1 | 2.22 | 64 | 52 | 215631571
MARATHERM | N5H8T48*K*AAA* | EA*5X48M21A* | *97CMN1002122B* | 46000 | 49000 | 15.5 | 11.7 | 8.1 | 2.2 | 64 | 51 | 215631543
KENMORE | N5H8T48*K*AAA* | EA*5X48M21A* | *97CMN1002122B* | 46000 | 49000 | 15.5 | 11.7 | 8.1 | 2.2 | 64 | 51 | 215631542
KEEPRITE | N5H8T48*K*AAA* | EA*5X48M21A* | *97CMN1002122B* | 46000 | 49000 | 15.5 | 11.7 | 8.1 | 2.2 | 64 | 51 | 215631541
DAY & NIGHT | N5H8T48*K*AAA* | EA*5X48M21A* | *97CMN1002122B* | 46000 | 49000 | 15.5 | 11.7 | 8.1 | 2.2 | 64 | 51 | 215631540
COMFORTMAKER | N5H8T48*K*AAA* | EA*5X48M21A* | *97CMN1002122B* | 46000 | 49000 | 15.5 | 11.7 | 8.1 | 2.2 | 64 | 51 | 215631539
MARATHERM | N5H8T48*K*AAA* | EA*5X61M21A* | *96CTN1002122B* | 48000 | 50000 | 16 | 12 | 8.1 | 2.2 | 64 | 52 | 215632737
KENMORE | N5H8T48*K*AAA* | EA*5X61M21A* | *96CTN1002122B* | 48000 | 50000 | 16 | 12 | 8.1 | 2.2 | 64 | 52 | 215632736
KEEPRITE | N5H8T48*K*AAA* | EA*5X61M21A* | *96CTN1002122B* | 48000 | 50000 | 16 | 12 | 8.1 | 2.2 | 64 | 52 | 215632735
DAY & NIGHT | N5H8T48*K*AAA* | EA*5X61M21A* | *96CTN1002122B* | 48000 | 50000 | 16 | 12 | 8.1 | 2.2 | 64 | 52 | 215632734
COMFORTMAKER | N5H8T48*K*AAA* | EA*5X61M21A* | *96CTN1002122B* | 48000 | 50000 | 16 | 12 | 8.1 | 2.2 | 64 | 52 | 215632733
ARCOAIRE | N5H8T48*K*AAA* | EA*5X61M21A* | *96CTN1002122B* | 48000 | 50000 | 16 | 12 | 8.1 | 2.2 | 64 | 52 | 215632732
AIRQUEST | N5H8T48*K*AAA* | EA*5X61M21A* | *96CTN1002122B* | 48000 | 50000 | 16 | 12 | 8.1 | 2.2 | 64 | 52 | 215632731
HEIL | N5H8T48*K*AAA* | EA*5X61M21A* | *96CTN1002122B* | 48000 | 50000 | 16 | 12 | 8.1 | 2.2 | 64 | 52 | 215632730
BRYANT HEATING AND COOLING SYSTEMS | PH8TAN548**AA* | CAA**6121AM* | 986TD66100C21*** | 48000 | 50000 | 16 | 12 | 8.1 | 2.2 | 64 | 52 | 215632729
BRYANT HEATING AND COOLING SYSTEMS | GH8TAN548**AA* | CAA**6121AM* | 986TD66100C21*** | 48000 | 50000 | 16 | 12 | 8.1 | 2.2 | 64 | 52 | 215632728
BRYANT HEATING AND COOLING SYSTEMS | 248TAN048**AA* | CAA**6121AM* | 986TD66100C21*** | 48000 | 50000 | 16 | 12 | 8.1 | 2.2 | 64 | 52 | 215632727
CARRIER | GH8TAN548**AA* | CAA**6121AM* | 59TN6C100C21**22 | 48000 | 50000 | 16 | 12 | 8.1 | 2.2 | 64 | 52 | 215632726
CARRIER | 27TPA848A**30* | CAA**6121AM* | 59TN6C100C21**22 | 48000 | 50000 | 16 | 12 | 8.1 | 2.2 | 64 | 52 | 215632725
TEMPSTAR | N5H8T48*K*AAA* | EA*5X61M21A* | *96CTN0802120B* | 48000 | 49500 | 16 | 12 | 8.1 | 2.22 | 64 | 52 | 215632724
MARATHERM | N5H8T48*K*AAA* | EA*5X61M21A* | *96CTN0802120B* | 48000 | 49500 | 16 | 12 | 8.1 | 2.22 | 64 | 52 | 215632723
KENMORE | N5H8T48*K*AAA* | EA*5X61M21A* | *96CTN0802120B* | 48000 | 49500 | 16 | 12 | 8.1 | 2.22 | 64 | 52 | 215632722
KEEPRITE | N5H8T48*K*AAA* | EA*5X61M21A* | *96CTN0802120B* | 48000 | 49500 | 16 | 12 | 8.1 | 2.22 | 64 | 52 | 215632721
DAY & NIGHT | N5H8T48*K*AAA* | EA*5X61M21A* | *96CTN0802120B* | 48000 | 49500 | 16 | 12 | 8.1 | 2.22 | 64 | 52 | 215632720
COMFORTMAKER | N5H8T48*K*AAA* | EA*5X61M21A* | *96CTN0802120B* | 48000 | 49500 | 16 | 12 | 8.1 | 2.22 | 64 | 52 | 215632719
ARCOAIRE | N5H8T48*K*AAA* | EA*5X61M21A* | *96CTN0802120B* | 48000 | 49500 | 16 | 12 | 8.1 | 2.22 | 64 | 52 | 215632718
AIRQUEST | N5H8T48*K*AAA* | EA*5X61M21A* | *96CTN0802120B* | 48000 | 49500 | 16 | 12 | 8.1 | 2.22 | 64 | 52 | 215632717
HEIL | N5H8T48*K*AAA* | EA*5X61M21A* | *96CTN0802120B* | 48000 | 49500 | 16 | 12 | 8.1 | 2.22 | 64 | 52 | 215632716
BRYANT HEATING AND COOLING SYSTEMS | PH8TAN548**AA* | CAA**6121AM* | 986TD60080C21*** | 48000 | 49500 | 16 | 12 | 8.1 | 2.22 | 64 | 52 | 215632715
BRYANT HEATING AND COOLING SYSTEMS | GH8TAN548**AA* | CAA**6121AM* | 986TD60080C21*** | 48000 | 49500 | 16 | 12 | 8.1 | 2.22 | 64 | 52 | 215632714
BRYANT HEATING AND COOLING SYSTEMS | 248TAN048**AA* | CAA**6121AM* | 986TD60080C21*** | 48000 | 49500 | 16 | 12 | 8.1 | 2.22 | 64 | 52 | 215632713
CARRIER | GH8TAN548**AA* | CAA**6121AM* | 59TN6C080C21**20 | 48000 | 49500 | 16 | 12 | 8.1 | 2.22 | 64 | 52 | 215632712
CARRIER | 27TPA848A**30* | CAA**6121AM* | 59TN6C080C21**20 | 48000 | 49500 | 16 | 12 | 8.1 | 2.22 | 64 | 52 | 215632711
TEMPSTAR | N5H8T48*K*AAA* | EA*5X61M21A* | *95MSU1002122A* | 48000 | 49500 | 16.5 | 12 | 8.1 | 2.22 | 64 | 52 | 215632710
MARATHERM | N5H8T48*K*AAA* | EA*5X61M21A* | *95MSU1002122A* | 48000 | 49500 | 16.5 | 12 | 8.1 | 2.22 | 64 | 52 | 215632709
KENMORE | N5H8T48*K*AAA* | EA*5X61M21A* | *95MSU1002122A* | 48000 | 49500 | 16.5 | 12 | 8.1 | 2.22 | 64 | 52 | 215632708
KEEPRITE | N5H8T48*K*AAA* | EA*5X61M21A* | *95MSU1002122A* | 48000 | 49500 | 16.5 | 12 | 8.1 | 2.22 | 64 | 52 | 215632707
DAY & NIGHT | N5H8T48*K*AAA* | EA*5X61M21A* | *95MSU1002122A* | 48000 | 49500 | 16.5 | 12 | 8.1 | 2.22 | 64 | 52 | 215632706
COMFORTMAKER | N5H8T48*K*AAA* | EA*5X61M21A* | *95MSU1002122A* | 48000 | 49500 | 16.5 | 12 | 8.1 | 2.22 | 64 | 52 | 215632705
KEEPRITE | N5H8T48*K*AAA* | EA*5X61M24A* | *95MSU1002120A* | 48500 | 50000 | 16 | 11.7 | 8.1 | 2.2 | 64 | 52 | 215633119
DAY & NIGHT | N5H8T48*K*AAA* | EA*5X61M24A* | *95MSU1002120A* | 48500 | 50000 | 16 | 11.7 | 8.1 | 2.2 | 64 | 52 | 215633118
COMFORTMAKER | N5H8T48*K*AAA* | EA*5X61M24A* | *95MSU1002120A* | 48500 | 50000 | 16 | 11.7 | 8.1 | 2.2 | 64 | 52 | 215633117
ARCOAIRE | N5H8T48*K*AAA* | EA*5X61M24A* | *95MSU1002120A* | 48500 | 50000 | 16 | 11.7 | 8.1 | 2.2 | 64 | 52 | 215633116
AIRQUEST | N5H8T48*K*AAA* | EA*5X61M24A* | *95MSU1002120A* | 48500 | 50000 | 16 | 11.7 | 8.1 | 2.2 | 64 | 52 | 215633115
HEIL | N5H8T48*K*AAA* | EA*5X61M24A* | *95MSU1002120A* | 48500 | 50000 | 16 | 11.7 | 8.1 | 2.2 | 64 | 52 | 215633114
WEATHERMAKER | PH8TAN548**AA* | CAA**6124AM* | PG95MSUA60100C** | 48500 | 50000 | 16 | 11.7 | 8.1 | 2.2 | 64 | 52 | 215633113
BROCK | PH8TAN548**AA* | CAA**6124AM* | PG95MSUA60100C** | 48500 | 50000 | 16 | 11.7 | 8.1 | 2.2 | 64 | 52 | 215633112
PAYNE HEATING AND COOLING | PH8TAN548**AA* | CAA**6124AM* | PG95MSUA60100C** | 48500 | 50000 | 16 | 11.7 | 8.1 | 2.2 | 64 | 52 | 215633111
ECOTEMP | W5H8T48*K*AAA* | W5A*61M24XA* | WFSU080C060B* | 48000 | 50500 | 15.5 | 11.5 | 8.1 | 2.18 | 64 | 52 | 215633105
BRYANT HEATING AND COOLING SYSTEMS | PH8TAN548**AA* | CAA**6124AM* | 935SB60100M21*** | 48500 | 50000 | 16 | 11.7 | 8.1 | 2.2 | 64 | 52 | 215633110
BRYANT HEATING AND COOLING SYSTEMS | GH8TAN548**AA* | CAA**6124AM* | 935SB60100M21*** | 48500 | 50000 | 16 | 11.7 | 8.1 | 2.2 | 64 | 52 | 215633109
BRYANT HEATING AND COOLING SYSTEMS | 248TAN048**AA* | CAA**6124AM* | 935SB60100M21*** | 48500 | 50000 | 16 | 11.7 | 8.1 | 2.2 | 64 | 52 | 215633108
CARRIER | GH8TAN548**AA* | CAA**6124AM* | 59SU5B100M21**20 | 48500 | 50000 | 16 | 11.7 | 8.1 | 2.2 | 64 | 52 | 215633107
CARRIER | 27TPA848A**30* | CAA**6124AM* | 59SU5B100M21**20 | 48500 | 50000 | 16 | 11.7 | 8.1 | 2.2 | 64 | 52 | 215633106
GRANDAIRE | W5H8T48*K*AAA* | W5A*61M24XA* | WFSU080C060B* | 48000 | 50500 | 15.5 | 11.5 | 8.1 | 2.18 | 64 | 52 | 215633104
TEMPSTAR | N5H8T48*K*AAA* | EA*5X61M24A* | *95MSU0802120A* | 48000 | 50500 | 15.5 | 11.5 | 8.1 | 2.18 | 64 | 52 | 215633103
MARATHERM | N5H8T48*K*AAA* | EA*5X61M24A* | *95MSU0802120A* | 48000 | 50500 | 15.5 | 11.5 | 8.1 | 2.18 | 64 | 52 | 215633102
KENMORE | N5H8T48*K*AAA* | EA*5X61M24A* | *95MSU0802120A* | 48000 | 50500 | 15.5 | 11.5 | 8.1 | 2.18 | 64 | 52 | 215633101
KEEPRITE | N5H8T48*K*AAA* | EA*5X61M24A* | *95MSU0802120A* | 48000 | 50500 | 15.5 | 11.5 | 8.1 | 2.18 | 64 | 52 | 215633100
DAY & NIGHT | N5H8T48*K*AAA* | EA*5X61M24A* | *95MSU0802120A* | 48000 | 50500 | 15.5 | 11.5 | 8.1 | 2.18 | 64 | 52 | 215633099
COMFORTMAKER | N5H8T48*K*AAA* | EA*5X61M24A* | *95MSU0802120A* | 48000 | 50500 | 15.5 | 11.5 | 8.1 | 2.18 | 64 | 52 | 215633098
ARCOAIRE | N5H8T48*K*AAA* | EA*5X61M24A* | *95MSU0802120A* | 48000 | 50500 | 15.5 | 11.5 | 8.1 | 2.18 | 64 | 52 | 215633097
AIRQUEST | N5H8T48*K*AAA* | EA*5X61M24A* | *95MSU0802120A* | 48000 | 50500 | 15.5 | 11.5 | 8.1 | 2.18 | 64 | 52 | 215633096
HEIL | N5H8T48*K*AAA* | EA*5X61M24A* | *95MSU0802120A* | 48000 | 50500 | 15.5 | 11.5 | 8.1 | 2.18 | 64 | 52 | 215633095
WEATHERMAKER | PH8TAN548**AA* | CAA**6124AM* | PG95MSUA60080C** | 48000 | 50500 | 15.5 | 11.5 | 8.1 | 2.18 | 64 | 52 | 215633094
BROCK | PH8TAN548**AA* | CAA**6124AM* | PG95MSUA60080C** | 48000 | 50500 | 15.5 | 11.5 | 8.1 | 2.18 | 64 | 52 | 215633093
PAYNE HEATING AND COOLING | PH8TAN548**AA* | CAA**6124AM* | PG95MSUA60080C** | 48000 | 50500 | 15.5 | 11.5 | 8.1 | 2.18 | 64 | 52 | 215633092
BRYANT HEATING AND COOLING SYSTEMS | PH8TAN548**AA* | CAA**6124AM* | 935SB60080M21*** | 48000 | 50500 | 15.5 | 11.5 | 8.1 | 2.18 | 64 | 52 | 215633091
BRYANT HEATING AND COOLING SYSTEMS | GH8TAN548**AA* | CAA**6124AM* | 935SB60080M21*** | 48000 | 50500 | 15.5 | 11.5 | 8.1 | 2.18 | 64 | 52 | 215633090
BRYANT HEATING AND COOLING SYSTEMS | 248TAN048**AA* | CAA**6124AM* | 935SB60080M21*** | 48000 | 50500 | 15.5 | 11.5 | 8.1 | 2.18 | 64 | 52 | 215633089
ARCOAIRE | N5H8T48*K*AAA* | EA*5X60M24A* | *97CMN1002122B* | 47500 | 50000 | 15.5 | 11.7 | 8.1 | 2.16 | 64 | 53 | 215632051
AIRQUEST | N5H8T48*K*AAA* | EA*5X60M24A* | *97CMN1002122B* | 47500 | 50000 | 15.5 | 11.7 | 8.1 | 2.16 | 64 | 53 | 215632050
BRYANT HEATING AND COOLING SYSTEMS | PH8TAN548**AA* | CAA**6024AM* | 987MC66100C21*** | 47500 | 50000 | 15.5 | 11.7 | 8.1 | 2.16 | 64 | 53 | 215632048
BRYANT HEATING AND COOLING SYSTEMS | GH8TAN548**AA* | CAA**6024AM* | 987MC66100C21*** | 47500 | 50000 | 15.5 | 11.7 | 8.1 | 2.16 | 64 | 53 | 215632047
HEIL | N5H8T48*K*AAA* | EA*5X60M24A* | *97CMN1002122B* | 47500 | 50000 | 15.5 | 11.7 | 8.1 | 2.16 | 64 | 53 | 215632049
BRYANT HEATING AND COOLING SYSTEMS | 248TAN048**AA* | CAA**6024AM* | 987MC66100C21*** | 47500 | 50000 | 15.5 | 11.7 | 8.1 | 2.16 | 64 | 53 | 215632046
CARRIER | GH8TAN548**AA* | CAA**6024AM* | 59MN7C100C21**22 | 47500 | 50000 | 15.5 | 11.7 | 8.1 | 2.16 | 64 | 53 | 215632045
CARRIER | 27TPA848A**30* | CAA**6024AM* | 59MN7C100C21**22 | 47500 | 50000 | 15.5 | 11.7 | 8.1 | 2.16 | 64 | 53 | 215632044
TEMPSTAR | N5H8T48*K*AAA* | EA*5X60M24A* | *97CMN0802120B* | 47000 | 50000 | 15.5 | 11 | 8.1 | 2.16 | 64 | 52 | 215632043
MARATHERM | N5H8T48*K*AAA* | EA*5X60M24A* | *97CMN0802120B* | 47000 | 50000 | 15.5 | 11 | 8.1 | 2.16 | 64 | 52 | 215632042
KENMORE | N5H8T48*K*AAA* | EA*5X60M24A* | *97CMN0802120B* | 47000 | 50000 | 15.5 | 11 | 8.1 | 2.16 | 64 | 52 | 215632041
KEEPRITE | N5H8T48*K*AAA* | EA*5X60M24A* | *97CMN0802120B* | 47000 | 50000 | 15.5 | 11 | 8.1 | 2.16 | 64 | 52 | 215632040
DAY & NIGHT | N5H8T48*K*AAA* | EA*5X60M24A* | *97CMN0802120B* | 47000 | 50000 | 15.5 | 11 | 8.1 | 2.16 | 64 | 52 | 215632039
COMFORTMAKER | N5H8T48*K*AAA* | EA*5X60M24A* | *97CMN0802120B* | 47000 | 50000 | 15.5 | 11 | 8.1 | 2.16 | 64 | 52 | 215632038
ARCOAIRE | N5H8T48*K*AAA* | EA*5X60M24A* | *97CMN0802120B* | 47000 | 50000 | 15.5 | 11 | 8.1 | 2.16 | 64 | 52 | 215632037
AIRQUEST | N5H8T48*K*AAA* | EA*5X60M24A* | *97CMN0802120B* | 47000 | 50000 | 15.5 | 11 | 8.1 | 2.16 | 64 | 52 | 215632036
HEIL | N5H8T48*K*AAA* | EA*5X60M24A* | *97CMN0802120B* | 47000 | 50000 | 15.5 | 11 | 8.1 | 2.16 | 64 | 52 | 215632035
BRYANT HEATING AND COOLING SYSTEMS | PH8TAN548**AA* | CAA**6024AM* | 987MC60080C21*** | 47000 | 50000 | 15.5 | 11 | 8.1 | 2.16 | 64 | 52 | 215632034
BRYANT HEATING AND COOLING SYSTEMS | GH8TAN548**AA* | CAA**6024AM* | 987MC60080C21*** | 47000 | 50000 | 15.5 | 11 | 8.1 | 2.16 | 64 | 52 | 215632033
BRYANT HEATING AND COOLING SYSTEMS | 248TAN048**AA* | CAA**6024AM* | 987MC60080C21*** | 47000 | 50000 | 15.5 | 11 | 8.1 | 2.16 | 64 | 52 | 215632032
CARRIER | GH8TAN548**AA* | CAA**6024AM* | 59MN7C080C21**20 | 47000 | 50000 | 15.5 | 11 | 8.1 | 2.16 | 64 | 52 | 215632031
CARRIER | 27TPA848A**30* | CAA**6024AM* | 59MN7C080C21**20 | 47000 | 50000 | 15.5 | 11 | 8.1 | 2.16 | 64 | 52 | 215632030
TEMPSTAR | N5H8T48*K*AAA* | EA*5X60M24A* | *95CSU1002122B* | 47500 | 49500 | 16 | 12 | 8.1 | 2.2 | 64 | 52 | 215632015
MARATHERM | N5H8T48*K*AAA* | EA*5X60M24A* | *95CSU1002122B* | 47500 | 49500 | 16 | 12 | 8.1 | 2.2 | 64 | 52 | 215632014
KENMORE | N5H8T48*K*AAA* | EA*5X60M24A* | *95CSU1002122B* | 47500 | 49500 | 16 | 12 | 8.1 | 2.2 | 64 | 52 | 215632013
KEEPRITE | N5H8T48*K*AAA* | EA*5X60M24A* | *95CSU1002122B* | 47500 | 49500 | 16 | 12 | 8.1 | 2.2 | 64 | 52 | 215632012
DAY & NIGHT | N5H8T48*K*AAA* | EA*5X60M24A* | *95CSU1002122B* | 47500 | 49500 | 16 | 12 | 8.1 | 2.2 | 64 | 52 | 215632011
COMFORTMAKER | N5H8T48*K*AAA* | EA*5X60M24A* | *95CSU1002122B* | 47500 | 49500 | 16 | 12 | 8.1 | 2.2 | 64 | 52 | 215632010
ARCOAIRE | N5H8T48*K*AAA* | EA*5X60M24A* | *95CSU1002122B* | 47500 | 49500 | 16 | 12 | 8.1 | 2.2 | 64 | 52 | 215632009
AIRQUEST | N5H8T48*K*AAA* | EA*5X60M24A* | *95CSU1002122B* | 47500 | 49500 | 16 | 12 | 8.1 | 2.2 | 64 | 52 | 215632008
HEIL | N5H8T48*K*AAA* | EA*5X60M24A* | *95CSU1002122B* | 47500 | 49500 | 16 | 12 | 8.1 | 2.2 | 64 | 52 | 215632007
BRYANT HEATING AND COOLING SYSTEMS | PH8TAN548**AA* | CAA**6024AM* | 935CB66100C21*** | 47500 | 49500 | 16 | 12 | 8.1 | 2.2 | 64 | 52 | 215632006
BRYANT HEATING AND COOLING SYSTEMS | GH8TAN548**AA* | CAA**6024AM* | 935CB66100C21*** | 47500 | 49500 | 16 | 12 | 8.1 | 2.2 | 64 | 52 | 215632005
BRYANT HEATING AND COOLING SYSTEMS | 248TAN048**AA* | CAA**6024AM* | 935CB66100C21*** | 47500 | 49500 | 16 | 12 | 8.1 | 2.2 | 64 | 52 | 215632004
CARRIER | GH8TAN548**AA* | CAA**6024AM* | 59CU5B100C21**22 | 47500 | 49500 | 16 | 12 | 8.1 | 2.2 | 64 | 52 | 215632003
CARRIER | 27TPA848A**30* | CAA**6024AM* | 59CU5B100C21**22 | 47500 | 49500 | 16 | 12 | 8.1 | 2.2 | 64 | 52 | 215632002
TEMPSTAR | N5H8T48*K*AAA* | EA*5X60M24A* | *95CSU0802120B* | 47000 | 50000 | 15.5 | 11 | 8.1 | 2.16 | 64 | 52 | 215632001
MARATHERM | N5H8T48*K*AAA* | EA*5X60M24A* | *95CSU0802120B* | 47000 | 50000 | 15.5 | 11 | 8.1 | 2.16 | 64 | 52 | 215632000
KENMORE | N5H8T48*K*AAA* | EA*5X60M24A* | *95CSU0802120B* | 47000 | 50000 | 15.5 | 11 | 8.1 | 2.16 | 64 | 52 | 215631999
KEEPRITE | N5H8T48*K*AAA* | EA*5X60M24A* | *95CSU0802120B* | 47000 | 50000 | 15.5 | 11 | 8.1 | 2.16 | 64 | 52 | 215631998
DAY & NIGHT | N5H8T48*K*AAA* | EA*5X60M24A* | *95CSU0802120B* | 47000 | 50000 | 15.5 | 11 | 8.1 | 2.16 | 64 | 52 | 215631997
COMFORTMAKER | N5H8T48*K*AAA* | EA*5X60M24A* | *95CSU0802120B* | 47000 | 50000 | 15.5 | 11 | 8.1 | 2.16 | 64 | 52 | 215631996
ARCOAIRE | N5H8T48*K*AAA* | EA*5X60M24A* | *95CSU0802120B* | 47000 | 50000 | 15.5 | 11 | 8.1 | 2.16 | 64 | 52 | 215631995
AIRQUEST | N5H8T48*K*AAA* | EA*5X60M24A* | *95CSU0802120B* | 47000 | 50000 | 15.5 | 11 | 8.1 | 2.16 | 64 | 52 | 215631994
HEIL | N5H8T48*K*AAA* | EA*5X60M24A* | *95CSU0802120B* | 47000 | 50000 | 15.5 | 11 | 8.1 | 2.16 | 64 | 52 | 215631993
BRYANT HEATING AND COOLING SYSTEMS | PH8TAN548**AA* | CAA**6024AM* | 935CB60080C21*** | 47000 | 50000 | 15.5 | 11 | 8.1 | 2.16 | 64 | 52 | 215631992
BRYANT HEATING AND COOLING SYSTEMS | GH8TAN548**AA* | CAA**6024AM* | 935CB60080C21*** | 47000 | 50000 | 15.5 | 11 | 8.1 | 2.16 | 64 | 52 | 215631991
BRYANT HEATING AND COOLING SYSTEMS | 248TAN048**AA* | CAA**6024AM* | 935CB60080C21*** | 47000 | 50000 | 15.5 | 11 | 8.1 | 2.16 | 64 | 52 | 215631990
CARRIER | GH8TAN548**AA* | CAA**6024AM* | 59CU5B080C21**20 | 47000 | 50000 | 15.5 | 11 | 8.1 | 2.16 | 64 | 52 | 215631989
CARRIER | 27TPA848A**30* | CAA**6024AM* | 59CU5B080C21**20 | 47000 | 50000 | 15.5 | 11 | 8.1 | 2.16 | 64 | 52 | 215631988
CARRIER | GH8TAN548**AA* | CAA**6124AM* | 59SU5B080M21**20 | 48000 | 50500 | 15.5 | 11.5 | 8.1 | 2.18 | 64 | 52 | 215633088
CARRIER | 27TPA848A**30* | CAA**6124AM* | 59SU5B080M21**20 | 48000 | 50500 | 15.5 | 11.5 | 8.1 | 2.18 | 64 | 52 | 215633087
TEMPSTAR | N5H8T48*K*AAA* | EA*5X61M24A* | *96VSN1202422B* | 48500 | 50000 | 16 | 12 | 8.1 | 2.2 | 64 | 52 | 215633086
KENMORE | N5H8T48*K*AAA* | EA*5X61M24A* | *96VSN1202422B* | 48500 | 50000 | 16 | 12 | 8.1 | 2.2 | 64 | 52 | 215633085
KEEPRITE | N5H8T48*K*AAA* | EA*5X61M24A* | *96VSN1202422B* | 48500 | 50000 | 16 | 12 | 8.1 | 2.2 | 64 | 52 | 215633084
DAY & NIGHT | N5H8T48*K*AAA* | EA*5X61M24A* | *96VSN1202422B* | 48500 | 50000 | 16 | 12 | 8.1 | 2.2 | 64 | 52 | 215633083
COMFORTMAKER | N5H8T48*K*AAA* | EA*5X61M24A* | *96VSN1202422B* | 48500 | 50000 | 16 | 12 | 8.1 | 2.2 | 64 | 52 | 215633082
ARCOAIRE | N5H8T48*K*AAA* | EA*5X61M24A* | *96VSN1202422B* | 48500 | 50000 | 16 | 12 | 8.1 | 2.2 | 64 | 52 | 215633081
AIRQUEST | N5H8T48*K*AAA* | EA*5X61M24A* | *96VSN1202422B* | 48500 | 50000 | 16 | 12 | 8.1 | 2.2 | 64 | 52 | 215633080
HEIL | N5H8T48*K*AAA* | EA*5X61M24A* | *96VSN1202422B* | 48500 | 50000 | 16 | 12 | 8.1 | 2.2 | 64 | 52 | 215633079
BRYANT HEATING AND COOLING SYSTEMS | PH8TAN548**AA* | CAA**6124AM* | 926SB66120V24*** | 48500 | 50000 | 16 | 12 | 8.1 | 2.2 | 64 | 52 | 215633078
BRYANT HEATING AND COOLING SYSTEMS | GH8TAN548**AA* | CAA**6124AM* | 926SB66120V24*** | 48500 | 50000 | 16 | 12 | 8.1 | 2.2 | 64 | 52 | 215633077
BRYANT HEATING AND COOLING SYSTEMS | 248TAN048**AA* | CAA**6124AM* | 926SB66120V24*** | 48500 | 50000 | 16 | 12 | 8.1 | 2.2 | 64 | 52 | 215633076
CARRIER | GH8TAN548**AA* | CAA**6124AM* | 59SP6B120V24**22 | 48500 | 50000 | 16 | 12 | 8.1 | 2.2 | 64 | 52 | 215633075
CARRIER | 27TPA848A**30* | CAA**6124AM* | 59SP6B120V24**22 | 48500 | 50000 | 16 | 12 | 8.1 | 2.2 | 64 | 52 | 215633074
TEMPSTAR | N5H8T48*K*AAA* | EA*5X61M24A* | *96VSN1002120B* | 48000 | 50000 | 15.5 | 11.7 | 8.1 | 2.18 | 64 | 52 | 215633073
KENMORE | N5H8T48*K*AAA* | EA*5X61M24A* | *96VSN1002120B* | 48000 | 50000 | 15.5 | 11.7 | 8.1 | 2.18 | 64 | 52 | 215633072
KEEPRITE | N5H8T48*K*AAA* | EA*5X61M24A* | *96VSN1002120B* | 48000 | 50000 | 15.5 | 11.7 | 8.1 | 2.18 | 64 | 52 | 215633071
DAY & NIGHT | N5H8T48*K*AAA* | EA*5X61M24A* | *96VSN1002120B* | 48000 | 50000 | 15.5 | 11.7 | 8.1 | 2.18 | 64 | 52 | 215633070
COMFORTMAKER | N5H8T48*K*AAA* | EA*5X61M24A* | *96VSN1002120B* | 48000 | 50000 | 15.5 | 11.7 | 8.1 | 2.18 | 64 | 52 | 215633069
ARCOAIRE | N5H8T48*K*AAA* | EA*5X61M24A* | *96VSN1002120B* | 48000 | 50000 | 15.5 | 11.7 | 8.1 | 2.18 | 64 | 52 | 215633068
AIRQUEST | N5H8T48*K*AAA* | EA*5X61M24A* | *96VSN1002120B* | 48000 | 50000 | 15.5 | 11.7 | 8.1 | 2.18 | 64 | 52 | 215633067
HEIL | N5H8T48*K*AAA* | EA*5X61M24A* | *96VSN1002120B* | 48000 | 50000 | 15.5 | 11.7 | 8.1 | 2.18 | 64 | 52 | 215633066
BRYANT HEATING AND COOLING SYSTEMS | PH8TAN548**AA* | CAA**6124AM* | 926SB60100V21*** | 48000 | 50000 | 15.5 | 11.7 | 8.1 | 2.18 | 64 | 52 | 215633065
BRYANT HEATING AND COOLING SYSTEMS | GH8TAN548**AA* | CAA**6124AM* | 926SB60100V21*** | 48000 | 50000 | 15.5 | 11.7 | 8.1 | 2.18 | 64 | 52 | 215633064
BRYANT HEATING AND COOLING SYSTEMS | 248TAN048**AA* | CAA**6124AM* | 926SB60100V21*** | 48000 | 50000 | 15.5 | 11.7 | 8.1 | 2.18 | 64 | 52 | 215633063
CARRIER | GH8TAN548**AA* | CAA**6124AM* | 59SP6B100V21**20 | 48000 | 50000 | 15.5 | 11.7 | 8.1 | 2.18 | 64 | 52 | 215633062
CARRIER | 27TPA848A**30* | CAA**6124AM* | 59SP6B100V21**20 | 48000 | 50000 | 15.5 | 11.7 | 8.1 | 2.18 | 64 | 52 | 215633061
TEMPSTAR | N5H8T48*K*AAA* | EA*5X61M24A* | *96VSN0802120B* | 48000 | 50000 | 15.5 | 11.7 | 8.1 | 2.18 | 64 | 52 | 215633060
KENMORE | N5H8T48*K*AAA* | EA*5X61M24A* | *96VSN0802120B* | 48000 | 50000 | 15.5 | 11.7 | 8.1 | 2.18 | 64 | 52 | 215633059
KEEPRITE | N5H8T48*K*AAA* | EA*5X61M24A* | *96VSN0802120B* | 48000 | 50000 | 15.5 | 11.7 | 8.1 | 2.18 | 64 | 52 | 215633058
DAY & NIGHT | N5H8T48*K*AAA* | EA*5X61M24A* | *96VSN0802120B* | 48000 | 50000 | 15.5 | 11.7 | 8.1 | 2.18 | 64 | 52 | 215633057
COMFORTMAKER | N5H8T48*K*AAA* | EA*5X61M24A* | *96VSN0802120B* | 48000 | 50000 | 15.5 | 11.7 | 8.1 | 2.18 | 64 | 52 | 215633056
ARCOAIRE | N5H8T48*K*AAA* | EA*5X61M24A* | *96VSN0802120B* | 48000 | 50000 | 15.5 | 11.7 | 8.1 | 2.18 | 64 | 52 | 215633055
AIRQUEST | N5H8T48*K*AAA* | EA*5X61M24A* | *96VSN0802120B* | 48000 | 50000 | 15.5 | 11.7 | 8.1 | 2.18 | 64 | 52 | 215633054
HEIL | N5H8T48*K*AAA* | EA*5X61M24A* | *96VSN0802120B* | 48000 | 50000 | 15.5 | 11.7 | 8.1 | 2.18 | 64 | 52 | 215633053
BRYANT HEATING AND COOLING SYSTEMS | PH8TAN548**AA* | CAA**6124AM* | 926SB60080V21*** | 48000 | 50000 | 15.5 | 11.7 | 8.1 | 2.18 | 64 | 52 | 215633052
BRYANT HEATING AND COOLING SYSTEMS | GH8TAN548**AA* | CAA**6124AM* | 926SB60080V21*** | 48000 | 50000 | 15.5 | 11.7 | 8.1 | 2.18 | 64 | 52 | 215633051
BRYANT HEATING AND COOLING SYSTEMS | 248TAN048**AA* | CAA**6124AM* | 926SB60080V21*** | 48000 | 50000 | 15.5 | 11.7 | 8.1 | 2.18 | 64 | 52 | 215633050
CARRIER | GH8TAN548**AA* | CAA**6124AM* | 59SP6B080V21**20 | 48000 | 50000 | 15.5 | 11.7 | 8.1 | 2.18 | 64 | 52 | 215633049
CARRIER | 27TPA848A**30* | CAA**6124AM* | 59SP6B080V21**20 | 48000 | 50000 | 15.5 | 11.7 | 8.1 | 2.18 | 64 | 52 | 215633048
TEMPSTAR | N5H8T48*K*AAA* | EA*5X61M24A* | *97CMN1202422B* | 48000 | 50500 | 15.5 | 11.5 | 8.1 | 2.16 | 65 | 53 | 215633047
MARATHERM | N5H8T48*K*AAA* | EA*5X61M24A* | *97CMN1202422B* | 48000 | 50500 | 15.5 | 11.5 | 8.1 | 2.16 | 65 | 53 | 215633046
KENMORE | N5H8T48*K*AAA* | EA*5X61M24A* | *97CMN1202422B* | 48000 | 50500 | 15.5 | 11.5 | 8.1 | 2.16 | 65 | 53 | 215633045
KEEPRITE | N5H8T48*K*AAA* | EA*5X61M24A* | *97CMN1202422B* | 48000 | 50500 | 15.5 | 11.5 | 8.1 | 2.16 | 65 | 53 | 215633044
DAY & NIGHT | N5H8T48*K*AAA* | EA*5X61M24A* | *97CMN1202422B* | 48000 | 50500 | 15.5 | 11.5 | 8.1 | 2.16 | 65 | 53 | 215633043
COMFORTMAKER | N5H8T48*K*AAA* | EA*5X61M24A* | *97CMN1202422B* | 48000 | 50500 | 15.5 | 11.5 | 8.1 | 2.16 | 65 | 53 | 215633042
ARCOAIRE | N5H8T48*K*AAA* | EA*5X61M24A* | *97CMN1202422B* | 48000 | 50500 | 15.5 | 11.5 | 8.1 | 2.16 | 65 | 53 | 215633041
AIRQUEST | N5H8T48*K*AAA* | EA*5X61M24A* | *97CMN1202422B* | 48000 | 50500 | 15.5 | 11.5 | 8.1 | 2.16 | 65 | 53 | 215633040
HEIL | N5H8T48*K*AAA* | EA*5X61M24A* | *97CMN1202422B* | 48000 | 50500 | 15.5 | 11.5 | 8.1 | 2.16 | 65 | 53 | 215633039
BRYANT HEATING AND COOLING SYSTEMS | PH8TAN548**AA* | CAA**6124AM* | 987MC66120C24*** | 48000 | 50500 | 15.5 | 11.5 | 8.1 | 2.16 | 65 | 53 | 215633038
BRYANT HEATING AND COOLING SYSTEMS | 248TAN048**AA* | CAA**6121AM* | 935SB60100M21*** | 48000 | 49500 | 16 | 12 | 8.1 | 2.2 | 64 | 52 | 215632680
CARRIER | GH8TAN548**AA* | CAA**6121AM* | 59SU5B100M21**20 | 48000 | 49500 | 16 | 12 | 8.1 | 2.2 | 64 | 52 | 215632679
CARRIER | 27TPA848A**30* | CAA**6121AM* | 59SU5B100M21**20 | 48000 | 49500 | 16 | 12 | 8.1 | 2.2 | 64 | 52 | 215632678
ECOTEMP | W5H8T48*K*AAA* | W5A*61M21XA* | WFSU080C060B* | 48000 | 49500 | 16 | 12 | 8.1 | 2.2 | 64 | 52 | 215632677
GRANDAIRE | W5H8T48*K*AAA* | W5A*61M21XA* | WFSU080C060B* | 48000 | 49500 | 16 | 12 | 8.1 | 2.2 | 64 | 52 | 215632676
TEMPSTAR | N5H8T48*K*AAA* | EA*5X61M21A* | *95MSU0802120A* | 48000 | 49500 | 16 | 12 | 8.1 | 2.2 | 64 | 52 | 215632675
MARATHERM | N5H8T48*K*AAA* | EA*5X61M21A* | *95MSU0802120A* | 48000 | 49500 | 16 | 12 | 8.1 | 2.2 | 64 | 52 | 215632674
KENMORE | N5H8T48*K*AAA* | EA*5X61M21A* | *95MSU0802120A* | 48000 | 49500 | 16 | 12 | 8.1 | 2.2 | 64 | 52 | 215632673
KEEPRITE | N5H8T48*K*AAA* | EA*5X61M21A* | *95MSU0802120A* | 48000 | 49500 | 16 | 12 | 8.1 | 2.2 | 64 | 52 | 215632672
DAY & NIGHT | N5H8T48*K*AAA* | EA*5X61M21A* | *95MSU0802120A* | 48000 | 49500 | 16 | 12 | 8.1 | 2.2 | 64 | 52 | 215632671
COMFORTMAKER | N5H8T48*K*AAA* | EA*5X61M21A* | *95MSU0802120A* | 48000 | 49500 | 16 | 12 | 8.1 | 2.2 | 64 | 52 | 215632670
ARCOAIRE | N5H8T48*K*AAA* | EA*5X61M21A* | *95MSU0802120A* | 48000 | 49500 | 16 | 12 | 8.1 | 2.2 | 64 | 52 | 215632669
AIRQUEST | N5H8T48*K*AAA* | EA*5X61M21A* | *95MSU0802120A* | 48000 | 49500 | 16 | 12 | 8.1 | 2.2 | 64 | 52 | 215632668
WEATHERMAKER | PH8TAN548**AA* | CAA**6024AM* | PG80VTLB66135D** | 47500 | 49500 | 16 | 12 | 8.1 | 2.22 | 63 | 52 | 215631987
BROCK | PH8TAN548**AA* | CAA**6024AM* | PG80VTLB66135D** | 47500 | 49500 | 16 | 12 | 8.1 | 2.22 | 63 | 52 | 215631986
PAYNE HEATING AND COOLING | PH8TAN548**AA* | CAA**6024AM* | PG80VTLB66135D** | 47500 | 49500 | 16 | 12 | 8.1 | 2.22 | 63 | 52 | 215631985
BRYANT HEATING AND COOLING SYSTEMS | PH8TAN548**AA* | CAA**6024AM* | 82*TB66135V24*** | 47500 | 49500 | 16 | 12 | 8.1 | 2.22 | 63 | 52 | 215631984
BRYANT HEATING AND COOLING SYSTEMS | GH8TAN548**AA* | CAA**6024AM* | 82*TB66135V24*** | 47500 | 49500 | 16 | 12 | 8.1 | 2.22 | 63 | 52 | 215631983
BRYANT HEATING AND COOLING SYSTEMS | 248TAN048**AA* | CAA**6024AM* | 82*TB66135V24*** | 47500 | 49500 | 16 | 12 | 8.1 | 2.22 | 63 | 52 | 215631982
CARRIER | GH8TAN548**AA* | CAA**6024AM* | 58TP*B135V24**22 | 47500 | 49500 | 16 | 12 | 8.1 | 2.22 | 63 | 52 | 215631981
CARRIER | 27TPA848A**30* | CAA**6024AM* | 58TP*B135V24**22 | 47500 | 49500 | 16 | 12 | 8.1 | 2.22 | 63 | 52 | 215631980
GRANDAIRE | W5H8T48*K*AAA* | W5A*60M24XA* | WFET110C066A* | 47500 | 49500 | 16 | 12 | 8.1 | 2.2 | 64 | 52 | 215631978
ECOTEMP | W5H8T48*K*AAA* | W5A*60M24XA* | WFET110C066A* | 47500 | 49500 | 16 | 12 | 8.1 | 2.2 | 64 | 52 | 215631979
TEMPSTAR | N5H8T48*K*AAA* | EA*5X60M24A* | *80VTL1102122B* | 47500 | 49500 | 16 | 12 | 8.1 | 2.2 | 64 | 52 | 215631977
KENMORE | N5H8T48*K*AAA* | EA*5X60M24A* | *80VTL1102122B* | 47500 | 49500 | 16 | 12 | 8.1 | 2.2 | 64 | 52 | 215631976
KEEPRITE | N5H8T48*K*AAA* | EA*5X60M24A* | *80VTL1102122B* | 47500 | 49500 | 16 | 12 | 8.1 | 2.2 | 64 | 52 | 215631975
DAY & NIGHT | N5H8T48*K*AAA* | EA*5X60M24A* | *80VTL1102122B* | 47500 | 49500 | 16 | 12 | 8.1 | 2.2 | 64 | 52 | 215631974
COMFORTMAKER | N5H8T48*K*AAA* | EA*5X60M24A* | *80VTL1102122B* | 47500 | 49500 | 16 | 12 | 8.1 | 2.2 | 64 | 52 | 215631973
ARCOAIRE | N5H8T48*K*AAA* | EA*5X60M24A* | *80VTL1102122B* | 47500 | 49500 | 16 | 12 | 8.1 | 2.2 | 64 | 52 | 215631972
AIRQUEST | N5H8T48*K*AAA* | EA*5X60M24A* | *80VTL1102122B* | 47500 | 49500 | 16 | 12 | 8.1 | 2.2 | 64 | 52 | 215631971
HEIL | N5H8T48*K*AAA* | EA*5X60M24A* | *80VTL1102122B* | 47500 | 49500 | 16 | 12 | 8.1 | 2.2 | 64 | 52 | 215631970
WEATHERMAKER | PH8TAN548**AA* | CAA**6024AM* | PG80VTLB66110C** | 47500 | 49500 | 16 | 12 | 8.1 | 2.2 | 64 | 52 | 215631969
BROCK | PH8TAN548**AA* | CAA**6024AM* | PG80VTLB66110C** | 47500 | 49500 | 16 | 12 | 8.1 | 2.2 | 64 | 52 | 215631968
PAYNE HEATING AND COOLING | PH8TAN548**AA* | CAA**6024AM* | PG80VTLB66110C** | 47500 | 49500 | 16 | 12 | 8.1 | 2.2 | 64 | 52 | 215631967
BRYANT HEATING AND COOLING SYSTEMS | PH8TAN548**AA* | CAA**6024AM* | 82*TB66110V21*** | 47500 | 49500 | 16 | 12 | 8.1 | 2.2 | 64 | 52 | 215631966
BRYANT HEATING AND COOLING SYSTEMS | GH8TAN548**AA* | CAA**6024AM* | 82*TB66110V21*** | 47500 | 49500 | 16 | 12 | 8.1 | 2.2 | 64 | 52 | 215631965
BRYANT HEATING AND COOLING SYSTEMS | 248TAN048**AA* | CAA**6024AM* | 82*TB66110V21*** | 47500 | 49500 | 16 | 12 | 8.1 | 2.2 | 64 | 52 | 215631964
CARRIER | GH8TAN548**AA* | CAA**6024AM* | 58TP*B110V21**22 | 47500 | 49500 | 16 | 12 | 8.1 | 2.2 | 64 | 52 | 215631963
CARRIER | 27TPA848A**30* | CAA**6024AM* | 58TP*B110V21**22 | 47500 | 49500 | 16 | 12 | 8.1 | 2.2 | 64 | 52 | 215631962
TEMPSTAR | N5H8T48*K*AAA* | EA*5X60M24A* | *80VTL0902120B* | 47500 | 49500 | 16 | 11.7 | 8.1 | 2.18 | 64 | 52 | 215631961
KENMORE | N5H8T48*K*AAA* | EA*5X60M24A* | *80VTL0902120B* | 47500 | 49500 | 16 | 11.7 | 8.1 | 2.18 | 64 | 52 | 215631960
KEEPRITE | N5H8T48*K*AAA* | EA*5X60M24A* | *80VTL0902120B* | 47500 | 49500 | 16 | 11.7 | 8.1 | 2.18 | 64 | 52 | 215631959
DAY & NIGHT | N5H8T48*K*AAA* | EA*5X60M24A* | *80VTL0902120B* | 47500 | 49500 | 16 | 11.7 | 8.1 | 2.18 | 64 | 52 | 215631958
COMFORTMAKER | N5H8T48*K*AAA* | EA*5X60M24A* | *80VTL0902120B* | 47500 | 49500 | 16 | 11.7 | 8.1 | 2.18 | 64 | 52 | 215631957
AIRQUEST | N5H8T48*K*AAA* | EA*5X60M24A* | *80VTL0902120B* | 47500 | 49500 | 16 | 11.7 | 8.1 | 2.18 | 64 | 52 | 215631955
HEIL | N5H8T48*K*AAA* | EA*5X60M24A* | *80VTL0902120B* | 47500 | 49500 | 16 | 11.7 | 8.1 | 2.18 | 64 | 52 | 215631954
ARCOAIRE | N5H8T48*K*AAA* | EA*5X60M24A* | *80VTL0902120B* | 47500 | 49500 | 16 | 11.7 | 8.1 | 2.18 | 64 | 52 | 215631956
WEATHERMAKER | PH8TAN548**AA* | CAA**6024AM* | PG80VTLB60090C** | 47500 | 49500 | 16 | 11.7 | 8.1 | 2.18 | 64 | 52 | 215631953
PAYNE HEATING AND COOLING | PH8TAN548**AA* | CAA**6024AM* | PG80VTLB60090C** | 47500 | 49500 | 16 | 11.7 | 8.1 | 2.18 | 64 | 52 | 215631951
BRYANT HEATING AND COOLING SYSTEMS | PH8TAN548**AA* | CAA**6024AM* | 82*TB60090V21*** | 47500 | 49500 | 16 | 11.7 | 8.1 | 2.18 | 64 | 52 | 215631950
BROCK | PH8TAN548**AA* | CAA**6024AM* | PG80VTLB60090C** | 47500 | 49500 | 16 | 11.7 | 8.1 | 2.18 | 64 | 52 | 215631952
CARRIER | GH8TAN548**AA* | CAA**6024AM* | 58TP*B090V21**20 | 47500 | 49500 | 16 | 11.7 | 8.1 | 2.18 | 64 | 52 | 215631947
BRYANT HEATING AND COOLING SYSTEMS | GH8TAN548**AA* | CAA**6024AM* | 82*TB60090V21*** | 47500 | 49500 | 16 | 11.7 | 8.1 | 2.18 | 64 | 52 | 215631949
CARRIER | 27TPA848A**30* | CAA**6024AM* | 58TP*B090V21**20 | 47500 | 49500 | 16 | 11.7 | 8.1 | 2.18 | 64 | 52 | 215631946
BRYANT HEATING AND COOLING SYSTEMS | 248TAN048**AA* | CAA**6024AM* | 82*TB60090V21*** | 47500 | 49500 | 16 | 11.7 | 8.1 | 2.18 | 64 | 52 | 215631948
TEMPSTAR | N5H8T48*K*AAA* | EA*5X60M24A* | *80CTL1352422B* | 47500 | 50000 | 16 | 11.7 | 8.1 | 2.18 | 64 | 52 | 215631945
MARATHERM | N5H8T48*K*AAA* | EA*5X60M24A* | *80CTL1352422B* | 47500 | 50000 | 16 | 11.7 | 8.1 | 2.18 | 64 | 52 | 215631944
KENMORE | N5H8T48*K*AAA* | EA*5X60M24A* | *80CTL1352422B* | 47500 | 50000 | 16 | 11.7 | 8.1 | 2.18 | 64 | 52 | 215631943
KEEPRITE | N5H8T48*K*AAA* | EA*5X60M24A* | *80CTL1352422B* | 47500 | 50000 | 16 | 11.7 | 8.1 | 2.18 | 64 | 52 | 215631942
COMFORTMAKER | N5H8T48*K*AAA* | EA*5X60M24A* | *80CTL1352422B* | 47500 | 50000 | 16 | 11.7 | 8.1 | 2.18 | 64 | 52 | 215631940
DAY & NIGHT | N5H8T48*K*AAA* | EA*5X60M24A* | *80CTL1352422B* | 47500 | 50000 | 16 | 11.7 | 8.1 | 2.18 | 64 | 52 | 215631941
AIRQUEST | N5H8T48*K*AAA* | EA*5X60M24A* | *80CTL1352422B* | 47500 | 50000 | 16 | 11.7 | 8.1 | 2.18 | 64 | 52 | 215631938
ARCOAIRE | N5H8T48*K*AAA* | EA*5X60M24A* | *80CTL1352422B* | 47500 | 50000 | 16 | 11.7 | 8.1 | 2.18 | 64 | 52 | 215631939
HEIL | N5H8T48*K*AAA* | EA*5X60M24A* | *80CTL1352422B* | 47500 | 50000 | 16 | 11.7 | 8.1 | 2.18 | 64 | 52 | 215631937
BRYANT HEATING AND COOLING SYSTEMS | PH8TAN548**AA* | CAA**6024AM* | 88*TB66135C24*** | 47500 | 50000 | 16 | 11.7 | 8.1 | 2.18 | 64 | 52 | 215631936
BRYANT HEATING AND COOLING SYSTEMS | GH8TAN548**AA* | CAA**6024AM* | 88*TB66135C24*** | 47500 | 50000 | 16 | 11.7 | 8.1 | 2.18 | 64 | 52 | 215631935
BRYANT HEATING AND COOLING SYSTEMS | 248TAN048**AA* | CAA**6024AM* | 88*TB66135C24*** | 47500 | 50000 | 16 | 11.7 | 8.1 | 2.18 | 64 | 52 | 215631934
CARRIER | GH8TAN548**AA* | CAA**6024AM* | 58TN*B135C24**22 | 47500 | 50000 | 16 | 11.7 | 8.1 | 2.18 | 64 | 52 | 215631933
CARRIER | 27TPA848A**30* | CAA**6024AM* | 58TN*B135C24**22 | 47500 | 50000 | 16 | 11.7 | 8.1 | 2.18 | 64 | 52 | 215631932
TEMPSTAR | N5H8T48*K*AAA* | EA*5X60M24A* | *80CTL1102120B* | 47500 | 50000 | 16 | 11.7 | 8.1 | 2.18 | 64 | 52 | 215631931
MARATHERM | N5H8T48*K*AAA* | EA*5X60M24A* | *80CTL1102120B* | 47500 | 50000 | 16 | 11.7 | 8.1 | 2.18 | 64 | 52 | 215631930
KEEPRITE | N5H8T48*K*AAA* | EA*5X60M24A* | *80CTL1102120B* | 47500 | 50000 | 16 | 11.7 | 8.1 | 2.18 | 64 | 52 | 215631928
KENMORE | N5H8T48*K*AAA* | EA*5X60M24A* | *80CTL1102120B* | 47500 | 50000 | 16 | 11.7 | 8.1 | 2.18 | 64 | 52 | 215631929
DAY & NIGHT | N5H8T48*K*AAA* | EA*5X60M24A* | *80CTL1102120B* | 47500 | 50000 | 16 | 11.7 | 8.1 | 2.18 | 64 | 52 | 215631927
COMFORTMAKER | N5H8T48*K*AAA* | EA*5X60M24A* | *80CTL1102120B* | 47500 | 50000 | 16 | 11.7 | 8.1 | 2.18 | 64 | 52 | 215631926
ARCOAIRE | N5H8T48*K*AAA* | EA*5X60M24A* | *80CTL1102120B* | 47500 | 50000 | 16 | 11.7 | 8.1 | 2.18 | 64 | 52 | 215631925
AIRQUEST | N5H8T48*K*AAA* | EA*5X60M24A* | *80CTL1102120B* | 47500 | 50000 | 16 | 11.7 | 8.1 | 2.18 | 64 | 52 | 215631924
ARCOAIRE | N5H8T48*K*AAA* | EA*5X48M21A* | *97CMN1002122B* | 46000 | 49000 | 15.5 | 11.7 | 8.1 | 2.2 | 64 | 51 | 215631538
TEMPSTAR | N5H8T48*K*AAA* | EA*5X48M21A* | *97CMN1002122B* | 46000 | 49000 | 15.5 | 11.7 | 8.1 | 2.2 | 64 | 51 | 215631544
HEIL | N5H8T48*K*AAA* | EA*5X48M21A* | *97CMN1002122B* | 46000 | 49000 | 15.5 | 11.7 | 8.1 | 2.2 | 64 | 51 | 215631536
AIRQUEST | N5H8T48*K*AAA* | EA*5X48M21A* | *97CMN1002122B* | 46000 | 49000 | 15.5 | 11.7 | 8.1 | 2.2 | 64 | 51 | 215631537
BRYANT HEATING AND COOLING SYSTEMS | PH8TAN548**AA* | CAA**4821AM* | 987MC66100C21*** | 46000 | 49000 | 15.5 | 11.7 | 8.1 | 2.2 | 64 | 51 | 215631535
BRYANT HEATING AND COOLING SYSTEMS | 248TAN048**AA* | CAA**4821AM* | 987MC66100C21*** | 46000 | 49000 | 15.5 | 11.7 | 8.1 | 2.2 | 64 | 51 | 215631533
CARRIER | GH8TAN548**AA* | CAA**4821AM* | 59MN7C100C21**22 | 46000 | 49000 | 15.5 | 11.7 | 8.1 | 2.2 | 64 | 51 | 215631532
BRYANT HEATING AND COOLING SYSTEMS | GH8TAN548**AA* | CAA**4821AM* | 987MC66100C21*** | 46000 | 49000 | 15.5 | 11.7 | 8.1 | 2.2 | 64 | 51 | 215631534
CARRIER | 27TPA848A**30* | CAA**4821AM* | 59MN7C100C21**22 | 46000 | 49000 | 15.5 | 11.7 | 8.1 | 2.2 | 64 | 51 | 215631531
TEMPSTAR | N5H8T48*K*AAA* | EA*5X48M21A* | *97CMN0802120B* | 45500 | 49000 | 15.5 | 11.7 | 8.1 | 2.22 | 63 | 51 | 215631530
KENMORE | N5H8T48*K*AAA* | EA*5X48M21A* | *97CMN0802120B* | 45500 | 49000 | 15.5 | 11.7 | 8.1 | 2.22 | 63 | 51 | 215631528
KEEPRITE | N5H8T48*K*AAA* | EA*5X48M21A* | *97CMN0802120B* | 45500 | 49000 | 15.5 | 11.7 | 8.1 | 2.22 | 63 | 51 | 215631527
DAY & NIGHT | N5H8T48*K*AAA* | EA*5X48M21A* | *97CMN0802120B* | 45500 | 49000 | 15.5 | 11.7 | 8.1 | 2.22 | 63 | 51 | 215631526
AIRQUEST | N5H8T48*K*AAA* | EA*5X48M21A* | *97CMN0802120B* | 45500 | 49000 | 15.5 | 11.7 | 8.1 | 2.22 | 63 | 51 | 215631523
HEIL | N5H8T48*K*AAA* | EA*5X48M21A* | *97CMN0802120B* | 45500 | 49000 | 15.5 | 11.7 | 8.1 | 2.22 | 63 | 51 | 215631522
BRYANT HEATING AND COOLING SYSTEMS | PH8TAN548**AA* | CAA**4821AM* | 987MC60080C21*** | 45500 | 49000 | 15.5 | 11.7 | 8.1 | 2.22 | 63 | 51 | 215631521
MARATHERM | N5H8T48*K*AAA* | EA*5X48M21A* | *97CMN0802120B* | 45500 | 49000 | 15.5 | 11.7 | 8.1 | 2.22 | 63 | 51 | 215631529
BRYANT HEATING AND COOLING SYSTEMS | GH8TAN548**AA* | CAA**4821AM* | 987MC60080C21*** | 45500 | 49000 | 15.5 | 11.7 | 8.1 | 2.22 | 63 | 51 | 215631520
BRYANT HEATING AND COOLING SYSTEMS | 248TAN048**AA* | CAA**4821AM* | 987MC60080C21*** | 45500 | 49000 | 15.5 | 11.7 | 8.1 | 2.22 | 63 | 51 | 215631519
CARRIER | GH8TAN548**AA* | CAA**4821AM* | 59MN7C080C21**20 | 45500 | 49000 | 15.5 | 11.7 | 8.1 | 2.22 | 63 | 51 | 215631518
COMFORTMAKER | N5H8T48*K*AAA* | EA*5X48M21A* | *97CMN0802120B* | 45500 | 49000 | 15.5 | 11.7 | 8.1 | 2.22 | 63 | 51 | 215631525
ARCOAIRE | N5H8T48*K*AAA* | EA*5X48M21A* | *97CMN0802120B* | 45500 | 49000 | 15.5 | 11.7 | 8.1 | 2.22 | 63 | 51 | 215631524
CARRIER | 27TPA848A**30* | CAA**4821AM* | 59MN7C080C21**20 | 45500 | 49000 | 15.5 | 11.7 | 8.1 | 2.22 | 63 | 51 | 215631517
CARRIER | 27TPA848A**30* | CAA**6121AM* | 58TN*B070C17**16 | 47500 | 50000 | 15.5 | 11.7 | 8.1 | 2.16 | 64 | 52 | 215632438
CARRIER | GH8TAN548**AA* | CAA**6121AM* | 58TN*B070C17**16 | 47500 | 50000 | 15.5 | 11.7 | 8.1 | 2.16 | 64 | 52 | 215632439
BRYANT HEATING AND COOLING SYSTEMS | 248TAN048**AA* | CAA**6121AM* | 88*TB48070C17*** | 47500 | 50000 | 15.5 | 11.7 | 8.1 | 2.16 | 64 | 52 | 215632440
BRYANT HEATING AND COOLING SYSTEMS | GH8TAN548**AA* | CAA**6121AM* | 88*TB48070C17*** | 47500 | 50000 | 15.5 | 11.7 | 8.1 | 2.16 | 64 | 52 | 215632441
BRYANT HEATING AND COOLING SYSTEMS | PH8TAN548**AA* | CAA**6121AM* | 88*TB48070C17*** | 47500 | 50000 | 15.5 | 11.7 | 8.1 | 2.16 | 64 | 52 | 215632442
HEIL | N5H8T48*K*AAA* | EA*5X61M21A* | *80CTL0701716B* | 47500 | 50000 | 15.5 | 11.7 | 8.1 | 2.16 | 64 | 52 | 215632443
AIRQUEST | N5H8T48*K*AAA* | EA*5X61M21A* | *80CTL0701716B* | 47500 | 50000 | 15.5 | 11.7 | 8.1 | 2.16 | 64 | 52 | 215632444
ARCOAIRE | N5H8T48*K*AAA* | EA*5X61M21A* | *80CTL0701716B* | 47500 | 50000 | 15.5 | 11.7 | 8.1 | 2.16 | 64 | 52 | 215632445
COMFORTMAKER | N5H8T48*K*AAA* | EA*5X61M21A* | *80CTL0701716B* | 47500 | 50000 | 15.5 | 11.7 | 8.1 | 2.16 | 64 | 52 | 215632446
DAY & NIGHT | N5H8T48*K*AAA* | EA*5X61M21A* | *80CTL0701716B* | 47500 | 50000 | 15.5 | 11.7 | 8.1 | 2.16 | 64 | 52 | 215632447
KEEPRITE | N5H8T48*K*AAA* | EA*5X61M21A* | *80CTL0701716B* | 47500 | 50000 | 15.5 | 11.7 | 8.1 | 2.16 | 64 | 52 | 215632448
KENMORE | N5H8T48*K*AAA* | EA*5X61M21A* | *80CTL0701716B* | 47500 | 50000 | 15.5 | 11.7 | 8.1 | 2.16 | 64 | 52 | 215632449
MARATHERM | N5H8T48*K*AAA* | EA*5X61M21A* | *80CTL0701716B* | 47500 | 50000 | 15.5 | 11.7 | 8.1 | 2.16 | 64 | 52 | 215632450
TEMPSTAR | N5H8T48*K*AAA* | EA*5X61M21A* | *80CTL0701716B* | 47500 | 50000 | 15.5 | 11.7 | 8.1 | 2.16 | 64 | 52 | 215632451
CARRIER | 27TPA848A**30* | CAA**6121AM* | 58TN*B070C21**20 | 48000 | 50000 | 16 | 11.7 | 8.1 | 2.18 | 64 | 52 | 215632452
CARRIER | GH8TAN548**AA* | CAA**6121AM* | 58TN*B070C21**20 | 48000 | 50000 | 16 | 11.7 | 8.1 | 2.18 | 64 | 52 | 215632453
BRYANT HEATING AND COOLING SYSTEMS | 248TAN048**AA* | CAA**6121AM* | 88*TB60070C21*** | 48000 | 50000 | 16 | 11.7 | 8.1 | 2.18 | 64 | 52 | 215632454
BRYANT HEATING AND COOLING SYSTEMS | GH8TAN548**AA* | CAA**6121AM* | 88*TB60070C21*** | 48000 | 50000 | 16 | 11.7 | 8.1 | 2.18 | 64 | 52 | 215632455
BRYANT HEATING AND COOLING SYSTEMS | PH8TAN548**AA* | CAA**6121AM* | 88*TB60070C21*** | 48000 | 50000 | 16 | 11.7 | 8.1 | 2.18 | 64 | 52 | 215632456
HEIL | N5H8T48*K*AAA* | EA*5X61M21A* | *80CTL0702120B* | 48000 | 50000 | 16 | 11.7 | 8.1 | 2.18 | 64 | 52 | 215632457
AIRQUEST | N5H8T48*K*AAA* | EA*5X61M21A* | *80CTL0702120B* | 48000 | 50000 | 16 | 11.7 | 8.1 | 2.18 | 64 | 52 | 215632458
ARCOAIRE | N5H8T48*K*AAA* | EA*5X61M21A* | *80CTL0702120B* | 48000 | 50000 | 16 | 11.7 | 8.1 | 2.18 | 64 | 52 | 215632459
COMFORTMAKER | N5H8T48*K*AAA* | EA*5X61M21A* | *80CTL0702120B* | 48000 | 50000 | 16 | 11.7 | 8.1 | 2.18 | 64 | 52 | 215632460
DAY & NIGHT | N5H8T48*K*AAA* | EA*5X61M21A* | *80CTL0702120B* | 48000 | 50000 | 16 | 11.7 | 8.1 | 2.18 | 64 | 52 | 215632461
KEEPRITE | N5H8T48*K*AAA* | EA*5X61M21A* | *80CTL0702120B* | 48000 | 50000 | 16 | 11.7 | 8.1 | 2.18 | 64 | 52 | 215632462
KENMORE | N5H8T48*K*AAA* | EA*5X61M21A* | *80CTL0702120B* | 48000 | 50000 | 16 | 11.7 | 8.1 | 2.18 | 64 | 52 | 215632463
MARATHERM | N5H8T48*K*AAA* | EA*5X61M21A* | *80CTL0702120B* | 48000 | 50000 | 16 | 11.7 | 8.1 | 2.18 | 64 | 52 | 215632464
TEMPSTAR | N5H8T48*K*AAA* | EA*5X61M21A* | *80CTL0702120B* | 48000 | 50000 | 16 | 11.7 | 8.1 | 2.18 | 64 | 52 | 215632465
CARRIER | 27TPA848A**30* | CAA**6121AM* | 58TN*B090C21**20 | 48000 | 49000 | 16.5 | 12 | 8.1 | 2.22 | 64 | 52 | 215632466
CARRIER | GH8TAN548**AA* | CAA**6121AM* | 58TN*B090C21**20 | 48000 | 49000 | 16.5 | 12 | 8.1 | 2.22 | 64 | 52 | 215632467
BRYANT HEATING AND COOLING SYSTEMS | 248TAN048**AA* | CAA**6121AM* | 88*TB60090C21*** | 48000 | 49000 | 16.5 | 12 | 8.1 | 2.22 | 64 | 52 | 215632468
BRYANT HEATING AND COOLING SYSTEMS | GH8TAN548**AA* | CAA**6121AM* | 88*TB60090C21*** | 48000 | 49000 | 16.5 | 12 | 8.1 | 2.22 | 64 | 52 | 215632469
BRYANT HEATING AND COOLING SYSTEMS | PH8TAN548**AA* | CAA**6121AM* | 88*TB60090C21*** | 48000 | 49000 | 16.5 | 12 | 8.1 | 2.22 | 64 | 52 | 215632470
HEIL | N5H8T48*K*AAA* | EA*5X61M21A* | *80CTL0902120B* | 48000 | 49000 | 16.5 | 12 | 8.1 | 2.22 | 64 | 52 | 215632471
AIRQUEST | N5H8T48*K*AAA* | EA*5X61M21A* | *80CTL0902120B* | 48000 | 49000 | 16.5 | 12 | 8.1 | 2.22 | 64 | 52 | 215632472
ARCOAIRE | N5H8T48*K*AAA* | EA*5X61M21A* | *80CTL0902120B* | 48000 | 49000 | 16.5 | 12 | 8.1 | 2.22 | 64 | 52 | 215632473
COMFORTMAKER | N5H8T48*K*AAA* | EA*5X61M21A* | *80CTL0902120B* | 48000 | 49000 | 16.5 | 12 | 8.1 | 2.22 | 64 | 52 | 215632474
DAY & NIGHT | N5H8T48*K*AAA* | EA*5X61M21A* | *80CTL0902120B* | 48000 | 49000 | 16.5 | 12 | 8.1 | 2.22 | 64 | 52 | 215632475
KEEPRITE | N5H8T48*K*AAA* | EA*5X61M21A* | *80CTL0902120B* | 48000 | 49000 | 16.5 | 12 | 8.1 | 2.22 | 64 | 52 | 215632476
KENMORE | N5H8T48*K*AAA* | EA*5X61M21A* | *80CTL0902120B* | 48000 | 49000 | 16.5 | 12 | 8.1 | 2.22 | 64 | 52 | 215632477
MARATHERM | N5H8T48*K*AAA* | EA*5X61M21A* | *80CTL0902120B* | 48000 | 49000 | 16.5 | 12 | 8.1 | 2.22 | 64 | 52 | 215632478
TEMPSTAR | N5H8T48*K*AAA* | EA*5X61M21A* | *80CTL0902120B* | 48000 | 49000 | 16.5 | 12 | 8.1 | 2.22 | 64 | 52 | 215632479
CARRIER | 27TPA848A**30* | CAA**6121AM* | 58TN*B110C21**20 | 48000 | 49500 | 16.5 | 12 | 8.1 | 2.2 | 64 | 52 | 215632480
CARRIER | GH8TAN548**AA* | CAA**6121AM* | 58TN*B110C21**20 | 48000 | 49500 | 16.5 | 12 | 8.1 | 2.2 | 64 | 52 | 215632481
BRYANT HEATING AND COOLING SYSTEMS | 248TAN048**AA* | CAA**6121AM* | 88*TB60110C21*** | 48000 | 49500 | 16.5 | 12 | 8.1 | 2.2 | 64 | 52 | 215632482
BRYANT HEATING AND COOLING SYSTEMS | GH8TAN548**AA* | CAA**6121AM* | 88*TB60110C21*** | 48000 | 49500 | 16.5 | 12 | 8.1 | 2.2 | 64 | 52 | 215632483
BRYANT HEATING AND COOLING SYSTEMS | PH8TAN548**AA* | CAA**6121AM* | 88*TB60110C21*** | 48000 | 49500 | 16.5 | 12 | 8.1 | 2.2 | 64 | 52 | 215632484
HEIL | N5H8T48*K*AAA* | EA*5X61M21A* | *80CTL1102120B* | 48000 | 49500 | 16.5 | 12 | 8.1 | 2.2 | 64 | 52 | 215632485
AIRQUEST | N5H8T48*K*AAA* | EA*5X61M21A* | *80CTL1102120B* | 48000 | 49500 | 16.5 | 12 | 8.1 | 2.2 | 64 | 52 | 215632486
ARCOAIRE | N5H8T48*K*AAA* | EA*5X61M21A* | *80CTL1102120B* | 48000 | 49500 | 16.5 | 12 | 8.1 | 2.2 | 64 | 52 | 215632487
COMFORTMAKER | N5H8T48*K*AAA* | EA*5X61M21A* | *80CTL1102120B* | 48000 | 49500 | 16.5 | 12 | 8.1 | 2.2 | 64 | 52 | 215632488
DAY & NIGHT | N5H8T48*K*AAA* | EA*5X61M21A* | *80CTL1102120B* | 48000 | 49500 | 16.5 | 12 | 8.1 | 2.2 | 64 | 52 | 215632489
KEEPRITE | N5H8T48*K*AAA* | EA*5X61M21A* | *80CTL1102120B* | 48000 | 49500 | 16.5 | 12 | 8.1 | 2.2 | 64 | 52 | 215632490
KENMORE | N5H8T48*K*AAA* | EA*5X61M21A* | *80CTL1102120B* | 48000 | 49500 | 16.5 | 12 | 8.1 | 2.2 | 64 | 52 | 215632491
MARATHERM | N5H8T48*K*AAA* | EA*5X61M21A* | *80CTL1102120B* | 48000 | 49500 | 16.5 | 12 | 8.1 | 2.2 | 64 | 52 | 215632492
TEMPSTAR | N5H8T48*K*AAA* | EA*5X61M21A* | *80CTL1102120B* | 48000 | 49500 | 16.5 | 12 | 8.1 | 2.2 | 64 | 52 | 215632493
CARRIER | 27TPA848A**30* | CAA**6121AM* | 58TP*B070V17**16 | 47500 | 49500 | 15.5 | 11.7 | 8.1 | 2.18 | 64 | 53 | 215632494
CARRIER | GH8TAN548**AA* | CAA**6121AM* | 58TP*B070V17**16 | 47500 | 49500 | 15.5 | 11.7 | 8.1 | 2.18 | 64 | 53 | 215632495
BRYANT HEATING AND COOLING SYSTEMS | 248TAN048**AA* | CAA**6121AM* | 82*TB48070V17*** | 47500 | 49500 | 15.5 | 11.7 | 8.1 | 2.18 | 64 | 53 | 215632496
BRYANT HEATING AND COOLING SYSTEMS | GH8TAN548**AA* | CAA**6121AM* | 82*TB48070V17*** | 47500 | 49500 | 15.5 | 11.7 | 8.1 | 2.18 | 64 | 53 | 215632497
BRYANT HEATING AND COOLING SYSTEMS | PH8TAN548**AA* | CAA**6121AM* | 82*TB48070V17*** | 47500 | 49500 | 15.5 | 11.7 | 8.1 | 2.18 | 64 | 53 | 215632498
PAYNE HEATING AND COOLING | PH8TAN548**AA* | CAA**6121AM* | PG80VTLB48070B** | 47500 | 49500 | 15.5 | 11.7 | 8.1 | 2.18 | 64 | 53 | 215632499
CARRIER | 27TPA848A**30* | CAA**6124AM* | 59MN7C080C21**20 | 48000 | 50500 | 15.5 | 11.5 | 8.1 | 2.16 | 64 | 53 | 215633006
CARRIER | GH8TAN548**AA* | CAA**6124AM* | 59MN7C080C21**20 | 48000 | 50500 | 15.5 | 11.5 | 8.1 | 2.16 | 64 | 53 | 215633007
BRYANT HEATING AND COOLING SYSTEMS | 248TAN048**AA* | CAA**6124AM* | 987MC60080C21*** | 48000 | 50500 | 15.5 | 11.5 | 8.1 | 2.16 | 64 | 53 | 215633008
BRYANT HEATING AND COOLING SYSTEMS | GH8TAN548**AA* | CAA**6124AM* | 987MC60080C21*** | 48000 | 50500 | 15.5 | 11.5 | 8.1 | 2.16 | 64 | 53 | 215633009
BRYANT HEATING AND COOLING SYSTEMS | PH8TAN548**AA* | CAA**6124AM* | 987MC60080C21*** | 48000 | 50500 | 15.5 | 11.5 | 8.1 | 2.16 | 64 | 53 | 215633010
HEIL | N5H8T48*K*AAA* | EA*5X61M24A* | *97CMN0802120B* | 48000 | 50500 | 15.5 | 11.5 | 8.1 | 2.16 | 64 | 53 | 215633011
AIRQUEST | N5H8T48*K*AAA* | EA*5X61M24A* | *97CMN0802120B* | 48000 | 50500 | 15.5 | 11.5 | 8.1 | 2.16 | 64 | 53 | 215633012
ARCOAIRE | N5H8T48*K*AAA* | EA*5X61M24A* | *97CMN0802120B* | 48000 | 50500 | 15.5 | 11.5 | 8.1 | 2.16 | 64 | 53 | 215633013
COMFORTMAKER | N5H8T48*K*AAA* | EA*5X61M24A* | *97CMN0802120B* | 48000 | 50500 | 15.5 | 11.5 | 8.1 | 2.16 | 64 | 53 | 215633014
DAY & NIGHT | N5H8T48*K*AAA* | EA*5X61M24A* | *97CMN0802120B* | 48000 | 50500 | 15.5 | 11.5 | 8.1 | 2.16 | 64 | 53 | 215633015
KEEPRITE | N5H8T48*K*AAA* | EA*5X61M24A* | *97CMN0802120B* | 48000 | 50500 | 15.5 | 11.5 | 8.1 | 2.16 | 64 | 53 | 215633016
KENMORE | N5H8T48*K*AAA* | EA*5X61M24A* | *97CMN0802120B* | 48000 | 50500 | 15.5 | 11.5 | 8.1 | 2.16 | 64 | 53 | 215633017
MARATHERM | N5H8T48*K*AAA* | EA*5X61M24A* | *97CMN0802120B* | 48000 | 50500 | 15.5 | 11.5 | 8.1 | 2.16 | 64 | 53 | 215633018
TEMPSTAR | N5H8T48*K*AAA* | EA*5X61M24A* | *97CMN0802120B* | 48000 | 50500 | 15.5 | 11.5 | 8.1 | 2.16 | 64 | 53 | 215633019
CARRIER | 27TPA848A**30* | CAA**6124AM* | 59MN7C100C21**22 | 48500 | 50500 | 16 | 11.7 | 8.1 | 2.16 | 65 | 53 | 215633020
CARRIER | GH8TAN548**AA* | CAA**6124AM* | 59MN7C100C21**22 | 48500 | 50500 | 16 | 11.7 | 8.1 | 2.16 | 65 | 53 | 215633021
BRYANT HEATING AND COOLING SYSTEMS | 248TAN048**AA* | CAA**6124AM* | 987MC66100C21*** | 48500 | 50500 | 16 | 11.7 | 8.1 | 2.16 | 65 | 53 | 215633022
BRYANT HEATING AND COOLING SYSTEMS | GH8TAN548**AA* | CAA**6124AM* | 987MC66100C21*** | 48500 | 50500 | 16 | 11.7 | 8.1 | 2.16 | 65 | 53 | 215633023
BRYANT HEATING AND COOLING SYSTEMS | PH8TAN548**AA* | CAA**6124AM* | 987MC66100C21*** | 48500 | 50500 | 16 | 11.7 | 8.1 | 2.16 | 65 | 53 | 215633024
HEIL | N5H8T48*K*AAA* | EA*5X61M24A* | *97CMN1002122B* | 48500 | 50500 | 16 | 11.7 | 8.1 | 2.16 | 65 | 53 | 215633025
AIRQUEST | N5H8T48*K*AAA* | EA*5X61M24A* | *97CMN1002122B* | 48500 | 50500 | 16 | 11.7 | 8.1 | 2.16 | 65 | 53 | 215633026
ARCOAIRE | N5H8T48*K*AAA* | EA*5X61M24A* | *97CMN1002122B* | 48500 | 50500 | 16 | 11.7 | 8.1 | 2.16 | 65 | 53 | 215633027
COMFORTMAKER | N5H8T48*K*AAA* | EA*5X61M24A* | *97CMN1002122B* | 48500 | 50500 | 16 | 11.7 | 8.1 | 2.16 | 65 | 53 | 215633028
DAY & NIGHT | N5H8T48*K*AAA* | EA*5X61M24A* | *97CMN1002122B* | 48500 | 50500 | 16 | 11.7 | 8.1 | 2.16 | 65 | 53 | 215633029
KEEPRITE | N5H8T48*K*AAA* | EA*5X61M24A* | *97CMN1002122B* | 48500 | 50500 | 16 | 11.7 | 8.1 | 2.16 | 65 | 53 | 215633030
KENMORE | N5H8T48*K*AAA* | EA*5X61M24A* | *97CMN1002122B* | 48500 | 50500 | 16 | 11.7 | 8.1 | 2.16 | 65 | 53 | 215633031
MARATHERM | N5H8T48*K*AAA* | EA*5X61M24A* | *97CMN1002122B* | 48500 | 50500 | 16 | 11.7 | 8.1 | 2.16 | 65 | 53 | 215633032
TEMPSTAR | N5H8T48*K*AAA* | EA*5X61M24A* | *97CMN1002122B* | 48500 | 50500 | 16 | 11.7 | 8.1 | 2.16 | 65 | 53 | 215633033
CARRIER | 27TPA848A**30* | CAA**6124AM* | 59MN7C120C24**22 | 48000 | 50500 | 15.5 | 11.5 | 8.1 | 2.16 | 65 | 53 | 215633034
CARRIER | GH8TAN548**AA* | CAA**6124AM* | 59MN7C120C24**22 | 48000 | 50500 | 15.5 | 11.5 | 8.1 | 2.16 | 65 | 53 | 215633035
BRYANT HEATING AND COOLING SYSTEMS | 248TAN048**AA* | CAA**6124AM* | 987MC66120C24*** | 48000 | 50500 | 15.5 | 11.5 | 8.1 | 2.16 | 65 | 53 | 215633036
BRYANT HEATING AND COOLING SYSTEMS | GH8TAN548**AA* | CAA**6124AM* | 987MC66120C24*** | 48000 | 50500 | 15.5 | 11.5 | 8.1 | 2.16 | 65 | 53 | 215633037
KENMORE | N5H8T48*K*AAA* | EA*5X61M24A* | *95MSU1002120A* | 48500 | 50000 | 16 | 11.7 | 8.1 | 2.2 | 64 | 52 | 215633120
MARATHERM | N5H8T48*K*AAA* | EA*5X61M24A* | *95MSU1002120A* | 48500 | 50000 | 16 | 11.7 | 8.1 | 2.2 | 64 | 52 | 215633121
TEMPSTAR | N5H8T48*K*AAA* | EA*5X61M24A* | *95MSU1002120A* | 48500 | 50000 | 16 | 11.7 | 8.1 | 2.2 | 64 | 52 | 215633122
GRANDAIRE | W5H8T48*K*AAA* | W5A*61M24XA* | WFSU100C060B* | 48500 | 50000 | 16 | 11.7 | 8.1 | 2.2 | 64 | 52 | 215633123
ECOTEMP | W5H8T48*K*AAA* | W5A*61M24XA* | WFSU100C060B* | 48500 | 50000 | 16 | 11.7 | 8.1 | 2.2 | 64 | 52 | 215633124
CARRIER | 27TPA848A**30* | CAA**6124AM* | 59SU5B100M21**22 | 48500 | 50000 | 16 | 12 | 8.1 | 2.2 | 64 | 52 | 215633125
CARRIER | GH8TAN548**AA* | CAA**6124AM* | 59SU5B100M21**22 | 48500 | 50000 | 16 | 12 | 8.1 | 2.2 | 64 | 52 | 215633126
BRYANT HEATING AND COOLING SYSTEMS | 248TAN048**AA* | CAA**6124AM* | 935SB66100M21*** | 48500 | 50000 | 16 | 12 | 8.1 | 2.2 | 64 | 52 | 215633127
BRYANT HEATING AND COOLING SYSTEMS | GH8TAN548**AA* | CAA**6124AM* | 935SB66100M21*** | 48500 | 50000 | 16 | 12 | 8.1 | 2.2 | 64 | 52 | 215633128
BRYANT HEATING AND COOLING SYSTEMS | PH8TAN548**AA* | CAA**6124AM* | 935SB66100M21*** | 48500 | 50000 | 16 | 12 | 8.1 | 2.2 | 64 | 52 | 215633129
HEIL | N5H8T48*K*AAA* | EA*5X61M24A* | *95MSU1002122A* | 48500 | 50000 | 16 | 12 | 8.1 | 2.2 | 64 | 52 | 215633130
AIRQUEST | N5H8T48*K*AAA* | EA*5X61M24A* | *95MSU1002122A* | 48500 | 50000 | 16 | 12 | 8.1 | 2.2 | 64 | 52 | 215633131
ARCOAIRE | N5H8T48*K*AAA* | EA*5X61M24A* | *95MSU1002122A* | 48500 | 50000 | 16 | 12 | 8.1 | 2.2 | 64 | 52 | 215633132
COMFORTMAKER | N5H8T48*K*AAA* | EA*5X61M24A* | *95MSU1002122A* | 48500 | 50000 | 16 | 12 | 8.1 | 2.2 | 64 | 52 | 215633133
DAY & NIGHT | N5H8T48*K*AAA* | EA*5X61M24A* | *95MSU1002122A* | 48500 | 50000 | 16 | 12 | 8.1 | 2.2 | 64 | 52 | 215633134
KEEPRITE | N5H8T48*K*AAA* | EA*5X61M24A* | *95MSU1002122A* | 48500 | 50000 | 16 | 12 | 8.1 | 2.2 | 64 | 52 | 215633135
KENMORE | N5H8T48*K*AAA* | EA*5X61M24A* | *95MSU1002122A* | 48500 | 50000 | 16 | 12 | 8.1 | 2.2 | 64 | 52 | 215633136
MARATHERM | N5H8T48*K*AAA* | EA*5X61M24A* | *95MSU1002122A* | 48500 | 50000 | 16 | 12 | 8.1 | 2.2 | 64 | 52 | 215633137
TEMPSTAR | N5H8T48*K*AAA* | EA*5X61M24A* | *95MSU1002122A* | 48500 | 50000 | 16 | 12 | 8.1 | 2.2 | 64 | 52 | 215633138
CARRIER | 27TPA848A**30* | CAA**6124AM* | 59TN6C080C21**20 | 48500 | 50000 | 16 | 12 | 8.1 | 2.18 | 64 | 52 | 215633139
CARRIER | 27TPA848A**30* | CAA**4821AM* | 59TP6C080V21**20 | 45500 | 48500 | 15.5 | 11.5 | 8.1 | 2.22 | 64 | 52 | 215631736
CARRIER | GH8TAN548**AA* | CAA**4821AM* | 59TP6C080V21**20 | 45500 | 48500 | 15.5 | 11.5 | 8.1 | 2.22 | 64 | 52 | 215631737
BRYANT HEATING AND COOLING SYSTEMS | 248TAN048**AA* | CAA**4821AM* | 926TC60080V21*** | 45500 | 48500 | 15.5 | 11.5 | 8.1 | 2.22 | 64 | 52 | 215631738
BRYANT HEATING AND COOLING SYSTEMS | GH8TAN548**AA* | CAA**4821AM* | 926TC60080V21*** | 45500 | 48500 | 15.5 | 11.5 | 8.1 | 2.22 | 64 | 52 | 215631739
PAYNE HEATING AND COOLING | PH8TAN548**AA* | CAA**4821AM* | PG96VTAB60080C** | 45500 | 48500 | 15.5 | 11.5 | 8.1 | 2.22 | 64 | 52 | 215631741
BRYANT HEATING AND COOLING SYSTEMS | PH8TAN548**AA* | CAA**4821AM* | 926TC60080V21*** | 45500 | 48500 | 15.5 | 11.5 | 8.1 | 2.22 | 64 | 52 | 215631740
WEATHERMAKER | PH8TAN548**AA* | CAA**4821AM* | PG96VTAB60080C** | 45500 | 48500 | 15.5 | 11.5 | 8.1 | 2.22 | 64 | 52 | 215631743
BROCK | PH8TAN548**AA* | CAA**4821AM* | PG96VTAB60080C** | 45500 | 48500 | 15.5 | 11.5 | 8.1 | 2.22 | 64 | 52 | 215631742
HEIL | N5H8T48*K*AAA* | EA*5X48M21A* | *96VTN0802120B* | 45500 | 48500 | 15.5 | 11.5 | 8.1 | 2.22 | 64 | 52 | 215631744
AIRQUEST | N5H8T48*K*AAA* | EA*5X48M21A* | *96VTN0802120B* | 45500 | 48500 | 15.5 | 11.5 | 8.1 | 2.22 | 64 | 52 | 215631745
COMFORTMAKER | N5H8T48*K*AAA* | EA*5X48M21A* | *96VTN0802120B* | 45500 | 48500 | 15.5 | 11.5 | 8.1 | 2.22 | 64 | 52 | 215631747
ARCOAIRE | N5H8T48*K*AAA* | EA*5X48M21A* | *96VTN0802120B* | 45500 | 48500 | 15.5 | 11.5 | 8.1 | 2.22 | 64 | 52 | 215631746
KEEPRITE | N5H8T48*K*AAA* | EA*5X48M21A* | *96VTN0802120B* | 45500 | 48500 | 15.5 | 11.5 | 8.1 | 2.22 | 64 | 52 | 215631749
DAY & NIGHT | N5H8T48*K*AAA* | EA*5X48M21A* | *96VTN0802120B* | 45500 | 48500 | 15.5 | 11.5 | 8.1 | 2.22 | 64 | 52 | 215631748
KENMORE | N5H8T48*K*AAA* | EA*5X48M21A* | *96VTN0802120B* | 45500 | 48500 | 15.5 | 11.5 | 8.1 | 2.22 | 64 | 52 | 215631750
CARRIER | 27TPA848A**30* | CAA**4821AM* | 59TP6C100V21**20 | 46000 | 48500 | 15.5 | 11.7 | 8.1 | 2.2 | 64 | 52 | 215631752
TEMPSTAR | N5H8T48*K*AAA* | EA*5X48M21A* | *96VTN0802120B* | 45500 | 48500 | 15.5 | 11.5 | 8.1 | 2.22 | 64 | 52 | 215631751
CARRIER | 27TPA848A**30* | CAA**4821AM* | GG96VTAB60100C** | 46000 | 48500 | 15.5 | 11.7 | 8.1 | 2.2 | 64 | 52 | 215631753
CARRIER | GH8TAN548**AA* | CAA**4821AM* | 59TP6C100V21**20 | 46000 | 48500 | 15.5 | 11.7 | 8.1 | 2.2 | 64 | 52 | 215631754
CARRIER | GH8TAN548**AA* | CAA**4821AM* | GG96VTAB60100C** | 46000 | 48500 | 15.5 | 11.7 | 8.1 | 2.2 | 64 | 52 | 215631755
BRYANT HEATING AND COOLING SYSTEMS | 248TAN048**AA* | CAA**4821AM* | 926TC60100V21*** | 46000 | 48500 | 15.5 | 11.7 | 8.1 | 2.2 | 64 | 52 | 215631756
BRYANT HEATING AND COOLING SYSTEMS | GH8TAN548**AA* | CAA**4821AM* | 926TC60100V21*** | 46000 | 48500 | 15.5 | 11.7 | 8.1 | 2.2 | 64 | 52 | 215631757
BRYANT HEATING AND COOLING SYSTEMS | PH8TAN548**AA* | CAA**4821AM* | 926TC60100V21*** | 46000 | 48500 | 15.5 | 11.7 | 8.1 | 2.2 | 64 | 52 | 215631758
PAYNE HEATING AND COOLING | PH8TAN548**AA* | CAA**4821AM* | PG96VTAB60100C** | 46000 | 48500 | 15.5 | 11.7 | 8.1 | 2.2 | 64 | 52 | 215631759
BROCK | PH8TAN548**AA* | CAA**4821AM* | PG96VTAB60100C** | 46000 | 48500 | 15.5 | 11.7 | 8.1 | 2.2 | 64 | 52 | 215631760
WEATHERMAKER | PH8TAN548**AA* | CAA**4821AM* | PG96VTAB60100C** | 46000 | 48500 | 15.5 | 11.7 | 8.1 | 2.2 | 64 | 52 | 215631761
HEIL | N5H8T48*K*AAA* | EA*5X48M21A* | *96VTN1002120B* | 46000 | 48500 | 15.5 | 11.7 | 8.1 | 2.2 | 64 | 52 | 215631762
AIRQUEST | N5H8T48*K*AAA* | EA*5X48M21A* | *96VTN1002120B* | 46000 | 48500 | 15.5 | 11.7 | 8.1 | 2.2 | 64 | 52 | 215631763
ARCOAIRE | N5H8T48*K*AAA* | EA*5X48M21A* | *96VTN1002120B* | 46000 | 48500 | 15.5 | 11.7 | 8.1 | 2.2 | 64 | 52 | 215631764
COMFORTMAKER | N5H8T48*K*AAA* | EA*5X48M21A* | *96VTN1002120B* | 46000 | 48500 | 15.5 | 11.7 | 8.1 | 2.2 | 64 | 52 | 215631765
DAY & NIGHT | N5H8T48*K*AAA* | EA*5X48M21A* | *96VTN1002120B* | 46000 | 48500 | 15.5 | 11.7 | 8.1 | 2.2 | 64 | 52 | 215631766
KEEPRITE | N5H8T48*K*AAA* | EA*5X48M21A* | *96VTN1002120B* | 46000 | 48500 | 15.5 | 11.7 | 8.1 | 2.2 | 64 | 52 | 215631767
GRANDAIRE | W5H8T48*K*AAA* | W5A*48M21XA* | WFST100C060A* | 46000 | 48500 | 15.5 | 11.7 | 8.1 | 2.2 | 64 | 52 | 215631770
KENMORE | N5H8T48*K*AAA* | EA*5X48M21A* | *96VTN1002120B* | 46000 | 48500 | 15.5 | 11.7 | 8.1 | 2.2 | 64 | 52 | 215631768
ECOTEMP | W5H8T48*K*AAA* | W5A*48M21XA* | WFST100C060A* | 46000 | 48500 | 15.5 | 11.7 | 8.1 | 2.2 | 64 | 52 | 215631771
CARRIER | GH8TAN548**AA* | CAA**4821AM* | 59TP6C100V21**22 | 46000 | 48500 | 16 | 12 | 8.1 | 2.24 | 63 | 51 | 215631773
BRYANT HEATING AND COOLING SYSTEMS | GH8TAN548**AA* | CAA**4821AM* | 926TC66100V21*** | 46000 | 48500 | 16 | 12 | 8.1 | 2.24 | 63 | 51 | 215631775
TEMPSTAR | N5H8T48*K*AAA* | EA*5X48M21A* | *96VTN1002120B* | 46000 | 48500 | 15.5 | 11.7 | 8.1 | 2.2 | 64 | 52 | 215631769
ARCOAIRE | N5H8T48*K*AAA* | EA*5X48M21A* | *96VTN1002122B* | 46000 | 48500 | 16 | 12 | 8.1 | 2.24 | 63 | 51 | 215631779
COMFORTMAKER | N5H8T48*K*AAA* | EA*5X48M21A* | *96VTN1002122B* | 46000 | 48500 | 16 | 12 | 8.1 | 2.24 | 63 | 51 | 215631780
DAY & NIGHT | N5H8T48*K*AAA* | EA*5X48M21A* | *96VTN1002122B* | 46000 | 48500 | 16 | 12 | 8.1 | 2.24 | 63 | 51 | 215631781
CARRIER | 27TPA848A**30* | CAA**4821AM* | 59TP6C100V21**22 | 46000 | 48500 | 16 | 12 | 8.1 | 2.24 | 63 | 51 | 215631772
BRYANT HEATING AND COOLING SYSTEMS | 248TAN048**AA* | CAA**4821AM* | 926TC66100V21*** | 46000 | 48500 | 16 | 12 | 8.1 | 2.24 | 63 | 51 | 215631774
BRYANT HEATING AND COOLING SYSTEMS | PH8TAN548**AA* | CAA**4821AM* | 926TC66100V21*** | 46000 | 48500 | 16 | 12 | 8.1 | 2.24 | 63 | 51 | 215631776
KEEPRITE | N5H8T48*K*AAA* | EA*5X48M21A* | *96VTN1002122B* | 46000 | 48500 | 16 | 12 | 8.1 | 2.24 | 63 | 51 | 215631782
HEIL | N5H8T48*K*AAA* | EA*5X48M21A* | *96VTN1002122B* | 46000 | 48500 | 16 | 12 | 8.1 | 2.24 | 63 | 51 | 215631777
AIRQUEST | N5H8T48*K*AAA* | EA*5X48M21A* | *96VTN1002122B* | 46000 | 48500 | 16 | 12 | 8.1 | 2.24 | 63 | 51 | 215631778
KENMORE | N5H8T48*K*AAA* | EA*5X48M21A* | *96VTN1002122B* | 46000 | 48500 | 16 | 12 | 8.1 | 2.24 | 63 | 51 | 215631783
TEMPSTAR | N5H8T48*K*AAA* | EA*5X48M21A* | *96VTN1002122B* | 46000 | 48500 | 16 | 12 | 8.1 | 2.24 | 63 | 51 | 215631784
CARRIER | 27TPA848A**30* | CAA**6024AM* | 58CU*A100C21**20 | 47000 | 50000 | 15.5 | 11.5 | 8.1 | 2.16 | 64 | 52 | 215631799
Legacy Systems | GSZC702410A* | CAPTA3626*4A* | G*VC800604B*A* | 23600 | 23200 | 17.2 | 12.5 | 8.2 | 2 | 60 |  | 215236278
Legacy Systems | GSZC702410A* | CAPTA3626*4A* | G*VM970804CNB* | 23600 | 23200 | 17.2 | 12.5 | 8.2 | 2 | 60 |  | 215236260
Legacy Systems | GSZC702410A* | CAPTA3626*4A*+MBVC1601**-1A* |  | 24000 | 23200 | 17.2 | 12.5 | 8.2 | 2 | 60 |  | 215236248
Legacy Systems | GSZC702410A* | CAPTA3626*4A*+MBVC1201**-1A* |  | 24000 | 23200 | 17.2 | 12.5 | 8.2 | 2 | 60 |  | 215236250
Legacy Systems | GSZC704810A* | AMVT48CP1400A* |  | 46500 | 48500 | 16.5 | 12 | 8.2 | 2 | 64 | 41 | 215236416
Legacy Systems | GSZC706010A* | AVPTC61D14B* |  | 55500 | 56500 | 15.2 | 11.5 | 8.1 | 1.9 | 67 | 53 | 215236444
Legacy Systems | GSZC703610A* | AMVT42CP1400A* |  | 34800 | 34000 | 17.2 | 12.5 | 8.1 | 2 | 62 |  | 215236305
Legacy Systems | GSZC704810A* | AMVT60DP1400A* |  | 46500 | 48500 | 17.2 | 12 | 8.2 | 2 | 64 |  | 215236376
Legacy Systems | GSZC702410A* | CAPTA3626*4A* | G*VM970603BNB* | 23600 | 23200 | 17.2 | 12.5 | 8.2 | 2 | 60 |  | 215236264
Legacy Systems | GSZC702410A* | CAPTA3626*4A* | G*VC800803B*A* | 23600 | 23200 | 17.2 | 12.5 | 8.2 | 2 | 60 |  | 215236276
Legacy Systems | GSZC702410A* | CAPTA3626*4A*+MBVB16CP1X00A* |  | 24000 | 23200 | 17.2 | 12.5 | 8.2 | 2 | 60 |  | 215236283
Legacy Systems | GSZC702410A* | CAPTA3626*4A*+MBVB12BP1X00A* |  | 24000 | 23200 | 17.2 | 12.5 | 8.2 | 2 | 60 |  | 215236285
Legacy Systems | GSZC702410A* | CAPTA3626*4A* | G*VM970803BNB* | 23600 | 23200 | 17.2 | 12.5 | 8.2 | 2 | 60 |  | 215236262
Legacy Systems | GSZC702410A* | AMVT30BP1400A* |  | 23800 | 23200 | 17.2 | 12.5 | 8.2 | 2 | 60 |  | 215236246
Legacy Systems | GSZC706010A* | AMVT60DP1400A* |  | 56000 | 57000 | 16.2 | 11.7 | 8.2 | 1.9 | 67 |  | 215236423
Legacy Systems | GSZC704810A* | AVPTC61D14B* |  | 46500 | 47500 | 17.2 | 12 | 8.2 | 2 | 65 | 53 | 215236405
Legacy Systems | GSZC702410A* | CAPTA3626*4A* | G*VC800603B*A* | 23600 | 23200 | 17.2 | 12.5 | 8.2 | 2 | 60 |  | 215236280
Legacy Systems | GSZC702410A* | CAPTA3626*4A* | G*VC960403BNB* | 23600 | 23200 | 17.2 | 12.5 | 8.2 | 2 | 60 |  | 215236272
Legacy Systems | GSZC702410A* | CAPTA3626*4A* | G*VC960603BNB* | 23600 | 23200 | 17.2 | 12.5 | 8.2 | 2 | 60 |  | 215236270
Legacy Systems | GSZC702410A* | CAPTA3626*4A* | G*VC960804CNB* | 23600 | 23200 | 17.2 | 12.5 | 8.2 | 2 | 60 |  | 215236266
Legacy Systems | GSZC702410A* | CAPTA3626*4A* | G*VS800805CUA* | 23600 | 23200 | 17.2 | 12.5 | 8.2 | 2 | 60 |  | 215236256
Legacy Systems | GSZC702410A* | CAPTA3626*4A* | G*VS960603BUA* | 23600 | 23200 | 17.2 | 12.5 | 8.2 | 2 | 60 |  | 215236254
Legacy Systems | GSZC702410A* | CAPTA3626*4A* | G*VC960803BNB* | 23600 | 23200 | 17.2 | 12.5 | 8.2 | 2 | 60 |  | 215236268
Legacy Systems | GSZC702410A* | CAPTA3626*4A* | G*VS960805CUA* | 23600 | 23200 | 17.2 | 12.5 | 8.2 | 2 | 60 |  | 215236252
Legacy Systems | GSZC702410A* | CAPTA3626*4A* | G*VS800604BUA* | 23600 | 23200 | 17.2 | 12.5 | 8.2 | 2 | 60 |  | 215236258
Legacy Systems | GSZC702410A* | CAPTA3626*4A* | G*VC800804C*A* | 23600 | 23200 | 17.2 | 12.5 | 8.2 | 2 | 60 |  | 215236274
ADP | BOVB-60HDN1-M20G | H,RG84960+AEFE5* |  | 47000 | 46000 | 18 | 12 | 9.5 | 2 | 85 | 72 | 213088747
ADP | BOVB-60HDN1-M20G | HG84960+AEFE5* |  | 47000 | 46000 | 18 | 12 | 9.5 | 2 | 85 | 72 | 213253169
ADP | BOVB-60HDN1-M20G | H,TG84960+AEFE5* |  | 47000 | 46000 | 18 | 12 | 9.5 | 2 | 85 | 72 | 213612285
SAMSUNG | AC048DXSCCG | AC048DNHDCG |  | 47000 | 54000 | 18 | 11.7 | 9.5 | 1.8 | 76 | 100 | 215386399
SAMSUNG | AC036DXSCCG | AC036DNHDCG |  | 36000 | 40000 | 20 | 12.8 | 9.8 | 1.8 | 77 | 100 | 215385459
SAMSUNG | AC030DXSCCG | AC030DNHDCG |  | 30000 | 35000 | 20 | 13 | 10 | 1.8 | 77 | 100 | 215385456
SAMSUNG | AC024DXSCCG | AC024DNHDCG |  | 23000 | 27000 | 18 | 12 | 9.5 | 1.8 | 80 | 100 | 215220731
SAMSUNG | AC018DXSCCG | AC018DNHDCG |  | 18000 | 20000 | 18.3 | 12 | 8.9 | 1.8 | 64 | 100 | 215220728
MAINLINE | MLP19AY24AJVC | MLHMVY2421MEACN |  | 22800 | 22800 | 19 | 12 | 8.5 | 1.9 | 93 | 86 | 215611116
MAINLINE | MLP19AY36AJVC | MLHMVY3621MEACA |  | 34200 | 34200 | 19 | 12 | 8.5 | 2.1 | 88 | 86 | 215611117
MAINLINE | MLP19AY48AJVC | MLHMVY4821SEACA |  | 45500 | 45500 | 19 | 12 | 8.5 | 2.1 | 92 | 92 | 215611118
FUJITSU | FOP1936MJAYCA | FHRAVM3621M*YECA |  | 34200 | 34200 | 19 | 12 | 8.5 | 2.1 | 88 | 86 | 215611120
MAINLINE | MLP19AY60AJVC | MLHMVY6024SEACN |  | 54500 | 54500 | 17.5 | 10.5 | 8.1 | 2 | 94 | 97 | 215611122
FUJITSU | FOP1924MJAYCA | FHRNVM2417S*YECA |  | 22800 | 22800 | 19 | 12 | 8.5 | 1.9 | 93 | 86 | 215611119
FUJITSU | FOP1948MJAYCA | FHRAVM4821S*YECA |  | 45500 | 45500 | 19 | 12 | 8.5 | 2.1 | 92 | 92 | 215611121
FUJITSU | FOP1960MJAYCA | FHRNVM6024S*YECA |  | 54500 | 54500 | 17.5 | 10.5 | 8.1 | 2 | 94 | 97 | 215611123
HEIL | N5H8T36*K*AAA* | EA*5X37M21A* | *95MSU1002120A* | 36000 | 38500 | 15.5 | 11.7 | 8.1 | 2.24 | 62 | 50 | 215636123
WEATHERMAKER | PH8TAN536**AA* | CAA**3721AM* | PG95MSUA60100C** | 36000 | 38500 | 15.5 | 11.7 | 8.1 | 2.24 | 62 | 50 | 215636121
BROCK | PH8TAN536**AA* | CAA**3721AM* | PG95MSUA60100C** | 36000 | 38500 | 15.5 | 11.7 | 8.1 | 2.24 | 62 | 50 | 215636120
PAYNE HEATING AND COOLING | PH8TAN536**AA* | CAA**3721AM* | PG95MSUA60100C** | 36000 | 38500 | 15.5 | 11.7 | 8.1 | 2.24 | 62 | 50 | 215636119
BRYANT HEATING AND COOLING SYSTEMS | GH8TAN536**AA* | CAA**3721AM* | 935SB60100M21*** | 36000 | 38500 | 15.5 | 11.7 | 8.1 | 2.24 | 62 | 50 | 215636116
BRYANT HEATING AND COOLING SYSTEMS | PH8TAN536**AA* | CAA**3721AM* | 935SB60100M21*** | 36000 | 38500 | 15.5 | 11.7 | 8.1 | 2.24 | 62 | 50 | 215636117
BRYANT HEATING AND COOLING SYSTEMS | 248TAN036**AA* | CAA**3721AM* | 935SB60100M21*** | 36000 | 38500 | 15.5 | 11.7 | 8.1 | 2.24 | 62 | 50 | 215636114
CARRIER | GH8TAN536**AA* | CAA**3721AM* | 59SU5B100M21**20 | 36000 | 38500 | 15.5 | 11.7 | 8.1 | 2.24 | 62 | 50 | 215636113
CARRIER | 27TPA836A**30* | CAA**3721AM* | 59SU5B100M21**20 | 36000 | 38500 | 15.5 | 11.7 | 8.1 | 2.24 | 62 | 50 | 215636111
TEMPSTAR | N5H8T36*K*AAA* | EA*5X37M21A* | *95MSU0802120A* | 35800 | 38500 | 15.5 | 12 | 8.1 | 2.26 | 62 | 50 | 215636110
MARATHERM | N5H8T36*K*AAA* | EA*5X37M21A* | *95MSU0802120A* | 35800 | 38500 | 15.5 | 12 | 8.1 | 2.26 | 62 | 50 | 215636108
KENMORE | N5H8T36*K*AAA* | EA*5X37M21A* | *95MSU0802120A* | 35800 | 38500 | 15.5 | 12 | 8.1 | 2.26 | 62 | 50 | 215636107
KEEPRITE | N5H8T36*K*AAA* | EA*5X37M21A* | *95MSU0802120A* | 35800 | 38500 | 15.5 | 12 | 8.1 | 2.26 | 62 | 50 | 215636106
DAY & NIGHT | N5H8T36*K*AAA* | EA*5X37M21A* | *95MSU0802120A* | 35800 | 38500 | 15.5 | 12 | 8.1 | 2.26 | 62 | 50 | 215636104
BRYANT HEATING AND COOLING SYSTEMS | PH8TAN536**AA* | CAA**3721AM* | 935SB60080M21*** | 35800 | 38500 | 15.5 | 12 | 8.1 | 2.26 | 62 | 50 | 215636091
BRYANT HEATING AND COOLING SYSTEMS | GH8TAN536**AA* | CAA**3721AM* | 935SB60080M21*** | 35800 | 38500 | 15.5 | 12 | 8.1 | 2.26 | 62 | 50 | 215636090
DAY & NIGHT | N5H8T36*K*AAA* | EA*5X37M21A* | *95MSU0601716A* | 35600 | 38500 | 15.2 | 11.7 | 8.1 | 2.24 | 62 | 51 | 215636080
COMFORTMAKER | N5H8T36*K*AAA* | EA*5X37M21A* | *95MSU0601716A* | 35600 | 38500 | 15.2 | 11.7 | 8.1 | 2.24 | 62 | 51 | 215636079
ARCOAIRE | N5H8T36*K*AAA* | EA*5X37M21A* | *95MSU0601716A* | 35600 | 38500 | 15.2 | 11.7 | 8.1 | 2.24 | 62 | 51 | 215636078
AIRQUEST | N5H8T36*K*AAA* | EA*5X37M21A* | *95MSU0601716A* | 35600 | 38500 | 15.2 | 11.7 | 8.1 | 2.24 | 62 | 51 | 215636077
HEIL | N5H8T36*K*AAA* | EA*5X37M21A* | *95MSU0601716A* | 35600 | 38500 | 15.2 | 11.7 | 8.1 | 2.24 | 62 | 51 | 215636076
WEATHERMAKER | PH8TAN536**AA* | CAA**3721AM* | PG95MSUA48060B** | 35600 | 38500 | 15.2 | 11.7 | 8.1 | 2.24 | 62 | 51 | 215636075
BROCK | PH8TAN536**AA* | CAA**3721AM* | PG95MSUA48060B** | 35600 | 38500 | 15.2 | 11.7 | 8.1 | 2.24 | 62 | 51 | 215636074
PAYNE HEATING AND COOLING | PH8TAN536**AA* | CAA**3721AM* | PG95MSUA48060B** | 35600 | 38500 | 15.2 | 11.7 | 8.1 | 2.24 | 62 | 51 | 215636072
BRYANT HEATING AND COOLING SYSTEMS | PH8TAN536**AA* | CAA**3721AM* | 935SB48060M17*** | 35600 | 38500 | 15.2 | 11.7 | 8.1 | 2.24 | 62 | 51 | 215636071
BRYANT HEATING AND COOLING SYSTEMS | GH8TAN536**AA* | CAA**3721AM* | 935SB48060M17*** | 35600 | 38500 | 15.2 | 11.7 | 8.1 | 2.24 | 62 | 51 | 215636070
BRYANT HEATING AND COOLING SYSTEMS | 248TAN036**AA* | CAA**3721AM* | 935SB48060M17*** | 35600 | 38500 | 15.2 | 11.7 | 8.1 | 2.24 | 62 | 51 | 215636069
CARRIER | GH8TAN536**AA* | CAA**3721AM* | 59SU5B060M17**16 | 35600 | 38500 | 15.2 | 11.7 | 8.1 | 2.24 | 62 | 51 | 215636068
CARRIER | 27TPA836A**30* | CAA**3721AM* | 59SU5B060M17**16 | 35600 | 38500 | 15.2 | 11.7 | 8.1 | 2.24 | 62 | 51 | 215636067
TEMPSTAR | N5H8T36*K*AAA* | EA*5X37M21A* | *96VSN1002120B* | 35800 | 38500 | 15.5 | 11.7 | 8.1 | 2.26 | 62 | 50 | 215636066
KENMORE | N5H8T36*K*AAA* | EA*5X37M21A* | *96VSN1002120B* | 35800 | 38500 | 15.5 | 11.7 | 8.1 | 2.26 | 62 | 50 | 215636065
CARRIER | 27TPA836A**30* | CAA**3721AM* | 59SU5B080M21**20 | 35800 | 38500 | 15.5 | 12 | 8.1 | 2.26 | 62 | 50 | 215636085
COMFORTMAKER | N5H8T24*K*AAA* | EA*5X30M17A* | *80VTL0451412B* | 22800 | 24400 | 17 | 12.5 | 8.1 | 2.06 | 59 | 45 | 215645634
ARCOAIRE | N5H8T24*K*AAA* | EA*5X30M17A* | *80VTL0451412B* | 22800 | 24400 | 17 | 12.5 | 8.1 | 2.06 | 59 | 45 | 215645633
AIRQUEST | N5H8T24*K*AAA* | EA*5X30M17A* | *80VTL0451412B* | 22800 | 24400 | 17 | 12.5 | 8.1 | 2.06 | 59 | 45 | 215645631
HEIL | N5H8T24*K*AAA* | EA*5X30M17A* | *80VTL0451412B* | 22800 | 24400 | 17 | 12.5 | 8.1 | 2.06 | 59 | 45 | 215645630
WEATHERMAKER | PH8TAN524**AA* | CAA**3017AM* | PG80VTLB36045A** | 22800 | 24400 | 17 | 12.5 | 8.1 | 2.06 | 59 | 45 | 215645629
CARRIER | GH8TAN524**AA* | CAA**3017AM* | 58TP*B070V14**12 | 22800 | 24400 | 17 | 12.5 | 8.1 | 2.06 | 59 | 45 | 215645645
CARRIER | 27TPA824A**30* | CAA**3017AM* | 58TP*B070V14**12 | 22800 | 24400 | 17 | 12.5 | 8.1 | 2.06 | 59 | 45 | 215645644
ECOTEMP | W5H8T24*K*AAA* | W5A*30M17XA* | WFET045A036A* | 22800 | 24400 | 17 | 12.5 | 8.1 | 2.06 | 59 | 45 | 215645642
GRANDAIRE | W5H8T24*K*AAA* | W5A*30M17XA* | WFET045A036A* | 22800 | 24400 | 17 | 12.5 | 8.1 | 2.06 | 59 | 45 | 215645641
TEMPSTAR | N5H8T24*K*AAA* | EA*5X30M17A* | *80VTL0451412B* | 22800 | 24400 | 17 | 12.5 | 8.1 | 2.06 | 59 | 45 | 215645640
KENMORE | N5H8T24*K*AAA* | EA*5X30M17A* | *80VTL0451412B* | 22800 | 24400 | 17 | 12.5 | 8.1 | 2.06 | 59 | 45 | 215645638
KEEPRITE | N5H8T24*K*AAA* | EA*5X30M17A* | *80VTL0451412B* | 22800 | 24400 | 17 | 12.5 | 8.1 | 2.06 | 59 | 45 | 215645637
GRANDAIRE | W5H8T36*K*AAA* | WLA*374BA** | WFSU060B048B* | 34600 | 37600 | 15.2 | 11.7 | 8.1 | 2.26 | 62 | 50 | 215635473
TEMPSTAR | N5H8T36*K*AAA* | EA*5X37M17A* | *95MSU0601716A* | 34600 | 37600 | 15.2 | 11.7 | 8.1 | 2.26 | 62 | 50 | 215635472
MARATHERM | N5H8T36*K*AAA* | EA*5X37M17A* | *95MSU0601716A* | 34600 | 37600 | 15.2 | 11.7 | 8.1 | 2.26 | 62 | 50 | 215635471
KENMORE | N5H8T36*K*AAA* | EA*5X37M17A* | *95MSU0601716A* | 34600 | 37600 | 15.2 | 11.7 | 8.1 | 2.26 | 62 | 50 | 215635470
KEEPRITE | N5H8T36*K*AAA* | EA*5X37M17A* | *95MSU0601716A* | 34600 | 37600 | 15.2 | 11.7 | 8.1 | 2.26 | 62 | 50 | 215635469
ECOTEMP | W5H8T36*K*AAA* | WLA*374BA** | WFST080B048A* | 34600 | 37600 | 15.2 | 11.7 | 8.1 | 2.24 | 63 | 50 | 215635558
GRANDAIRE | W5H8T36*K*AAA* | WLA*374BA** | WFST080B048A* | 34600 | 37600 | 15.2 | 11.7 | 8.1 | 2.24 | 63 | 50 | 215635557
TEMPSTAR | N5H8T36*K*AAA* | EA*5X37M17A* | *96VTN0801716B* | 34600 | 37600 | 15.2 | 11.7 | 8.1 | 2.24 | 63 | 50 | 215635556
KENMORE | N5H8T36*K*AAA* | EA*5X37M17A* | *96VTN0801716B* | 34600 | 37600 | 15.2 | 11.7 | 8.1 | 2.24 | 63 | 50 | 215635555
KEEPRITE | N5H8T36*K*AAA* | EA*5X37M17A* | *96VTN0801716B* | 34600 | 37600 | 15.2 | 11.7 | 8.1 | 2.24 | 63 | 50 | 215635554
DAY & NIGHT | N5H8T36*K*AAA* | EA*5X37M17A* | *96VTN0801716B* | 34600 | 37600 | 15.2 | 11.7 | 8.1 | 2.24 | 63 | 50 | 215635553
COMFORTMAKER | N5H8T36*K*AAA* | EA*5X37M17A* | *96VTN0801716B* | 34600 | 37600 | 15.2 | 11.7 | 8.1 | 2.24 | 63 | 50 | 215635552
ARCOAIRE | N5H8T36*K*AAA* | EA*5X37M17A* | *96VTN0801716B* | 34600 | 37600 | 15.2 | 11.7 | 8.1 | 2.24 | 63 | 50 | 215635551
AIRQUEST | N5H8T36*K*AAA* | EA*5X37M17A* | *96VTN0801716B* | 34600 | 37600 | 15.2 | 11.7 | 8.1 | 2.24 | 63 | 50 | 215635550
HEIL | N5H8T36*K*AAA* | EA*5X37M17A* | *96VTN0801716B* | 34600 | 37600 | 15.2 | 11.7 | 8.1 | 2.24 | 63 | 50 | 215635549
WEATHERMAKER | PH8TAN536**AA* | CAA**3717AM* | PG96VTAB48080B** | 34600 | 37600 | 15.2 | 11.7 | 8.1 | 2.24 | 63 | 50 | 215635548
DAY & NIGHT | N5H8T36*K*AAA* | EA*5X37M17A* | *95MSU0601716A* | 34600 | 37600 | 15.2 | 11.7 | 8.1 | 2.26 | 62 | 50 | 215635468
COMFORTMAKER | N5H8T36*K*AAA* | EA*5X37M17A* | *95MSU0601716A* | 34600 | 37600 | 15.2 | 11.7 | 8.1 | 2.26 | 62 | 50 | 215635467
ARCOAIRE | N5H8T36*K*AAA* | EA*5X37M17A* | *95MSU0601716A* | 34600 | 37600 | 15.2 | 11.7 | 8.1 | 2.26 | 62 | 50 | 215635466
AIRQUEST | N5H8T36*K*AAA* | EA*5X37M17A* | *95MSU0601716A* | 34600 | 37600 | 15.2 | 11.7 | 8.1 | 2.26 | 62 | 50 | 215635465
HEIL | N5H8T36*K*AAA* | EA*5X37M17A* | *95MSU0601716A* | 34600 | 37600 | 15.2 | 11.7 | 8.1 | 2.26 | 62 | 50 | 215635464
WEATHERMAKER | PH8TAN536**AA* | CAA**3717AM* | PG95MSUA48060B** | 34600 | 37600 | 15.2 | 11.7 | 8.1 | 2.26 | 62 | 50 | 215635463
BROCK | PH8TAN536**AA* | CAA**3717AM* | PG95MSUA48060B** | 34600 | 37600 | 15.2 | 11.7 | 8.1 | 2.26 | 62 | 50 | 215635462
PAYNE HEATING AND COOLING | PH8TAN536**AA* | CAA**3717AM* | PG95MSUA48060B** | 34600 | 37600 | 15.2 | 11.7 | 8.1 | 2.26 | 62 | 50 | 215635461
BRYANT HEATING AND COOLING SYSTEMS | PH8TAN536**AA* | CAA**3717AM* | 935SB48060M17*** | 34600 | 37600 | 15.2 | 11.7 | 8.1 | 2.26 | 62 | 50 | 215635460
BRYANT HEATING AND COOLING SYSTEMS | GH8TAN536**AA* | CAA**3717AM* | 935SB48060M17*** | 34600 | 37600 | 15.2 | 11.7 | 8.1 | 2.26 | 62 | 50 | 215635459
BRYANT HEATING AND COOLING SYSTEMS | 248TAN036**AA* | CAA**3717AM* | 935SB48060M17*** | 34600 | 37600 | 15.2 | 11.7 | 8.1 | 2.26 | 62 | 50 | 215635458
CARRIER | GH8TAN536**AA* | CAA**3717AM* | 59SU5B060M17**16 | 34600 | 37600 | 15.2 | 11.7 | 8.1 | 2.26 | 62 | 50 | 215635457
CARRIER | 27TPA836A**30* | CAA**3717AM* | 59SU5B060M17**16 | 34600 | 37600 | 15.2 | 11.7 | 8.1 | 2.26 | 62 | 50 | 215635456
TEMPSTAR | N5H8T36*K*AAA* | EA*5X37M17A* | *96VSN0801716B* | 34600 | 37600 | 15.2 | 11.7 | 8.1 | 2.24 | 63 | 50 | 215635436
KENMORE | N5H8T36*K*AAA* | EA*5X37M17A* | *96VSN0801716B* | 34600 | 37600 | 15.2 | 11.7 | 8.1 | 2.24 | 63 | 50 | 215635435
KEEPRITE | N5H8T36*K*AAA* | EA*5X37M17A* | *96VSN0801716B* | 34600 | 37600 | 15.2 | 11.7 | 8.1 | 2.24 | 63 | 50 | 215635434
DAY & NIGHT | N5H8T36*K*AAA* | EA*5X37M17A* | *96VSN0801716B* | 34600 | 37600 | 15.2 | 11.7 | 8.1 | 2.24 | 63 | 50 | 215635433
TEMPSTAR | N5H8T36*K*AAA* | EA*5X48M21A* | *95MSU0802120A* | 35200 | 38000 | 15.2 | 11.7 | 8.1 | 2.24 | 63 | 51 | 215639491
MARATHERM | N5H8T36*K*AAA* | EA*5X48M21A* | *95MSU0802120A* | 35200 | 38000 | 15.2 | 11.7 | 8.1 | 2.24 | 63 | 51 | 215639490
KENMORE | N5H8T36*K*AAA* | EA*5X48M21A* | *95MSU0802120A* | 35200 | 38000 | 15.2 | 11.7 | 8.1 | 2.24 | 63 | 51 | 215639488
KEEPRITE | N5H8T36*K*AAA* | EA*5X48M21A* | *95MSU0802120A* | 35200 | 38000 | 15.2 | 11.7 | 8.1 | 2.24 | 63 | 51 | 215639487
DAY & NIGHT | N5H8T36*K*AAA* | EA*5X48M21A* | *95MSU0802120A* | 35200 | 38000 | 15.2 | 11.7 | 8.1 | 2.24 | 63 | 51 | 215639485
COMFORTMAKER | N5H8T36*K*AAA* | EA*5X48M21A* | *95MSU0802120A* | 35200 | 38000 | 15.2 | 11.7 | 8.1 | 2.24 | 63 | 51 | 215639484
ARCOAIRE | N5H8T36*K*AAA* | EA*5X48M21A* | *95MSU0802120A* | 35200 | 38000 | 15.2 | 11.7 | 8.1 | 2.24 | 63 | 51 | 215639483
AIRQUEST | N5H8T36*K*AAA* | EA*5X48M21A* | *95MSU0802120A* | 35200 | 38000 | 15.2 | 11.7 | 8.1 | 2.24 | 63 | 51 | 215639481
HEIL | N5H8T36*K*AAA* | EA*5X48M21A* | *95MSU0802120A* | 35200 | 38000 | 15.2 | 11.7 | 8.1 | 2.24 | 63 | 51 | 215639480
WEATHERMAKER | PH8TAN536**AA* | CAA**4821AM* | PG95MSUA60080C** | 35200 | 38000 | 15.2 | 11.7 | 8.1 | 2.24 | 63 | 51 | 215639478
BROCK | PH8TAN536**AA* | CAA**4821AM* | PG95MSUA60080C** | 35200 | 38000 | 15.2 | 11.7 | 8.1 | 2.24 | 63 | 51 | 215639477
PAYNE HEATING AND COOLING | PH8TAN536**AA* | CAA**4821AM* | PG95MSUA60080C** | 35200 | 38000 | 15.2 | 11.7 | 8.1 | 2.24 | 63 | 51 | 215639476
BRYANT HEATING AND COOLING SYSTEMS | PH8TAN536**AA* | CAA**4821AM* | 935SB60080M21*** | 35200 | 38000 | 15.2 | 11.7 | 8.1 | 2.24 | 63 | 51 | 215639474
BRYANT HEATING AND COOLING SYSTEMS | GH8TAN536**AA* | CAA**4821AM* | 935SB60080M21*** | 35200 | 38000 | 15.2 | 11.7 | 8.1 | 2.24 | 63 | 51 | 215639473
BRYANT HEATING AND COOLING SYSTEMS | 248TAN036**AA* | CAA**4821AM* | 935SB60080M21*** | 35200 | 38000 | 15.2 | 11.7 | 8.1 | 2.24 | 63 | 51 | 215639471
CARRIER | GH8TAN536**AA* | CAA**4821AM* | 59SU5B080M21**20 | 35200 | 38000 | 15.2 | 11.7 | 8.1 | 2.24 | 63 | 51 | 215639470
CARRIER | 27TPA836A**30* | CAA**4821AM* | 59SU5B080M21**20 | 35200 | 38000 | 15.2 | 11.7 | 8.1 | 2.24 | 63 | 51 | 215639469
ECOTEMP | W5H8T36*K*AAA* | W5A*48M21XA* | WFSU060B048B* | 35000 | 38500 | 15.2 | 11.5 | 8.1 | 2.22 | 62 | 50 | 215639467
GRANDAIRE | W5H8T36*K*AAA* | W5A*48M21XA* | WFSU060B048B* | 35000 | 38500 | 15.2 | 11.5 | 8.1 | 2.22 | 62 | 50 | 215639466
TEMPSTAR | N5H8T36*K*AAA* | EA*5X48M21A* | *95MSU0601716A* | 35000 | 38500 | 15.2 | 11.5 | 8.1 | 2.22 | 62 | 50 | 215639464
MARATHERM | N5H8T36*K*AAA* | EA*5X48M21A* | *95MSU0601716A* | 35000 | 38500 | 15.2 | 11.5 | 8.1 | 2.22 | 62 | 50 | 215639463
KENMORE | N5H8T36*K*AAA* | EA*5X48M21A* | *95MSU0601716A* | 35000 | 38500 | 15.2 | 11.5 | 8.1 | 2.22 | 62 | 50 | 215639461
KEEPRITE | N5H8T36*K*AAA* | EA*5X48M21A* | *95MSU0601716A* | 35000 | 38500 | 15.2 | 11.5 | 8.1 | 2.22 | 62 | 50 | 215639460
DAY & NIGHT | N5H8T36*K*AAA* | EA*5X48M21A* | *95MSU0601716A* | 35000 | 38500 | 15.2 | 11.5 | 8.1 | 2.22 | 62 | 50 | 215639458
COMFORTMAKER | N5H8T36*K*AAA* | EA*5X48M21A* | *95MSU0601716A* | 35000 | 38500 | 15.2 | 11.5 | 8.1 | 2.22 | 62 | 50 | 215639456
ARCOAIRE | N5H8T36*K*AAA* | EA*5X48M21A* | *95MSU0601716A* | 35000 | 38500 | 15.2 | 11.5 | 8.1 | 2.22 | 62 | 50 | 215639455
AIRQUEST | N5H8T36*K*AAA* | EA*5X48M21A* | *95MSU0601716A* | 35000 | 38500 | 15.2 | 11.5 | 8.1 | 2.22 | 62 | 50 | 215639453
HEIL | N5H8T36*K*AAA* | EA*5X48M21A* | *95MSU0601716A* | 35000 | 38500 | 15.2 | 11.5 | 8.1 | 2.22 | 62 | 50 | 215639451
WEATHERMAKER | PH8TAN536**AA* | CAA**4821AM* | PG95MSUA48060B** | 35000 | 38500 | 15.2 | 11.5 | 8.1 | 2.22 | 62 | 50 | 215639449
BROCK | PH8TAN536**AA* | CAA**4821AM* | PG95MSUA48060B** | 35000 | 38500 | 15.2 | 11.5 | 8.1 | 2.22 | 62 | 50 | 215639448
PAYNE HEATING AND COOLING | PH8TAN536**AA* | CAA**4821AM* | PG95MSUA48060B** | 35000 | 38500 | 15.2 | 11.5 | 8.1 | 2.22 | 62 | 50 | 215639446
BRYANT HEATING AND COOLING SYSTEMS | PH8TAN536**AA* | CAA**4821AM* | 935SB48060M17*** | 35000 | 38500 | 15.2 | 11.5 | 8.1 | 2.22 | 62 | 50 | 215639445
BRYANT HEATING AND COOLING SYSTEMS | GH8TAN536**AA* | CAA**4821AM* | 935SB48060M17*** | 35000 | 38500 | 15.2 | 11.5 | 8.1 | 2.22 | 62 | 50 | 215639444
BRYANT HEATING AND COOLING SYSTEMS | 248TAN036**AA* | CAA**4821AM* | 935SB48060M17*** | 35000 | 38500 | 15.2 | 11.5 | 8.1 | 2.22 | 62 | 50 | 215639442
CARRIER | GH8TAN536**AA* | CAA**4821AM* | 59SU5B060M17**16 | 35000 | 38500 | 15.2 | 11.5 | 8.1 | 2.22 | 62 | 50 | 215639440
CARRIER | 27TPA836A**30* | CAA**4821AM* | 59SU5B060M17**16 | 35000 | 38500 | 15.2 | 11.5 | 8.1 | 2.22 | 62 | 50 | 215639439
TEMPSTAR | N5H8T36*K*AAA* | EA*5X48M21A* | *96VSN1002120B* | 35200 | 38000 | 15.5 | 11.7 | 8.1 | 2.24 | 63 | 51 | 215639409
KENMORE | N5H8T36*K*AAA* | EA*5X48M21A* | *96VSN1002120B* | 35200 | 38000 | 15.5 | 11.7 | 8.1 | 2.24 | 63 | 51 | 215639408
KEEPRITE | N5H8T36*K*AAA* | EA*5X48M21A* | *96VSN1002120B* | 35200 | 38000 | 15.5 | 11.7 | 8.1 | 2.24 | 63 | 51 | 215639406
DAY & NIGHT | N5H8T36*K*AAA* | EA*5X48M21A* | *96VSN1002120B* | 35200 | 38000 | 15.5 | 11.7 | 8.1 | 2.24 | 63 | 51 | 215639405
COMFORTMAKER | N5H8T36*K*AAA* | EA*5X48M21A* | *96VSN1002120B* | 35200 | 38000 | 15.5 | 11.7 | 8.1 | 2.24 | 63 | 51 | 215639403
ARCOAIRE | N5H8T36*K*AAA* | EA*5X48M21A* | *96VSN1002120B* | 35200 | 38000 | 15.5 | 11.7 | 8.1 | 2.24 | 63 | 51 | 215639402
AIRQUEST | N5H8T36*K*AAA* | EA*5X48M21A* | *96VSN1002120B* | 35200 | 38000 | 15.5 | 11.7 | 8.1 | 2.24 | 63 | 51 | 215639400
HEIL | N5H8T36*K*AAA* | EA*5X48M21A* | *96VSN1002120B* | 35200 | 38000 | 15.5 | 11.7 | 8.1 | 2.24 | 63 | 51 | 215639399
BRYANT HEATING AND COOLING SYSTEMS | PH8TAN536**AA* | CAA**4821AM* | 926SB60100V21*** | 35200 | 38000 | 15.5 | 11.7 | 8.1 | 2.24 | 63 | 51 | 215639397
TEMPSTAR | N5H8T36*K*AAA* | EA*5X37M17A* | *80MSU0401712A* | 34800 | 37600 | 15.5 | 12 | 8.1 | 2.26 | 62 | 50 | 215635224
CARRIER | 27TPA836A**30* | CAA**3717AM* | 58TN*B090C17**16 | 34800 | 37600 | 15.2 | 11.7 | 8.1 | 2.26 | 62 | 50 | 215635288
TEMPSTAR | N5H8T36*K*AAA* | EA*5X37M17A* | *80CTL0701716B* | 34800 | 38000 | 15.2 | 11.7 | 8.1 | 2.26 | 62 | 50 | 215635287
MARATHERM | N5H8T36*K*AAA* | EA*5X37M17A* | *80CTL0701716B* | 34800 | 38000 | 15.2 | 11.7 | 8.1 | 2.26 | 62 | 50 | 215635286
KENMORE | N5H8T36*K*AAA* | EA*5X37M17A* | *80CTL0701716B* | 34800 | 38000 | 15.2 | 11.7 | 8.1 | 2.26 | 62 | 50 | 215635285
KEEPRITE | N5H8T36*K*AAA* | EA*5X37M17A* | *80CTL0701716B* | 34800 | 38000 | 15.2 | 11.7 | 8.1 | 2.26 | 62 | 50 | 215635284
DAY & NIGHT | N5H8T36*K*AAA* | EA*5X37M17A* | *80CTL0701716B* | 34800 | 38000 | 15.2 | 11.7 | 8.1 | 2.26 | 62 | 50 | 215635283
COMFORTMAKER | N5H8T36*K*AAA* | EA*5X37M17A* | *80CTL0701716B* | 34800 | 38000 | 15.2 | 11.7 | 8.1 | 2.26 | 62 | 50 | 215635282
ARCOAIRE | N5H8T36*K*AAA* | EA*5X37M17A* | *80CTL0701716B* | 34800 | 38000 | 15.2 | 11.7 | 8.1 | 2.26 | 62 | 50 | 215635281
AIRQUEST | N5H8T36*K*AAA* | EA*5X37M17A* | *80CTL0701716B* | 34800 | 38000 | 15.2 | 11.7 | 8.1 | 2.26 | 62 | 50 | 215635280
HEIL | N5H8T36*K*AAA* | EA*5X37M17A* | *80CTL0701716B* | 34800 | 38000 | 15.2 | 11.7 | 8.1 | 2.26 | 62 | 50 | 215635279
BRYANT HEATING AND COOLING SYSTEMS | PH8TAN536**AA* | CAA**3717AM* | 88*TB48070C17*** | 34800 | 38000 | 15.2 | 11.7 | 8.1 | 2.26 | 62 | 50 | 215635278
BRYANT HEATING AND COOLING SYSTEMS | GH8TAN536**AA* | CAA**3717AM* | 88*TB48070C17*** | 34800 | 38000 | 15.2 | 11.7 | 8.1 | 2.26 | 62 | 50 | 215635277
BRYANT HEATING AND COOLING SYSTEMS | 248TAN036**AA* | CAA**3717AM* | 88*TB48070C17*** | 34800 | 38000 | 15.2 | 11.7 | 8.1 | 2.26 | 62 | 50 | 215635276
CARRIER | GH8TAN536**AA* | CAA**3717AM* | 58TN*B070C17**16 | 34800 | 38000 | 15.2 | 11.7 | 8.1 | 2.26 | 62 | 50 | 215635275
CARRIER | 27TPA836A**30* | CAA**3717AM* | 58TN*B070C17**16 | 34800 | 38000 | 15.2 | 11.7 | 8.1 | 2.26 | 62 | 50 | 215635274
MARATHERM | N5H8T36*K*AAA* | EA*5X37M17A* | *80MSU0401712A* | 34800 | 37600 | 15.5 | 12 | 8.1 | 2.26 | 62 | 50 | 215635223
KENMORE | N5H8T36*K*AAA* | EA*5X37M17A* | *80MSU0401712A* | 34800 | 37600 | 15.5 | 12 | 8.1 | 2.26 | 62 | 50 | 215635222
KEEPRITE | N5H8T36*K*AAA* | EA*5X37M17A* | *80MSU0401712A* | 34800 | 37600 | 15.5 | 12 | 8.1 | 2.26 | 62 | 50 | 215635221
DAY & NIGHT | N5H8T36*K*AAA* | EA*5X37M17A* | *80MSU0401712A* | 34800 | 37600 | 15.5 | 12 | 8.1 | 2.26 | 62 | 50 | 215635220
COMFORTMAKER | N5H8T36*K*AAA* | EA*5X37M17A* | *80MSU0401712A* | 34800 | 37600 | 15.5 | 12 | 8.1 | 2.26 | 62 | 50 | 215635219
ARCOAIRE | N5H8T36*K*AAA* | EA*5X37M17A* | *80MSU0401712A* | 34800 | 37600 | 15.5 | 12 | 8.1 | 2.26 | 62 | 50 | 215635218
AIRQUEST | N5H8T36*K*AAA* | EA*5X37M17A* | *80MSU0401712A* | 34800 | 37600 | 15.5 | 12 | 8.1 | 2.26 | 62 | 50 | 215635217
HEIL | N5H8T36*K*AAA* | EA*5X37M17A* | *80MSU0401712A* | 34800 | 37600 | 15.5 | 12 | 8.1 | 2.26 | 62 | 50 | 215635216
WEATHERMAKER | PH8TAN536**AA* | CAA**3717AM* | PG80MSUA36040B** | 34800 | 37600 | 15.5 | 12 | 8.1 | 2.26 | 62 | 50 | 215635215
BROCK | PH8TAN536**AA* | CAA**3717AM* | PG80MSUA36040B** | 34800 | 37600 | 15.5 | 12 | 8.1 | 2.26 | 62 | 50 | 215635214
PAYNE HEATING AND COOLING | PH8TAN536**AA* | CAA**3717AM* | PG80MSUA36040B** | 34800 | 37600 | 15.5 | 12 | 8.1 | 2.26 | 62 | 50 | 215635213
BRYANT HEATING AND COOLING SYSTEMS | PH8TAN536**AA* | CAA**3717AM* | 83*SB36040M17*** | 34800 | 37600 | 15.5 | 12 | 8.1 | 2.26 | 62 | 50 | 215635212
BRYANT HEATING AND COOLING SYSTEMS | GH8TAN536**AA* | CAA**3717AM* | 83*SB36040M17*** | 34800 | 37600 | 15.5 | 12 | 8.1 | 2.26 | 62 | 50 | 215635211
BRYANT HEATING AND COOLING SYSTEMS | 248TAN036**AA* | CAA**3717AM* | 83*SB36040M17*** | 34800 | 37600 | 15.5 | 12 | 8.1 | 2.26 | 62 | 50 | 215635210
CARRIER | GH8TAN536**AA* | CAA**3717AM* | 58SU*B040M17**12 | 34800 | 37600 | 15.5 | 12 | 8.1 | 2.26 | 62 | 50 | 215635209
CARRIER | 27TPA836A**30* | CAA**3717AM* | 58SU*B040M17**12 | 34800 | 37600 | 15.5 | 12 | 8.1 | 2.26 | 62 | 50 | 215635208
TEMPSTAR | N5H8T36*K*AAA* | EA*5X37M17A* | *80VSL0901716B* | 34800 | 37600 | 15.5 | 12 | 8.1 | 2.28 | 62 | 50 | 215635207
KENMORE | N5H8T36*K*AAA* | EA*5X37M17A* | *80VSL0901716B* | 34800 | 37600 | 15.5 | 12 | 8.1 | 2.28 | 62 | 50 | 215635206
KEEPRITE | N5H8T36*K*AAA* | EA*5X37M17A* | *80VSL0901716B* | 34800 | 37600 | 15.5 | 12 | 8.1 | 2.28 | 62 | 50 | 215635205
DAY & NIGHT | N5H8T36*K*AAA* | EA*5X37M17A* | *80VSL0901716B* | 34800 | 37600 | 15.5 | 12 | 8.1 | 2.28 | 62 | 50 | 215635204
COMFORTMAKER | N5H8T36*K*AAA* | EA*5X37M17A* | *80VSL0901716B* | 34800 | 37600 | 15.5 | 12 | 8.1 | 2.28 | 62 | 50 | 215635203
ARCOAIRE | N5H8T36*K*AAA* | EA*5X37M17A* | *80VSL0901716B* | 34800 | 37600 | 15.5 | 12 | 8.1 | 2.28 | 62 | 50 | 215635202
AIRQUEST | N5H8T36*K*AAA* | EA*5X37M17A* | *80VSL0901716B* | 34800 | 37600 | 15.5 | 12 | 8.1 | 2.28 | 62 | 50 | 215635201
HEIL | N5H8T36*K*AAA* | EA*5X37M17A* | *80VSL0901716B* | 34800 | 37600 | 15.5 | 12 | 8.1 | 2.28 | 62 | 50 | 215635200
BRYANT HEATING AND COOLING SYSTEMS | PH8TAN536**AA* | CAA**3717AM* | 82*SB48090V17*** | 34800 | 37600 | 15.5 | 12 | 8.1 | 2.28 | 62 | 50 | 215635199
CARRIER | GH8TAN536**AA* | CAA**3717AM* | 58TN*B090C17**16 | 34800 | 37600 | 15.2 | 11.7 | 8.1 | 2.26 | 62 | 50 | 215635289
BRYANT HEATING AND COOLING SYSTEMS | GH8TAN536**AA* | CAA**3717AM* | 82*SB48090V17*** | 34800 | 37600 | 15.5 | 12 | 8.1 | 2.28 | 62 | 50 | 215635198
BRYANT HEATING AND COOLING SYSTEMS | 248TAN036**AA* | CAA**3717AM* | 82*SB48090V17*** | 34800 | 37600 | 15.5 | 12 | 8.1 | 2.28 | 62 | 50 | 215635197
CARRIER | GH8TAN536**AA* | CAA**3717AM* | 58SP*B090V17**16 | 34800 | 37600 | 15.5 | 12 | 8.1 | 2.28 | 62 | 50 | 215635196
CARRIER | 27TPA836A**30* | CAA**3717AM* | 58SP*B090V17**16 | 34800 | 37600 | 15.5 | 12 | 8.1 | 2.28 | 62 | 50 | 215635195
TEMPSTAR | N5H8T36*K*AAA* | EA*5X37M17A* | *80VSL0701716B* | 34800 | 37600 | 15.2 | 11.7 | 8.1 | 2.26 | 63 | 50 | 215635194
KENMORE | N5H8T36*K*AAA* | EA*5X37M17A* | *80VSL0701716B* | 34800 | 37600 | 15.2 | 11.7 | 8.1 | 2.26 | 63 | 50 | 215635193
KEEPRITE | N5H8T36*K*AAA* | EA*5X37M17A* | *80VSL0701716B* | 34800 | 37600 | 15.2 | 11.7 | 8.1 | 2.26 | 63 | 50 | 215635192
DAY & NIGHT | N5H8T36*K*AAA* | EA*5X37M17A* | *80VSL0701716B* | 34800 | 37600 | 15.2 | 11.7 | 8.1 | 2.26 | 63 | 50 | 215635191
COMFORTMAKER | N5H8T36*K*AAA* | EA*5X37M17A* | *80VSL0701716B* | 34800 | 37600 | 15.2 | 11.7 | 8.1 | 2.26 | 63 | 50 | 215635190
ARCOAIRE | N5H8T36*K*AAA* | EA*5X37M17A* | *80VSL0701716B* | 34800 | 37600 | 15.2 | 11.7 | 8.1 | 2.26 | 63 | 50 | 215635189
AIRQUEST | N5H8T36*K*AAA* | EA*5X37M17A* | *80VSL0701716B* | 34800 | 37600 | 15.2 | 11.7 | 8.1 | 2.26 | 63 | 50 | 215635188
HEIL | N5H8T36*K*AAA* | EA*5X37M17A* | *80VSL0701716B* | 34800 | 37600 | 15.2 | 11.7 | 8.1 | 2.26 | 63 | 50 | 215635187
BRYANT HEATING AND COOLING SYSTEMS | PH8TAN536**AA* | CAA**3717AM* | 82*SB48070V17*** | 34800 | 37600 | 15.2 | 11.7 | 8.1 | 2.26 | 63 | 50 | 215635186
BRYANT HEATING AND COOLING SYSTEMS | GH8TAN536**AA* | CAA**3717AM* | 82*SB48070V17*** | 34800 | 37600 | 15.2 | 11.7 | 8.1 | 2.26 | 63 | 50 | 215635185
BRYANT HEATING AND COOLING SYSTEMS | 248TAN036**AA* | CAA**3717AM* | 82*SB48070V17*** | 34800 | 37600 | 15.2 | 11.7 | 8.1 | 2.26 | 63 | 50 | 215635184
CARRIER | GH8TAN536**AA* | CAA**3717AM* | 58SP*B070V17**16 | 34800 | 37600 | 15.2 | 11.7 | 8.1 | 2.26 | 63 | 50 | 215635183
CARRIER | 27TPA836A**30* | CAA**3717AM* | 58SP*B070V17**16 | 34800 | 37600 | 15.2 | 11.7 | 8.1 | 2.26 | 63 | 50 | 215635182
TEMPSTAR | N5H8T36*K*AAA* | EA*5X37M17A* | *80VSL0701412B* | 34600 | 37600 | 15.2 | 11.7 | 8.1 | 2.26 | 63 | 50 | 215635181
KENMORE | N5H8T36*K*AAA* | EA*5X37M17A* | *80VSL0701412B* | 34600 | 37600 | 15.2 | 11.7 | 8.1 | 2.26 | 63 | 50 | 215635180
KEEPRITE | N5H8T36*K*AAA* | EA*5X37M17A* | *80VSL0701412B* | 34600 | 37600 | 15.2 | 11.7 | 8.1 | 2.26 | 63 | 50 | 215635179
BRYANT HEATING AND COOLING SYSTEMS | GH8TAN536**AA* | CAA**3717AM* | 83*CA48060C17*** | 35000 | 38000 | 15.2 | 11.7 | 8.1 | 2.22 | 63 | 51 | 215635145
BRYANT HEATING AND COOLING SYSTEMS | 248TAN036**AA* | CAA**3717AM* | 83*CA48060C17*** | 35000 | 38000 | 15.2 | 11.7 | 8.1 | 2.22 | 63 | 51 | 215635144
BRYANT HEATING AND COOLING SYSTEMS | 248TAN024**AA* | CAA**2414AM* | 926SB36060V14*** | 22400 | 24600 | 16.5 | 12 | 8.1 | 2.04 | 59 | 45 | 215643456
CARRIER | GH8TAN524**AA* | CAA**2414AM* | 59SP6B060V14**12 | 22400 | 24600 | 16.5 | 12 | 8.1 | 2.04 | 59 | 45 | 215643454
CARRIER | 27TPA824A**30* | CAA**2414AM* | 59SP6B060V14**12 | 22400 | 24600 | 16.5 | 12 | 8.1 | 2.04 | 59 | 45 | 215643451
TEMPSTAR | N5H8T24*K*AAA* | EA*5X24M14A* | *96VSN0401410B* | 22200 | 24800 | 16 | 11.7 | 8.1 | 2.02 | 59 | 45 | 215643448
KENMORE | N5H8T24*K*AAA* | EA*5X24M14A* | *96VSN0401410B* | 22200 | 24800 | 16 | 11.7 | 8.1 | 2.02 | 59 | 45 | 215643446
KEEPRITE | N5H8T24*K*AAA* | EA*5X24M14A* | *96VSN0401410B* | 22200 | 24800 | 16 | 11.7 | 8.1 | 2.02 | 59 | 45 | 215643443
DAY & NIGHT | N5H8T24*K*AAA* | EA*5X24M14A* | *96VSN0401410B* | 22200 | 24800 | 16 | 11.7 | 8.1 | 2.02 | 59 | 45 | 215643441
COMFORTMAKER | N5H8T24*K*AAA* | EA*5X24M14A* | *96VSN0401410B* | 22200 | 24800 | 16 | 11.7 | 8.1 | 2.02 | 59 | 45 | 215643439
ARCOAIRE | N5H8T24*K*AAA* | EA*5X24M14A* | *96VSN0401410B* | 22200 | 24800 | 16 | 11.7 | 8.1 | 2.02 | 59 | 45 | 215643436
AIRQUEST | N5H8T24*K*AAA* | EA*5X24M14A* | *96VSN0401410B* | 22200 | 24800 | 16 | 11.7 | 8.1 | 2.02 | 59 | 45 | 215643433
HEIL | N5H8T24*K*AAA* | EA*5X24M14A* | *96VSN0401410B* | 22200 | 24800 | 16 | 11.7 | 8.1 | 2.02 | 59 | 45 | 215643430
BRYANT HEATING AND COOLING SYSTEMS | GH8TAN524**AA* | CAA**2414AM* | 88*TB36070C14*** | 22600 | 24600 | 16.5 | 12.5 | 8.1 | 2.04 | 59 | 45 | 215643360
BRYANT HEATING AND COOLING SYSTEMS | 248TAN024**AA* | CAA**2414AM* | 88*TB36070C14*** | 22600 | 24600 | 16.5 | 12.5 | 8.1 | 2.04 | 59 | 45 | 215643359
CARRIER | GH8TAN524**AA* | CAA**2414AM* | 58TN*B070C14**12 | 22600 | 24600 | 16.5 | 12.5 | 8.1 | 2.04 | 59 | 45 | 215643357
CARRIER | 27TPA824A**30* | CAA**2414AM* | 58TN*B070C14**12 | 22600 | 24600 | 16.5 | 12.5 | 8.1 | 2.04 | 59 | 45 | 215643356
TEMPSTAR | N5H8T24*K*AAA* | EA*5X24M14A* | *80VSL0701412B* | 22600 | 24400 | 16.5 | 12.5 | 8.1 | 2.06 | 59 | 45 | 215643355
KENMORE | N5H8T24*K*AAA* | EA*5X24M14A* | *80VSL0701412B* | 22600 | 24400 | 16.5 | 12.5 | 8.1 | 2.06 | 59 | 45 | 215643353
KEEPRITE | N5H8T24*K*AAA* | EA*5X24M14A* | *80VSL0701412B* | 22600 | 24400 | 16.5 | 12.5 | 8.1 | 2.06 | 59 | 45 | 215643352
DAY & NIGHT | N5H8T24*K*AAA* | EA*5X24M14A* | *80VSL0701412B* | 22600 | 24400 | 16.5 | 12.5 | 8.1 | 2.06 | 59 | 45 | 215643351
COMFORTMAKER | N5H8T24*K*AAA* | EA*5X24M14A* | *80VSL0701412B* | 22600 | 24400 | 16.5 | 12.5 | 8.1 | 2.06 | 59 | 45 | 215643349
ARCOAIRE | N5H8T24*K*AAA* | EA*5X24M14A* | *80VSL0701412B* | 22600 | 24400 | 16.5 | 12.5 | 8.1 | 2.06 | 59 | 45 | 215643348
AIRQUEST | N5H8T24*K*AAA* | EA*5X24M14A* | *80VSL0701412B* | 22600 | 24400 | 16.5 | 12.5 | 8.1 | 2.06 | 59 | 45 | 215643346
HEIL | N5H8T24*K*AAA* | EA*5X24M14A* | *80VSL0701412B* | 22600 | 24400 | 16.5 | 12.5 | 8.1 | 2.06 | 59 | 45 | 215643344
BRYANT HEATING AND COOLING SYSTEMS | PH8TAN524**AA* | CAA**2414AM* | 82*SB36070V14*** | 22600 | 24400 | 16.5 | 12.5 | 8.1 | 2.06 | 59 | 45 | 215643343
BRYANT HEATING AND COOLING SYSTEMS | GH8TAN524**AA* | CAA**2414AM* | 82*SB36070V14*** | 22600 | 24400 | 16.5 | 12.5 | 8.1 | 2.06 | 59 | 45 | 215643342
BRYANT HEATING AND COOLING SYSTEMS | 248TAN024**AA* | CAA**2414AM* | 82*SB36070V14*** | 22600 | 24400 | 16.5 | 12.5 | 8.1 | 2.06 | 59 | 45 | 215643340
CARRIER | GH8TAN524**AA* | CAA**2414AM* | 58SP*B070V14**12 | 22600 | 24400 | 16.5 | 12.5 | 8.1 | 2.06 | 59 | 45 | 215643339
CARRIER | 27TPA824A**30* | CAA**2414AM* | 58SP*B070V14**12 | 22600 | 24400 | 16.5 | 12.5 | 8.1 | 2.06 | 59 | 45 | 215643338
TEMPSTAR | N5H8T24*K*AAA* | EA*5X24M14A* | *80VSL0451412B* | 22400 | 24400 | 16.5 | 12.5 | 8.1 | 2.06 | 59 | 45 | 215643336
KENMORE | N5H8T24*K*AAA* | EA*5X24M14A* | *80VSL0451412B* | 22400 | 24400 | 16.5 | 12.5 | 8.1 | 2.06 | 59 | 45 | 215643335
KEEPRITE | N5H8T24*K*AAA* | EA*5X24M14A* | *80VSL0451412B* | 22400 | 24400 | 16.5 | 12.5 | 8.1 | 2.06 | 59 | 45 | 215643334
DAY & NIGHT | N5H8T24*K*AAA* | EA*5X24M14A* | *80VSL0451412B* | 22400 | 24400 | 16.5 | 12.5 | 8.1 | 2.06 | 59 | 45 | 215643332
COMFORTMAKER | N5H8T24*K*AAA* | EA*5X24M14A* | *80VSL0451412B* | 22400 | 24400 | 16.5 | 12.5 | 8.1 | 2.06 | 59 | 45 | 215643331
ARCOAIRE | N5H8T24*K*AAA* | EA*5X24M14A* | *80VSL0451412B* | 22400 | 24400 | 16.5 | 12.5 | 8.1 | 2.06 | 59 | 45 | 215643329
AIRQUEST | N5H8T24*K*AAA* | EA*5X24M14A* | *80VSL0451412B* | 22400 | 24400 | 16.5 | 12.5 | 8.1 | 2.06 | 59 | 45 | 215643328
HEIL | N5H8T24*K*AAA* | EA*5X24M14A* | *80VSL0451412B* | 22400 | 24400 | 16.5 | 12.5 | 8.1 | 2.06 | 59 | 45 | 215643327
BRYANT HEATING AND COOLING SYSTEMS | PH8TAN524**AA* | CAA**2414AM* | 82*SB36045V14*** | 22400 | 24400 | 16.5 | 12.5 | 8.1 | 2.06 | 59 | 45 | 215643325
BRYANT HEATING AND COOLING SYSTEMS | GH8TAN524**AA* | CAA**2414AM* | 82*SB36045V14*** | 22400 | 24400 | 16.5 | 12.5 | 8.1 | 2.06 | 59 | 45 | 215643324
BRYANT HEATING AND COOLING SYSTEMS | 248TAN024**AA* | CAA**2414AM* | 82*SB36045V14*** | 22400 | 24400 | 16.5 | 12.5 | 8.1 | 2.06 | 59 | 45 | 215643322
CARRIER | GH8TAN524**AA* | CAA**2414AM* | 58SP*B045V14**12 | 22400 | 24400 | 16.5 | 12.5 | 8.1 | 2.06 | 59 | 45 | 215643321
CARRIER | 27TPA824A**30* | CAA**2414AM* | 58SP*B045V14**12 | 22400 | 24400 | 16.5 | 12.5 | 8.1 | 2.06 | 59 | 45 | 215643320
BRYANT HEATING AND COOLING SYSTEMS | PH8TAN524**AA* | CAA**2414AM* | 926SB30040V14*** | 22200 | 24800 | 16 | 11.7 | 8.1 | 2.02 | 59 | 45 | 215643428
BRYANT HEATING AND COOLING SYSTEMS | GH8TAN524**AA* | CAA**2414AM* | 926SB30040V14*** | 22200 | 24800 | 16 | 11.7 | 8.1 | 2.02 | 59 | 45 | 215643427
BRYANT HEATING AND COOLING SYSTEMS | 248TAN024**AA* | CAA**2414AM* | 926SB30040V14*** | 22200 | 24800 | 16 | 11.7 | 8.1 | 2.02 | 59 | 45 | 215643425
CARRIER | GH8TAN524**AA* | CAA**2414AM* | 59SP6B040V14**10 | 22200 | 24800 | 16 | 11.7 | 8.1 | 2.02 | 59 | 45 | 215643423
CARRIER | 27TPA824A**30* | CAA**2414AM* | 59SP6B040V14**10 | 22200 | 24800 | 16 | 11.7 | 8.1 | 2.02 | 59 | 45 | 215643422
ECOTEMP | W5H8T24*K*AAA* | W5A*24M14XA* | WFET070A036A* | 22600 | 24400 | 16.5 | 12.5 | 8.1 | 2.06 | 59 | 45 | 215643420
CARRIER | GH8TAN536**AA* | CAA**4821AM* | 58CU*A040C17**12 | 35200 | 38500 | 15.2 | 11.7 | 8.1 | 2.22 | 62 | 50 | 215638681
TEMPSTAR | N5H8T36*K*AAA* | EA*5X43M21A* | *96VTN1002122B* | 36000 | 38000 | 15.5 | 12 | 8.1 | 2.4 | 63 | 51 | 215638637
KENMORE | N5H8T36*K*AAA* | EA*5X43M21A* | *96VTN1002122B* | 36000 | 38000 | 15.5 | 12 | 8.1 | 2.4 | 63 | 51 | 215638636
KEEPRITE | N5H8T36*K*AAA* | EA*5X43M21A* | *96VTN1002122B* | 36000 | 38000 | 15.5 | 12 | 8.1 | 2.4 | 63 | 51 | 215638635
DAY & NIGHT | N5H8T36*K*AAA* | EA*5X43M21A* | *96VTN1002122B* | 36000 | 38000 | 15.5 | 12 | 8.1 | 2.4 | 63 | 51 | 215638633
COMFORTMAKER | N5H8T36*K*AAA* | EA*5X43M21A* | *96VTN1002122B* | 36000 | 38000 | 15.5 | 12 | 8.1 | 2.4 | 63 | 51 | 215638632
AIRQUEST | N5H8T36*K*AAA* | EA*5X43M21A* | *96VTN1002122B* | 36000 | 38000 | 15.5 | 12 | 8.1 | 2.4 | 63 | 51 | 215638629
HEIL | N5H8T36*K*AAA* | EA*5X43M21A* | *96VTN1002122B* | 36000 | 38000 | 15.5 | 12 | 8.1 | 2.4 | 63 | 51 | 215638627
BRYANT HEATING AND COOLING SYSTEMS | PH8TAN536**AA* | CAA**4321AM* | 926TC66100V21*** | 36000 | 38000 | 15.5 | 12 | 8.1 | 2.4 | 63 | 51 | 215638625
BRYANT HEATING AND COOLING SYSTEMS | GH8TAN536**AA* | CAA**4321AM* | 926TC66100V21*** | 36000 | 38000 | 15.5 | 12 | 8.1 | 2.4 | 63 | 51 | 215638623
BRYANT HEATING AND COOLING SYSTEMS | 248TAN036**AA* | CAA**4321AM* | 926TC66100V21*** | 36000 | 38000 | 15.5 | 12 | 8.1 | 2.4 | 63 | 51 | 215638622
ARCOAIRE | N5H8T36*K*AAA* | EA*5X43M21A* | *96VTN1002122B* | 36000 | 38000 | 15.5 | 12 | 8.1 | 2.4 | 63 | 51 | 215638630
CARRIER | GH8TAN536**AA* | CAA**4321AM* | 59TP6C100V21**22 | 36000 | 38000 | 15.5 | 12 | 8.1 | 2.4 | 63 | 51 | 215638620
CARRIER | 27TPA836A**30* | CAA**4321AM* | 59TP6C100V21**22 | 36000 | 38000 | 15.5 | 12 | 8.1 | 2.4 | 63 | 51 | 215638618
ECOTEMP | W5H8T36*K*AAA* | W5A*43M21XA* | WFST100C060A* | 35800 | 38000 | 15.5 | 12 | 8.1 | 2.26 | 63 | 51 | 215638617
GRANDAIRE | W5H8T36*K*AAA* | W5A*43M21XA* | WFST100C060A* | 35800 | 38000 | 15.5 | 12 | 8.1 | 2.26 | 63 | 51 | 215638615
TEMPSTAR | N5H8T36*K*AAA* | EA*5X43M21A* | *96VTN1002120B* | 35800 | 38000 | 15.5 | 12 | 8.1 | 2.26 | 63 | 51 | 215638613
KENMORE | N5H8T36*K*AAA* | EA*5X43M21A* | *96VTN1002120B* | 35800 | 38000 | 15.5 | 12 | 8.1 | 2.26 | 63 | 51 | 215638612
KEEPRITE | N5H8T36*K*AAA* | EA*5X43M21A* | *96VTN1002120B* | 35800 | 38000 | 15.5 | 12 | 8.1 | 2.26 | 63 | 51 | 215638610
DAY & NIGHT | N5H8T36*K*AAA* | EA*5X43M21A* | *96VTN1002120B* | 35800 | 38000 | 15.5 | 12 | 8.1 | 2.26 | 63 | 51 | 215638608
COMFORTMAKER | N5H8T36*K*AAA* | EA*5X43M21A* | *96VTN1002120B* | 35800 | 38000 | 15.5 | 12 | 8.1 | 2.26 | 63 | 51 | 215638607
ARCOAIRE | N5H8T36*K*AAA* | EA*5X43M21A* | *96VTN1002120B* | 35800 | 38000 | 15.5 | 12 | 8.1 | 2.26 | 63 | 51 | 215638605
AIRQUEST | N5H8T36*K*AAA* | EA*5X43M21A* | *96VTN1002120B* | 35800 | 38000 | 15.5 | 12 | 8.1 | 2.26 | 63 | 51 | 215638603
HEIL | N5H8T36*K*AAA* | EA*5X43M21A* | *96VTN1002120B* | 35800 | 38000 | 15.5 | 12 | 8.1 | 2.26 | 63 | 51 | 215638601
WEATHERMAKER | PH8TAN536**AA* | CAA**4321AM* | PG96VTAB60100C** | 35800 | 38000 | 15.5 | 12 | 8.1 | 2.26 | 63 | 51 | 215638600
BROCK | PH8TAN536**AA* | CAA**4321AM* | PG96VTAB60100C** | 35800 | 38000 | 15.5 | 12 | 8.1 | 2.26 | 63 | 51 | 215638598
PAYNE HEATING AND COOLING | PH8TAN536**AA* | CAA**4321AM* | PG96VTAB60100C** | 35800 | 38000 | 15.5 | 12 | 8.1 | 2.26 | 63 | 51 | 215638596
BRYANT HEATING AND COOLING SYSTEMS | PH8TAN536**AA* | CAA**4321AM* | 926TC60100V21*** | 35800 | 38000 | 15.5 | 12 | 8.1 | 2.26 | 63 | 51 | 215638594
BRYANT HEATING AND COOLING SYSTEMS | GH8TAN536**AA* | CAA**4321AM* | 926TC60100V21*** | 35800 | 38000 | 15.5 | 12 | 8.1 | 2.26 | 63 | 51 | 215638593
BRYANT HEATING AND COOLING SYSTEMS | 248TAN036**AA* | CAA**4321AM* | 926TC60100V21*** | 35800 | 38000 | 15.5 | 12 | 8.1 | 2.26 | 63 | 51 | 215638591
CARRIER | GH8TAN536**AA* | CAA**4321AM* | GG96VTAB60100C** | 35800 | 38000 | 15.5 | 12 | 8.1 | 2.26 | 63 | 51 | 215638590
CARRIER | GH8TAN536**AA* | CAA**4321AM* | 59TP6C100V21**20 | 35800 | 38000 | 15.5 | 12 | 8.1 | 2.26 | 63 | 51 | 215638588
CARRIER | 27TPA836A**30* | CAA**4321AM* | GG96VTAB60100C** | 35800 | 38000 | 15.5 | 12 | 8.1 | 2.26 | 63 | 51 | 215638587
CARRIER | 27TPA836A**30* | CAA**4321AM* | 59TP6C100V21**20 | 35800 | 38000 | 15.5 | 12 | 8.1 | 2.26 | 63 | 51 | 215638585
TEMPSTAR | N5H8T36*K*AAA* | EA*5X43M21A* | *96VTN0802120B* | 35800 | 38500 | 15.5 | 11.7 | 8.1 | 2.26 | 62 | 50 | 215638584
KENMORE | N5H8T36*K*AAA* | EA*5X43M21A* | *96VTN0802120B* | 35800 | 38500 | 15.5 | 11.7 | 8.1 | 2.26 | 62 | 50 | 215638582
KEEPRITE | N5H8T36*K*AAA* | EA*5X43M21A* | *96VTN0802120B* | 35800 | 38500 | 15.5 | 11.7 | 8.1 | 2.26 | 62 | 50 | 215638580
DAY & NIGHT | N5H8T36*K*AAA* | EA*5X43M21A* | *96VTN0802120B* | 35800 | 38500 | 15.5 | 11.7 | 8.1 | 2.26 | 62 | 50 | 215638579
COMFORTMAKER | N5H8T36*K*AAA* | EA*5X43M21A* | *96VTN0802120B* | 35800 | 38500 | 15.5 | 11.7 | 8.1 | 2.26 | 62 | 50 | 215638577
CARRIER | 27TPA824A**30* | CAA**3617AM* | 59TP6C060V17**16 | 22800 | 24600 | 17 | 12.5 | 8.1 | 2.06 | 59 | 45 | 215646834
TEMPSTAR | N5H8T24*K*AAA* | EA*5X36M17A* | *96VTN0601412B* | 22800 | 24600 | 16.5 | 12 | 8.1 | 2.04 | 59 | 45 | 215646832
KENMORE | N5H8T24*K*AAA* | EA*5X36M17A* | *96VTN0601412B* | 22800 | 24600 | 16.5 | 12 | 8.1 | 2.04 | 59 | 45 | 215646831
KEEPRITE | N5H8T24*K*AAA* | EA*5X36M17A* | *96VTN0601412B* | 22800 | 24600 | 16.5 | 12 | 8.1 | 2.04 | 59 | 45 | 215646830
DAY & NIGHT | N5H8T24*K*AAA* | EA*5X36M17A* | *96VTN0601412B* | 22800 | 24600 | 16.5 | 12 | 8.1 | 2.04 | 59 | 45 | 215646828
COMFORTMAKER | N5H8T24*K*AAA* | EA*5X36M17A* | *96VTN0601412B* | 22800 | 24600 | 16.5 | 12 | 8.1 | 2.04 | 59 | 45 | 215646827
ARCOAIRE | N5H8T24*K*AAA* | EA*5X36M17A* | *96VTN0601412B* | 22800 | 24600 | 16.5 | 12 | 8.1 | 2.04 | 59 | 45 | 215646825
AIRQUEST | N5H8T24*K*AAA* | EA*5X36M17A* | *96VTN0601412B* | 22800 | 24600 | 16.5 | 12 | 8.1 | 2.04 | 59 | 45 | 215646824
HEIL | N5H8T24*K*AAA* | EA*5X36M17A* | *96VTN0601412B* | 22800 | 24600 | 16.5 | 12 | 8.1 | 2.04 | 59 | 45 | 215646822
WEATHERMAKER | PH8TAN524**AA* | CAA**3617AM* | PG96VTAB36060A** | 22800 | 24600 | 16.5 | 12 | 8.1 | 2.04 | 59 | 45 | 215646821
BROCK | PH8TAN524**AA* | CAA**3617AM* | PG96VTAB36060A** | 22800 | 24600 | 16.5 | 12 | 8.1 | 2.04 | 59 | 45 | 215646819
PAYNE HEATING AND COOLING | PH8TAN524**AA* | CAA**3617AM* | PG96VTAB36060A** | 22800 | 24600 | 16.5 | 12 | 8.1 | 2.04 | 59 | 45 | 215646818
BRYANT HEATING AND COOLING SYSTEMS | PH8TAN524**AA* | CAA**3617AM* | 926TC36060V14*** | 22800 | 24600 | 16.5 | 12 | 8.1 | 2.04 | 59 | 45 | 215646817
BRYANT HEATING AND COOLING SYSTEMS | GH8TAN524**AA* | CAA**3617AM* | 926TC36060V14*** | 22800 | 24600 | 16.5 | 12 | 8.1 | 2.04 | 59 | 45 | 215646815
BRYANT HEATING AND COOLING SYSTEMS | 248TAN024**AA* | CAA**3617AM* | 926TC36060V14*** | 22800 | 24600 | 16.5 | 12 | 8.1 | 2.04 | 59 | 45 | 215646814
CARRIER | GH8TAN524**AA* | CAA**3617AM* | 59TP6C060V14**12 | 22800 | 24600 | 16.5 | 12 | 8.1 | 2.04 | 59 | 45 | 215646813
CARRIER | 27TPA824A**30* | CAA**3617AM* | 59TP6C060V14**12 | 22800 | 24600 | 16.5 | 12 | 8.1 | 2.04 | 59 | 45 | 215646811
TEMPSTAR | N5H8T24*K*AAA* | EA*5X36M17A* | *96CTN0801714B* | 22800 | 24400 | 17 | 12.5 | 8.1 | 2.06 | 59 | 45 | 215646756
CARRIER | 27TPA836A**30* | CSAH*4812AM* | 59CU5B100C21**22 | 35400 | 38000 | 15.2 | 11.7 | 8.1 | 2.26 | 62 | 50 | 215642490
AIRQUEST | N5H8T36*K*AAA* | ESH5X48M12A* | *95CSU1002122B* | 35400 | 38000 | 15.2 | 11.7 | 8.1 | 2.26 | 62 | 50 | 215642496
HEIL | N5H8T36*K*AAA* | ESH5X48M12A* | *95CSU1002122B* | 35400 | 38000 | 15.2 | 11.7 | 8.1 | 2.26 | 62 | 50 | 215642495
BRYANT HEATING AND COOLING SYSTEMS | PH8TAN536**AA* | CSAH*4812AM* | 935CB66100C21*** | 35400 | 38000 | 15.2 | 11.7 | 8.1 | 2.26 | 62 | 50 | 215642494
BRYANT HEATING AND COOLING SYSTEMS | GH8TAN536**AA* | CSAH*4812AM* | 935CB66100C21*** | 35400 | 38000 | 15.2 | 11.7 | 8.1 | 2.26 | 62 | 50 | 215642493
BRYANT HEATING AND COOLING SYSTEMS | 248TAN036**AA* | CSAH*4812AM* | 935CB66100C21*** | 35400 | 38000 | 15.2 | 11.7 | 8.1 | 2.26 | 62 | 50 | 215642492
CARRIER | GH8TAN536**AA* | CSAH*4812AM* | 59CU5B100C21**22 | 35400 | 38000 | 15.2 | 11.7 | 8.1 | 2.26 | 62 | 50 | 215642491
WEATHERMAKER | PH8TAN536**AA* | CSAH*4812AM* | PG80VTLB66135D** | 35600 | 38000 | 15.2 | 11.7 | 8.1 | 2.26 | 62 | 50 | 215642475
BROCK | PH8TAN536**AA* | CSAH*4812AM* | PG80VTLB66135D** | 35600 | 38000 | 15.2 | 11.7 | 8.1 | 2.26 | 62 | 50 | 215642474
PAYNE HEATING AND COOLING | PH8TAN536**AA* | CSAH*4812AM* | PG80VTLB66135D** | 35600 | 38000 | 15.2 | 11.7 | 8.1 | 2.26 | 62 | 50 | 215642473
CARRIER | GH8TAN536**AA* | CSAH*4812AM* | 59MN7C100C21**22 | 35400 | 38000 | 15.2 | 11.7 | 8.1 | 2.26 | 62 | 50 | 215642547
CARRIER | 27TPA836A**30* | CSAH*4812AM* | 59MN7C100C21**22 | 35400 | 38000 | 15.2 | 11.7 | 8.1 | 2.26 | 62 | 50 | 215642546
BRYANT HEATING AND COOLING SYSTEMS | PH8TAN536**AA* | CSAH*4812AM* | 82*TB66135V24*** | 35600 | 38000 | 15.2 | 11.7 | 8.1 | 2.26 | 62 | 50 | 215642472
BRYANT HEATING AND COOLING SYSTEMS | GH8TAN536**AA* | CSAH*4812AM* | 82*TB66135V24*** | 35600 | 38000 | 15.2 | 11.7 | 8.1 | 2.26 | 62 | 50 | 215642471
BRYANT HEATING AND COOLING SYSTEMS | 248TAN036**AA* | CSAH*4812AM* | 82*TB66135V24*** | 35600 | 38000 | 15.2 | 11.7 | 8.1 | 2.26 | 62 | 50 | 215642470
CARRIER | GH8TAN536**AA* | CSAH*4812AM* | 58TP*B135V24**22 | 35600 | 38000 | 15.2 | 11.7 | 8.1 | 2.26 | 62 | 50 | 215642469
CARRIER | 27TPA836A**30* | CSAH*4812AM* | 58TP*B135V24**22 | 35600 | 38000 | 15.2 | 11.7 | 8.1 | 2.26 | 62 | 50 | 215642468
PAYNE HEATING AND COOLING | PH8TAN536**AA* | CSAH*4812AM* | PG80VTLB60090C** | 35600 | 38000 | 15.2 | 11.7 | 8.1 | 2.24 | 63 | 51 | 215642439
BRYANT HEATING AND COOLING SYSTEMS | PH8TAN536**AA* | CSAH*4812AM* | 82*TB60090V21*** | 35600 | 38000 | 15.2 | 11.7 | 8.1 | 2.24 | 63 | 51 | 215642438
BRYANT HEATING AND COOLING SYSTEMS | GH8TAN536**AA* | CSAH*4812AM* | 82*TB60090V21*** | 35600 | 38000 | 15.2 | 11.7 | 8.1 | 2.24 | 63 | 51 | 215642437
BRYANT HEATING AND COOLING SYSTEMS | 248TAN036**AA* | CSAH*4812AM* | 82*TB60090V21*** | 35600 | 38000 | 15.2 | 11.7 | 8.1 | 2.24 | 63 | 51 | 215642436
CARRIER | GH8TAN536**AA* | CSAH*4812AM* | 58TP*B090V21**20 | 35600 | 38000 | 15.2 | 11.7 | 8.1 | 2.24 | 63 | 51 | 215642435
CARRIER | 27TPA836A**30* | CSAH*4812AM* | 58TP*B090V21**20 | 35600 | 38000 | 15.2 | 11.7 | 8.1 | 2.24 | 63 | 51 | 215642434
TEMPSTAR | N5H8T24*K*AAA* | EA*5X30M17A* | *96VSN0401712B* | 22600 | 24800 | 16 | 12 | 8.1 | 1.9 | 59 | 45 | 215645794
KENMORE | N5H8T24*K*AAA* | EA*5X30M17A* | *96VSN0401712B* | 22600 | 24800 | 16 | 12 | 8.1 | 1.9 | 59 | 45 | 215645793
KEEPRITE | N5H8T24*K*AAA* | EA*5X30M17A* | *96VSN0401712B* | 22600 | 24800 | 16 | 12 | 8.1 | 1.9 | 59 | 45 | 215645792
DAY & NIGHT | N5H8T24*K*AAA* | EA*5X30M17A* | *96VSN0401712B* | 22600 | 24800 | 16 | 12 | 8.1 | 1.9 | 59 | 45 | 215645790
COMFORTMAKER | N5H8T24*K*AAA* | EA*5X30M17A* | *96VSN0401712B* | 22600 | 24800 | 16 | 12 | 8.1 | 1.9 | 59 | 45 | 215645789
ARCOAIRE | N5H8T24*K*AAA* | EA*5X30M17A* | *96VSN0401712B* | 22600 | 24800 | 16 | 12 | 8.1 | 1.9 | 59 | 45 | 215645787
AIRQUEST | N5H8T24*K*AAA* | EA*5X30M17A* | *96VSN0401712B* | 22600 | 24800 | 16 | 12 | 8.1 | 1.9 | 59 | 45 | 215645786
HEIL | N5H8T24*K*AAA* | EA*5X30M17A* | *96VSN0401712B* | 22600 | 24800 | 16 | 12 | 8.1 | 1.9 | 59 | 45 | 215645785
BRYANT HEATING AND COOLING SYSTEMS | PH8TAN524**AA* | CAA**3017AM* | 926SB36040V17*** | 22600 | 24800 | 16 | 12 | 8.1 | 1.9 | 59 | 45 | 215645783
BRYANT HEATING AND COOLING SYSTEMS | GH8TAN524**AA* | CAA**3017AM* | 926SB36040V17*** | 22600 | 24800 | 16 | 12 | 8.1 | 1.9 | 59 | 45 | 215645782
BRYANT HEATING AND COOLING SYSTEMS | 248TAN024**AA* | CAA**3017AM* | 926SB36040V17*** | 22600 | 24800 | 16 | 12 | 8.1 | 1.9 | 59 | 45 | 215645780
CARRIER | GH8TAN524**AA* | CAA**3017AM* | 59SP6B040V17**12 | 22600 | 24800 | 16 | 12 | 8.1 | 1.9 | 59 | 45 | 215645779
CARRIER | 27TPA824A**30* | CAA**3017AM* | 59SP6B040V17**12 | 22600 | 24800 | 16 | 12 | 8.1 | 1.9 | 59 | 45 | 215645777
HEIL | N5H8T24*K*AAA* | EA*5X30M17A* | *80VTL0701716B* | 22800 | 24600 | 17 | 12.5 | 8.1 | 2.06 | 59 | 45 | 215645668
WEATHERMAKER | PH8TAN524**AA* | CAA**3017AM* | PG80VTLB48070B** | 22800 | 24600 | 17 | 12.5 | 8.1 | 2.06 | 59 | 45 | 215645667
BROCK | PH8TAN524**AA* | CAA**3017AM* | PG80VTLB48070B** | 22800 | 24600 | 17 | 12.5 | 8.1 | 2.06 | 59 | 45 | 215645666
PAYNE HEATING AND COOLING | PH8TAN524**AA* | CAA**3017AM* | PG80VTLB48070B** | 22800 | 24600 | 17 | 12.5 | 8.1 | 2.06 | 59 | 45 | 215645664
BRYANT HEATING AND COOLING SYSTEMS | PH8TAN524**AA* | CAA**3017AM* | 82*TB48070V17*** | 22800 | 24600 | 17 | 12.5 | 8.1 | 2.06 | 59 | 45 | 215645663
BRYANT HEATING AND COOLING SYSTEMS | GH8TAN524**AA* | CAA**3017AM* | 82*TB48070V17*** | 22800 | 24600 | 17 | 12.5 | 8.1 | 2.06 | 59 | 45 | 215645661
BRYANT HEATING AND COOLING SYSTEMS | 248TAN024**AA* | CAA**3017AM* | 82*TB48070V17*** | 22800 | 24600 | 17 | 12.5 | 8.1 | 2.06 | 59 | 45 | 215645660
CARRIER | GH8TAN524**AA* | CAA**3017AM* | 58TP*B070V17**16 | 22800 | 24600 | 17 | 12.5 | 8.1 | 2.06 | 59 | 45 | 215645658
CARRIER | 27TPA824A**30* | CAA**3017AM* | 58TP*B070V17**16 | 22800 | 24600 | 17 | 12.5 | 8.1 | 2.06 | 59 | 45 | 215645657
ECOTEMP | W5H8T24*K*AAA* | W5A*30M17XA* | WFET070A036A* | 22800 | 24400 | 17 | 12.5 | 8.1 | 2.06 | 59 | 45 | 215645655
GRANDAIRE | W5H8T24*K*AAA* | W5A*30M17XA* | WFET070A036A* | 22800 | 24400 | 17 | 12.5 | 8.1 | 2.06 | 59 | 45 | 215645654
WEATHERMAKER | PH8TAN524**AA* | CAA**3017AM* | PG80VTLB36070A** | 22800 | 24400 | 17 | 12.5 | 8.1 | 2.06 | 59 | 45 | 215645653
BROCK | PH8TAN524**AA* | CAA**3017AM* | PG80VTLB36070A** | 22800 | 24400 | 17 | 12.5 | 8.1 | 2.06 | 59 | 45 | 215645652
PAYNE HEATING AND COOLING | PH8TAN524**AA* | CAA**3017AM* | PG80VTLB36070A** | 22800 | 24400 | 17 | 12.5 | 8.1 | 2.06 | 59 | 45 | 215645650
BROCK | PH8TAN524**AA* | CAA**3017AM* | PG80VTLB48090B** | 22800 | 24600 | 17 | 12.5 | 8.1 | 2.04 | 59 | 45 | 215645688
PAYNE HEATING AND COOLING | PH8TAN524**AA* | CAA**3017AM* | PG80VTLB48090B** | 22800 | 24600 | 17 | 12.5 | 8.1 | 2.04 | 59 | 45 | 215645687
BRYANT HEATING AND COOLING SYSTEMS | PH8TAN524**AA* | CAA**3017AM* | 82*TB48090V17*** | 22800 | 24600 | 17 | 12.5 | 8.1 | 2.04 | 59 | 45 | 215645685
BRYANT HEATING AND COOLING SYSTEMS | GH8TAN524**AA* | CAA**3017AM* | 82*TB48090V17*** | 22800 | 24600 | 17 | 12.5 | 8.1 | 2.04 | 59 | 45 | 215645684
BRYANT HEATING AND COOLING SYSTEMS | 248TAN024**AA* | CAA**3017AM* | 82*TB48090V17*** | 22800 | 24600 | 17 | 12.5 | 8.1 | 2.04 | 59 | 45 | 215645682
CARRIER | GH8TAN524**AA* | CAA**3017AM* | 58TP*B090V17**16 | 22800 | 24600 | 17 | 12.5 | 8.1 | 2.04 | 59 | 45 | 215645681
CARRIER | 27TPA824A**30* | CAA**3017AM* | 58TP*B090V17**16 | 22800 | 24600 | 17 | 12.5 | 8.1 | 2.04 | 59 | 45 | 215645679
TEMPSTAR | N5H8T24*K*AAA* | EA*5X30M17A* | *80VTL0701716B* | 22800 | 24600 | 17 | 12.5 | 8.1 | 2.06 | 59 | 45 | 215645678
KENMORE | N5H8T24*K*AAA* | EA*5X30M17A* | *80VTL0701716B* | 22800 | 24600 | 17 | 12.5 | 8.1 | 2.06 | 59 | 45 | 215645676
KEEPRITE | N5H8T24*K*AAA* | EA*5X30M17A* | *80VTL0701716B* | 22800 | 24600 | 17 | 12.5 | 8.1 | 2.06 | 59 | 45 | 215645675
DAY & NIGHT | N5H8T24*K*AAA* | EA*5X30M17A* | *80VTL0701716B* | 22800 | 24600 | 17 | 12.5 | 8.1 | 2.06 | 59 | 45 | 215645674
COMFORTMAKER | N5H8T24*K*AAA* | EA*5X30M17A* | *80VTL0701716B* | 22800 | 24600 | 17 | 12.5 | 8.1 | 2.06 | 59 | 45 | 215645672
ARCOAIRE | N5H8T24*K*AAA* | EA*5X30M17A* | *80VTL0701716B* | 22800 | 24600 | 17 | 12.5 | 8.1 | 2.06 | 59 | 45 | 215645671
AIRQUEST | N5H8T24*K*AAA* | EA*5X30M17A* | *80VTL0701716B* | 22800 | 24600 | 17 | 12.5 | 8.1 | 2.06 | 59 | 45 | 215645670
BRYANT HEATING AND COOLING SYSTEMS | PH8TAN524**AA* | CAA**3017AM* | 82*TB36070V14*** | 22800 | 24400 | 17 | 12.5 | 8.1 | 2.06 | 59 | 45 | 215645649
BRYANT HEATING AND COOLING SYSTEMS | GH8TAN524**AA* | CAA**3017AM* | 82*TB36070V14*** | 22800 | 24400 | 17 | 12.5 | 8.1 | 2.06 | 59 | 45 | 215645648
BRYANT HEATING AND COOLING SYSTEMS | 248TAN024**AA* | CAA**3017AM* | 82*TB36070V14*** | 22800 | 24400 | 17 | 12.5 | 8.1 | 2.06 | 59 | 45 | 215645646
DAY & NIGHT | N5H8T24*K*AAA* | EA*5X30M17A* | *80VTL0451412B* | 22800 | 24400 | 17 | 12.5 | 8.1 | 2.06 | 59 | 45 | 215645635
COMFORTMAKER | N5H8T36*K*AAA* | EA*5X37M21A* | *80CTL0901716B* | 35800 | 38500 | 15.5 | 11.7 | 8.1 | 2.24 | 62 | 50 | 215635813
DAY & NIGHT | N5H8T36*K*AAA* | EA*5X37M21A* | *80CTL0901716B* | 35800 | 38500 | 15.5 | 11.7 | 8.1 | 2.24 | 62 | 50 | 215635814
KEEPRITE | N5H8T36*K*AAA* | EA*5X37M21A* | *80CTL0901716B* | 35800 | 38500 | 15.5 | 11.7 | 8.1 | 2.24 | 62 | 50 | 215635815
KENMORE | N5H8T36*K*AAA* | EA*5X37M21A* | *80CTL0901716B* | 35800 | 38500 | 15.5 | 11.7 | 8.1 | 2.24 | 62 | 50 | 215635816
MARATHERM | N5H8T36*K*AAA* | EA*5X37M21A* | *80CTL0901716B* | 35800 | 38500 | 15.5 | 11.7 | 8.1 | 2.24 | 62 | 50 | 215635817
TEMPSTAR | N5H8T36*K*AAA* | EA*5X37M21A* | *80CTL0901716B* | 35800 | 38500 | 15.5 | 11.7 | 8.1 | 2.24 | 62 | 50 | 215635818
CARRIER | 27TPA836A**30* | CAA**3721AM* | 58TN*B090C21**20 | 35800 | 38500 | 15.5 | 12 | 8.1 | 2.26 | 62 | 50 | 215635819
HEIL | N5H8T36*K*AAA* | EA*5X37M21A* | *80CTL0902120B* | 35800 | 38500 | 15.5 | 12 | 8.1 | 2.26 | 62 | 50 | 215635824
DAY & NIGHT | N5H8T36*K*AAA* | EA*5X37M21A* | *80VTL0701716B* | 35600 | 38500 | 15.2 | 11.7 | 8.1 | 2.26 | 62 | 50 | 215635859
KEEPRITE | N5H8T36*K*AAA* | EA*5X37M21A* | *80VTL0701716B* | 35600 | 38500 | 15.2 | 11.7 | 8.1 | 2.26 | 62 | 50 | 215635860
KENMORE | N5H8T36*K*AAA* | EA*5X37M21A* | *80VTL0701716B* | 35600 | 38500 | 15.2 | 11.7 | 8.1 | 2.26 | 62 | 50 | 215635861
AIRQUEST | N5H8T36*K*AAA* | EA*5X37M21A* | *80CTL0902120B* | 35800 | 38500 | 15.5 | 12 | 8.1 | 2.26 | 62 | 50 | 215635825
ARCOAIRE | N5H8T36*K*AAA* | EA*5X37M21A* | *80CTL0902120B* | 35800 | 38500 | 15.5 | 12 | 8.1 | 2.26 | 62 | 50 | 215635826
COMFORTMAKER | N5H8T36*K*AAA* | EA*5X37M21A* | *80CTL0902120B* | 35800 | 38500 | 15.5 | 12 | 8.1 | 2.26 | 62 | 50 | 215635827
WEATHERMAKER | PH8TAN536**AA* | CAA**3721AM* | PG80VTLB48090B** | 35800 | 38500 | 15.5 | 11.7 | 8.1 | 2.26 | 62 | 50 | 215635870
DAY & NIGHT | N5H8T36*K*AAA* | EA*5X37M21A* | *80CTL0902120B* | 35800 | 38500 | 15.5 | 12 | 8.1 | 2.26 | 62 | 50 | 215635828
KEEPRITE | N5H8T36*K*AAA* | EA*5X37M21A* | *80CTL0902120B* | 35800 | 38500 | 15.5 | 12 | 8.1 | 2.26 | 62 | 50 | 215635829
KENMORE | N5H8T36*K*AAA* | EA*5X37M21A* | *80CTL0902120B* | 35800 | 38500 | 15.5 | 12 | 8.1 | 2.26 | 62 | 50 | 215635830
MARATHERM | N5H8T36*K*AAA* | EA*5X37M21A* | *80CTL0902120B* | 35800 | 38500 | 15.5 | 12 | 8.1 | 2.26 | 62 | 50 | 215635831
TEMPSTAR | N5H8T36*K*AAA* | EA*5X37M21A* | *80CTL0902120B* | 35800 | 38500 | 15.5 | 12 | 8.1 | 2.26 | 62 | 50 | 215635832
CARRIER | 27TPA836A**30* | CAA**3721AM* | 58TN*B110C21**20 | 35800 | 38500 | 15.5 | 12 | 8.1 | 2.24 | 62 | 50 | 215635833
CARRIER | GH8TAN536**AA* | CAA**3721AM* | 58TN*B110C21**20 | 35800 | 38500 | 15.5 | 12 | 8.1 | 2.24 | 62 | 50 | 215635834
BRYANT HEATING AND COOLING SYSTEMS | 248TAN036**AA* | CAA**3721AM* | 88*TB60110C21*** | 35800 | 38500 | 15.5 | 12 | 8.1 | 2.24 | 62 | 50 | 215635835
BRYANT HEATING AND COOLING SYSTEMS | GH8TAN536**AA* | CAA**3721AM* | 88*TB60110C21*** | 35800 | 38500 | 15.5 | 12 | 8.1 | 2.24 | 62 | 50 | 215635836
BRYANT HEATING AND COOLING SYSTEMS | PH8TAN536**AA* | CAA**3721AM* | 88*TB60110C21*** | 35800 | 38500 | 15.5 | 12 | 8.1 | 2.24 | 62 | 50 | 215635837
HEIL | N5H8T36*K*AAA* | EA*5X37M21A* | *80CTL1102120B* | 35800 | 38500 | 15.5 | 12 | 8.1 | 2.24 | 62 | 50 | 215635838
AIRQUEST | N5H8T36*K*AAA* | EA*5X37M21A* | *80CTL1102120B* | 35800 | 38500 | 15.5 | 12 | 8.1 | 2.24 | 62 | 50 | 215635839
ARCOAIRE | N5H8T36*K*AAA* | EA*5X37M21A* | *80CTL1102120B* | 35800 | 38500 | 15.5 | 12 | 8.1 | 2.24 | 62 | 50 | 215635840
COMFORTMAKER | N5H8T36*K*AAA* | EA*5X37M21A* | *80CTL1102120B* | 35800 | 38500 | 15.5 | 12 | 8.1 | 2.24 | 62 | 50 | 215635841
DAY & NIGHT | N5H8T36*K*AAA* | EA*5X37M21A* | *80CTL1102120B* | 35800 | 38500 | 15.5 | 12 | 8.1 | 2.24 | 62 | 50 | 215635842
KEEPRITE | N5H8T36*K*AAA* | EA*5X37M21A* | *80CTL1102120B* | 35800 | 38500 | 15.5 | 12 | 8.1 | 2.24 | 62 | 50 | 215635843
KENMORE | N5H8T36*K*AAA* | EA*5X37M21A* | *80CTL1102120B* | 35800 | 38500 | 15.5 | 12 | 8.1 | 2.24 | 62 | 50 | 215635844
MARATHERM | N5H8T36*K*AAA* | EA*5X37M21A* | *80CTL1102120B* | 35800 | 38500 | 15.5 | 12 | 8.1 | 2.24 | 62 | 50 | 215635845
TEMPSTAR | N5H8T36*K*AAA* | EA*5X37M21A* | *80CTL1102120B* | 35800 | 38500 | 15.5 | 12 | 8.1 | 2.24 | 62 | 50 | 215635846
CARRIER | 27TPA836A**30* | CAA**3721AM* | 58TP*B070V17**16 | 35600 | 38500 | 15.2 | 11.7 | 8.1 | 2.26 | 62 | 50 | 215635847
CARRIER | GH8TAN536**AA* | CAA**3721AM* | 58TP*B070V17**16 | 35600 | 38500 | 15.2 | 11.7 | 8.1 | 2.26 | 62 | 50 | 215635848
BRYANT HEATING AND COOLING SYSTEMS | 248TAN036**AA* | CAA**3721AM* | 82*TB48070V17*** | 35600 | 38500 | 15.2 | 11.7 | 8.1 | 2.26 | 62 | 50 | 215635849
BRYANT HEATING AND COOLING SYSTEMS | GH8TAN536**AA* | CAA**3721AM* | 82*TB48070V17*** | 35600 | 38500 | 15.2 | 11.7 | 8.1 | 2.26 | 62 | 50 | 215635850
BRYANT HEATING AND COOLING SYSTEMS | PH8TAN536**AA* | CAA**3721AM* | 82*TB48070V17*** | 35600 | 38500 | 15.2 | 11.7 | 8.1 | 2.26 | 62 | 50 | 215635851
PAYNE HEATING AND COOLING | PH8TAN536**AA* | CAA**3721AM* | PG80VTLB48070B** | 35600 | 38500 | 15.2 | 11.7 | 8.1 | 2.26 | 62 | 50 | 215635852
TEMPSTAR | N5H8T36*K*AAA* | EA*5X37M21A* | *80VTL0701716B* | 35600 | 38500 | 15.2 | 11.7 | 8.1 | 2.26 | 62 | 50 | 215635862
CARRIER | 27TPA836A**30* | CAA**3721AM* | 58TP*B090V17**16 | 35800 | 38500 | 15.5 | 11.7 | 8.1 | 2.26 | 62 | 50 | 215635863
CARRIER | GH8TAN536**AA* | CAA**3721AM* | 58TP*B090V17**16 | 35800 | 38500 | 15.5 | 11.7 | 8.1 | 2.26 | 62 | 50 | 215635864
BRYANT HEATING AND COOLING SYSTEMS | 248TAN036**AA* | CAA**3721AM* | 82*TB48090V17*** | 35800 | 38500 | 15.5 | 11.7 | 8.1 | 2.26 | 62 | 50 | 215635865
BRYANT HEATING AND COOLING SYSTEMS | GH8TAN536**AA* | CAA**3721AM* | 82*TB48090V17*** | 35800 | 38500 | 15.5 | 11.7 | 8.1 | 2.26 | 62 | 50 | 215635866
BRYANT HEATING AND COOLING SYSTEMS | PH8TAN536**AA* | CAA**3721AM* | 82*TB48090V17*** | 35800 | 38500 | 15.5 | 11.7 | 8.1 | 2.26 | 62 | 50 | 215635867
PAYNE HEATING AND COOLING | PH8TAN536**AA* | CAA**3721AM* | PG80VTLB48090B** | 35800 | 38500 | 15.5 | 11.7 | 8.1 | 2.26 | 62 | 50 | 215635868
BROCK | PH8TAN536**AA* | CAA**3721AM* | PG80VTLB48090B** | 35800 | 38500 | 15.5 | 11.7 | 8.1 | 2.26 | 62 | 50 | 215635869
BROCK | PH8TAN536**AA* | CAA**3721AM* | PG80VTLB48070B** | 35600 | 38500 | 15.2 | 11.7 | 8.1 | 2.26 | 62 | 50 | 215635853
WEATHERMAKER | PH8TAN536**AA* | CAA**3721AM* | PG80VTLB48070B** | 35600 | 38500 | 15.2 | 11.7 | 8.1 | 2.26 | 62 | 50 | 215635854
HEIL | N5H8T36*K*AAA* | EA*5X37M21A* | *80VTL0701716B* | 35600 | 38500 | 15.2 | 11.7 | 8.1 | 2.26 | 62 | 50 | 215635855
AIRQUEST | N5H8T36*K*AAA* | EA*5X37M21A* | *80VTL0701716B* | 35600 | 38500 | 15.2 | 11.7 | 8.1 | 2.26 | 62 | 50 | 215635856
ARCOAIRE | N5H8T36*K*AAA* | EA*5X37M21A* | *80VTL0701716B* | 35600 | 38500 | 15.2 | 11.7 | 8.1 | 2.26 | 62 | 50 | 215635857
COMFORTMAKER | N5H8T36*K*AAA* | EA*5X37M21A* | *80VTL0701716B* | 35600 | 38500 | 15.2 | 11.7 | 8.1 | 2.26 | 62 | 50 | 215635858
CARRIER | 27TPA836A**30* | CAA**3721AM* | 58TP*B090V21**20 | 35800 | 38500 | 15.5 | 12 | 8.1 | 2.26 | 62 | 50 | 215635871
CARRIER | GH8TAN536**AA* | CAA**3721AM* | 58TP*B090V21**20 | 35800 | 38500 | 15.5 | 12 | 8.1 | 2.26 | 62 | 50 | 215635872
BRYANT HEATING AND COOLING SYSTEMS | 248TAN036**AA* | CAA**3721AM* | 82*TB60090V21*** | 35800 | 38500 | 15.5 | 12 | 8.1 | 2.26 | 62 | 50 | 215635873
BRYANT HEATING AND COOLING SYSTEMS | GH8TAN536**AA* | CAA**3721AM* | 82*TB60090V21*** | 35800 | 38500 | 15.5 | 12 | 8.1 | 2.26 | 62 | 50 | 215635874
BRYANT HEATING AND COOLING SYSTEMS | PH8TAN536**AA* | CAA**3721AM* | 82*TB60090V21*** | 35800 | 38500 | 15.5 | 12 | 8.1 | 2.26 | 62 | 50 | 215635875
PAYNE HEATING AND COOLING | PH8TAN536**AA* | CAA**3721AM* | PG80VTLB60090C** | 35800 | 38500 | 15.5 | 12 | 8.1 | 2.26 | 62 | 50 | 215635876
BROCK | PH8TAN536**AA* | CAA**3721AM* | PG80VTLB60090C** | 35800 | 38500 | 15.5 | 12 | 8.1 | 2.26 | 62 | 50 | 215635877
WEATHERMAKER | PH8TAN536**AA* | CAA**3721AM* | PG80VTLB60090C** | 35800 | 38500 | 15.5 | 12 | 8.1 | 2.26 | 62 | 50 | 215635878
HEIL | N5H8T36*K*AAA* | EA*5X37M21A* | *80VTL0902120B* | 35800 | 38500 | 15.5 | 12 | 8.1 | 2.26 | 62 | 50 | 215635879
AIRQUEST | N5H8T36*K*AAA* | EA*5X37M21A* | *80VTL0902120B* | 35800 | 38500 | 15.5 | 12 | 8.1 | 2.26 | 62 | 50 | 215635880
CARRIER | 27TPA824A**30* | CAA**2517AM* | 59TP6C060V14**12 | 23400 | 24800 | 17 | 12.5 | 8.1 | 2.08 | 59 | 45 | 215645013
CARRIER | GH8TAN524**AA* | CAA**2517AM* | 59TP6C060V14**12 | 23400 | 24800 | 17 | 12.5 | 8.1 | 2.08 | 59 | 45 | 215645014
BRYANT HEATING AND COOLING SYSTEMS | 248TAN024**AA* | CAA**2517AM* | 926TC36060V14*** | 23400 | 24800 | 17 | 12.5 | 8.1 | 2.08 | 59 | 45 | 215645016
BRYANT HEATING AND COOLING SYSTEMS | GH8TAN524**AA* | CAA**2517AM* | 926TC36060V14*** | 23400 | 24800 | 17 | 12.5 | 8.1 | 2.08 | 59 | 45 | 215645017
PAYNE HEATING AND COOLING | PH8TAN524**AA* | CAA**2517AM* | PG96VTAB36060A** | 23400 | 24800 | 17 | 12.5 | 8.1 | 2.08 | 59 | 45 | 215645020
BRYANT HEATING AND COOLING SYSTEMS | PH8TAN524**AA* | CAA**2517AM* | 926TC36060V14*** | 23400 | 24800 | 17 | 12.5 | 8.1 | 2.08 | 59 | 45 | 215645019
BROCK | PH8TAN524**AA* | CAA**2517AM* | PG96VTAB36060A** | 23400 | 24800 | 17 | 12.5 | 8.1 | 2.08 | 59 | 45 | 215645022
WEATHERMAKER | PH8TAN524**AA* | CAA**2517AM* | PG96VTAB36060A** | 23400 | 24800 | 17 | 12.5 | 8.1 | 2.08 | 59 | 45 | 215645023
HEIL | N5H8T24*K*AAA* | EA*5X25M17A* | *96VTN0601412B* | 23400 | 24800 | 17 | 12.5 | 8.1 | 2.08 | 59 | 45 | 215645024
AIRQUEST | N5H8T24*K*AAA* | EA*5X25M17A* | *96VTN0601412B* | 23400 | 24800 | 17 | 12.5 | 8.1 | 2.08 | 59 | 45 | 215645026
ARCOAIRE | N5H8T24*K*AAA* | EA*5X25M17A* | *96VTN0601412B* | 23400 | 24800 | 17 | 12.5 | 8.1 | 2.08 | 59 | 45 | 215645028
COMFORTMAKER | N5H8T24*K*AAA* | EA*5X25M17A* | *96VTN0601412B* | 23400 | 24800 | 17 | 12.5 | 8.1 | 2.08 | 59 | 45 | 215645029
DAY & NIGHT | N5H8T24*K*AAA* | EA*5X25M17A* | *96VTN0601412B* | 23400 | 24800 | 17 | 12.5 | 8.1 | 2.08 | 59 | 45 | 215645031
KEEPRITE | N5H8T24*K*AAA* | EA*5X25M17A* | *96VTN0601412B* | 23400 | 24800 | 17 | 12.5 | 8.1 | 2.08 | 59 | 45 | 215645032
KENMORE | N5H8T24*K*AAA* | EA*5X25M17A* | *96VTN0601412B* | 23400 | 24800 | 17 | 12.5 | 8.1 | 2.08 | 59 | 45 | 215645034
TEMPSTAR | N5H8T24*K*AAA* | EA*5X25M17A* | *96VTN0601412B* | 23400 | 24800 | 17 | 12.5 | 8.1 | 2.08 | 59 | 45 | 215645036
CARRIER | 27TPA824A**30* | CAA**2517AM* | 59TP6C060V17**16 | 23600 | 24800 | 17.5 | 13 | 8.1 | 2.08 | 59 | 45 | 215645037
CARRIER | 27TPA824A**30* | CAA**2517AM* | GG96VTAB48060B** | 23600 | 24800 | 17.5 | 13 | 8.1 | 2.08 | 59 | 45 | 215645039
CARRIER | GH8TAN524**AA* | CAA**2517AM* | 59TP6C060V17**16 | 23600 | 24800 | 17.5 | 13 | 8.1 | 2.08 | 59 | 45 | 215645041
CARRIER | GH8TAN524**AA* | CAA**2517AM* | GG96VTAB48060B** | 23600 | 24800 | 17.5 | 13 | 8.1 | 2.08 | 59 | 45 | 215645042
BRYANT HEATING AND COOLING SYSTEMS | 248TAN024**AA* | CAA**2517AM* | 926TC48060V17*** | 23600 | 24800 | 17.5 | 13 | 8.1 | 2.08 | 59 | 45 | 215645044
BRYANT HEATING AND COOLING SYSTEMS | GH8TAN524**AA* | CAA**2517AM* | 926TC48060V17*** | 23600 | 24800 | 17.5 | 13 | 8.1 | 2.08 | 59 | 45 | 215645045
BRYANT HEATING AND COOLING SYSTEMS | PH8TAN524**AA* | CAA**2517AM* | 926TC48060V17*** | 23600 | 24800 | 17.5 | 13 | 8.1 | 2.08 | 59 | 45 | 215645047
KENMORE | N5H8T24*K*AAA* | EA*5X30M14A* | *80CTL0701412B* | 22600 | 24400 | 17 | 12.5 | 8.1 | 2.06 | 59 | 44 | 215645216
MARATHERM | N5H8T24*K*AAA* | EA*5X30M14A* | *80CTL0701412B* | 22600 | 24400 | 17 | 12.5 | 8.1 | 2.06 | 59 | 44 | 215645218
TEMPSTAR | N5H8T24*K*AAA* | EA*5X30M14A* | *80CTL0701412B* | 22600 | 24400 | 17 | 12.5 | 8.1 | 2.06 | 59 | 44 | 215645219
CARRIER | 27TPA824A**30* | CAA**3014AM* | 58TP*B045V14**12 | 22800 | 24400 | 17 | 12.5 | 8.1 | 2.06 | 59 | 45 | 215645221
CARRIER | GH8TAN524**AA* | CAA**3014AM* | 58TP*B045V14**12 | 22800 | 24400 | 17 | 12.5 | 8.1 | 2.06 | 59 | 45 | 215645222
BRYANT HEATING AND COOLING SYSTEMS | 248TAN024**AA* | CAA**3014AM* | 82*TB36045V14*** | 22800 | 24400 | 17 | 12.5 | 8.1 | 2.06 | 59 | 45 | 215645224
BRYANT HEATING AND COOLING SYSTEMS | GH8TAN524**AA* | CAA**3014AM* | 82*TB36045V14*** | 22800 | 24400 | 17 | 12.5 | 8.1 | 2.06 | 59 | 45 | 215645225
BRYANT HEATING AND COOLING SYSTEMS | PH8TAN524**AA* | CAA**3014AM* | 82*TB36045V14*** | 22800 | 24400 | 17 | 12.5 | 8.1 | 2.06 | 59 | 45 | 215645227
PAYNE HEATING AND COOLING | PH8TAN524**AA* | CAA**3014AM* | PG80VTLB36045A** | 22800 | 24400 | 17 | 12.5 | 8.1 | 2.06 | 59 | 45 | 215645229
BROCK | PH8TAN524**AA* | CAA**3014AM* | PG80VTLB36045A** | 22800 | 24400 | 17 | 12.5 | 8.1 | 2.06 | 59 | 45 | 215645230
WEATHERMAKER | PH8TAN524**AA* | CAA**3014AM* | PG80VTLB36045A** | 22800 | 24400 | 17 | 12.5 | 8.1 | 2.06 | 59 | 45 | 215645232
HEIL | N5H8T24*K*AAA* | EA*5X30M14A* | *80VTL0451412B* | 22800 | 24400 | 17 | 12.5 | 8.1 | 2.06 | 59 | 45 | 215645233
AIRQUEST | N5H8T24*K*AAA* | EA*5X30M14A* | *80VTL0451412B* | 22800 | 24400 | 17 | 12.5 | 8.1 | 2.06 | 59 | 45 | 215645235
ARCOAIRE | N5H8T24*K*AAA* | EA*5X30M14A* | *80VTL0451412B* | 22800 | 24400 | 17 | 12.5 | 8.1 | 2.06 | 59 | 45 | 215645236
COMFORTMAKER | N5H8T24*K*AAA* | EA*5X30M14A* | *80VTL0451412B* | 22800 | 24400 | 17 | 12.5 | 8.1 | 2.06 | 59 | 45 | 215645237
DAY & NIGHT | N5H8T24*K*AAA* | EA*5X30M14A* | *80VTL0451412B* | 22800 | 24400 | 17 | 12.5 | 8.1 | 2.06 | 59 | 45 | 215645239
PAYNE HEATING AND COOLING | PH8TAN524**AA* | CAA**2517AM* | PG96VTAB48060B** | 23600 | 24800 | 17.5 | 13 | 8.1 | 2.08 | 59 | 45 | 215645048
BROCK | PH8TAN524**AA* | CAA**2517AM* | PG96VTAB48060B** | 23600 | 24800 | 17.5 | 13 | 8.1 | 2.08 | 59 | 45 | 215645050
WEATHERMAKER | PH8TAN524**AA* | CAA**2517AM* | PG96VTAB48060B** | 23600 | 24800 | 17.5 | 13 | 8.1 | 2.08 | 59 | 45 | 215645051
HEIL | N5H8T24*K*AAA* | EA*5X25M17A* | *96VTN0601716B* | 23600 | 24800 | 17.5 | 13 | 8.1 | 2.08 | 59 | 45 | 215645053
AIRQUEST | N5H8T24*K*AAA* | EA*5X25M17A* | *96VTN0601716B* | 23600 | 24800 | 17.5 | 13 | 8.1 | 2.08 | 59 | 45 | 215645054
ARCOAIRE | N5H8T24*K*AAA* | EA*5X25M17A* | *96VTN0601716B* | 23600 | 24800 | 17.5 | 13 | 8.1 | 2.08 | 59 | 45 | 215645056
COMFORTMAKER | N5H8T24*K*AAA* | EA*5X25M17A* | *96VTN0601716B* | 23600 | 24800 | 17.5 | 13 | 8.1 | 2.08 | 59 | 45 | 215645057
DAY & NIGHT | N5H8T24*K*AAA* | EA*5X25M17A* | *96VTN0601716B* | 23600 | 24800 | 17.5 | 13 | 8.1 | 2.08 | 59 | 45 | 215645059
KEEPRITE | N5H8T24*K*AAA* | EA*5X25M17A* | *96VTN0601716B* | 23600 | 24800 | 17.5 | 13 | 8.1 | 2.08 | 59 | 45 | 215645060
KENMORE | N5H8T24*K*AAA* | EA*5X25M17A* | *96VTN0601716B* | 23600 | 24800 | 17.5 | 13 | 8.1 | 2.08 | 59 | 45 | 215645061
TEMPSTAR | N5H8T24*K*AAA* | EA*5X25M17A* | *96VTN0601716B* | 23600 | 24800 | 17.5 | 13 | 8.1 | 2.08 | 59 | 45 | 215645063
GRANDAIRE | W5H8T24*K*AAA* | W5A*25M17XA* | WFST060B048A* | 23600 | 24800 | 17.5 | 13 | 8.1 | 2.08 | 59 | 45 | 215645064
ECOTEMP | W5H8T24*K*AAA* | W5A*25M17XA* | WFST060B048A* | 23600 | 24800 | 17.5 | 13 | 8.1 | 2.08 | 59 | 45 | 215645066
CARRIER | 27TPA824A**30* | CAA**2517AM* | 59TP6C080V17**16 | 23600 | 24800 | 17.5 | 13 | 8.1 | 2.08 | 59 | 45 | 215645067
CARRIER | 27TPA824A**30* | CAA**2517AM* | GG96VTAB48080B** | 23600 | 24800 | 17.5 | 13 | 8.1 | 2.08 | 59 | 45 | 215645069
CARRIER | GH8TAN524**AA* | CAA**2517AM* | 59TP6C080V17**16 | 23600 | 24800 | 17.5 | 13 | 8.1 | 2.08 | 59 | 45 | 215645070
CARRIER | GH8TAN524**AA* | CAA**2517AM* | GG96VTAB48080B** | 23600 | 24800 | 17.5 | 13 | 8.1 | 2.08 | 59 | 45 | 215645072
DAY & NIGHT | N5H8T24*K*AAA* | EA*5X25M17A* | OMV098J12* | 23400 | 24800 | 17.5 | 13 | 8.1 | 2.1 | 59 | 45 | 215645131
KEEPRITE | N5H8T24*K*AAA* | EA*5X25M17A* | OMV098J12* | 23400 | 24800 | 17.5 | 13 | 8.1 | 2.1 | 59 | 45 | 215645133
KENMORE | N5H8T24*K*AAA* | EA*5X25M17A* | OMV098J12* | 23400 | 24800 | 17.5 | 13 | 8.1 | 2.1 | 59 | 45 | 215645134
MARATHERM | N5H8T24*K*AAA* | EA*5X25M17A* | OMV098J12* | 23400 | 24800 | 17.5 | 13 | 8.1 | 2.1 | 59 | 45 | 215645136
TEMPSTAR | N5H8T24*K*AAA* | EA*5X25M17A* | OMV098J12* | 23400 | 24800 | 17.5 | 13 | 8.1 | 2.1 | 59 | 45 | 215645137
CARRIER | 27TPA824A**30* | CAA**2517AM* | OVMAAB042112 | 23800 | 25400 | 17.5 | 12.5 | 8.1 | 2.04 | 59 | 45 | 215645139
CARRIER | GH8TAN524**AA* | CAA**2517AM* | OVMAAB042112 | 23800 | 25400 | 17.5 | 12.5 | 8.1 | 2.04 | 59 | 45 | 215645141
BRYANT HEATING AND COOLING SYSTEMS | 248TAN024**AA* | CAA**2517AM* | OVMAAB042112 | 23800 | 25400 | 17.5 | 12.5 | 8.1 | 2.04 | 59 | 45 | 215645142
TEMPSTAR | N5H8T36*K*AAA* | EA*5X37M21A* | *95MSU0601716A* | 35600 | 38500 | 15.2 | 11.7 | 8.1 | 2.24 | 62 | 51 | 215636084
MARATHERM | N5H8T36*K*AAA* | EA*5X37M21A* | *95MSU0601716A* | 35600 | 38500 | 15.2 | 11.7 | 8.1 | 2.24 | 62 | 51 | 215636083
KENMORE | N5H8T36*K*AAA* | EA*5X37M21A* | *95MSU0601716A* | 35600 | 38500 | 15.2 | 11.7 | 8.1 | 2.24 | 62 | 51 | 215636082
KEEPRITE | N5H8T36*K*AAA* | EA*5X37M21A* | *95MSU0601716A* | 35600 | 38500 | 15.2 | 11.7 | 8.1 | 2.24 | 62 | 51 | 215636081
ARCOAIRE | N5H8T36*K*AAA* | EA*5X37M21A* | *96VSN1002120B* | 35800 | 38500 | 15.5 | 11.7 | 8.1 | 2.26 | 62 | 50 | 215636061
BRYANT HEATING AND COOLING SYSTEMS | 248TAN024**AA* | CAA**2517AM* | 88*TB36070C14*** | 23600 | 24800 | 18 | 13 | 8.1 | 2.1 | 59 | 45 | 215644538
CARRIER | GH8TAN524**AA* | CAA**2517AM* | 58TN*B070C14**12 | 23600 | 24800 | 18 | 13 | 8.1 | 2.1 | 59 | 45 | 215644536
CARRIER | 27TPA824A**30* | CAA**2517AM* | 58TN*B070C14**12 | 23600 | 24800 | 18 | 13 | 8.1 | 2.1 | 59 | 45 | 215644535
TEMPSTAR | N5H8T24*K*AAA* | EA*5X25M17A* | *80CTL0451712B* | 23400 | 24800 | 17 | 13 | 8.1 | 2.08 | 59 | 45 | 215644533
MARATHERM | N5H8T24*K*AAA* | EA*5X25M17A* | *80CTL0451712B* | 23400 | 24800 | 17 | 13 | 8.1 | 2.08 | 59 | 45 | 215644532
KENMORE | N5H8T24*K*AAA* | EA*5X25M17A* | *80CTL0451712B* | 23400 | 24800 | 17 | 13 | 8.1 | 2.08 | 59 | 45 | 215644530
KEEPRITE | N5H8T24*K*AAA* | EA*5X25M17A* | *80CTL0451712B* | 23400 | 24800 | 17 | 13 | 8.1 | 2.08 | 59 | 45 | 215644529
DAY & NIGHT | N5H8T24*K*AAA* | EA*5X25M17A* | *80CTL0451712B* | 23400 | 24800 | 17 | 13 | 8.1 | 2.08 | 59 | 45 | 215644527
COMFORTMAKER | N5H8T24*K*AAA* | EA*5X25M17A* | *80CTL0451712B* | 23400 | 24800 | 17 | 13 | 8.1 | 2.08 | 59 | 45 | 215644526
ARCOAIRE | N5H8T24*K*AAA* | EA*5X25M17A* | *80CTL0451712B* | 23400 | 24800 | 17 | 13 | 8.1 | 2.08 | 59 | 45 | 215644524
AIRQUEST | N5H8T24*K*AAA* | EA*5X25M17A* | *80CTL0451712B* | 23400 | 24800 | 17 | 13 | 8.1 | 2.08 | 59 | 45 | 215644523
HEIL | N5H8T24*K*AAA* | EA*5X25M17A* | *80CTL0451712B* | 23400 | 24800 | 17 | 13 | 8.1 | 2.08 | 59 | 45 | 215644521
BRYANT HEATING AND COOLING SYSTEMS | PH8TAN524**AA* | CAA**2517AM* | 88*TB36045C17*** | 23400 | 24800 | 17 | 13 | 8.1 | 2.08 | 59 | 45 | 215644520
BRYANT HEATING AND COOLING SYSTEMS | GH8TAN524**AA* | CAA**2517AM* | 88*TB36045C17*** | 23400 | 24800 | 17 | 13 | 8.1 | 2.08 | 59 | 45 | 215644518
BRYANT HEATING AND COOLING SYSTEMS | 248TAN024**AA* | CAA**2517AM* | 88*TB36045C17*** | 23400 | 24800 | 17 | 13 | 8.1 | 2.08 | 59 | 45 | 215644517
CARRIER | GH8TAN524**AA* | CAA**2517AM* | 58TN*B045C17**12 | 23400 | 24800 | 17 | 13 | 8.1 | 2.08 | 59 | 45 | 215644515
CARRIER | 27TPA824A**30* | CAA**2517AM* | 58TN*B045C17**12 | 23400 | 24800 | 17 | 13 | 8.1 | 2.08 | 59 | 45 | 215644514
ECOTEMP | W5H8T24*K*AAA* | W5A*25M17XA* | WFEU060B048B* | 23400 | 24600 | 17.5 | 12.5 | 8.1 | 2.1 | 59 | 45 | 215644512
GRANDAIRE | W5H8T24*K*AAA* | W5A*25M17XA* | WFEU060B048B* | 23400 | 24600 | 17.5 | 12.5 | 8.1 | 2.1 | 59 | 45 | 215644511
TEMPSTAR | N5H8T24*K*AAA* | EA*5X25M17A* | *80MSU0601716A* | 23400 | 24600 | 17.5 | 12.5 | 8.1 | 2.1 | 59 | 45 | 215644509
MARATHERM | N5H8T24*K*AAA* | EA*5X25M17A* | *80MSU0601716A* | 23400 | 24600 | 17.5 | 12.5 | 8.1 | 2.1 | 59 | 45 | 215644508
KENMORE | N5H8T24*K*AAA* | EA*5X25M17A* | *80MSU0601716A* | 23400 | 24600 | 17.5 | 12.5 | 8.1 | 2.1 | 59 | 45 | 215644506
KEEPRITE | N5H8T24*K*AAA* | EA*5X25M17A* | *80MSU0601716A* | 23400 | 24600 | 17.5 | 12.5 | 8.1 | 2.1 | 59 | 45 | 215644505
DAY & NIGHT | N5H8T24*K*AAA* | EA*5X25M17A* | *80MSU0601716A* | 23400 | 24600 | 17.5 | 12.5 | 8.1 | 2.1 | 59 | 45 | 215644503
COMFORTMAKER | N5H8T24*K*AAA* | EA*5X25M17A* | *80MSU0601716A* | 23400 | 24600 | 17.5 | 12.5 | 8.1 | 2.1 | 59 | 45 | 215644502
ARCOAIRE | N5H8T24*K*AAA* | EA*5X25M17A* | *80MSU0601716A* | 23400 | 24600 | 17.5 | 12.5 | 8.1 | 2.1 | 59 | 45 | 215644500
AIRQUEST | N5H8T24*K*AAA* | EA*5X25M17A* | *80MSU0601716A* | 23400 | 24600 | 17.5 | 12.5 | 8.1 | 2.1 | 59 | 45 | 215644499
HEIL | N5H8T24*K*AAA* | EA*5X25M17A* | *80MSU0601716A* | 23400 | 24600 | 17.5 | 12.5 | 8.1 | 2.1 | 59 | 45 | 215644497
WEATHERMAKER | PH8TAN524**AA* | CAA**2517AM* | PG80MSUA48060B** | 23400 | 24600 | 17.5 | 12.5 | 8.1 | 2.1 | 59 | 45 | 215644495
BROCK | PH8TAN524**AA* | CAA**2517AM* | PG80MSUA48060B** | 23400 | 24600 | 17.5 | 12.5 | 8.1 | 2.1 | 59 | 45 | 215644494
PAYNE HEATING AND COOLING | PH8TAN524**AA* | CAA**2517AM* | PG80MSUA48060B** | 23400 | 24600 | 17.5 | 12.5 | 8.1 | 2.1 | 59 | 45 | 215644492
BRYANT HEATING AND COOLING SYSTEMS | PH8TAN524**AA* | CAA**2517AM* | 83*SB48060M17*** | 23400 | 24600 | 17.5 | 12.5 | 8.1 | 2.1 | 59 | 45 | 215644491
BRYANT HEATING AND COOLING SYSTEMS | GH8TAN524**AA* | CAA**2517AM* | 83*SB48060M17*** | 23400 | 24600 | 17.5 | 12.5 | 8.1 | 2.1 | 59 | 45 | 215644489
BRYANT HEATING AND COOLING SYSTEMS | 248TAN024**AA* | CAA**2517AM* | 83*SB48060M17*** | 23400 | 24600 | 17.5 | 12.5 | 8.1 | 2.1 | 59 | 45 | 215644488
CARRIER | GH8TAN524**AA* | CAA**2517AM* | 58SU*B060M17**16 | 23400 | 24600 | 17.5 | 12.5 | 8.1 | 2.1 | 59 | 45 | 215644486
CARRIER | 27TPA824A**30* | CAA**2517AM* | 58SU*B060M17**16 | 23400 | 24600 | 17.5 | 12.5 | 8.1 | 2.1 | 59 | 45 | 215644485
ECOTEMP | W5H8T24*K*AAA* | W5A*25M17XA* | WFEU040B036B* | 23600 | 24800 | 18 | 13 | 8.1 | 2.1 | 58 | 45 | 215644483
GRANDAIRE | W5H8T24*K*AAA* | W5A*25M17XA* | WFEU040B036B* | 23600 | 24800 | 18 | 13 | 8.1 | 2.1 | 58 | 45 | 215644482
TEMPSTAR | N5H8T24*K*AAA* | EA*5X25M17A* | *80MSU0401712A* | 23600 | 24800 | 18 | 13 | 8.1 | 2.1 | 58 | 45 | 215644480
MARATHERM | N5H8T24*K*AAA* | EA*5X25M17A* | *80MSU0401712A* | 23600 | 24800 | 18 | 13 | 8.1 | 2.1 | 58 | 45 | 215644479
BRYANT HEATING AND COOLING SYSTEMS | PH8TAN524**AA* | CAA**2517AM* | 82*SB36070V14*** | 23400 | 24600 | 18 | 13 | 8.1 | 2.1 | 59 | 45 | 215644404
BRYANT HEATING AND COOLING SYSTEMS | GH8TAN524**AA* | CAA**2517AM* | 82*SB36070V14*** | 23400 | 24600 | 18 | 13 | 8.1 | 2.1 | 59 | 45 | 215644403
BRYANT HEATING AND COOLING SYSTEMS | 248TAN024**AA* | CAA**2517AM* | 82*SB36070V14*** | 23400 | 24600 | 18 | 13 | 8.1 | 2.1 | 59 | 45 | 215644401
CARRIER | GH8TAN524**AA* | CAA**2517AM* | 58SP*B070V14**12 | 23400 | 24600 | 18 | 13 | 8.1 | 2.1 | 59 | 45 | 215644400
CARRIER | 27TPA824A**30* | CAA**2517AM* | 58SP*B070V14**12 | 23400 | 24600 | 18 | 13 | 8.1 | 2.1 | 59 | 45 | 215644398
TEMPSTAR | N5H8T24*K*AAA* | EA*5X25M17A* | *80VSL0451412B* | 23400 | 24600 | 17.5 | 13 | 8.1 | 2.1 | 59 | 45 | 215644397
KENMORE | N5H8T24*K*AAA* | EA*5X25M17A* | *80VSL0451412B* | 23400 | 24600 | 17.5 | 13 | 8.1 | 2.1 | 59 | 45 | 215644396
KEEPRITE | N5H8T24*K*AAA* | EA*5X25M17A* | *80VSL0451412B* | 23400 | 24600 | 17.5 | 13 | 8.1 | 2.1 | 59 | 45 | 215644394
DAY & NIGHT | N5H8T24*K*AAA* | EA*5X25M17A* | *80VSL0451412B* | 23400 | 24600 | 17.5 | 13 | 8.1 | 2.1 | 59 | 45 | 215644392
COMFORTMAKER | N5H8T24*K*AAA* | EA*5X25M17A* | *80VSL0451412B* | 23400 | 24600 | 17.5 | 13 | 8.1 | 2.1 | 59 | 45 | 215644391
ARCOAIRE | N5H8T24*K*AAA* | EA*5X25M17A* | *80VSL0451412B* | 23400 | 24600 | 17.5 | 13 | 8.1 | 2.1 | 59 | 45 | 215644389
AIRQUEST | N5H8T24*K*AAA* | EA*5X25M17A* | *80VSL0451412B* | 23400 | 24600 | 17.5 | 13 | 8.1 | 2.1 | 59 | 45 | 215644388
HEIL | N5H8T24*K*AAA* | EA*5X25M17A* | *80VSL0451412B* | 23400 | 24600 | 17.5 | 13 | 8.1 | 2.1 | 59 | 45 | 215644386
BRYANT HEATING AND COOLING SYSTEMS | PH8TAN524**AA* | CAA**2517AM* | 82*SB36045V14*** | 23400 | 24600 | 17.5 | 13 | 8.1 | 2.1 | 59 | 45 | 215644385
BRYANT HEATING AND COOLING SYSTEMS | GH8TAN524**AA* | CAA**2517AM* | 82*SB36045V14*** | 23400 | 24600 | 17.5 | 13 | 8.1 | 2.1 | 59 | 45 | 215644384
BRYANT HEATING AND COOLING SYSTEMS | 248TAN024**AA* | CAA**2517AM* | 82*SB36045V14*** | 23400 | 24600 | 17.5 | 13 | 8.1 | 2.1 | 59 | 45 | 215644382
CARRIER | GH8TAN524**AA* | CAA**2517AM* | 58SP*B045V14**12 | 23400 | 24600 | 17.5 | 13 | 8.1 | 2.1 | 59 | 45 | 215644381
CARRIER | 27TPA824A**30* | CAA**2517AM* | 58SP*B045V14**12 | 23400 | 24600 | 17.5 | 13 | 8.1 | 2.1 | 59 | 45 | 215644380
TEMPSTAR | N5H8T24*K*AAA* | EA*5X25M17A* | *80CSU0401712A* | 23800 | 25200 | 18 | 13 | 8.5 | 2.2 | 58 | 45 | 215644378
MARATHERM | N5H8T24*K*AAA* | EA*5X25M17A* | *80CSU0401712A* | 23800 | 25200 | 18 | 13 | 8.5 | 2.2 | 58 | 45 | 215644377
KENMORE | N5H8T24*K*AAA* | EA*5X25M17A* | *80CSU0401712A* | 23800 | 25200 | 18 | 13 | 8.5 | 2.2 | 58 | 45 | 215644376
KEEPRITE | N5H8T24*K*AAA* | EA*5X25M17A* | *80CSU0401712A* | 23800 | 25200 | 18 | 13 | 8.5 | 2.2 | 58 | 45 | 215644374
DAY & NIGHT | N5H8T24*K*AAA* | EA*5X25M17A* | *80CSU0401712A* | 23800 | 25200 | 18 | 13 | 8.5 | 2.2 | 58 | 45 | 215644373
COMFORTMAKER | N5H8T24*K*AAA* | EA*5X25M17A* | *80CSU0401712A* | 23800 | 25200 | 18 | 13 | 8.5 | 2.2 | 58 | 45 | 215644371
ECOTEMP | W5H8T36*K*AAA* | WLA*374BA** | WFSU060B048B* | 34600 | 37600 | 15.2 | 11.7 | 8.1 | 2.26 | 62 | 50 | 215635474
AIRQUEST | N5H8T36*K*AAA* | ESH5X48M12A* | *95MSU1002122A* | 35600 | 38000 | 15.2 | 12 | 8.1 | 2.26 | 62 | 50 | 215642753
DAY & NIGHT | N5H8T36*K*AAA* | ESH5X48M12A* | *95MSU1002122A* | 35600 | 38000 | 15.2 | 12 | 8.1 | 2.26 | 62 | 50 | 215642757
KEEPRITE | N5H8T36*K*AAA* | ESH5X48M12A* | *95MSU1002122A* | 35600 | 38000 | 15.2 | 12 | 8.1 | 2.26 | 62 | 50 | 215642759
KENMORE | N5H8T36*K*AAA* | ESH5X48M12A* | *95MSU1002122A* | 35600 | 38000 | 15.2 | 12 | 8.1 | 2.26 | 62 | 50 | 215642760
MARATHERM | N5H8T36*K*AAA* | ESH5X48M12A* | *95MSU1002122A* | 35600 | 38000 | 15.2 | 12 | 8.1 | 2.26 | 62 | 50 | 215642762
TEMPSTAR | N5H8T36*K*AAA* | ESH5X48M12A* | *95MSU1002122A* | 35600 | 38000 | 15.2 | 12 | 8.1 | 2.26 | 62 | 50 | 215642763
BRYANT HEATING AND COOLING SYSTEMS | 248TAN036**AA* | CSAH*4812AM* | 935SB66100M21*** | 35600 | 38000 | 15.2 | 12 | 8.1 | 2.26 | 62 | 50 | 215642747
BRYANT HEATING AND COOLING SYSTEMS | GH8TAN536**AA* | CSAH*4812AM* | 935SB66100M21*** | 35600 | 38000 | 15.2 | 12 | 8.1 | 2.26 | 62 | 50 | 215642749
BRYANT HEATING AND COOLING SYSTEMS | PH8TAN536**AA* | CSAH*4812AM* | 935SB66100M21*** | 35600 | 38000 | 15.2 | 12 | 8.1 | 2.26 | 62 | 50 | 215642750
HEIL | N5H8T36*K*AAA* | ESH5X48M12A* | *95MSU1002122A* | 35600 | 38000 | 15.2 | 12 | 8.1 | 2.26 | 62 | 50 | 215642752
ARCOAIRE | N5H8T36*K*AAA* | ESH5X48M12A* | *95MSU1002122A* | 35600 | 38000 | 15.2 | 12 | 8.1 | 2.26 | 62 | 50 | 215642754
CARRIER | 27TPA836A**30* | CAA**4321AM* | 58TP*B070V17**16 | 35600 | 38500 | 15.5 | 11.7 | 8.1 | 2.24 | 62 | 50 | 215637968
CARRIER | GH8TAN536**AA* | CAA**4321AM* | 58TP*B070V17**16 | 35600 | 38500 | 15.5 | 11.7 | 8.1 | 2.24 | 62 | 50 | 215637970
BRYANT HEATING AND COOLING SYSTEMS | 248TAN036**AA* | CAA**4321AM* | 82*TB48070V17*** | 35600 | 38500 | 15.5 | 11.7 | 8.1 | 2.24 | 62 | 50 | 215637972
BRYANT HEATING AND COOLING SYSTEMS | 248TAN036**AA* | CAA**3721AM* | 926TC60080V21*** | 35800 | 38500 | 15.5 | 11.7 | 8.1 | 2.26 | 62 | 50 | 215636315
CARRIER | GH8TAN536**AA* | CAA**3721AM* | 59TP6C080V21**20 | 35800 | 38500 | 15.5 | 11.7 | 8.1 | 2.26 | 62 | 50 | 215636313
TEMPSTAR | N5H8T36*K*AAA* | EA*5X37M21A* | *96VTN1002120B* | 35800 | 38500 | 15.5 | 12 | 8.1 | 2.26 | 62 | 50 | 215636366
KENMORE | N5H8T36*K*AAA* | EA*5X37M21A* | *96CTN1002122B* | 35800 | 38500 | 15.5 | 12 | 8.1 | 2.24 | 62 | 50 | 215636247
KEEPRITE | N5H8T36*K*AAA* | EA*5X37M21A* | *96CTN1002122B* | 35800 | 38500 | 15.5 | 12 | 8.1 | 2.24 | 62 | 50 | 215636246
DAY & NIGHT | N5H8T36*K*AAA* | EA*5X37M21A* | *96CTN1002122B* | 35800 | 38500 | 15.5 | 12 | 8.1 | 2.24 | 62 | 50 | 215636244
COMFORTMAKER | N5H8T36*K*AAA* | EA*5X37M21A* | *96CTN1002122B* | 35800 | 38500 | 15.5 | 12 | 8.1 | 2.24 | 62 | 50 | 215636242
ARCOAIRE | N5H8T36*K*AAA* | EA*5X37M21A* | *96CTN1002122B* | 35800 | 38500 | 15.5 | 12 | 8.1 | 2.24 | 62 | 50 | 215636239
BRYANT HEATING AND COOLING SYSTEMS | GH8TAN536**AA* | CAA**3721AM* | 986TD66100C21*** | 35800 | 38500 | 15.5 | 12 | 8.1 | 2.24 | 62 | 50 | 215636232
BRYANT HEATING AND COOLING SYSTEMS | 248TAN036**AA* | CAA**3721AM* | 986TD66100C21*** | 35800 | 38500 | 15.5 | 12 | 8.1 | 2.24 | 62 | 50 | 215636231
CARRIER | GH8TAN536**AA* | CAA**3721AM* | 59TN6C100C21**22 | 35800 | 38500 | 15.5 | 12 | 8.1 | 2.24 | 62 | 50 | 215636229
CARRIER | 27TPA836A**30* | CAA**3721AM* | 59TN6C100C21**22 | 35800 | 38500 | 15.5 | 12 | 8.1 | 2.24 | 62 | 50 | 215636227
TEMPSTAR | N5H8T36*K*AAA* | EA*5X37M21A* | *96CTN1002122B* | 35800 | 38500 | 15.5 | 12 | 8.1 | 2.24 | 62 | 50 | 215636251
MARATHERM | N5H8T36*K*AAA* | EA*5X37M21A* | *96CTN1002122B* | 35800 | 38500 | 15.5 | 12 | 8.1 | 2.24 | 62 | 50 | 215636249
DAY & NIGHT | N5H8T36*K*AAA* | EA*5X37M21A* | *96CTN0802120B* | 35800 | 38000 | 15.5 | 12 | 8.1 | 2.4 | 63 | 51 | 215636219
COMFORTMAKER | N5H8T36*K*AAA* | EA*5X37M21A* | *96CTN0802120B* | 35800 | 38000 | 15.5 | 12 | 8.1 | 2.4 | 63 | 51 | 215636217
ARCOAIRE | N5H8T36*K*AAA* | EA*5X37M21A* | *96CTN0802120B* | 35800 | 38000 | 15.5 | 12 | 8.1 | 2.4 | 63 | 51 | 215636216
TEMPSTAR | N5H8T36*K*AAA* | EA*5X37M21A* | *96CTN0802120B* | 35800 | 38000 | 15.5 | 12 | 8.1 | 2.4 | 63 | 51 | 215636226
MARATHERM | N5H8T36*K*AAA* | EA*5X37M21A* | *96CTN0802120B* | 35800 | 38000 | 15.5 | 12 | 8.1 | 2.4 | 63 | 51 | 215636224
KENMORE | N5H8T36*K*AAA* | EA*5X37M21A* | *96CTN0802120B* | 35800 | 38000 | 15.5 | 12 | 8.1 | 2.4 | 63 | 51 | 215636223
KEEPRITE | N5H8T36*K*AAA* | EA*5X37M21A* | *96CTN0802120B* | 35800 | 38000 | 15.5 | 12 | 8.1 | 2.4 | 63 | 51 | 215636221
AIRQUEST | N5H8T36*K*AAA* | EA*5X37M21A* | *96CTN0802120B* | 35800 | 38000 | 15.5 | 12 | 8.1 | 2.4 | 63 | 51 | 215636214
HEIL | N5H8T36*K*AAA* | EA*5X37M21A* | *96CTN0802120B* | 35800 | 38000 | 15.5 | 12 | 8.1 | 2.4 | 63 | 51 | 215636212
BRYANT HEATING AND COOLING SYSTEMS | PH8TAN536**AA* | CAA**3721AM* | 986TD60080C21*** | 35800 | 38000 | 15.5 | 12 | 8.1 | 2.4 | 63 | 51 | 215636211
BRYANT HEATING AND COOLING SYSTEMS | GH8TAN536**AA* | CAA**3721AM* | 986TD60080C21*** | 35800 | 38000 | 15.5 | 12 | 8.1 | 2.4 | 63 | 51 | 215636209
BRYANT HEATING AND COOLING SYSTEMS | 248TAN036**AA* | CAA**3721AM* | 986TD60080C21*** | 35800 | 38000 | 15.5 | 12 | 8.1 | 2.4 | 63 | 51 | 215636207
CARRIER | GH8TAN536**AA* | CAA**3721AM* | 59TN6C080C21**20 | 35800 | 38000 | 15.5 | 12 | 8.1 | 2.4 | 63 | 51 | 215636206
CARRIER | 27TPA836A**30* | CAA**3721AM* | 59TN6C080C21**20 | 35800 | 38000 | 15.5 | 12 | 8.1 | 2.4 | 63 | 51 | 215636204
TEMPSTAR | N5H8T36*K*AAA* | EA*5X37M21A* | *96CTN0801714B* | 35600 | 38500 | 15.2 | 11.7 | 8.1 | 2.24 | 63 | 51 | 215636203
MARATHERM | N5H8T36*K*AAA* | EA*5X37M21A* | *96CTN0801714B* | 35600 | 38500 | 15.2 | 11.7 | 8.1 | 2.24 | 63 | 51 | 215636201
KENMORE | N5H8T36*K*AAA* | EA*5X37M21A* | *96CTN0801714B* | 35600 | 38500 | 15.2 | 11.7 | 8.1 | 2.24 | 63 | 51 | 215636200
KEEPRITE | N5H8T36*K*AAA* | EA*5X37M21A* | *96CTN0801714B* | 35600 | 38500 | 15.2 | 11.7 | 8.1 | 2.24 | 63 | 51 | 215636198
DAY & NIGHT | N5H8T36*K*AAA* | EA*5X37M21A* | *96CTN0801714B* | 35600 | 38500 | 15.2 | 11.7 | 8.1 | 2.24 | 63 | 51 | 215636197
COMFORTMAKER | N5H8T36*K*AAA* | EA*5X37M21A* | *96CTN0801714B* | 35600 | 38500 | 15.2 | 11.7 | 8.1 | 2.24 | 63 | 51 | 215636195
ARCOAIRE | N5H8T36*K*AAA* | EA*5X37M21A* | *96CTN0801714B* | 35600 | 38500 | 15.2 | 11.7 | 8.1 | 2.24 | 63 | 51 | 215636193
AIRQUEST | N5H8T36*K*AAA* | EA*5X37M21A* | *96CTN0801714B* | 35600 | 38500 | 15.2 | 11.7 | 8.1 | 2.24 | 63 | 51 | 215636191
HEIL | N5H8T36*K*AAA* | EA*5X37M21A* | *96CTN0801714B* | 35600 | 38500 | 15.2 | 11.7 | 8.1 | 2.24 | 63 | 51 | 215636190
BRYANT HEATING AND COOLING SYSTEMS | PH8TAN536**AA* | CAA**3721AM* | 986TD42080C17*** | 35600 | 38500 | 15.2 | 11.7 | 8.1 | 2.24 | 63 | 51 | 215636188
BRYANT HEATING AND COOLING SYSTEMS | GH8TAN536**AA* | CAA**3721AM* | 986TD42080C17*** | 35600 | 38500 | 15.2 | 11.7 | 8.1 | 2.24 | 63 | 51 | 215636187
BRYANT HEATING AND COOLING SYSTEMS | 248TAN036**AA* | CAA**3721AM* | 986TD42080C17*** | 35600 | 38500 | 15.2 | 11.7 | 8.1 | 2.24 | 63 | 51 | 215636185
CARRIER | GH8TAN536**AA* | CAA**3721AM* | 59TN6C080C17**14 | 35600 | 38500 | 15.2 | 11.7 | 8.1 | 2.24 | 63 | 51 | 215636183
CARRIER | 27TPA836A**30* | CAA**3721AM* | 59TN6C080C17**14 | 35600 | 38500 | 15.2 | 11.7 | 8.1 | 2.24 | 63 | 51 | 215636181
AIRQUEST | N5H8T36*K*AAA* | EA*5X37M21A* | *96CTN1002122B* | 35800 | 38500 | 15.5 | 12 | 8.1 | 2.24 | 62 | 50 | 215636238
HEIL | N5H8T36*K*AAA* | EA*5X37M21A* | *96CTN1002122B* | 35800 | 38500 | 15.5 | 12 | 8.1 | 2.24 | 62 | 50 | 215636236
BRYANT HEATING AND COOLING SYSTEMS | PH8TAN536**AA* | CAA**3721AM* | 986TD66100C21*** | 35800 | 38500 | 15.5 | 12 | 8.1 | 2.24 | 62 | 50 | 215636234
DAY & NIGHT | N5H8T24*K*AAA* | EA*5X25M17A* | *80MSU0401712A* | 23600 | 24800 | 18 | 13 | 8.1 | 2.1 | 58 | 45 | 215644475
COMFORTMAKER | N5H8T24*K*AAA* | EA*5X25M17A* | *80MSU0401712A* | 23600 | 24800 | 18 | 13 | 8.1 | 2.1 | 58 | 45 | 215644473
ARCOAIRE | N5H8T24*K*AAA* | EA*5X25M17A* | *80MSU0401712A* | 23600 | 24800 | 18 | 13 | 8.1 | 2.1 | 58 | 45 | 215644472
AIRQUEST | N5H8T24*K*AAA* | EA*5X25M17A* | *80MSU0401712A* | 23600 | 24800 | 18 | 13 | 8.1 | 2.1 | 58 | 45 | 215644470
HEIL | N5H8T24*K*AAA* | EA*5X25M17A* | *80MSU0401712A* | 23600 | 24800 | 18 | 13 | 8.1 | 2.1 | 58 | 45 | 215644469
WEATHERMAKER | PH8TAN524**AA* | CAA**2517AM* | PG80MSUA36040B** | 23600 | 24800 | 18 | 13 | 8.1 | 2.1 | 58 | 45 | 215644467
BROCK | PH8TAN524**AA* | CAA**2517AM* | PG80MSUA36040B** | 23600 | 24800 | 18 | 13 | 8.1 | 2.1 | 58 | 45 | 215644466
PAYNE HEATING AND COOLING | PH8TAN524**AA* | CAA**2517AM* | PG80MSUA36040B** | 23600 | 24800 | 18 | 13 | 8.1 | 2.1 | 58 | 45 | 215644464
BRYANT HEATING AND COOLING SYSTEMS | PH8TAN524**AA* | CAA**2517AM* | 83*SB36040M17*** | 23600 | 24800 | 18 | 13 | 8.1 | 2.1 | 58 | 45 | 215644463
BRYANT HEATING AND COOLING SYSTEMS | GH8TAN524**AA* | CAA**2517AM* | 83*SB36040M17*** | 23600 | 24800 | 18 | 13 | 8.1 | 2.1 | 58 | 45 | 215644462
BRYANT HEATING AND COOLING SYSTEMS | 248TAN024**AA* | CAA**2517AM* | 83*SB36040M17*** | 23600 | 24800 | 18 | 13 | 8.1 | 2.1 | 58 | 45 | 215644460
CARRIER | GH8TAN524**AA* | CAA**2517AM* | 58SU*B040M17**12 | 23600 | 24800 | 18 | 13 | 8.1 | 2.1 | 58 | 45 | 215644459
CARRIER | 27TPA824A**30* | CAA**2517AM* | 58SU*B040M17**12 | 23600 | 24800 | 18 | 13 | 8.1 | 2.1 | 58 | 45 | 215644457
TEMPSTAR | N5H8T24*K*AAA* | EA*5X25M17A* | *80VSL0901716B* | 23400 | 24800 | 17.5 | 13 | 8.1 | 2.1 | 59 | 45 | 215644456
KENMORE | N5H8T24*K*AAA* | EA*5X25M17A* | *80VSL0901716B* | 23400 | 24800 | 17.5 | 13 | 8.1 | 2.1 | 59 | 45 | 215644455
KEEPRITE | N5H8T24*K*AAA* | EA*5X25M17A* | *80VSL0901716B* | 23400 | 24800 | 17.5 | 13 | 8.1 | 2.1 | 59 | 45 | 215644453
DAY & NIGHT | N5H8T24*K*AAA* | EA*5X25M17A* | *80VSL0901716B* | 23400 | 24800 | 17.5 | 13 | 8.1 | 2.1 | 59 | 45 | 215644451
COMFORTMAKER | N5H8T24*K*AAA* | EA*5X25M17A* | *80VSL0901716B* | 23400 | 24800 | 17.5 | 13 | 8.1 | 2.1 | 59 | 45 | 215644450
HEIL | N5H8T24*K*AAA* | EA*5X25M17A* | *80CTL0701716B* | 23400 | 24800 | 17.5 | 13 | 8.1 | 2.1 | 59 | 45 | 215644562
BRYANT HEATING AND COOLING SYSTEMS | PH8TAN524**AA* | CAA**2517AM* | 88*TB48070C17*** | 23400 | 24800 | 17.5 | 13 | 8.1 | 2.1 | 59 | 45 | 215644561
BRYANT HEATING AND COOLING SYSTEMS | GH8TAN524**AA* | CAA**2517AM* | 88*TB48070C17*** | 23400 | 24800 | 17.5 | 13 | 8.1 | 2.1 | 59 | 45 | 215644559
BRYANT HEATING AND COOLING SYSTEMS | 248TAN024**AA* | CAA**2517AM* | 88*TB48070C17*** | 23400 | 24800 | 17.5 | 13 | 8.1 | 2.1 | 59 | 45 | 215644558
CARRIER | GH8TAN524**AA* | CAA**2517AM* | 58TN*B070C17**16 | 23400 | 24800 | 17.5 | 13 | 8.1 | 2.1 | 59 | 45 | 215644556
CARRIER | 27TPA824A**30* | CAA**2517AM* | 58TN*B070C17**16 | 23400 | 24800 | 17.5 | 13 | 8.1 | 2.1 | 59 | 45 | 215644555
TEMPSTAR | N5H8T24*K*AAA* | EA*5X25M17A* | *80CTL0701412B* | 23600 | 24800 | 18 | 13 | 8.1 | 2.1 | 59 | 45 | 215644554
MARATHERM | N5H8T24*K*AAA* | EA*5X25M17A* | *80CTL0701412B* | 23600 | 24800 | 18 | 13 | 8.1 | 2.1 | 59 | 45 | 215644552
KENMORE | N5H8T24*K*AAA* | EA*5X25M17A* | *80CTL0701412B* | 23600 | 24800 | 18 | 13 | 8.1 | 2.1 | 59 | 45 | 215644551
KEEPRITE | N5H8T24*K*AAA* | EA*5X25M17A* | *80CTL0701412B* | 23600 | 24800 | 18 | 13 | 8.1 | 2.1 | 59 | 45 | 215644550
DAY & NIGHT | N5H8T24*K*AAA* | EA*5X25M17A* | *80CTL0701412B* | 23600 | 24800 | 18 | 13 | 8.1 | 2.1 | 59 | 45 | 215644548
COMFORTMAKER | N5H8T24*K*AAA* | EA*5X25M17A* | *80CTL0701412B* | 23600 | 24800 | 18 | 13 | 8.1 | 2.1 | 59 | 45 | 215644547
ARCOAIRE | N5H8T24*K*AAA* | EA*5X25M17A* | *80VSL0901716B* | 23400 | 24800 | 17.5 | 13 | 8.1 | 2.1 | 59 | 45 | 215644448
AIRQUEST | N5H8T24*K*AAA* | EA*5X25M17A* | *80VSL0901716B* | 23400 | 24800 | 17.5 | 13 | 8.1 | 2.1 | 59 | 45 | 215644446
HEIL | N5H8T24*K*AAA* | EA*5X25M17A* | *80VSL0901716B* | 23400 | 24800 | 17.5 | 13 | 8.1 | 2.1 | 59 | 45 | 215644444
BRYANT HEATING AND COOLING SYSTEMS | PH8TAN524**AA* | CAA**2517AM* | 82*SB48090V17*** | 23400 | 24800 | 17.5 | 13 | 8.1 | 2.1 | 59 | 45 | 215644443
BRYANT HEATING AND COOLING SYSTEMS | GH8TAN524**AA* | CAA**2517AM* | 82*SB48090V17*** | 23400 | 24800 | 17.5 | 13 | 8.1 | 2.1 | 59 | 45 | 215644441
BRYANT HEATING AND COOLING SYSTEMS | 248TAN024**AA* | CAA**2517AM* | 82*SB48090V17*** | 23400 | 24800 | 17.5 | 13 | 8.1 | 2.1 | 59 | 45 | 215644440
CARRIER | GH8TAN524**AA* | CAA**2517AM* | 58SP*B090V17**16 | 23400 | 24800 | 17.5 | 13 | 8.1 | 2.1 | 59 | 45 | 215644438
CARRIER | 27TPA824A**30* | CAA**2517AM* | 58SP*B090V17**16 | 23400 | 24800 | 17.5 | 13 | 8.1 | 2.1 | 59 | 45 | 215644436
TEMPSTAR | N5H8T24*K*AAA* | EA*5X25M17A* | *80VSL0701716B* | 23400 | 24800 | 18 | 13 | 8.1 | 2.1 | 58 | 45 | 215644435
KENMORE | N5H8T24*K*AAA* | EA*5X25M17A* | *80VSL0701716B* | 23400 | 24800 | 18 | 13 | 8.1 | 2.1 | 58 | 45 | 215644433
KEEPRITE | N5H8T24*K*AAA* | EA*5X25M17A* | *80VSL0701716B* | 23400 | 24800 | 18 | 13 | 8.1 | 2.1 | 58 | 45 | 215644431
DAY & NIGHT | N5H8T24*K*AAA* | EA*5X25M17A* | *80VSL0701716B* | 23400 | 24800 | 18 | 13 | 8.1 | 2.1 | 58 | 45 | 215644430
COMFORTMAKER | N5H8T24*K*AAA* | EA*5X25M17A* | *80VSL0701716B* | 23400 | 24800 | 18 | 13 | 8.1 | 2.1 | 58 | 45 | 215644428
ARCOAIRE | N5H8T24*K*AAA* | EA*5X25M17A* | *80VSL0701716B* | 23400 | 24800 | 18 | 13 | 8.1 | 2.1 | 58 | 45 | 215644427
AIRQUEST | N5H8T24*K*AAA* | EA*5X25M17A* | *80VSL0701716B* | 23400 | 24800 | 18 | 13 | 8.1 | 2.1 | 58 | 45 | 215644425
HEIL | N5H8T24*K*AAA* | EA*5X25M17A* | *80VSL0701716B* | 23400 | 24800 | 18 | 13 | 8.1 | 2.1 | 58 | 45 | 215644424
BRYANT HEATING AND COOLING SYSTEMS | PH8TAN524**AA* | CAA**2517AM* | 82*SB48070V17*** | 23400 | 24800 | 18 | 13 | 8.1 | 2.1 | 58 | 45 | 215644423
BRYANT HEATING AND COOLING SYSTEMS | GH8TAN524**AA* | CAA**2517AM* | 82*SB48070V17*** | 23400 | 24800 | 18 | 13 | 8.1 | 2.1 | 58 | 45 | 215644421
BRYANT HEATING AND COOLING SYSTEMS | 248TAN024**AA* | CAA**2517AM* | 82*SB48070V17*** | 23400 | 24800 | 18 | 13 | 8.1 | 2.1 | 58 | 45 | 215644420
CARRIER | GH8TAN524**AA* | CAA**2517AM* | 58SP*B070V17**16 | 23400 | 24800 | 18 | 13 | 8.1 | 2.1 | 58 | 45 | 215644418
CARRIER | 27TPA824A**30* | CAA**2517AM* | 58SP*B070V17**16 | 23400 | 24800 | 18 | 13 | 8.1 | 2.1 | 58 | 45 | 215644417
TEMPSTAR | N5H8T24*K*AAA* | EA*5X25M17A* | *80VSL0701412B* | 23400 | 24600 | 18 | 13 | 8.1 | 2.1 | 59 | 45 | 215644416
KENMORE | N5H8T24*K*AAA* | EA*5X25M17A* | *80VSL0701412B* | 23400 | 24600 | 18 | 13 | 8.1 | 2.1 | 59 | 45 | 215644414
KEEPRITE | N5H8T24*K*AAA* | EA*5X25M17A* | *80VSL0701412B* | 23400 | 24600 | 18 | 13 | 8.1 | 2.1 | 59 | 45 | 215644413
DAY & NIGHT | N5H8T24*K*AAA* | EA*5X25M17A* | *80VSL0701412B* | 23400 | 24600 | 18 | 13 | 8.1 | 2.1 | 59 | 45 | 215644411
COMFORTMAKER | N5H8T24*K*AAA* | EA*5X25M17A* | *80VSL0701412B* | 23400 | 24600 | 18 | 13 | 8.1 | 2.1 | 59 | 45 | 215644410
ARCOAIRE | N5H8T24*K*AAA* | EA*5X25M17A* | *80VSL0701412B* | 23400 | 24600 | 18 | 13 | 8.1 | 2.1 | 59 | 45 | 215644408
AIRQUEST | N5H8T24*K*AAA* | EA*5X25M17A* | *80VSL0701412B* | 23400 | 24600 | 18 | 13 | 8.1 | 2.1 | 59 | 45 | 215644407
HEIL | N5H8T24*K*AAA* | EA*5X25M17A* | *80VSL0701412B* | 23400 | 24600 | 18 | 13 | 8.1 | 2.1 | 59 | 45 | 215644406
ARCOAIRE | N5H8T24*K*AAA* | EA*5X25M17A* | *80CTL0701412B* | 23600 | 24800 | 18 | 13 | 8.1 | 2.1 | 59 | 45 | 215644546
AIRQUEST | N5H8T24*K*AAA* | EA*5X25M17A* | *80CTL0701412B* | 23600 | 24800 | 18 | 13 | 8.1 | 2.1 | 59 | 45 | 215644544
HEIL | N5H8T24*K*AAA* | EA*5X25M17A* | *80CTL0701412B* | 23600 | 24800 | 18 | 13 | 8.1 | 2.1 | 59 | 45 | 215644542
BRYANT HEATING AND COOLING SYSTEMS | PH8TAN524**AA* | CAA**2517AM* | 88*TB36070C14*** | 23600 | 24800 | 18 | 13 | 8.1 | 2.1 | 59 | 45 | 215644540
BRYANT HEATING AND COOLING SYSTEMS | GH8TAN524**AA* | CAA**2517AM* | 88*TB36070C14*** | 23600 | 24800 | 18 | 13 | 8.1 | 2.1 | 59 | 45 | 215644539
BRYANT HEATING AND COOLING SYSTEMS | PH8TAN536**AA* | CAA**3717AM* | 926TC48080V17*** | 34600 | 37600 | 15.2 | 11.7 | 8.1 | 2.24 | 63 | 50 | 215635545
BRYANT HEATING AND COOLING SYSTEMS | GH8TAN536**AA* | CAA**3717AM* | 926TC48080V17*** | 34600 | 37600 | 15.2 | 11.7 | 8.1 | 2.24 | 63 | 50 | 215635544
BRYANT HEATING AND COOLING SYSTEMS | 248TAN036**AA* | CAA**3717AM* | 926TC48080V17*** | 34600 | 37600 | 15.2 | 11.7 | 8.1 | 2.24 | 63 | 50 | 215635543
CARRIER | GH8TAN536**AA* | CAA**3717AM* | GG96VTAB48080B** | 34600 | 37600 | 15.2 | 11.7 | 8.1 | 2.24 | 63 | 50 | 215635542
CARRIER | GH8TAN536**AA* | CAA**3717AM* | 59TP6C080V17**16 | 34600 | 37600 | 15.2 | 11.7 | 8.1 | 2.24 | 63 | 50 | 215635541
CARRIER | 27TPA836A**30* | CAA**3717AM* | GG96VTAB48080B** | 34600 | 37600 | 15.2 | 11.7 | 8.1 | 2.24 | 63 | 50 | 215635540
CARRIER | 27TPA836A**30* | CAA**3717AM* | 59TP6C080V17**16 | 34600 | 37600 | 15.2 | 11.7 | 8.1 | 2.24 | 63 | 50 | 215635539
ECOTEMP | W5H8T36*K*AAA* | WLA*374BA** | WFST060B048A* | 34600 | 37600 | 15.2 | 11.7 | 8.1 | 2.24 | 63 | 51 | 215635538
GRANDAIRE | W5H8T36*K*AAA* | WLA*374BA** | WFST060B048A* | 34600 | 37600 | 15.2 | 11.7 | 8.1 | 2.24 | 63 | 51 | 215635537
TEMPSTAR | N5H8T36*K*AAA* | EA*5X37M17A* | *96VTN0601716B* | 34600 | 37600 | 15.2 | 11.7 | 8.1 | 2.24 | 63 | 51 | 215635536
KENMORE | N5H8T36*K*AAA* | EA*5X37M17A* | *96VTN0601716B* | 34600 | 37600 | 15.2 | 11.7 | 8.1 | 2.24 | 63 | 51 | 215635535
KEEPRITE | N5H8T36*K*AAA* | EA*5X37M17A* | *96VTN0601716B* | 34600 | 37600 | 15.2 | 11.7 | 8.1 | 2.24 | 63 | 51 | 215635534
DAY & NIGHT | N5H8T36*K*AAA* | EA*5X37M17A* | *96VTN0601716B* | 34600 | 37600 | 15.2 | 11.7 | 8.1 | 2.24 | 63 | 51 | 215635533
COMFORTMAKER | N5H8T36*K*AAA* | EA*5X37M17A* | *96VTN0601716B* | 34600 | 37600 | 15.2 | 11.7 | 8.1 | 2.24 | 63 | 51 | 215635532
ARCOAIRE | N5H8T36*K*AAA* | EA*5X37M17A* | *96VTN0601716B* | 34600 | 37600 | 15.2 | 11.7 | 8.1 | 2.24 | 63 | 51 | 215635531
AIRQUEST | N5H8T36*K*AAA* | EA*5X37M17A* | *96VTN0601716B* | 34600 | 37600 | 15.2 | 11.7 | 8.1 | 2.24 | 63 | 51 | 215635530
HEIL | N5H8T36*K*AAA* | EA*5X37M17A* | *96VTN0601716B* | 34600 | 37600 | 15.2 | 11.7 | 8.1 | 2.24 | 63 | 51 | 215635529
WEATHERMAKER | PH8TAN536**AA* | CAA**3717AM* | PG96VTAB48060B** | 34600 | 37600 | 15.2 | 11.7 | 8.1 | 2.24 | 63 | 51 | 215635528
BROCK | PH8TAN536**AA* | CAA**3717AM* | PG96VTAB48060B** | 34600 | 37600 | 15.2 | 11.7 | 8.1 | 2.24 | 63 | 51 | 215635527
PAYNE HEATING AND COOLING | PH8TAN536**AA* | CAA**3717AM* | PG96VTAB48060B** | 34600 | 37600 | 15.2 | 11.7 | 8.1 | 2.24 | 63 | 51 | 215635526
BRYANT HEATING AND COOLING SYSTEMS | PH8TAN536**AA* | CAA**3717AM* | 926TC48060V17*** | 34600 | 37600 | 15.2 | 11.7 | 8.1 | 2.24 | 63 | 51 | 215635525
BRYANT HEATING AND COOLING SYSTEMS | GH8TAN536**AA* | CAA**3717AM* | 926TC48060V17*** | 34600 | 37600 | 15.2 | 11.7 | 8.1 | 2.24 | 63 | 51 | 215635524
BRYANT HEATING AND COOLING SYSTEMS | 248TAN036**AA* | CAA**3717AM* | 926TC48060V17*** | 34600 | 37600 | 15.2 | 11.7 | 8.1 | 2.24 | 63 | 51 | 215635523
CARRIER | GH8TAN536**AA* | CAA**3717AM* | GG96VTAB48060B** | 34600 | 37600 | 15.2 | 11.7 | 8.1 | 2.24 | 63 | 51 | 215635522
CARRIER | GH8TAN536**AA* | CAA**3717AM* | 59TP6C060V17**16 | 34600 | 37600 | 15.2 | 11.7 | 8.1 | 2.24 | 63 | 51 | 215635521
CARRIER | 27TPA836A**30* | CAA**3717AM* | GG96VTAB48060B** | 34600 | 37600 | 15.2 | 11.7 | 8.1 | 2.24 | 63 | 51 | 215635520
CARRIER | 27TPA836A**30* | CAA**3717AM* | 59TP6C060V17**16 | 34600 | 37600 | 15.2 | 11.7 | 8.1 | 2.24 | 63 | 51 | 215635519
TEMPSTAR | N5H8T24*K*AAA* | EA*5X24M17A* | *80VTL0701716B* | 22600 | 24600 | 16.5 | 12.5 | 8.1 | 2.04 | 59 | 45 | 215643866
KENMORE | N5H8T24*K*AAA* | EA*5X24M17A* | *80VTL0701716B* | 22600 | 24600 | 16.5 | 12.5 | 8.1 | 2.04 | 59 | 45 | 215643865
KEEPRITE | N5H8T24*K*AAA* | EA*5X24M17A* | *80VTL0701716B* | 22600 | 24600 | 16.5 | 12.5 | 8.1 | 2.04 | 59 | 45 | 215643863
DAY & NIGHT | N5H8T24*K*AAA* | EA*5X24M17A* | *80VTL0701716B* | 22600 | 24600 | 16.5 | 12.5 | 8.1 | 2.04 | 59 | 45 | 215643862
COMFORTMAKER | N5H8T24*K*AAA* | EA*5X24M17A* | *80VTL0701716B* | 22600 | 24600 | 16.5 | 12.5 | 8.1 | 2.04 | 59 | 45 | 215643860
ARCOAIRE | N5H8T24*K*AAA* | EA*5X24M17A* | *80VTL0701716B* | 22600 | 24600 | 16.5 | 12.5 | 8.1 | 2.04 | 59 | 45 | 215643859
AIRQUEST | N5H8T24*K*AAA* | EA*5X24M17A* | *80VTL0701716B* | 22600 | 24600 | 16.5 | 12.5 | 8.1 | 2.04 | 59 | 45 | 215643857
HEIL | N5H8T24*K*AAA* | EA*5X24M17A* | *80VTL0701716B* | 22600 | 24600 | 16.5 | 12.5 | 8.1 | 2.04 | 59 | 45 | 215643856
WEATHERMAKER | PH8TAN524**AA* | CAA**2417AM* | PG80VTLB48070B** | 22600 | 24600 | 16.5 | 12.5 | 8.1 | 2.04 | 59 | 45 | 215643854
BROCK | PH8TAN524**AA* | CAA**2417AM* | PG80VTLB48070B** | 22600 | 24600 | 16.5 | 12.5 | 8.1 | 2.04 | 59 | 45 | 215643853
PAYNE HEATING AND COOLING | PH8TAN524**AA* | CAA**2417AM* | PG80VTLB48070B** | 22600 | 24600 | 16.5 | 12.5 | 8.1 | 2.04 | 59 | 45 | 215643851
BRYANT HEATING AND COOLING SYSTEMS | PH8TAN524**AA* | CAA**2417AM* | 82*TB48070V17*** | 22600 | 24600 | 16.5 | 12.5 | 8.1 | 2.04 | 59 | 45 | 215643850
BRYANT HEATING AND COOLING SYSTEMS | GH8TAN524**AA* | CAA**2417AM* | 82*TB48070V17*** | 22600 | 24600 | 16.5 | 12.5 | 8.1 | 2.04 | 59 | 45 | 215643848
BRYANT HEATING AND COOLING SYSTEMS | 248TAN024**AA* | CAA**2417AM* | 82*TB48070V17*** | 22600 | 24600 | 16.5 | 12.5 | 8.1 | 2.04 | 59 | 45 | 215643847
CARRIER | GH8TAN524**AA* | CAA**2417AM* | 58TP*B070V17**16 | 22600 | 24600 | 16.5 | 12.5 | 8.1 | 2.04 | 59 | 45 | 215643845
CARRIER | 27TPA824A**30* | CAA**2417AM* | 58TP*B070V17**16 | 22600 | 24600 | 16.5 | 12.5 | 8.1 | 2.04 | 59 | 45 | 215643844
ECOTEMP | W5H8T24*K*AAA* | W5A*24M17XA* | WFET070A036A* | 22800 | 24600 | 17 | 12.5 | 8.1 | 2.04 | 59 | 45 | 215643842
GRANDAIRE | W5H8T24*K*AAA* | W5A*24M17XA* | WFET070A036A* | 22800 | 24600 | 17 | 12.5 | 8.1 | 2.04 | 59 | 45 | 215643841
WEATHERMAKER | PH8TAN524**AA* | CAA**2417AM* | PG80VTLB36070A** | 22800 | 24600 | 17 | 12.5 | 8.1 | 2.04 | 59 | 45 | 215643839
BROCK | PH8TAN524**AA* | CAA**2417AM* | PG80VTLB36070A** | 22800 | 24600 | 17 | 12.5 | 8.1 | 2.04 | 59 | 45 | 215643838
PAYNE HEATING AND COOLING | PH8TAN524**AA* | CAA**2417AM* | PG80VTLB36070A** | 22800 | 24600 | 17 | 12.5 | 8.1 | 2.04 | 59 | 45 | 215643836
BRYANT HEATING AND COOLING SYSTEMS | PH8TAN524**AA* | CAA**2417AM* | 82*TB36070V14*** | 22800 | 24600 | 17 | 12.5 | 8.1 | 2.04 | 59 | 45 | 215643835
BRYANT HEATING AND COOLING SYSTEMS | GH8TAN524**AA* | CAA**2417AM* | 82*TB36070V14*** | 22800 | 24600 | 17 | 12.5 | 8.1 | 2.04 | 59 | 45 | 215643833
BRYANT HEATING AND COOLING SYSTEMS | 248TAN024**AA* | CAA**2417AM* | 82*TB36070V14*** | 22800 | 24600 | 17 | 12.5 | 8.1 | 2.04 | 59 | 45 | 215643832
CARRIER | GH8TAN524**AA* | CAA**2417AM* | 58TP*B070V14**12 | 22800 | 24600 | 17 | 12.5 | 8.1 | 2.04 | 59 | 45 | 215643831
CARRIER | 27TPA824A**30* | CAA**2417AM* | 58TP*B070V14**12 | 22800 | 24600 | 17 | 12.5 | 8.1 | 2.04 | 59 | 45 | 215643829
ECOTEMP | W5H8T24*K*AAA* | W5A*24M17XA* | WFET045A036A* | 22600 | 24600 | 16.5 | 12.5 | 8.1 | 2.04 | 59 | 45 | 215643828
GRANDAIRE | W5H8T24*K*AAA* | W5A*24M17XA* | WFET045A036A* | 22600 | 24600 | 16.5 | 12.5 | 8.1 | 2.04 | 59 | 45 | 215643826
TEMPSTAR | N5H8T24*K*AAA* | EA*5X24M17A* | *80VTL0451412B* | 22600 | 24600 | 16.5 | 12.5 | 8.1 | 2.04 | 59 | 45 | 215643825
KENMORE | N5H8T24*K*AAA* | EA*5X24M17A* | *80VTL0451412B* | 22600 | 24600 | 16.5 | 12.5 | 8.1 | 2.04 | 59 | 45 | 215643823
ARCOAIRE | N5H8T24*K*AAA* | EA*5X24M17A* | *96VSN0801716B* | 22600 | 24600 | 16.5 | 12.5 | 8.1 | 2.04 | 59 | 45 | 215644038
AIRQUEST | N5H8T24*K*AAA* | EA*5X24M17A* | *96VSN0801716B* | 22600 | 24600 | 16.5 | 12.5 | 8.1 | 2.04 | 59 | 45 | 215644036
HEIL | N5H8T24*K*AAA* | EA*5X24M17A* | *96VSN0801716B* | 22600 | 24600 | 16.5 | 12.5 | 8.1 | 2.04 | 59 | 45 | 215644035
BRYANT HEATING AND COOLING SYSTEMS | PH8TAN524**AA* | CAA**2417AM* | 926SB48080V17*** | 22600 | 24600 | 16.5 | 12.5 | 8.1 | 2.04 | 59 | 45 | 215644033
BRYANT HEATING AND COOLING SYSTEMS | GH8TAN524**AA* | CAA**2417AM* | 926SB48080V17*** | 22600 | 24600 | 16.5 | 12.5 | 8.1 | 2.04 | 59 | 45 | 215644032
BRYANT HEATING AND COOLING SYSTEMS | 248TAN024**AA* | CAA**2417AM* | 926SB48080V17*** | 22600 | 24600 | 16.5 | 12.5 | 8.1 | 2.04 | 59 | 45 | 215644030
CARRIER | GH8TAN524**AA* | CAA**2417AM* | 59SP6B080V17**16 | 22600 | 24600 | 16.5 | 12.5 | 8.1 | 2.04 | 59 | 45 | 215644028
CARRIER | 27TPA824A**30* | CAA**2417AM* | 59SP6B080V17**16 | 22600 | 24600 | 16.5 | 12.5 | 8.1 | 2.04 | 59 | 45 | 215644027
TEMPSTAR | N5H8T24*K*AAA* | EA*5X24M17A* | *96VSN0601716B* | 22600 | 24600 | 16.5 | 12.5 | 8.1 | 2.04 | 59 | 45 | 215644025
KENMORE | N5H8T24*K*AAA* | EA*5X24M17A* | *96VSN0601716B* | 22600 | 24600 | 16.5 | 12.5 | 8.1 | 2.04 | 59 | 45 | 215644024
KEEPRITE | N5H8T24*K*AAA* | EA*5X24M17A* | *96VSN0601716B* | 22600 | 24600 | 16.5 | 12.5 | 8.1 | 2.04 | 59 | 45 | 215644022
DAY & NIGHT | N5H8T24*K*AAA* | EA*5X24M17A* | *96VSN0601716B* | 22600 | 24600 | 16.5 | 12.5 | 8.1 | 2.04 | 59 | 45 | 215644021
COMFORTMAKER | N5H8T24*K*AAA* | EA*5X24M17A* | *96VSN0601716B* | 22600 | 24600 | 16.5 | 12.5 | 8.1 | 2.04 | 59 | 45 | 215644019
ARCOAIRE | N5H8T24*K*AAA* | EA*5X24M17A* | *96VSN0601716B* | 22600 | 24600 | 16.5 | 12.5 | 8.1 | 2.04 | 59 | 45 | 215644018
AIRQUEST | N5H8T24*K*AAA* | EA*5X24M17A* | *96VSN0601716B* | 22600 | 24600 | 16.5 | 12.5 | 8.1 | 2.04 | 59 | 45 | 215644016
HEIL | N5H8T24*K*AAA* | EA*5X24M17A* | *96VSN0601716B* | 22600 | 24600 | 16.5 | 12.5 | 8.1 | 2.04 | 59 | 45 | 215644015
BRYANT HEATING AND COOLING SYSTEMS | PH8TAN524**AA* | CAA**2417AM* | 926SB48060V17*** | 22600 | 24600 | 16.5 | 12.5 | 8.1 | 2.04 | 59 | 45 | 215644013
BRYANT HEATING AND COOLING SYSTEMS | GH8TAN524**AA* | CAA**2417AM* | 926SB48060V17*** | 22600 | 24600 | 16.5 | 12.5 | 8.1 | 2.04 | 59 | 45 | 215644012
BRYANT HEATING AND COOLING SYSTEMS | 248TAN024**AA* | CAA**2417AM* | 926SB48060V17*** | 22600 | 24600 | 16.5 | 12.5 | 8.1 | 2.04 | 59 | 45 | 215644011
KEEPRITE | N5H8T24*K*AAA* | EA*5X24M17A* | *80VTL0451412B* | 22600 | 24600 | 16.5 | 12.5 | 8.1 | 2.04 | 59 | 45 | 215643822
DAY & NIGHT | N5H8T24*K*AAA* | EA*5X24M17A* | *80VTL0451412B* | 22600 | 24600 | 16.5 | 12.5 | 8.1 | 2.04 | 59 | 45 | 215643820
COMFORTMAKER | N5H8T24*K*AAA* | EA*5X24M17A* | *80VTL0451412B* | 22600 | 24600 | 16.5 | 12.5 | 8.1 | 2.04 | 59 | 45 | 215643819
ARCOAIRE | N5H8T24*K*AAA* | EA*5X24M17A* | *80VTL0451412B* | 22600 | 24600 | 16.5 | 12.5 | 8.1 | 2.04 | 59 | 45 | 215643818
AIRQUEST | N5H8T24*K*AAA* | EA*5X24M17A* | *80VTL0451412B* | 22600 | 24600 | 16.5 | 12.5 | 8.1 | 2.04 | 59 | 45 | 215643816
HEIL | N5H8T24*K*AAA* | EA*5X24M17A* | *80VTL0451412B* | 22600 | 24600 | 16.5 | 12.5 | 8.1 | 2.04 | 59 | 45 | 215643815
WEATHERMAKER | PH8TAN524**AA* | CAA**2417AM* | PG80VTLB36045A** | 22600 | 24600 | 16.5 | 12.5 | 8.1 | 2.04 | 59 | 45 | 215643814
BROCK | PH8TAN524**AA* | CAA**2417AM* | PG80VTLB36045A** | 22600 | 24600 | 16.5 | 12.5 | 8.1 | 2.04 | 59 | 45 | 215643812
PAYNE HEATING AND COOLING | PH8TAN524**AA* | CAA**2417AM* | PG80VTLB36045A** | 22600 | 24600 | 16.5 | 12.5 | 8.1 | 2.04 | 59 | 45 | 215643811
BRYANT HEATING AND COOLING SYSTEMS | PH8TAN524**AA* | CAA**2417AM* | 82*TB36045V14*** | 22600 | 24600 | 16.5 | 12.5 | 8.1 | 2.04 | 59 | 45 | 215643809
BRYANT HEATING AND COOLING SYSTEMS | GH8TAN524**AA* | CAA**2417AM* | 82*TB36045V14*** | 22600 | 24600 | 16.5 | 12.5 | 8.1 | 2.04 | 59 | 45 | 215643808
TEMPSTAR | N5H8T24*K*AAA* | EA*5X24M17A* | *80CTL0901716B* | 22600 | 24600 | 16.5 | 12.5 | 8.1 | 2.04 | 59 | 45 | 215643802
BRYANT HEATING AND COOLING SYSTEMS | 248TAN024**AA* | CAA**2417AM* | 82*TB36045V14*** | 22600 | 24600 | 16.5 | 12.5 | 8.1 | 2.04 | 59 | 45 | 215643807
CARRIER | GH8TAN524**AA* | CAA**2417AM* | 58TP*B045V14**12 | 22600 | 24600 | 16.5 | 12.5 | 8.1 | 2.04 | 59 | 45 | 215643805
CARRIER | 27TPA824A**30* | CAA**2417AM* | 58TP*B045V14**12 | 22600 | 24600 | 16.5 | 12.5 | 8.1 | 2.04 | 59 | 45 | 215643804
AIRQUEST | N5H8T36*K*AAA* | EA*5X48M21A* | *80CTL1102120B* | 35200 | 38000 | 15.5 | 12 | 8.1 | 2.26 | 62 | 50 | 215639049
HEIL | N5H8T36*K*AAA* | EA*5X48M21A* | *80CTL1102120B* | 35200 | 38000 | 15.5 | 12 | 8.1 | 2.26 | 62 | 50 | 215639048
BRYANT HEATING AND COOLING SYSTEMS | PH8TAN536**AA* | CAA**4821AM* | 88*TB60110C21*** | 35200 | 38000 | 15.5 | 12 | 8.1 | 2.26 | 62 | 50 | 215639046
BRYANT HEATING AND COOLING SYSTEMS | GH8TAN536**AA* | CAA**4821AM* | 88*TB60110C21*** | 35200 | 38000 | 15.5 | 12 | 8.1 | 2.26 | 62 | 50 | 215639045
BRYANT HEATING AND COOLING SYSTEMS | 248TAN036**AA* | CAA**4821AM* | 88*TB60110C21*** | 35200 | 38000 | 15.5 | 12 | 8.1 | 2.26 | 62 | 50 | 215639043
CARRIER | GH8TAN536**AA* | CAA**4821AM* | 58TN*B110C21**20 | 35200 | 38000 | 15.5 | 12 | 8.1 | 2.26 | 62 | 50 | 215639042
CARRIER | 27TPA836A**30* | CAA**4821AM* | 58TN*B110C21**20 | 35200 | 38000 | 15.5 | 12 | 8.1 | 2.26 | 62 | 50 | 215639040
TEMPSTAR | N5H8T36*K*AAA* | EA*5X48M21A* | *80CTL0902120B* | 35000 | 38000 | 15.5 | 12 | 8.1 | 2.26 | 62 | 50 | 215639039
MARATHERM | N5H8T36*K*AAA* | EA*5X48M21A* | *80CTL0902120B* | 35000 | 38000 | 15.5 | 12 | 8.1 | 2.26 | 62 | 50 | 215639038
KENMORE | N5H8T36*K*AAA* | EA*5X48M21A* | *80CTL0902120B* | 35000 | 38000 | 15.5 | 12 | 8.1 | 2.26 | 62 | 50 | 215639036
KEEPRITE | N5H8T36*K*AAA* | EA*5X48M21A* | *80CTL0902120B* | 35000 | 38000 | 15.5 | 12 | 8.1 | 2.26 | 62 | 50 | 215639035
DAY & NIGHT | N5H8T36*K*AAA* | EA*5X48M21A* | *80CTL0902120B* | 35000 | 38000 | 15.5 | 12 | 8.1 | 2.26 | 62 | 50 | 215639033
COMFORTMAKER | N5H8T36*K*AAA* | EA*5X48M21A* | *80CTL0902120B* | 35000 | 38000 | 15.5 | 12 | 8.1 | 2.26 | 62 | 50 | 215639032
ARCOAIRE | N5H8T36*K*AAA* | EA*5X48M21A* | *80CTL0902120B* | 35000 | 38000 | 15.5 | 12 | 8.1 | 2.26 | 62 | 50 | 215639031
AIRQUEST | N5H8T36*K*AAA* | EA*5X48M21A* | *80CTL0902120B* | 35000 | 38000 | 15.5 | 12 | 8.1 | 2.26 | 62 | 50 | 215639029
HEIL | N5H8T36*K*AAA* | EA*5X48M21A* | *80CTL0902120B* | 35000 | 38000 | 15.5 | 12 | 8.1 | 2.26 | 62 | 50 | 215639028
BRYANT HEATING AND COOLING SYSTEMS | PH8TAN536**AA* | CAA**4821AM* | 88*TB60090C21*** | 35000 | 38000 | 15.5 | 12 | 8.1 | 2.26 | 62 | 50 | 215639026
BRYANT HEATING AND COOLING SYSTEMS | GH8TAN536**AA* | CAA**4821AM* | 88*TB60090C21*** | 35000 | 38000 | 15.5 | 12 | 8.1 | 2.26 | 62 | 50 | 215639025
BRYANT HEATING AND COOLING SYSTEMS | 248TAN036**AA* | CAA**4821AM* | 88*TB60090C21*** | 35000 | 38000 | 15.5 | 12 | 8.1 | 2.26 | 62 | 50 | 215639023
CARRIER | GH8TAN536**AA* | CAA**4821AM* | 58TN*B090C21**20 | 35000 | 38000 | 15.5 | 12 | 8.1 | 2.26 | 62 | 50 | 215639022
CARRIER | 27TPA836A**30* | CAA**4821AM* | 58TN*B090C21**20 | 35000 | 38000 | 15.5 | 12 | 8.1 | 2.26 | 62 | 50 | 215639020
TEMPSTAR | N5H8T36*K*AAA* | EA*5X48M21A* | *80CTL0901716B* | 35000 | 38000 | 15.2 | 11.7 | 8.1 | 2.26 | 62 | 50 | 215639019
MARATHERM | N5H8T36*K*AAA* | EA*5X48M21A* | *80CTL0901716B* | 35000 | 38000 | 15.2 | 11.7 | 8.1 | 2.26 | 62 | 50 | 215639017
KENMORE | N5H8T36*K*AAA* | EA*5X48M21A* | *80CTL0901716B* | 35000 | 38000 | 15.2 | 11.7 | 8.1 | 2.26 | 62 | 50 | 215639016
KEEPRITE | N5H8T36*K*AAA* | EA*5X48M21A* | *80CTL0901716B* | 35000 | 38000 | 15.2 | 11.7 | 8.1 | 2.26 | 62 | 50 | 215639014
DAY & NIGHT | N5H8T36*K*AAA* | EA*5X48M21A* | *80CTL0901716B* | 35000 | 38000 | 15.2 | 11.7 | 8.1 | 2.26 | 62 | 50 | 215639013
COMFORTMAKER | N5H8T36*K*AAA* | EA*5X48M21A* | *80CTL0901716B* | 35000 | 38000 | 15.2 | 11.7 | 8.1 | 2.26 | 62 | 50 | 215639011
ARCOAIRE | N5H8T36*K*AAA* | EA*5X48M21A* | *80CTL0901716B* | 35000 | 38000 | 15.2 | 11.7 | 8.1 | 2.26 | 62 | 50 | 215639010
AIRQUEST | N5H8T36*K*AAA* | EA*5X48M21A* | *80CTL0901716B* | 35000 | 38000 | 15.2 | 11.7 | 8.1 | 2.26 | 62 | 50 | 215639009
HEIL | N5H8T36*K*AAA* | EA*5X48M21A* | *80CTL0901716B* | 35000 | 38000 | 15.2 | 11.7 | 8.1 | 2.26 | 62 | 50 | 215639007
BRYANT HEATING AND COOLING SYSTEMS | PH8TAN536**AA* | CAA**4821AM* | 88*TB48090C17*** | 35000 | 38000 | 15.2 | 11.7 | 8.1 | 2.26 | 62 | 50 | 215639006
BRYANT HEATING AND COOLING SYSTEMS | GH8TAN536**AA* | CAA**4821AM* | 88*TB48090C17*** | 35000 | 38000 | 15.2 | 11.7 | 8.1 | 2.26 | 62 | 50 | 215639004
BRYANT HEATING AND COOLING SYSTEMS | 248TAN036**AA* | CAA**4821AM* | 88*TB48090C17*** | 35000 | 38000 | 15.2 | 11.7 | 8.1 | 2.26 | 62 | 50 | 215639003
CARRIER | GH8TAN536**AA* | CAA**4821AM* | 58TN*B090C17**16 | 35000 | 38000 | 15.2 | 11.7 | 8.1 | 2.26 | 62 | 50 | 215639001
CARRIER | 27TPA836A**30* | CAA**4821AM* | 58TN*B090C17**16 | 35000 | 38000 | 15.2 | 11.7 | 8.1 | 2.26 | 62 | 50 | 215639000
TEMPSTAR | N5H8T36*K*AAA* | EA*5X48M21A* | *80CTL0702120B* | 35000 | 38000 | 15.2 | 11.7 | 8.1 | 2.26 | 63 | 51 | 215638998
MARATHERM | N5H8T36*K*AAA* | EA*5X48M21A* | *80CTL0702120B* | 35000 | 38000 | 15.2 | 11.7 | 8.1 | 2.26 | 63 | 51 | 215638997
KENMORE | N5H8T36*K*AAA* | EA*5X48M21A* | *80CTL0702120B* | 35000 | 38000 | 15.2 | 11.7 | 8.1 | 2.26 | 63 | 51 | 215638995
KEEPRITE | N5H8T36*K*AAA* | EA*5X48M21A* | *80CTL0702120B* | 35000 | 38000 | 15.2 | 11.7 | 8.1 | 2.26 | 63 | 51 | 215638994
DAY & NIGHT | N5H8T36*K*AAA* | EA*5X48M21A* | *80CTL0702120B* | 35000 | 38000 | 15.2 | 11.7 | 8.1 | 2.26 | 63 | 51 | 215638992
COMFORTMAKER | N5H8T36*K*AAA* | EA*5X48M21A* | *80CTL0702120B* | 35000 | 38000 | 15.2 | 11.7 | 8.1 | 2.26 | 63 | 51 | 215638991
ARCOAIRE | N5H8T36*K*AAA* | EA*5X48M21A* | *80CTL0702120B* | 35000 | 38000 | 15.2 | 11.7 | 8.1 | 2.26 | 63 | 51 | 215638989
AIRQUEST | N5H8T36*K*AAA* | EA*5X48M21A* | *80CTL0702120B* | 35000 | 38000 | 15.2 | 11.7 | 8.1 | 2.26 | 63 | 51 | 215638988
HEIL | N5H8T36*K*AAA* | EA*5X48M21A* | *80CTL0702120B* | 35000 | 38000 | 15.2 | 11.7 | 8.1 | 2.26 | 63 | 51 | 215638986
BRYANT HEATING AND COOLING SYSTEMS | PH8TAN536**AA* | CAA**4821AM* | 88*TB60070C21*** | 35000 | 38000 | 15.2 | 11.7 | 8.1 | 2.26 | 63 | 51 | 215638985
BRYANT HEATING AND COOLING SYSTEMS | GH8TAN536**AA* | CAA**4821AM* | 88*TB60070C21*** | 35000 | 38000 | 15.2 | 11.7 | 8.1 | 2.26 | 63 | 51 | 215638983
BRYANT HEATING AND COOLING SYSTEMS | 248TAN036**AA* | CAA**4821AM* | 88*TB60070C21*** | 35000 | 38000 | 15.2 | 11.7 | 8.1 | 2.26 | 63 | 51 | 215638981
CARRIER | GH8TAN536**AA* | CAA**4821AM* | 58TN*B070C21**20 | 35000 | 38000 | 15.2 | 11.7 | 8.1 | 2.26 | 63 | 51 | 215638980
CARRIER | 27TPA836A**30* | CAA**4821AM* | 58TN*B070C21**20 | 35000 | 38000 | 15.2 | 11.7 | 8.1 | 2.26 | 63 | 51 | 215638978
TEMPSTAR | N5H8T36*K*AAA* | EA*5X48M21A* | *80CTL0701716B* | 35000 | 38000 | 15.2 | 11.7 | 8.1 | 2.24 | 63 | 51 | 215638976
MARATHERM | N5H8T36*K*AAA* | EA*5X48M21A* | *80CTL0701716B* | 35000 | 38000 | 15.2 | 11.7 | 8.1 | 2.24 | 63 | 51 | 215638974
KENMORE | N5H8T36*K*AAA* | EA*5X48M21A* | *80CTL0701716B* | 35000 | 38000 | 15.2 | 11.7 | 8.1 | 2.24 | 63 | 51 | 215638973
KEEPRITE | N5H8T36*K*AAA* | EA*5X48M21A* | *80CTL0701716B* | 35000 | 38000 | 15.2 | 11.7 | 8.1 | 2.24 | 63 | 51 | 215638971
DAY & NIGHT | N5H8T36*K*AAA* | EA*5X48M21A* | *80CTL0701716B* | 35000 | 38000 | 15.2 | 11.7 | 8.1 | 2.24 | 63 | 51 | 215638970
COMFORTMAKER | N5H8T36*K*AAA* | EA*5X48M21A* | *80CTL0701716B* | 35000 | 38000 | 15.2 | 11.7 | 8.1 | 2.24 | 63 | 51 | 215638968
ARCOAIRE | N5H8T36*K*AAA* | EA*5X48M21A* | *80CTL0701716B* | 35000 | 38000 | 15.2 | 11.7 | 8.1 | 2.24 | 63 | 51 | 215638967
AIRQUEST | N5H8T36*K*AAA* | EA*5X48M21A* | *80CTL0701716B* | 35000 | 38000 | 15.2 | 11.7 | 8.1 | 2.24 | 63 | 51 | 215638965
HEIL | N5H8T36*K*AAA* | EA*5X48M21A* | *80CTL0701716B* | 35000 | 38000 | 15.2 | 11.7 | 8.1 | 2.24 | 63 | 51 | 215638964
BRYANT HEATING AND COOLING SYSTEMS | PH8TAN536**AA* | CAA**4821AM* | 88*TB48070C17*** | 35000 | 38000 | 15.2 | 11.7 | 8.1 | 2.24 | 63 | 51 | 215638962
BRYANT HEATING AND COOLING SYSTEMS | GH8TAN536**AA* | CAA**4821AM* | 88*TB48070C17*** | 35000 | 38000 | 15.2 | 11.7 | 8.1 | 2.24 | 63 | 51 | 215638961
BRYANT HEATING AND COOLING SYSTEMS | 248TAN036**AA* | CAA**4821AM* | 88*TB48070C17*** | 35000 | 38000 | 15.2 | 11.7 | 8.1 | 2.24 | 63 | 51 | 215638959
CARRIER | GH8TAN536**AA* | CAA**4821AM* | 58TN*B070C17**16 | 35000 | 38000 | 15.2 | 11.7 | 8.1 | 2.24 | 63 | 51 | 215638958
CARRIER | 27TPA836A**30* | CAA**4821AM* | 58TN*B070C17**16 | 35000 | 38000 | 15.2 | 11.7 | 8.1 | 2.24 | 63 | 51 | 215638956
MARATHERM | N5H8T24*K*AAA* | EA*5X24M17A* | *80CTL0901716B* | 22600 | 24600 | 16.5 | 12.5 | 8.1 | 2.04 | 59 | 45 | 215643801
KENMORE | N5H8T24*K*AAA* | EA*5X24M17A* | *80CTL0901716B* | 22600 | 24600 | 16.5 | 12.5 | 8.1 | 2.04 | 59 | 45 | 215643799
KEEPRITE | N5H8T24*K*AAA* | EA*5X24M17A* | *80CTL0901716B* | 22600 | 24600 | 16.5 | 12.5 | 8.1 | 2.04 | 59 | 45 | 215643798
DAY & NIGHT | N5H8T24*K*AAA* | EA*5X24M17A* | *80CTL0901716B* | 22600 | 24600 | 16.5 | 12.5 | 8.1 | 2.04 | 59 | 45 | 215643797
COMFORTMAKER | N5H8T24*K*AAA* | EA*5X24M17A* | *80CTL0901716B* | 22600 | 24600 | 16.5 | 12.5 | 8.1 | 2.04 | 59 | 45 | 215643795
ARCOAIRE | N5H8T24*K*AAA* | EA*5X24M17A* | *80CTL0901716B* | 22600 | 24600 | 16.5 | 12.5 | 8.1 | 2.04 | 59 | 45 | 215643794
AIRQUEST | N5H8T24*K*AAA* | EA*5X24M17A* | *80CTL0901716B* | 22600 | 24600 | 16.5 | 12.5 | 8.1 | 2.04 | 59 | 45 | 215643792
HEIL | N5H8T24*K*AAA* | EA*5X24M17A* | *80CTL0901716B* | 22600 | 24600 | 16.5 | 12.5 | 8.1 | 2.04 | 59 | 45 | 215643790
BRYANT HEATING AND COOLING SYSTEMS | PH8TAN524**AA* | CAA**2417AM* | 88*TB48090C17*** | 22600 | 24600 | 16.5 | 12.5 | 8.1 | 2.04 | 59 | 45 | 215643789
BRYANT HEATING AND COOLING SYSTEMS | GH8TAN524**AA* | CAA**2417AM* | 88*TB48090C17*** | 22600 | 24600 | 16.5 | 12.5 | 8.1 | 2.04 | 59 | 45 | 215643787
BRYANT HEATING AND COOLING SYSTEMS | 248TAN024**AA* | CAA**2417AM* | 88*TB48090C17*** | 22600 | 24600 | 16.5 | 12.5 | 8.1 | 2.04 | 59 | 45 | 215643786
CARRIER | GH8TAN524**AA* | CAA**2417AM* | 58TN*B090C17**16 | 22600 | 24600 | 16.5 | 12.5 | 8.1 | 2.04 | 59 | 45 | 215643784
CARRIER | 27TPA824A**30* | CAA**2417AM* | 58TN*B090C17**16 | 22600 | 24600 | 16.5 | 12.5 | 8.1 | 2.04 | 59 | 45 | 215643783
TEMPSTAR | N5H8T24*K*AAA* | EA*5X24M17A* | *80CTL0701716B* | 22600 | 24600 | 16.5 | 12.5 | 8.1 | 2.04 | 59 | 45 | 215643782
MARATHERM | N5H8T24*K*AAA* | EA*5X24M17A* | *80CTL0701716B* | 22600 | 24600 | 16.5 | 12.5 | 8.1 | 2.04 | 59 | 45 | 215643780
KENMORE | N5H8T24*K*AAA* | EA*5X24M17A* | *80CTL0701716B* | 22600 | 24600 | 16.5 | 12.5 | 8.1 | 2.04 | 59 | 45 | 215643779
KEEPRITE | N5H8T24*K*AAA* | EA*5X24M17A* | *80CTL0701716B* | 22600 | 24600 | 16.5 | 12.5 | 8.1 | 2.04 | 59 | 45 | 215643777
DAY & NIGHT | N5H8T24*K*AAA* | EA*5X24M17A* | *80CTL0701716B* | 22600 | 24600 | 16.5 | 12.5 | 8.1 | 2.04 | 59 | 45 | 215643776
COMFORTMAKER | N5H8T24*K*AAA* | EA*5X24M17A* | *80CTL0701716B* | 22600 | 24600 | 16.5 | 12.5 | 8.1 | 2.04 | 59 | 45 | 215643774
ARCOAIRE | N5H8T24*K*AAA* | EA*5X24M17A* | *80CTL0701716B* | 22600 | 24600 | 16.5 | 12.5 | 8.1 | 2.04 | 59 | 45 | 215643773
AIRQUEST | N5H8T24*K*AAA* | EA*5X24M17A* | *80CTL0701716B* | 22600 | 24600 | 16.5 | 12.5 | 8.1 | 2.04 | 59 | 45 | 215643771
HEIL | N5H8T24*K*AAA* | EA*5X24M17A* | *80CTL0701716B* | 22600 | 24600 | 16.5 | 12.5 | 8.1 | 2.04 | 59 | 45 | 215643770
BRYANT HEATING AND COOLING SYSTEMS | PH8TAN524**AA* | CAA**2417AM* | 88*TB48070C17*** | 22600 | 24600 | 16.5 | 12.5 | 8.1 | 2.04 | 59 | 45 | 215643768
BRYANT HEATING AND COOLING SYSTEMS | GH8TAN524**AA* | CAA**2417AM* | 88*TB48070C17*** | 22600 | 24600 | 16.5 | 12.5 | 8.1 | 2.04 | 59 | 45 | 215643767
CARRIER | GH8TAN524**AA* | CAA**2417AM* | 58TN*B070C14**12 | 22600 | 24600 | 17 | 12.5 | 8.1 | 2.04 | 59 | 45 | 215643743
CARRIER | 27TPA824A**30* | CAA**2417AM* | 58TN*B070C14**12 | 22600 | 24600 | 17 | 12.5 | 8.1 | 2.04 | 59 | 45 | 215643741
TEMPSTAR | N5H8T24*K*AAA* | EA*5X24M17A* | *80CTL0451712B* | 22600 | 24800 | 16.5 | 12 | 8.1 | 2.02 | 59 | 45 | 215643740
MARATHERM | N5H8T24*K*AAA* | EA*5X24M17A* | *80CTL0451712B* | 22600 | 24800 | 16.5 | 12 | 8.1 | 2.02 | 59 | 45 | 215643738
KENMORE | N5H8T24*K*AAA* | EA*5X24M17A* | *80CTL0451712B* | 22600 | 24800 | 16.5 | 12 | 8.1 | 2.02 | 59 | 45 | 215643737
KEEPRITE | N5H8T24*K*AAA* | EA*5X24M17A* | *80CTL0451712B* | 22600 | 24800 | 16.5 | 12 | 8.1 | 2.02 | 59 | 45 | 215643735
DAY & NIGHT | N5H8T24*K*AAA* | EA*5X24M17A* | *80CTL0451712B* | 22600 | 24800 | 16.5 | 12 | 8.1 | 2.02 | 59 | 45 | 215643734
COMFORTMAKER | N5H8T24*K*AAA* | EA*5X24M17A* | *80CTL0451712B* | 22600 | 24800 | 16.5 | 12 | 8.1 | 2.02 | 59 | 45 | 215643732
ARCOAIRE | N5H8T24*K*AAA* | EA*5X24M17A* | *80CTL0451712B* | 22600 | 24800 | 16.5 | 12 | 8.1 | 2.02 | 59 | 45 | 215643731
AIRQUEST | N5H8T24*K*AAA* | EA*5X24M17A* | *80CTL0451712B* | 22600 | 24800 | 16.5 | 12 | 8.1 | 2.02 | 59 | 45 | 215643729
HEIL | N5H8T24*K*AAA* | EA*5X24M17A* | *80CTL0451712B* | 22600 | 24800 | 16.5 | 12 | 8.1 | 2.02 | 59 | 45 | 215643728
BRYANT HEATING AND COOLING SYSTEMS | PH8TAN524**AA* | CAA**2417AM* | 88*TB36045C17*** | 22600 | 24800 | 16.5 | 12 | 8.1 | 2.02 | 59 | 45 | 215643726
BRYANT HEATING AND COOLING SYSTEMS | GH8TAN524**AA* | CAA**2417AM* | 88*TB36045C17*** | 22600 | 24800 | 16.5 | 12 | 8.1 | 2.02 | 59 | 45 | 215643724
BRYANT HEATING AND COOLING SYSTEMS | 248TAN024**AA* | CAA**2417AM* | 88*TB36045C17*** | 22600 | 24800 | 16.5 | 12 | 8.1 | 2.02 | 59 | 45 | 215643723
CARRIER | GH8TAN524**AA* | CAA**2417AM* | 58TN*B045C17**12 | 22600 | 24800 | 16.5 | 12 | 8.1 | 2.02 | 59 | 45 | 215643721
CARRIER | 27TPA824A**30* | CAA**2417AM* | 58TN*B045C17**12 | 22600 | 24800 | 16.5 | 12 | 8.1 | 2.02 | 59 | 45 | 215643720
TEMPSTAR | N5H8T24*K*AAA* | EA*5X24M17A* | *80VSL0901716B* | 22600 | 24600 | 17 | 12.5 | 8.1 | 2.04 | 59 | 45 | 215643664
KENMORE | N5H8T24*K*AAA* | EA*5X24M17A* | *80VSL0901716B* | 22600 | 24600 | 17 | 12.5 | 8.1 | 2.04 | 59 | 45 | 215643662
KEEPRITE | N5H8T36*K*AAA* | ESH5X48M12A* | OLV154F20A | 35800 | 38000 | 15.2 | 12 | 8.1 | 2.26 | 62 | 50 | 215642992
DAY & NIGHT | N5H8T36*K*AAA* | ESH5X48M12A* | OLV154F20A | 35800 | 38000 | 15.2 | 12 | 8.1 | 2.26 | 62 | 50 | 215642991
COMFORTMAKER | N5H8T36*K*AAA* | ESH5X48M12A* | OLV154F20A | 35800 | 38000 | 15.2 | 12 | 8.1 | 2.26 | 62 | 50 | 215642990
ARCOAIRE | N5H8T36*K*AAA* | ESH5X48M12A* | OLV154F20A | 35800 | 38000 | 15.2 | 12 | 8.1 | 2.26 | 62 | 50 | 215642988
AIRQUEST | N5H8T36*K*AAA* | ESH5X48M12A* | OLV154F20A | 35800 | 38000 | 15.2 | 12 | 8.1 | 2.26 | 62 | 50 | 215642987
HEIL | N5H8T36*K*AAA* | ESH5X48M12A* | OLV154F20A | 35800 | 38000 | 15.2 | 12 | 8.1 | 2.26 | 62 | 50 | 215642986
BRYANT HEATING AND COOLING SYSTEMS | PH8TAN536**AA* | CSAH*4812AM* | OVLAAB060154 | 35800 | 38000 | 15.2 | 12 | 8.1 | 2.26 | 62 | 50 | 215642984
BRYANT HEATING AND COOLING SYSTEMS | GH8TAN536**AA* | CSAH*4812AM* | OVLAAB060154 | 35800 | 38000 | 15.2 | 12 | 8.1 | 2.26 | 62 | 50 | 215642983
BRYANT HEATING AND COOLING SYSTEMS | 248TAN036**AA* | CSAH*4812AM* | OVLAAB060154 | 35800 | 38000 | 15.2 | 12 | 8.1 | 2.26 | 62 | 50 | 215642981
TEMPSTAR | N5H8T36*K*AAA* | ESH5X48M12A* | *96CTN1002122B* | 35400 | 38000 | 15.2 | 11.7 | 8.1 | 2.26 | 62 | 50 | 215642826
MARATHERM | N5H8T36*K*AAA* | ESH5X48M12A* | *96CTN1002122B* | 35400 | 38000 | 15.2 | 11.7 | 8.1 | 2.26 | 62 | 50 | 215642824
KENMORE | N5H8T36*K*AAA* | ESH5X48M12A* | *96CTN1002122B* | 35400 | 38000 | 15.2 | 11.7 | 8.1 | 2.26 | 62 | 50 | 215642823
KEEPRITE | N5H8T36*K*AAA* | ESH5X48M12A* | *96CTN1002122B* | 35400 | 38000 | 15.2 | 11.7 | 8.1 | 2.26 | 62 | 50 | 215642821
DAY & NIGHT | N5H8T36*K*AAA* | ESH5X48M12A* | *96CTN1002122B* | 35400 | 38000 | 15.2 | 11.7 | 8.1 | 2.26 | 62 | 50 | 215642820
COMFORTMAKER | N5H8T36*K*AAA* | ESH5X48M12A* | *96CTN1002122B* | 35400 | 38000 | 15.2 | 11.7 | 8.1 | 2.26 | 62 | 50 | 215642818
ARCOAIRE | N5H8T36*K*AAA* | ESH5X48M12A* | *96CTN1002122B* | 35400 | 38000 | 15.2 | 11.7 | 8.1 | 2.26 | 62 | 50 | 215642817
AIRQUEST | N5H8T36*K*AAA* | ESH5X48M12A* | *96CTN1002122B* | 35400 | 38000 | 15.2 | 11.7 | 8.1 | 2.26 | 62 | 50 | 215642815
HEIL | N5H8T36*K*AAA* | ESH5X48M12A* | *96CTN1002122B* | 35400 | 38000 | 15.2 | 11.7 | 8.1 | 2.26 | 62 | 50 | 215642814
BRYANT HEATING AND COOLING SYSTEMS | PH8TAN536**AA* | CSAH*4812AM* | 986TD66100C21*** | 35400 | 38000 | 15.2 | 11.7 | 8.1 | 2.26 | 62 | 50 | 215642813
BRYANT HEATING AND COOLING SYSTEMS | GH8TAN536**AA* | CSAH*4812AM* | 986TD66100C21*** | 35400 | 38000 | 15.2 | 11.7 | 8.1 | 2.26 | 62 | 50 | 215642811
BRYANT HEATING AND COOLING SYSTEMS | 248TAN036**AA* | CSAH*4812AM* | 986TD66100C21*** | 35400 | 38000 | 15.2 | 11.7 | 8.1 | 2.26 | 62 | 50 | 215642810
CARRIER | GH8TAN536**AA* | CSAH*4812AM* | 59TN6C100C21**22 | 35400 | 38000 | 15.2 | 11.7 | 8.1 | 2.26 | 62 | 50 | 215642808
CARRIER | 27TPA836A**30* | CSAH*4812AM* | 59TN6C100C21**22 | 35400 | 38000 | 15.2 | 11.7 | 8.1 | 2.26 | 62 | 50 | 215642806
TEMPSTAR | N5H8T36*K*AAA* | ESH5X48M12A* | *96CTN0802120B* | 35400 | 38000 | 15.2 | 12 | 8.1 | 2.26 | 62 | 50 | 215642805
MARATHERM | N5H8T36*K*AAA* | ESH5X48M12A* | *96CTN0802120B* | 35400 | 38000 | 15.2 | 12 | 8.1 | 2.26 | 62 | 50 | 215642803
KENMORE | N5H8T36*K*AAA* | ESH5X48M12A* | *96CTN0802120B* | 35400 | 38000 | 15.2 | 12 | 8.1 | 2.26 | 62 | 50 | 215642802
KEEPRITE | N5H8T36*K*AAA* | ESH5X48M12A* | *96CTN0802120B* | 35400 | 38000 | 15.2 | 12 | 8.1 | 2.26 | 62 | 50 | 215642800
DAY & NIGHT | N5H8T36*K*AAA* | ESH5X48M12A* | *96CTN0802120B* | 35400 | 38000 | 15.2 | 12 | 8.1 | 2.26 | 62 | 50 | 215642798
COMFORTMAKER | N5H8T36*K*AAA* | ESH5X48M12A* | *96CTN0802120B* | 35400 | 38000 | 15.2 | 12 | 8.1 | 2.26 | 62 | 50 | 215642797
ARCOAIRE | N5H8T36*K*AAA* | ESH5X48M12A* | *96CTN0802120B* | 35400 | 38000 | 15.2 | 12 | 8.1 | 2.26 | 62 | 50 | 215642795
AIRQUEST | N5H8T36*K*AAA* | ESH5X48M12A* | *96CTN0802120B* | 35400 | 38000 | 15.2 | 12 | 8.1 | 2.26 | 62 | 50 | 215642794
HEIL | N5H8T36*K*AAA* | ESH5X48M12A* | *96CTN0802120B* | 35400 | 38000 | 15.2 | 12 | 8.1 | 2.26 | 62 | 50 | 215642792
BRYANT HEATING AND COOLING SYSTEMS | PH8TAN536**AA* | CSAH*4812AM* | 986TD60080C21*** | 35400 | 38000 | 15.2 | 12 | 8.1 | 2.26 | 62 | 50 | 215642791
BRYANT HEATING AND COOLING SYSTEMS | GH8TAN536**AA* | CSAH*4812AM* | 986TD60080C21*** | 35400 | 38000 | 15.2 | 12 | 8.1 | 2.26 | 62 | 50 | 215642789
BRYANT HEATING AND COOLING SYSTEMS | 248TAN036**AA* | CSAH*4812AM* | 986TD60080C21*** | 35400 | 38000 | 15.2 | 12 | 8.1 | 2.26 | 62 | 50 | 215642788
CARRIER | GH8TAN536**AA* | CSAH*4812AM* | 59TN6C080C21**20 | 35400 | 38000 | 15.2 | 12 | 8.1 | 2.26 | 62 | 50 | 215642786
CARRIER | 27TPA836A**30* | CSAH*4812AM* | 59TN6C080C21**20 | 35400 | 38000 | 15.2 | 12 | 8.1 | 2.26 | 62 | 50 | 215642785
TEMPSTAR | N5H8T36*K*AAA* | EA*5X43M21A* | *80CTL1102120B* | 36000 | 38500 | 15.5 | 12 | 8.1 | 2.24 | 62 | 50 | 215637967
DAY & NIGHT | N5H8T36*K*AAA* | EA*5X43M21A* | *80CTL1102120B* | 36000 | 38500 | 15.5 | 12 | 8.1 | 2.24 | 62 | 50 | 215637961
ARCOAIRE | N5H8T36*K*AAA* | EA*5X43M21A* | *80CTL1102120B* | 36000 | 38500 | 15.5 | 12 | 8.1 | 2.24 | 62 | 50 | 215637958
MARATHERM | N5H8T36*K*AAA* | EA*5X43M21A* | *80CTL1102120B* | 36000 | 38500 | 15.5 | 12 | 8.1 | 2.24 | 62 | 50 | 215637966
KEEPRITE | N5H8T36*K*AAA* | EA*5X43M21A* | *80CTL1102120B* | 36000 | 38500 | 15.5 | 12 | 8.1 | 2.24 | 62 | 50 | 215637963
KENMORE | N5H8T36*K*AAA* | EA*5X43M21A* | *80CTL1102120B* | 36000 | 38500 | 15.5 | 12 | 8.1 | 2.24 | 62 | 50 | 215637964
HEIL | N5H8T36*K*AAA* | EA*5X43M21A* | *80CTL1102120B* | 36000 | 38500 | 15.5 | 12 | 8.1 | 2.24 | 62 | 50 | 215637955
COMFORTMAKER | N5H8T36*K*AAA* | EA*5X43M21A* | *80CTL1102120B* | 36000 | 38500 | 15.5 | 12 | 8.1 | 2.24 | 62 | 50 | 215637960
AIRQUEST | N5H8T36*K*AAA* | EA*5X43M21A* | *80CTL1102120B* | 36000 | 38500 | 15.5 | 12 | 8.1 | 2.24 | 62 | 50 | 215637957
BRYANT HEATING AND COOLING SYSTEMS | PH8TAN536**AA* | CAA**4321AM* | 88*TB60110C21*** | 36000 | 38500 | 15.5 | 12 | 8.1 | 2.24 | 62 | 50 | 215637954
BRYANT HEATING AND COOLING SYSTEMS | GH8TAN536**AA* | CAA**4321AM* | 88*TB60110C21*** | 36000 | 38500 | 15.5 | 12 | 8.1 | 2.24 | 62 | 50 | 215637953
BRYANT HEATING AND COOLING SYSTEMS | 248TAN036**AA* | CAA**4321AM* | 88*TB60110C21*** | 36000 | 38500 | 15.5 | 12 | 8.1 | 2.24 | 62 | 50 | 215637951
TEMPSTAR | N5H8T36*K*AAA* | EA*5X43M21A* | *95CSU1002122B* | 35800 | 38500 | 15.5 | 12 | 8.1 | 2.26 | 62 | 50 | 215638120
MARATHERM | N5H8T36*K*AAA* | EA*5X43M21A* | *95CSU1002122B* | 35800 | 38500 | 15.5 | 12 | 8.1 | 2.26 | 62 | 50 | 215638118
KENMORE | N5H8T36*K*AAA* | EA*5X43M21A* | *95CSU1002122B* | 35800 | 38500 | 15.5 | 12 | 8.1 | 2.26 | 62 | 50 | 215638117
KEEPRITE | N5H8T36*K*AAA* | EA*5X43M21A* | *95CSU1002122B* | 35800 | 38500 | 15.5 | 12 | 8.1 | 2.26 | 62 | 50 | 215638116
DAY & NIGHT | N5H8T36*K*AAA* | EA*5X43M21A* | *95CSU1002122B* | 35800 | 38500 | 15.5 | 12 | 8.1 | 2.26 | 62 | 50 | 215638114
COMFORTMAKER | N5H8T36*K*AAA* | EA*5X43M21A* | *95CSU1002122B* | 35800 | 38500 | 15.5 | 12 | 8.1 | 2.26 | 62 | 50 | 215638113
ARCOAIRE | N5H8T36*K*AAA* | EA*5X43M21A* | *95CSU1002122B* | 35800 | 38500 | 15.5 | 12 | 8.1 | 2.26 | 62 | 50 | 215638111
AIRQUEST | N5H8T36*K*AAA* | EA*5X43M21A* | *95CSU1002122B* | 35800 | 38500 | 15.5 | 12 | 8.1 | 2.26 | 62 | 50 | 215638110
HEIL | N5H8T36*K*AAA* | EA*5X43M21A* | *95CSU1002122B* | 35800 | 38500 | 15.5 | 12 | 8.1 | 2.26 | 62 | 50 | 215638108
BRYANT HEATING AND COOLING SYSTEMS | PH8TAN536**AA* | CAA**4321AM* | 935CB66100C21*** | 35800 | 38500 | 15.5 | 12 | 8.1 | 2.26 | 62 | 50 | 215638107
CARRIER | GH8TAN536**AA* | CAA**4321AM* | 58TN*B110C21**20 | 36000 | 38500 | 15.5 | 12 | 8.1 | 2.24 | 62 | 50 | 215637950
CARRIER | 27TPA836A**30* | CAA**4321AM* | 58TN*B110C21**20 | 36000 | 38500 | 15.5 | 12 | 8.1 | 2.24 | 62 | 50 | 215637948
TEMPSTAR | N5H8T36*K*AAA* | EA*5X43M21A* | *80CTL0902120B* | 35800 | 38500 | 15.5 | 12 | 8.1 | 2.24 | 62 | 50 | 215637947
MARATHERM | N5H8T36*K*AAA* | EA*5X43M21A* | *80CTL0902120B* | 35800 | 38500 | 15.5 | 12 | 8.1 | 2.24 | 62 | 50 | 215637945
KENMORE | N5H8T36*K*AAA* | EA*5X43M21A* | *80CTL0902120B* | 35800 | 38500 | 15.5 | 12 | 8.1 | 2.24 | 62 | 50 | 215637944
KEEPRITE | N5H8T36*K*AAA* | EA*5X43M21A* | *80CTL0902120B* | 35800 | 38500 | 15.5 | 12 | 8.1 | 2.24 | 62 | 50 | 215637943
DAY & NIGHT | N5H8T36*K*AAA* | EA*5X43M21A* | *80CTL0902120B* | 35800 | 38500 | 15.5 | 12 | 8.1 | 2.24 | 62 | 50 | 215637941
COMFORTMAKER | N5H8T36*K*AAA* | EA*5X43M21A* | *80CTL0902120B* | 35800 | 38500 | 15.5 | 12 | 8.1 | 2.24 | 62 | 50 | 215637940
ARCOAIRE | N5H8T36*K*AAA* | EA*5X43M21A* | *80CTL0902120B* | 35800 | 38500 | 15.5 | 12 | 8.1 | 2.24 | 62 | 50 | 215637938
AIRQUEST | N5H8T36*K*AAA* | EA*5X43M21A* | *80CTL0902120B* | 35800 | 38500 | 15.5 | 12 | 8.1 | 2.24 | 62 | 50 | 215637937
HEIL | N5H8T36*K*AAA* | EA*5X43M21A* | *80CTL0902120B* | 35800 | 38500 | 15.5 | 12 | 8.1 | 2.24 | 62 | 50 | 215637935
BRYANT HEATING AND COOLING SYSTEMS | PH8TAN536**AA* | CAA**4321AM* | 88*TB60090C21*** | 35800 | 38500 | 15.5 | 12 | 8.1 | 2.24 | 62 | 50 | 215637934
BRYANT HEATING AND COOLING SYSTEMS | GH8TAN536**AA* | CAA**4321AM* | 88*TB60090C21*** | 35800 | 38500 | 15.5 | 12 | 8.1 | 2.24 | 62 | 50 | 215637932
BRYANT HEATING AND COOLING SYSTEMS | 248TAN036**AA* | CAA**4321AM* | 88*TB60090C21*** | 35800 | 38500 | 15.5 | 12 | 8.1 | 2.24 | 62 | 50 | 215637931
CARRIER | GH8TAN536**AA* | CAA**4321AM* | 58TN*B090C21**20 | 35800 | 38500 | 15.5 | 12 | 8.1 | 2.24 | 62 | 50 | 215637929
CARRIER | 27TPA836A**30* | CAA**4321AM* | 58TN*B090C21**20 | 35800 | 38500 | 15.5 | 12 | 8.1 | 2.24 | 62 | 50 | 215637928
TEMPSTAR | N5H8T36*K*AAA* | EA*5X43M21A* | *80CTL0901716B* | 35800 | 38500 | 15.5 | 11.7 | 8.1 | 2.26 | 62 | 50 | 215637927
MARATHERM | N5H8T36*K*AAA* | EA*5X43M21A* | *80CTL0901716B* | 35800 | 38500 | 15.5 | 11.7 | 8.1 | 2.26 | 62 | 50 | 215637925
KENMORE | N5H8T36*K*AAA* | EA*5X43M21A* | *80CTL0901716B* | 35800 | 38500 | 15.5 | 11.7 | 8.1 | 2.26 | 62 | 50 | 215637924
KEEPRITE | N5H8T36*K*AAA* | EA*5X43M21A* | *80CTL0901716B* | 35800 | 38500 | 15.5 | 11.7 | 8.1 | 2.26 | 62 | 50 | 215637922
DAY & NIGHT | N5H8T36*K*AAA* | EA*5X43M21A* | *80CTL0901716B* | 35800 | 38500 | 15.5 | 11.7 | 8.1 | 2.26 | 62 | 50 | 215637921
COMFORTMAKER | N5H8T36*K*AAA* | EA*5X43M21A* | *80CTL0901716B* | 35800 | 38500 | 15.5 | 11.7 | 8.1 | 2.26 | 62 | 50 | 215637920
TEMPSTAR | N5H8T24*K*AAA* | EA*5X30M17A* | OMV112K14A | 23000 | 24800 | 17 | 12 | 8.1 | 2.02 | 59 | 45 | 215646166
MARATHERM | N5H8T24*K*AAA* | EA*5X30M17A* | OMV112K14A | 23000 | 24800 | 17 | 12 | 8.1 | 2.02 | 59 | 45 | 215646165
KENMORE | N5H8T24*K*AAA* | EA*5X30M17A* | OMV112K14A | 23000 | 24800 | 17 | 12 | 8.1 | 2.02 | 59 | 45 | 215646163
KEEPRITE | N5H8T24*K*AAA* | EA*5X30M17A* | OMV112K14A | 23000 | 24800 | 17 | 12 | 8.1 | 2.02 | 59 | 45 | 215646162
DAY & NIGHT | N5H8T24*K*AAA* | EA*5X30M17A* | OMV112K14A | 23000 | 24800 | 17 | 12 | 8.1 | 2.02 | 59 | 45 | 215646160
COMFORTMAKER | N5H8T24*K*AAA* | EA*5X30M17A* | OMV112K14A | 23000 | 24800 | 17 | 12 | 8.1 | 2.02 | 59 | 45 | 215646159
ARCOAIRE | N5H8T24*K*AAA* | EA*5X30M17A* | OMV112K14A | 23000 | 24800 | 17 | 12 | 8.1 | 2.02 | 59 | 45 | 215646158
AIRQUEST | N5H8T24*K*AAA* | EA*5X30M17A* | OMV112K14A | 23000 | 24800 | 17 | 12 | 8.1 | 2.02 | 59 | 45 | 215646156
HEIL | N5H8T24*K*AAA* | EA*5X30M17A* | OMV112K14A | 23000 | 24800 | 17 | 12 | 8.1 | 2.02 | 59 | 45 | 215646155
BRYANT HEATING AND COOLING SYSTEMS | PH8TAN524**AA* | CAA**3017AM* | OVMAAB042112 | 23000 | 24800 | 17 | 12 | 8.1 | 2.02 | 59 | 45 | 215646153
BRYANT HEATING AND COOLING SYSTEMS | GH8TAN524**AA* | CAA**3017AM* | OVMAAB042112 | 23000 | 24800 | 17 | 12 | 8.1 | 2.02 | 59 | 45 | 215646152
BRYANT HEATING AND COOLING SYSTEMS | 248TAN024**AA* | CAA**3017AM* | OVMAAB042112 | 23000 | 24800 | 17 | 12 | 8.1 | 2.02 | 59 | 45 | 215646150
CARRIER | GH8TAN524**AA* | CAA**3017AM* | OVMAAB042112 | 23000 | 24800 | 17 | 12 | 8.1 | 2.02 | 59 | 45 | 215646149
CARRIER | 27TPA824A**30* | CAA**3017AM* | OVMAAB042112 | 23000 | 24800 | 17 | 12 | 8.1 | 2.02 | 59 | 45 | 215646147
TEMPSTAR | N5H8T24*K*AAA* | EA*5X30M17A* | OLV098A12* | 22800 | 24800 | 16.5 | 12 | 8.1 | 2.02 | 59 | 45 | 215646126
MARATHERM | N5H8T24*K*AAA* | EA*5X30M17A* | OLV098A12* | 22800 | 24800 | 16.5 | 12 | 8.1 | 2.02 | 59 | 45 | 215646125
KENMORE | N5H8T24*K*AAA* | EA*5X30M17A* | OLV098A12* | 22800 | 24800 | 16.5 | 12 | 8.1 | 2.02 | 59 | 45 | 215646123
KEEPRITE | N5H8T24*K*AAA* | EA*5X30M17A* | OLV098A12* | 22800 | 24800 | 16.5 | 12 | 8.1 | 2.02 | 59 | 45 | 215646122
DAY & NIGHT | N5H8T24*K*AAA* | EA*5X30M17A* | OLV098A12* | 22800 | 24800 | 16.5 | 12 | 8.1 | 2.02 | 59 | 45 | 215646120
COMFORTMAKER | N5H8T24*K*AAA* | EA*5X30M17A* | OLV098A12* | 22800 | 24800 | 16.5 | 12 | 8.1 | 2.02 | 59 | 45 | 215646119
ARCOAIRE | N5H8T24*K*AAA* | EA*5X30M17A* | OLV098A12* | 22800 | 24800 | 16.5 | 12 | 8.1 | 2.02 | 59 | 45 | 215646118
AIRQUEST | N5H8T24*K*AAA* | EA*5X30M17A* | OLV098A12* | 22800 | 24800 | 16.5 | 12 | 8.1 | 2.02 | 59 | 45 | 215646116
HEIL | N5H8T24*K*AAA* | EA*5X30M17A* | OLV098A12* | 22800 | 24800 | 16.5 | 12 | 8.1 | 2.02 | 59 | 45 | 215646115
BRYANT HEATING AND COOLING SYSTEMS | PH8TAN524**AA* | CAA**3017AM* | OVLAAB036098 | 22800 | 24800 | 16.5 | 12 | 8.1 | 2.02 | 59 | 45 | 215646113
BRYANT HEATING AND COOLING SYSTEMS | GH8TAN524**AA* | CAA**3017AM* | OVLAAB036098 | 22800 | 24800 | 16.5 | 12 | 8.1 | 2.02 | 59 | 45 | 215646112
BRYANT HEATING AND COOLING SYSTEMS | 248TAN024**AA* | CAA**3017AM* | OVLAAB036098 | 22800 | 24800 | 16.5 | 12 | 8.1 | 2.02 | 59 | 45 | 215646111
CARRIER | GH8TAN524**AA* | CAA**3017AM* | OVLAAB036098 | 22800 | 24800 | 16.5 | 12 | 8.1 | 2.02 | 59 | 45 | 215646109
CARRIER | 27TPA824A**30* | CAA**3017AM* | OVLAAB036098 | 22800 | 24800 | 16.5 | 12 | 8.1 | 2.02 | 59 | 45 | 215646108
TEMPSTAR | N5H8T36*K*AAA* | ESH5X42M12A* | *80CSU0802120A* | 35600 | 38000 | 15.2 | 11.7 | 8.1 | 2.24 | 63 | 51 | 215640799
MARATHERM | N5H8T36*K*AAA* | ESH5X42M12A* | *80CSU0802120A* | 35600 | 38000 | 15.2 | 11.7 | 8.1 | 2.24 | 63 | 51 | 215640798
KENMORE | N5H8T36*K*AAA* | ESH5X42M12A* | *80CSU0802120A* | 35600 | 38000 | 15.2 | 11.7 | 8.1 | 2.24 | 63 | 51 | 215640796
KEEPRITE | N5H8T36*K*AAA* | ESH5X42M12A* | *80CSU0802120A* | 35600 | 38000 | 15.2 | 11.7 | 8.1 | 2.24 | 63 | 51 | 215640795
DAY & NIGHT | N5H8T36*K*AAA* | ESH5X42M12A* | *80CSU0802120A* | 35600 | 38000 | 15.2 | 11.7 | 8.1 | 2.24 | 63 | 51 | 215640793
COMFORTMAKER | N5H8T36*K*AAA* | ESH5X42M12A* | *80CSU0802120A* | 35600 | 38000 | 15.2 | 11.7 | 8.1 | 2.24 | 63 | 51 | 215640792
ARCOAIRE | N5H8T36*K*AAA* | ESH5X42M12A* | *80CSU0802120A* | 35600 | 38000 | 15.2 | 11.7 | 8.1 | 2.24 | 63 | 51 | 215640791
AIRQUEST | N5H8T36*K*AAA* | ESH5X42M12A* | *80CSU0802120A* | 35600 | 38000 | 15.2 | 11.7 | 8.1 | 2.24 | 63 | 51 | 215640789
HEIL | N5H8T36*K*AAA* | ESH5X42M12A* | *80CSU0802120A* | 35600 | 38000 | 15.2 | 11.7 | 8.1 | 2.24 | 63 | 51 | 215640788
BRYANT HEATING AND COOLING SYSTEMS | PH8TAN536**AA* | CSAH*4212AM* | 83*CA60080C21*** | 35600 | 38000 | 15.2 | 11.7 | 8.1 | 2.24 | 63 | 51 | 215640786
BRYANT HEATING AND COOLING SYSTEMS | GH8TAN536**AA* | CSAH*4212AM* | 83*CA60080C21*** | 35600 | 38000 | 15.2 | 11.7 | 8.1 | 2.24 | 63 | 51 | 215640784
BRYANT HEATING AND COOLING SYSTEMS | 248TAN036**AA* | CSAH*4212AM* | 83*CA60080C21*** | 35600 | 38000 | 15.2 | 11.7 | 8.1 | 2.24 | 63 | 51 | 215640783
CARRIER | GH8TAN536**AA* | CSAH*4212AM* | 58CU*A080C21**20 | 35600 | 38000 | 15.2 | 11.7 | 8.1 | 2.24 | 63 | 51 | 215640782
CARRIER | 27TPA836A**30* | CSAH*4212AM* | 58CU*A080C21**20 | 35600 | 38000 | 15.2 | 11.7 | 8.1 | 2.24 | 63 | 51 | 215640780
KENMORE | N5H8T36*K*AAA* | EA*5X37M21A* | *95MSU1002122A* | 36000 | 38500 | 15.5 | 12 | 8.1 | 2.26 | 62 | 50 | 215636154
KEEPRITE | N5H8T36*K*AAA* | EA*5X37M21A* | *95MSU1002122A* | 36000 | 38500 | 15.5 | 12 | 8.1 | 2.26 | 62 | 50 | 215636152
DAY & NIGHT | N5H8T36*K*AAA* | EA*5X37M21A* | *95MSU1002122A* | 36000 | 38500 | 15.5 | 12 | 8.1 | 2.26 | 62 | 50 | 215636151
COMFORTMAKER | N5H8T36*K*AAA* | EA*5X37M21A* | *95MSU1002122A* | 36000 | 38500 | 15.5 | 12 | 8.1 | 2.26 | 62 | 50 | 215636149
TEMPSTAR | N5H8T36*K*AAA* | EA*5X37M21A* | *95MSU1002122A* | 36000 | 38500 | 15.5 | 12 | 8.1 | 2.26 | 62 | 50 | 215636157
MARATHERM | N5H8T36*K*AAA* | EA*5X37M21A* | *95MSU1002122A* | 36000 | 38500 | 15.5 | 12 | 8.1 | 2.26 | 62 | 50 | 215636155
ARCOAIRE | N5H8T36*K*AAA* | EA*5X37M21A* | *95MSU1002122A* | 36000 | 38500 | 15.5 | 12 | 8.1 | 2.26 | 62 | 50 | 215636147
AIRQUEST | N5H8T36*K*AAA* | EA*5X37M21A* | *95MSU1002122A* | 36000 | 38500 | 15.5 | 12 | 8.1 | 2.26 | 62 | 50 | 215636146
HEIL | N5H8T36*K*AAA* | EA*5X37M21A* | *95MSU1002122A* | 36000 | 38500 | 15.5 | 12 | 8.1 | 2.26 | 62 | 50 | 215636144
BRYANT HEATING AND COOLING SYSTEMS | PH8TAN536**AA* | CAA**3721AM* | 935SB66100M21*** | 36000 | 38500 | 15.5 | 12 | 8.1 | 2.26 | 62 | 50 | 215636143
BRYANT HEATING AND COOLING SYSTEMS | GH8TAN536**AA* | CAA**3721AM* | 935SB66100M21*** | 36000 | 38500 | 15.5 | 12 | 8.1 | 2.26 | 62 | 50 | 215636141
BRYANT HEATING AND COOLING SYSTEMS | 248TAN036**AA* | CAA**3721AM* | 935SB66100M21*** | 36000 | 38500 | 15.5 | 12 | 8.1 | 2.26 | 62 | 50 | 215636139
CARRIER | GH8TAN536**AA* | CAA**3721AM* | 59SU5B100M21**22 | 36000 | 38500 | 15.5 | 12 | 8.1 | 2.26 | 62 | 50 | 215636138
CARRIER | 27TPA836A**30* | CAA**3721AM* | 59SU5B100M21**22 | 36000 | 38500 | 15.5 | 12 | 8.1 | 2.26 | 62 | 50 | 215636136
TEMPSTAR | N5H8T36*K*AAA* | EA*5X37M21A* | *95MSU1002120A* | 36000 | 38500 | 15.5 | 11.7 | 8.1 | 2.24 | 62 | 50 | 215636134
MARATHERM | N5H8T36*K*AAA* | EA*5X37M21A* | *95MSU1002120A* | 36000 | 38500 | 15.5 | 11.7 | 8.1 | 2.24 | 62 | 50 | 215636133
KENMORE | N5H8T36*K*AAA* | EA*5X37M21A* | *95MSU1002120A* | 36000 | 38500 | 15.5 | 11.7 | 8.1 | 2.24 | 62 | 50 | 215636131
KEEPRITE | N5H8T36*K*AAA* | EA*5X37M21A* | *95MSU1002120A* | 36000 | 38500 | 15.5 | 11.7 | 8.1 | 2.24 | 62 | 50 | 215636130
DAY & NIGHT | N5H8T36*K*AAA* | EA*5X37M21A* | *95MSU1002120A* | 36000 | 38500 | 15.5 | 11.7 | 8.1 | 2.24 | 62 | 50 | 215636128
COMFORTMAKER | N5H8T36*K*AAA* | EA*5X37M21A* | *95MSU1002120A* | 36000 | 38500 | 15.5 | 11.7 | 8.1 | 2.24 | 62 | 50 | 215636127
ARCOAIRE | N5H8T36*K*AAA* | EA*5X37M21A* | *95MSU1002120A* | 36000 | 38500 | 15.5 | 11.7 | 8.1 | 2.24 | 62 | 50 | 215636125
AIRQUEST | N5H8T36*K*AAA* | EA*5X37M21A* | *95MSU1002120A* | 36000 | 38500 | 15.5 | 11.7 | 8.1 | 2.24 | 62 | 50 | 215636124
COMFORTMAKER | N5H8T36*K*AAA* | ESH5X48M12A* | *95MSU1002122A* | 35600 | 38000 | 15.2 | 12 | 8.1 | 2.26 | 62 | 50 | 215642756
TEMPSTAR | N5H8T36*K*AAA* | EA*5X42M21A* | *95CSU1002122B* | 34600 | 37600 | 15.2 | 11.7 | 8.1 | 2.24 | 63 | 50 | 215636990
MARATHERM | N5H8T36*K*AAA* | EA*5X42M21A* | *95CSU1002122B* | 34600 | 37600 | 15.2 | 11.7 | 8.1 | 2.24 | 63 | 50 | 215636988
KENMORE | N5H8T36*K*AAA* | EA*5X42M21A* | *95CSU1002122B* | 34600 | 37600 | 15.2 | 11.7 | 8.1 | 2.24 | 63 | 50 | 215636987
KEEPRITE | N5H8T36*K*AAA* | EA*5X42M21A* | *95CSU1002122B* | 34600 | 37600 | 15.2 | 11.7 | 8.1 | 2.24 | 63 | 50 | 215636985
DAY & NIGHT | N5H8T36*K*AAA* | EA*5X42M21A* | *95CSU1002122B* | 34600 | 37600 | 15.2 | 11.7 | 8.1 | 2.24 | 63 | 50 | 215636984
COMFORTMAKER | N5H8T36*K*AAA* | EA*5X42M21A* | *95CSU1002122B* | 34600 | 37600 | 15.2 | 11.7 | 8.1 | 2.24 | 63 | 50 | 215636982
BRYANT HEATING AND COOLING SYSTEMS | GH8TAN536**AA* | CAA**4221AM* | 935CB66100C21*** | 34600 | 37600 | 15.2 | 11.7 | 8.1 | 2.24 | 63 | 50 | 215636973
BRYANT HEATING AND COOLING SYSTEMS | 248TAN036**AA* | CAA**4221AM* | 935CB66100C21*** | 34600 | 37600 | 15.2 | 11.7 | 8.1 | 2.24 | 63 | 50 | 215636971
AIRQUEST | N5H8T36*K*AAA* | EA*5X42M21A* | *95CSU1002122B* | 34600 | 37600 | 15.2 | 11.7 | 8.1 | 2.24 | 63 | 50 | 215636979
CARRIER | 27TPA836A**30* | CAA**4221AM* | 59CU5B100C21**22 | 34600 | 37600 | 15.2 | 11.7 | 8.1 | 2.24 | 63 | 50 | 215636967
BRYANT HEATING AND COOLING SYSTEMS | PH8TAN536**AA* | CAA**4221AM* | 935CB66100C21*** | 34600 | 37600 | 15.2 | 11.7 | 8.1 | 2.24 | 63 | 50 | 215636975
ARCOAIRE | N5H8T36*K*AAA* | EA*5X42M21A* | *95CSU1002122B* | 34600 | 37600 | 15.2 | 11.7 | 8.1 | 2.24 | 63 | 50 | 215636981
HEIL | N5H8T36*K*AAA* | EA*5X42M21A* | *95CSU1002122B* | 34600 | 37600 | 15.2 | 11.7 | 8.1 | 2.24 | 63 | 50 | 215636977
CARRIER | GH8TAN536**AA* | CAA**4221AM* | 59CU5B100C21**22 | 34600 | 37600 | 15.2 | 11.7 | 8.1 | 2.24 | 63 | 50 | 215636969
ECOTEMP | W5H8T36*K*AAA* | W5A*42M21XA* | WFET110C066A* | 34600 | 37600 | 15.2 | 11.7 | 8.1 | 2.24 | 62 | 50 | 215636911
WEATHERMAKER | PH8TAN536**AA* | CAA**3721AM* | PG96VTAB60080C** | 35800 | 38500 | 15.5 | 11.7 | 8.1 | 2.26 | 62 | 50 | 215636323
BROCK | PH8TAN536**AA* | CAA**3721AM* | PG96VTAB60080C** | 35800 | 38500 | 15.5 | 11.7 | 8.1 | 2.26 | 62 | 50 | 215636321
PAYNE HEATING AND COOLING | PH8TAN536**AA* | CAA**3721AM* | PG96VTAB60080C** | 35800 | 38500 | 15.5 | 11.7 | 8.1 | 2.26 | 62 | 50 | 215636320
BRYANT HEATING AND COOLING SYSTEMS | PH8TAN536**AA* | CAA**3721AM* | 926TC60080V21*** | 35800 | 38500 | 15.5 | 11.7 | 8.1 | 2.26 | 62 | 50 | 215636318
BRYANT HEATING AND COOLING SYSTEMS | GH8TAN536**AA* | CAA**3721AM* | 926TC60080V21*** | 35800 | 38500 | 15.5 | 11.7 | 8.1 | 2.26 | 62 | 50 | 215636317
BRYANT HEATING AND COOLING SYSTEMS | GH8TAN536**AA* | CAA**3721AM* | 83*CA36040C17*** | 35800 | 38500 | 15.2 | 11.7 | 8.1 | 2.22 | 63 | 51 | 215635604
BRYANT HEATING AND COOLING SYSTEMS | 248TAN036**AA* | CAA**3721AM* | 83*CA36040C17*** | 35800 | 38500 | 15.2 | 11.7 | 8.1 | 2.22 | 63 | 51 | 215635603
CARRIER | GH8TAN536**AA* | CAA**3721AM* | 58CU*A040C17**12 | 35800 | 38500 | 15.2 | 11.7 | 8.1 | 2.22 | 63 | 51 | 215635602
CARRIER | 27TPA836A**30* | CAA**3721AM* | 58CU*A040C17**12 | 35800 | 38500 | 15.2 | 11.7 | 8.1 | 2.22 | 63 | 51 | 215635601
BROCK | PH8TAN536**AA* | CAA**3717AM* | PG96VTAB48080B** | 34600 | 37600 | 15.2 | 11.7 | 8.1 | 2.24 | 63 | 50 | 215635547
PAYNE HEATING AND COOLING | PH8TAN536**AA* | CAA**3717AM* | PG96VTAB48080B** | 34600 | 37600 | 15.2 | 11.7 | 8.1 | 2.24 | 63 | 50 | 215635546
CARRIER | 27TPA824A**30* | CAA**2417AM* | 59MN7C080C17**14 | 22600 | 24600 | 16.5 | 12.5 | 8.1 | 2.04 | 59 | 45 | 215643925
TEMPSTAR | N5H8T24*K*AAA* | EA*5X24M17A* | *97CMN0601714B* | 22600 | 24600 | 16.5 | 12 | 8.1 | 2.04 | 59 | 45 | 215643923
MARATHERM | N5H8T24*K*AAA* | EA*5X24M17A* | *97CMN0601714B* | 22600 | 24600 | 16.5 | 12 | 8.1 | 2.04 | 59 | 45 | 215643922
KENMORE | N5H8T24*K*AAA* | EA*5X24M17A* | *97CMN0601714B* | 22600 | 24600 | 16.5 | 12 | 8.1 | 2.04 | 59 | 45 | 215643920
KEEPRITE | N5H8T24*K*AAA* | EA*5X24M17A* | *97CMN0601714B* | 22600 | 24600 | 16.5 | 12 | 8.1 | 2.04 | 59 | 45 | 215643919
DAY & NIGHT | N5H8T24*K*AAA* | EA*5X24M17A* | *97CMN0601714B* | 22600 | 24600 | 16.5 | 12 | 8.1 | 2.04 | 59 | 45 | 215643917
COMFORTMAKER | N5H8T24*K*AAA* | EA*5X24M17A* | *97CMN0601714B* | 22600 | 24600 | 16.5 | 12 | 8.1 | 2.04 | 59 | 45 | 215643916
ARCOAIRE | N5H8T24*K*AAA* | EA*5X24M17A* | *97CMN0601714B* | 22600 | 24600 | 16.5 | 12 | 8.1 | 2.04 | 59 | 45 | 215643914
AIRQUEST | N5H8T24*K*AAA* | EA*5X24M17A* | *97CMN0601714B* | 22600 | 24600 | 16.5 | 12 | 8.1 | 2.04 | 59 | 45 | 215643913
HEIL | N5H8T24*K*AAA* | EA*5X24M17A* | *97CMN0601714B* | 22600 | 24600 | 16.5 | 12 | 8.1 | 2.04 | 59 | 45 | 215643911
BRYANT HEATING AND COOLING SYSTEMS | PH8TAN524**AA* | CAA**2417AM* | 987MC42060C17*** | 22600 | 24600 | 16.5 | 12 | 8.1 | 2.04 | 59 | 45 | 215643910
BRYANT HEATING AND COOLING SYSTEMS | GH8TAN524**AA* | CAA**2417AM* | 987MC42060C17*** | 22600 | 24600 | 16.5 | 12 | 8.1 | 2.04 | 59 | 45 | 215643908
BRYANT HEATING AND COOLING SYSTEMS | 248TAN024**AA* | CAA**2417AM* | 987MC42060C17*** | 22600 | 24600 | 16.5 | 12 | 8.1 | 2.04 | 59 | 45 | 215643907
CARRIER | GH8TAN524**AA* | CAA**2417AM* | 59MN7C060C17**14 | 22600 | 24600 | 16.5 | 12 | 8.1 | 2.04 | 59 | 45 | 215643905
CARRIER | 27TPA824A**30* | CAA**2417AM* | 59MN7C060C17**14 | 22600 | 24600 | 16.5 | 12 | 8.1 | 2.04 | 59 | 45 | 215643903
ECOTEMP | W5H8T24*K*AAA* | W5A*24M17XA* | WFET090B048A* | 22600 | 24600 | 17 | 12.5 | 8.1 | 2.04 | 59 | 45 | 215643881
GRANDAIRE | W5H8T24*K*AAA* | W5A*24M17XA* | WFET090B048A* | 22600 | 24600 | 17 | 12.5 | 8.1 | 2.04 | 59 | 45 | 215643880
WEATHERMAKER | PH8TAN524**AA* | CAA**2417AM* | PG80VTLB48090B** | 22600 | 24600 | 17 | 12.5 | 8.1 | 2.04 | 59 | 45 | 215643878
BROCK | PH8TAN524**AA* | CAA**2417AM* | PG80VTLB48090B** | 22600 | 24600 | 17 | 12.5 | 8.1 | 2.04 | 59 | 45 | 215643876
PAYNE HEATING AND COOLING | PH8TAN524**AA* | CAA**2417AM* | PG80VTLB48090B** | 22600 | 24600 | 17 | 12.5 | 8.1 | 2.04 | 59 | 45 | 215643875
BRYANT HEATING AND COOLING SYSTEMS | PH8TAN524**AA* | CAA**2417AM* | 82*TB48090V17*** | 22600 | 24600 | 17 | 12.5 | 8.1 | 2.04 | 59 | 45 | 215643874
BRYANT HEATING AND COOLING SYSTEMS | GH8TAN524**AA* | CAA**2417AM* | 82*TB48090V17*** | 22600 | 24600 | 17 | 12.5 | 8.1 | 2.04 | 59 | 45 | 215643872
TEMPSTAR | N5H8T24*K*AAA* | EA*5X24M17A* | *97CMN0801714B* | 22600 | 24600 | 16.5 | 12.5 | 8.1 | 2.04 | 59 | 45 | 215643944
MARATHERM | N5H8T24*K*AAA* | EA*5X24M17A* | *97CMN0801714B* | 22600 | 24600 | 16.5 | 12.5 | 8.1 | 2.04 | 59 | 45 | 215643942
KENMORE | N5H8T24*K*AAA* | EA*5X24M17A* | *97CMN0801714B* | 22600 | 24600 | 16.5 | 12.5 | 8.1 | 2.04 | 59 | 45 | 215643941
KEEPRITE | N5H8T24*K*AAA* | EA*5X24M17A* | *97CMN0801714B* | 22600 | 24600 | 16.5 | 12.5 | 8.1 | 2.04 | 59 | 45 | 215643939
DAY & NIGHT | N5H8T24*K*AAA* | EA*5X24M17A* | *97CMN0801714B* | 22600 | 24600 | 16.5 | 12.5 | 8.1 | 2.04 | 59 | 45 | 215643938
COMFORTMAKER | N5H8T24*K*AAA* | EA*5X24M17A* | *97CMN0801714B* | 22600 | 24600 | 16.5 | 12.5 | 8.1 | 2.04 | 59 | 45 | 215643936
ARCOAIRE | N5H8T24*K*AAA* | EA*5X24M17A* | *97CMN0801714B* | 22600 | 24600 | 16.5 | 12.5 | 8.1 | 2.04 | 59 | 45 | 215643935
AIRQUEST | N5H8T24*K*AAA* | EA*5X24M17A* | *97CMN0801714B* | 22600 | 24600 | 16.5 | 12.5 | 8.1 | 2.04 | 59 | 45 | 215643934
HEIL | N5H8T24*K*AAA* | EA*5X24M17A* | *97CMN0801714B* | 22600 | 24600 | 16.5 | 12.5 | 8.1 | 2.04 | 59 | 45 | 215643932
BRYANT HEATING AND COOLING SYSTEMS | PH8TAN524**AA* | CAA**2417AM* | 987MC42080C17*** | 22600 | 24600 | 16.5 | 12.5 | 8.1 | 2.04 | 59 | 45 | 215643931
BRYANT HEATING AND COOLING SYSTEMS | GH8TAN524**AA* | CAA**2417AM* | 987MC42080C17*** | 22600 | 24600 | 16.5 | 12.5 | 8.1 | 2.04 | 59 | 45 | 215643929
BRYANT HEATING AND COOLING SYSTEMS | 248TAN024**AA* | CAA**2417AM* | 987MC42080C17*** | 22600 | 24600 | 16.5 | 12.5 | 8.1 | 2.04 | 59 | 45 | 215643928
CARRIER | GH8TAN524**AA* | CAA**2417AM* | 59MN7C080C17**14 | 22600 | 24600 | 16.5 | 12.5 | 8.1 | 2.04 | 59 | 45 | 215643926
BRYANT HEATING AND COOLING SYSTEMS | 248TAN024**AA* | CAA**2417AM* | 82*TB48090V17*** | 22600 | 24600 | 17 | 12.5 | 8.1 | 2.04 | 59 | 45 | 215643871
CARRIER | GH8TAN524**AA* | CAA**2417AM* | 58TP*B090V17**16 | 22600 | 24600 | 17 | 12.5 | 8.1 | 2.04 | 59 | 45 | 215643869
CARRIER | 27TPA824A**30* | CAA**2417AM* | 58TP*B090V17**16 | 22600 | 24600 | 17 | 12.5 | 8.1 | 2.04 | 59 | 45 | 215643868
TEMPSTAR | N5H8T36*K*AAA* | EA*5X37M17A* | *80CSU0601716A* | 35000 | 38000 | 15.2 | 11.7 | 8.1 | 2.22 | 63 | 51 | 215635155
MARATHERM | N5H8T36*K*AAA* | EA*5X37M17A* | *80CSU0601716A* | 35000 | 38000 | 15.2 | 11.7 | 8.1 | 2.22 | 63 | 51 | 215635154
KENMORE | N5H8T36*K*AAA* | EA*5X37M17A* | *80CSU0601716A* | 35000 | 38000 | 15.2 | 11.7 | 8.1 | 2.22 | 63 | 51 | 215635153
KEEPRITE | N5H8T36*K*AAA* | EA*5X37M17A* | *80CSU0601716A* | 35000 | 38000 | 15.2 | 11.7 | 8.1 | 2.22 | 63 | 51 | 215635152
DAY & NIGHT | N5H8T36*K*AAA* | EA*5X37M17A* | *80CSU0601716A* | 35000 | 38000 | 15.2 | 11.7 | 8.1 | 2.22 | 63 | 51 | 215635151
COMFORTMAKER | N5H8T36*K*AAA* | EA*5X37M17A* | *80CSU0601716A* | 35000 | 38000 | 15.2 | 11.7 | 8.1 | 2.22 | 63 | 51 | 215635150
ARCOAIRE | N5H8T36*K*AAA* | EA*5X37M17A* | *80CSU0601716A* | 35000 | 38000 | 15.2 | 11.7 | 8.1 | 2.22 | 63 | 51 | 215635149
AIRQUEST | N5H8T36*K*AAA* | EA*5X37M17A* | *80CSU0601716A* | 35000 | 38000 | 15.2 | 11.7 | 8.1 | 2.22 | 63 | 51 | 215635148
HEIL | N5H8T36*K*AAA* | EA*5X37M17A* | *80CSU0601716A* | 35000 | 38000 | 15.2 | 11.7 | 8.1 | 2.22 | 63 | 51 | 215635147
BRYANT HEATING AND COOLING SYSTEMS | PH8TAN536**AA* | CAA**3717AM* | 83*CA48060C17*** | 35000 | 38000 | 15.2 | 11.7 | 8.1 | 2.22 | 63 | 51 | 215635146
CARRIER | GH8TAN536**AA* | CSAH*4812AM* | GG96VTAB60100C** | 35400 | 38000 | 15.2 | 11.7 | 8.1 | 2.26 | 62 | 50 | 215642908
CARRIER | GH8TAN536**AA* | CSAH*4812AM* | 59TP6C100V21**20 | 35400 | 38000 | 15.2 | 11.7 | 8.1 | 2.26 | 62 | 50 | 215642906
CARRIER | 27TPA836A**30* | CSAH*4812AM* | GG96VTAB60100C** | 35400 | 38000 | 15.2 | 11.7 | 8.1 | 2.26 | 62 | 50 | 215642904
CARRIER | 27TPA836A**30* | CSAH*4812AM* | 59TP6C100V21**20 | 35400 | 38000 | 15.2 | 11.7 | 8.1 | 2.26 | 62 | 50 | 215642903
TEMPSTAR | N5H8T36*K*AAA* | ESH5X42M12A* | OLV154F20A | 35600 | 38000 | 15.2 | 11.7 | 8.1 | 2.26 | 62 | 50 | 215641952
MARATHERM | N5H8T36*K*AAA* | ESH5X42M12A* | OLV154F20A | 35600 | 38000 | 15.2 | 11.7 | 8.1 | 2.26 | 62 | 50 | 215641950
KENMORE | N5H8T36*K*AAA* | ESH5X42M12A* | OLV154F20A | 35600 | 38000 | 15.2 | 11.7 | 8.1 | 2.26 | 62 | 50 | 215641949
KEEPRITE | N5H8T36*K*AAA* | ESH5X42M12A* | OLV154F20A | 35600 | 38000 | 15.2 | 11.7 | 8.1 | 2.26 | 62 | 50 | 215641947
DAY & NIGHT | N5H8T36*K*AAA* | ESH5X42M12A* | OLV154F20A | 35600 | 38000 | 15.2 | 11.7 | 8.1 | 2.26 | 62 | 50 | 215641946
COMFORTMAKER | N5H8T36*K*AAA* | ESH5X42M12A* | OLV154F20A | 35600 | 38000 | 15.2 | 11.7 | 8.1 | 2.26 | 62 | 50 | 215641944
ARCOAIRE | N5H8T36*K*AAA* | ESH5X42M12A* | OLV154F20A | 35600 | 38000 | 15.2 | 11.7 | 8.1 | 2.26 | 62 | 50 | 215641943
AIRQUEST | N5H8T36*K*AAA* | ESH5X42M12A* | OLV154F20A | 35600 | 38000 | 15.2 | 11.7 | 8.1 | 2.26 | 62 | 50 | 215641941
HEIL | N5H8T36*K*AAA* | ESH5X42M12A* | OLV154F20A | 35600 | 38000 | 15.2 | 11.7 | 8.1 | 2.26 | 62 | 50 | 215641940
BRYANT HEATING AND COOLING SYSTEMS | PH8TAN536**AA* | CSAH*4212AM* | OVLAAB060154 | 35600 | 38000 | 15.2 | 11.7 | 8.1 | 2.26 | 62 | 50 | 215641939
BRYANT HEATING AND COOLING SYSTEMS | GH8TAN536**AA* | CSAH*4212AM* | OVLAAB060154 | 35600 | 38000 | 15.2 | 11.7 | 8.1 | 2.26 | 62 | 50 | 215641937
CARRIER | GH8TAN536**AA* | CSAH*4212AM* | OVLAAB060154 | 35600 | 38000 | 15.2 | 11.7 | 8.1 | 2.26 | 62 | 50 | 215641934
BRYANT HEATING AND COOLING SYSTEMS | 248TAN036**AA* | CSAH*4212AM* | OVLAAB060154 | 35600 | 38000 | 15.2 | 11.7 | 8.1 | 2.26 | 62 | 50 | 215641936
CARRIER | 27TPA836A**30* | CSAH*4212AM* | OVLAAB060154 | 35600 | 38000 | 15.2 | 11.7 | 8.1 | 2.26 | 62 | 50 | 215641933
BRYANT HEATING AND COOLING SYSTEMS | GH8TAN536**AA* | CAA**4221AM* | 926SB60100V21*** | 34400 | 38000 | 15.2 | 11.7 | 8.1 | 2.22 | 62 | 50 | 215637199
BRYANT HEATING AND COOLING SYSTEMS | 248TAN036**AA* | CAA**4221AM* | 926SB60100V21*** | 34400 | 38000 | 15.2 | 11.7 | 8.1 | 2.22 | 62 | 50 | 215637197
KEEPRITE | N5H8T36*K*AAA* | EA*5X42M21A* | *97CMN1002122B* | 34400 | 37600 | 15.2 | 11.7 | 8.1 | 2.24 | 62 | 50 | 215637122
DAY & NIGHT | N5H8T36*K*AAA* | EA*5X42M21A* | *97CMN1002122B* | 34400 | 37600 | 15.2 | 11.7 | 8.1 | 2.24 | 62 | 50 | 215637120
ARCOAIRE | N5H8T36*K*AAA* | EA*5X42M21A* | *97CMN1002122B* | 34400 | 37600 | 15.2 | 11.7 | 8.1 | 2.24 | 62 | 50 | 215637116
COMFORTMAKER | N5H8T36*K*AAA* | EA*5X42M21A* | *97CMN1002122B* | 34400 | 37600 | 15.2 | 11.7 | 8.1 | 2.24 | 62 | 50 | 215637118
AIRQUEST | N5H8T36*K*AAA* | EA*5X42M21A* | *97CMN1002122B* | 34400 | 37600 | 15.2 | 11.7 | 8.1 | 2.24 | 62 | 50 | 215637114
TEMPSTAR | N5H8T36*K*AAA* | EA*5X42M21A* | *97CMN1002122B* | 34400 | 37600 | 15.2 | 11.7 | 8.1 | 2.24 | 62 | 50 | 215637129
MARATHERM | N5H8T36*K*AAA* | EA*5X42M21A* | *97CMN1002122B* | 34400 | 37600 | 15.2 | 11.7 | 8.1 | 2.24 | 62 | 50 | 215637127
HEIL | N5H8T36*K*AAA* | EA*5X42M21A* | *97CMN1002122B* | 34400 | 37600 | 15.2 | 11.7 | 8.1 | 2.24 | 62 | 50 | 215637112
KENMORE | N5H8T36*K*AAA* | EA*5X42M21A* | *97CMN1002122B* | 34400 | 37600 | 15.2 | 11.7 | 8.1 | 2.24 | 62 | 50 | 215637125
BRYANT HEATING AND COOLING SYSTEMS | PH8TAN536**AA* | CAA**4221AM* | 987MC66100C21*** | 34400 | 37600 | 15.2 | 11.7 | 8.1 | 2.24 | 62 | 50 | 215637109
MARATHERM | N5H8T36*K*AAA* | EA*5X42M21A* | *97CMN0802120B* | 34400 | 37600 | 15.2 | 11.7 | 8.1 | 2.22 | 62 | 50 | 215637096
BRYANT HEATING AND COOLING SYSTEMS | GH8TAN536**AA* | CAA**4221AM* | 987MC66100C21*** | 34400 | 37600 | 15.2 | 11.7 | 8.1 | 2.24 | 62 | 50 | 215637107
KENMORE | N5H8T36*K*AAA* | EA*5X42M21A* | *97CMN0802120B* | 34400 | 37600 | 15.2 | 11.7 | 8.1 | 2.22 | 62 | 50 | 215637093
KEEPRITE | N5H8T36*K*AAA* | EA*5X42M21A* | *97CMN0802120B* | 34400 | 37600 | 15.2 | 11.7 | 8.1 | 2.22 | 62 | 50 | 215637091
DAY & NIGHT | N5H8T36*K*AAA* | EA*5X42M21A* | *97CMN0802120B* | 34400 | 37600 | 15.2 | 11.7 | 8.1 | 2.22 | 62 | 50 | 215637090
COMFORTMAKER | N5H8T36*K*AAA* | EA*5X42M21A* | *97CMN0802120B* | 34400 | 37600 | 15.2 | 11.7 | 8.1 | 2.22 | 62 | 50 | 215637088
ARCOAIRE | N5H8T36*K*AAA* | EA*5X42M21A* | *97CMN0802120B* | 34400 | 37600 | 15.2 | 11.7 | 8.1 | 2.22 | 62 | 50 | 215637086
AIRQUEST | N5H8T36*K*AAA* | EA*5X42M21A* | *97CMN0802120B* | 34400 | 37600 | 15.2 | 11.7 | 8.1 | 2.22 | 62 | 50 | 215637084
HEIL | N5H8T36*K*AAA* | EA*5X42M21A* | *97CMN0802120B* | 34400 | 37600 | 15.2 | 11.7 | 8.1 | 2.22 | 62 | 50 | 215637082
BRYANT HEATING AND COOLING SYSTEMS | PH8TAN536**AA* | CAA**4221AM* | 987MC60080C21*** | 34400 | 37600 | 15.2 | 11.7 | 8.1 | 2.22 | 62 | 50 | 215637080
BRYANT HEATING AND COOLING SYSTEMS | GH8TAN536**AA* | CAA**4221AM* | 987MC60080C21*** | 34400 | 37600 | 15.2 | 11.7 | 8.1 | 2.22 | 62 | 50 | 215637079
BRYANT HEATING AND COOLING SYSTEMS | 248TAN036**AA* | CAA**4221AM* | 987MC60080C21*** | 34400 | 37600 | 15.2 | 11.7 | 8.1 | 2.22 | 62 | 50 | 215637077
CARRIER | GH8TAN536**AA* | CAA**4221AM* | 59MN7C080C21**20 | 34400 | 37600 | 15.2 | 11.7 | 8.1 | 2.22 | 62 | 50 | 215637075
CARRIER | 27TPA836A**30* | CAA**4221AM* | 59MN7C080C21**20 | 34400 | 37600 | 15.2 | 11.7 | 8.1 | 2.22 | 62 | 50 | 215637073
CARRIER | 27TPA836A**30* | CAA**4221AM* | 59MN7C100C21**22 | 34400 | 37600 | 15.2 | 11.7 | 8.1 | 2.24 | 62 | 50 | 215637101
TEMPSTAR | N5H8T36*K*AAA* | EA*5X42M21A* | *97CMN0802120B* | 34400 | 37600 | 15.2 | 11.7 | 8.1 | 2.22 | 62 | 50 | 215637099
BRYANT HEATING AND COOLING SYSTEMS | 248TAN036**AA* | CAA**4221AM* | 987MC66100C21*** | 34400 | 37600 | 15.2 | 11.7 | 8.1 | 2.24 | 62 | 50 | 215637105
CARRIER | GH8TAN536**AA* | CAA**4221AM* | 59MN7C100C21**22 | 34400 | 37600 | 15.2 | 11.7 | 8.1 | 2.24 | 62 | 50 | 215637103
ECOTEMP | W5H8T36*K*AAA* | W5SH42M12XA* | WFEU080C060B* | 35600 | 38000 | 15.5 | 12 | 8.1 | 2.26 | 62 | 50 | 215641035
GRANDAIRE | W5H8T36*K*AAA* | W5SH42M12XA* | WFEU080C060B* | 35600 | 38000 | 15.5 | 12 | 8.1 | 2.26 | 62 | 50 | 215641034
TEMPSTAR | N5H8T36*K*AAA* | ESH5X42M12A* | *80MSU0802120A* | 35600 | 38000 | 15.5 | 12 | 8.1 | 2.26 | 62 | 50 | 215641032
MARATHERM | N5H8T36*K*AAA* | ESH5X42M12A* | *80MSU0802120A* | 35600 | 38000 | 15.5 | 12 | 8.1 | 2.26 | 62 | 50 | 215641031
KENMORE | N5H8T36*K*AAA* | ESH5X42M12A* | *80MSU0802120A* | 35600 | 38000 | 15.5 | 12 | 8.1 | 2.26 | 62 | 50 | 215641029
KEEPRITE | N5H8T36*K*AAA* | ESH5X42M12A* | *80MSU0802120A* | 35600 | 38000 | 15.5 | 12 | 8.1 | 2.26 | 62 | 50 | 215641028
DAY & NIGHT | N5H8T36*K*AAA* | ESH5X42M12A* | *80MSU0802120A* | 35600 | 38000 | 15.5 | 12 | 8.1 | 2.26 | 62 | 50 | 215641026
COMFORTMAKER | N5H8T36*K*AAA* | ESH5X42M12A* | *80MSU0802120A* | 35600 | 38000 | 15.5 | 12 | 8.1 | 2.26 | 62 | 50 | 215641024
ARCOAIRE | N5H8T36*K*AAA* | ESH5X42M12A* | *80MSU0802120A* | 35600 | 38000 | 15.5 | 12 | 8.1 | 2.26 | 62 | 50 | 215641023
AIRQUEST | N5H8T36*K*AAA* | ESH5X42M12A* | *80MSU0802120A* | 35600 | 38000 | 15.5 | 12 | 8.1 | 2.26 | 62 | 50 | 215641021
HEIL | N5H8T36*K*AAA* | ESH5X42M12A* | *80MSU0802120A* | 35600 | 38000 | 15.5 | 12 | 8.1 | 2.26 | 62 | 50 | 215641020
WEATHERMAKER | PH8TAN536**AA* | CSAH*4212AM* | PG80MSUA60080C** | 35600 | 38000 | 15.5 | 12 | 8.1 | 2.26 | 62 | 50 | 215641018
BROCK | PH8TAN536**AA* | CSAH*4212AM* | PG80MSUA60080C** | 35600 | 38000 | 15.5 | 12 | 8.1 | 2.26 | 62 | 50 | 215641016
PAYNE HEATING AND COOLING | PH8TAN536**AA* | CSAH*4212AM* | PG80MSUA60080C** | 35600 | 38000 | 15.5 | 12 | 8.1 | 2.26 | 62 | 50 | 215641015
BRYANT HEATING AND COOLING SYSTEMS | PH8TAN536**AA* | CSAH*4212AM* | 83*SB60080M21*** | 35600 | 38000 | 15.5 | 12 | 8.1 | 2.26 | 62 | 50 | 215641013
BRYANT HEATING AND COOLING SYSTEMS | GH8TAN536**AA* | CSAH*4212AM* | 83*SB60080M21*** | 35600 | 38000 | 15.5 | 12 | 8.1 | 2.26 | 62 | 50 | 215641011
BRYANT HEATING AND COOLING SYSTEMS | 248TAN036**AA* | CSAH*4212AM* | 83*SB60080M21*** | 35600 | 38000 | 15.5 | 12 | 8.1 | 2.26 | 62 | 50 | 215641009
CARRIER | GH8TAN536**AA* | CSAH*4212AM* | 58SU*B080M21**20 | 35600 | 38000 | 15.5 | 12 | 8.1 | 2.26 | 62 | 50 | 215641007
CARRIER | 27TPA836A**30* | CSAH*4212AM* | 58SU*B080M21**20 | 35600 | 38000 | 15.5 | 12 | 8.1 | 2.26 | 62 | 50 | 215641006
BRYANT HEATING AND COOLING SYSTEMS | GH8TAN536**AA* | CAA**3721AM* | 926TC66100V21*** | 36000 | 38000 | 15.5 | 12 | 8.1 | 2.4 | 63 | 51 | 215636372
BRYANT HEATING AND COOLING SYSTEMS | 248TAN036**AA* | CAA**3721AM* | 926TC66100V21*** | 36000 | 38000 | 15.5 | 12 | 8.1 | 2.4 | 63 | 51 | 215636370
CARRIER | GH8TAN536**AA* | CAA**3721AM* | 59TP6C100V21**22 | 36000 | 38000 | 15.5 | 12 | 8.1 | 2.4 | 63 | 51 | 215636369
CARRIER | 27TPA836A**30* | CAA**3721AM* | 59TP6C100V21**22 | 36000 | 38000 | 15.5 | 12 | 8.1 | 2.4 | 63 | 51 | 215636367
HEIL | N5H8T36*K*AAA* | EA*5X37M21A* | *96VTN1002120B* | 35800 | 38500 | 15.5 | 12 | 8.1 | 2.26 | 62 | 50 | 215636354
WEATHERMAKER | PH8TAN536**AA* | CAA**3721AM* | PG96VTAB60100C** | 35800 | 38500 | 15.5 | 12 | 8.1 | 2.26 | 62 | 50 | 215636353
BROCK | PH8TAN536**AA* | CAA**3721AM* | PG96VTAB60100C** | 35800 | 38500 | 15.5 | 12 | 8.1 | 2.26 | 62 | 50 | 215636351
PAYNE HEATING AND COOLING | PH8TAN536**AA* | CAA**3721AM* | PG96VTAB60100C** | 35800 | 38500 | 15.5 | 12 | 8.1 | 2.26 | 62 | 50 | 215636350
BRYANT HEATING AND COOLING SYSTEMS | PH8TAN536**AA* | CAA**3721AM* | 926TC60100V21*** | 35800 | 38500 | 15.5 | 12 | 8.1 | 2.26 | 62 | 50 | 215636348
BRYANT HEATING AND COOLING SYSTEMS | GH8TAN536**AA* | CAA**3721AM* | 926TC60100V21*** | 35800 | 38500 | 15.5 | 12 | 8.1 | 2.26 | 62 | 50 | 215636347
BRYANT HEATING AND COOLING SYSTEMS | 248TAN036**AA* | CAA**3721AM* | 926TC60100V21*** | 35800 | 38500 | 15.5 | 12 | 8.1 | 2.26 | 62 | 50 | 215636345
CARRIER | GH8TAN536**AA* | CAA**3721AM* | GG96VTAB60100C** | 35800 | 38500 | 15.5 | 12 | 8.1 | 2.26 | 62 | 50 | 215636343
CARRIER | GH8TAN536**AA* | CAA**3721AM* | 59TP6C100V21**20 | 35800 | 38500 | 15.5 | 12 | 8.1 | 2.26 | 62 | 50 | 215636342
CARRIER | 27TPA836A**30* | CAA**3721AM* | GG96VTAB60100C** | 35800 | 38500 | 15.5 | 12 | 8.1 | 2.26 | 62 | 50 | 215636340
CARRIER | 27TPA836A**30* | CAA**3721AM* | 59TP6C100V21**20 | 35800 | 38500 | 15.5 | 12 | 8.1 | 2.26 | 62 | 50 | 215636339
TEMPSTAR | N5H8T36*K*AAA* | EA*5X37M21A* | *96VTN0802120B* | 35800 | 38500 | 15.5 | 11.7 | 8.1 | 2.26 | 62 | 50 | 215636337
KENMORE | N5H8T36*K*AAA* | EA*5X37M21A* | *96VTN0802120B* | 35800 | 38500 | 15.5 | 11.7 | 8.1 | 2.26 | 62 | 50 | 215636335
KEEPRITE | N5H8T36*K*AAA* | EA*5X37M21A* | *96VTN0802120B* | 35800 | 38500 | 15.5 | 11.7 | 8.1 | 2.26 | 62 | 50 | 215636333
DAY & NIGHT | N5H8T36*K*AAA* | EA*5X37M21A* | *96VTN0802120B* | 35800 | 38500 | 15.5 | 11.7 | 8.1 | 2.26 | 62 | 50 | 215636332
COMFORTMAKER | N5H8T36*K*AAA* | EA*5X37M21A* | *96VTN0802120B* | 35800 | 38500 | 15.5 | 11.7 | 8.1 | 2.26 | 62 | 50 | 215636330
CARRIER | 27TPA836A**30* | CAA**3721AM* | 59TP6C080V21**20 | 35800 | 38500 | 15.5 | 11.7 | 8.1 | 2.26 | 62 | 50 | 215636311
KENMORE | N5H8T36*K*AAA* | EA*5X37M21A* | *96VTN1002120B* | 35800 | 38500 | 15.5 | 12 | 8.1 | 2.26 | 62 | 50 | 215636364
KEEPRITE | N5H8T36*K*AAA* | EA*5X37M21A* | *96VTN1002120B* | 35800 | 38500 | 15.5 | 12 | 8.1 | 2.26 | 62 | 50 | 215636362
DAY & NIGHT | N5H8T36*K*AAA* | EA*5X37M21A* | *96VTN1002120B* | 35800 | 38500 | 15.5 | 12 | 8.1 | 2.26 | 62 | 50 | 215636361
COMFORTMAKER | N5H8T36*K*AAA* | EA*5X37M21A* | *96VTN1002120B* | 35800 | 38500 | 15.5 | 12 | 8.1 | 2.26 | 62 | 50 | 215636359
ARCOAIRE | N5H8T36*K*AAA* | EA*5X37M21A* | *96VTN1002120B* | 35800 | 38500 | 15.5 | 12 | 8.1 | 2.26 | 62 | 50 | 215636358
AIRQUEST | N5H8T36*K*AAA* | EA*5X37M21A* | *96VTN1002120B* | 35800 | 38500 | 15.5 | 12 | 8.1 | 2.26 | 62 | 50 | 215636356
ARCOAIRE | N5H8T36*K*AAA* | EA*5X37M21A* | *96VTN0802120B* | 35800 | 38500 | 15.5 | 11.7 | 8.1 | 2.26 | 62 | 50 | 215636328
AIRQUEST | N5H8T36*K*AAA* | EA*5X37M21A* | *96VTN0802120B* | 35800 | 38500 | 15.5 | 11.7 | 8.1 | 2.26 | 62 | 50 | 215636327
HEIL | N5H8T36*K*AAA* | EA*5X37M21A* | *96VTN0802120B* | 35800 | 38500 | 15.5 | 11.7 | 8.1 | 2.26 | 62 | 50 | 215636325
COMFORTMAKER | N5H8T24*K*AAA* | EA*5X25M17A* | *80VTL0701716B* | 23400 | 24800 | 17.5 | 13 | 8.1 | 2.1 | 59 | 45 | 215644655
ARCOAIRE | N5H8T24*K*AAA* | EA*5X25M17A* | *80VTL0701716B* | 23400 | 24800 | 17.5 | 13 | 8.1 | 2.1 | 59 | 45 | 215644654
AIRQUEST | N5H8T24*K*AAA* | EA*5X25M17A* | *80VTL0701716B* | 23400 | 24800 | 17.5 | 13 | 8.1 | 2.1 | 59 | 45 | 215644652
HEIL | N5H8T24*K*AAA* | EA*5X25M17A* | *80VTL0701716B* | 23400 | 24800 | 17.5 | 13 | 8.1 | 2.1 | 59 | 45 | 215644650
WEATHERMAKER | PH8TAN524**AA* | CAA**2517AM* | PG80VTLB48070B** | 23400 | 24800 | 17.5 | 13 | 8.1 | 2.1 | 59 | 45 | 215644649
BROCK | PH8TAN524**AA* | CAA**2517AM* | PG80VTLB48070B** | 23400 | 24800 | 17.5 | 13 | 8.1 | 2.1 | 59 | 45 | 215644647
PAYNE HEATING AND COOLING | PH8TAN524**AA* | CAA**2517AM* | PG80VTLB48070B** | 23400 | 24800 | 17.5 | 13 | 8.1 | 2.1 | 59 | 45 | 215644645
BRYANT HEATING AND COOLING SYSTEMS | PH8TAN524**AA* | CAA**2517AM* | 82*TB48070V17*** | 23400 | 24800 | 17.5 | 13 | 8.1 | 2.1 | 59 | 45 | 215644644
BRYANT HEATING AND COOLING SYSTEMS | GH8TAN524**AA* | CAA**2517AM* | 82*TB48070V17*** | 23400 | 24800 | 17.5 | 13 | 8.1 | 2.1 | 59 | 45 | 215644642
BRYANT HEATING AND COOLING SYSTEMS | 248TAN024**AA* | CAA**2517AM* | 82*TB48070V17*** | 23400 | 24800 | 17.5 | 13 | 8.1 | 2.1 | 59 | 45 | 215644640
CARRIER | GH8TAN524**AA* | CAA**2517AM* | 58TP*B070V17**16 | 23400 | 24800 | 17.5 | 13 | 8.1 | 2.1 | 59 | 45 | 215644639
CARRIER | 27TPA824A**30* | CAA**2517AM* | 58TP*B070V17**16 | 23400 | 24800 | 17.5 | 13 | 8.1 | 2.1 | 59 | 45 | 215644638
ECOTEMP | W5H8T24*K*AAA* | W5A*25M17XA* | WFET070A036A* | 23400 | 24600 | 18 | 13 | 8.1 | 2.1 | 59 | 45 | 215644636
GRANDAIRE | W5H8T24*K*AAA* | W5A*25M17XA* | WFET070A036A* | 23400 | 24600 | 18 | 13 | 8.1 | 2.1 | 59 | 45 | 215644635
WEATHERMAKER | PH8TAN524**AA* | CAA**2517AM* | PG80VTLB36070A** | 23400 | 24600 | 18 | 13 | 8.1 | 2.1 | 59 | 45 | 215644633
BROCK | PH8TAN524**AA* | CAA**2517AM* | PG80VTLB36070A** | 23400 | 24600 | 18 | 13 | 8.1 | 2.1 | 59 | 45 | 215644632
PAYNE HEATING AND COOLING | PH8TAN524**AA* | CAA**2517AM* | PG80VTLB36070A** | 23400 | 24600 | 18 | 13 | 8.1 | 2.1 | 59 | 45 | 215644630
BRYANT HEATING AND COOLING SYSTEMS | PH8TAN524**AA* | CAA**2517AM* | 82*TB36070V14*** | 23400 | 24600 | 18 | 13 | 8.1 | 2.1 | 59 | 45 | 215644629
BRYANT HEATING AND COOLING SYSTEMS | GH8TAN524**AA* | CAA**2517AM* | 82*TB36070V14*** | 23400 | 24600 | 18 | 13 | 8.1 | 2.1 | 59 | 45 | 215644627
BRYANT HEATING AND COOLING SYSTEMS | 248TAN024**AA* | CAA**2517AM* | 82*TB36070V14*** | 23400 | 24600 | 18 | 13 | 8.1 | 2.1 | 59 | 45 | 215644626
CARRIER | GH8TAN524**AA* | CAA**2517AM* | 58TP*B070V14**12 | 23400 | 24600 | 18 | 13 | 8.1 | 2.1 | 59 | 45 | 215644624
CARRIER | 27TPA824A**30* | CAA**2517AM* | 58TP*B070V14**12 | 23400 | 24600 | 18 | 13 | 8.1 | 2.1 | 59 | 45 | 215644622
ECOTEMP | W5H8T24*K*AAA* | W5A*25M17XA* | WFET045A036A* | 23400 | 24600 | 17.5 | 13 | 8.1 | 2.1 | 59 | 45 | 215644621
GRANDAIRE | W5H8T24*K*AAA* | W5A*25M17XA* | WFET045A036A* | 23400 | 24600 | 17.5 | 13 | 8.1 | 2.1 | 59 | 45 | 215644619
TEMPSTAR | N5H8T24*K*AAA* | EA*5X25M17A* | *80VTL0451412B* | 23400 | 24600 | 17.5 | 13 | 8.1 | 2.1 | 59 | 45 | 215644618
KENMORE | N5H8T24*K*AAA* | EA*5X25M17A* | *80VTL0451412B* | 23400 | 24600 | 17.5 | 13 | 8.1 | 2.1 | 59 | 45 | 215644616
KEEPRITE | N5H8T24*K*AAA* | EA*5X25M17A* | *80VTL0451412B* | 23400 | 24600 | 17.5 | 13 | 8.1 | 2.1 | 59 | 45 | 215644615
DAY & NIGHT | N5H8T24*K*AAA* | EA*5X25M17A* | *80VTL0451412B* | 23400 | 24600 | 17.5 | 13 | 8.1 | 2.1 | 59 | 45 | 215644613
COMFORTMAKER | N5H8T24*K*AAA* | EA*5X25M17A* | *80VTL0451412B* | 23400 | 24600 | 17.5 | 13 | 8.1 | 2.1 | 59 | 45 | 215644612
ARCOAIRE | N5H8T24*K*AAA* | EA*5X25M17A* | *80VTL0451412B* | 23400 | 24600 | 17.5 | 13 | 8.1 | 2.1 | 59 | 45 | 215644610
AIRQUEST | N5H8T24*K*AAA* | EA*5X25M17A* | *80VTL0451412B* | 23400 | 24600 | 17.5 | 13 | 8.1 | 2.1 | 59 | 45 | 215644609
HEIL | N5H8T24*K*AAA* | EA*5X25M17A* | *80VTL0451412B* | 23400 | 24600 | 17.5 | 13 | 8.1 | 2.1 | 59 | 45 | 215644607
WEATHERMAKER | PH8TAN524**AA* | CAA**2517AM* | PG80VTLB36045A** | 23400 | 24600 | 17.5 | 13 | 8.1 | 2.1 | 59 | 45 | 215644606
BROCK | PH8TAN524**AA* | CAA**2517AM* | PG80VTLB36045A** | 23400 | 24600 | 17.5 | 13 | 8.1 | 2.1 | 59 | 45 | 215644604
PAYNE HEATING AND COOLING | PH8TAN524**AA* | CAA**2517AM* | PG80VTLB36045A** | 23400 | 24600 | 17.5 | 13 | 8.1 | 2.1 | 59 | 45 | 215644603
BRYANT HEATING AND COOLING SYSTEMS | PH8TAN524**AA* | CAA**2517AM* | 82*TB36045V14*** | 23400 | 24600 | 17.5 | 13 | 8.1 | 2.1 | 59 | 45 | 215644601
BRYANT HEATING AND COOLING SYSTEMS | GH8TAN524**AA* | CAA**2517AM* | 82*TB36045V14*** | 23400 | 24600 | 17.5 | 13 | 8.1 | 2.1 | 59 | 45 | 215644600
BRYANT HEATING AND COOLING SYSTEMS | 248TAN024**AA* | CAA**2517AM* | 82*TB36045V14*** | 23400 | 24600 | 17.5 | 13 | 8.1 | 2.1 | 59 | 45 | 215644598
CARRIER | GH8TAN524**AA* | CAA**2517AM* | 58TP*B045V14**12 | 23400 | 24600 | 17.5 | 13 | 8.1 | 2.1 | 59 | 45 | 215644597
CARRIER | 27TPA824A**30* | CAA**2517AM* | 58TP*B045V14**12 | 23400 | 24600 | 17.5 | 13 | 8.1 | 2.1 | 59 | 45 | 215644596
TEMPSTAR | N5H8T24*K*AAA* | EA*5X25M17A* | *80CTL0901716B* | 23400 | 24800 | 17.5 | 13 | 8.1 | 2.1 | 59 | 45 | 215644594
MARATHERM | N5H8T24*K*AAA* | EA*5X25M17A* | *80CTL0901716B* | 23400 | 24800 | 17.5 | 13 | 8.1 | 2.1 | 59 | 45 | 215644593
KENMORE | N5H8T24*K*AAA* | EA*5X25M17A* | *80CTL0901716B* | 23400 | 24800 | 17.5 | 13 | 8.1 | 2.1 | 59 | 45 | 215644591
KEEPRITE | N5H8T24*K*AAA* | EA*5X25M17A* | *80CTL0901716B* | 23400 | 24800 | 17.5 | 13 | 8.1 | 2.1 | 59 | 45 | 215644590
DAY & NIGHT | N5H8T24*K*AAA* | EA*5X25M17A* | *80CTL0901716B* | 23400 | 24800 | 17.5 | 13 | 8.1 | 2.1 | 59 | 45 | 215644588
COMFORTMAKER | N5H8T24*K*AAA* | EA*5X25M17A* | *80CTL0901716B* | 23400 | 24800 | 17.5 | 13 | 8.1 | 2.1 | 59 | 45 | 215644587
ARCOAIRE | N5H8T24*K*AAA* | EA*5X25M17A* | *80CTL0901716B* | 23400 | 24800 | 17.5 | 13 | 8.1 | 2.1 | 59 | 45 | 215644585
AIRQUEST | N5H8T24*K*AAA* | EA*5X25M17A* | *80CTL0901716B* | 23400 | 24800 | 17.5 | 13 | 8.1 | 2.1 | 59 | 45 | 215644584
HEIL | N5H8T24*K*AAA* | EA*5X25M17A* | *80CTL0901716B* | 23400 | 24800 | 17.5 | 13 | 8.1 | 2.1 | 59 | 45 | 215644582
BRYANT HEATING AND COOLING SYSTEMS | PH8TAN524**AA* | CAA**2517AM* | 88*TB48090C17*** | 23400 | 24800 | 17.5 | 13 | 8.1 | 2.1 | 59 | 45 | 215644581
BRYANT HEATING AND COOLING SYSTEMS | GH8TAN524**AA* | CAA**2517AM* | 88*TB48090C17*** | 23400 | 24800 | 17.5 | 13 | 8.1 | 2.1 | 59 | 45 | 215644579
BRYANT HEATING AND COOLING SYSTEMS | 248TAN024**AA* | CAA**2517AM* | 88*TB48090C17*** | 23400 | 24800 | 17.5 | 13 | 8.1 | 2.1 | 59 | 45 | 215644578
CARRIER | GH8TAN524**AA* | CAA**2517AM* | 58TN*B090C17**16 | 23400 | 24800 | 17.5 | 13 | 8.1 | 2.1 | 59 | 45 | 215644577
CARRIER | 27TPA824A**30* | CAA**2517AM* | 58TN*B090C17**16 | 23400 | 24800 | 17.5 | 13 | 8.1 | 2.1 | 59 | 45 | 215644576
TEMPSTAR | N5H8T24*K*AAA* | EA*5X25M17A* | *80CTL0701716B* | 23400 | 24800 | 17.5 | 13 | 8.1 | 2.1 | 59 | 45 | 215644574
MARATHERM | N5H8T24*K*AAA* | EA*5X25M17A* | *80CTL0701716B* | 23400 | 24800 | 17.5 | 13 | 8.1 | 2.1 | 59 | 45 | 215644573
KENMORE | N5H8T24*K*AAA* | EA*5X25M17A* | *80CTL0701716B* | 23400 | 24800 | 17.5 | 13 | 8.1 | 2.1 | 59 | 45 | 215644571
KEEPRITE | N5H8T24*K*AAA* | EA*5X25M17A* | *80CTL0701716B* | 23400 | 24800 | 17.5 | 13 | 8.1 | 2.1 | 59 | 45 | 215644570
DAY & NIGHT | N5H8T24*K*AAA* | EA*5X25M17A* | *80CTL0701716B* | 23400 | 24800 | 17.5 | 13 | 8.1 | 2.1 | 59 | 45 | 215644568
COMFORTMAKER | N5H8T24*K*AAA* | EA*5X25M17A* | *80CTL0701716B* | 23400 | 24800 | 17.5 | 13 | 8.1 | 2.1 | 59 | 45 | 215644567
ARCOAIRE | N5H8T24*K*AAA* | EA*5X25M17A* | *80CTL0701716B* | 23400 | 24800 | 17.5 | 13 | 8.1 | 2.1 | 59 | 45 | 215644565
AIRQUEST | N5H8T24*K*AAA* | EA*5X25M17A* | *80CTL0701716B* | 23400 | 24800 | 17.5 | 13 | 8.1 | 2.1 | 59 | 45 | 215644564
KENMORE | N5H8T24*K*AAA* | EA*5X25M17A* | *80MSU0401712A* | 23600 | 24800 | 18 | 13 | 8.1 | 2.1 | 58 | 45 | 215644478
KEEPRITE | N5H8T24*K*AAA* | EA*5X25M17A* | *80MSU0401712A* | 23600 | 24800 | 18 | 13 | 8.1 | 2.1 | 58 | 45 | 215644476
TEMPSTAR | N5H8T36*K*AAA* | EA*5X37M21A* | *80CSU0401712A* | 35800 | 38500 | 15.2 | 11.7 | 8.1 | 2.22 | 63 | 51 | 215635614
MARATHERM | N5H8T36*K*AAA* | EA*5X37M21A* | *80CSU0401712A* | 35800 | 38500 | 15.2 | 11.7 | 8.1 | 2.22 | 63 | 51 | 215635613
BRYANT HEATING AND COOLING SYSTEMS | GH8TAN536**AA* | CAA**3721AM* | 82*SB48070V17*** | 35600 | 38500 | 15.2 | 11.7 | 8.1 | 2.26 | 62 | 50 | 215635646
BRYANT HEATING AND COOLING SYSTEMS | 248TAN036**AA* | CAA**3721AM* | 82*SB48070V17*** | 35600 | 38500 | 15.2 | 11.7 | 8.1 | 2.26 | 62 | 50 | 215635645
CARRIER | GH8TAN536**AA* | CAA**3721AM* | 58SP*B070V17**16 | 35600 | 38500 | 15.2 | 11.7 | 8.1 | 2.26 | 62 | 50 | 215635644