AIREASE | 4SHP17LE148P-**A | 7EC60CX-0*+TDR | A97US2V090C12S* | 48000 | 46000 | 15.2 | 12.5 | 8.1 | 2.36 | 68 | 55 | 214716111
AIREASE | 4SHP17LE142P-**A | 7ED48CX-0*+TDR | A80DF1E110C20 | 41000 | 42000 | 15.6 | 13 | 8.3 | 2.12 | 66 | 52 | 214715855
AIREASE | 4SHP17LE142P-**A | 7ED48CX-0*+TDR | A96DF1E110C20 | 40000 | 41500 | 15.2 | 13 | 8.2 | 2.12 | 67 | 53 | 214715858
AIREASE | 4SHP17LE142P-**A | 7ED48CX-0*+TDR | A80DS2V110C20 | 40500 | 41500 | 15.4 | 13 | 8.3 | 2.14 | 67 | 53 | 214715859
AIREASE | 4SHP17LE130P-**A | 7EC30BX-0*+TDR | A80US2V080B16X | 29200 | 27800 | 15.8 | 13 | 8.1 | 2.2 | 65 | 51 | 214715493
ALLIED | 4HP17L30P-**A | 7ED42BX-0*+TDR | 80G2DF090BE16 | 30000 | 30000 | 15.8 | 13 | 8.6 | 2.32 | 65 | 50 | 214712241
ALLIED | 4HP17L30P-**A | 7ED42BX-0*+TDR | 97G2DF070BE16 | 29400 | 30000 | 15.6 | 13 | 8.5 | 2.32 | 65 | 50 | 214712243
ALLIED | 4HP17L48P-**A | 7EC49CX-0*+TDR | 80G1UH090CE20 | 48000 | 45000 | 15.6 | 13 | 8.1 | 2.26 | 68 | 56 | 214712727
ALLIED | 4HP17L48P-**A | 7EC49CX-0*+TDR | 80G1UH110CE20 | 48000 | 45500 | 15.2 | 12.5 | 8.1 | 2.26 | 69 | 56 | 214712728
ALLIED | 4HP17L30P-**A | 7ED42BX-0*+TDR | 80G1DF070BE12 | 30000 | 30000 | 15.8 | 13 | 8.6 | 2.34 | 65 | 51 | 214712245
ALLIED | 4HP17L30P-**A | 7ED42BX-0*+TDR | 80G1DF090BE16 | 29800 | 30000 | 16.2 | 13.5 | 8.6 | 2.34 | 64 | 49 | 214712246
ALLIED | 4HP17L48P-**A | 7EC49CX-0*+TDR | 80G1UH110CE20L | 48000 | 45500 | 15.2 | 12.5 | 8.1 | 2.26 | 69 | 56 | 214712729
ALLIED | 4HP17L30P-**A | 7ED42BX-0*+TDR | 92G1DF045BE12 | 29800 | 30000 | 15.8 | 13 | 8.6 | 2.34 | 65 | 51 | 214712247
ALLIED | 4HP17L48P-**A | 7EC49CX-0*+TDR | 92G1UH110CE16 | 48000 | 45000 | 15.2 | 12.5 | 8.1 | 2.22 | 69 | 56 | 214712731
ALLIED | 4HP17L30P-**A | 7EH36CX-0*+TDR | 80G1UH100CE20X | 28800 | 28400 | 15.4 | 12.5 | 8.3 | 2.22 | 66 | 52 | 214712219
ALLIED | 4HP17L30P-**A | 7EH36CX-0*+TDR | 95G1UH080CE16X | 28200 | 28000 | 15.4 | 12.5 | 8.3 | 2.22 | 66 | 52 | 214712220
ALLIED | 4HP17L30P-**A | 7EH36CX-0*+TDR | 95G1UH100CE20X | 29400 | 28800 | 15.4 | 12.5 | 8.5 | 2.24 | 65 | 51 | 214712221
ALLIED | 4HP17L30P-**A | 7EH36CX-0*+TDR | 80G2UH110CE16 | 28400 | 28000 | 15.8 | 13 | 8.3 | 2.22 | 66 | 52 | 214712222
ALLIED | 4HP17L30P-**A | 7EH36CX-0*+TDR | 80G2UH110CE20 | 29400 | 28800 | 15.6 | 12.5 | 8.5 | 2.22 | 65 | 51 | 214712223
ALLIED | 4HP17L30P-**A | 7EC36BX-0*+TDR | 95G1UH060BE12X | 29600 | 28000 | 15.8 | 13 | 8.1 | 2.26 | 65 | 51 | 214712296
ALLIED | 4HP17L30P-**A | 7EC36BX-0*+TDR | 80G2UH090BE12 | 29800 | 27800 | 16.2 | 13 | 8.1 | 2.3 | 65 | 51 | 214712297
ALLIED | 4HP17L30P-**A | 7EC36BX-0*+TDR | 80G2UH090BE16L | 29400 | 27600 | 16.2 | 13 | 8.1 | 2.28 | 65 | 51 | 214712299
ALLIED | 4HP17L30P-**A | 7EC36BX-0*+TDR | 97G2UH045BE12 | 29400 | 27800 | 15.8 | 13 | 8.1 | 2.24 | 65 | 51 | 214712300
ALLIED | 4HP17L30P-**A | 7EC36BX-0*+TDR | 97G2UH045BV12 | 29800 | 28000 | 15.6 | 13 | 8.1 | 2.26 | 66 | 52 | 214712301
ALLIED | 4HP17L30P-**A | 7EC36BX-0*+TDR | 97G2UH070BV12 | 30000 | 28000 | 16 | 13 | 8.1 | 2.28 | 66 | 52 | 214712303
ALLIED | 4HP17L36P-**A | 7EH51CX-0*+TDR | 80G2UH110CE20 | 36000 | 33200 | 16.6 | 13.5 | 8.1 | 2.24 | 66 | 53 | 214712383
ALLIED | 4HP17L30P-**A | 7EH36CX-0*+TDR | 80G1UH110CE20L | 29000 | 28400 | 15.6 | 13 | 8.3 | 2.22 | 65 | 51 | 214712232
ALLIED | 4HP17L30P-**A | 7EH36CX-0*+TDR | 92G1UH090CE12 | 28800 | 28200 | 15.6 | 13 | 8.3 | 2.24 | 66 | 52 | 214712233
ALLIED | 4HP17L30P-**A | 7EH36CX-0*+TDR | 92G1UH090CE16 | 28800 | 28400 | 15.6 | 12.5 | 8.3 | 2.24 | 65 | 51 | 214712234
ALLIED | 4HP17L30P-**A | 7EH36CX-0*+TDR | 92G1UH110CE16 | 28800 | 28200 | 15.8 | 13 | 8.3 | 2.24 | 66 | 52 | 214712235
ALLIED | 4HP17L30P-**A | 7EH36CX-0*+TDR | 92G1UH110CE20 | 29200 | 28600 | 15.6 | 12.5 | 8.5 | 2.24 | 66 | 52 | 214712236
ALLIED | 4HP17L30P-**A | 7EH36CX-0*+TDR | 96G1UH090CE16 | 28200 | 28000 | 15.6 | 12.5 | 8.3 | 2.22 | 66 | 52 | 214712237
ALLIED | 4HP17L30P-**A | 7EH36CX-0*+TDR | 96G1UH110CE20 | 29400 | 28800 | 15.6 | 12.5 | 8.5 | 2.26 | 65 | 51 | 214712238
ALLIED | 4HP17L30P-**A | 7EC36BX-0*+TDR | 96G1UH045BE12 | 29400 | 27800 | 15.6 | 12.5 | 8.1 | 2.26 | 66 | 53 | 214712312
ALLIED | 4HP17L30P-**A | 7EC36BX-0*+TDR | 96G1UH070BE12 | 29400 | 27800 | 15.6 | 13 | 8.1 | 2.26 | 65 | 51 | 214712313
ALLIED | 4HP17L30P-**A | 7EC36BX-0*+TDR | 80G2UH090BV16 | 30000 | 28200 | 16 | 13 | 8.1 | 2.28 | 65 | 51 | 214712314
Century | HRG1518S1R-**A | 7EC24BX-0*+TDR | GUH97M070B3M | 18000 | 17400 | 16.4 | 13.5 | 8.1 | 2.08 | 63 | 48 | 214716677
AIREASE | 4SHP22LX160P-**A | 7EC60CX-0*+TDR | A80UH1E100C20X | 54000 | 56000 | 16.9 | 11 | 8.5 | 2 | 68 | 57 | 214716615
AIREASE | 4SHP22LX160P-**A | 7EC60CX-0*+TDR | A80UH2E110C20 | 54500 | 55000 | 16.9 | 11.7 | 8.5 | 2.04 | 68 | 56 | 214716616
ARMSTRONG AIR | 4SHP22LX124P-**A | 7ED42BX-0*+TDR | A80DS2V090B16 | 24000 | 24000 | 20 | 13.4 | 9.2 | 1.88 | 63 | 65 | 214714706
ARMSTRONG AIR | 4SHP22LX124P-**A | 7ED42BX-0*+TDR | A96DF1E070B16 | 24000 | 24000 | 19 | 13.3 | 9.1 | 1.86 | 64 | 65 | 214714705
ARMSTRONG AIR | 4SHP17LE130P-**A | 7EH36CX-0*+TDR | A80UH1E110C20 | 29000 | 28400 | 15.6 | 13 | 8.3 | 2.22 | 65 | 51 | 214713945
ARMSTRONG AIR | 4SHP22LX124P-**A | 7ED42BX-0*+TDR | A96DF1E045B12 | 24000 | 24000 | 20 | 13.5 | 9.1 | 1.88 | 63 | 65 | 214714704
ARMSTRONG AIR | 4SHP17LE130P-**A | 7EH36CX-0*+TDR | A80UH1E090C20 | 29400 | 28600 | 15.8 | 13 | 8.5 | 2.26 | 66 | 52 | 214713944
DUCANE | 4HP17L30P-**A | 7ED42BX-0*+TDR | 92G1DF045BE12 | 29800 | 30000 | 15.8 | 13 | 8.6 | 2.34 | 65 | 51 | 214710485
DUCANE | 4HP17L30P-**A | 7ED42BX-0*+TDR | 97G2DF070BE16 | 29400 | 30000 | 15.6 | 13 | 8.5 | 2.32 | 65 | 50 | 214710481
CONCORD | 4HP17L18P-**A | 7ED30/36CX-0*+TDR | 92G1DF090CE16 | 18000 | 18000 | 16 | 13.5 | 8.4 | 2.06 | 66 | 52 | 214711114
DUCANE | 4HP17L36P-**A | 7ED48CX-0*+TDR | 96G1DF110CE20 | 35000 | 35200 | 16.2 | 13 | 8.7 | 2.34 | 67 | 54 | 214710662
DUCANE | 4HP17L30P-**A | 7EH36CX-0*+TDR | 95G1UH080CE16X | 28200 | 28000 | 15.4 | 12.5 | 8.3 | 2.22 | 66 | 52 | 214710458
DUCANE | 4HP17L48P-**A | 7EC49CX-0*+TDR | 80G2UH110CE20L | 48000 | 45000 | 15.4 | 12.5 | 8.1 | 2.26 | 69 | 56 | 214710959
DUCANE | 4HP17L30P-**A | 7EH36CX-0*+TDR | 97G2UH090CE16 | 28600 | 28000 | 15.8 | 13 | 8.3 | 2.2 | 66 | 52 | 214710463
DUCANE | 4HP17L48P-**A | 7EH51CX-0*+TDR | 80G2UH110CE16 | 47500 | 45000 | 15.4 | 12.5 | 8.3 | 2.3 | 69 | 57 | 214710905
DUCANE | 4HP17L18P-**A | 7EH24AX-0*+TDR | 80G2UH070AE12L | 18000 | 17800 | 16.4 | 13.5 | 8.1 | 2.06 | 62 | 46 | 214710172
DUCANE | 4HP17L36P-**A | 7EH42BX-0*+TDR | 97G2UH045BV12 | 36000 | 34000 | 15.4 | 12.5 | 8.1 | 2.22 | 68 | 55 | 214710560
DUCANE | 4HP17L18P-**A | 7EH24BX-0*+TDR | 96G1UH045BE12 | 18000 | 17800 | 16 | 13.5 | 8.1 | 2.06 | 62 | 46 | 214710196
DUCANE | 4HP17L48P-**A | 7EH51CX-0*+TDR | 80G2UH110CE20 | 47500 | 45000 | 15.4 | 12.5 | 8.3 | 2.28 | 69 | 56 | 214710906
DUCANE | 4HP17L36P-**A | 7EH51CX-0*+TDR | 80G1UH110CE20L | 36000 | 33400 | 16.4 | 13 | 8.1 | 2.18 | 66 | 52 | 214710630
DUCANE | 4HP17L30P-**A | 7EH36CX-0*+TDR | 80G1UH110CE20L | 29000 | 28400 | 15.6 | 13 | 8.3 | 2.22 | 65 | 51 | 214710470
DUCANE | 4HP17L18P-**A | 7EH24BX-0*+TDR | 95G1UH060BE12X | 18000 | 17800 | 16.4 | 13.5 | 8.1 | 2.06 | 62 | 46 | 214710180
DUCANE | 4HP17L18P-**A | 7EH24AX-0*+TDR | 80G2UH070AV12 | 18000 | 18000 | 16 | 13.5 | 8.1 | 2.04 | 63 | 48 | 214710177
ARMSTRONG AIR | 4SHP17LE118P-**A | 7EH24BX-0*+TDR | A97US2V040B12X | 18000 | 18000 | 16.4 | 13.5 | 8.1 | 2.08 | 62 | 47 | 214713676
BLUERIDGE | BHP17L18P-**A | BC724CBT-0*+TDR | BG802UH090BV16 | 18000 | 17800 | 16 | 13.5 | 8.1 | 2.06 | 63 | 48 | 214713306
ARMSTRONG AIR | 4SHP17LE118P-**A | 7EH24BX-0*+TDR | A80US2V090B16 | 18000 | 18000 | 16 | 13.5 | 8.1 | 2.08 | 63 | 48 | 214713675
ARMSTRONG AIR | 4SHP17LE118P-**A | 7EH24BX-0*+TDR | A80US2V090B12 | 18000 | 18000 | 16.8 | 14 | 8.1 | 2.08 | 62 | 47 | 214713674
ARMSTRONG AIR | 4SHP17LE118P-**A | 7EH24BX-0*+TDR | A80US2V080B16X | 18000 | 18000 | 16.8 | 14 | 8.1 | 2.1 | 62 | 47 | 214713673
ARMSTRONG AIR | 4SHP17LE118P-**A | 7EH24BX-0*+TDR | A96UH1E070B12 | 18000 | 17800 | 16 | 13.5 | 8.1 | 2.06 | 62 | 46 | 214713672
ARMSTRONG AIR | 4SHP17LE118P-**A | 7EH24BX-0*+TDR | A96UH1E045B12 | 18000 | 17800 | 16 | 13.5 | 8.1 | 2.06 | 62 | 46 | 214713671
ARMSTRONG AIR | 4SHP17LE118P-**A | 7EH24BX-0*+TDR | A96UH1E030B12 | 18000 | 18000 | 15.6 | 13 | 8.1 | 2.06 | 62 | 47 | 214713670
COMFORT-AIRE | HRG1542S1R-**A | 7ED48CX-0*+TDR | GDD96C110C5M | 40000 | 41500 | 15.2 | 13 | 8.2 | 2.12 | 67 | 53 | 214713126
COMFORT-AIRE | HRG1542S1R-**A | 7ED48CX-0*+TDR | GDD80C110C5M | 41000 | 42000 | 15.6 | 13 | 8.3 | 2.12 | 66 | 52 | 214713123
ARMSTRONG AIR | 4SHP17LE118P-**A | 7EC24AX-0*+TDR | A80US2V060A12X | 18000 | 17400 | 16.6 | 14 | 8.1 | 2.1 | 62 | 47 | 214713724
COMFORT-AIRE | HRG1548S1R-**A | 7EH51CX-0*+TDR | GUH97M090C3M | 47000 | 45000 | 15.2 | 12.5 | 8.1 | 2.28 | 69 | 56 | 214713181
ARMSTRONG AIR | 4SHP17LE118P-**A | 7EC24AX-0*+TDR | A80UH2E070A12 | 18000 | 17200 | 16.4 | 13.5 | 8.1 | 2.12 | 63 | 48 | 214713721
COMFORT-AIRE | HRG1548S1R-**A | 7EH51CX-0*+TDR | GUH96C110C5M | 47500 | 45000 | 15.4 | 12.5 | 8.3 | 2.28 | 69 | 56 | 214713180
COMFORT-AIRE | HRG1548S1R-**A | 7EH51CX-0*+TDR | GUH92C110C5M | 47500 | 45500 | 15.2 | 12.5 | 8.3 | 2.28 | 69 | 56 | 214713179
COMFORT-AIRE | HRG1548S1R-**A | 7EH51CX-0*+TDR | GUH92C110C4M | 47500 | 45000 | 15.4 | 12.5 | 8.3 | 2.32 | 69 | 57 | 214713178
ARMSTRONG AIR | 4SHP17LE118P-**A | 7EC24AX-0*+TDR | A80UH2E045A12 | 18000 | 17400 | 16 | 13.5 | 8.1 | 2.06 | 63 | 48 | 214713720
Century | HRG1536S1R-**A | 7ED30/36CX-0*+TDR | GDD96C110C5M | 36000 | 36000 | 15.8 | 13 | 8.1 | 2.12 | 66 | 53 | 214716860
Century | HRG1548S1R-**A | 7EC60CX-0*+TDR | GUH80C110C5M | 48000 | 47000 | 15.4 | 12.5 | 8.3 | 2.34 | 67 | 54 | 214717056
DUCANE | 4HP17L24P-**A | 7ED30/36CX-0*+TDR | 80G1DF110CE20 | 23600 | 22600 | 15.6 | 13 | 8.2 | 2.08 | 65 | 50 | 214710355
AC PRO | 4HP17L42P-**A | 7ED48CX-0*+TDR | 80G1DF110CE20 | 41000 | 42000 | 15.6 | 13 | 8.3 | 2.12 | 66 | 52 | 214709935
ARMSTRONG AIR | 4SHP17LE148P-**A | 7EC48CX-0*+TDR | A80UH2E110C16 | 47000 | 45000 | 15.2 | 12.5 | 8.1 | 2.2 | 68 | 54 | 214714532
ARMSTRONG AIR | 4SHP22LX124P-**A | 7EC30BX-0*+TDR | A97DSMV070B12 | 23800 | 23600 | 20 | 13 | 8.5 | 1.96 | 60 | 68 | 214715031
ARMSTRONG AIR | 4SHP17LE148P-**A | 7EC48CX-0*+TDR | A80UH2E110C20 | 46500 | 44500 | 15.6 | 12.5 | 8.1 | 2.2 | 67 | 54 | 214714533
ARMSTRONG AIR | 4SHP22LX124P-**A | 7EC30BX-0*+TDR | A97USMV070B12 | 23800 | 23600 | 20 | 13 | 8.5 | 1.96 | 60 | 68 | 214715032
ARMSTRONG AIR | 4SHP17LE148P-**A | 7EC60CX-0*+TDR | A97UH2E110C20 | 48000 | 46000 | 15.4 | 12.5 | 8.1 | 2.38 | 68 | 55 | 214714621
ARMSTRONG AIR | 4SHP17LE148P-**A | 7EC60CX-0*+TDR | A97US2V110C16S* | 48000 | 47000 | 15.2 | 12.5 | 8.1 | 2.34 | 68 | 54 | 214714622
ARMSTRONG AIR | 4SHP17LE148P-**A | 7EC60CX-0*+TDR | A80UH1E090C20 | 48000 | 46000 | 15.6 | 13 | 8.1 | 2.38 | 68 | 55 | 214714624
ARMSTRONG AIR | 4SHP17LE148P-**A | 7EC60CX-0*+TDR | A80UH1E110C20 | 48000 | 47000 | 15.4 | 12.5 | 8.3 | 2.34 | 67 | 54 | 214714625
ARMSTRONG AIR | 4SHP17LE148P-**A | 7EC60CX-0*+TDR | A93UH1E090C16 | 48000 | 46500 | 15.2 | 12.5 | 8.1 | 2.34 | 68 | 54 | 214714626
ARMSTRONG AIR | 4SHP17LE148P-**A | 7EC48CX-0*+TDR | A96UH1E110C20 | 46500 | 45000 | 15.2 | 12.5 | 8.1 | 2.18 | 67 | 54 | 214714547
ARMSTRONG AIR | 4SHP17LE148P-**A | 7EC48CX-0*+TDR | A80US2V080C20X | 47500 | 45000 | 15.4 | 12.5 | 8.1 | 2.24 | 68 | 54 | 214714548
ARMSTRONG AIR | 4SHP17LE148P-**A | 7EC48CX-0*+TDR | A80US2V100C20X | 47500 | 45000 | 15.4 | 12.5 | 8.1 | 2.2 | 68 | 54 | 214714550
ARMSTRONG AIR | 4SHP17LE148P-**A | 7EC50/60CX-0*+TDR | A80UH2E110C20 | 46500 | 45000 | 15.2 | 12.5 | 8.1 | 2.18 | 67 | 54 | 214714589
COMFORT-AIRE | HRG1536S1R-**A | EAH1P51C+TDR+TXV | GUH97T110C5M | 36000 | 33600 | 16.2 | 13 | 8.1 | 2.18 | 66 | 52 | 214827793
COMFORT-AIRE | HRG1518S1R-**A | 7EC24BX-0*+TDR | GUH97T045B3M | 18000 | 17400 | 16 | 13.5 | 8.1 | 2.06 | 63 | 48 | 214827616
Century | HRG1518S1R-**A | EA(C;U)1P24B+TDR+TXV | GUH97T070B3M | 18000 | 17400 | 16.4 | 13.5 | 8.1 | 2.08 | 63 | 48 | 214827191
Century | HRG1518S1R-**A | EAC4X24B+TDR | GUH97T045B3M | 18000 | 17400 | 16 | 13.5 | 8.1 | 2.06 | 63 | 48 | 214827197
Century | HRG1518S1R-**A | EAC4X24B+TDR | GUH97T070B3M | 18000 | 17400 | 16.4 | 13.5 | 8.1 | 2.08 | 63 | 48 | 214827199
COMFORT-AIRE | HRG1530S1R-**A | EAH1P36C+TDR+TXV | GUH97T090C3M | 28800 | 28200 | 15.6 | 12.5 | 8.3 | 2.22 | 66 | 52 | 214827722
Century | HRG1548S1R-**A | 7EH51CX-0*+TDR | GUH97T090C3M | 47000 | 45000 | 15.2 | 12.5 | 8.1 | 2.28 | 69 | 56 | 214827495
Century | HRG1548S1R-**A | 7EH60DX-0*+TDR | GUH97T135D5M | 48000 | 46000 | 15.2 | 12.5 | 8.1 | 2.18 | 67 | 53 | 214827502
COMFORT-AIRE | HRG1530S1R-**A | EA(C;U)1P36B+TDR+TXV | GUH97T045B3M | 29800 | 28000 | 15.6 | 13 | 8.1 | 2.26 | 66 | 52 | 214827706
COMFORT-AIRE | HRG1530S1R-**A | EA(C;U)1P36B+TDR+TXV | GUH97T070B3M | 30000 | 28000 | 16 | 13 | 8.1 | 2.28 | 66 | 52 | 214827708
COMFORT-AIRE | HRG1530S1R-**A | EAC4X36B+TDR | GUH97T045B3M | 29800 | 28000 | 15.6 | 13 | 8.1 | 2.26 | 66 | 52 | 214827714
CONCORD | 4HP17L48P-**A | 7EC48CX-0*+TDR | 80G2UH110CE16 | 47000 | 45000 | 15.2 | 12.5 | 8.1 | 2.2 | 68 | 54 | 214711819
CONCORD | 4HP17L48P-**A | 7EC48CX-0*+TDR | 80G2UH110CE20 | 46500 | 44500 | 15.6 | 12.5 | 8.1 | 2.2 | 67 | 54 | 214711820
CONCORD | 4HP17L48P-**A | 7EC48CX-0*+TDR | 80G2UH110CE20L | 46500 | 44500 | 15.6 | 12.5 | 8.1 | 2.2 | 67 | 54 | 214711821
CONCORD | 4HP17L48P-**A | 7EC48CX-0*+TDR | 97G2UH110CE20 | 46500 | 45000 | 15.2 | 12.5 | 8.1 | 2.18 | 67 | 54 | 214711825
CONCORD | 4HP17L36P-**A | 7EH51CX-0*+TDR | 80G2UH110CE20 | 36000 | 33200 | 16.6 | 13.5 | 8.1 | 2.24 | 66 | 53 | 214711502
CONCORD | 4HP17L48P-**A | 7EC60CX-0*+TDR | 80G2UH110CE16 | 48000 | 46500 | 15.6 | 13 | 8.3 | 2.36 | 68 | 54 | 214711875
CONCORD | 4HP17L36P-**A | 7EH51CX-0*+TDR | 80G2UH110CE20L | 36000 | 33200 | 16.6 | 13.5 | 8.1 | 2.24 | 66 | 53 | 214711503
CONCORD | 4HP17L48P-**A | 7EC60CX-0*+TDR | 80G2UH110CE20 | 48000 | 46500 | 15.6 | 13 | 8.3 | 2.38 | 68 | 54 | 214711876
CONCORD | 4HP17L36P-**A | 7EH51CX-0*+TDR | 97G2UH090CV20 | 36000 | 33800 | 16 | 13 | 8.1 | 2.16 | 66 | 53 | 214711506
CONCORD | 4HP17L48P-**A | 7EC60CX-0*+TDR | 80G2UH110CE20L | 48000 | 46500 | 15.6 | 13 | 8.3 | 2.38 | 68 | 54 | 214711877
CONCORD | 4HP17L48P-**A | 7EC60CX-0*+TDR | 97G2UH090CE16 | 48000 | 46000 | 15.4 | 12.5 | 8.1 | 2.32 | 68 | 55 | 214711878
CONCORD | 4HP17L48P-**A | 7EC60CX-0*+TDR | 97G2UH090CV12 | 48000 | 46000 | 15.2 | 12.5 | 8.1 | 2.36 | 68 | 55 | 214711879
CONCORD | 4HP17L48P-**A | 7EC60CX-0*+TDR | 97G2UH110CE20 | 48000 | 46000 | 15.4 | 12.5 | 8.1 | 2.38 | 68 | 55 | 214711881
DUCANE | 4HP17L18P-**A | 7EH24BX-0*+TDR | 97G2UH070BV12 | 18000 | 18000 | 16.4 | 13.5 | 8.1 | 2.1 | 62 | 47 | 214710187
AIREASE | 4SHP22LX160P-**A | 7EC60CX-0*+TDR | A97USMV090C20 | 54500 | 55500 | 17.5 | 11 | 8.2 | 2.02 | 68 | 56 | 214716628
DUCANE | 4HP17L30P-**A | 7EC36AX-0*+TDR | 80G1UH045AE12 | 29400 | 27600 | 16 | 13 | 8.1 | 2.28 | 66 | 52 | 214710526
DUCANE | 4HP17L18P-**A | 7EC24BX-0*+TDR | 92G1UH030BE12 | 18000 | 17400 | 16 | 13.5 | 8.1 | 2.08 | 63 | 48 | 214710259
ALLIED | 4HP17L18P-**A | 7EC24BX-0*+TDR | 80G2UH090BV16 | 18000 | 17800 | 16 | 13.5 | 8.1 | 2.06 | 63 | 48 | 214712027
CONCORD | 4HP17L30P-**A | 7EC36BX-0*+TDR | 92G1UH030BE12 | 29600 | 28000 | 15.8 | 13 | 8.1 | 2.26 | 65 | 51 | 214711427
CONCORD | 4HP17L30P-**A | 7EC36BX-0*+TDR | 92G1UH045BE12 | 29400 | 27800 | 15.8 | 13 | 8.1 | 2.26 | 65 | 51 | 214711428
CONCORD | 4HP17L30P-**A | 7EC36BX-0*+TDR | 96G1UH045BE12 | 29400 | 27800 | 15.6 | 12.5 | 8.1 | 2.26 | 66 | 53 | 214711431
CONCORD | 4HP17L30P-**A | 7EC36BX-0*+TDR | 96G1UH070BE12 | 29400 | 27800 | 15.6 | 13 | 8.1 | 2.26 | 65 | 51 | 214711432
CONCORD | 4HP17L30P-**A | 7EC36BX-0*+TDR | 80G2UH090BV16 | 30000 | 28200 | 16 | 13 | 8.1 | 2.28 | 65 | 51 | 214711433
ALLIED | 4HP17L18P-**A | 7EH24BX-0*+TDR | 92G1UH030BE12 | 18000 | 18000 | 16 | 13.5 | 8.1 | 2.08 | 62 | 47 | 214711954
ALLIED | 4HP17L18P-**A | 7EH24BX-0*+TDR | 92G1UH045BE12 | 18000 | 18000 | 16.4 | 13.5 | 8.1 | 2.08 | 61 | 46 | 214711955
ALLIED | 4HP17L18P-**A | 7EH24BX-0*+TDR | 92G1UH070BE12 | 18000 | 17800 | 16.4 | 13.5 | 8.1 | 2.1 | 62 | 46 | 214711956
ALLIED | 4HP17L18P-**A | 7EH24BX-0*+TDR | 96G1UH030BE08 | 18000 | 18000 | 15.6 | 13 | 8.1 | 2.06 | 62 | 47 | 214711957
ALLIED | 4HP17L18P-**A | 7EH24BX-0*+TDR | 96G1UH045BE12 | 18000 | 17800 | 16 | 13.5 | 8.1 | 2.06 | 62 | 46 | 214711958
CONCORD | 4HP17L36P-**A | 7EH42BX-0*+TDR | 80G2UH090BE12 | 36000 | 33400 | 16.2 | 13 | 8.1 | 2.26 | 68 | 55 | 214711437
ALLIED | 4HP17L18P-**A | 7EH24BX-0*+TDR | 96G1UH070BE12 | 18000 | 17800 | 16 | 13.5 | 8.1 | 2.06 | 62 | 46 | 214711959
CONCORD | 4HP17L36P-**A | 7EH42BX-0*+TDR | 80G2UH090BE16 | 36000 | 33200 | 16.2 | 13 | 8.1 | 2.26 | 68 | 55 | 214711438
CONCORD | 4HP17L36P-**A | 7EH42BX-0*+TDR | 80G2UH090BE16L | 36000 | 33200 | 16.2 | 13 | 8.1 | 2.26 | 68 | 55 | 214711439
CONCORD | 4HP17L36P-**A | 7EH42BX-0*+TDR | 97G2UH045BE12 | 36000 | 33400 | 15.8 | 13 | 8.1 | 2.24 | 68 | 55 | 214711440
CONCORD | 4HP17L36P-**A | 7EH42BX-0*+TDR | 97G2UH045BV12 | 36000 | 34000 | 15.4 | 12.5 | 8.1 | 2.22 | 68 | 55 | 214711441
CONCORD | 4HP17L36P-**A | 7EH42BX-0*+TDR | 97G2UH070BE12 | 36000 | 33400 | 15.6 | 12.5 | 8.1 | 2.18 | 69 | 56 | 214711442
ALLIED | 4HP17L24P-**A | 7ED30/36BX-0*+TDR | 96G1DF045BE12 | 23600 | 22600 | 15.6 | 13 | 8.2 | 2.08 | 65 | 50 | 214712113
ALLIED | 4HP17L24P-**A | 7ED30/36BX-0*+TDR | 96G1DF070BE16 | 23600 | 22600 | 15.4 | 13 | 8.1 | 2.06 | 65 | 51 | 214712114
ALLIED | 4HP17L24P-**A | 7ED30/36CX-0*+TDR | 97G2DF090CE16 | 23600 | 22000 | 16 | 13.5 | 8.2 | 2.1 | 65 | 51 | 214712115
ALLIED | 4HP17L24P-**A | 7ED30/36CX-0*+TDR | 80G1DF110CE20 | 23600 | 22600 | 15.6 | 13 | 8.2 | 2.08 | 65 | 50 | 214712117
ALLIED | 4HP17L24P-**A | 7ED30/36CX-0*+TDR | 92G1DF090CE16 | 23400 | 22400 | 16.2 | 13.5 | 8.2 | 2.08 | 64 | 49 | 214712118
Century | HRG1530S1R-**A | 7EH36CX-0*+TDR | GUH97M110C5M | 30000 | 29200 | 15.2 | 12.5 | 8.5 | 2.22 | 66 | 52 | 214716774
Century | HRG1548S1R-**A | 7EC48BX-0*+TDR | GUH80C090B4M | 46500 | 45000 | 15.2 | 12.5 | 8.1 | 2.18 | 67 | 54 | 214717016
Century | HRG1548S1R-**A | 7EH60DX-0*+TDR | GUH97M135D5M | 48000 | 46000 | 15.2 | 12.5 | 8.1 | 2.2 | 67 | 53 | 214717011
Century | HRG1548S1R-**A | 7EC49CX-0*+TDR | GUH96C090C4M | 47500 | 45000 | 15.2 | 12.5 | 8.1 | 2.24 | 69 | 56 | 214717036
Century | HRG1548S1R-**A | 7EC60CX-0*+TDR | GUH92C110C5M | 48000 | 47000 | 15.4 | 12.5 | 8.3 | 2.32 | 67 | 54 | 214717059
CONCORD | 4HP17L24P-**A | 7ED30/36BX-0*+TDR | 80G2DF090BE16 | 23400 | 22400 | 16 | 13.5 | 8.2 | 2.08 | 64 | 50 | 214711224
CONCORD | 4HP17L24P-**A | 7ED30/36BX-0*+TDR | 97G2DF045BE12 | 23600 | 22600 | 15.4 | 13 | 8.1 | 2.04 | 65 | 50 | 214711225
DUCANE | 4HP17L36P-**A | 7EH42BX-0*+TDR | 80G2UH090BE16L | 36000 | 33200 | 16.2 | 13 | 8.1 | 2.26 | 68 | 55 | 214710558
DUCANE | 4HP17L36P-**A | 7EH42BX-0*+TDR | 97G2UH045BE12 | 36000 | 33400 | 15.8 | 13 | 8.1 | 2.24 | 68 | 55 | 214710559
DUCANE | 4HP17L36P-**A | 7EH42BX-0*+TDR | 97G2UH070BE12 | 36000 | 33400 | 15.6 | 12.5 | 8.1 | 2.18 | 69 | 56 | 214710561
DUCANE | 4HP17L36P-**A | 7EH42BX-0*+TDR | 97G2UH070BV12 | 36000 | 33800 | 15.6 | 13 | 8.1 | 2.26 | 69 | 56 | 214710562
DUCANE | 4HP17L36P-**A | 7EH42BX-0*+TDR | 80G1UH070BE12 | 36000 | 33600 | 16 | 13 | 8.1 | 2.24 | 68 | 55 | 214710563
DUCANE | 4HP17L36P-**A | 7EH42BX-0*+TDR | 80G1UH070BE12L | 36000 | 33600 | 16 | 13 | 8.1 | 2.24 | 68 | 55 | 214710564
DUCANE | 4HP17L48P-**A | 7EH51CX-0*+TDR | 80G1UH110CE20L | 48000 | 45500 | 15.2 | 12.5 | 8.3 | 2.3 | 69 | 56 | 214710914
DUCANE | 4HP17L36P-**A | 7EH42BX-0*+TDR | 80G1UH090BE16 | 36000 | 33200 | 16.4 | 13 | 8.1 | 2.28 | 68 | 55 | 214710565
DUCANE | 4HP17L48P-**A | 7EH51CX-0*+TDR | 92G1UH090CE16 | 47000 | 45000 | 15.2 | 12.5 | 8.3 | 2.3 | 69 | 57 | 214710915
DUCANE | 4HP17L48P-**A | 7EH51CX-0*+TDR | 92G1UH110CE16 | 47500 | 45000 | 15.4 | 12.5 | 8.3 | 2.32 | 69 | 57 | 214710916
DUCANE | 4HP17L48P-**A | 7EH51CX-0*+TDR | 92G1UH110CE20 | 47500 | 45500 | 15.2 | 12.5 | 8.3 | 2.28 | 69 | 56 | 214710917
DUCANE | 4HP17L48P-**A | 7EH51CX-0*+TDR | 96G1UH110CE20 | 47500 | 45000 | 15.4 | 12.5 | 8.3 | 2.28 | 69 | 56 | 214710918
DUCANE | 4HP17L36P-**A | 7ED48CX-0*+TDR | 97G2DF090CE16 | 35400 | 35200 | 16 | 13 | 8.6 | 2.32 | 68 | 55 | 214710655
DUCANE | 4HP17L36P-**A | 7ED48CX-0*+TDR | 97G2DF090CV20 | 35600 | 35800 | 15.8 | 12.5 | 8.6 | 2.24 | 66 | 53 | 214710656
DUCANE | 4HP17L48P-**A | 7EH51CX-0*+TDR | 80G2UH110CV20 | 48000 | 45500 | 15.2 | 12.5 | 8.3 | 2.28 | 69 | 56 | 214710919
DUCANE | 4HP17L36P-**A | 7ED48CX-0*+TDR | 97G2DF110CE20 | 36000 | 35800 | 16 | 13 | 8.6 | 2.26 | 66 | 53 | 214710657
DUCANE | 4HP17L36P-**A | 7ED48CX-0*+TDR | 97G2DF110CV20 | 35600 | 35800 | 15.8 | 12.5 | 8.6 | 2.26 | 66 | 53 | 214710658
DUCANE | 4HP17L48P-**A | 7EH60DX-0*+TDR | 97G2UH135DV20 | 48000 | 46000 | 15.2 | 12.5 | 8.1 | 2.18 | 67 | 53 | 214710920
DUCANE | 4HP17L36P-**A | 7ED48CX-0*+TDR | 80G1DF110CE20 | 36000 | 35600 | 16.6 | 13 | 8.7 | 2.34 | 66 | 53 | 214710659
DUCANE | 4HP17L36P-**A | 7ED48CX-0*+TDR | 92G1DF090CE16 | 35600 | 35400 | 16.2 | 13 | 8.7 | 2.32 | 67 | 54 | 214710660
DUCANE | 4HP17L36P-**A | 7ED48CX-0*+TDR | 96G1DF090CE16 | 35800 | 35400 | 16.2 | 13 | 8.7 | 2.34 | 67 | 54 | 214710661
DUCANE | 4HP17L42P-**A | 7ED48CX-0*+TDR | 80G1DF110CE20 | 41000 | 42000 | 15.6 | 13 | 8.3 | 2.12 | 66 | 52 | 214710816
DUCANE | 4HP17L42P-**A | 7ED48CX-0*+TDR | 96G1DF110CE20 | 40000 | 41500 | 15.2 | 13 | 8.2 | 2.12 | 67 | 53 | 214710819
ARMSTRONG AIR | 4SHP17LE148P-**A | 7EC60CX-0*+TDR | A80US2V110C20L | 48000 | 47000 | 15.4 | 12.5 | 8.3 | 2.32 | 67 | 54 | 214714635
ARMSTRONG AIR | 4SHP17LE148P-**A | 7EC60CX-0*+TDR | A97US2V080C16X | 48000 | 47000 | 15.2 | 12.5 | 8.3 | 2.34 | 68 | 54 | 214714636
ARMSTRONG AIR | 4SHP17LE148P-**A | 7EC60CX-0*+TDR | A97US2V080C20X | 48000 | 47000 | 15.2 | 12.5 | 8.1 | 2.34 | 68 | 54 | 214714637
ARMSTRONG AIR | 4SHP17LE148P-**A | 7EC50/60CX-0*+TDR | A80US2V080C20X | 47000 | 45000 | 15.2 | 12.5 | 8.1 | 2.2 | 68 | 54 | 214714602
AIREASE | 4SHP17LE118P-**A | 7ED30/36BX-0*+TDR | A97DF2E070B16 | 18000 | 18000 | 16 | 13.5 | 8.3 | 2.08 | 64 | 49 | 214715197
AIREASE | 4SHP17LE118P-**A | 7ED30/36BX-0*+TDR | A97DS2V070B16S* | 18000 | 18000 | 15.4 | 13 | 8.4 | 2.02 | 67 | 54 | 214715198
AIREASE | 4SHP17LE118P-**A | 7ED30/36BX-0*+TDR | A80DF1E070B12 | 18000 | 18000 | 16 | 13.5 | 8.3 | 2.06 | 63 | 48 | 214715199
AIREASE | 4SHP17LE118P-**A | 7ED30/36BX-0*+TDR | A93DF1E045B12 | 18000 | 18000 | 16.6 | 14 | 8.4 | 2.1 | 64 | 49 | 214715200
AIREASE | 4SHP17LE118P-**A | 7ED30/36BX-0*+TDR | A93DF1E070B12 | 18000 | 18000 | 16.6 | 14 | 8.5 | 2.1 | 64 | 49 | 214715201
AIREASE | 4SHP17LE118P-**A | 7ED30/36BX-0*+TDR | A96DF1E045B12 | 18000 | 18000 | 16.4 | 13.5 | 8.3 | 2.1 | 63 | 48 | 214715202
AIREASE | 4SHP17LE118P-**A | 7ED30/36BX-0*+TDR | A96DF1E070B16 | 18000 | 18000 | 16.2 | 13.5 | 8.4 | 2.08 | 64 | 50 | 214715203
AIREASE | 4SHP17LE148P-**A | 7EC48CX-0*+TDR | A80US2V100C20X | 47500 | 45000 | 15.4 | 12.5 | 8.1 | 2.2 | 68 | 54 | 214716043
AIREASE | 4SHP22LX136P-**A | 7EH36CX-0*+TDR | A97UH2E110C20 | 35200 | 34800 | 17.5 | 11.7 | 8.2 | 2.04 | 66 | 52 | 214716245
AIREASE | 4SHP22LX136P-**A | 7EH36CX-0*+TDR | A97US2V090C20S* | 34400 | 34800 | 18.5 | 11.7 | 8.5 | 2.02 | 66 | 52 | 214716244
AIREASE | 4SHP22LX136P-**A | 7EH36CX-0*+TDR | A97US2V090C16S* | 34400 | 34800 | 19.5 | 11.7 | 8.5 | 2.02 | 66 | 52 | 214716243
AIREASE | 4SHP22LX124P-**A | 7EC30BX-0*+TDR | A93UH1E070B12 | 24000 | 23600 | 20.5 | 13 | 8.5 | 1.96 | 60 | 68 | 214716514
AIREASE | 4SHP22LX124P-**A | 7EC30BX-0*+TDR | A93UH1E045B12 | 24000 | 23600 | 20 | 12.5 | 8.5 | 1.96 | 61 | 69 | 214716513
AIREASE | 4SHP22LX136P-**A | 7EH36CX-0*+TDR | A80UH2E110C16 | 34600 | 34200 | 19.5 | 12 | 8.5 | 2.06 | 65 | 52 | 214716239
AIREASE | 4SHP22LX136P-**A | 7EH36CX-0*+TDR | A80UH1E100C20X | 34600 | 34400 | 17.5 | 11.7 | 8.2 | 2.02 | 66 | 53 | 214716238
AIREASE | 4SHP22LX124P-**A | 7EC30BX-0*+TDR | A93UH1E030B12 | 23200 | 22800 | 20 | 12.5 | 8.5 | 1.9 | 61 | 69 | 214716512
AIREASE | 4SHP22LX136P-**A | 7EH30BX-0*+TDR | A97USMV070B12 | 34600 | 35000 | 19.5 | 11.7 | 8.7 | 2.08 | 66 | 53 | 214716237
AIREASE | 4SHP22LX124P-**A | 7EC30BX-0*+TDR | A80UH1E090B16 | 24000 | 23600 | 18 | 12.5 | 8.5 | 1.94 | 61 | 69 | 214716511
AIREASE | 4SHP22LX136P-**A | 7EH30BX-0*+TDR | A97US2V060B12X | 34600 | 34800 | 20 | 11.7 | 8.7 | 2.1 | 66 | 54 | 214716236
AIREASE | 4SHP22LX136P-**A | 7EH30BX-0*+TDR | A97US2V040B12X | 34600 | 34800 | 20 | 11.7 | 8.7 | 2.1 | 66 | 54 | 214716235
AIREASE | 4SHP22LX124P-**A | 7EC30BX-0*+TDR | A80UH1E070B12 | 24000 | 23200 | 20 | 13 | 8.5 | 1.96 | 60 | 69 | 214716510
AIREASE | 4SHP22LX136P-**A | 7EH30BX-0*+TDR | A80US2V090B16L | 34600 | 34600 | 19.5 | 11.7 | 8.7 | 2.12 | 65 | 53 | 214716234
AIREASE | 4SHP22LX124P-**A | 7EC30BX-0*+TDR | A80UH2E090B16 | 24000 | 23600 | 18 | 12.5 | 8.5 | 1.94 | 61 | 69 | 214716509
AIREASE | 4SHP22LX136P-**A | 7EH30BX-0*+TDR | A80US2V090B16 | 34600 | 34600 | 19.5 | 11.7 | 8.7 | 2.12 | 65 | 53 | 214716233
AIREASE | 4SHP22LX124P-**A | 7EC30BX-0*+TDR | A80UH2E090B12 | 24000 | 23600 | 20.5 | 12.5 | 8.5 | 1.96 | 61 | 69 | 214716508
AIREASE | 4SHP22LX136P-**A | 7EH30BX-0*+TDR | A80US2V090B12 | 34600 | 34600 | 20 | 11.7 | 8.7 | 2.12 | 66 | 53 | 214716232
AIREASE | 4SHP22LX124P-**A | 7EC30BX-0*+TDR | A80UH1E080B16X | 24000 | 23800 | 17 | 12 | 8.2 | 1.92 | 61 | 69 | 214716507
AIREASE | 4SHP22LX136P-**A | 7EH30BX-0*+TDR | A80US2V080B16X | 34600 | 34800 | 19.5 | 11.7 | 8.7 | 2.1 | 66 | 53 | 214716231
AIREASE | 4SHP22LX124P-**A | 7EC30AX-0*+TDR | A80US2V070A12L | 23800 | 23600 | 19 | 13 | 8.5 | 1.96 | 60 | 68 | 214716506
AIREASE | 4SHP22LX136P-**A | 7EH30BX-0*+TDR | A96UH1E070B12 | 34200 | 34000 | 19.5 | 11.7 | 8.5 | 2.08 | 66 | 54 | 214716230
AIREASE | 4SHP22LX124P-**A | 7EC30AX-0*+TDR | A80US2V070A12 | 23800 | 23600 | 19 | 13 | 8.5 | 1.96 | 60 | 68 | 214716505
AIREASE | 4SHP22LX136P-**A | 7EH30BX-0*+TDR | A96UH1E030B12 | 34200 | 34000 | 19 | 11.7 | 8.5 | 2.08 | 66 | 54 | 214716229
AIREASE | 4SHP22LX124P-**A | 7EC30AX-0*+TDR | A80US2V060A12X | 23800 | 23400 | 19.5 | 13 | 8.5 | 1.98 | 61 | 69 | 214716504
AIREASE | 4SHP22LX136P-**A | 7EH30BX-0*+TDR | A93UH1E070B12 | 34600 | 34400 | 19.5 | 11.7 | 8.5 | 2.1 | 66 | 53 | 214716228
AIREASE | 4SHP22LX124P-**A | 7EC30AX-0*+TDR | A80UH1E070A12 | 23800 | 23200 | 20 | 13 | 8.5 | 1.94 | 60 | 69 | 214716503
AIREASE | 4SHP22LX136P-**A | 7EH30BX-0*+TDR | A93UH1E045B12 | 34600 | 34600 | 19.5 | 11.7 | 8.5 | 2.1 | 65 | 53 | 214716227
AIREASE | 4SHP22LX136P-**A | 7EH30BX-0*+TDR | A93UH1E030B12 | 34200 | 34400 | 19.5 | 11 | 8.5 | 2.08 | 66 | 53 | 214716226
AIREASE | 4SHP22LX124P-**A | 7EC30AX-0*+TDR | A80UH1E045A12 | 24000 | 23400 | 20.5 | 13 | 8.5 | 1.96 | 61 | 69 | 214716502
AIREASE | 4SHP22LX136P-**A | 7EH30BX-0*+TDR | A80UH1E090B16 | 34400 | 33800 | 19 | 12 | 8.5 | 2.14 | 66 | 53 | 214716225
AIREASE | 4SHP22LX124P-**A | 7EC30AX-0*+TDR | A80UH2E070A12 | 24000 | 23600 | 20.5 | 12.5 | 8.5 | 1.96 | 61 | 69 | 214716501
AIREASE | 4SHP22LX136P-**A | 7EH30BX-0*+TDR | A80UH1E070B12 | 34800 | 34200 | 20 | 11.7 | 8.7 | 2.12 | 65 | 53 | 214716224
ALLIED | 4HP17L36P-**A | 7EH42BX-0*+TDR | 80G1UH090BE16 | 36000 | 33200 | 16.4 | 13 | 8.1 | 2.28 | 68 | 55 | 214712327
ALLIED | 4HP17L36P-**A | 7EH42BX-0*+TDR | 80G1UH070BE12L | 36000 | 33600 | 16 | 13 | 8.1 | 2.24 | 68 | 55 | 214712326
ALLIED | 4HP17L36P-**A | 7EH42BX-0*+TDR | 80G1UH070BE12 | 36000 | 33600 | 16 | 13 | 8.1 | 2.24 | 68 | 55 | 214712325
ALLIED | 4HP17L36P-**A | 7EH42BX-0*+TDR | 97G2UH070BV12 | 36000 | 33800 | 15.6 | 13 | 8.1 | 2.26 | 69 | 56 | 214712324
ALLIED | 4HP17L36P-**A | 7EH42BX-0*+TDR | 97G2UH070BE12 | 36000 | 33400 | 15.6 | 12.5 | 8.1 | 2.18 | 69 | 56 | 214712323
ALLIED | 4HP17L36P-**A | 7EH42BX-0*+TDR | 97G2UH045BV12 | 36000 | 34000 | 15.4 | 12.5 | 8.1 | 2.22 | 68 | 55 | 214712322
ALLIED | 4HP17L36P-**A | 7EH42CX-0*+TDR | 80G1UH110CE20L | 36000 | 33200 | 16.4 | 13.5 | 8.1 | 2.2 | 67 | 54 | 214712349
ALLIED | 4HP17L36P-**A | 7EH42CX-0*+TDR | 80G1UH110CE20 | 36000 | 33200 | 16.4 | 13.5 | 8.1 | 2.2 | 67 | 54 | 214712348
ALLIED | 4HP17L36P-**A | 7EH42CX-0*+TDR | 97G2UH090CV20 | 36000 | 33800 | 16 | 13 | 8.1 | 2.18 | 67 | 54 | 214712344
ALLIED | 4HP17L18P-**A | 7EC24BX-0*+TDR | 97G2UH045BV12 | 18000 | 17400 | 16 | 13.5 | 8.1 | 2.06 | 63 | 48 | 214712014
ALLIED | 4HP17L18P-**A | 7EC24BX-0*+TDR | 80G2UH090BE12 | 18000 | 17400 | 16.4 | 14 | 8.1 | 2.12 | 62 | 47 | 214712010
AIREASE | 4SHP17LE130P-**A | 7EH36CX-0*+TDR | A97US2V110C16S* | 29000 | 28400 | 15.6 | 12.5 | 8.3 | 2.22 | 65 | 51 | 214715435
AIREASE | 4SHP17LE130P-**A | 7EH36CX-0*+TDR | A97UH2E110C20 | 29400 | 28800 | 15.6 | 12.5 | 8.5 | 2.24 | 65 | 51 | 214715434
AIREASE | 4SHP17LE130P-**A | 7EH36CX-0*+TDR | A97US2V090C16S* | 28600 | 28200 | 15.6 | 13 | 8.3 | 2.22 | 65 | 51 | 214715432
AIREASE | 4SHP17LE130P-**A | 7EH36CX-0*+TDR | A97US2V090C12S* | 28800 | 28200 | 15.6 | 12.5 | 8.3 | 2.22 | 66 | 52 | 214715431
AIREASE | 4SHP17LE130P-**A | 7EH36CX-0*+TDR | A97UH2E090C16 | 28600 | 28000 | 15.8 | 13 | 8.3 | 2.2 | 66 | 52 | 214715430
AIREASE | 4SHP17LE130P-**A | 7EH36CX-0*+TDR | A80UH2E110C20 | 29400 | 28800 | 15.6 | 12.5 | 8.5 | 2.22 | 65 | 51 | 214715429
AIREASE | 4SHP17LE118P-**A | 7EC24BX-0*+TDR | A97US2V070B12S* | 18000 | 17400 | 16.4 | 13.5 | 8.1 | 2.08 | 63 | 48 | 214715226
AIREASE | 4SHP17LE130P-**A | 7EH36CX-0*+TDR | A80UH2E110C16 | 28400 | 28000 | 15.8 | 13 | 8.3 | 2.22 | 66 | 52 | 214715428
AIREASE | 4SHP17LE118P-**A | 7EC24BX-0*+TDR | A97US2V045B12S* | 18000 | 17400 | 16 | 13.5 | 8.1 | 2.06 | 63 | 48 | 214715224
AIREASE | 4SHP17LE118P-**A | 7EC24BX-0*+TDR | A80UH2E090B12 | 18000 | 17400 | 16.4 | 14 | 8.1 | 2.12 | 62 | 47 | 214715221
AIREASE | 4SHP17LE118P-**A | 7EC24AX-0*+TDR | A80US2V070A12L | 18000 | 17800 | 16 | 13.5 | 8.1 | 2.06 | 63 | 48 | 214715219
AIREASE | 4SHP17LE136P-**A | 7EH42CX-0*+TDR | A97US2V080C20X | 36000 | 33600 | 16.2 | 13 | 8.1 | 2.2 | 68 | 55 | 214715577
AIREASE | 4SHP17LE118P-**A | 7EC24AX-0*+TDR | A80US2V070A12 | 18000 | 17800 | 16 | 13.5 | 8.1 | 2.06 | 63 | 48 | 214715218
AIREASE | 4SHP17LE118P-**A | 7EC24AX-0*+TDR | A80US2V060A12X | 18000 | 17400 | 16.6 | 14 | 8.1 | 2.1 | 62 | 47 | 214715217
AIREASE | 4SHP17LE118P-**A | 7EC24AX-0*+TDR | A80UH2E070A12 | 18000 | 17200 | 16.4 | 13.5 | 8.1 | 2.12 | 63 | 48 | 214715214
AIREASE | 4SHP17LE118P-**A | 7EC24AX-0*+TDR | A80UH2E045A12 | 18000 | 17400 | 16 | 13.5 | 8.1 | 2.06 | 63 | 48 | 214715213
AIREASE | 4SHP17LE136P-**A | 7EH42CX-0*+TDR | A80US2V100C20X | 36000 | 33800 | 16.6 | 13.5 | 8.1 | 2.22 | 67 | 54 | 214715573
DUCANE | 4HP17L48P-**A | 7EC60CX-0*+TDR | 92G1UH090CE16 | 48000 | 46500 | 15.2 | 12.5 | 8.1 | 2.34 | 68 | 54 | 214711005
DUCANE | 4HP17L48P-**A | 7EC60CX-0*+TDR | 80G1UH110CE20L | 48000 | 47000 | 15.4 | 12.5 | 8.3 | 2.34 | 67 | 54 | 214711004
DUCANE | 4HP17L48P-**A | 7EC60CX-0*+TDR | 80G1UH110CE20 | 48000 | 47000 | 15.4 | 12.5 | 8.3 | 2.34 | 67 | 54 | 214711003
DUCANE | 4HP17L48P-**A | 7EC60CX-0*+TDR | 80G1UH090CE20 | 48000 | 46000 | 15.6 | 13 | 8.1 | 2.38 | 68 | 55 | 214711002
CONCORD | 4HP17L42P-**A | 7ED48CX-0*+TDR | 80G1DF110CE20 | 41000 | 42000 | 15.6 | 13 | 8.3 | 2.12 | 66 | 52 | 214711697
CONCORD | 4HP17L18P-**A | 7EH24BX-0*+TDR | 80G1UH070BE12L | 18000 | 17800 | 16.4 | 13.5 | 8.1 | 2.1 | 62 | 46 | 214711070
CONCORD | 4HP17L18P-**A | 7EH24BX-0*+TDR | 80G1UH070BE12 | 18000 | 17800 | 16.4 | 13.5 | 8.1 | 2.1 | 62 | 46 | 214711069
CONCORD | 4HP17L18P-**A | 7EH24BX-0*+TDR | 97G2UH070BV12 | 18000 | 18000 | 16.4 | 13.5 | 8.1 | 2.1 | 62 | 47 | 214711068
CONCORD | 4HP17L18P-**A | 7EH24BX-0*+TDR | 97G2UH045BV12 | 18000 | 18000 | 16.4 | 13.5 | 8.1 | 2.06 | 62 | 47 | 214711066
CONCORD | 4HP17L24P-**A | 7EH30AX-0*+TDR | 80G2UH070AV12 | 23800 | 21800 | 16.4 | 13.5 | 8.1 | 2.12 | 63 | 49 | 214711201
CONCORD | 4HP17L24P-**A | 7EH30AX-0*+TDR | 80G2UH070AE12L | 24000 | 22000 | 16 | 13 | 8.1 | 2.12 | 64 | 49 | 214711196
CONCORD | 4HP17L24P-**A | 7EH30AX-0*+TDR | 80G2UH070AE12 | 24000 | 22000 | 16 | 13 | 8.1 | 2.12 | 64 | 49 | 214711195
CONCORD | 4HP17L24P-**A | 7EH30AX-0*+TDR | 80G2UH045AE12 | 23600 | 21400 | 16.6 | 13.5 | 8.1 | 2.12 | 64 | 49 | 214711194
CONCORD | 4HP17L36P-**A | 7EH42BX-0*+TDR | 80G2UH090BV16 | 36000 | 33800 | 16 | 13 | 8.1 | 2.26 | 68 | 55 | 214711453
DUCANE | 4HP17L48P-**A | 7EC48CX-0*+TDR | 92G1UH110CE20 | 46500 | 44500 | 15.4 | 12.5 | 8.1 | 2.18 | 68 | 55 | 214710951
DUCANE | 4HP17L48P-**A | 7EC48CX-0*+TDR | 92G1UH110CE16 | 46500 | 45000 | 15.2 | 12.5 | 8.1 | 2.18 | 68 | 54 | 214710950
DUCANE | 4HP17L48P-**A | 7EC48CX-0*+TDR | 80G1UH090CE20 | 46500 | 44500 | 15.4 | 12.5 | 8.1 | 2.22 | 68 | 55 | 214710946
Century | HRG1530S1R-**A | EAC4X36B+TDR | GUH97T070B3M | 30000 | 28000 | 16 | 13 | 8.1 | 2.28 | 66 | 52 | 214827281
Century | HRG1530S1R-**A | EAC4X36B+TDR | GUH97T045B3M | 29800 | 28000 | 15.6 | 13 | 8.1 | 2.26 | 66 | 52 | 214827279
Century | HRG1518S1R-**A | EAH1P24B+TDR+TXV | GUH97T070B3M | 18000 | 18000 | 16.4 | 13.5 | 8.1 | 2.1 | 62 | 47 | 214827207
Century | HRG1518S1R-**A | EAH1P24B+TDR+TXV | GUH97T045B3M | 18000 | 18000 | 16.4 | 13.5 | 8.1 | 2.06 | 62 | 47 | 214827205
COMFORT-AIRE | HRG1548S1R-**A | EA(C;U)1P60C+TDR+TXV | GUH97T090C3M | 48000 | 46000 | 15.2 | 12.5 | 8.1 | 2.36 | 68 | 55 | 214827944
COMFORT-AIRE | HRG1548S1R-**A | EA(C;U)1P49C+TDR+TXV | GUH97T090C3M | 47500 | 45000 | 15.2 | 12.5 | 8.1 | 2.22 | 68 | 56 | 214827932
COMFORT-AIRE | HRG1548S1R-**A | 7EH60DX-0*+TDR | GUH97T135D5M | 48000 | 46000 | 15.2 | 12.5 | 8.1 | 2.18 | 67 | 53 | 214827921
Century | HRG1518S1R-**A | EA(C;U)1P24B+TDR+TXV | GUH97T045B3M | 18000 | 17400 | 16 | 13.5 | 8.1 | 2.06 | 63 | 48 | 214827189
COMFORT-AIRE | HRG1518S1R-**A | 7EC24BX-0*+TDR | GUH97T070B3M | 18000 | 17400 | 16.4 | 13.5 | 8.1 | 2.08 | 63 | 48 | 214827618
Century | HRG1518S1R-**A | 7EH24BX-0*+TDR | GUH97T045B3M | 18000 | 18000 | 16.4 | 13.5 | 8.1 | 2.06 | 62 | 47 | 214827180
Century | HRG1518S1R-**A | 7EC24BX-0*+TDR | GUH97T070B3M | 18000 | 17400 | 16.4 | 13.5 | 8.1 | 2.08 | 63 | 48 | 214827174
Century | HRG1518S1R-**A | 7EC24BX-0*+TDR | GUH97T045B3M | 18000 | 17400 | 16 | 13.5 | 8.1 | 2.06 | 63 | 48 | 214827172
Century | HRG1548S1R-**A | EAH1P51C+TDR+TXV | GUH97T090C3M | 47000 | 45000 | 15.2 | 12.5 | 8.1 | 2.28 | 69 | 56 | 214827571
ARMSTRONG AIR | 4SHP17LE148P-**A | 7EH51CX-0*+TDR | A98USMV090C12 | 47000 | 45000 | 15.2 | 12.5 | 8.1 | 2.28 | 69 | 56 | 214780453
AIREASE | 4SHP22LX136P-**A | 7EC48CX-0*+TDR | A98USMV090C16 | 35000 | 33800 | 20 | 12 | 9 | 2.24 | 66 | 55 | 214780617
ARMSTRONG AIR | 4SHP22LX136P-**A | 7EC48BX-0*+TDR | A97US2V040B12X | 35000 | 34000 | 20.5 | 12 | 8.8 | 2.18 | 66 | 55 | 214714890
ARMSTRONG AIR | 4SHP22LX124P-**A | 7EH30BX-0*+TDR | A80US2V090B16L | 23400 | 22600 | 19.5 | 13.5 | 8.2 | 2.02 | 63 | 67 | 214714974
ARMSTRONG AIR | 4SHP22LX136P-**A | 7EC48BX-0*+TDR | A80US2V090B16L | 35000 | 33800 | 20 | 12 | 9 | 2.22 | 66 | 54 | 214714889
ARMSTRONG AIR | 4SHP22LX136P-**A | 7EC48BX-0*+TDR | A80US2V090B16 | 35000 | 33800 | 20 | 12 | 9 | 2.22 | 66 | 54 | 214714888
ARMSTRONG AIR | 4SHP22LX136P-**A | 7EC48BX-0*+TDR | A80US2V090B12 | 35000 | 33800 | 20.5 | 12 | 9 | 2.22 | 66 | 54 | 214714887
ARMSTRONG AIR | 4SHP22LX124P-**A | 7EH30BX-0*+TDR | A80US2V090B12 | 23400 | 22600 | 20.5 | 13.5 | 8.2 | 2 | 63 | 67 | 214714972
ARMSTRONG AIR | 4SHP22LX136P-**A | 7EC48BX-0*+TDR | A80US2V080B16X | 35000 | 33800 | 20 | 12 | 8.8 | 2.2 | 67 | 55 | 214714886
ARMSTRONG AIR | 4SHP22LX136P-**A | 7EC48BX-0*+TDR | A96UH1E070B12 | 34600 | 33400 | 19.5 | 12 | 8.8 | 2.2 | 66 | 55 | 214714885
ARMSTRONG AIR | 4SHP22LX124P-**A | 7EH30BX-0*+TDR | A80US2V080B16X | 23400 | 22800 | 19.5 | 13 | 8.2 | 2 | 63 | 68 | 214714971
ARMSTRONG AIR | 4SHP22LX136P-**A | 7EC48BX-0*+TDR | A96UH1E045B12 | 34400 | 33200 | 19.5 | 12 | 8.7 | 2.18 | 66 | 55 | 214714884
ARMSTRONG AIR | 4SHP22LX136P-**A | 7EC48BX-0*+TDR | A96UH1E030B12 | 34400 | 33400 | 19 | 11.7 | 8.7 | 2.18 | 66 | 55 | 214714883
ARMSTRONG AIR | 4SHP22LX124P-**A | 7EH30BX-0*+TDR | A96UH1E045B12 | 23800 | 22800 | 19.5 | 12.5 | 8.2 | 1.96 | 64 | 68 | 214714969
ARMSTRONG AIR | 4SHP22LX136P-**A | 7EC48BX-0*+TDR | A93UH1E070B12 | 35000 | 33600 | 19.5 | 12 | 8.8 | 2.2 | 66 | 55 | 214714882
ARMSTRONG AIR | 4SHP22LX136P-**A | 7EC48BX-0*+TDR | A93UH1E045B12 | 35000 | 33600 | 19.5 | 11.7 | 8.8 | 2.18 | 67 | 55 | 214714881
ARMSTRONG AIR | 4SHP22LX124P-**A | 7EH30BX-0*+TDR | A96UH1E030B12 | 23800 | 22800 | 20.5 | 13 | 8.2 | 1.98 | 64 | 68 | 214714968
ARMSTRONG AIR | 4SHP22LX136P-**A | 7EC48BX-0*+TDR | A80UH1E090B16 | 35600 | 33600 | 19.5 | 12 | 8.8 | 2.24 | 66 | 54 | 214714879
ARMSTRONG AIR | 4SHP22LX124P-**A | 7EH30BX-0*+TDR | A93UH1E070B12 | 23800 | 22800 | 20.5 | 13 | 8.2 | 2 | 63 | 67 | 214714967
ARMSTRONG AIR | 4SHP22LX136P-**A | 7EC48BX-0*+TDR | A80UH1E070B12 | 35200 | 33400 | 20 | 12 | 8.8 | 2.22 | 66 | 54 | 214714878
ARMSTRONG AIR | 4SHP22LX124P-**A | 7EH30BX-0*+TDR | A93UH1E045B12 | 23800 | 22800 | 20.5 | 13 | 8.2 | 1.98 | 64 | 68 | 214714966
ARMSTRONG AIR | 4SHP22LX136P-**A | 7EC48BX-0*+TDR | A97US2V070B12S* | 35000 | 34000 | 20.5 | 12 | 8.8 | 2.18 | 66 | 55 | 214714877
ARMSTRONG AIR | 4SHP22LX124P-**A | 7EH30BX-0*+TDR | A93UH1E030B12 | 23800 | 22800 | 20.5 | 13 | 8.2 | 1.96 | 64 | 68 | 214714965
ARMSTRONG AIR | 4SHP22LX124P-**A | 7EH30BX-0*+TDR | A80UH1E090B16 | 23800 | 23000 | 18 | 12.5 | 8.1 | 1.96 | 63 | 67 | 214714964
ARMSTRONG AIR | 4SHP22LX136P-**A | 7EC48BX-0*+TDR | A97US2V045B12S* | 34800 | 34000 | 20 | 12 | 8.8 | 2.18 | 66 | 55 | 214714875
ARMSTRONG AIR | 4SHP22LX124P-**A | 7EH30BX-0*+TDR | A80UH1E070B12 | 23600 | 22400 | 20 | 13.5 | 8.2 | 2 | 63 | 67 | 214714963
ARMSTRONG AIR | 4SHP22LX136P-**A | 7EC48BX-0*+TDR | A97UH2E045B12 | 34800 | 33600 | 20 | 12 | 8.8 | 2.2 | 67 | 55 | 214714874
ARMSTRONG AIR | 4SHP22LX124P-**A | 7EH30BX-0*+TDR | A80UH2E090B16 | 23800 | 23000 | 18 | 12.5 | 8.1 | 1.96 | 63 | 67 | 214714962
ARMSTRONG AIR | 4SHP22LX136P-**A | 7EC48BX-0*+TDR | A80UH2E090B16 | 35000 | 33200 | 19 | 12 | 8.8 | 2.24 | 66 | 54 | 214714873
ARMSTRONG AIR | 4SHP22LX124P-**A | 7EH30BX-0*+TDR | A80UH2E090B12 | 23800 | 22800 | 20.5 | 13 | 8.2 | 2 | 63 | 68 | 214714961
ARMSTRONG AIR | 4SHP22LX136P-**A | 7EC48BX-0*+TDR | A80UH2E090B12 | 35000 | 33200 | 20.5 | 12 | 8.8 | 2.24 | 66 | 55 | 214714872
ARMSTRONG AIR | 4SHP22LX136P-**A | 7EC48BX-0*+TDR | A80UH1E080B16X | 35400 | 33800 | 18.5 | 12 | 8.7 | 2.18 | 67 | 55 | 214714871
ARMSTRONG AIR | 4SHP22LX136P-**A | 7EC36BX-0*+TDR | A97USMV070B12 | 35000 | 35000 | 20.5 | 12 | 8.5 | 2.12 | 63 | 52 | 214714870
ARMSTRONG AIR | 4SHP22LX136P-**A | 7EC36BX-0*+TDR | A97US2V060B12X | 35000 | 35000 | 20.5 | 12 | 8.5 | 2.1 | 63 | 52 | 214714869
ARMSTRONG AIR | 4SHP22LX124P-**A | 7EH30AX-0*+TDR | A80US2V060A12X | 24000 | 23400 | 20.5 | 13.5 | 8.1 | 2.04 | 61 | 68 | 214714957
ARMSTRONG AIR | 4SHP22LX136P-**A | 7EC36BX-0*+TDR | A97US2V040B12X | 35000 | 35000 | 20.5 | 12 | 8.5 | 2.12 | 63 | 52 | 214714868
ARMSTRONG AIR | 4SHP22LX136P-**A | 7EC36BX-0*+TDR | A80US2V090B16L | 35000 | 34800 | 20.5 | 12 | 8.5 | 2.16 | 63 | 51 | 214714867
ARMSTRONG AIR | 4SHP22LX124P-**A | 7EH30AX-0*+TDR | A80UH1E045A12 | 24000 | 23400 | 21.5 | 13.5 | 8.1 | 2.04 | 61 | 68 | 214714955
ARMSTRONG AIR | 4SHP22LX136P-**A | 7EC36BX-0*+TDR | A80US2V090B16 | 35000 | 34800 | 20.5 | 12 | 8.5 | 2.16 | 63 | 51 | 214714866
ARMSTRONG AIR | 4SHP22LX124P-**A | 7EH30AX-0*+TDR | A80UH2E070A12 | 24000 | 23600 | 21.5 | 13 | 8.1 | 2.02 | 61 | 67 | 214714954
ARMSTRONG AIR | 4SHP22LX136P-**A | 7EC36BX-0*+TDR | A80US2V090B12 | 35000 | 34800 | 21 | 12 | 8.5 | 2.16 | 63 | 51 | 214714865
ARMSTRONG AIR | 4SHP22LX136P-**A | 7EC36BX-0*+TDR | A80US2V080B16X | 35000 | 34800 | 20 | 12 | 8.5 | 2.14 | 63 | 52 | 214714864
ARMSTRONG AIR | 4SHP22LX124P-**A | 7EH30AX-0*+TDR | A80UH1E060A12X | 24000 | 23400 | 21.5 | 13 | 8.1 | 2 | 61 | 67 | 214714952
ARMSTRONG AIR | 4SHP22LX136P-**A | 7EC36BX-0*+TDR | A96UH1E070B12 | 34600 | 34200 | 20 | 12 | 8.5 | 2.12 | 63 | 51 | 214714863
ARMSTRONG AIR | 4SHP22LX124P-**A | 7EH30AX-0*+TDR | A80UH1E040A12X | 24000 | 23400 | 21.5 | 13 | 8.1 | 2 | 61 | 67 | 214714951
ARMSTRONG AIR | 4SHP22LX136P-**A | 7EC36BX-0*+TDR | A96UH1E030B12 | 34600 | 34200 | 19.5 | 12 | 8.5 | 2.12 | 63 | 52 | 214714862
ARMSTRONG AIR | 4SHP22LX160P-**A | 7EC60DX-0*+TDR | A97US2V135D20S* | 55000 | 55000 | 18 | 11.7 | 8.1 | 1.98 | 68 | 56 | 214714950
ARMSTRONG AIR | 4SHP22LX136P-**A | 7EC36BX-0*+TDR | A93UH1E070B12 | 35000 | 34400 | 20.5 | 12 | 8.5 | 2.14 | 63 | 52 | 214714861
ARMSTRONG AIR | 4SHP22LX160P-**A | 7EC60CX-0*+TDR | A97US2V110C20S* | 54500 | 55500 | 18 | 11.7 | 8.2 | 2.02 | 67 | 56 | 214714949
ARMSTRONG AIR | 4SHP22LX136P-**A | 7EC36BX-0*+TDR | A93UH1E045B12 | 35000 | 34600 | 20 | 11.7 | 8.5 | 2.12 | 63 | 52 | 214714860
Century | HRG1548S1R-**A | EAH1P60D+TDR+TXV | GUH97T135D5M | 48000 | 46000 | 15.2 | 12.5 | 8.1 | 2.18 | 67 | 53 | 214827578
Century | HRG1536S1R-**A | EAH1P42C+TDR+TXV | GUH97T110C5M | 36000 | 33600 | 16.2 | 13.5 | 8.1 | 2.2 | 67 | 54 | 214827353
Century | HRG1536S1R-**A | EAH1P42C+TDR+TXV | GUH97T090C5M | 36000 | 33800 | 16 | 13 | 8.1 | 2.18 | 67 | 54 | 214827351
Century | HRG1536S1R-**A | EAH1P42B+TDR+TXV | GUH97T070B3M | 36000 | 33800 | 15.6 | 13 | 8.1 | 2.26 | 69 | 56 | 214827347
Century | HRG1536S1R-**A | EAH1P42B+TDR+TXV | GUH97T045B3M | 36000 | 34000 | 15.4 | 12.5 | 8.1 | 2.22 | 68 | 55 | 214827345
COMFORT-AIRE | HRG1548S1R-**A | 7EC49CX-0*+TDR | GUH97T090C3M | 47500 | 45000 | 15.2 | 12.5 | 8.1 | 2.22 | 68 | 56 | 214827890
COMFORT-AIRE | HRG1530S1R-**A | 7EH36CX-0*+TDR | GUH97T090C3M | 28800 | 28200 | 15.6 | 12.5 | 8.3 | 2.22 | 66 | 52 | 214827697
COMFORT-AIRE | HRG1530S1R-**A | 7EC36BX-0*+TDR | GUH97T045B3M | 29800 | 28000 | 15.6 | 13 | 8.1 | 2.26 | 66 | 52 | 214827689
Century | HRG1548S1R-**A | 7EC60CX-0*+TDR | GUH97T090C3M | 48000 | 46000 | 15.2 | 12.5 | 8.1 | 2.36 | 68 | 55 | 214827481
COMFORT-AIRE | HRG1518S1R-**A | EA(C;U)1P24B+TDR+TXV | GUH97T045B3M | 18000 | 17400 | 16 | 13.5 | 8.1 | 2.06 | 63 | 48 | 214827631
Century | HRG1548S1R-**A | EA(C;U)1P49C+TDR+TXV | GUH97T090C3M | 47500 | 45000 | 15.2 | 12.5 | 8.1 | 2.22 | 68 | 56 | 214827514
ARMSTRONG AIR | 4SHP17LE130P-**A | 7EC36AX-0*+TDR | A80UH1E045A12 | 29400 | 27600 | 16 | 13 | 8.1 | 2.28 | 66 | 52 | 214714011
ARMSTRONG AIR | 4SHP22LX136P-**A | 7EH30AX-0*+TDR | A80UH1E045A12 | 34600 | 34600 | 19 | 11.7 | 8.2 | 1.98 | 65 | 53 | 214714720
ARMSTRONG AIR | 4SHP17LE130P-**A | 7ED42BX-0*+TDR | A97DS2V045B12S* | 29800 | 30000 | 15.6 | 13 | 8.6 | 2.32 | 65 | 51 | 214713965
ARMSTRONG AIR | 4SHP17LE130P-**A | 7ED42BX-0*+TDR | A97DF2E045B12 | 29400 | 29800 | 15.6 | 13 | 8.5 | 2.32 | 65 | 51 | 214713964
ARMSTRONG AIR | 4SHP17LE130P-**A | 7EH36CX-0*+TDR | A97USMV110C20 | 30000 | 29200 | 15.2 | 12.5 | 8.5 | 2.22 | 66 | 52 | 214713962
ARMSTRONG AIR | 4SHP17LE130P-**A | 7EC36BX-0*+TDR | A80UH2E090B12 | 29800 | 27800 | 16.2 | 13 | 8.1 | 2.3 | 65 | 51 | 214714018
ARMSTRONG AIR | 4SHP17LE136P-**A | 7EH42CX-0*+TDR | A97US2V090C20S* | 36000 | 33800 | 16 | 13 | 8.1 | 2.18 | 67 | 54 | 214714066
ARMSTRONG AIR | 4SHP17LE136P-**A | 7EH42CX-0*+TDR | A80US2V080C20X | 36000 | 33400 | 16.6 | 13.5 | 8.1 | 2.22 | 67 | 54 | 214714078
ARMSTRONG AIR | 4SHP17LE142P-**A | 7ED48CX-0*+TDR | A80DF1E110C20 | 41000 | 42000 | 15.6 | 13 | 8.3 | 2.12 | 66 | 52 | 214714362
BLUERIDGE | BHP17L48P-**A | BC760CCT-0*+TDR | BG921UH110CE16 | 48000 | 46500 | 15.4 | 12.5 | 8.1 | 2.36 | 68 | 54 | 214713631
BLUERIDGE | BHP17L48P-**A | BC760CCT-0*+TDR | BG921UH090CE16 | 48000 | 46500 | 15.2 | 12.5 | 8.1 | 2.34 | 68 | 54 | 214713630
ARMSTRONG AIR | 4SHP22LX136P-**A | 7EH36CX-0*+TDR | A97US2V090C12S* | 34400 | 34800 | 20 | 11.7 | 8.5 | 2.02 | 66 | 53 | 214714749
ARMSTRONG AIR | 4SHP17LE130P-**A | 7ED42BX-0*+TDR | A80DF1E070B12 | 30000 | 30000 | 15.8 | 13 | 8.6 | 2.34 | 65 | 51 | 214713968
ARMSTRONG AIR | 4SHP17LE136P-**A | 7EH51CX-0*+TDR | A80UH1E110C20 | 36000 | 33400 | 16.4 | 13 | 8.1 | 2.18 | 66 | 52 | 214714122
ARMSTRONG AIR | 4SHP17LE118P-**A | 7EC24BX-0*+TDR | A97US2V045B12S* | 18000 | 17400 | 16 | 13.5 | 8.1 | 2.06 | 63 | 48 | 214713731
ARMSTRONG AIR | 4SHP17LE130P-**A | 7EC30BX-0*+TDR | A80US2V090B16 | 29200 | 28000 | 15.6 | 13 | 8.1 | 2.18 | 66 | 52 | 214714002
ARMSTRONG AIR | 4SHP17LE130P-**A | 7EC36BX-0*+TDR | A80US2V090B16 | 30000 | 28200 | 16 | 13 | 8.1 | 2.28 | 65 | 51 | 214714034
ARMSTRONG AIR | 4SHP17LE136P-**A | 7ED48CX-0*+TDR | A96DF1E110C20 | 35000 | 35200 | 16.2 | 13 | 8.7 | 2.34 | 67 | 54 | 214714170
ARMSTRONG AIR | 4SHP17LE118P-**A | 7EC30BX-0*+TDR | A80US2V080B16X | 18000 | 17600 | 16.8 | 14 | 8.1 | 1.98 | 60 | 44 | 214713774
ARMSTRONG AIR | 4SHP17LE130P-**A | 7ED42BX-0*+TDR | A93DF1E045B12 | 29800 | 30000 | 15.8 | 13 | 8.6 | 2.34 | 65 | 51 | 214713970
BLUERIDGE | BHP17L48P-**A | BC751HCT-0*+TDR | BG801UH090CE20 | 47000 | 44500 | 15.6 | 12.5 | 8.3 | 2.3 | 69 | 57 | 214713591
ARMSTRONG AIR | 4SHP17LE130P-**A | 7ED42BX-0*+TDR | A96DF1E070B16 | 29600 | 30000 | 15.6 | 13 | 8.6 | 2.32 | 65 | 51 | 214713973
ARMSTRONG AIR | 4SHP17LE136P-**A | 7EH42BX-0*+TDR | A80UH2E090B12 | 36000 | 33400 | 16.2 | 13 | 8.1 | 2.26 | 68 | 55 | 214714040
ARMSTRONG AIR | 4SHP17LE130P-**A | 7EC36BX-0*+TDR | A97USMV070B12 | 30000 | 28000 | 16 | 13 | 8.1 | 2.28 | 66 | 52 | 214714037
ARMSTRONG AIR | 4SHP17LE130P-**A | 7EC36BX-0*+TDR | A97US2V060B12X | 29800 | 28200 | 15.8 | 13 | 8.1 | 2.26 | 65 | 51 | 214714036
ARMSTRONG AIR | 4SHP17LE130P-**A | 7EC36BX-0*+TDR | A97US2V040B12X | 30000 | 28200 | 16 | 13 | 8.1 | 2.28 | 65 | 51 | 214714035
BLUERIDGE | BHP17L48P-**A | BC748CCT-0*+TDR | BG801UH090CE20 | 46500 | 44500 | 15.4 | 12.5 | 8.1 | 2.22 | 68 | 55 | 214713604
BLUERIDGE | BHP17L48P-**A | BC748CBT-0*+TDR | BG801UH090BE16 | 46500 | 45000 | 15.2 | 12.5 | 8.1 | 2.18 | 67 | 54 | 214713602
BLUERIDGE | BHP17L48P-**A | BC751HCT-0*+TDR | BG802UH110CV20 | 48000 | 45500 | 15.2 | 12.5 | 8.3 | 2.28 | 69 | 56 | 214713597
BLUERIDGE | BHP17L48P-**A | BC760CCT-0*+TDR | BG801UH090CE20 | 48000 | 46000 | 15.6 | 13 | 8.1 | 2.38 | 68 | 55 | 214713628
Breeze33 | 4HP17L36P-**A | 7EH42BX-0*+TDR | 97G2UH070BV12 | 36000 | 33800 | 15.6 | 13 | 8.1 | 2.26 | 69 | 56 | 214708800
Breeze33 | 4HP17L18P-**A | 7EH24BX-0*+TDR | 96G1UH045BE12 | 18000 | 17800 | 16 | 13.5 | 8.1 | 2.06 | 62 | 46 | 214708434
Breeze33 | 4HP17L18P-**A | 7EH24BX-0*+TDR | 96G1UH030BE08 | 18000 | 18000 | 15.6 | 13 | 8.1 | 2.06 | 62 | 47 | 214708433
Breeze33 | 4HP17L18P-**A | 7EH24BX-0*+TDR | 92G1UH070BE12 | 18000 | 17800 | 16.4 | 13.5 | 8.1 | 2.1 | 62 | 46 | 214708432
Breeze33 | 4HP17L18P-**A | 7EH24BX-0*+TDR | 92G1UH030BE12 | 18000 | 18000 | 16 | 13.5 | 8.1 | 2.08 | 62 | 47 | 214708430
Breeze33 | 4HP17L24P-**A | 7EH30AX-0*+TDR | 80G2UH070AE12L | 24000 | 22000 | 16 | 13 | 8.1 | 2.12 | 64 | 49 | 214708553
Breeze33 | 4HP17L24P-**A | 7EH30AX-0*+TDR | 80G1UH060AE12X | 23800 | 22000 | 16 | 13 | 8.1 | 2.1 | 63 | 48 | 214708550
Breeze33 | 4HP17L30P-**A | 7ED42BX-0*+TDR | 80G1DF070BE12 | 30000 | 30000 | 15.8 | 13 | 8.6 | 2.34 | 65 | 51 | 214708721
Breeze33 | 4HP17L36P-**A | 7EH42CX-0*+TDR | 80G1UH110CE20 | 36000 | 33200 | 16.4 | 13.5 | 8.1 | 2.2 | 67 | 54 | 214708824
Breeze33 | 4HP17L36P-**A | 7EH42CX-0*+TDR | 97G2UH110CV20 | 36000 | 33600 | 16.2 | 13.5 | 8.1 | 2.2 | 67 | 54 | 214708822
Breeze33 | 4HP17L30P-**A | 7EC36BX-0*+TDR | 80G2UH090BV16 | 30000 | 28200 | 16 | 13 | 8.1 | 2.28 | 65 | 51 | 214708790
Breeze33 | 4HP17L30P-**A | 7EC36BX-0*+TDR | 96G1UH070BE12 | 29400 | 27800 | 15.6 | 13 | 8.1 | 2.26 | 65 | 51 | 214708789
Breeze33 | 4HP17L30P-**A | 7EH36CX-0*+TDR | 96G1UH110CE20 | 29400 | 28800 | 15.6 | 12.5 | 8.5 | 2.26 | 65 | 51 | 214708714
Breeze33 | 4HP17L30P-**A | 7EH36CX-0*+TDR | 92G1UH090CE12 | 28800 | 28200 | 15.6 | 13 | 8.3 | 2.24 | 66 | 52 | 214708709
Breeze33 | 4HP17L18P-**A | 7EH24BX-0*+TDR | 97G2UH070BV12 | 18000 | 18000 | 16.4 | 13.5 | 8.1 | 2.1 | 62 | 47 | 214708425
Century | HRG1548S1R-**A | 7EC49CX-0*+TDR | GUH80C110C5M | 48000 | 45500 | 15.2 | 12.5 | 8.1 | 2.26 | 69 | 56 | 214717032
Century | HRG1548S1R-**A | 7EC49CX-0*+TDR | GUH80C090C5M | 48000 | 45000 | 15.6 | 13 | 8.1 | 2.26 | 68 | 56 | 214717031
Century | HRG1548S1R-**A | 7EC48CX-0*+TDR | GUH96C110C5M | 46500 | 45000 | 15.2 | 12.5 | 8.1 | 2.18 | 67 | 54 | 214717025
Breeze33 | 4HP17L18P-**A | 7EH24BX-0*+TDR | 97G2UH045BE12 | 18000 | 17800 | 16.4 | 13.5 | 8.1 | 2.08 | 62 | 46 | 214708422
BLUERIDGE | BHP17L18P-**A | BC724HBT-0*+TDR | BG921UH070BE12 | 18000 | 17800 | 16.4 | 13.5 | 8.1 | 2.1 | 62 | 46 | 214713274
COMFORT-AIRE | HRG1524S1R-**A | 7ED30/36BX-0*+TDR | GDD92C070B3M | 23600 | 22600 | 15.8 | 13 | 8.2 | 2.06 | 64 | 50 | 214712890
COMFORT-AIRE | HRG1524S1R-**A | 7ED30/36BX-0*+TDR | GDD80C090B4M | 23600 | 22400 | 16.2 | 13.5 | 8.2 | 2.12 | 64 | 50 | 214712888
COMFORT-AIRE | HRG1524S1R-**A | 7ED30/36BX-0*+TDR | GDD80C070B3M | 23200 | 22200 | 16 | 13 | 8.1 | 2.1 | 65 | 50 | 214712887
BLUERIDGE | BHP17L24P-**A | BC730HAT-0*+TDR | BG802UH070AE12 | 24000 | 22000 | 16 | 13 | 8.1 | 2.12 | 64 | 49 | 214713328
ALLIED | 4HP17L48P-**A | 7EC60CX-0*+TDR | 95G1UH100CE20X | 48000 | 46000 | 15.2 | 12.5 | 8.1 | 2.38 | 68 | 55 | 214712755
COMFORT-AIRE | HRG1524S1R-**A | 7EH30AX-0*+TDR | GUH80X040A3M | 23800 | 22000 | 16 | 13 | 8.1 | 2.1 | 63 | 48 | 214712874
ALLIED | 4HP17L48P-**A | 7EC49CX-0*+TDR | 97G2UH090CV12 | 47500 | 45000 | 15.2 | 12.5 | 8.1 | 2.22 | 68 | 56 | 214712723
ALLIED | 4HP17L48P-**A | 7EC49CX-0*+TDR | 97G2UH090CE16 | 47500 | 45000 | 15.2 | 12.5 | 8.1 | 2.24 | 69 | 56 | 214712722
ALLIED | 4HP17L48P-**A | 7EC49CX-0*+TDR | 80G2UH110CE20L | 48000 | 45000 | 15.4 | 12.5 | 8.1 | 2.26 | 69 | 56 | 214712721
ALLIED | 4HP17L48P-**A | 7EC49CX-0*+TDR | 80G2UH110CE20 | 48000 | 45000 | 15.4 | 12.5 | 8.1 | 2.26 | 69 | 56 | 214712720
ALLIED | 4HP17L48P-**A | 7EC49CX-0*+TDR | 80G2UH110CE16 | 48000 | 45000 | 15.4 | 12.5 | 8.1 | 2.26 | 69 | 56 | 214712719
AIREASE | 4SHP22LX136P-**A | 7EH36CX-0*+TDR | A80US2V110C20 | 34600 | 34800 | 18.5 | 12 | 8.5 | 2.04 | 66 | 52 | 214716259
AIREASE | 4SHP22LX124P-**A | 7EC30BX-0*+TDR | A97USMV070B12 | 23800 | 23600 | 20 | 13 | 8.5 | 1.96 | 60 | 68 | 214716525
AIREASE | 4SHP22LX136P-**A | 7EH36CX-0*+TDR | A80US2V100C20X | 34400 | 34800 | 19 | 11.7 | 8.5 | 2.04 | 66 | 52 | 214716258
AIREASE | 4SHP22LX124P-**A | 7EC30BX-0*+TDR | A97DSMV070B12 | 23800 | 23600 | 20 | 13 | 8.5 | 1.96 | 60 | 68 | 214716524
AIREASE | 4SHP22LX136P-**A | 7EH36CX-0*+TDR | A80US2V090C20 | 34600 | 34600 | 19 | 12 | 8.5 | 2.06 | 66 | 52 | 214716257
AIREASE | 4SHP22LX136P-**A | 7EH36CX-0*+TDR | A80US2V080C20X | 34600 | 34800 | 19 | 11.7 | 8.5 | 2.04 | 66 | 52 | 214716256
AIREASE | 4SHP22LX124P-**A | 7EC30BX-0*+TDR | A97US2V040B12X | 23600 | 23600 | 20 | 12.5 | 8.5 | 1.96 | 60 | 68 | 214716522
AIREASE | 4SHP22LX136P-**A | 7EH36CX-0*+TDR | A96UH1E110C20 | 35200 | 34800 | 17.5 | 11.7 | 8.2 | 2.04 | 66 | 52 | 214716255
AIREASE | 4SHP22LX124P-**A | 7EC30BX-0*+TDR | A80US2V090B16L | 23800 | 23400 | 19.5 | 13 | 8.5 | 1.98 | 60 | 68 | 214716521
AIREASE | 4SHP22LX136P-**A | 7EH36CX-0*+TDR | A96UH1E090C16 | 34800 | 34600 | 19 | 11.7 | 8.2 | 2.04 | 66 | 52 | 214716254
AIREASE | 4SHP22LX124P-**A | 7EC30BX-0*+TDR | A80US2V090B16 | 23800 | 23400 | 19.5 | 13 | 8.5 | 1.98 | 60 | 68 | 214716520
AIREASE | 4SHP22LX136P-**A | 7EH36CX-0*+TDR | A93UH1E110C16 | 34800 | 34400 | 19.5 | 11.7 | 8.5 | 2.04 | 66 | 52 | 214716252
AIREASE | 4SHP22LX124P-**A | 7EC30BX-0*+TDR | A80US2V090B12 | 23800 | 23400 | 20 | 13 | 8.5 | 1.98 | 60 | 68 | 214716519
AIREASE | 4SHP22LX136P-**A | 7EH36CX-0*+TDR | A93UH1E090C16 | 34800 | 34400 | 19 | 11.7 | 8.2 | 2.04 | 66 | 52 | 214716251
AIREASE | 4SHP22LX124P-**A | 7EC30BX-0*+TDR | A96UH1E070B12 | 24000 | 23600 | 19.5 | 12.5 | 8.5 | 1.96 | 61 | 69 | 214716517
AIREASE | 4SHP22LX124P-**A | 7EC30BX-0*+TDR | A80US2V080B16X | 23600 | 23600 | 19.5 | 12.5 | 8.5 | 1.96 | 61 | 69 | 214716518
AIREASE | 4SHP22LX136P-**A | 7EH36CX-0*+TDR | A93UH1E090C12 | 35000 | 34800 | 20 | 11.7 | 8.5 | 2.02 | 66 | 52 | 214716250
AIREASE | 4SHP22LX136P-**A | 7EH36CX-0*+TDR | A80UH1E110C20 | 34800 | 34400 | 18.5 | 12 | 8.2 | 2.04 | 66 | 52 | 214716249
AIREASE | 4SHP22LX124P-**A | 7EC30BX-0*+TDR | A96UH1E030B12 | 23400 | 23000 | 20 | 12.5 | 8.5 | 1.92 | 60 | 69 | 214716515
ARMSTRONG AIR | 4SHP22LX124P-**A | 7ED42BX-0*+TDR | A97DSMV070B12 | 24000 | 24000 | 20 | 13.5 | 9.3 | 1.88 | 63 | 65 | 214714707
ARMSTRONG AIR | 4SHP22LX124P-**A | 7EC24BX-0*+TDR | A97UH2E045B12 | 24000 | 23800 | 20.5 | 13.5 | 8.5 | 1.9 | 62 | 66 | 214714708
ARMSTRONG AIR | 4SHP22LX124P-**A | 7EC24BX-0*+TDR | A97US2V045B12S* | 23800 | 23800 | 20.5 | 13.5 | 8.5 | 1.9 | 62 | 66 | 214714709
ARMSTRONG AIR | 4SHP22LX124P-**A | 7EC24BX-0*+TDR | A97US2V070B12S* | 23800 | 23600 | 21 | 13.5 | 8.5 | 1.92 | 62 | 67 | 214714711
ARMSTRONG AIR | 4SHP17LE136P-**A | 7ED30/36CX-0*+TDR | A80DF1E110C20 | 36000 | 35800 | 16.2 | 13.5 | 8.1 | 2.16 | 65 | 51 | 214714154
ARMSTRONG AIR | 4SHP22LX124P-**A | 7EC30BX-0*+TDR | A97UH2E045B12 | 24000 | 23600 | 19.5 | 12.5 | 8.5 | 1.94 | 61 | 69 | 214714712
ARMSTRONG AIR | 4SHP17LE136P-**A | 7ED30/36CX-0*+TDR | A96DF1E110C20 | 36000 | 36000 | 15.8 | 13 | 8.1 | 2.12 | 66 | 53 | 214714157
ARMSTRONG AIR | 4SHP22LX124P-**A | 7EC30BX-0*+TDR | A97US2V045B12S* | 23600 | 23600 | 20 | 12.5 | 8.5 | 1.96 | 61 | 69 | 214714713
ARMSTRONG AIR | 4SHP17LE136P-**A | 7ED30/36CX-0*+TDR | A80DS2V110C20 | 36000 | 35800 | 16 | 13.5 | 8.1 | 2.18 | 66 | 52 | 214714158
ARMSTRONG AIR | 4SHP22LX124P-**A | 7EC30BX-0*+TDR | A97US2V070B12S* | 23800 | 23600 | 20 | 13 | 8.5 | 1.96 | 60 | 68 | 214714715
ARMSTRONG AIR | 4SHP17LE130P-**A | 7EH36CX-0*+TDR | A93UH1E090C12 | 28800 | 28200 | 15.6 | 13 | 8.3 | 2.24 | 66 | 52 | 214713946
ARMSTRONG AIR | 4SHP22LX136P-**A | 7EH30AX-0*+TDR | A80UH1E040A12X | 34200 | 34600 | 19 | 11 | 8.1 | 1.96 | 65 | 53 | 214714716
ARMSTRONG AIR | 4SHP17LE130P-**A | 7EH36CX-0*+TDR | A93UH1E090C16 | 28800 | 28400 | 15.6 | 12.5 | 8.3 | 2.24 | 65 | 51 | 214713947
ARMSTRONG AIR | 4SHP17LE130P-**A | 7EH36CX-0*+TDR | A93UH1E110C16 | 28800 | 28200 | 15.8 | 13 | 8.3 | 2.24 | 66 | 52 | 214713948
ARMSTRONG AIR | 4SHP22LX136P-**A | 7EH30AX-0*+TDR | A80UH1E060A12X | 34200 | 34600 | 19 | 11 | 8.1 | 1.96 | 65 | 53 | 214714717
ARMSTRONG AIR | 4SHP17LE130P-**A | 7EH36CX-0*+TDR | A93UH1E110C20 | 29200 | 28600 | 15.6 | 12.5 | 8.5 | 2.24 | 66 | 52 | 214713949
ARMSTRONG AIR | 4SHP22LX136P-**A | 7EH30AX-0*+TDR | A80UH2E045A12 | 35000 | 35000 | 19.5 | 11.7 | 8.2 | 1.98 | 66 | 53 | 214714718
ARMSTRONG AIR | 4SHP17LE130P-**A | 7EH36CX-0*+TDR | A96UH1E090C16 | 28200 | 28000 | 15.6 | 12.5 | 8.3 | 2.22 | 66 | 52 | 214713950
ARMSTRONG AIR | 4SHP17LE130P-**A | 7EH36CX-0*+TDR | A96UH1E110C20 | 29400 | 28800 | 15.6 | 12.5 | 8.5 | 2.26 | 65 | 51 | 214713951
ARMSTRONG AIR | 4SHP22LX136P-**A | 7EH30AX-0*+TDR | A80UH2E070A12 | 34800 | 35000 | 19 | 11 | 8.2 | 1.96 | 66 | 53 | 214714719
ARMSTRONG AIR | 4SHP17LE130P-**A | 7EH36CX-0*+TDR | A80US2V080C20X | 30000 | 29000 | 15.6 | 13 | 8.5 | 2.24 | 66 | 52 | 214713952
ARMSTRONG AIR | 4SHP22LX136P-**A | 7EH30AX-0*+TDR | A80UH1E070A12 | 34400 | 34600 | 19 | 11.7 | 8.2 | 1.98 | 65 | 53 | 214714721
ARMSTRONG AIR | 4SHP22LX136P-**A | 7EH30AX-0*+TDR | A80US2V070A12 | 34800 | 35400 | 19 | 11 | 8.2 | 1.96 | 66 | 53 | 214714722
Century | HRG1518S1R-**A | 7EH24BX-0*+TDR | GUH80C070B3M | 18000 | 17800 | 16.4 | 13.5 | 8.1 | 2.1 | 62 | 46 | 214716640
Century | HRG1530S1R-**A | 7ED42BX-0*+TDR | GDD92C045B3M | 29800 | 30000 | 15.8 | 13 | 8.6 | 2.34 | 65 | 51 | 214716778
Century | HRG1530S1R-**A | 7EC36BX-0*+TDR | GUH80C070B3M | 29600 | 27800 | 16 | 13 | 8.1 | 2.26 | 65 | 51 | 214716801
Century | HRG1524S1R-**A | 7ED30/36BX-0*+TDR | GDD80C070B3M | 23200 | 22200 | 16 | 13 | 8.1 | 2.1 | 65 | 50 | 214716711
Century | HRG1524S1R-**A | 7ED30/36BX-0*+TDR | GDD92C070B3M | 23600 | 22600 | 15.8 | 13 | 8.2 | 2.06 | 64 | 50 | 214716714
Century | HRG1518S1R-**A | 7ED30/36BX-0*+TDR | GDD96C045B3M | 18000 | 18000 | 16.4 | 13.5 | 8.3 | 2.1 | 63 | 48 | 214716660
Century | HRG1518S1R-**A | 7ED30/36BX-0*+TDR | GDD96C070B4M | 18000 | 18000 | 16.2 | 13.5 | 8.4 | 2.08 | 64 | 50 | 214716661
Century | HRG1518S1R-**A | 7ED30/36CX-0*+TDR | GDD92C090C4M | 18000 | 18000 | 16 | 13.5 | 8.4 | 2.06 | 66 | 52 | 214716664
Century | HRG1548S1R-**A | 7EH51CX-0*+TDR | GUH92C090C4M | 47000 | 45000 | 15.2 | 12.5 | 8.3 | 2.3 | 69 | 57 | 214717001
AIREASE | 4SHP22LX136P-**A | 7EH36CX-0*+TDR | A80UH1E090C20 | 35000 | 34400 | 18 | 12 | 8.2 | 2.06 | 66 | 52 | 214716248
AIREASE | 4SHP22LX124P-**A | 7EC30BX-0*+TDR | A96UH1E045B12 | 24000 | 23600 | 19.5 | 12.5 | 8.5 | 1.94 | 61 | 69 | 214716516
AIREASE | 4SHP22LX136P-**A | 7EH36CX-0*+TDR | A97US2V110C16S* | 34400 | 34800 | 19.5 | 11.7 | 8.5 | 2.02 | 66 | 53 | 214716246
LUXAIRE | HL19B4821 | XAFC60HBCN1 | LPLC120C20MP13 | 46000 | 47000 | 16 | 12 | 8.1 | 2.32 | 69 | 56 | 208613270
LUXAIRE | HL19B4821 | XAFC60HBCN1 | TMLE100C20MP11 | 47500 | 48000 | 17 | 11.7 | 8.1 | 2.14 | 66 | 52 | 208613272
LUXAIRE | HL19B4821 | XAFC60HBCN1 | TMLE120C20MP11 | 47000 | 48000 | 17 | 11.7 | 8.1 | 2.14 | 66 | 52 | 208613271
COLEMAN | HC19B4821 | XAFC60HBCN1 | CPLC120C20MP13 | 46000 | 47000 | 16 | 12 | 8.1 | 2.32 | 69 | 56 | 208613268
COLEMAN | HC19B4821 | XAFC60HBCN1 | TMLE120C20MP11 | 47000 | 48000 | 17 | 11.7 | 8.1 | 2.14 | 66 | 52 | 208613267
LUXAIRE | HL19B4821 | XAHC60HXXN1+TXV | TL9E100C20UH11 | 46000 | 48000 | 17 | 12 | 8.1 | 2.28 | 68 | 55 | 208401369
LUXAIRE | HL19B4821 | XAHD60HXXN1+TXV | TL9E080C16UH11 | 45500 | 48000 | 16 | 12 | 8.1 | 2.3 | 67 | 54 | 208401368
LUXAIRE | HL19B4821 | XAHD60HXXN1+TXV | TM9E100C20MP12 | 47000 | 48000 | 16 | 12 | 8.1 | 2.24 | 69 | 56 | 208401367
LUXAIRE | HL19B4821 | XAHC60HXXN1+TXV | TM9E100C20MP12 | 47000 | 48000 | 17 | 11.7 | 8.1 | 2.24 | 69 | 56 | 208401366
LUXAIRE | HL19B4821 | XAHD60HXXN1+TXV | TM9E100C16MP12 | 46000 | 48000 | 16 | 11.7 | 8.1 | 2.26 | 68 | 56 | 208401364
LUXAIRE | HL19B4821 | XAHC60HXXN1+TXV | TM9E080C20MP12 | 47000 | 48000 | 17 | 12 | 8.1 | 2.24 | 69 | 56 | 208401362
LUXAIRE | HL19B4821 | XAHC60HXXN1+TXV | TM9E100C16MP12 | 46000 | 48000 | 17 | 11.7 | 8.1 | 2.26 | 68 | 56 | 208401365
LUXAIRE | HL19B4821 | XAHD60HXXN1+TXV | TM9E080C20MP12 | 47000 | 48000 | 16 | 12 | 8.1 | 2.24 | 69 | 56 | 208401363
LUXAIRE | HL19B4821 | XAHD60HXXN1+TXV | TM9E080C16MP12 | 45500 | 48000 | 16 | 12 | 8.1 | 2.26 | 68 | 55 | 208401361
LUXAIRE | HL19B4821 | XAHD60HXXN1+TXV | TM8E120C20MP11 | 46500 | 48000 | 16 | 11.7 | 8.1 | 2.22 | 69 | 56 | 208401358
LUXAIRE | HL19B4821 | XAHC60HXXN1+TXV | TM9E080C16MP12 | 45500 | 48000 | 17 | 11.7 | 8.1 | 2.26 | 68 | 55 | 208401360
LUXAIRE | HL19B4821 | XAHD60HXXN1+TXV | TM8E130D20MP11 | 47000 | 48000 | 16 | 12 | 8.1 | 2.24 | 69 | 56 | 208401359
LUXAIRE | HL19B4821 | XAHC60HXXN1+TXV | TM8E120C20MP11 | 46500 | 48000 | 17 | 11.7 | 8.1 | 2.22 | 69 | 56 | 208401357
LUXAIRE | HL19B4821 | XAHD60HXXN1+TXV | TM8E120C16MP11 | 46000 | 48000 | 16 | 12 | 8.1 | 2.28 | 68 | 55 | 208401355
LUXAIRE | HL19B4821 | XAHC60HXXN1+TXV | TM8E120C16MP11 | 46000 | 48000 | 17 | 12 | 8.1 | 2.3 | 68 | 55 | 208401356
LUXAIRE | HL19B4821 | XAHD60HXXN1+TXV | TM8E100C20MP11 | 46500 | 48000 | 16 | 11.7 | 8.1 | 2.22 | 69 | 56 | 208401354
CHAMPION HEATING AND COOLING | HL19B4821 | XAFC60HBCN1 | TM8E080C20MP11 | 47500 | 48000 | 17 | 11.7 | 8.1 | 2.14 | 66 | 52 | 208613318
CHAMPION HEATING AND COOLING | HL19B4821 | XAFC60HBCN1 | TM8E100C20MP11 | 47500 | 48000 | 17 | 11.7 | 8.1 | 2.14 | 66 | 52 | 208613317
CHAMPION HEATING AND COOLING | HL19B4821 | XAFC60HBCN1 | TM8E120C20MP11 | 47000 | 48000 | 17 | 11.7 | 8.1 | 2.14 | 66 | 52 | 208613316
FRASER-JOHNSTON | HL19B4821 | XAFC60HBCN1 | TMLE120C20MP11 | 47000 | 48000 | 17 | 11.7 | 8.1 | 2.14 | 66 | 52 | 208613312
CHAMPION HEATING AND COOLING | HL19B4821 | XAFC60HBCN1 | TMLE080C20MP11 | 47500 | 48000 | 17 | 11.7 | 8.1 | 2.14 | 66 | 52 | 208613315
CHAMPION HEATING AND COOLING | HL19B4821 | XAFC60HBCN1 | TMLE120C20MP11 | 47000 | 48000 | 17 | 11.7 | 8.1 | 2.14 | 66 | 52 | 208613313
CHAMPION HEATING AND COOLING | HL19B4821 | XAFC60HBCN1 | TMLE100C20MP11 | 47500 | 48000 | 17 | 11.7 | 8.1 | 2.14 | 66 | 52 | 208613314
FRASER-JOHNSTON | HL19B4821 | XAFC60HBCN1 | TMLE100C20MP11 | 47500 | 48000 | 17 | 11.7 | 8.1 | 2.14 | 66 | 52 | 208613311
CHAMPION HEATING AND COOLING | HL19B4821 | XAHC60HXXN1+TXV | TM8Y120C20MP11 | 46500 | 48000 | 17 | 11.7 | 8.1 | 2.24 | 69 | 56 | 208401489
CHAMPION HEATING AND COOLING | HL19B4821 | XAHD60HXXN1+TXV | TP9C080C16MP13 | 45000 | 48000 | 16 | 12 | 8.1 | 2.3 | 67 | 54 | 208401488
COLEMAN | HC19B4821 | XAHD60HXXN1+TXV | TM9V100C16MP12 | 45500 | 48000 | 16 | 12 | 8.1 | 2.32 | 67 | 53 | 208207759
COLEMAN | HC19B4821 | XAHD60HXXN1+TXV | TM9V100C20MP12 | 45500 | 48000 | 16 | 12 | 8.1 | 2.28 | 67 | 54 | 208207758
COLEMAN | HC19B4821 | XAHD60HXXN1+TXV | TM9V120D20MP12 | 47000 | 48000 | 16 | 12 | 8.1 | 2.3 | 68 | 55 | 208207757
CHAMPION HEATING AND COOLING | HL19B4821 | XAHC60HXXN1+TXV | TP9C100C16MP13 | 45500 | 48000 | 16 | 12.5 | 8.1 | 2.34 | 66 | 53 | 208207735
COLEMAN | HC19B4821 | XAHD60HXXN1+TXV | TP9C100C16MP13 | 45500 | 48000 | 16 | 12 | 8.1 | 2.32 | 67 | 53 | 208207755
COLEMAN | HC19B4821 | XAHC60HXXN1+TXV | TP9C100C16MP13 | 45500 | 48000 | 16 | 12.5 | 8.1 | 2.34 | 66 | 53 | 208207756
COLEMAN | HC19B4821 | XAHD60HXXN1+TXV | CP9C120D20MP13 | 47000 | 48000 | 16 | 12 | 8.1 | 2.3 | 68 | 55 | 208207752
COLEMAN | HC19B4821 | XAHD60HXXN1+TXV | TP9C120D20MP13 | 47000 | 48000 | 16 | 12 | 8.1 | 2.3 | 68 | 55 | 208207754
COLEMAN | HC19B4821 | XAHD60HXXN1+TXV | TP9C100C20MP13 | 45500 | 48000 | 16 | 12 | 8.1 | 2.28 | 67 | 54 | 208207753
CHAMPION HEATING AND COOLING | HL19B4821 | XAHD60HXXN1+TXV | TP9C100C16MP13 | 45500 | 48000 | 16 | 12 | 8.1 | 2.32 | 67 | 53 | 208207734
CHAMPION HEATING AND COOLING | HL19B4821 | XAHD60HXXN1+TXV | TP9C100C20MP13 | 45500 | 48000 | 16 | 12 | 8.1 | 2.28 | 67 | 54 | 208207733
CHAMPION HEATING AND COOLING | HL19B4821 | XAFC60HBCN1+JMVT16CC2N1 |  | 47500 | 47000 | 17 | 12 | 8.1 | 2.22 | 66 | 52 | 208613332
CHAMPION HEATING AND COOLING | HL19B4821 | XAFC60HBCN1+JMET16CS2N1 |  | 47500 | 48000 | 17 | 12 | 8.1 | 2.18 | 64 | 50 | 208613329
CHAMPION HEATING AND COOLING | HL19B4821 | XAFC60HBCN1+JMVT17CC2N1 |  | 47500 | 47000 | 17 | 12.5 | 8.1 | 2.28 | 66 | 53 | 208613331
CHAMPION HEATING AND COOLING | HL19B4821 | JHVTD60HBCC2N1 |  | 47500 | 47000 | 17 | 12 | 8.1 | 2.14 | 64 | 50 | 208613327
CHAMPION HEATING AND COOLING | HL19B4821 | XAHD60HXXN1+TXV | TM8E080C16MP11 | 46000 | 48000 | 16 | 12 | 8.1 | 2.26 | 68 | 55 | 208401521
CHAMPION HEATING AND COOLING | HL19B4821 | XAHC60HXXN1+TXV | TM8E120C20MP11 | 46500 | 48000 | 17 | 11.7 | 8.1 | 2.22 | 69 | 56 | 208401519
CHAMPION HEATING AND COOLING | HL19B4821 | XAHD60HXXN1+TXV | TM8E120C20MP11 | 46500 | 48000 | 16 | 11.7 | 8.1 | 2.22 | 69 | 56 | 208401520
CHAMPION HEATING AND COOLING | HL19B4821 | XAHD60HXXN1+TXV | TM8E100C20MP11 | 46500 | 48000 | 16 | 11.7 | 8.1 | 2.22 | 69 | 56 | 208401515
CHAMPION HEATING AND COOLING | HL19B4821 | XAHC60HXXN1+TXV | TM8E100C20MP11 | 47000 | 48000 | 17 | 11.7 | 8.1 | 2.22 | 69 | 57 | 208401514
CHAMPION HEATING AND COOLING | HL19B4821 | XAHC60HXXN1+TXV | TM8E120C16MP11 | 46000 | 48000 | 17 | 12 | 8.1 | 2.3 | 68 | 55 | 208401516
CHAMPION HEATING AND COOLING | HL19B4821 | XAHD60HXXN1+TXV | TM8E120C16MP11 | 46000 | 48000 | 16 | 12 | 8.1 | 2.28 | 68 | 55 | 208401517
CHAMPION HEATING AND COOLING | HL19B4821 | XAHD60HXXN1+TXV | TM8E130D20MP11 | 47000 | 48000 | 16 | 12 | 8.1 | 2.24 | 69 | 56 | 208401518
LUXAIRE | HL19B4821 | XAHC60HXXN1+TXV | TM9Y100C16MP11 | 45500 | 48000 | 16 | 12 | 8.1 | 2.3 | 67 | 54 | 208401305
LUXAIRE | HL19B4821 | XAHD60HXXN1+TXV | TM9Y120D20MP11 | 46000 | 48000 | 17 | 12 | 8.1 | 2.3 | 68 | 55 | 208401304
COLEMAN | HC19B4821 | XAHD60HXXN1+TXV | TMLE120C16MP11 | 46000 | 48000 | 16 | 12 | 8.1 | 2.28 | 68 | 55 | 208401299
COLEMAN | HC19B4821 | XAHD60HXXN1+TXV | TM8E130D20MP11 | 47000 | 48000 | 16 | 12 | 8.1 | 2.24 | 69 | 56 | 208401297
COLEMAN | HC19B4821 | XAHC60HXXN1+TXV | TMLE120C16MP11 | 46000 | 48000 | 17 | 12 | 8.1 | 2.3 | 68 | 55 | 208401298
COLEMAN | HC19B4821 | XAHD60HXXN1+TXV | TM8E120C16MP11 | 46000 | 48000 | 16 | 12 | 8.1 | 2.28 | 68 | 55 | 208401294
COLEMAN | HC19B4821 | XAHC60HXXN1+TXV | TM8E120C20MP11 | 46500 | 48000 | 17 | 11.7 | 8.1 | 2.22 | 69 | 56 | 208401296
COLEMAN | HC19B4821 | XAHD60HXXN1+TXV | TM8E120C20MP11 | 46500 | 48000 | 16 | 11.7 | 8.1 | 2.22 | 69 | 56 | 208401295
LUXAIRE | HL19B4821 | XAFC60HBCN1 | TM8E120C20MP11 | 47000 | 48000 | 17 | 11.7 | 8.1 | 2.14 | 66 | 52 | 208613274
LUXAIRE | HL19B4821 | XAFC60HBCN1 | TMLE080C20MP11 | 47500 | 48000 | 17 | 11.7 | 8.1 | 2.14 | 66 | 52 | 208613273
LUXAIRE | HL19B4821 | XAFC60HBCN1 | LPLC100C20MP13 | 46000 | 47000 | 16 | 12 | 8.1 | 2.32 | 69 | 56 | 208613269
COLEMAN | HC19B4821 | XAFD60HBCN1 | TMLE130D20MP11 | 47500 | 48000 | 17 | 12 | 8.1 | 2.14 | 65 | 51 | 210296014
LUXAIRE | HL19B4821 | XAUD60HXXN1+TXV | TM8E130D20MP11 | 47500 | 48000 | 17 | 12 | 8.1 | 2.14 | 65 | 51 | 210296011
FRASER-JOHNSTON | HL19B4821 | XAFD60HBCN1 | TM8E130D20MP11 | 47500 | 48000 | 17 | 12 | 8.1 | 2.14 | 65 | 51 | 210296008
LUXAIRE | HL19B4821 | XAFD60HBCN1 | TM8E130D20MP11 | 47500 | 48000 | 17 | 12 | 8.1 | 2.14 | 65 | 51 | 210296007
COLEMAN | HC19B4821 | XAFD60HBCN1 | TM8E130D20MP11 | 47500 | 48000 | 17 | 12 | 8.1 | 2.14 | 65 | 51 | 210296006
CHAMPION HEATING AND COOLING | HL19B4821 | XAFD60HXXN1+TXV | TMLE130D20MP11 | 47500 | 48000 | 17 | 12 | 8.1 | 2.14 | 65 | 51 | 210296005
FRASER-JOHNSTON | HL19B4821 | XAFD60HXXN1+TXV | TMLE130D20MP11 | 47500 | 48000 | 17 | 12 | 8.1 | 2.14 | 65 | 51 | 210296004
LUXAIRE | HL19B4821 | XAFD60HXXN1+TXV | TMLE130D20MP11 | 47500 | 48000 | 17 | 12 | 8.1 | 2.14 | 65 | 51 | 210296003
COLEMAN | HC19B4821 | XAFD60HXXN1+TXV | TMLE130D20MP11 | 47500 | 48000 | 17 | 12 | 8.1 | 2.14 | 65 | 51 | 210296002
LUXAIRE | HL19B4821 | XAFC60HBCN1 | TM8Y120C20MP11 | 47500 | 48000 | 17 | 11.7 | 8.1 | 2.16 | 66 | 52 | 210295991
FRASER-JOHNSTON | HL19B4821 | XAFD60HXXN1+TXV | TM8E130D20MP11 | 47500 | 48000 | 17 | 12 | 8.1 | 2.14 | 65 | 51 | 210296000
LUXAIRE | HL19B4821 | XAFD60HXXN1+TXV | TM8E130D20MP11 | 47500 | 48000 | 17 | 12 | 8.1 | 2.14 | 65 | 51 | 210295999
COLEMAN | HC19B4821 | XAFD60HXXN1+TXV | TM8E130D20MP11 | 47500 | 48000 | 17 | 12 | 8.1 | 2.14 | 65 | 51 | 210295998
CHAMPION HEATING AND COOLING | HL19B4821 | XAFC60HBCN1 | TM8Y100C20MP11 | 47500 | 48000 | 17 | 11.7 | 8.1 | 2.16 | 66 | 52 | 210295997
LUXAIRE | HL19B4821 | XAFC60HBCN1 | TM8Y100C20MP11 | 47500 | 48000 | 17 | 11.7 | 8.1 | 2.16 | 66 | 52 | 210295995
FRASER-JOHNSTON | HL19B4821 | XAFC60HBCN1 | TM8Y100C20MP11 | 47500 | 48000 | 17 | 11.7 | 8.1 | 2.16 | 66 | 52 | 210295996
COLEMAN | HC19B4821 | XAFC60HBCN1 | TM8Y100C20MP11 | 47500 | 48000 | 17 | 11.7 | 8.1 | 2.16 | 66 | 52 | 210295994
FRASER-JOHNSTON | HL19B4821 | XAFC60HXXN1+TXV | TM8Y120C20MP11 | 47500 | 48000 | 17 | 11.7 | 8.1 | 2.16 | 66 | 52 | 210295984
CHAMPION HEATING AND COOLING | HL19B4821 | XAFC60HBCN1 | TM8Y120C20MP11 | 47500 | 48000 | 17 | 11.7 | 8.1 | 2.16 | 66 | 52 | 210295993
FRASER-JOHNSTON | HL19B4821 | XAFC60HBCN1 | TM8Y120C20MP11 | 47500 | 48000 | 17 | 11.7 | 8.1 | 2.16 | 66 | 52 | 210295992
COLEMAN | HC19B4821 | XAFC60HBCN1 | TM8Y120C20MP11 | 47500 | 48000 | 17 | 11.7 | 8.1 | 2.16 | 66 | 52 | 210295990
FRASER-JOHNSTON | HL19B4821 | XAFC60HXXN1+TXV | TM8Y100C20MP11 | 47500 | 48000 | 17 | 11.7 | 8.1 | 2.16 | 66 | 52 | 210295988
CHAMPION HEATING AND COOLING | HL19B4821 | XAFC60HXXN1+TXV | TM8Y100C20MP11 | 47500 | 48000 | 17 | 11.7 | 8.1 | 2.16 | 66 | 52 | 210295989
CHAMPION HEATING AND COOLING | HL19B4821 | XAFC60HXXN1+TXV | TM8Y120C20MP11 | 47500 | 48000 | 17 | 11.7 | 8.1 | 2.16 | 66 | 52 | 210295985
LUXAIRE | HL19B4821 | XAFC60HXXN1+TXV | TM8Y100C20MP11 | 47500 | 48000 | 17 | 11.7 | 8.1 | 2.16 | 66 | 52 | 210295987
CHAMPION HEATING AND COOLING | HL19B4821 | XAFC60HXXN1+TXV | TMLE080C16MP11 | 46000 | 47000 | 16 | 12 | 8.1 | 2.26 | 69 | 56 | 210296029
COLEMAN | HC19B4821 | XAFC60HXXN1+TXV | TM8Y100C20MP11 | 47500 | 48000 | 17 | 11.7 | 8.1 | 2.16 | 66 | 52 | 210295986
LUXAIRE | HL19B4821 | XAFC60HXXN1+TXV | TM9E100C16MP12 | 46000 | 47000 | 16 | 11.7 | 8.1 | 2.24 | 69 | 57 | 210295975
LUXAIRE | HL19B4821 | XAFC60HXXN1+TXV | TM8Y120C20MP11 | 47500 | 48000 | 17 | 11.7 | 8.1 | 2.16 | 66 | 52 | 210295983
CHAMPION HEATING AND COOLING | HL19B4821 | XAFC60HBCN1 | TM9E100C16MP12 | 46000 | 47000 | 16 | 11.7 | 8.1 | 2.24 | 69 | 57 | 210295981
COLEMAN | HC19B4821 | XAFC60HXXN1+TXV | TM8Y120C20MP11 | 47500 | 48000 | 17 | 11.7 | 8.1 | 2.16 | 66 | 52 | 210295982
FRASER-JOHNSTON | HL19B4821 | XAFC60HBCN1 | TP9C100C20MP13 | 47000 | 48000 | 16 | 11.7 | 8.1 | 2.18 | 66 | 53 | 210295970
LUXAIRE | HL19B4821 | XAFC60HBCN1 | TM9E100C16MP12 | 46000 | 47000 | 16 | 11.7 | 8.1 | 2.24 | 69 | 57 | 210295979
COLEMAN | HC19B4821 | XAFC60HBCN1 | TM9E100C16MP12 | 46000 | 47000 | 16 | 11.7 | 8.1 | 2.24 | 69 | 57 | 210295978
FRASER-JOHNSTON | HL19B4821 | XAFC60HBCN1 | TM9E100C16MP12 | 46000 | 47000 | 16 | 11.7 | 8.1 | 2.24 | 69 | 57 | 210295980
LUXAIRE | HL19B4821 | XAFC60HBCN1 | TP9C100C20MP13 | 47000 | 48000 | 16 | 11.7 | 8.1 | 2.18 | 66 | 53 | 210295969
CHAMPION HEATING AND COOLING | HL19B4821 | XAFC60HXXN1+TXV | TM9E100C16MP12 | 46000 | 47000 | 16 | 11.7 | 8.1 | 2.24 | 69 | 57 | 210295977
COLEMAN | HC19B4821 | XAFC60HXXN1+TXV | TM9E100C16MP12 | 46000 | 47000 | 16 | 11.7 | 8.1 | 2.24 | 69 | 57 | 210295974
FRASER-JOHNSTON | HL19B4821 | XAFC60HXXN1+TXV | TM9E100C16MP12 | 46000 | 47000 | 16 | 11.7 | 8.1 | 2.24 | 69 | 57 | 210295976
LUXAIRE | HL19B4821 | XAFC60HBCN1 | LP9C100C20MP13 | 47000 | 48000 | 16 | 11.7 | 8.1 | 2.18 | 66 | 53 | 210295973
COLEMAN | HC19B4821 | XAFC60HBCN1 | CP9C100C20MP13 | 47000 | 48000 | 16 | 11.7 | 8.1 | 2.18 | 66 | 53 | 210295972
CHAMPION HEATING AND COOLING | HL19B4821 | XAFC60HBCN1 | TP9C100C20MP13 | 47000 | 48000 | 16 | 11.7 | 8.1 | 2.18 | 66 | 53 | 210295971
COLEMAN | HC19B4821 | XAFC60HBCN1 | TP9C100C20MP13 | 47000 | 48000 | 16 | 11.7 | 8.1 | 2.18 | 66 | 53 | 210295968
FRASER-JOHNSTON | HL19B4821 | XAFC60HBCN1 | TM9V100C20MP12 | 47000 | 48000 | 16 | 11.7 | 8.1 | 2.18 | 66 | 53 | 210295966
CHAMPION HEATING AND COOLING | HL19B4821 | XAFC60HBCN1 | TM9V100C20MP12 | 47000 | 48000 | 16 | 11.7 | 8.1 | 2.18 | 66 | 53 | 210295967
COLEMAN | HC19B4821 | XAFC60HXXN1+TXV | CP9C100C20MP13 | 47000 | 48000 | 16 | 11.7 | 8.1 | 2.18 | 66 | 53 | 210295962
LUXAIRE | HL19B4821 | XAFC60HBCN1 | TM9V100C20MP12 | 47000 | 48000 | 16 | 11.7 | 8.1 | 2.18 | 66 | 53 | 210295965
LUXAIRE | HL19B4821 | XAFC60HXXN1+TXV | LP9C100C20MP13 | 47000 | 48000 | 16 | 11.7 | 8.1 | 2.18 | 66 | 53 | 210295963
COLEMAN | HC19B4821 | XAFC60HBCN1 | TM9V100C20MP12 | 47000 | 48000 | 16 | 11.7 | 8.1 | 2.18 | 66 | 53 | 210295964
FRASER-JOHNSTON | HL19B4821 | XAFC60HXXN1+TXV | TMLE080C16MP11 | 46000 | 47000 | 16 | 12 | 8.1 | 2.26 | 69 | 56 | 210296028
CHAMPION HEATING AND COOLING | HL19B4821 | XAFC60HBCN1 | TM9Y080C16MP11 | 45500 | 47000 | 16 | 12 | 8.1 | 2.34 | 70 | 58 | 210295953
FRASER-JOHNSTON | HL19B4821 | XAFC60HXXN1+TXV | TP9C100C20MP13 | 47000 | 48000 | 16 | 11.7 | 8.1 | 2.18 | 66 | 53 | 210295960
LUXAIRE | HL19B4821 | XAFC60HXXN1+TXV | TP9C100C20MP13 | 47000 | 48000 | 16 | 11.7 | 8.1 | 2.18 | 66 | 53 | 210295959
CHAMPION HEATING AND COOLING | HL19B4821 | XAFC60HXXN1+TXV | TP9C100C20MP13 | 47000 | 48000 | 16 | 11.7 | 8.1 | 2.18 | 66 | 53 | 210295961
COLEMAN | HC19B4821 | XAFC60HXXN1+TXV | TP9C100C20MP13 | 47000 | 48000 | 16 | 11.7 | 8.1 | 2.18 | 66 | 53 | 210295958
LUXAIRE | HL19B4821 | XAFC60HXXN1+TXV | TM9V100C20MP12 | 47000 | 48000 | 16 | 11.7 | 8.1 | 2.18 | 66 | 53 | 210295955
FRASER-JOHNSTON | HL19B4821 | XAFC60HXXN1+TXV | TM9V100C20MP12 | 47000 | 48000 | 16 | 11.7 | 8.1 | 2.18 | 66 | 53 | 210295956
CHAMPION HEATING AND COOLING | HL19B4821 | XAFC60HXXN1+TXV | TM9V100C20MP12 | 47000 | 48000 | 16 | 11.7 | 8.1 | 2.18 | 66 | 53 | 210295957
CHAMPION HEATING AND COOLING | HL19B4821 | XAUD60HXXN1+TXV | TM9Y120D20MP11 | 46500 | 47000 | 16 | 12 | 8.1 | 2.28 | 69 | 56 | 210295945
COLEMAN | HC19B4821 | XAFC60HXXN1+TXV | TM9V100C20MP12 | 47000 | 48000 | 16 | 11.7 | 8.1 | 2.18 | 66 | 53 | 210295954
FRASER-JOHNSTON | HL19B4821 | XAFC60HBCN1 | TM9Y080C16MP11 | 45500 | 47000 | 16 | 12 | 8.1 | 2.34 | 70 | 58 | 210295952
LUXAIRE | HL19B4821 | XAFC60HBCN1 | TM9Y080C16MP11 | 45500 | 47000 | 16 | 12 | 8.1 | 2.34 | 70 | 58 | 210295951
COLEMAN | HC19B4821 | XAFC60HBCN1 | TM9Y080C16MP11 | 45500 | 47000 | 16 | 12 | 8.1 | 2.34 | 70 | 58 | 210295950
CHAMPION HEATING AND COOLING | HL19B4821 | XAFC60HXXN1+TXV | TM9Y080C16MP11 | 45500 | 47000 | 16 | 12 | 8.1 | 2.34 | 70 | 58 | 210295949
LUXAIRE | HL19B4821 | XAFC60HXXN1+TXV | TMLE080C16MP11 | 46000 | 47000 | 16 | 12 | 8.1 | 2.26 | 69 | 56 | 210296027
FRASER-JOHNSTON | HL19B4821 | XAFC60HXXN1+TXV | TM9Y080C16MP11 | 45500 | 47000 | 16 | 12 | 8.1 | 2.34 | 70 | 58 | 210295948
LUXAIRE | HL19B4821 | XAFC60HXXN1+TXV | TM9Y080C16MP11 | 45500 | 47000 | 16 | 12 | 8.1 | 2.34 | 70 | 58 | 210295947
LUXAIRE | HL19B4821 | XAFC60HXXN1+TXV | LP9C080C16MP13 | 46000 | 47000 | 16 | 11.7 | 8.1 | 2.24 | 69 | 57 | 210033936
COLEMAN | HC19B4821 | XAUD60HXXN1+TXV | CP9C080C16MP13 | 45500 | 47000 | 16 | 12 | 8.1 | 2.34 | 70 | 58 | 210033926
CHAMPION HEATING AND COOLING | HL19B4821 | XAFD60HXXN1+TXV | TM9V080C16MP12 | 45500 | 47000 | 16 | 12 | 8.1 | 2.34 | 70 | 58 | 210033930
COLEMAN | HC19B4821 | XAFC60HBCN1 | TM9V080C16MP12 | 46000 | 47000 | 16 | 11.7 | 8.1 | 2.24 | 69 | 57 | 210033928
FRASER-JOHNSTON | HL19B4821 | XAUD60HXXN1+TXV | TM9V080C16MP12 | 45500 | 47000 | 16 | 12 | 8.1 | 2.34 | 70 | 58 | 210033924
FRASER-JOHNSTON | HL19B4821 | XAFC60HBCN1 | TP9C080C16MP13 | 46000 | 47000 | 16 | 11.7 | 8.1 | 2.24 | 69 | 57 | 210033929
COLEMAN | HC19B4821 | XAFD60HBCN1 | TM9V080C16MP12 | 45500 | 47000 | 16 | 12 | 8.1 | 2.34 | 70 | 58 | 210033923
COLEMAN | HC19B4821 | XAFC60HXXN1+TXV | TP9C080C16MP13 | 46000 | 47000 | 16 | 11.7 | 8.1 | 2.24 | 69 | 57 | 210033927
COLEMAN | HC19B4821 | XAUD60HXXN1+TXV | TP9C080C16MP13 | 45500 | 47000 | 16 | 12 | 8.1 | 2.34 | 70 | 58 | 210033925
COLEMAN | HC19B4821 | XAFD60HXXN1+TXV | TP9C080C16MP13 | 45500 | 47000 | 16 | 12 | 8.1 | 2.34 | 70 | 58 | 210033922
CHAMPION HEATING AND COOLING | HL19B4821 | XAHD60HBCN1 | TM9V100C16MP12 | 45500 | 48000 | 16 | 12 | 8.1 | 2.32 | 67 | 53 | 209374943
LUXAIRE | HL19B4821 | XAHD60HBCN1 | TM9E080C20MP12 | 47000 | 48000 | 16 | 12 | 8.1 | 2.24 | 69 | 56 | 209375001
LUXAIRE | HL19B4821 | XAHC60HBCN1 | LP9C100C20MP13 | 46000 | 48000 | 16 | 12 | 8.1 | 2.3 | 68 | 55 | 209374939
FRASER-JOHNSTON | HL19B4821 | XAHD60HBCN1 | TM9V100C16MP12 | 45500 | 48000 | 16 | 12 | 8.1 | 2.32 | 67 | 53 | 209374942
LUXAIRE | HL19B4821 | XAHD60HBCN1 | TM9V100C16MP12 | 45500 | 48000 | 16 | 12 | 8.1 | 2.32 | 67 | 53 | 209374941
COLEMAN | HC19B4821 | XAHD60HBCN1 | TM9V100C16MP12 | 45500 | 48000 | 16 | 12 | 8.1 | 2.32 | 67 | 53 | 209374940
COLEMAN | HC19B4821 | XAHD60HBCN1 | TM9E080C20MP12 | 47000 | 48000 | 16 | 12 | 8.1 | 2.24 | 69 | 56 | 209375000
CHAMPION HEATING AND COOLING | HL19B4821 | XAHC60HBCN1 | TM9E100C16MP12 | 46000 | 48000 | 17 | 11.7 | 8.1 | 2.26 | 68 | 56 | 209374999
FRASER-JOHNSTON | HL19B4821 | XAHC60HBCN1 | TM9E100C16MP12 | 46000 | 48000 | 17 | 11.7 | 8.1 | 2.26 | 68 | 56 | 209374998
FRASER-JOHNSTON | HL19B4821 | XAHD60HBCN1 | TM9E120D20MP12 | 46500 | 48000 | 16 | 11.7 | 8.1 | 2.24 | 69 | 56 | 209374982
LUXAIRE | HL19B4821 | XAHC60HBCN1 | TM9E100C16MP12 | 46000 | 48000 | 17 | 11.7 | 8.1 | 2.26 | 68 | 56 | 209374997
LUXAIRE | HL19B4821 | XAHD60HBCN1 | TM9E120D20MP12 | 46500 | 48000 | 16 | 11.7 | 8.1 | 2.24 | 69 | 56 | 209374981
COLEMAN | HC19B4821 | XAHD60HBCN1 | TM9E120D20MP12 | 46500 | 48000 | 16 | 11.7 | 8.1 | 2.24 | 69 | 56 | 209374980
COLEMAN | HC19B4821 | XAHC60HBCN1 | CP9C080C16MP13 | 45000 | 48000 | 16 | 12 | 8.1 | 2.32 | 67 | 53 | 209374978
LUXAIRE | HL19B4821 | XAHC60HBCN1 | LP9C080C16MP13 | 45000 | 48000 | 16 | 12 | 8.1 | 2.32 | 67 | 53 | 209374979
FRASER-JOHNSTON | HL19B4821 | XAHC60HBCN1 | TP9C080C16MP13 | 45000 | 48000 | 16 | 12 | 8.1 | 2.32 | 67 | 53 | 209374976
CHAMPION HEATING AND COOLING | HL19B4821 | XAHC60HBCN1 | TP9C080C16MP13 | 45000 | 48000 | 16 | 12 | 8.1 | 2.32 | 67 | 53 | 209374977
CHAMPION HEATING AND COOLING | HL19B4821 | XAHD60HBCN1 | TM9V100C20MP12 | 45500 | 48000 | 16 | 12 | 8.1 | 2.28 | 67 | 54 | 209374923
FRASER-JOHNSTON | HL19B4821 | XAHD60HBCN1 | TM8Y100C16MP11 | 45500 | 48000 | 16 | 12 | 8.1 | 2.3 | 68 | 55 | 209375034
LUXAIRE | HL19B4821 | XAHD60HBCN1 | LP9C120D20MP13 | 47000 | 48000 | 16 | 12 | 8.1 | 2.3 | 68 | 55 | 209374919
FRASER-JOHNSTON | HL19B4821 | XAHD60HBCN1 | TM9V100C20MP12 | 45500 | 48000 | 16 | 12 | 8.1 | 2.28 | 67 | 54 | 209374922
LUXAIRE | HL19B4821 | XAHD60HBCN1 | TM9V100C20MP12 | 45500 | 48000 | 16 | 12 | 8.1 | 2.28 | 67 | 54 | 209374921
COLEMAN | HC19B4821 | XAHD60HBCN1 | TM9V100C20MP12 | 45500 | 48000 | 16 | 12 | 8.1 | 2.28 | 67 | 54 | 209374920
CHAMPION HEATING AND COOLING | HL19B4821 | XAHD60HBCN1 | TP9C120D20MP13 | 47000 | 48000 | 16 | 12 | 8.1 | 2.3 | 68 | 55 | 209374917
FRASER-JOHNSTON | HL19B4821 | XAHD60HBCN1 | TP9C120D20MP13 | 47000 | 48000 | 16 | 12 | 8.1 | 2.3 | 68 | 55 | 209374916
COLEMAN | HC19B4821 | XAHD60HBCN1 | CP9C120D20MP13 | 47000 | 48000 | 16 | 12 | 8.1 | 2.3 | 68 | 55 | 209374918
LUXAIRE | HL19B4821 | XAHC60HBCN1 | TM9Y100C16MP11 | 45500 | 48000 | 16 | 12 | 8.1 | 2.3 | 67 | 54 | 209374907
COLEMAN | HC19B4821 | XAHC60HBCN1 | TM9Y100C16MP11 | 45500 | 48000 | 16 | 12 | 8.1 | 2.3 | 67 | 54 | 209374906
COLEMAN | HC19B4821 | XAHD60HBCN1 | TM9Y100C16MP11 | 45000 | 48000 | 16 | 12 | 8.1 | 2.28 | 67 | 54 | 209374902
CHAMPION HEATING AND COOLING | HL19B4821 | XAHD60HBCN1 | TM9Y100C16MP11 | 45000 | 48000 | 16 | 12 | 8.1 | 2.28 | 67 | 54 | 209374905
CHAMPION HEATING AND COOLING | HL19B4821 | XAHD60HBCN1 | TM8Y120C20MP11 | 46500 | 48000 | 17 | 11.7 | 8.1 | 2.24 | 69 | 56 | 209375019
FRASER-JOHNSTON | HL19B4821 | XAHD60HBCN1 | TM9Y100C16MP11 | 45000 | 48000 | 16 | 12 | 8.1 | 2.28 | 67 | 54 | 209374904
LUXAIRE | HL19B4821 | XAHD60HBCN1 | TM9Y100C16MP11 | 45000 | 48000 | 16 | 12 | 8.1 | 2.28 | 67 | 54 | 209374903
FRASER-JOHNSTON | HL19B4821 | XAHC60HBCN1 | TM9Y100C20MP11 | 46000 | 48000 | 16 | 11.7 | 8.1 | 2.24 | 69 | 56 | 209374900
CHAMPION HEATING AND COOLING | HL19B4821 | XAHC60HBCN1 | TM9Y100C20MP11 | 46000 | 48000 | 16 | 11.7 | 8.1 | 2.24 | 69 | 56 | 209374901
FRASER-JOHNSTON | HL19B4821 | XAHD60HBCN1 | TM8Y120C20MP11 | 46500 | 48000 | 17 | 11.7 | 8.1 | 2.24 | 69 | 56 | 209375018
LUXAIRE | HL19B4821 | XAHD60HBCN1 | TM8Y120C20MP11 | 46500 | 48000 | 17 | 11.7 | 8.1 | 2.24 | 69 | 56 | 209375017
COLEMAN | HC19B4821 | XAHD60HBCN1 | TM8Y120C20MP11 | 46500 | 48000 | 17 | 11.7 | 8.1 | 2.24 | 69 | 56 | 209375016
CHAMPION HEATING AND COOLING | HL19B4821 | XAHC60HBCN1 | TM9E080C16MP12 | 45500 | 48000 | 17 | 11.7 | 8.1 | 2.26 | 68 | 55 | 209375015
CHAMPION HEATING AND COOLING | HL19B4821 | XAHD60HXXN1+TXV | TMLE080C20MP11 | 46500 | 48000 | 16 | 11.7 | 8.1 | 2.22 | 69 | 57 | 208401501
CHAMPION HEATING AND COOLING | HL19B4821 | XAHC60HXXN1+TXV | TMLE100C16MP11 | 46000 | 48000 | 17 | 12 | 8.1 | 2.28 | 68 | 55 | 208401504
CHAMPION HEATING AND COOLING | HL19B4821 | XAHD60HXXN1+TXV | TMLE100C16MP11 | 46000 | 48000 | 16 | 12 | 8.1 | 2.26 | 68 | 55 | 208401503
FRASER-JOHNSTON | HL19B4821 | XAHD60HXXN1+TXV | TM8E100C16MP11 | 46000 | 48000 | 16 | 12 | 8.1 | 2.26 | 68 | 55 | 208401461
CHAMPION HEATING AND COOLING | HL19B4821 | XAHD60HXXN1+TXV | TMLE080C16MP11 | 46000 | 48000 | 16 | 12 | 8.1 | 2.26 | 68 | 55 | 208401500
FRASER-JOHNSTON | HL19B4821 | XAHC60HXXN1+TXV | TM8E100C16MP11 | 46000 | 48000 | 17 | 12 | 8.1 | 2.28 | 68 | 55 | 208401460
CHAMPION HEATING AND COOLING | HL19B4821 | XAHC60HXXN1+TXV | TMLE080C16MP11 | 46000 | 48000 | 17 | 12 | 8.1 | 2.26 | 68 | 55 | 208401499
CHAMPION HEATING AND COOLING | HL19B4821 | XAHD60HXXN1+TXV | TMLE120C16MP11 | 46000 | 48000 | 16 | 12 | 8.1 | 2.28 | 68 | 55 | 208401498
FRASER-JOHNSTON | HL19B4821 | XAHD60HXXN1+TXV | TM8E080C20MP11 | 46500 | 48000 | 16 | 11.7 | 8.1 | 2.22 | 69 | 57 | 208401459
FRASER-JOHNSTON | HL19B4821 | XAHC60HXXN1+TXV | TM8E080C20MP11 | 46500 | 48000 | 17 | 11.7 | 8.1 | 2.22 | 69 | 57 | 208401458
FRASER-JOHNSTON | HL19B4821 | XAHD60HXXN1+TXV | TMLE120C20MP11 | 46500 | 48000 | 16 | 11.7 | 8.1 | 2.22 | 69 | 56 | 208401457
FRASER-JOHNSTON | HL19B4821 | XAHC60HXXN1+TXV | TMLE120C20MP11 | 46500 | 48000 | 17 | 11.7 | 8.1 | 2.22 | 69 | 56 | 208401456
FRASER-JOHNSTON | HL19B4821 | XAHD60HXXN1+TXV | TMLE130D20MP11 | 47000 | 48000 | 16 | 12 | 8.1 | 2.24 | 69 | 56 | 208401455
FRASER-JOHNSTON | HL19B4821 | XAHD60HXXN1+TXV | TMLE100C20MP11 | 46500 | 48000 | 16 | 11.7 | 8.1 | 2.22 | 69 | 56 | 208401454
COLEMAN | HC19B4821 | XAHD60HXXN1+TXV | TM9Y100C16MP11 | 45000 | 48000 | 16 | 12 | 8.1 | 2.28 | 67 | 54 | 208401220
COLEMAN | HC19B4821 | XAHD60HXXN1+TXV | TM9Y120D20MP11 | 46000 | 48000 | 17 | 12 | 8.1 | 2.3 | 68 | 55 | 208401221
COLEMAN | HC19B4821 | XAHC60HXXN1+TXV | TM8Y080C16MP11 | 45500 | 48000 | 17 | 12.5 | 8.1 | 2.32 | 67 | 53 | 208401217
COLEMAN | HC19B4821 | XAHC60HXXN1+TXV | TM8Y100C20MP11 | 46500 | 48000 | 17 | 11.7 | 8.1 | 2.24 | 69 | 56 | 208401216
COLEMAN | HC19B4821 | XAHC60HXXN1+TXV | TM8Y100C16MP11 | 45500 | 48000 | 17 | 12.5 | 8.1 | 2.32 | 67 | 53 | 208401215
COLEMAN | HC19B4821 | XAHD60HXXN1+TXV | TM8Y080C16MP11 | 45500 | 48000 | 16 | 12 | 8.1 | 2.3 | 68 | 55 | 208401213
COLEMAN | HC19B4821 | XAHD60HXXN1+TXV | TM8Y100C16MP11 | 45500 | 48000 | 16 | 12 | 8.1 | 2.3 | 68 | 55 | 208401214
LUXAIRE | HL19B4821 | XAHC60HXXN1+TXV | TL8E100C20UH11 | 46000 | 48000 | 17 | 12 | 8.1 | 2.3 | 67 | 54 | 208401376
LUXAIRE | HL19B4821 | XAHD60HXXN1+TXV | TM8E080C16MP11 | 46000 | 48000 | 16 | 12 | 8.1 | 2.26 | 68 | 55 | 208401377
LUXAIRE | HL19B4821 | XAHD60HXXN1+TXV | TL8E100C20UH11 | 46000 | 48000 | 17 | 12 | 8.1 | 2.32 | 68 | 55 | 208401375
LUXAIRE | HL19B4821 | XAHD60HXXN1+TXV | TL8E080C16UH11 | 45500 | 48000 | 16 | 12 | 8.1 | 2.28 | 68 | 55 | 208401374
LUXAIRE | HL19B4821 | XAHC60HXXN1+TXV | TL8E080C16UH11 | 46000 | 48000 | 16 | 12 | 8.1 | 2.28 | 68 | 55 | 208401373
LUXAIRE | HL19B4821 | XAHC60HXXN1+TXV | TL9E080C16UH11 | 45500 | 48000 | 16 | 12 | 8.1 | 2.28 | 67 | 54 | 208401371
LUXAIRE | HL19B4821 | XAHD60HXXN1+TXV | TM9E120D20MP12 | 46500 | 48000 | 16 | 11.7 | 8.1 | 2.24 | 69 | 56 | 208401372
LUXAIRE | HL19B4821 | XAHD60HXXN1+TXV | TL9E100C20UH11 | 46000 | 48000 | 16 | 12 | 8.1 | 2.3 | 68 | 55 | 208401370
COLEMAN | HC19B4821 | XAHD60HXXN1+TXV | TM8Y100C20MP11 | 46500 | 48000 | 17 | 11.7 | 8.1 | 2.24 | 69 | 56 | 208401227
COLEMAN | HC19B4821 | XAHD60HXXN1+TXV | CPLC080C16MP13 | 45500 | 48000 | 16 | 12 | 8.1 | 2.3 | 68 | 55 | 208401228
COLEMAN | HC19B4821 | XAHD60HXXN1+TXV | TM8Y120C20MP11 | 46500 | 48000 | 17 | 11.7 | 8.1 | 2.24 | 69 | 56 | 208401226
COLEMAN | HC19B4821 | XAHC60HXXN1+TXV | CPLC080C16MP13 | 45500 | 48000 | 16 | 12 | 8.1 | 2.32 | 67 | 53 | 208401229
COLEMAN | HC19B4821 | XAHC60HXXN1+TXV | TM8Y120C20MP11 | 46500 | 48000 | 17 | 11.7 | 8.1 | 2.24 | 69 | 56 | 208401225
COLEMAN | HC19B4821 | XAHC60HXXN1+TXV | TM9Y100C20MP11 | 46000 | 48000 | 16 | 11.7 | 8.1 | 2.24 | 69 | 56 | 208401224
COLEMAN | HC19B4821 | XAHD60HXXN1+TXV | TM9Y100C20MP11 | 46000 | 48000 | 16 | 11.7 | 8.1 | 2.24 | 69 | 56 | 208401223
COLEMAN | HC19B4821 | XAHC60HXXN1+TXV | TM9Y100C16MP11 | 45500 | 48000 | 16 | 12 | 8.1 | 2.3 | 67 | 54 | 208401222
CHAMPION HEATING AND COOLING | HL19B4821 | XAHD60HXXN1+TXV | TL8E080C16UH11 | 45500 | 48000 | 16 | 12 | 8.1 | 2.28 | 68 | 55 | 208401536
CHAMPION HEATING AND COOLING | HL19B4821 | XAHC60HXXN1+TXV | TL8E100C20UH11 | 46000 | 48000 | 17 | 12 | 8.1 | 2.3 | 67 | 54 | 208401537
CHAMPION HEATING AND COOLING | HL19B4821 | XAHD60HXXN1+TXV | TM9E120D20MP12 | 46500 | 48000 | 16 | 11.7 | 8.1 | 2.24 | 69 | 56 | 208401535
CHAMPION HEATING AND COOLING | HL19B4821 | XAHC60HXXN1+TXV | TL9E080C16UH11 | 45500 | 48000 | 16 | 12 | 8.1 | 2.28 | 67 | 54 | 208401534
CHAMPION HEATING AND COOLING | HL19B4821 | XAHC60HXXN1+TXV | TM9E100C20MP12 | 47000 | 48000 | 17 | 11.7 | 8.1 | 2.24 | 69 | 56 | 208401531
CHAMPION HEATING AND COOLING | HL19B4821 | XAHD60HXXN1+TXV | TL9E080C16UH11 | 45500 | 48000 | 16 | 12 | 8.1 | 2.3 | 67 | 54 | 208401533
LUXAIRE | HL19B4821 | XAHD60HXXN1+TXV | TMLV100C16MP12 | 45500 | 48000 | 16 | 12 | 8.1 | 2.3 | 68 | 55 | 208401383
CHAMPION HEATING AND COOLING | HL19B4821 | XAHD60HXXN1+TXV | TM9E100C20MP12 | 47000 | 48000 | 16 | 12 | 8.1 | 2.24 | 69 | 56 | 208401532
CHAMPION HEATING AND COOLING | HL19B4821 | XAHD60HXXN1+TXV | TM9E100C16MP12 | 46000 | 48000 | 16 | 11.7 | 8.1 | 2.26 | 68 | 56 | 208401530
LUXAIRE | HL19B4821 | XAHD60HXXN1+TXV | TM8V100C16MP12 | 45500 | 48000 | 16 | 12 | 8.1 | 2.3 | 68 | 55 | 208401385
LUXAIRE | HL19B4821 | XAHC60HXXN1+TXV | TM8V100C16MP12 | 45500 | 48000 | 16 | 12 | 8.1 | 2.32 | 67 | 53 | 208401384
LUXAIRE | HL19B4821 | XAHC60HXXN1+TXV | TM8E080C20MP11 | 46500 | 48000 | 17 | 11.7 | 8.1 | 2.22 | 69 | 57 | 208401380
LUXAIRE | HL19B4821 | XAHC60HXXN1+TXV | TMLV120C20MP12 | 46000 | 48000 | 17 | 12 | 8.1 | 2.3 | 67 | 54 | 208401381
LUXAIRE | HL19B4821 | XAHC60HXXN1+TXV | TMLV100C16MP12 | 45500 | 48000 | 16 | 12 | 8.1 | 2.32 | 67 | 53 | 208401382
LUXAIRE | HL19B4821 | XAHD60HXXN1+TXV | TM8E080C20MP11 | 46500 | 48000 | 16 | 11.7 | 8.1 | 2.22 | 69 | 57 | 208401379
LUXAIRE | HL19B4821 | XAHC60HXXN1+TXV | TM8E080C16MP11 | 46000 | 48000 | 17 | 12 | 8.1 | 2.26 | 68 | 55 | 208401378
CHAMPION HEATING AND COOLING | HL19B4821 | XAFD60HBCN1 | TM9V080C16MP12 | 45500 | 47000 | 16 | 12 | 8.1 | 2.34 | 70 | 58 | 210033948
LUXAIRE | HL19B4821 | XAFD60HBCN1 | TP9C080C16MP13 | 45500 | 47000 | 16 | 12 | 8.1 | 2.34 | 70 | 58 | 210033949
LUXAIRE | HL19B4821 | XAFC60HXXN1+TXV | TM9V080C16MP12 | 46000 | 47000 | 16 | 11.7 | 8.1 | 2.24 | 69 | 57 | 210033951
CHAMPION HEATING AND COOLING | HL19B4821 | XAFC60HBCN1 | TM9V080C16MP12 | 46000 | 47000 | 16 | 11.7 | 8.1 | 2.24 | 69 | 57 | 210033953
CHAMPION HEATING AND COOLING | HL19B4821 | XAUD60HXXN1+TXV | TP9C080C16MP13 | 45500 | 47000 | 16 | 12 | 8.1 | 2.34 | 70 | 58 | 210033950
LUXAIRE | HL19B4821 | XAFC60HBCN1 | LP9C080C16MP13 | 46000 | 47000 | 16 | 11.7 | 8.1 | 2.24 | 69 | 57 | 210033954
CHAMPION HEATING AND COOLING | HL19B4821 | XAFC60HXXN1+TXV | TP9C080C16MP13 | 46000 | 47000 | 16 | 11.7 | 8.1 | 2.24 | 69 | 57 | 210033952
COLEMAN | HC19B4821 | XAFD60HXXN1+TXV | TM9V080C16MP12 | 45500 | 47000 | 16 | 12 | 8.1 | 2.34 | 70 | 58 | 210033955
FRASER-JOHNSTON | HL19B4821 | XAFD60HBCN1 | TM9V080C16MP12 | 45500 | 47000 | 16 | 12 | 8.1 | 2.34 | 70 | 58 | 210033957
FRASER-JOHNSTON | HL19B4821 | XAFD60HXXN1+TXV | TP9C080C16MP13 | 45500 | 47000 | 16 | 12 | 8.1 | 2.34 | 70 | 58 | 210033956
COLEMAN | HC19B4821 | XAFD60HBCN1 | TP9C080C16MP13 | 45500 | 47000 | 16 | 12 | 8.1 | 2.34 | 70 | 58 | 210033958
COLEMAN | HC19B4821 | XAFC60HXXN1+TXV | TM9V080C16MP12 | 46000 | 47000 | 16 | 11.7 | 8.1 | 2.24 | 69 | 57 | 210033960
COLEMAN | HC19B4821 | XAFC60HBCN1 | CP9C080C16MP13 | 46000 | 47000 | 16 | 11.7 | 8.1 | 2.24 | 69 | 57 | 210033963
FRASER-JOHNSTON | HL19B4821 | XAFC60HXXN1+TXV | TP9C080C16MP13 | 46000 | 47000 | 16 | 11.7 | 8.1 | 2.24 | 69 | 57 | 210033961
LUXAIRE | HL19B4821 | XAFD60HXXN1+TXV | TP9C080C16MP13 | 45500 | 47000 | 16 | 12 | 8.1 | 2.34 | 70 | 58 | 210033964
FRASER-JOHNSTON | HL19B4821 | XAFC60HBCN1 | TM9V080C16MP12 | 46000 | 47000 | 16 | 11.7 | 8.1 | 2.24 | 69 | 57 | 210033962
LUXAIRE | HL19B4821 | XAFD60HBCN1 | TM9V080C16MP12 | 45500 | 47000 | 16 | 12 | 8.1 | 2.34 | 70 | 58 | 210033965
CHAMPION HEATING AND COOLING | HL19B4821 | XAUD60HXXN1+TXV | TM9V080C16MP12 | 45500 | 47000 | 16 | 12 | 8.1 | 2.34 | 70 | 58 | 210033966
LUXAIRE | HL19B4821 | XAUD60HXXN1+TXV | TP9C080C16MP13 | 45500 | 47000 | 16 | 12 | 8.1 | 2.34 | 70 | 58 | 210033967
FRASER-JOHNSTON | HL19B4821 | XAUD60HXXN1+TXV | TP9C080C16MP13 | 45500 | 47000 | 16 | 12 | 8.1 | 2.34 | 70 | 58 | 210033959
LUXAIRE | HL19B4821 | XAFC60HXXN1+TXV | TP9C080C16MP13 | 46000 | 47000 | 16 | 11.7 | 8.1 | 2.24 | 69 | 57 | 210033969
LUXAIRE | HL19B4821 | XAUD60HXXN1+TXV | LP9C080C16MP13 | 45500 | 47000 | 16 | 12 | 8.1 | 2.34 | 70 | 58 | 210033968
CHAMPION HEATING AND COOLING | HL19B4821 | XAFC60HBCN1 | TP9C080C16MP13 | 46000 | 47000 | 16 | 11.7 | 8.1 | 2.24 | 69 | 57 | 210033971
YORK | YZT48B21 | XAFD60HXXN1+TXV | TM9V080C16MP12 | 45500 | 47000 | 16 | 12 | 8.1 | 2.34 | 70 | 58 | 210033972
YORK | YZT48B21 | XAFD60HXXN1+TXV | TP9C080C16MP13 | 45500 | 47000 | 16 | 12 | 8.1 | 2.34 | 70 | 58 | 210033973
YORK | YZT48B21 | XAFD60HBCN1 | TM9V080C16MP12 | 45500 | 47000 | 16 | 12 | 8.1 | 2.34 | 70 | 58 | 210033975
LUXAIRE | HL19B4821 | XAFC60HBCN1 | TM9V080C16MP12 | 46000 | 47000 | 16 | 11.7 | 8.1 | 2.24 | 69 | 57 | 210033970
YORK | YZT48B21 | XAFD60HXXN1+TXV | YP9C080C16MP13 | 45500 | 47000 | 16 | 12 | 8.1 | 2.34 | 70 | 58 | 210033974
YORK | YZT48B21 | XAFD60HBCN1 | TP9C080C16MP13 | 45500 | 47000 | 16 | 12 | 8.1 | 2.34 | 70 | 58 | 210033977
YORK | YZT48B21 | XAFD60HBCN1 | YP9C080C16MP13 | 45500 | 47000 | 16 | 12 | 8.1 | 2.34 | 70 | 58 | 210033979
YORK | YZT48B21 | XAUD60HXXN1+TXV | YP9C080C16MP13 | 45500 | 47000 | 16 | 12 | 8.1 | 2.34 | 70 | 58 | 210033980
YORK | YZT48B21 | XAFC60HXXN1+TXV | TP9C080C16MP13 | 46000 | 47000 | 16 | 11.7 | 8.1 | 2.24 | 69 | 57 | 210033982
YORK | YZT48B21 | XAFC60HBCN1 | TP9C080C16MP13 | 46000 | 47000 | 16 | 11.7 | 8.1 | 2.24 | 69 | 57 | 210033985
YORK | YZT48B21 | XAUD60HXXN1+TXV | TP9C080C16MP13 | 45500 | 47000 | 16 | 12 | 8.1 | 2.34 | 70 | 58 | 210033978
YORK | YZT48B21 | XAUD60HXXN1+TXV | TM9V080C16MP12 | 45500 | 47000 | 16 | 12 | 8.1 | 2.34 | 70 | 58 | 210033976
YORK | YZT48B21 | XAFC60HXXN1+TXV | YP9C080C16MP13 | 46000 | 47000 | 16 | 11.7 | 8.1 | 2.24 | 69 | 57 | 210033983
YORK | YZT48B21 | XAFC60HXXN1+TXV | TM9V080C16MP12 | 46000 | 47000 | 16 | 11.7 | 8.1 | 2.24 | 69 | 57 | 210033981
YORK | YZT48B21 | XAFC60HBCN1 | TM9V080C16MP12 | 46000 | 47000 | 16 | 11.7 | 8.1 | 2.24 | 69 | 57 | 210033984
YORK | YZT48B21 | XAFC60HBCN1 | YP9C080C16MP13 | 46000 | 47000 | 16 | 11.7 | 8.1 | 2.24 | 69 | 57 | 210033986
YORK | YZT48B21 | XAHD60HBCN1 | TM8V080C16MP12 | 45500 | 48000 | 16 | 12 | 8.1 | 2.3 | 68 | 55 | 209407743
YORK | YZT48B21 | XAHD60HBCN1 | TMLV100C16MP12 | 45500 | 48000 | 16 | 12 | 8.1 | 2.3 | 68 | 55 | 209407745
YORK | YZT48B21 | XAHD60HBCN1 | TPLC080C16MP13 | 45500 | 48000 | 16 | 12 | 8.1 | 2.3 | 68 | 55 | 209407746
YORK | YZT48B21 | XAHD60HBCN1 | TPLC100C16MP13 | 45500 | 48000 | 16 | 12 | 8.1 | 2.3 | 68 | 55 | 209407748
YORK | YZT48B21 | XAHC60HXXN1+TXV | TM9E080C16MP12 | 45500 | 48000 | 17 | 11.7 | 8.1 | 2.26 | 68 | 55 | 208202202
YORK | YZT48B21 | XAHC60HXXN1+TXV | TM8Y120C20MP11 | 46500 | 48000 | 17 | 11.7 | 8.1 | 2.24 | 69 | 56 | 208202205
YORK | YZT48B21 | XAHC60HXXN1+TXV | TM8Y100C20MP11 | 46500 | 48000 | 17 | 11.7 | 8.1 | 2.24 | 69 | 56 | 208202208
YORK | YZT48B21 | XAHC60HXXN1+TXV | TM8Y100C16MP11 | 45500 | 48000 | 17 | 12.5 | 8.1 | 2.32 | 67 | 53 | 208202212
YORK | YZT48B21 | XAHC60HXXN1+TXV | TM8Y080C16MP11 | 45500 | 48000 | 17 | 12.5 | 8.1 | 2.32 | 67 | 53 | 208202214
YORK | YZT48B21 | XAHC60HXXN1+TXV | TM8V120C20MP12 | 46000 | 48000 | 17 | 12 | 8.1 | 2.3 | 67 | 54 | 208202217
CHAMPION HEATING AND COOLING | HL19B4821 | XAFD60HXXN1+TXV | TM8E130D20MP11 | 47500 | 48000 | 17 | 12 | 8.1 | 2.14 | 65 | 51 | 210296001
CHAMPION HEATING AND COOLING | HL19B4821 | XAUD60HXXN1+TXV | TM8E130D20MP11 | 47500 | 48000 | 17 | 12 | 8.1 | 2.14 | 65 | 51 | 210296013
FRASER-JOHNSTON | HL19B4821 | XAUD60HXXN1+TXV | TM8E130D20MP11 | 47500 | 48000 | 17 | 12 | 8.1 | 2.14 | 65 | 51 | 210296012
LUXAIRE | HL19B4821 | XAFD60HBCN1 | TMLE130D20MP11 | 47500 | 48000 | 17 | 12 | 8.1 | 2.14 | 65 | 51 | 210296015
FRASER-JOHNSTON | HL19B4821 | XAFD60HBCN1 | TMLE130D20MP11 | 47500 | 48000 | 17 | 12 | 8.1 | 2.14 | 65 | 51 | 210296016
CHAMPION HEATING AND COOLING | HL19B4821 | XAFD60HBCN1 | TMLE130D20MP11 | 47500 | 48000 | 17 | 12 | 8.1 | 2.14 | 65 | 51 | 210296017
COLEMAN | HC19B4821 | XAUD60HXXN1+TXV | TMLE130D20MP11 | 47500 | 48000 | 17 | 12 | 8.1 | 2.14 | 65 | 51 | 210296018
COLEMAN | HC19B4821 | XAUD60HXXN1+TXV | TM8E130D20MP11 | 47500 | 48000 | 17 | 12 | 8.1 | 2.14 | 65 | 51 | 210296010
COLEMAN | HC19B4821 | XAFC60HXXN1+TXV | TM8E080C16MP11 | 46000 | 47000 | 16 | 12 | 8.1 | 2.26 | 69 | 56 | 210296022
FRASER-JOHNSTON | HL19B4821 | XAUD60HXXN1+TXV | TMLE130D20MP11 | 47500 | 48000 | 17 | 12 | 8.1 | 2.14 | 65 | 51 | 210296020
CHAMPION HEATING AND COOLING | HL19B4821 | XAFD60HBCN1 | TM8E130D20MP11 | 47500 | 48000 | 17 | 12 | 8.1 | 2.14 | 65 | 51 | 210296009
COLEMAN | HC19B4821 | XAFC60HBCN1 | TM8E080C16MP11 | 46000 | 47000 | 16 | 12 | 8.1 | 2.26 | 69 | 56 | 210296030
CHAMPION HEATING AND COOLING | HL19B4821 | XAUD60HXXN1+TXV | TMLE130D20MP11 | 47500 | 48000 | 17 | 12 | 8.1 | 2.14 | 65 | 51 | 210296021
LUXAIRE | HL19B4821 | XAFC60HBCN1 | TM8E080C16MP11 | 46000 | 47000 | 16 | 12 | 8.1 | 2.26 | 69 | 56 | 210296031
CHAMPION HEATING AND COOLING | HL19B4821 | XAFC60HBCN1 | TM8E080C16MP11 | 46000 | 47000 | 16 | 12 | 8.1 | 2.26 | 69 | 56 | 210296033
COLEMAN | HC19B4821 | XAFC60HBCN1 | TMLE080C16MP11 | 46000 | 47000 | 16 | 12 | 8.1 | 2.26 | 69 | 56 | 210296034
FRASER-JOHNSTON | HL19B4821 | XAFC60HBCN1 | TM8E080C16MP11 | 46000 | 47000 | 16 | 12 | 8.1 | 2.26 | 69 | 56 | 210296032
LUXAIRE | HL19B4821 | XAFC60HBCN1 | TMLE080C16MP11 | 46000 | 47000 | 16 | 12 | 8.1 | 2.26 | 69 | 56 | 210296035
FRASER-JOHNSTON | HL19B4821 | XAFC60HBCN1 | TMLE080C16MP11 | 46000 | 47000 | 16 | 12 | 8.1 | 2.26 | 69 | 56 | 210296036
LUXAIRE | HL19B4821 | XAFD60HBCN1 | TM9V100C20MP12 | 47000 | 48000 | 16 | 11.7 | 8.1 | 2.18 | 66 | 53 | 210297391
LUXAIRE | HL19B4821 | XAUD60HXXN1+TXV | TMLE130D20MP11 | 47500 | 48000 | 17 | 12 | 8.1 | 2.14 | 65 | 51 | 210296019
CHAMPION HEATING AND COOLING | HL19B4821 | XAFC60HBCN1 | TMLE080C16MP11 | 46000 | 47000 | 16 | 12 | 8.1 | 2.26 | 69 | 56 | 210296037
COLEMAN | HC19B4821 | XAFD60HXXN1+JMVT20DC2N1+TXV |  | 47500 | 48000 | 17 | 12 | 8.1 | 2.12 | 63 | 49 | 210296038
FRASER-JOHNSTON | HL19B4821 | XAFD60HXXN1+JMVT20DC2N1+TXV |  | 47500 | 48000 | 17 | 12 | 8.1 | 2.12 | 63 | 49 | 210296040
CHAMPION HEATING AND COOLING | HL19B4821 | XAFD60HXXN1+JMVT20DC2N1+TXV |  | 47500 | 48000 | 17 | 12 | 8.1 | 2.12 | 63 | 49 | 210296041
COLEMAN | HC19B4821 | XAFD60HBCN1+JMVT20DC2N1 |  | 47500 | 48000 | 17 | 12 | 8.1 | 2.12 | 63 | 49 | 210296042
LUXAIRE | HL19B4821 | XAFD60HBCN1+JMVT20DC2N1 |  | 47500 | 48000 | 17 | 12 | 8.1 | 2.12 | 63 | 49 | 210296043
FRASER-JOHNSTON | HL19B4821 | XAFD60HBCN1+JMVT20DC2N1 |  | 47500 | 48000 | 17 | 12 | 8.1 | 2.12 | 63 | 49 | 210296044
FRASER-JOHNSTON | HL19B4821 | XAFD60HBCN1 | TM9V100C20MP12 | 47000 | 48000 | 16 | 11.7 | 8.1 | 2.18 | 66 | 53 | 210297395
FRASER-JOHNSTON | HL19B4821 | XAUD60HXXN1+JMVT20DC2N1+TXV |  | 47500 | 48000 | 17 | 12 | 8.1 | 2.12 | 63 | 49 | 210296048
COLEMAN | HC19B4821 | XAFD60HXXN1+JMET18DS2N1+TXV |  | 47500 | 47000 | 17 | 12 | 8.1 | 2.18 | 65 | 51 | 210296050
CHAMPION HEATING AND COOLING | HL19B4821 | XAUD60HXXN1+JMVT20DC2N1+TXV |  | 47500 | 48000 | 17 | 12 | 8.1 | 2.12 | 63 | 49 | 210296049
LUXAIRE | HL19B4821 | XAFD60HXXN1+JMET18DS2N1+TXV |  | 47500 | 47000 | 17 | 12 | 8.1 | 2.18 | 65 | 51 | 210296051
FRASER-JOHNSTON | HL19B4821 | XAFD60HXXN1+JMET18DS2N1+TXV |  | 47500 | 47000 | 17 | 12 | 8.1 | 2.18 | 65 | 51 | 210296052
COLEMAN | HC19B4821 | XAUD60HXXN1+JMVT20DC2N1+TXV |  | 47500 | 48000 | 17 | 12 | 8.1 | 2.12 | 63 | 49 | 210296046
CHAMPION HEATING AND COOLING | HL19B4821 | XAFD60HXXN1+JMET18DS2N1+TXV |  | 47500 | 47000 | 17 | 12 | 8.1 | 2.18 | 65 | 51 | 210296053
COLEMAN | HC19B4821 | XAFD60HBCN1+JMET18DS2N1 |  | 47500 | 47000 | 17 | 12 | 8.1 | 2.18 | 65 | 51 | 210296054
LUXAIRE | HL19B4821 | XAFD60HBCN1+JMET18DS2N1 |  | 47500 | 47000 | 17 | 12 | 8.1 | 2.18 | 65 | 51 | 210296055
LUXAIRE | HL19B4821 | XAFD60HXXN1+JMVT20DC2N1+TXV |  | 47500 | 48000 | 17 | 12 | 8.1 | 2.12 | 63 | 49 | 210296039
CHAMPION HEATING AND COOLING | HL19B4821 | XAFD60HBCN1+JMET18DS2N1 |  | 47500 | 47000 | 17 | 12 | 8.1 | 2.18 | 65 | 51 | 210296057
FRASER-JOHNSTON | HL19B4821 | XAFD60HBCN1+JMET18DS2N1 |  | 47500 | 47000 | 17 | 12 | 8.1 | 2.18 | 65 | 51 | 210296056
COLEMAN | HC19B4821 | XAUD60HXXN1+JMET18DS2N1+TXV |  | 47500 | 47000 | 17 | 12 | 8.1 | 2.18 | 65 | 51 | 210296058
CHAMPION HEATING AND COOLING | HL19B4821 | XAFD60HBCN1+JMVT20DC2N1 |  | 47500 | 48000 | 17 | 12 | 8.1 | 2.12 | 63 | 49 | 210296045
FRASER-JOHNSTON | HL19B4821 | XAUD60HXXN1+JMET18DS2N1+TXV |  | 47500 | 47000 | 17 | 12 | 8.1 | 2.18 | 65 | 51 | 210296060
CHAMPION HEATING AND COOLING | HL19B4821 | XAUD60HXXN1+JMET18DS2N1+TXV |  | 47500 | 47000 | 17 | 12 | 8.1 | 2.18 | 65 | 51 | 210296061
LUXAIRE | HL19B4821 | XAUD60HXXN1+JMET18DS2N1+TXV |  | 47500 | 47000 | 17 | 12 | 8.1 | 2.18 | 65 | 51 | 210296059
COLEMAN | HC19B4821 | XAHC60HXXN1+TXV | CPLC100C16MP13 | 45500 | 48000 | 16 | 12 | 8.1 | 2.32 | 67 | 53 | 208401231
COLEMAN | HC19B4821 | XAHD60HXXN1+TXV | CPLC100C16MP13 | 45500 | 48000 | 16 | 12 | 8.1 | 2.3 | 68 | 55 | 208401230
COLEMAN | HC19B4821 | XAHC60HXXN1+TXV | CPLC120C20MP13 | 46000 | 48000 | 17 | 12 | 8.1 | 2.3 | 67 | 54 | 208401232
COLEMAN | HC19B4821 | XAHC60HXXN1+TXV | CP9C100C20MP13 | 46000 | 48000 | 16 | 12 | 8.1 | 2.3 | 68 | 55 | 208401233
COLEMAN | HC19B4821 | XAHC60HXXN1+TXV | CP9C080C16MP13 | 45000 | 48000 | 16 | 12 | 8.1 | 2.32 | 67 | 53 | 208401234
COLEMAN | HC19B4821 | XAHD60HXXN1+TXV | CP9C080C16MP13 | 45000 | 48000 | 16 | 12 | 8.1 | 2.3 | 67 | 54 | 208401235
COLEMAN | HC19B4821 | XAHD60HXXN1+TXV | TPLC100C16MP13 | 45500 | 48000 | 16 | 12 | 8.1 | 2.3 | 68 | 55 | 208401236
COLEMAN | HC19B4821 | XAHC60HXXN1+TXV | TPLC100C16MP13 | 45500 | 48000 | 16 | 12 | 8.1 | 2.32 | 67 | 53 | 208401237
LUXAIRE | HL19B4821 | XAHD60HXXN1+TXV | TM9Y100C16MP11 | 45000 | 48000 | 16 | 12 | 8.1 | 2.28 | 67 | 54 | 208401308
LUXAIRE | HL19B4821 | XAHC60HXXN1+TXV | TM9V100C20MP12 | 46000 | 48000 | 16 | 12 | 8.1 | 2.3 | 68 | 55 | 208401309
LUXAIRE | HL19B4821 | XAHD60HXXN1+TXV | TM9V080C16MP12 | 45000 | 48000 | 16 | 12 | 8.1 | 2.3 | 67 | 54 | 208401310
LUXAIRE | HL19B4821 | XAHC60HXXN1+TXV | TM9V080C16MP12 | 45000 | 48000 | 16 | 12 | 8.1 | 2.32 | 67 | 53 | 208401311
LUXAIRE | HL19B4821 | XAHC60HXXN1+TXV | TM9Y100C20MP11 | 46000 | 48000 | 16 | 11.7 | 8.1 | 2.24 | 69 | 56 | 208401307
LUXAIRE | HL19B4821 | XAHD60HXXN1+TXV | TM9Y100C20MP11 | 46000 | 48000 | 16 | 11.7 | 8.1 | 2.24 | 69 | 56 | 208401306
LUXAIRE | HL19B4821 | XAHC60HXXN1+TXV | TPLC100C20MP13 | 46000 | 48000 | 17 | 12 | 8.1 | 2.3 | 67 | 54 | 208401312
LUXAIRE | HL19B4821 | XAHC60HXXN1+TXV | TPLC120C20MP13 | 46000 | 48000 | 17 | 12 | 8.1 | 2.3 | 67 | 54 | 208401313
CHAMPION HEATING AND COOLING | HL19B4821 | XAHD60HXXN1+TXV | TM8Y100C20MP11 | 46500 | 48000 | 17 | 11.7 | 8.1 | 2.24 | 69 | 56 | 208401490
CHAMPION HEATING AND COOLING | HL19B4821 | XAHD60HXXN1+TXV | TM8Y080C16MP11 | 45500 | 48000 | 16 | 12 | 8.1 | 2.3 | 68 | 55 | 208401494
CHAMPION HEATING AND COOLING | HL19B4821 | XAHD60HXXN1+TXV | TM8Y120C20MP11 | 46500 | 48000 | 17 | 11.7 | 8.1 | 2.24 | 69 | 56 | 208401491
CHAMPION HEATING AND COOLING | HL19B4821 | XAHD60HXXN1+TXV | TM8Y100C16MP11 | 45500 | 48000 | 16 | 12 | 8.1 | 2.3 | 68 | 55 | 208401495
CHAMPION HEATING AND COOLING | HL19B4821 | XAHC60HXXN1+TXV | TM8Y100C20MP11 | 46500 | 48000 | 17 | 11.7 | 8.1 | 2.24 | 69 | 56 | 208401492
CHAMPION HEATING AND COOLING | HL19B4821 | XAHC60HXXN1+TXV | TM8Y100C16MP11 | 45500 | 48000 | 17 | 12.5 | 8.1 | 2.32 | 67 | 53 | 208401496
CHAMPION HEATING AND COOLING | HL19B4821 | XAHC60HXXN1+TXV | TM8Y080C16MP11 | 45500 | 48000 | 17 | 12.5 | 8.1 | 2.32 | 67 | 53 | 208401493
CHAMPION HEATING AND COOLING | HL19B4821 | XAHC60HXXN1+TXV | TMLE120C16MP11 | 46000 | 48000 | 17 | 12 | 8.1 | 2.3 | 68 | 55 | 208401497
YORK | YZT48B21 | JHETD60HBCS2N1 |  | 46500 | 47000 | 17 | 12.5 | 8.1 | 1.8 | 68 | 40 | 208613061
COLEMAN | HC19B4821 | JHETD60HBCS2N1 |  | 46500 | 47000 | 17 | 12.5 | 8.1 | 1.8 | 68 | 40 | 208613252
LUXAIRE | HL19B4821 | JHETD60HBCS2N1 |  | 46500 | 47000 | 17 | 12.5 | 8.1 | 1.8 | 68 | 40 | 208613286
FRASER-JOHNSTON | HL19B4821 | JHETD60HBCS2N1 |  | 46500 | 47000 | 17 | 12.5 | 8.1 | 1.8 | 68 | 40 | 208613297
CHAMPION HEATING AND COOLING | HL19B4821 | JHETD60HBCS2N1 |  | 46500 | 47000 | 17 | 12.5 | 8.1 | 1.8 | 68 | 40 | 208613328
CHAMPION HEATING AND COOLING | HL19B4821 | XAHC60HBCN1 | TM9V100C16MP12 | 45500 | 48000 | 16 | 12.5 | 8.1 | 2.34 | 66 | 53 | 209374953
FRASER-JOHNSTON | HL19B4821 | XAHC60HBCN1 | TM9V100C16MP12 | 45500 | 48000 | 16 | 12.5 | 8.1 | 2.34 | 66 | 53 | 209374952
COLEMAN | HC19B4821 | XAHC60HBCN1 | TP9C100C16MP13 | 45500 | 48000 | 16 | 12.5 | 8.1 | 2.34 | 66 | 53 | 209374954
LUXAIRE | HL19B4821 | XAHC60HBCN1 | TP9C100C16MP13 | 45500 | 48000 | 16 | 12.5 | 8.1 | 2.34 | 66 | 53 | 209374955
COLEMAN | HC19B4821 | XAHC60HBCN1 | CP9C100C16MP13 | 45500 | 48000 | 16 | 12.5 | 8.1 | 2.34 | 66 | 53 | 209374958
FRASER-JOHNSTON | HL19B4821 | XAHC60HBCN1 | TP9C100C16MP13 | 45500 | 48000 | 16 | 12.5 | 8.1 | 2.34 | 66 | 53 | 209374956
CHAMPION HEATING AND COOLING | HL19B4821 | XAHC60HBCN1 | TP9C100C16MP13 | 45500 | 48000 | 16 | 12.5 | 8.1 | 2.34 | 66 | 53 | 209374957
LUXAIRE | HL19B4821 | XAHC60HBCN1 | LP9C100C16MP13 | 45500 | 48000 | 16 | 12.5 | 8.1 | 2.34 | 66 | 53 | 209374959
FRASER-JOHNSTON | HL19B4821 | XAHC60HBCN1 | TM9Y100C16MP11 | 45500 | 48000 | 16 | 12 | 8.1 | 2.3 | 67 | 54 | 209374908
CHAMPION HEATING AND COOLING | HL19B4821 | XAHC60HBCN1 | TM9Y100C16MP11 | 45500 | 48000 | 16 | 12 | 8.1 | 2.3 | 67 | 54 | 209374909
COLEMAN | HC19B4821 | XAHD60HBCN1 | TM9V120D20MP12 | 47000 | 48000 | 16 | 12 | 8.1 | 2.3 | 68 | 55 | 209374910
LUXAIRE | HL19B4821 | XAHD60HBCN1 | TM9V120D20MP12 | 47000 | 48000 | 16 | 12 | 8.1 | 2.3 | 68 | 55 | 209374911
FRASER-JOHNSTON | HL19B4821 | XAHD60HBCN1 | TM9V120D20MP12 | 47000 | 48000 | 16 | 12 | 8.1 | 2.3 | 68 | 55 | 209374912
COLEMAN | HC19B4821 | XAHD60HBCN1 | TP9C120D20MP13 | 47000 | 48000 | 16 | 12 | 8.1 | 2.3 | 68 | 55 | 209374914
COLEMAN | HC19B4821 | XAHD60HBCN1 | TM8Y100C20MP11 | 46500 | 48000 | 17 | 11.7 | 8.1 | 2.24 | 69 | 56 | 209375020
FRASER-JOHNSTON | HL19B4821 | XAHD60HBCN1 | TM8Y100C20MP11 | 46500 | 48000 | 17 | 11.7 | 8.1 | 2.24 | 69 | 56 | 209375022
CHAMPION HEATING AND COOLING | HL19B4821 | XAHD60HBCN1 | TM9V120D20MP12 | 47000 | 48000 | 16 | 12 | 8.1 | 2.3 | 68 | 55 | 209374913
LUXAIRE | HL19B4821 | XAHD60HBCN1 | TM8Y100C20MP11 | 46500 | 48000 | 17 | 11.7 | 8.1 | 2.24 | 69 | 56 | 209375021
CHAMPION HEATING AND COOLING | HL19B4821 | XAHD60HBCN1 | TM8Y100C20MP11 | 46500 | 48000 | 17 | 11.7 | 8.1 | 2.24 | 69 | 56 | 209375023
COLEMAN | HC19B4821 | XAHC60HBCN1 | TM8Y120C20MP11 | 46500 | 48000 | 17 | 11.7 | 8.1 | 2.24 | 69 | 56 | 209375024
LUXAIRE | HL19B4821 | XAHD60HBCN1 | TP9C120D20MP13 | 47000 | 48000 | 16 | 12 | 8.1 | 2.3 | 68 | 55 | 209374915
LUXAIRE | HL19B4821 | XAHC60HBCN1 | TM8Y120C20MP11 | 46500 | 48000 | 17 | 11.7 | 8.1 | 2.24 | 69 | 56 | 209375025
FRASER-JOHNSTON | HL19B4821 | XAHC60HBCN1 | TM8Y120C20MP11 | 46500 | 48000 | 17 | 11.7 | 8.1 | 2.24 | 69 | 56 | 209375026
FRASER-JOHNSTON | HL19B4821 | XAHC60HBCN1 | TM8V120C20MP12 | 46000 | 48000 | 17 | 12 | 8.1 | 2.3 | 67 | 54 | 209375073
COLEMAN | HC19B4821 | XAHC60HBCN1 | TM8V100C20MP12 | 46000 | 48000 | 17 | 12 | 8.1 | 2.3 | 67 | 54 | 209375075
COLEMAN | HC19B4821 | XAHC60HBCN1 | TPLC120C20MP13 | 46000 | 48000 | 17 | 12 | 8.1 | 2.3 | 67 | 54 | 209375087
LUXAIRE | HL19B4821 | XAHC60HBCN1 | TPLC120C20MP13 | 46000 | 48000 | 17 | 12 | 8.1 | 2.3 | 67 | 54 | 209375088
CHAMPION HEATING AND COOLING | HL19B4821 | XAHC60HBCN1 | TM8V120C20MP12 | 46000 | 48000 | 17 | 12 | 8.1 | 2.3 | 67 | 54 | 209375074
CHAMPION HEATING AND COOLING | HL19B4821 | XAHC60HBCN1 | TM8Y120C20MP11 | 46500 | 48000 | 17 | 11.7 | 8.1 | 2.24 | 69 | 56 | 209375027
FRASER-JOHNSTON | HL19B4821 | XAHC60HBCN1 | TM8V100C20MP12 | 46000 | 48000 | 17 | 12 | 8.1 | 2.3 | 67 | 54 | 209375077
LUXAIRE | HL19B4821 | XAHC60HBCN1 | TM8V100C20MP12 | 46000 | 48000 | 17 | 12 | 8.1 | 2.3 | 67 | 54 | 209375076
COLEMAN | HC19B4821 | XAHC60HBCN1 | TMLV120C20MP12 | 46000 | 48000 | 17 | 12 | 8.1 | 2.3 | 67 | 54 | 209375079
CHAMPION HEATING AND COOLING | HL19B4821 | XAHC60HBCN1 | TM8V100C20MP12 | 46000 | 48000 | 17 | 12 | 8.1 | 2.3 | 67 | 54 | 209375078
COLEMAN | HC19B4821 | XAHC60HBCN1 | TPLC100C20MP13 | 46000 | 48000 | 17 | 12 | 8.1 | 2.3 | 67 | 54 | 209375083
FRASER-JOHNSTON | HL19B4821 | XAHC60HBCN1 | TMLV120C20MP12 | 46000 | 48000 | 17 | 12 | 8.1 | 2.3 | 67 | 54 | 209375081
FRASER-JOHNSTON | HL19B4821 | XAHC60HBCN1 | TPLC100C20MP13 | 46000 | 48000 | 17 | 12 | 8.1 | 2.3 | 67 | 54 | 209375085
CHAMPION HEATING AND COOLING | HL19B4821 | XAHC60HBCN1 | TMLV120C20MP12 | 46000 | 48000 | 17 | 12 | 8.1 | 2.3 | 67 | 54 | 209375082
LUXAIRE | HL19B4821 | XAHC60HBCN1 | TMLV120C20MP12 | 46000 | 48000 | 17 | 12 | 8.1 | 2.3 | 67 | 54 | 209375080
CHAMPION HEATING AND COOLING | HL19B4821 | XAFD60HBCN1 | TP9C080C16MP13 | 45500 | 47000 | 16 | 12 | 8.1 | 2.34 | 70 | 58 | 210033933
LUXAIRE | HL19B4821 | XAFD60HXXN1+TXV | LP9C080C16MP13 | 45500 | 47000 | 16 | 12 | 8.1 | 2.34 | 70 | 58 | 210033931
LUXAIRE | HL19B4821 | XAFD60HBCN1 | LP9C080C16MP13 | 45500 | 47000 | 16 | 12 | 8.1 | 2.34 | 70 | 58 | 210033934
LUXAIRE | HL19B4821 | XAUD60HXXN1+TXV | TM9V080C16MP12 | 45500 | 47000 | 16 | 12 | 8.1 | 2.34 | 70 | 58 | 210033932
CHAMPION HEATING AND COOLING | HL19B4821 | XAFC60HXXN1+TXV | TM9V080C16MP12 | 46000 | 47000 | 16 | 11.7 | 8.1 | 2.24 | 69 | 57 | 210033935
LUXAIRE | HL19B4821 | XAFC60HBCN1 | TP9C080C16MP13 | 46000 | 47000 | 16 | 11.7 | 8.1 | 2.24 | 69 | 57 | 210033937
FRASER-JOHNSTON | HL19B4821 | XAFD60HXXN1+TXV | TM9V080C16MP12 | 45500 | 47000 | 16 | 12 | 8.1 | 2.34 | 70 | 58 | 210033938
COLEMAN | HC19B4821 | XAFD60HBCN1 | CP9C080C16MP13 | 45500 | 47000 | 16 | 12 | 8.1 | 2.34 | 70 | 58 | 210033942
COLEMAN | HC19B4821 | XAUD60HXXN1+TXV | TM9V080C16MP12 | 45500 | 47000 | 16 | 12 | 8.1 | 2.34 | 70 | 58 | 210033940
FRASER-JOHNSTON | HL19B4821 | XAFD60HBCN1 | TP9C080C16MP13 | 45500 | 47000 | 16 | 12 | 8.1 | 2.34 | 70 | 58 | 210033941
COLEMAN | HC19B4821 | XAFD60HXXN1+TXV | CP9C080C16MP13 | 45500 | 47000 | 16 | 12 | 8.1 | 2.34 | 70 | 58 | 210033939
COLEMAN | HC19B4821 | XAFC60HXXN1+TXV | CP9C080C16MP13 | 46000 | 47000 | 16 | 11.7 | 8.1 | 2.24 | 69 | 57 | 210033944
FRASER-JOHNSTON | HL19B4821 | XAFC60HXXN1+TXV | TM9V080C16MP12 | 46000 | 47000 | 16 | 11.7 | 8.1 | 2.24 | 69 | 57 | 210033943
COLEMAN | HC19B4821 | XAFC60HBCN1 | TP9C080C16MP13 | 46000 | 47000 | 16 | 11.7 | 8.1 | 2.24 | 69 | 57 | 210033945
LUXAIRE | HL19B4821 | XAFD60HXXN1+TXV | TM9V080C16MP12 | 45500 | 47000 | 16 | 12 | 8.1 | 2.34 | 70 | 58 | 210033946
CHAMPION HEATING AND COOLING | HL19B4821 | XAFD60HXXN1+TXV | TP9C080C16MP13 | 45500 | 47000 | 16 | 12 | 8.1 | 2.34 | 70 | 58 | 210033947
COLEMAN | HC19B4821 | XAHD60HBCN1 | TM8E120C20MP11 | 46500 | 48000 | 16 | 11.7 | 8.1 | 2.22 | 69 | 56 | 209375150
CHAMPION HEATING AND COOLING | HL19B4821 | XAHD60HBCN1 | TMLE130D20MP11 | 47000 | 48000 | 16 | 12 | 8.1 | 2.24 | 69 | 56 | 209375149
FRASER-JOHNSTON | HL19B4821 | XAHD60HBCN1 | TMLE130D20MP11 | 47000 | 48000 | 16 | 12 | 8.1 | 2.24 | 69 | 56 | 209375148
COLEMAN | HC19B4821 | XAHC60HBCN1 | CPLC080C16MP13 | 45500 | 48000 | 16 | 12 | 8.1 | 2.32 | 67 | 53 | 209375138
CHAMPION HEATING AND COOLING | HL19B4821 | XAHC60HBCN1 | TPLC100C16MP13 | 45500 | 48000 | 16 | 12 | 8.1 | 2.32 | 67 | 53 | 209375137
FRASER-JOHNSTON | HL19B4821 | XAHC60HBCN1 | TPLC100C16MP13 | 45500 | 48000 | 16 | 12 | 8.1 | 2.32 | 67 | 53 | 209375136
LUXAIRE | HL19B4821 | XAHC60HBCN1 | TPLC100C16MP13 | 45500 | 48000 | 16 | 12 | 8.1 | 2.32 | 67 | 53 | 209375135
LUXAIRE | HL19B4821 | XAHD60HBCN1 | TMLE130D20MP11 | 47000 | 48000 | 16 | 12 | 8.1 | 2.24 | 69 | 56 | 209375147
CHAMPION HEATING AND COOLING | HL19B4821 | XAHD60HBCN1 | TPLC100C16MP13 | 45500 | 48000 | 16 | 12 | 8.1 | 2.3 | 68 | 55 | 209375113
FRASER-JOHNSTON | HL19B4821 | XAHD60HBCN1 | TPLC100C16MP13 | 45500 | 48000 | 16 | 12 | 8.1 | 2.3 | 68 | 55 | 209375112
FRASER-JOHNSTON | HL19B4821 | XAHD60HBCN1 | TM8E130D20MP11 | 47000 | 48000 | 16 | 12 | 8.1 | 2.24 | 69 | 56 | 209375144
COLEMAN | HC19B4821 | XAHD60HBCN1 | TMLE130D20MP11 | 47000 | 48000 | 16 | 12 | 8.1 | 2.24 | 69 | 56 | 209375146
CHAMPION HEATING AND COOLING | HL19B4821 | XAHD60HBCN1 | TM8E130D20MP11 | 47000 | 48000 | 16 | 12 | 8.1 | 2.24 | 69 | 56 | 209375145
COLEMAN | HC19B4821 | XAHD60HBCN1 | CPLC080C16MP13 | 45500 | 48000 | 16 | 12 | 8.1 | 2.3 | 68 | 55 | 209375114
LUXAIRE | HL19B4821 | XAHD60HBCN1 | TPLC100C16MP13 | 45500 | 48000 | 16 | 12 | 8.1 | 2.3 | 68 | 55 | 209375111
FRASER-JOHNSTON | HL19B4821 | XAHC60HBCN1 | TMLV100C16MP12 | 45500 | 48000 | 16 | 12 | 8.1 | 2.32 | 67 | 53 | 209375128
COLEMAN | HC19B4821 | XAHD60HBCN1 | TPLC100C16MP13 | 45500 | 48000 | 16 | 12 | 8.1 | 2.3 | 68 | 55 | 209375110
CHAMPION HEATING AND COOLING | HL19B4821 | XAHC60HBCN1 | TMLV100C16MP12 | 45500 | 48000 | 16 | 12 | 8.1 | 2.32 | 67 | 53 | 209375129
LUXAIRE | HL19B4821 | XAHC60HBCN1 | TMLV100C16MP12 | 45500 | 48000 | 16 | 12 | 8.1 | 2.32 | 67 | 53 | 209375127
COLEMAN | HC19B4821 | XAHC60HBCN1 | TMLV100C16MP12 | 45500 | 48000 | 16 | 12 | 8.1 | 2.32 | 67 | 53 | 209375126
CHAMPION HEATING AND COOLING | HL19B4821 | XAHD60HBCN1 | TPLC080C16MP13 | 45500 | 48000 | 16 | 12 | 8.1 | 2.3 | 68 | 55 | 209375109
CHAMPION HEATING AND COOLING | HL19B4821 | XAHC60HBCN1 | TM8V080C16MP12 | 45500 | 48000 | 16 | 12 | 8.1 | 2.32 | 67 | 53 | 209375125
FRASER-JOHNSTON | HL19B4821 | XAHD60HBCN1 | TPLC080C16MP13 | 45500 | 48000 | 16 | 12 | 8.1 | 2.3 | 68 | 55 | 209375108
LUXAIRE | HL19B4821 | XAHD60HBCN1 | TPLC080C16MP13 | 45500 | 48000 | 16 | 12 | 8.1 | 2.3 | 68 | 55 | 209375107
COLEMAN | HC19B4821 | XAHC60HBCN1 | TPLC100C16MP13 | 45500 | 48000 | 16 | 12 | 8.1 | 2.32 | 67 | 53 | 209375134
CHAMPION HEATING AND COOLING | HL19B4821 | XAHC60HBCN1 | TPLC080C16MP13 | 45500 | 48000 | 16 | 12 | 8.1 | 2.32 | 67 | 53 | 209375133
FRASER-JOHNSTON | HL19B4821 | XAHC60HBCN1 | TPLC080C16MP13 | 45500 | 48000 | 16 | 12 | 8.1 | 2.32 | 67 | 53 | 209375132
LUXAIRE | HL19B4821 | XAHC60HBCN1 | TPLC080C16MP13 | 45500 | 48000 | 16 | 12 | 8.1 | 2.32 | 67 | 53 | 209375131
LUXAIRE | HL19B4821 | XAHD60HBCN1 | TMLV100C16MP12 | 45500 | 48000 | 16 | 12 | 8.1 | 2.3 | 68 | 55 | 209375103
COLEMAN | HC19B4821 | XAHD60HBCN1 | TMLV100C16MP12 | 45500 | 48000 | 16 | 12 | 8.1 | 2.3 | 68 | 55 | 209375102
CHAMPION HEATING AND COOLING | HL19B4821 | XAHD60HBCN1 | TMLV100C16MP12 | 45500 | 48000 | 16 | 12 | 8.1 | 2.3 | 68 | 55 | 209375105
COLEMAN | HC19B4821 | XAHC60HBCN1 | TPLC080C16MP13 | 45500 | 48000 | 16 | 12 | 8.1 | 2.32 | 67 | 53 | 209375130
FRASER-JOHNSTON | HL19B4821 | XAHD60HBCN1 | TMLV100C16MP12 | 45500 | 48000 | 16 | 12 | 8.1 | 2.3 | 68 | 55 | 209375104
COLEMAN | HC19B4821 | XAHD60HBCN1 | TPLC080C16MP13 | 45500 | 48000 | 16 | 12 | 8.1 | 2.3 | 68 | 55 | 209375106
CHAMPION HEATING AND COOLING | HL19B4821 | XAHD60HBCN1 | TM8V080C16MP12 | 45500 | 48000 | 16 | 12 | 8.1 | 2.3 | 68 | 55 | 209375101
LUXAIRE | HL19B4821 | XAHD60HBCN1 | TM8V080C16MP12 | 45500 | 48000 | 16 | 12 | 8.1 | 2.3 | 68 | 55 | 209375099
FRASER-JOHNSTON | HL19B4821 | XAHD60HBCN1 | TM8V080C16MP12 | 45500 | 48000 | 16 | 12 | 8.1 | 2.3 | 68 | 55 | 209375100
COLEMAN | HC19B4821 | XAHC60HBCN1 | TM8V100C16MP12 | 45500 | 48000 | 16 | 12 | 8.1 | 2.32 | 67 | 53 | 209375118
COLEMAN | HC19B4821 | XAHD60HBCN1 | CPLC100C16MP13 | 45500 | 48000 | 16 | 12 | 8.1 | 2.3 | 68 | 55 | 209375116
CHAMPION HEATING AND COOLING | HL19B4821 | XAHD60HBCN1 | TM8V100C16MP12 | 45500 | 48000 | 16 | 12 | 8.1 | 2.3 | 68 | 55 | 209375097
FRASER-JOHNSTON | HL19B4821 | XAHD60HBCN1 | TM8V100C16MP12 | 45500 | 48000 | 16 | 12 | 8.1 | 2.3 | 68 | 55 | 209375096
COLEMAN | HC19B4821 | XAHD60HBCN1 | TM8V080C16MP12 | 45500 | 48000 | 16 | 12 | 8.1 | 2.3 | 68 | 55 | 209375098
LUXAIRE | HL19B4821 | XAHC60HBCN1 | TM8V100C16MP12 | 45500 | 48000 | 16 | 12 | 8.1 | 2.32 | 67 | 53 | 209375119
LUXAIRE | HL19B4821 | XAHD60HBCN1 | LPLC100C16MP13 | 45500 | 48000 | 16 | 12 | 8.1 | 2.3 | 68 | 55 | 209375117
COLEMAN | HC19B4821 | XAHD60HBCN1 | TM8V100C16MP12 | 45500 | 48000 | 16 | 12 | 8.1 | 2.3 | 68 | 55 | 209375094
LUXAIRE | HL19B4821 | XAHD60HBCN1 | LPLC080C16MP13 | 45500 | 48000 | 16 | 12 | 8.1 | 2.3 | 68 | 55 | 209375115
LUXAIRE | HL19B4821 | XAHD60HBCN1 | TM8V100C16MP12 | 45500 | 48000 | 16 | 12 | 8.1 | 2.3 | 68 | 55 | 209375095
LUXAIRE | HL19B4821 | XAHC60HBCN1 | LPLC100C20MP13 | 46000 | 48000 | 17 | 12 | 8.1 | 2.3 | 67 | 54 | 209375091
COLEMAN | HC19B4821 | XAHC60HBCN1 | CPLC120C20MP13 | 46000 | 48000 | 17 | 12 | 8.1 | 2.3 | 67 | 54 | 209375092
COLEMAN | HC19B4821 | XAHD60HBCN1 | TM8E130D20MP11 | 47000 | 48000 | 16 | 12 | 8.1 | 2.24 | 69 | 56 | 209375142
LUXAIRE | HL19B4821 | XAHC60HBCN1 | LPLC120C20MP13 | 46000 | 48000 | 17 | 12 | 8.1 | 2.3 | 67 | 54 | 209375093
CHAMPION HEATING AND COOLING | HL19B4821 | XAHC60HBCN1 | TPLC120C20MP13 | 46000 | 48000 | 17 | 12 | 8.1 | 2.3 | 67 | 54 | 209375090
LUXAIRE | HL19B4821 | XAHD60HBCN1 | TM8E130D20MP11 | 47000 | 48000 | 16 | 12 | 8.1 | 2.24 | 69 | 56 | 209375143
LUXAIRE | HL19B4821 | XAHC60HBCN1 | LPLC100C16MP13 | 45500 | 48000 | 16 | 12 | 8.1 | 2.32 | 67 | 53 | 209375141
LUXAIRE | HL19B4821 | XAHC60HBCN1 | LPLC080C16MP13 | 45500 | 48000 | 16 | 12 | 8.1 | 2.32 | 67 | 53 | 209375139
COLEMAN | HC19B4821 | XAHC60HBCN1 | CPLC100C16MP13 | 45500 | 48000 | 16 | 12 | 8.1 | 2.32 | 67 | 53 | 209375140
LUXAIRE | HL19B4821 | XAHC60HBCN1 | TM8V080C16MP12 | 45500 | 48000 | 16 | 12 | 8.1 | 2.32 | 67 | 53 | 209375123
FRASER-JOHNSTON | HL19B4821 | XAHC60HBCN1 | TM8V080C16MP12 | 45500 | 48000 | 16 | 12 | 8.1 | 2.32 | 67 | 53 | 209375124
FRASER-JOHNSTON | HL19B4821 | XAHC60HBCN1 | TPLC120C20MP13 | 46000 | 48000 | 17 | 12 | 8.1 | 2.3 | 67 | 54 | 209375089
COLEMAN | HC19B4821 | XAHC60HBCN1 | TM8V080C16MP12 | 45500 | 48000 | 16 | 12 | 8.1 | 2.32 | 67 | 53 | 209375122
CHAMPION HEATING AND COOLING | HL19B4821 | XAHC60HBCN1 | TM8V100C16MP12 | 45500 | 48000 | 16 | 12 | 8.1 | 2.32 | 67 | 53 | 209375121
FRASER-JOHNSTON | HL19B4821 | XAHC60HBCN1 | TM8V100C16MP12 | 45500 | 48000 | 16 | 12 | 8.1 | 2.32 | 67 | 53 | 209375120
CHAMPION HEATING AND COOLING | HL19B4821 | XAHC60HBCN1 | TPLC100C20MP13 | 46000 | 48000 | 17 | 12 | 8.1 | 2.3 | 67 | 54 | 209375086
LUXAIRE | HL19B4821 | XAHC60HBCN1 | TPLC100C20MP13 | 46000 | 48000 | 17 | 12 | 8.1 | 2.3 | 67 | 54 | 209375084
CHAMPION HEATING AND COOLING | HL19B4821 | XAFC60HBCN1 | TM9Y100C16MP11 | 45500 | 47000 | 16 | 12 | 8.1 | 2.34 | 70 | 58 | 210296133
COLEMAN | HC19B4821 | XAFD60HXXN1+TXV | TM9V120D20MP12 | 47500 | 47000 | 16 | 11.7 | 8.1 | 2.22 | 67 | 54 | 210296134
FRASER-JOHNSTON | HL19B4821 | XAFC60HBCN1 | TM9Y100C16MP11 | 45500 | 47000 | 16 | 12 | 8.1 | 2.34 | 70 | 58 | 210296132
LUXAIRE | HL19B4821 | XAFC60HBCN1 | TM9Y100C16MP11 | 45500 | 47000 | 16 | 12 | 8.1 | 2.34 | 70 | 58 | 210296131
COLEMAN | HC19B4821 | XAFC60HBCN1 | TM9Y100C16MP11 | 45500 | 47000 | 16 | 12 | 8.1 | 2.34 | 70 | 58 | 210296130
CHAMPION HEATING AND COOLING | HL19B4821 | XAFC60HXXN1+TXV | TM9Y100C16MP11 | 45500 | 47000 | 16 | 12 | 8.1 | 2.34 | 70 | 58 | 210296129
FRASER-JOHNSTON | HL19B4821 | XAFC60HXXN1+TXV | TM9Y100C16MP11 | 45500 | 47000 | 16 | 12 | 8.1 | 2.34 | 70 | 58 | 210296128
LUXAIRE | HL19B4821 | XAFC60HXXN1+TXV | TM9Y100C16MP11 | 45500 | 47000 | 16 | 12 | 8.1 | 2.34 | 70 | 58 | 210296127
COLEMAN | HC19B4821 | XAFC60HXXN1+TXV | TM9Y100C16MP11 | 45500 | 47000 | 16 | 12 | 8.1 | 2.34 | 70 | 58 | 210296126
YORK | YZT48B21 | XAFD60HXXN1+TXV | TM9Y120D20MP11 | 46500 | 47000 | 16 | 12 | 8.1 | 2.28 | 69 | 56 | 210279243
YORK | YZT48B21 | XAFD60HBCN1 | TM8Y080C16MP11 | 46000 | 47000 | 16 | 12 | 8.1 | 2.28 | 69 | 57 | 210279241
YORK | YZT48B21 | XAUD60HXXN1+TXV | TM8Y080C16MP11 | 46000 | 47000 | 16 | 12 | 8.1 | 2.28 | 69 | 57 | 210279242
YORK | YZT48B21 | XAFD60HXXN1+TXV | TM8Y080C16MP11 | 46000 | 47000 | 16 | 12 | 8.1 | 2.28 | 69 | 57 | 210279238
YORK | YZT48B21 | XAUD60HXXN1+TXV | TM8Y100C16MP11 | 46000 | 47000 | 16 | 12 | 8.1 | 2.28 | 69 | 57 | 210279240
YORK | YZT48B21 | XAFD60HBCN1 | TM8Y100C16MP11 | 46000 | 47000 | 16 | 12 | 8.1 | 2.28 | 69 | 57 | 210279239
YORK | YZT48B21 | XAFD60HXXN1+TXV | TM8Y100C16MP11 | 46000 | 47000 | 16 | 12 | 8.1 | 2.28 | 69 | 57 | 210279237
YORK | YZT48B21 | XAFC60HBCN1 | TM8Y100C20MP11 | 47500 | 48000 | 17 | 11.7 | 8.1 | 2.16 | 66 | 52 | 210279236
YORK | YZT48B21 | XAFC60HBCN1 | TM8Y120C20MP11 | 47500 | 48000 | 17 | 11.7 | 8.1 | 2.16 | 66 | 52 | 210279235
YORK | YZT48B21 | XAFC60HXXN1+TXV | TM8Y100C20MP11 | 47500 | 48000 | 17 | 11.7 | 8.1 | 2.16 | 66 | 52 | 210279234
YORK | YZT48B21 | XAFC60HXXN1+TXV | TM8Y120C20MP11 | 47500 | 48000 | 17 | 11.7 | 8.1 | 2.16 | 66 | 52 | 210279233
YORK | YZT48B21 | XAHD60HXXN1+TXV | TL9E080C16UH11 | 45500 | 48000 | 16 | 12 | 8.1 | 2.3 | 67 | 54 | 208201326
YORK | YZT48B21 | XAHC60HXXN1+TXV | TL9E100C20UH11 | 46000 | 48000 | 17 | 12 | 8.1 | 2.28 | 68 | 55 | 208201322
YORK | YZT48B21 | XAHD60HXXN1+TXV | TL8E100C20UH11 | 46000 | 48000 | 17 | 12 | 8.1 | 2.32 | 68 | 55 | 208201329
YORK | YZT48B21 | XAHC60HXXN1+TXV | TMLE080C16MP11 | 46000 | 48000 | 17 | 12 | 8.1 | 2.26 | 68 | 55 | 208201319
YORK | YZT48B21 | XAHC60HXXN1+TXV | TM8E080C16MP11 | 46000 | 48000 | 17 | 12 | 8.1 | 2.26 | 68 | 55 | 208201316
YORK | YZT48B21 | XAHD60HXXN1+TXV | TMLE080C16MP11 | 46000 | 48000 | 16 | 12 | 8.1 | 2.26 | 68 | 55 | 208201313
YORK | YZT48B21 | XAHD60HXXN1+TXV | TM8E080C16MP11 | 46000 | 48000 | 16 | 12 | 8.1 | 2.26 | 68 | 55 | 208201310
YORK | YZT48B21 | XAHD60HXXN1+TXV | TMLE080C20MP11 | 46500 | 48000 | 16 | 11.7 | 8.1 | 2.22 | 69 | 57 | 208201307
YORK | YZT48B21 | XAHC60HBCN1 | TM9E100C16MP12 | 46000 | 48000 | 17 | 11.7 | 8.1 | 2.26 | 68 | 56 | 209407696
YORK | YZT48B21 | XAHD60HBCN1 | TM9E100C16MP12 | 46000 | 48000 | 16 | 11.7 | 8.1 | 2.26 | 68 | 56 | 209407695
YORK | YZT48B21 | XAHC60HBCN1 | TM9E100C20MP12 | 47000 | 48000 | 17 | 11.7 | 8.1 | 2.24 | 69 | 56 | 209407693
YORK | YZT48B21 | XAHD60HBCN1 | TM9E100C20MP12 | 47000 | 48000 | 16 | 12 | 8.1 | 2.24 | 69 | 56 | 209407691
YORK | YZT48B21 | XAHD60HBCN1 | TM9E120D20MP12 | 46500 | 48000 | 16 | 11.7 | 8.1 | 2.24 | 69 | 56 | 209407690
YORK | YZT48B21 | XAHC60HBCN1 | YP9C080C16MP13 | 45000 | 48000 | 16 | 12 | 8.1 | 2.32 | 67 | 53 | 209407688
YORK | YZT48B21 | XAHC60HBCN1 | TP9C080C16MP13 | 45000 | 48000 | 16 | 12 | 8.1 | 2.32 | 67 | 53 | 209407686
YORK | YZT48B21 | XAHC60HBCN1 | TM9V080C16MP12 | 45000 | 48000 | 16 | 12 | 8.1 | 2.32 | 67 | 53 | 209407685
YORK | YZT48B21 | XAHC60HXXN1+TXV | TM8E100C16MP11 | 46000 | 48000 | 17 | 12 | 8.1 | 2.28 | 68 | 55 | 208202268
YORK | YZT48B21 | XAHD60HXXN1+TXV | TM8E100C16MP11 | 46000 | 48000 | 16 | 12 | 8.1 | 2.26 | 68 | 55 | 208202262
YORK | YZT48B21 | XAHD60HXXN1+TXV | TMLE100C16MP11 | 46000 | 48000 | 16 | 12 | 8.1 | 2.26 | 68 | 55 | 208202265
YORK | YZT48B21 | XAHC60HXXN1+TXV | TMLE100C16MP11 | 46000 | 48000 | 17 | 12 | 8.1 | 2.28 | 68 | 55 | 208202271
YORK | YZT48B21 | XAHD60HXXN1+TXV | TMLE100C20MP11 | 46500 | 48000 | 16 | 11.7 | 8.1 | 2.22 | 69 | 56 | 208202259
YORK | YZT48B21 | XAHD60HXXN1+TXV | TM8E120C16MP11 | 46000 | 48000 | 16 | 12 | 8.1 | 2.28 | 68 | 55 | 208202251
YORK | YZT48B21 | XAHD60HXXN1+TXV | TM8E100C20MP11 | 46500 | 48000 | 16 | 11.7 | 8.1 | 2.22 | 69 | 56 | 208202256
YORK | YZT48B21 | XAHD60HXXN1+TXV | TMLE120C16MP11 | 46000 | 48000 | 16 | 12 | 8.1 | 2.28 | 68 | 55 | 208202253
YORK | YZT48B21 | XAHC60HBCN1 | YPLC120C20MP13 | 46000 | 48000 | 17 | 12 | 8.1 | 2.3 | 67 | 54 | 209407740
YORK | YZT48B21 | XAHD60HBCN1 | TM8V100C16MP12 | 45500 | 48000 | 16 | 12 | 8.1 | 2.3 | 68 | 55 | 209407741
YORK | YZT48B21 | XAHC60HBCN1 | TPLC120C20MP13 | 46000 | 48000 | 17 | 12 | 8.1 | 2.3 | 67 | 54 | 209407736
YORK | YZT48B21 | XAHC60HBCN1 | YPLC100C20MP13 | 46000 | 48000 | 17 | 12 | 8.1 | 2.3 | 67 | 54 | 209407738
YORK | YZT48B21 | XAHD60HBCN1 | TP9C120D20MP13 | 47000 | 48000 | 16 | 12 | 8.1 | 2.3 | 68 | 55 | 209407656
YORK | YZT48B21 | XAHD60HBCN1 | TM9V120D20MP12 | 47000 | 48000 | 16 | 12 | 8.1 | 2.3 | 68 | 55 | 209407654
YORK | YZT48B21 | XAHC60HBCN1 | TM9Y100C16MP11 | 45500 | 48000 | 16 | 12 | 8.1 | 2.3 | 67 | 54 | 209407653
YORK | YZT48B21 | XAHD60HBCN1 | TM9Y100C16MP11 | 45000 | 48000 | 16 | 12 | 8.1 | 2.28 | 67 | 54 | 209407651
YORK | YZT48B21 | XAHD60HBCN1 | TM9Y100C20MP11 | 46000 | 48000 | 16 | 11.7 | 8.1 | 2.24 | 69 | 56 | 209407647
YORK | YZT48B21 | XAHC60HBCN1 | TM9Y100C20MP11 | 46000 | 48000 | 16 | 11.7 | 8.1 | 2.24 | 69 | 56 | 209407649
YORK | YZT48B21 | XAHD60HBCN1 | TM9Y120D20MP11 | 46000 | 48000 | 17 | 12 | 8.1 | 2.3 | 68 | 55 | 209407646
YORK | YZT48B21 | XAHC60HXXN1+TXV | TMLV120C20MP12 | 46000 | 48000 | 17 | 12 | 8.1 | 2.3 | 67 | 54 | 208202223
YORK | YZT48B21 | XAHC60HXXN1+TXV | TM8V100C20MP12 | 46000 | 48000 | 17 | 12 | 8.1 | 2.3 | 67 | 54 | 208202220
YORK | YZT48B21 | XAFC60HBCN1 | TP9C100C20MP13 | 47000 | 48000 | 16 | 11.7 | 8.1 | 2.18 | 66 | 53 | 210279335
YORK | YZT48B21 | XAFC60HXXN1+TXV | TP9C100C16MP13 | 46500 | 47000 | 16 | 12 | 8.1 | 2.28 | 69 | 56 | 210279338
YORK | YZT48B21 | XAFC60HBCN1 | YP9C100C20MP13 | 47000 | 48000 | 16 | 11.7 | 8.1 | 2.18 | 66 | 53 | 210279336
YORK | YZT48B21 | XAFD60HXXN1+TXV | TM9Y100C16MP11 | 45500 | 47000 | 16 | 12 | 8.1 | 2.34 | 70 | 58 | 210279328
YORK | YZT48B21 | XAFC60HBCN1 | TM9V100C20MP12 | 47000 | 48000 | 16 | 11.7 | 8.1 | 2.18 | 66 | 53 | 210279334
YORK | YZT48B21 | XAFC60HXXN1+TXV | TM9V100C20MP12 | 47000 | 48000 | 16 | 11.7 | 8.1 | 2.18 | 66 | 53 | 210279331
YORK | YZT48B21 | XAFC60HXXN1+TXV | YP9C100C20MP13 | 47000 | 48000 | 16 | 11.7 | 8.1 | 2.18 | 66 | 53 | 210279333
YORK | YZT48B21 | XAFC60HXXN1+TXV | TP9C100C20MP13 | 47000 | 48000 | 16 | 11.7 | 8.1 | 2.18 | 66 | 53 | 210279332
YORK | YZT48B21 | XAFD60HBCN1 | TM9Y100C16MP11 | 45500 | 47000 | 16 | 12 | 8.1 | 2.34 | 70 | 58 | 210279329
YORK | YZT48B21 | XAUD60HXXN1+TXV | TM9Y100C16MP11 | 45500 | 47000 | 16 | 12 | 8.1 | 2.34 | 70 | 58 | 210279330
YORK | YZT48B21 | XAFD60HBCN1 | TM9Y100C20MP11 | 46500 | 48000 | 16 | 11.7 | 8.1 | 2.18 | 67 | 54 | 210279326
YORK | YZT48B21 | XAUD60HXXN1+TXV | TM9Y100C20MP11 | 46500 | 48000 | 16 | 11.7 | 8.1 | 2.18 | 67 | 54 | 210279327
YORK | YZT48B21 | XAFD60HXXN1+TXV | TM9Y100C20MP11 | 46500 | 48000 | 16 | 11.7 | 8.1 | 2.18 | 67 | 54 | 210279325
YORK | YZT48B21 | XAFD60HBCN1 | TMLE080C16MP11 | 46000 | 47000 | 16 | 12 | 8.1 | 2.26 | 69 | 56 | 210279308
YORK | YZT48B21 | XAUD60HXXN1+JMVT20DC2N1+TXV |  | 47500 | 48000 | 17 | 12 | 8.1 | 2.12 | 63 | 49 | 210279314
YORK | YZT48B21 | XAFD60HXXN1+JMVT20DC2N1+TXV |  | 47500 | 48000 | 17 | 12 | 8.1 | 2.12 | 63 | 49 | 210279312
YORK | YZT48B21 | XAFD60HBCN1+JMVT20DC2N1 |  | 47500 | 48000 | 17 | 12 | 8.1 | 2.12 | 63 | 49 | 210279313
YORK | YZT48B21 | XAFC60HBCN1 | TL8E080C16UH11 | 46000 | 47000 | 16 | 12 | 8.1 | 2.28 | 69 | 57 | 210279311
YORK | YZT48B21 | XAFC60HXXN1+TXV | TL8E080C16UH11 | 46000 | 47000 | 16 | 12 | 8.1 | 2.28 | 69 | 57 | 210279310
YORK | YZT48B21 | XAFD60HBCN1 | TM8E080C16MP11 | 46000 | 47000 | 16 | 12 | 8.1 | 2.26 | 69 | 56 | 210279306
YORK | YZT48B21 | XAUD60HXXN1+TXV | TMLE080C16MP11 | 46000 | 47000 | 16 | 12 | 8.1 | 2.26 | 69 | 56 | 210279309
YORK | YZT48B21 | XAUD60HXXN1+TXV | TM8E080C16MP11 | 46000 | 47000 | 16 | 12 | 8.1 | 2.26 | 69 | 56 | 210279307
YORK | YZT48B21 | XAFD60HXXN1+TXV | TMLE080C16MP11 | 46000 | 47000 | 16 | 12 | 8.1 | 2.26 | 69 | 56 | 210279305
YORK | YZT48B21 | XAUD60HXXN1+TXV | TMLE130D20MP11 | 47500 | 48000 | 17 | 12 | 8.1 | 2.14 | 65 | 51 | 210279303
YORK | YZT48B21 | XAFD60HBCN1 | TMLE130D20MP11 | 47500 | 48000 | 17 | 12 | 8.1 | 2.14 | 65 | 51 | 210279302
YORK | YZT48B21 | XAUD60HXXN1+TXV | TM8E130D20MP11 | 47500 | 48000 | 17 | 12 | 8.1 | 2.14 | 65 | 51 | 210279301
YORK | YZT48B21 | XAFD60HXXN1+TXV | TM8E080C16MP11 | 46000 | 47000 | 16 | 12 | 8.1 | 2.26 | 69 | 56 | 210279304
YORK | YZT48B21 | XAFD60HXXN1+TXV | TM8E130D20MP11 | 47500 | 48000 | 17 | 12 | 8.1 | 2.14 | 65 | 51 | 210279298
YORK | YZT48B21 | XAFD60HBCN1 | TM9E100C16MP12 | 46000 | 47000 | 16 | 11.7 | 8.1 | 2.24 | 69 | 57 | 210279296
YORK | YZT48B21 | XAUD60HXXN1+TXV | TM9E100C16MP12 | 46000 | 47000 | 16 | 11.7 | 8.1 | 2.24 | 69 | 57 | 210279297
YORK | YZT48B21 | XAFD60HBCN1 | TM8E130D20MP11 | 47500 | 48000 | 17 | 12 | 8.1 | 2.14 | 65 | 51 | 210279300
YORK | YZT48B21 | XAFD60HXXN1+TXV | TMLE130D20MP11 | 47500 | 48000 | 17 | 12 | 8.1 | 2.14 | 65 | 51 | 210279299
YORK | YZT48B21 | XAFD60HXXN1+TXV | TM9E100C16MP12 | 46000 | 47000 | 16 | 11.7 | 8.1 | 2.24 | 69 | 57 | 210279295
YORK | YZT48B21 | XAUD60HXXN1+TXV | TM9E100C20MP12 | 47500 | 48000 | 16 | 12 | 8.1 | 2.16 | 65 | 52 | 210279294
YORK | YZT48B21 | XAFD60HXXN1+TXV | TM9E100C20MP12 | 47500 | 48000 | 16 | 12 | 8.1 | 2.16 | 65 | 52 | 210279292
YORK | YZT48B21 | XAFD60HBCN1 | TM9E100C20MP12 | 47500 | 48000 | 16 | 12 | 8.1 | 2.16 | 65 | 52 | 210279293
YORK | YZT48B21 | XAUD60HXXN1+TXV | TL8E080C16UH11 | 46000 | 47000 | 16 | 12 | 8.1 | 2.28 | 69 | 57 | 210279268
YORK | YZT48B21 | XAFD60HXXN1+TXV | TL8E080C16UH11 | 46000 | 47000 | 16 | 12 | 8.1 | 2.28 | 69 | 57 | 210279266
YORK | YZT48B21 | XAFD60HBCN1 | TL8E080C16UH11 | 46000 | 47000 | 16 | 12 | 8.1 | 2.28 | 69 | 57 | 210279267
YORK | YZT48B21 | XAUD60HXXN1+TXV | TL8E100C20UH11 | 46500 | 47000 | 16 | 12 | 8.1 | 2.28 | 68 | 55 | 210279265
YORK | YZT48B21 | XAFD60HBCN1 | TL8E100C20UH11 | 46500 | 47000 | 16 | 12 | 8.1 | 2.28 | 68 | 55 | 210279264
YORK | YZT48B21 | XAFD60HXXN1+TXV | TL8E100C20UH11 | 46500 | 47000 | 16 | 12 | 8.1 | 2.28 | 68 | 55 | 210279263
YORK | YZT48B21 | XAUD60HXXN1+TXV | TL9E080C16UH11 | 46000 | 47000 | 16 | 11.7 | 8.1 | 2.24 | 69 | 57 | 210279262
YORK | YZT48B21 | XAFD60HBCN1 | TL9E080C16UH11 | 46000 | 47000 | 16 | 11.7 | 8.1 | 2.24 | 69 | 57 | 210279261
YORK | YZT48B21 | XAFD60HXXN1+TXV | TL9E080C16UH11 | 46000 | 47000 | 16 | 11.7 | 8.1 | 2.24 | 69 | 57 | 210279260
YORK | YZT48B21 | XAFC60HBCN1 | TL9E100C20UH11 | 46500 | 47000 | 16 | 12 | 8.1 | 2.28 | 69 | 56 | 210279259
YORK | YZT48B21 | XAFC60HXXN1+TXV | TL9E100C20UH11 | 46500 | 47000 | 16 | 12 | 8.1 | 2.28 | 69 | 56 | 210279258
YORK | YZT48B21 | XAFC60HBCN1 | TM8E080C16MP11 | 46000 | 47000 | 16 | 12 | 8.1 | 2.26 | 69 | 56 | 210279256
YORK | YZT48B21 | XAFC60HBCN1 | TMLE080C16MP11 | 46000 | 47000 | 16 | 12 | 8.1 | 2.26 | 69 | 56 | 210279257
YORK | YZT48B21 | XAFC60HXXN1+TXV | TMLE080C16MP11 | 46000 | 47000 | 16 | 12 | 8.1 | 2.26 | 69 | 56 | 210279255
YORK | YZT48B21 | XAFC60HXXN1+TXV | TM8E080C16MP11 | 46000 | 47000 | 16 | 12 | 8.1 | 2.26 | 69 | 56 | 210279254
YORK | YZT48B21 | XAFC60HBCN1 | TMLE120C16MP11 | 46500 | 47000 | 16 | 12 | 8.1 | 2.26 | 69 | 56 | 210279253
YORK | YZT48B21 | XAFC60HBCN1 | TM8E120C16MP11 | 46500 | 47000 | 16 | 12 | 8.1 | 2.26 | 69 | 56 | 210279252
YORK | YZT48B21 | XAFC60HXXN1+TXV | TMLE120C16MP11 | 46500 | 47000 | 16 | 12 | 8.1 | 2.26 | 69 | 56 | 210279251
YORK | YZT48B21 | XAFC60HXXN1+TXV | TM8E120C16MP11 | 46500 | 47000 | 16 | 12 | 8.1 | 2.26 | 69 | 56 | 210279250
YORK | YZT48B21 | XAFC60HBCN1 | TM9Y080C16MP11 | 45500 | 47000 | 16 | 12 | 8.1 | 2.34 | 70 | 58 | 210279249
YORK | YZT48B21 | XAFC60HXXN1+TXV | TM9Y080C16MP11 | 45500 | 47000 | 16 | 12 | 8.1 | 2.34 | 70 | 58 | 210279248
YORK | YZT48B21 | XAFC60HXXN1+TXV | TM9Y100C16MP11 | 45500 | 47000 | 16 | 12 | 8.1 | 2.34 | 70 | 58 | 210279246
YORK | YZT48B21 | XAFC60HBCN1 | TM9Y100C16MP11 | 45500 | 47000 | 16 | 12 | 8.1 | 2.34 | 70 | 58 | 210279247
YORK | YZT48B21 | XAUD60HXXN1+TXV | TM9Y120D20MP11 | 46500 | 47000 | 16 | 12 | 8.1 | 2.28 | 69 | 56 | 210279245
YORK | YZT48B21 | XAFD60HBCN1 | TM9Y120D20MP11 | 46500 | 47000 | 16 | 12 | 8.1 | 2.28 | 69 | 56 | 210279244
COLEMAN | HC19B4821 | XAHC60HBCN1 | TL8E080C16UH11 | 46000 | 48000 | 16 | 12 | 8.1 | 2.28 | 68 | 55 | 209375274
FRASER-JOHNSTON | HL19B4821 | XAHC60HBCN1+JMVT17CC2N1 |  | 46000 | 48000 | 17 | 12.5 | 8.1 | 2.36 | 66 | 53 | 209375300
LUXAIRE | HL19B4821 | XAHC60HBCN1+JMVT17CC2N1 |  | 46000 | 48000 | 17 | 12.5 | 8.1 | 2.36 | 66 | 53 | 209375299
COLEMAN | HC19B4821 | XAHC60HBCN1+JMVT17CC2N1 |  | 46000 | 48000 | 17 | 12.5 | 8.1 | 2.36 | 66 | 53 | 209375298
LUXAIRE | HL19B4821 | XAHD60HBCN1 | TM8E080C20MP11 | 46500 | 48000 | 16 | 11.7 | 8.1 | 2.22 | 69 | 57 | 209375215
COLEMAN | HC19B4821 | XAHD60HBCN1 | TM8E080C20MP11 | 46500 | 48000 | 16 | 11.7 | 8.1 | 2.22 | 69 | 57 | 209375214
CHAMPION HEATING AND COOLING | HL19B4821 | XAHC60HBCN1 | TMLE100C16MP11 | 46000 | 48000 | 17 | 12 | 8.1 | 2.28 | 68 | 55 | 209375213
FRASER-JOHNSTON | HL19B4821 | XAHC60HBCN1 | TMLE120C16MP11 | 46000 | 48000 | 17 | 12 | 8.1 | 2.3 | 68 | 55 | 209375180
CHAMPION HEATING AND COOLING | HL19B4821 | XAHC60HBCN1 | TMLE120C16MP11 | 46000 | 48000 | 17 | 12 | 8.1 | 2.3 | 68 | 55 | 209375181
LUXAIRE | HL19B4821 | XAHC60HBCN1 | TMLE120C16MP11 | 46000 | 48000 | 17 | 12 | 8.1 | 2.3 | 68 | 55 | 209375179
COLEMAN | HC19B4821 | XAHC60HBCN1 | TMLE120C16MP11 | 46000 | 48000 | 17 | 12 | 8.1 | 2.3 | 68 | 55 | 209375178
CHAMPION HEATING AND COOLING | HL19B4821 | XAHC60HBCN1 | TM8E120C16MP11 | 46000 | 48000 | 17 | 12 | 8.1 | 2.3 | 68 | 55 | 209375177
FRASER-JOHNSTON | HL19B4821 | XAHC60HBCN1 | TM8E120C16MP11 | 46000 | 48000 | 17 | 12 | 8.1 | 2.3 | 68 | 55 | 209375176
LUXAIRE | HL19B4821 | XAHC60HBCN1 | TM8E120C16MP11 | 46000 | 48000 | 17 | 12 | 8.1 | 2.3 | 68 | 55 | 209375175
COLEMAN | HC19B4821 | XAHC60HBCN1 | TM8E120C16MP11 | 46000 | 48000 | 17 | 12 | 8.1 | 2.3 | 68 | 55 | 209375174
CHAMPION HEATING AND COOLING | HL19B4821 | XAHD60HBCN1 | TMLE100C20MP11 | 46500 | 48000 | 16 | 11.7 | 8.1 | 2.22 | 69 | 56 | 209375189
COLEMAN | HC19B4821 | XAHC60HBCN1 | TM8E100C20MP11 | 47000 | 48000 | 17 | 11.7 | 8.1 | 2.22 | 69 | 57 | 209375190
FRASER-JOHNSTON | HL19B4821 | XAHD60HBCN1 | TMLE100C20MP11 | 46500 | 48000 | 16 | 11.7 | 8.1 | 2.22 | 69 | 56 | 209375188
LUXAIRE | HL19B4821 | XAHD60HBCN1 | TMLE100C20MP11 | 46500 | 48000 | 16 | 11.7 | 8.1 | 2.22 | 69 | 56 | 209375187
CHAMPION HEATING AND COOLING | HL19B4821 | XAHD60HBCN1 | TMLE120C16MP11 | 46000 | 48000 | 16 | 12 | 8.1 | 2.28 | 68 | 55 | 209375173
COLEMAN | HC19B4821 | XAHD60HBCN1 | TMLE100C20MP11 | 46500 | 48000 | 16 | 11.7 | 8.1 | 2.22 | 69 | 56 | 209375186
FRASER-JOHNSTON | HL19B4821 | XAHD60HBCN1 | TMLE120C16MP11 | 46000 | 48000 | 16 | 12 | 8.1 | 2.28 | 68 | 55 | 209375172
LUXAIRE | HL19B4821 | XAHD60HBCN1 | TMLE120C16MP11 | 46000 | 48000 | 16 | 12 | 8.1 | 2.28 | 68 | 55 | 209375171
COLEMAN | HC19B4821 | XAHD60HBCN1 | TMLE120C16MP11 | 46000 | 48000 | 16 | 12 | 8.1 | 2.28 | 68 | 55 | 209375170
CHAMPION HEATING AND COOLING | HL19B4821 | XAHD60HBCN1 | TM8E120C16MP11 | 46000 | 48000 | 16 | 12 | 8.1 | 2.28 | 68 | 55 | 209375169
CHAMPION HEATING AND COOLING | HL19B4821 | XAHD60HBCN1 | TMLE100C16MP11 | 46000 | 48000 | 16 | 12 | 8.1 | 2.26 | 68 | 55 | 209375205
FRASER-JOHNSTON | HL19B4821 | XAHD60HBCN1 | TMLE100C16MP11 | 46000 | 48000 | 16 | 12 | 8.1 | 2.26 | 68 | 55 | 209375204
LUXAIRE | HL19B4821 | XAHD60HBCN1 | TMLE100C16MP11 | 46000 | 48000 | 16 | 12 | 8.1 | 2.26 | 68 | 55 | 209375203
COLEMAN | HC19B4821 | XAHD60HBCN1 | TMLE100C16MP11 | 46000 | 48000 | 16 | 12 | 8.1 | 2.26 | 68 | 55 | 209375202
FRASER-JOHNSTON | HL19B4821 | XAHD60HBCN1 | TM8E120C16MP11 | 46000 | 48000 | 16 | 12 | 8.1 | 2.28 | 68 | 55 | 209375168
LUXAIRE | HL19B4821 | XAHD60HBCN1 | TM8E120C16MP11 | 46000 | 48000 | 16 | 12 | 8.1 | 2.28 | 68 | 55 | 209375167
COLEMAN | HC19B4821 | XAHD60HBCN1 | TM8E120C16MP11 | 46000 | 48000 | 16 | 12 | 8.1 | 2.28 | 68 | 55 | 209375166
CHAMPION HEATING AND COOLING | HL19B4821 | XAHC60HBCN1 | TMLE120C20MP11 | 46500 | 48000 | 17 | 11.7 | 8.1 | 2.22 | 69 | 56 | 209375165
FRASER-JOHNSTON | HL19B4821 | XAHC60HBCN1 | TMLE100C16MP11 | 46000 | 48000 | 17 | 12 | 8.1 | 2.28 | 68 | 55 | 209375212
LUXAIRE | HL19B4821 | XAHC60HBCN1 | TMLE100C16MP11 | 46000 | 48000 | 17 | 12 | 8.1 | 2.28 | 68 | 55 | 209375211
COLEMAN | HC19B4821 | XAHC60HBCN1 | TMLE100C16MP11 | 46000 | 48000 | 17 | 12 | 8.1 | 2.28 | 68 | 55 | 209375210
CHAMPION HEATING AND COOLING | HL19B4821 | XAHC60HBCN1 | TM8E100C16MP11 | 46000 | 48000 | 17 | 12 | 8.1 | 2.28 | 68 | 55 | 209375209
FRASER-JOHNSTON | HL19B4821 | XAHC60HBCN1 | TM8E100C16MP11 | 46000 | 48000 | 17 | 12 | 8.1 | 2.28 | 68 | 55 | 209375208
LUXAIRE | HL19B4821 | XAHC60HBCN1 | TM8E100C16MP11 | 46000 | 48000 | 17 | 12 | 8.1 | 2.28 | 68 | 55 | 209375207
CHAMPION HEATING AND COOLING | HL19B4821 | XAHD60HBCN1 | TM8E100C16MP11 | 46000 | 48000 | 16 | 12 | 8.1 | 2.26 | 68 | 55 | 209375201
COLEMAN | HC19B4821 | XAHC60HBCN1 | TM8E100C16MP11 | 46000 | 48000 | 17 | 12 | 8.1 | 2.28 | 68 | 55 | 209375206
FRASER-JOHNSTON | HL19B4821 | XAHD60HBCN1 | TM8E100C16MP11 | 46000 | 48000 | 16 | 12 | 8.1 | 2.26 | 68 | 55 | 209375200
LUXAIRE | HL19B4821 | XAHD60HBCN1 | TM8E100C16MP11 | 46000 | 48000 | 16 | 12 | 8.1 | 2.26 | 68 | 55 | 209375199
COLEMAN | HC19B4821 | XAHD60HBCN1 | TM8E100C16MP11 | 46000 | 48000 | 16 | 12 | 8.1 | 2.26 | 68 | 55 | 209375198
CHAMPION HEATING AND COOLING | HL19B4821 | XAHD60HBCN1 | TM8E100C20MP11 | 46500 | 48000 | 16 | 11.7 | 8.1 | 2.22 | 69 | 56 | 209375185
FRASER-JOHNSTON | HL19B4821 | XAHD60HBCN1 | TM8E100C20MP11 | 46500 | 48000 | 16 | 11.7 | 8.1 | 2.22 | 69 | 56 | 209375184
LUXAIRE | HL19B4821 | XAHD60HBCN1 | TM8E100C20MP11 | 46500 | 48000 | 16 | 11.7 | 8.1 | 2.22 | 69 | 56 | 209375183
COLEMAN | HC19B4821 | XAHD60HBCN1 | TM8E100C20MP11 | 46500 | 48000 | 16 | 11.7 | 8.1 | 2.22 | 69 | 56 | 209375182
FRASER-JOHNSTON | HL19B4821 | XAHC60HBCN1 | TMLE120C20MP11 | 46500 | 48000 | 17 | 11.7 | 8.1 | 2.22 | 69 | 56 | 209375164
LUXAIRE | HL19B4821 | XAHC60HBCN1 | TMLE120C20MP11 | 46500 | 48000 | 17 | 11.7 | 8.1 | 2.22 | 69 | 56 | 209375163
COLEMAN | HC19B4821 | XAHC60HBCN1 | TMLE120C20MP11 | 46500 | 48000 | 17 | 11.7 | 8.1 | 2.22 | 69 | 56 | 209375162
CHAMPION HEATING AND COOLING | HL19B4821 | XAHC60HBCN1 | TM8E120C20MP11 | 46500 | 48000 | 17 | 11.7 | 8.1 | 2.22 | 69 | 56 | 209375161
FRASER-JOHNSTON | HL19B4821 | XAHC60HBCN1 | TM8E120C20MP11 | 46500 | 48000 | 17 | 11.7 | 8.1 | 2.22 | 69 | 56 | 209375160
CHAMPION HEATING AND COOLING | HL19B4821 | XAHC60HBCN1 | TMLE100C20MP11 | 47000 | 48000 | 17 | 11.7 | 8.1 | 2.22 | 69 | 57 | 209375197
FRASER-JOHNSTON | HL19B4821 | XAHC60HBCN1 | TMLE100C20MP11 | 47000 | 48000 | 17 | 11.7 | 8.1 | 2.22 | 69 | 57 | 209375196
LUXAIRE | HL19B4821 | XAHC60HBCN1 | TMLE100C20MP11 | 47000 | 48000 | 17 | 11.7 | 8.1 | 2.22 | 69 | 57 | 209375195
LUXAIRE | HL19B4821 | XAHC60HBCN1 | TM8E120C20MP11 | 46500 | 48000 | 17 | 11.7 | 8.1 | 2.22 | 69 | 56 | 209375159
COLEMAN | HC19B4821 | XAHC60HBCN1 | TM8E120C20MP11 | 46500 | 48000 | 17 | 11.7 | 8.1 | 2.22 | 69 | 56 | 209375158
COLEMAN | HC19B4821 | XAHC60HBCN1 | TMLE100C20MP11 | 47000 | 48000 | 17 | 11.7 | 8.1 | 2.22 | 69 | 57 | 209375194
CHAMPION HEATING AND COOLING | HL19B4821 | XAHC60HBCN1 | TM8E100C20MP11 | 47000 | 48000 | 17 | 11.7 | 8.1 | 2.22 | 69 | 57 | 209375193
FRASER-JOHNSTON | HL19B4821 | XAHC60HBCN1 | TM8E100C20MP11 | 47000 | 48000 | 17 | 11.7 | 8.1 | 2.22 | 69 | 57 | 209375192
LUXAIRE | HL19B4821 | XAHC60HBCN1 | TM8E100C20MP11 | 47000 | 48000 | 17 | 11.7 | 8.1 | 2.22 | 69 | 57 | 209375191
CHAMPION HEATING AND COOLING | HL19B4821 | XAHD60HBCN1 | TMLE120C20MP11 | 46500 | 48000 | 16 | 11.7 | 8.1 | 2.22 | 69 | 56 | 209375157
FRASER-JOHNSTON | HL19B4821 | XAHD60HBCN1 | TMLE120C20MP11 | 46500 | 48000 | 16 | 11.7 | 8.1 | 2.22 | 69 | 56 | 209375156
LUXAIRE | HL19B4821 | XAHD60HBCN1 | TMLE120C20MP11 | 46500 | 48000 | 16 | 11.7 | 8.1 | 2.22 | 69 | 56 | 209375155
CHAMPION HEATING AND COOLING | HL19B4821 | XAHD60HBCN1 | TM8E080C20MP11 | 46500 | 48000 | 16 | 11.7 | 8.1 | 2.22 | 69 | 57 | 209375217
COLEMAN | HC19B4821 | XAHD60HBCN1 | TMLE120C20MP11 | 46500 | 48000 | 16 | 11.7 | 8.1 | 2.22 | 69 | 56 | 209375154
FRASER-JOHNSTON | HL19B4821 | XAHD60HBCN1 | TM8E080C20MP11 | 46500 | 48000 | 16 | 11.7 | 8.1 | 2.22 | 69 | 57 | 209375216
CHAMPION HEATING AND COOLING | HL19B4821 | XAHD60HBCN1 | TM8E120C20MP11 | 46500 | 48000 | 16 | 11.7 | 8.1 | 2.22 | 69 | 56 | 209375153
FRASER-JOHNSTON | HL19B4821 | XAHD60HBCN1 | TM8E120C20MP11 | 46500 | 48000 | 16 | 11.7 | 8.1 | 2.22 | 69 | 56 | 209375152
LUXAIRE | HL19B4821 | XAHD60HBCN1 | TM8E120C20MP11 | 46500 | 48000 | 16 | 11.7 | 8.1 | 2.22 | 69 | 56 | 209375151
COLEMAN | HC19B4821 | XAFC60HBCN1 | TMLV120C20MP12 | 46000 | 47000 | 16 | 12 | 8.1 | 2.32 | 69 | 56 | 208613258
COLEMAN | HC19B4821 | XAFC60HBCN1 | TM8V120C20MP12 | 46000 | 47000 | 16 | 12 | 8.1 | 2.32 | 69 | 56 | 208613257
COLEMAN | HC19B4821 | XAFC60HBCN1 | TM8V100C20MP12 | 46000 | 47000 | 16 | 12 | 8.1 | 2.32 | 69 | 56 | 208613256
COLEMAN | HC19B4821 | XAFC60HBCN1 | TPLC120C20MP13 | 46000 | 47000 | 16 | 12 | 8.1 | 2.32 | 69 | 56 | 208613255
COLEMAN | HC19B4821 | XAFC60HBCN1 | TPLC100C20MP13 | 46000 | 47000 | 16 | 12 | 8.1 | 2.32 | 69 | 56 | 208613254
COLEMAN | HC19B4821 | JHVTD60HBCC2N1 |  | 47500 | 47000 | 17 | 12 | 8.1 | 2.14 | 64 | 50 | 208613253
COLEMAN | HC19B4821 | XAFC60HBCN1+JMET16CS2N1 |  | 47500 | 48000 | 17 | 12 | 8.1 | 2.18 | 64 | 50 | 208613251
COLEMAN | HC19B4821 | XAFC60HBCN1+JMVT17CC2N1 |  | 47500 | 47000 | 17 | 12.5 | 8.1 | 2.28 | 66 | 53 | 208613249
CHAMPION HEATING AND COOLING | HL19B4821 | XAHC60HXXN1+TXV | TMLE120C20MP11 | 46500 | 48000 | 17 | 11.7 | 8.1 | 2.22 | 69 | 56 | 208401505
CHAMPION HEATING AND COOLING | HL19B4821 | XAHC60HXXN1+TXV | TMLE080C20MP11 | 46500 | 48000 | 17 | 11.7 | 8.1 | 2.22 | 69 | 57 | 208401502
LUXAIRE | HL19B4821 | XAFC60HBCN1 | TMLV120C20MP12 | 46000 | 47000 | 16 | 12 | 8.1 | 2.32 | 69 | 56 | 208613280
LUXAIRE | HL19B4821 | XAFC60HBCN1 | TL8E100C20UH11 | 46500 | 47000 | 17 | 12 | 8.1 | 2.28 | 68 | 55 | 208613279
LUXAIRE | HL19B4821 | XAFC60HBCN1 | TM9E100C20MP12 | 47500 | 48000 | 17 | 12 | 8.1 | 2.16 | 65 | 52 | 208613278
LUXAIRE | HL19B4821 | XAFC60HBCN1 | TM9E080C20MP12 | 47500 | 48000 | 17 | 12 | 8.1 | 2.16 | 65 | 52 | 208613277
LUXAIRE | HL19B4821 | XAFC60HBCN1 | TM8E080C20MP11 | 47500 | 48000 | 17 | 11.7 | 8.1 | 2.14 | 66 | 52 | 208613276
LUXAIRE | HL19B4821 | XAFC60HBCN1 | TM8E100C20MP11 | 47500 | 48000 | 17 | 11.7 | 8.1 | 2.14 | 66 | 52 | 208613275
LUXAIRE | HL19B4821 | XAHD60HXXN1+JMVT20DC2N1+TXV |  | 47500 | 48000 | 17 | 12 | 8.1 | 2.28 | 68 | 56 | 208502196
CHAMPION HEATING AND COOLING | HL19B4821 | XAHD60HXXN1+JMVT20DC2N1+TXV |  | 47500 | 48000 | 17 | 12 | 8.1 | 2.28 | 68 | 56 | 208502199
LUXAIRE | HL19B4821 | XAHC60HXXN1+JMVT17CC2N1+TXV |  | 46000 | 48000 | 17 | 12.5 | 8.1 | 2.36 | 66 | 53 | 208502202
COLEMAN | HC19B4821 | XAHC60HXXN1+JMVT17CC2N1+TXV |  | 46000 | 48000 | 17 | 12.5 | 8.1 | 2.36 | 66 | 53 | 208502201
FRASER-JOHNSTON | HL19B4821 | XAHD60HXXN1+JMVT20DC2N1+TXV |  | 47500 | 48000 | 17 | 12 | 8.1 | 2.28 | 68 | 56 | 208502197
COLEMAN | HC19B4821 | XAHD60HXXN1+JMVT20DC2N1+TXV |  | 47500 | 48000 | 17 | 12 | 8.1 | 2.28 | 68 | 56 | 208502194
FRASER-JOHNSTON | HL19B4821 | XAHD60HXXN1+JMET18DS2N1+TXV |  | 47500 | 48000 | 17 | 12 | 8.1 | 2.3 | 68 | 55 | 208501722
CHAMPION HEATING AND COOLING | HL19B4821 | XAHD60HXXN1+JMET18DS2N1+TXV |  | 47500 | 48000 | 17 | 12 | 8.1 | 2.3 | 68 | 55 | 208501724
COLEMAN | HC19B4821 | XAHC60HXXN1+TXV | TM9E080C20MP12 | 47000 | 48000 | 17 | 12 | 8.1 | 2.24 | 69 | 56 | 208401259
COLEMAN | HC19B4821 | XAHD60HXXN1+TXV | TM9E100C16MP12 | 46000 | 48000 | 16 | 11.7 | 8.1 | 2.26 | 68 | 56 | 208401261
COLEMAN | HC19B4821 | XAHD60HXXN1+TXV | TM9E080C20MP12 | 47000 | 48000 | 16 | 12 | 8.1 | 2.24 | 69 | 56 | 208401260
COLEMAN | HC19B4821 | XAHC60HXXN1+TXV | TM9E100C16MP12 | 46000 | 48000 | 17 | 11.7 | 8.1 | 2.26 | 68 | 56 | 208401258
COLEMAN | HC19B4821 | XAHC60HXXN1+TXV | TM9E080C16MP12 | 45500 | 48000 | 17 | 11.7 | 8.1 | 2.26 | 68 | 55 | 208401257
COLEMAN | HC19B4821 | XAHC60HXXN1+TXV | TMLV120C20MP12 | 46000 | 48000 | 17 | 12 | 8.1 | 2.3 | 67 | 54 | 208401256
COLEMAN | HC19B4821 | XAHC60HXXN1+TXV | TMLV100C16MP12 | 45500 | 48000 | 16 | 12 | 8.1 | 2.32 | 67 | 53 | 208401255
COLEMAN | HC19B4821 | XAHD60HXXN1+TXV | TMLV100C16MP12 | 45500 | 48000 | 16 | 12 | 8.1 | 2.3 | 68 | 55 | 208401254
COLEMAN | HC19B4821 | XAFC60HBCN1 | TMLE100C20MP11 | 47500 | 48000 | 17 | 11.7 | 8.1 | 2.14 | 66 | 52 | 208613266
COLEMAN | HC19B4821 | XAFC60HBCN1 | TMLE080C20MP11 | 47500 | 48000 | 17 | 11.7 | 8.1 | 2.14 | 66 | 52 | 208613265
COLEMAN | HC19B4821 | XAFC60HBCN1 | TM8E120C20MP11 | 47000 | 48000 | 17 | 11.7 | 8.1 | 2.14 | 66 | 52 | 208613264
COLEMAN | HC19B4821 | XAFC60HBCN1 | TM8E100C20MP11 | 47500 | 48000 | 17 | 11.7 | 8.1 | 2.14 | 66 | 52 | 208613263
COLEMAN | HC19B4821 | XAFC60HBCN1 | TM8E080C20MP11 | 47500 | 48000 | 17 | 11.7 | 8.1 | 2.14 | 66 | 52 | 208613262
COLEMAN | HC19B4821 | XAFC60HBCN1 | TL8E100C20UH11 | 46500 | 47000 | 17 | 12 | 8.1 | 2.28 | 68 | 55 | 208613261
LUXAIRE | HL19B4821 | XAHC60HXXN1+TXV | LP9C100C20MP13 | 46000 | 48000 | 16 | 12 | 8.1 | 2.3 | 68 | 55 | 208401327
COLEMAN | HC19B4821 | XAFC60HBCN1 | TM9E080C20MP12 | 47500 | 48000 | 17 | 12 | 8.1 | 2.16 | 65 | 52 | 208613259
COLEMAN | HC19B4821 | XAFC60HBCN1 | TM9E100C20MP12 | 47500 | 48000 | 17 | 12 | 8.1 | 2.16 | 65 | 52 | 208613260
LUXAIRE | HL19B4821 | XAHC60HXXN1+TXV | LP9C080C16MP13 | 45000 | 48000 | 16 | 12 | 8.1 | 2.32 | 67 | 53 | 208401329
LUXAIRE | HL19B4821 | XAHD60HXXN1+TXV | LP9C080C16MP13 | 45000 | 48000 | 16 | 12 | 8.1 | 2.3 | 67 | 54 | 208401328
LUXAIRE | HL19B4821 | XAHC60HXXN1+TXV | LPLC080C16MP13 | 45500 | 48000 | 16 | 12 | 8.1 | 2.32 | 67 | 53 | 208401325
LUXAIRE | HL19B4821 | XAHD60HXXN1+TXV | LPLC080C16MP13 | 45500 | 48000 | 16 | 12 | 8.1 | 2.3 | 68 | 55 | 208401326
LUXAIRE | HL19B4821 | XAHC60HXXN1+TXV | LPLC100C16MP13 | 45500 | 48000 | 16 | 12 | 8.1 | 2.32 | 67 | 53 | 208401323
LUXAIRE | HL19B4821 | XAHD60HXXN1+TXV | LPLC100C16MP13 | 45500 | 48000 | 16 | 12 | 8.1 | 2.3 | 68 | 55 | 208401324
LUXAIRE | HL19B4821 | XAHD60HXXN1+TXV | TP9C080C16MP13 | 45000 | 48000 | 16 | 12 | 8.1 | 2.3 | 67 | 54 | 208401322
LUXAIRE | HL19B4821 | XAUD60HXXN1+TXV | TM9V120D20MP12 | 47500 | 47000 | 16 | 11.7 | 8.1 | 2.22 | 67 | 54 | 210296149
FRASER-JOHNSTON | HL19B4821 | XAUD60HXXN1+TXV | TM9V120D20MP12 | 47500 | 47000 | 16 | 11.7 | 8.1 | 2.22 | 67 | 54 | 210296150
COLEMAN | HC19B4821 | XAUD60HXXN1+TXV | TM9V120D20MP12 | 47500 | 47000 | 16 | 11.7 | 8.1 | 2.22 | 67 | 54 | 210296148
FRASER-JOHNSTON | HL19B4821 | XAFD60HBCN1 | TM9V120D20MP12 | 47500 | 47000 | 16 | 11.7 | 8.1 | 2.22 | 67 | 54 | 210296146
LUXAIRE | HL19B4821 | XAFD60HBCN1 | TM9V120D20MP12 | 47500 | 47000 | 16 | 11.7 | 8.1 | 2.22 | 67 | 54 | 210296145
COLEMAN | HC19B4821 | XAFD60HBCN1 | TM9V120D20MP12 | 47500 | 47000 | 16 | 11.7 | 8.1 | 2.22 | 67 | 54 | 210296144
LUXAIRE | HL19B4821 | XAFD60HXXN1+TXV | LP9C120D20MP13 | 47500 | 47000 | 16 | 11.7 | 8.1 | 2.22 | 67 | 54 | 210296143
CHAMPION HEATING AND COOLING | HL19B4821 | XAFD60HXXN1+TXV | TP9C120D20MP13 | 47500 | 47000 | 16 | 11.7 | 8.1 | 2.22 | 67 | 54 | 210296141
COLEMAN | HC19B4821 | XAFD60HXXN1+TXV | CP9C120D20MP13 | 47500 | 47000 | 16 | 11.7 | 8.1 | 2.22 | 67 | 54 | 210296142
LUXAIRE | HL19B4821 | XAFD60HXXN1+TXV | TP9C120D20MP13 | 47500 | 47000 | 16 | 11.7 | 8.1 | 2.22 | 67 | 54 | 210296139
COLEMAN | HC19B4821 | XAFD60HXXN1+TXV | TP9C120D20MP13 | 47500 | 47000 | 16 | 11.7 | 8.1 | 2.22 | 67 | 54 | 210296138
CHAMPION HEATING AND COOLING | HL19B4821 | XAFD60HXXN1+TXV | TM9V120D20MP12 | 47500 | 47000 | 16 | 11.7 | 8.1 | 2.22 | 67 | 54 | 210296137
FRASER-JOHNSTON | HL19B4821 | XAFD60HXXN1+TXV | TM9V120D20MP12 | 47500 | 47000 | 16 | 11.7 | 8.1 | 2.22 | 67 | 54 | 210296136
LUXAIRE | HL19B4821 | XAFD60HXXN1+TXV | TM9V120D20MP12 | 47500 | 47000 | 16 | 11.7 | 8.1 | 2.22 | 67 | 54 | 210296135
YORK | YZT48B21 | XAFC60HBCN1 | TM9V100C16MP12 | 46500 | 47000 | 16 | 12 | 8.1 | 2.28 | 69 | 56 | 210279340
YORK | YZT48B21 | XAFC60HBCN1 | TP9C100C16MP13 | 46500 | 47000 | 16 | 12 | 8.1 | 2.28 | 69 | 56 | 210279341
YORK | YZT48B21 | XAFC60HBCN1 | YP9C100C16MP13 | 46500 | 47000 | 16 | 12 | 8.1 | 2.28 | 69 | 56 | 210279342
YORK | YZT48B21 | XAFC60HXXN1+TXV | YP9C100C16MP13 | 46500 | 47000 | 16 | 12 | 8.1 | 2.28 | 69 | 56 | 210279339
FRASER-JOHNSTON | HL19B4821 | XAFD60HXXN1+TXV | TP9C120D20MP13 | 47500 | 47000 | 16 | 11.7 | 8.1 | 2.22 | 67 | 54 | 210296140
CHAMPION HEATING AND COOLING | HL19B4821 | XAFD60HBCN1 | TM9V120D20MP12 | 47500 | 47000 | 16 | 11.7 | 8.1 | 2.22 | 67 | 54 | 210296147
CHAMPION HEATING AND COOLING | HL19B4821 | XAUD60HXXN1+TXV | TM9V120D20MP12 | 47500 | 47000 | 16 | 11.7 | 8.1 | 2.22 | 67 | 54 | 210296151
COLEMAN | HC19B4821 | XAFD60HBCN1 | TP9C120D20MP13 | 47500 | 47000 | 16 | 11.7 | 8.1 | 2.22 | 67 | 54 | 210296152
YORK | YZT48B21 | XAFC60HXXN1+TXV | TM9V100C16MP12 | 46500 | 47000 | 16 | 12 | 8.1 | 2.28 | 69 | 56 | 210279337
LUXAIRE | HL19B4821 | XAFD60HBCN1 | TP9C120D20MP13 | 47500 | 47000 | 16 | 11.7 | 8.1 | 2.22 | 67 | 54 | 210296153
FRASER-JOHNSTON | HL19B4821 | XAFD60HBCN1 | TP9C120D20MP13 | 47500 | 47000 | 16 | 11.7 | 8.1 | 2.22 | 67 | 54 | 210296154
CHAMPION HEATING AND COOLING | HL19B4821 | XAFD60HBCN1 | TP9C120D20MP13 | 47500 | 47000 | 16 | 11.7 | 8.1 | 2.22 | 67 | 54 | 210296155
COLEMAN | HC19B4821 | XAUD60HXXN1+TXV | TP9C120D20MP13 | 47500 | 47000 | 16 | 11.7 | 8.1 | 2.22 | 67 | 54 | 210296156
LUXAIRE | HL19B4821 | XAUD60HXXN1+TXV | TP9C120D20MP13 | 47500 | 47000 | 16 | 11.7 | 8.1 | 2.22 | 67 | 54 | 210296157
CHAMPION HEATING AND COOLING | HL19B4821 | XAUD60HXXN1+TXV | TP9C120D20MP13 | 47500 | 47000 | 16 | 11.7 | 8.1 | 2.22 | 67 | 54 | 210296159
COLEMAN | HC19B4821 | XAFD60HBCN1 | CP9C120D20MP13 | 47500 | 47000 | 16 | 11.7 | 8.1 | 2.22 | 67 | 54 | 210296160
LUXAIRE | HL19B4821 | XAFD60HBCN1 | LP9C120D20MP13 | 47500 | 47000 | 16 | 11.7 | 8.1 | 2.22 | 67 | 54 | 210296161
LUXAIRE | HL19B4821 | XAUD60HXXN1+TXV | LP9C120D20MP13 | 47500 | 47000 | 16 | 11.7 | 8.1 | 2.22 | 67 | 54 | 210296163
COLEMAN | HC19B4821 | XAUD60HXXN1+TXV | CP9C120D20MP13 | 47500 | 47000 | 16 | 11.7 | 8.1 | 2.22 | 67 | 54 | 210296162
FRASER-JOHNSTON | HL19B4821 | XAUD60HXXN1+TXV | TP9C120D20MP13 | 47500 | 47000 | 16 | 11.7 | 8.1 | 2.22 | 67 | 54 | 210296158
CHAMPION HEATING AND COOLING | HL19B4821 | XAFD60HBCN1 | TM9V100C20MP12 | 47000 | 48000 | 16 | 11.7 | 8.1 | 2.18 | 66 | 53 | 210297398
COLEMAN | HC19B4821 | XAUD60HXXN1+TXV | TM9V100C20MP12 | 47000 | 48000 | 16 | 11.7 | 8.1 | 2.18 | 66 | 53 | 210297401
FRASER-JOHNSTON | HL19B4821 | XAFC60HXXN1+TXV | TM9E080C16MP12 | 46000 | 47000 | 16 | 12 | 8.1 | 2.28 | 69 | 57 | 210296174
CHAMPION HEATING AND COOLING | HL19B4821 | XAFC60HXXN1+TXV | TM9E080C16MP12 | 46000 | 47000 | 16 | 12 | 8.1 | 2.28 | 69 | 57 | 210296175
COLEMAN | HC19B4821 | XAFC60HBCN1 | TM9E080C16MP12 | 46000 | 47000 | 16 | 12 | 8.1 | 2.28 | 69 | 57 | 210296176
FRASER-JOHNSTON | HL19B4821 | XAFC60HBCN1 | TM9E080C16MP12 | 46000 | 47000 | 16 | 12 | 8.1 | 2.28 | 69 | 57 | 210296178
LUXAIRE | HL19B4821 | XAFC60HBCN1 | TM9E080C16MP12 | 46000 | 47000 | 16 | 12 | 8.1 | 2.28 | 69 | 57 | 210296177
COLEMAN | HC19B4821 | XAFC60HXXN1+TXV | TM9E080C16MP12 | 46000 | 47000 | 16 | 12 | 8.1 | 2.28 | 69 | 57 | 210296172
CHAMPION HEATING AND COOLING | HL19B4821 | XAFC60HBCN1 | TM9E080C16MP12 | 46000 | 47000 | 16 | 12 | 8.1 | 2.28 | 69 | 57 | 210296179
COLEMAN | HC19B4821 | XAFC60HXXN1+TXV | TM8E120C16MP11 | 46500 | 47000 | 16 | 12 | 8.1 | 2.26 | 69 | 56 | 210296180
FRASER-JOHNSTON | HL19B4821 | XAFC60HXXN1+TXV | TM8E120C16MP11 | 46500 | 47000 | 16 | 12 | 8.1 | 2.26 | 69 | 56 | 210296182
LUXAIRE | HL19B4821 | XAFC60HXXN1+TXV | TM8E120C16MP11 | 46500 | 47000 | 16 | 12 | 8.1 | 2.26 | 69 | 56 | 210296181
CHAMPION HEATING AND COOLING | HL19B4821 | XAFC60HXXN1+TXV | TM8E120C16MP11 | 46500 | 47000 | 16 | 12 | 8.1 | 2.26 | 69 | 56 | 210296183
COLEMAN | HC19B4821 | XAFC60HXXN1+TXV | TMLE120C16MP11 | 46500 | 47000 | 16 | 12 | 8.1 | 2.26 | 69 | 56 | 210296184
FRASER-JOHNSTON | HL19B4821 | XAFC60HXXN1+TXV | TMLE120C16MP11 | 46500 | 47000 | 16 | 12 | 8.1 | 2.26 | 69 | 56 | 210296186
LUXAIRE | HL19B4821 | XAFC60HXXN1+TXV | TM9E080C16MP12 | 46000 | 47000 | 16 | 12 | 8.1 | 2.28 | 69 | 57 | 210296173
CHAMPION HEATING AND COOLING | HL19B4821 | XAFC60HXXN1+TXV | TMLE120C16MP11 | 46500 | 47000 | 16 | 12 | 8.1 | 2.26 | 69 | 56 | 210296187
COLEMAN | HC19B4821 | XAFC60HBCN1 | TM8E120C16MP11 | 46500 | 47000 | 16 | 12 | 8.1 | 2.26 | 69 | 56 | 210296188
LUXAIRE | HL19B4821 | XAFC60HBCN1 | TM8E120C16MP11 | 46500 | 47000 | 16 | 12 | 8.1 | 2.26 | 69 | 56 | 210296189
FRASER-JOHNSTON | HL19B4821 | XAFC60HBCN1 | TM8E120C16MP11 | 46500 | 47000 | 16 | 12 | 8.1 | 2.26 | 69 | 56 | 210296190
CHAMPION HEATING AND COOLING | HL19B4821 | XAFC60HBCN1 | TM8E120C16MP11 | 46500 | 47000 | 16 | 12 | 8.1 | 2.26 | 69 | 56 | 210296191
COLEMAN | HC19B4821 | XAFC60HBCN1 | TMLE120C16MP11 | 46500 | 47000 | 16 | 12 | 8.1 | 2.26 | 69 | 56 | 210296192
LUXAIRE | HL19B4821 | XAFC60HXXN1+TXV | TMLE120C16MP11 | 46500 | 47000 | 16 | 12 | 8.1 | 2.26 | 69 | 56 | 210296185
LUXAIRE | HL19B4821 | XAFC60HBCN1 | TMLE120C16MP11 | 46500 | 47000 | 16 | 12 | 8.1 | 2.26 | 69 | 56 | 210296193
CHAMPION HEATING AND COOLING | HL19B4821 | XAFC60HBCN1 | TMLE120C16MP11 | 46500 | 47000 | 16 | 12 | 8.1 | 2.26 | 69 | 56 | 210296195
LUXAIRE | HL19B4821 | XAUD60HXXN1+JMVT20DC2N1+TXV |  | 47500 | 48000 | 17 | 12 | 8.1 | 2.12 | 63 | 49 | 210296047
FRASER-JOHNSTON | HL19B4821 | XAFC60HXXN1+TXV | TL9E080C16UH11 | 45500 | 47000 | 16 | 12 | 8.1 | 2.34 | 70 | 58 | 210296198
COLEMAN | HC19B4821 | XAFC60HXXN1+TXV | TL9E080C16UH11 | 45500 | 47000 | 16 | 12 | 8.1 | 2.34 | 70 | 58 | 210296196
LUXAIRE | HL19B4821 | XAFC60HXXN1+TXV | TL9E080C16UH11 | 45500 | 47000 | 16 | 12 | 8.1 | 2.34 | 70 | 58 | 210296197
CHAMPION HEATING AND COOLING | HL19B4821 | XAFC60HXXN1+TXV | TL9E080C16UH11 | 45500 | 47000 | 16 | 12 | 8.1 | 2.34 | 70 | 58 | 210296199
FRASER-JOHNSTON | HL19B4821 | XAFC60HBCN1 | TMLE120C16MP11 | 46500 | 47000 | 16 | 12 | 8.1 | 2.26 | 69 | 56 | 210296194
LUXAIRE | HL19B4821 | XAFC60HBCN1 | TL9E080C16UH11 | 45500 | 47000 | 16 | 12 | 8.1 | 2.34 | 70 | 58 | 210296201
FRASER-JOHNSTON | HL19B4821 | XAFC60HBCN1 | TL9E080C16UH11 | 45500 | 47000 | 16 | 12 | 8.1 | 2.34 | 70 | 58 | 210296202
CHAMPION HEATING AND COOLING | HL19B4821 | XAFC60HBCN1 | TL9E080C16UH11 | 45500 | 47000 | 16 | 12 | 8.1 | 2.34 | 70 | 58 | 210296203
FRASER-JOHNSTON | HL19B4821 | XAHC60HXXN1+TXV | TL9E080C16UH11 | 45500 | 48000 | 16 | 12 | 8.1 | 2.28 | 67 | 54 | 208401444
FRASER-JOHNSTON | HL19B4821 | XAHD60HXXN1+TXV | TL9E080C16UH11 | 45500 | 48000 | 16 | 12 | 8.1 | 2.3 | 67 | 54 | 208401443
FRASER-JOHNSTON | HL19B4821 | XAHD60HXXN1+TXV | TM9E100C20MP12 | 47000 | 48000 | 16 | 12 | 8.1 | 2.24 | 69 | 56 | 208401440
FRASER-JOHNSTON | HL19B4821 | XAHC60HXXN1+TXV | TL9E100C20UH11 | 46000 | 48000 | 17 | 12 | 8.1 | 2.28 | 68 | 55 | 208401442
FRASER-JOHNSTON | HL19B4821 | XAHC60HXXN1+TXV | TM9E100C20MP12 | 47000 | 48000 | 17 | 11.7 | 8.1 | 2.24 | 69 | 56 | 208401441
FRASER-JOHNSTON | HL19B4821 | XAHC60HXXN1+TXV | TM9E100C16MP12 | 46000 | 48000 | 17 | 11.7 | 8.1 | 2.26 | 68 | 56 | 208401439
FRASER-JOHNSTON | HL19B4821 | XAHD60HXXN1+TXV | TM9E080C20MP12 | 47000 | 48000 | 16 | 12 | 8.1 | 2.24 | 69 | 56 | 208401437
FRASER-JOHNSTON | HL19B4821 | XAHD60HXXN1+TXV | TM9E100C16MP12 | 46000 | 48000 | 16 | 11.7 | 8.1 | 2.26 | 68 | 56 | 208401438
FRASER-JOHNSTON | HL19B4821 | XAHC60HXXN1+TXV | TM9E080C16MP12 | 45500 | 48000 | 17 | 11.7 | 8.1 | 2.26 | 68 | 55 | 208401434
FRASER-JOHNSTON | HL19B4821 | XAHC60HXXN1+TXV | TM9E080C20MP12 | 47000 | 48000 | 17 | 12 | 8.1 | 2.24 | 69 | 56 | 208401436
FRASER-JOHNSTON | HL19B4821 | XAHD60HXXN1+TXV | TM8E080C16MP11 | 46000 | 48000 | 16 | 12 | 8.1 | 2.26 | 68 | 55 | 208401433
FRASER-JOHNSTON | HL19B4821 | XAHD60HXXN1+TXV | TM9E080C16MP12 | 45500 | 48000 | 16 | 12 | 8.1 | 2.26 | 68 | 55 | 208401435
FRASER-JOHNSTON | HL19B4821 | XAHC60HXXN1+TXV | TM8E080C16MP11 | 46000 | 48000 | 17 | 12 | 8.1 | 2.26 | 68 | 55 | 208401432
FRASER-JOHNSTON | HL19B4821 | XAHD60HXXN1+TXV | TL8E100C20UH11 | 46000 | 48000 | 17 | 12 | 8.1 | 2.32 | 68 | 55 | 208401431
FRASER-JOHNSTON | HL19B4821 | XAHC60HXXN1+TXV | TL8E100C20UH11 | 46000 | 48000 | 17 | 12 | 8.1 | 2.3 | 67 | 54 | 208401430
FRASER-JOHNSTON | HL19B4821 | XAHC60HXXN1+TXV | TM9Y100C16MP11 | 45500 | 48000 | 16 | 12 | 8.1 | 2.3 | 67 | 54 | 208401395
FRASER-JOHNSTON | HL19B4821 | XAHD60HXXN1+TXV | TM9Y100C20MP11 | 46000 | 48000 | 16 | 11.7 | 8.1 | 2.24 | 69 | 56 | 208401393
FRASER-JOHNSTON | HL19B4821 | XAHC60HXXN1+TXV | TM9Y100C20MP11 | 46000 | 48000 | 16 | 11.7 | 8.1 | 2.24 | 69 | 56 | 208401394
LUXAIRE | HL19B4821 | XAHD60HXXN1+TXV | TM8V080C16MP12 | 45500 | 48000 | 16 | 12 | 8.1 | 2.3 | 68 | 55 | 208401388
LUXAIRE | HL19B4821 | XAHC60HXXN1+TXV | TM8V080C16MP12 | 45500 | 48000 | 16 | 12 | 8.1 | 2.32 | 67 | 53 | 208401389
LUXAIRE | HL19B4821 | XAHC60HXXN1+TXV | TM8V100C20MP12 | 46000 | 48000 | 17 | 12 | 8.1 | 2.3 | 67 | 54 | 208401386
FRASER-JOHNSTON | HL19B4821 | XAHD60HXXN1+TXV | TM9Y120D20MP11 | 46000 | 48000 | 17 | 12 | 8.1 | 2.3 | 68 | 55 | 208401392
LUXAIRE | HL19B4821 | XAHC60HXXN1+TXV | TM8V120C20MP12 | 46000 | 48000 | 17 | 12 | 8.1 | 2.3 | 67 | 54 | 208401387
COLEMAN | HC19B4821 | XAHC60HXXN1+TXV | TMLE100C20MP11 | 47000 | 48000 | 17 | 11.7 | 8.1 | 2.22 | 69 | 57 | 208401285
COLEMAN | HC19B4821 | XAHD60HXXN1+TXV | TMLE100C16MP11 | 46000 | 48000 | 16 | 12 | 8.1 | 2.26 | 68 | 55 | 208401283
COLEMAN | HC19B4821 | XAHD60HXXN1+TXV | TMLE100C20MP11 | 46500 | 48000 | 16 | 11.7 | 8.1 | 2.22 | 69 | 56 | 208401284
COLEMAN | HC19B4821 | XAHC60HXXN1+TXV | TMLE100C16MP11 | 46000 | 48000 | 17 | 12 | 8.1 | 2.28 | 68 | 55 | 208401282
COLEMAN | HC19B4821 | XAHC60HXXN1+TXV | TMLE080C20MP11 | 46500 | 48000 | 17 | 11.7 | 8.1 | 2.22 | 69 | 57 | 208401280
COLEMAN | HC19B4821 | XAHD60HXXN1+TXV | TMLE080C20MP11 | 46500 | 48000 | 16 | 11.7 | 8.1 | 2.22 | 69 | 57 | 208401281
COLEMAN | HC19B4821 | XAHD60HXXN1+TXV | TMLE080C16MP11 | 46000 | 48000 | 16 | 12 | 8.1 | 2.26 | 68 | 55 | 208401278
COLEMAN | HC19B4821 | XAHC60HXXN1+TXV | TMLE080C16MP11 | 46000 | 48000 | 17 | 12 | 8.1 | 2.26 | 68 | 55 | 208401279
LUXAIRE | HL19B4821 | XAHC60HXXN1+TXV | TP9C080C16MP13 | 45000 | 48000 | 16 | 12 | 8.1 | 2.32 | 67 | 53 | 208401321
LUXAIRE | HL19B4821 | XAHC60HXXN1+TXV | TP9C100C20MP13 | 46000 | 48000 | 16 | 12 | 8.1 | 2.3 | 68 | 55 | 208401320
LUXAIRE | HL19B4821 | XAHC60HXXN1+TXV | TPLC100C16MP13 | 45500 | 48000 | 16 | 12 | 8.1 | 2.32 | 67 | 53 | 208401315
LUXAIRE | HL19B4821 | XAHC60HXXN1+TXV | LPLC100C20MP13 | 46000 | 48000 | 17 | 12 | 8.1 | 2.3 | 67 | 54 | 208401318
LUXAIRE | HL19B4821 | XAHC60HXXN1+TXV | LPLC120C20MP13 | 46000 | 48000 | 17 | 12 | 8.1 | 2.3 | 67 | 54 | 208401319
LUXAIRE | HL19B4821 | XAHC60HXXN1+TXV | TPLC080C16MP13 | 45500 | 48000 | 16 | 12 | 8.1 | 2.32 | 67 | 53 | 208401317
LUXAIRE | HL19B4821 | XAHD60HXXN1+TXV | TPLC080C16MP13 | 45500 | 48000 | 16 | 12 | 8.1 | 2.3 | 68 | 55 | 208401316
LUXAIRE | HL19B4821 | XAHD60HXXN1+TXV | TPLC100C16MP13 | 45500 | 48000 | 16 | 12 | 8.1 | 2.3 | 68 | 55 | 208401314
LUXAIRE | HL19B4821 | XAFC60HBCN1 | TM8V120C20MP12 | 46000 | 47000 | 16 | 12 | 8.1 | 2.32 | 69 | 56 | 208613282
LUXAIRE | HL19B4821 | XAFC60HBCN1 | TM8V100C20MP12 | 46000 | 47000 | 16 | 12 | 8.1 | 2.32 | 69 | 56 | 208613281
LUXAIRE | HL19B4821 | XAUD60HXXN1+TXV | TM9V100C20MP12 | 47000 | 48000 | 16 | 11.7 | 8.1 | 2.18 | 66 | 53 | 210297405
COLEMAN | HC19B4821 | XAFC60HBCN1 | TL9E080C16UH11 | 45500 | 47000 | 16 | 12 | 8.1 | 2.34 | 70 | 58 | 210296200
LUXAIRE | HL19B4821 | XAHD60HXXN1+TXV | LP9C100C16MP13 | 45500 | 48000 | 16 | 12 | 8.1 | 2.32 | 67 | 53 | 208207772
LUXAIRE | HL19B4821 | XAHD60HXXN1+TXV | TP9C100C16MP13 | 45500 | 48000 | 16 | 12 | 8.1 | 2.32 | 67 | 53 | 208207785
LUXAIRE | HL19B4821 | XAHD60HXXN1+TXV | LP9C100C20MP13 | 45500 | 48000 | 16 | 12 | 8.1 | 2.28 | 67 | 54 | 208207769
LUXAIRE | HL19B4821 | XAHC60HXXN1+TXV | TP9C100C16MP13 | 45500 | 48000 | 16 | 12.5 | 8.1 | 2.34 | 66 | 53 | 208207787
LUXAIRE | HL19B4821 | XAHC60HXXN1+TXV | LP9C100C16MP13 | 45500 | 48000 | 16 | 12.5 | 8.1 | 2.34 | 66 | 53 | 208207774
LUXAIRE | HL19B4821 | XAHD60HXXN1+TXV | LP9C120D20MP13 | 47000 | 48000 | 16 | 12 | 8.1 | 2.3 | 68 | 55 | 208207776
LUXAIRE | HL19B4821 | XAHD60HXXN1+TXV | TP9C100C20MP13 | 45500 | 48000 | 16 | 12 | 8.1 | 2.28 | 67 | 54 | 208207783
COLEMAN | HC19B4821 | XAHC60HXXN1+TXV | TM9V100C16MP12 | 45500 | 48000 | 16 | 12.5 | 8.1 | 2.34 | 66 | 53 | 208207760
COLEMAN | HC19B4821 | XAFD60HXXN1+TXV | TM9Y100C16MP11 | 45500 | 47000 | 16 | 12 | 8.1 | 2.34 | 70 | 58 | 210296276
CHAMPION HEATING AND COOLING | HL19B4821 | XAUD60HXXN1+TXV | TM9V100C20MP12 | 47000 | 48000 | 16 | 11.7 | 8.1 | 2.18 | 66 | 53 | 210297412
FRASER-JOHNSTON | HL19B4821 | XAUD60HXXN1+TXV | TM9V100C20MP12 | 47000 | 48000 | 16 | 11.7 | 8.1 | 2.18 | 66 | 53 | 210297408
COLEMAN | HC19B4821 | XAHC60HBCN1+JMVT16CC2N1 |  | 47000 | 48000 | 17 | 12.5 | 8.1 | 2.32 | 67 | 54 | 209375302
CHAMPION HEATING AND COOLING | HL19B4821 | XAHC60HBCN1+JMVT17CC2N1 |  | 46000 | 48000 | 17 | 12.5 | 8.1 | 2.36 | 66 | 53 | 209375301
CHAMPION HEATING AND COOLING | HL19B4821 | XAHC60HBCN1 | TL9E100C20UH11 | 46000 | 48000 | 17 | 12 | 8.1 | 2.28 | 68 | 55 | 209375253
FRASER-JOHNSTON | HL19B4821 | XAHC60HBCN1 | TL9E100C20UH11 | 46000 | 48000 | 17 | 12 | 8.1 | 2.28 | 68 | 55 | 209375252
LUXAIRE | HL19B4821 | XAHC60HBCN1 | TL9E100C20UH11 | 46000 | 48000 | 17 | 12 | 8.1 | 2.28 | 68 | 55 | 209375251
COLEMAN | HC19B4821 | XAHC60HBCN1 | TL9E100C20UH11 | 46000 | 48000 | 17 | 12 | 8.1 | 2.28 | 68 | 55 | 209375250
CHAMPION HEATING AND COOLING | HL19B4821 | XAHD60HBCN1 | TL9E100C20UH11 | 46000 | 48000 | 16 | 12 | 8.1 | 2.3 | 68 | 55 | 209375249
FRASER-JOHNSTON | HL19B4821 | XAHD60HBCN1 | TL9E100C20UH11 | 46000 | 48000 | 16 | 12 | 8.1 | 2.3 | 68 | 55 | 209375248
LUXAIRE | HL19B4821 | XAHD60HBCN1 | TL9E100C20UH11 | 46000 | 48000 | 16 | 12 | 8.1 | 2.3 | 68 | 55 | 209375247
COLEMAN | HC19B4821 | XAHD60HBCN1 | TL9E100C20UH11 | 46000 | 48000 | 16 | 12 | 8.1 | 2.3 | 68 | 55 | 209375246
CHAMPION HEATING AND COOLING | HL19B4821 | XAHC60HBCN1 | TMLE080C16MP11 | 46000 | 48000 | 17 | 12 | 8.1 | 2.26 | 68 | 55 | 209375245
CHAMPION HEATING AND COOLING | HL19B4821 | XAHC60HBCN1 | TL9E080C16UH11 | 45500 | 48000 | 16 | 12 | 8.1 | 2.28 | 67 | 54 | 209375261
FRASER-JOHNSTON | HL19B4821 | XAHC60HBCN1 | TL9E080C16UH11 | 45500 | 48000 | 16 | 12 | 8.1 | 2.28 | 67 | 54 | 209375260
LUXAIRE | HL19B4821 | XAHC60HBCN1 | TL9E080C16UH11 | 45500 | 48000 | 16 | 12 | 8.1 | 2.28 | 67 | 54 | 209375259
CHAMPION HEATING AND COOLING | HL19B4821 | XAHC60HBCN1 | TM8E080C16MP11 | 46000 | 48000 | 17 | 12 | 8.1 | 2.26 | 68 | 55 | 209375241
COLEMAN | HC19B4821 | XAHC60HBCN1 | TL9E080C16UH11 | 45500 | 48000 | 16 | 12 | 8.1 | 2.28 | 67 | 54 | 209375258
FRASER-JOHNSTON | HL19B4821 | XAHC60HBCN1 | TM8E080C16MP11 | 46000 | 48000 | 17 | 12 | 8.1 | 2.26 | 68 | 55 | 209375240
LUXAIRE | HL19B4821 | XAHC60HBCN1 | TM8E080C16MP11 | 46000 | 48000 | 17 | 12 | 8.1 | 2.26 | 68 | 55 | 209375239
CHAMPION HEATING AND COOLING | HL19B4821 | XAHD60HBCN1 | TMLE080C16MP11 | 46000 | 48000 | 16 | 12 | 8.1 | 2.26 | 68 | 55 | 209375237
COLEMAN | HC19B4821 | XAHC60HBCN1 | TM8E080C16MP11 | 46000 | 48000 | 17 | 12 | 8.1 | 2.26 | 68 | 55 | 209375238
FRASER-JOHNSTON | HL19B4821 | XAHC60HBCN1 | TMLE080C16MP11 | 46000 | 48000 | 17 | 12 | 8.1 | 2.26 | 68 | 55 | 209375244
LUXAIRE | HL19B4821 | XAHC60HBCN1 | TMLE080C16MP11 | 46000 | 48000 | 17 | 12 | 8.1 | 2.26 | 68 | 55 | 209375243
COLEMAN | HC19B4821 | XAHC60HBCN1 | TMLE080C16MP11 | 46000 | 48000 | 17 | 12 | 8.1 | 2.26 | 68 | 55 | 209375242
CHAMPION HEATING AND COOLING | HL19B4821 | XAHD60HBCN1 | TL8E080C16UH11 | 45500 | 48000 | 16 | 12 | 8.1 | 2.28 | 68 | 55 | 209375273
FRASER-JOHNSTON | HL19B4821 | XAHD60HBCN1 | TL8E080C16UH11 | 45500 | 48000 | 16 | 12 | 8.1 | 2.28 | 68 | 55 | 209375272
LUXAIRE | HL19B4821 | XAHD60HBCN1 | TL8E080C16UH11 | 45500 | 48000 | 16 | 12 | 8.1 | 2.28 | 68 | 55 | 209375271
FRASER-JOHNSTON | HL19B4821 | XAHD60HBCN1 | TMLE080C16MP11 | 46000 | 48000 | 16 | 12 | 8.1 | 2.26 | 68 | 55 | 209375236
LUXAIRE | HL19B4821 | XAHD60HBCN1 | TMLE080C16MP11 | 46000 | 48000 | 16 | 12 | 8.1 | 2.26 | 68 | 55 | 209375235
COLEMAN | HC19B4821 | XAHD60HBCN1 | TMLE080C16MP11 | 46000 | 48000 | 16 | 12 | 8.1 | 2.26 | 68 | 55 | 209375234
CHAMPION HEATING AND COOLING | HL19B4821 | XAHD60HBCN1 | TM8E080C16MP11 | 46000 | 48000 | 16 | 12 | 8.1 | 2.26 | 68 | 55 | 209375233
FRASER-JOHNSTON | HL19B4821 | XAHD60HBCN1 | TL8E100C20UH11 | 46000 | 48000 | 17 | 12 | 8.1 | 2.32 | 68 | 55 | 209375264
LUXAIRE | HL19B4821 | XAHD60HBCN1 | TL8E100C20UH11 | 46000 | 48000 | 17 | 12 | 8.1 | 2.32 | 68 | 55 | 209375263
COLEMAN | HC19B4821 | XAHD60HBCN1 | TL8E100C20UH11 | 46000 | 48000 | 17 | 12 | 8.1 | 2.32 | 68 | 55 | 209375262
FRASER-JOHNSTON | HL19B4821 | XAHD60HBCN1 | TM8E080C16MP11 | 46000 | 48000 | 16 | 12 | 8.1 | 2.26 | 68 | 55 | 209375232
LUXAIRE | HL19B4821 | XAHD60HBCN1 | TM8E080C16MP11 | 46000 | 48000 | 16 | 12 | 8.1 | 2.26 | 68 | 55 | 209375231
COLEMAN | HC19B4821 | XAHD60HBCN1 | TM8E080C16MP11 | 46000 | 48000 | 16 | 12 | 8.1 | 2.26 | 68 | 55 | 209375230
CHAMPION HEATING AND COOLING | HL19B4821 | XAHD60HBCN1 | TL9E080C16UH11 | 45500 | 48000 | 16 | 12 | 8.1 | 2.3 | 67 | 54 | 209375257
FRASER-JOHNSTON | HL19B4821 | XAHD60HBCN1 | TL9E080C16UH11 | 45500 | 48000 | 16 | 12 | 8.1 | 2.3 | 67 | 54 | 209375256
LUXAIRE | HL19B4821 | XAHD60HBCN1 | TL9E080C16UH11 | 45500 | 48000 | 16 | 12 | 8.1 | 2.3 | 67 | 54 | 209375255
COLEMAN | HC19B4821 | XAHD60HBCN1 | TL9E080C16UH11 | 45500 | 48000 | 16 | 12 | 8.1 | 2.3 | 67 | 54 | 209375254
CHAMPION HEATING AND COOLING | HL19B4821 | XAHD60HBCN1+JMVT20DC2N1 |  | 47500 | 48000 | 17 | 12 | 8.1 | 2.28 | 68 | 56 | 209375297
FRASER-JOHNSTON | HL19B4821 | XAHD60HBCN1+JMVT20DC2N1 |  | 47500 | 48000 | 17 | 12 | 8.1 | 2.28 | 68 | 56 | 209375296
LUXAIRE | HL19B4821 | XAHD60HBCN1+JMVT20DC2N1 |  | 47500 | 48000 | 17 | 12 | 8.1 | 2.28 | 68 | 56 | 209375295
COLEMAN | HC19B4821 | XAHD60HBCN1+JMVT20DC2N1 |  | 47500 | 48000 | 17 | 12 | 8.1 | 2.28 | 68 | 56 | 209375294
COLEMAN | HC19B4821 | XAHD60HBCN1 | TL8E080C16UH11 | 45500 | 48000 | 16 | 12 | 8.1 | 2.28 | 68 | 55 | 209375270
CHAMPION HEATING AND COOLING | HL19B4821 | XAHC60HBCN1 | TL8E100C20UH11 | 46000 | 48000 | 17 | 12 | 8.1 | 2.3 | 67 | 54 | 209375269
FRASER-JOHNSTON | HL19B4821 | XAHC60HBCN1 | TL8E100C20UH11 | 46000 | 48000 | 17 | 12 | 8.1 | 2.3 | 67 | 54 | 209375268
CHAMPION HEATING AND COOLING | HL19B4821 | XAHC60HBCN1 | TMLE080C20MP11 | 46500 | 48000 | 17 | 11.7 | 8.1 | 2.22 | 69 | 57 | 209375229
FRASER-JOHNSTON | HL19B4821 | XAHC60HBCN1 | TMLE080C20MP11 | 46500 | 48000 | 17 | 11.7 | 8.1 | 2.22 | 69 | 57 | 209375228
LUXAIRE | HL19B4821 | XAHC60HBCN1 | TMLE080C20MP11 | 46500 | 48000 | 17 | 11.7 | 8.1 | 2.22 | 69 | 57 | 209375227
COLEMAN | HC19B4821 | XAHC60HBCN1 | TMLE080C20MP11 | 46500 | 48000 | 17 | 11.7 | 8.1 | 2.22 | 69 | 57 | 209375226
CHAMPION HEATING AND COOLING | HL19B4821 | XAHC60HBCN1 | TM8E080C20MP11 | 46500 | 48000 | 17 | 11.7 | 8.1 | 2.22 | 69 | 57 | 209375225
FRASER-JOHNSTON | HL19B4821 | XAHC60HBCN1 | TM8E080C20MP11 | 46500 | 48000 | 17 | 11.7 | 8.1 | 2.22 | 69 | 57 | 209375224
LUXAIRE | HL19B4821 | XAHC60HBCN1 | TM8E080C20MP11 | 46500 | 48000 | 17 | 11.7 | 8.1 | 2.22 | 69 | 57 | 209375223
COLEMAN | HC19B4821 | XAHC60HBCN1 | TM8E080C20MP11 | 46500 | 48000 | 17 | 11.7 | 8.1 | 2.22 | 69 | 57 | 209375222
LUXAIRE | HL19B4821 | XAHC60HBCN1 | TL8E100C20UH11 | 46000 | 48000 | 17 | 12 | 8.1 | 2.3 | 67 | 54 | 209375267
COLEMAN | HC19B4821 | XAHC60HBCN1 | TL8E100C20UH11 | 46000 | 48000 | 17 | 12 | 8.1 | 2.3 | 67 | 54 | 209375266
CHAMPION HEATING AND COOLING | HL19B4821 | XAHD60HBCN1 | TL8E100C20UH11 | 46000 | 48000 | 17 | 12 | 8.1 | 2.32 | 68 | 55 | 209375265
CHAMPION HEATING AND COOLING | HL19B4821 | XAHD60HBCN1 | TMLE080C20MP11 | 46500 | 48000 | 16 | 11.7 | 8.1 | 2.22 | 69 | 57 | 209375221
LUXAIRE | HL19B4821 | XAHD60HBCN1 | TMLE080C20MP11 | 46500 | 48000 | 16 | 11.7 | 8.1 | 2.22 | 69 | 57 | 209375219
FRASER-JOHNSTON | HL19B4821 | XAHD60HBCN1 | TMLE080C20MP11 | 46500 | 48000 | 16 | 11.7 | 8.1 | 2.22 | 69 | 57 | 209375220
COLEMAN | HC19B4821 | XAHD60HBCN1 | TMLE080C20MP11 | 46500 | 48000 | 16 | 11.7 | 8.1 | 2.22 | 69 | 57 | 209375218
CHAMPION HEATING AND COOLING | HL19B4821 | XAHC60HBCN1 | TL8E080C16UH11 | 46000 | 48000 | 16 | 12 | 8.1 | 2.28 | 68 | 55 | 209375277
FRASER-JOHNSTON | HL19B4821 | XAHC60HBCN1 | TL8E080C16UH11 | 46000 | 48000 | 16 | 12 | 8.1 | 2.28 | 68 | 55 | 209375276
LUXAIRE | HL19B4821 | XAHC60HBCN1 | TL8E080C16UH11 | 46000 | 48000 | 16 | 12 | 8.1 | 2.28 | 68 | 55 | 209375275
LUXAIRE | HL19B4821 | XAFD60HBCN1 | TP9C100C20MP13 | 47000 | 48000 | 16 | 11.7 | 8.1 | 2.18 | 66 | 53 | 210297418
COLEMAN | HC19B4821 | XAFD60HBCN1 | TP9C100C20MP13 | 47000 | 48000 | 16 | 11.7 | 8.1 | 2.18 | 66 | 53 | 210297415
CHAMPION HEATING AND COOLING | HL19B4821 | XAUD60HXXN1+TXV | TM9Y100C16MP11 | 45500 | 47000 | 16 | 12 | 8.1 | 2.34 | 70 | 58 | 210296287
CHAMPION HEATING AND COOLING | HL19B4821 | XAFD60HXXN1+TXV | TM9Y100C16MP11 | 45500 | 47000 | 16 | 12 | 8.1 | 2.34 | 70 | 58 | 210296279
COLEMAN | HC19B4821 | XAFD60HBCN1 | TM9Y100C16MP11 | 45500 | 47000 | 16 | 12 | 8.1 | 2.34 | 70 | 58 | 210296280
FRASER-JOHNSTON | HL19B4821 | XAUD60HXXN1+TXV | TM9Y100C16MP11 | 45500 | 47000 | 16 | 12 | 8.1 | 2.34 | 70 | 58 | 210296286
LUXAIRE | HL19B4821 | XAUD60HXXN1+TXV | TM9Y100C16MP11 | 45500 | 47000 | 16 | 12 | 8.1 | 2.34 | 70 | 58 | 210296285
COLEMAN | HC19B4821 | XAUD60HXXN1+TXV | TM9Y100C16MP11 | 45500 | 47000 | 16 | 12 | 8.1 | 2.34 | 70 | 58 | 210296284
CHAMPION HEATING AND COOLING | HL19B4821 | XAFD60HBCN1 | TM9Y100C16MP11 | 45500 | 47000 | 16 | 12 | 8.1 | 2.34 | 70 | 58 | 210296283
FRASER-JOHNSTON | HL19B4821 | XAFD60HBCN1 | TM9Y100C16MP11 | 45500 | 47000 | 16 | 12 | 8.1 | 2.34 | 70 | 58 | 210296282
LUXAIRE | HL19B4821 | XAFD60HBCN1 | TM9Y100C16MP11 | 45500 | 47000 | 16 | 12 | 8.1 | 2.34 | 70 | 58 | 210296281
FRASER-JOHNSTON | HL19B4821 | XAFD60HXXN1+TXV | TM9Y100C16MP11 | 45500 | 47000 | 16 | 12 | 8.1 | 2.34 | 70 | 58 | 210296278
LUXAIRE | HL19B4821 | XAFD60HXXN1+TXV | TM9Y100C16MP11 | 45500 | 47000 | 16 | 12 | 8.1 | 2.34 | 70 | 58 | 210296277
YORK | YZT48B21 | XAFD60HBCN1 | TP9C120D20MP13 | 47500 | 47000 | 16 | 11.7 | 8.1 | 2.22 | 67 | 54 | 210279394
YORK | YZT48B21 | XAUD60HXXN1+TXV | TM9V120D20MP12 | 47500 | 47000 | 16 | 11.7 | 8.1 | 2.22 | 67 | 54 | 210279393
YORK | YZT48B21 | XAFD60HBCN1 | TM9V120D20MP12 | 47500 | 47000 | 16 | 11.7 | 8.1 | 2.22 | 67 | 54 | 210279392
YORK | YZT48B21 | XAFD60HXXN1+TXV | TM9V120D20MP12 | 47500 | 47000 | 16 | 11.7 | 8.1 | 2.22 | 67 | 54 | 210279389
YORK | YZT48B21 | XAFD60HXXN1+TXV | YP9C120D20MP13 | 47500 | 47000 | 16 | 11.7 | 8.1 | 2.22 | 67 | 54 | 210279391
YORK | YZT48B21 | XAFD60HXXN1+TXV | TP9C120D20MP13 | 47500 | 47000 | 16 | 11.7 | 8.1 | 2.22 | 67 | 54 | 210279390
YORK | YZT48B21 | XAUD60HXXN1+TXV | TM9E080C20MP12 | 47500 | 48000 | 17 | 12 | 8.1 | 2.16 | 65 | 52 | 210279376
YORK | YZT48B21 | XAFD60HBCN1 | TM9E080C20MP12 | 47500 | 48000 | 17 | 12 | 8.1 | 2.16 | 65 | 52 | 210279375
YORK | YZT48B21 | XAFD60HXXN1+TXV | TM9E080C20MP12 | 47500 | 48000 | 17 | 12 | 8.1 | 2.16 | 65 | 52 | 210279374
YORK | YZT48B21 | XAUD60HXXN1+TXV | TMLE100C20MP11 | 47500 | 48000 | 17 | 11.7 | 8.1 | 2.14 | 66 | 52 | 210279368
YORK | YZT48B21 | XAFD60HXXN1+TXV | TL9E100C20UH11 | 46500 | 47000 | 16 | 12 | 8.1 | 2.26 | 69 | 56 | 210279369
YORK | YZT48B21 | XAFD60HBCN1 | TL9E100C20UH11 | 46500 | 47000 | 16 | 12 | 8.1 | 2.26 | 69 | 56 | 210279370
YORK | YZT48B21 | XAUD60HXXN1+TXV | TL9E100C20UH11 | 46500 | 47000 | 16 | 12 | 8.1 | 2.26 | 69 | 56 | 210279371
YORK | YZT48B21 | XAFD60HBCN1 | TMLE100C20MP11 | 47500 | 48000 | 17 | 11.7 | 8.1 | 2.14 | 66 | 52 | 210279367
YORK | YZT48B21 | XAUD60HXXN1+TXV | TM8E100C20MP11 | 47500 | 48000 | 17 | 11.7 | 8.1 | 2.14 | 66 | 52 | 210279366
YORK | YZT48B21 | XAFD60HBCN1 | TM8E100C20MP11 | 47500 | 48000 | 17 | 11.7 | 8.1 | 2.14 | 66 | 52 | 210279365
YORK | YZT48B21 | XAFD60HXXN1+TXV | TMLE100C20MP11 | 47500 | 48000 | 17 | 11.7 | 8.1 | 2.14 | 66 | 52 | 210279364
YORK | YZT48B21 | XAFD60HXXN1+TXV | TM8E100C20MP11 | 47500 | 48000 | 17 | 11.7 | 8.1 | 2.14 | 66 | 52 | 210279363
YORK | YZT48B21 | XAHC60HBCN1 | YPLC080C16MP13 | 45500 | 48000 | 16 | 12 | 8.1 | 2.32 | 67 | 53 | 209407762
YORK | YZT48B21 | XAHC60HBCN1 | TPLC100C16MP13 | 45500 | 48000 | 16 | 12 | 8.1 | 2.32 | 67 | 53 | 209407760
YORK | YZT48B21 | XAHC60HBCN1 | TPLC080C16MP13 | 45500 | 48000 | 16 | 12 | 8.1 | 2.32 | 67 | 53 | 209407759
YORK | YZT48B21 | XAHC60HBCN1 | TMLV100C16MP12 | 45500 | 48000 | 16 | 12 | 8.1 | 2.32 | 67 | 53 | 209407756
YORK | YZT48B21 | XAHC60HBCN1 | TM8V080C16MP12 | 45500 | 48000 | 16 | 12 | 8.1 | 2.32 | 67 | 53 | 209407755
YORK | YZT48B21 | XAHC60HBCN1 | TM8V100C16MP12 | 45500 | 48000 | 16 | 12 | 8.1 | 2.32 | 67 | 53 | 209407753
YORK | YZT48B21 | XAHD60HBCN1 | YPLC080C16MP13 | 45500 | 48000 | 16 | 12 | 8.1 | 2.3 | 68 | 55 | 209407750
YORK | YZT48B21 | XAHD60HXXN1+TXV | TM9Y120D20MP11 | 46000 | 48000 | 17 | 12 | 8.1 | 2.3 | 68 | 55 | 208202175
YORK | YZT48B21 | XAHD60HBCN1 | YPLC100C16MP13 | 45500 | 48000 | 16 | 12 | 8.1 | 2.3 | 68 | 55 | 209407751
YORK | YZT48B21 | XAHC60HBCN1+JMET16CS2N1 |  | 47000 | 48000 | 17 | 12.5 | 8.1 | 2.3 | 67 | 54 | 209407837
YORK | YZT48B21 | XAHD60HBCN1+JMET18DS2N1 |  | 47500 | 48000 | 17 | 12 | 8.1 | 2.3 | 68 | 55 | 209407835
YORK | YZT48B21 | XAHC60HBCN1+JMVT16CC2N1 |  | 47000 | 48000 | 17 | 12.5 | 8.1 | 2.32 | 67 | 54 | 209407833
YORK | YZT48B21 | XAHC60HBCN1 | TL8E100C20UH11 | 46000 | 48000 | 17 | 12 | 8.1 | 2.3 | 67 | 54 | 209407818
YORK | YZT48B21 | XAHC60HBCN1+JMVT17CC2N1 |  | 46000 | 48000 | 17 | 12.5 | 8.1 | 2.36 | 66 | 53 | 209407832
YORK | YZT48B21 | XAHD60HBCN1+JMVT20DC2N1 |  | 47500 | 48000 | 17 | 12 | 8.1 | 2.28 | 68 | 56 | 209407830
YORK | YZT48B21 | XAHD60HBCN1 | TL8E080C16UH11 | 45500 | 48000 | 16 | 12 | 8.1 | 2.28 | 68 | 55 | 209407820
YORK | YZT48B21 | XAHC60HBCN1 | TL8E080C16UH11 | 46000 | 48000 | 16 | 12 | 8.1 | 2.28 | 68 | 55 | 209407821
YORK | YZT48B21 | XAUD60HXXN1+TXV | TMLE120C20MP11 | 47000 | 48000 | 17 | 11.7 | 8.1 | 2.14 | 66 | 52 | 210279362
YORK | YZT48B21 | XAUD60HXXN1+TXV | TM8E120C20MP11 | 47000 | 48000 | 17 | 11.7 | 8.1 | 2.14 | 66 | 52 | 210279360
YORK | YZT48B21 | XAFD60HBCN1 | TMLE120C20MP11 | 47000 | 48000 | 17 | 11.7 | 8.1 | 2.14 | 66 | 52 | 210279361
YORK | YZT48B21 | XAFD60HBCN1 | TM8E120C20MP11 | 47000 | 48000 | 17 | 11.7 | 8.1 | 2.14 | 66 | 52 | 210279359
YORK | YZT48B21 | XAFD60HXXN1+TXV | TMLE120C20MP11 | 47000 | 48000 | 17 | 11.7 | 8.1 | 2.14 | 66 | 52 | 210279358
YORK | YZT48B21 | XAFD60HXXN1+TXV | TM8E120C20MP11 | 47000 | 48000 | 17 | 11.7 | 8.1 | 2.14 | 66 | 52 | 210279357
YORK | YZT48B21 | XAFC60HBCN1 | YPLC100C16MP13 | 46000 | 47000 | 16 | 12 | 8.1 | 2.28 | 69 | 57 | 210279356
YORK | YZT48B21 | XAFC60HBCN1 | YPLC080C16MP13 | 46000 | 47000 | 16 | 12 | 8.1 | 2.28 | 69 | 57 | 210279355
YORK | YZT48B21 | XAFC60HBCN1 | TPLC080C16MP13 | 46000 | 47000 | 16 | 12 | 8.1 | 2.28 | 69 | 57 | 210279353
YORK | YZT48B21 | XAFC60HBCN1 | TPLC100C16MP13 | 46000 | 47000 | 16 | 12 | 8.1 | 2.28 | 69 | 57 | 210279354
YORK | YZT48B21 | XAFC60HBCN1 | TMLV100C16MP12 | 46000 | 47000 | 16 | 12 | 8.1 | 2.28 | 69 | 57 | 210279352
YORK | YZT48B21 | XAFC60HBCN1 | TM8V080C16MP12 | 46000 | 47000 | 16 | 12 | 8.1 | 2.28 | 69 | 57 | 210279351
YORK | YZT48B21 | XAFC60HBCN1 | TM8V100C16MP12 | 46000 | 47000 | 16 | 12 | 8.1 | 2.28 | 69 | 57 | 210279350
YORK | YZT48B21 | XAFC60HXXN1+TXV | YPLC100C16MP13 | 46000 | 47000 | 16 | 12 | 8.1 | 2.28 | 69 | 57 | 210279349
YORK | YZT48B21 | XAFC60HXXN1+TXV | TM8V100C16MP12 | 46000 | 47000 | 16 | 12 | 8.1 | 2.28 | 69 | 57 | 210279343
YORK | YZT48B21 | XAFC60HXXN1+TXV | YPLC080C16MP13 | 46000 | 47000 | 16 | 12 | 8.1 | 2.28 | 69 | 57 | 210279348
YORK | YZT48B21 | XAFC60HXXN1+TXV | TPLC080C16MP13 | 46000 | 47000 | 16 | 12 | 8.1 | 2.28 | 69 | 57 | 210279346
YORK | YZT48B21 | XAFC60HXXN1+TXV | TM8V080C16MP12 | 46000 | 47000 | 16 | 12 | 8.1 | 2.28 | 69 | 57 | 210279344
YORK | YZT48B21 | XAFC60HXXN1+TXV | TPLC100C16MP13 | 46000 | 47000 | 16 | 12 | 8.1 | 2.28 | 69 | 57 | 210279347
YORK | YZT48B21 | XAFC60HXXN1+TXV | TMLV100C16MP12 | 46000 | 47000 | 16 | 12 | 8.1 | 2.28 | 69 | 57 | 210279345
CHAMPION HEATING AND COOLING | HL19B4821 | XAHC60HBCN1+JMET16CS2N1 |  | 47000 | 48000 | 17 | 12.5 | 8.1 | 2.3 | 67 | 54 | 209375313
FRASER-JOHNSTON | HL19B4821 | XAHC60HBCN1+JMET16CS2N1 |  | 47000 | 48000 | 17 | 12.5 | 8.1 | 2.3 | 67 | 54 | 209375312
LUXAIRE | HL19B4821 | XAHC60HBCN1+JMET16CS2N1 |  | 47000 | 48000 | 17 | 12.5 | 8.1 | 2.3 | 67 | 54 | 209375311
CHAMPION HEATING AND COOLING | HL19B4821 | XAHD60HBCN1+JMET18DS2N1 |  | 47500 | 48000 | 17 | 12 | 8.1 | 2.3 | 68 | 55 | 209375309
COLEMAN | HC19B4821 | XAHC60HBCN1+JMET16CS2N1 |  | 47000 | 48000 | 17 | 12.5 | 8.1 | 2.3 | 67 | 54 | 209375310
FRASER-JOHNSTON | HL19B4821 | XAHD60HBCN1+JMET18DS2N1 |  | 47500 | 48000 | 17 | 12 | 8.1 | 2.3 | 68 | 55 | 209375308
LUXAIRE | HL19B4821 | XAHD60HBCN1+JMET18DS2N1 |  | 47500 | 48000 | 17 | 12 | 8.1 | 2.3 | 68 | 55 | 209375307
COLEMAN | HC19B4821 | XAHD60HBCN1+JMET18DS2N1 |  | 47500 | 48000 | 17 | 12 | 8.1 | 2.3 | 68 | 55 | 209375306
CHAMPION HEATING AND COOLING | HL19B4821 | XAHC60HBCN1+JMVT16CC2N1 |  | 47000 | 48000 | 17 | 12.5 | 8.1 | 2.32 | 67 | 54 | 209375305
FRASER-JOHNSTON | HL19B4821 | XAHC60HBCN1+JMVT16CC2N1 |  | 47000 | 48000 | 17 | 12.5 | 8.1 | 2.32 | 67 | 54 | 209375304
LUXAIRE | HL19B4821 | XAHC60HBCN1+JMVT16CC2N1 |  | 47000 | 48000 | 17 | 12.5 | 8.1 | 2.32 | 67 | 54 | 209375303
COLEMAN | HC19B4821 | XAFC60HXXN1+TXV | TM8E100C20MP11 | 47500 | 48000 | 17 | 11.7 | 8.1 | 2.14 | 66 | 52 | 209208689
CHAMPION HEATING AND COOLING | HL19B4821 | XAFC60HXXN1+TXV | TMLE120C20MP11 | 47000 | 48000 | 17 | 11.7 | 8.1 | 2.14 | 66 | 52 | 209208688
LUXAIRE | HL19B4821 | XAFC60HXXN1+TXV | TMLE120C20MP11 | 47000 | 48000 | 17 | 11.7 | 8.1 | 2.14 | 66 | 52 | 209208686
COLEMAN | HC19B4821 | XAFC60HXXN1+TXV | TMLE120C20MP11 | 47000 | 48000 | 17 | 11.7 | 8.1 | 2.14 | 66 | 52 | 209208685
FRASER-JOHNSTON | HL19B4821 | XAFC60HXXN1+TXV | TMLE120C20MP11 | 47000 | 48000 | 17 | 11.7 | 8.1 | 2.14 | 66 | 52 | 209208687
CHAMPION HEATING AND COOLING | HL19B4821 | XAFC60HXXN1+TXV | TM8E120C20MP11 | 47000 | 48000 | 17 | 11.7 | 8.1 | 2.14 | 66 | 52 | 209208684
LUXAIRE | HL19B4821 | XAFC60HXXN1+TXV | TM8E120C20MP11 | 47000 | 48000 | 17 | 11.7 | 8.1 | 2.14 | 66 | 52 | 209208682
FRASER-JOHNSTON | HL19B4821 | XAFC60HXXN1+TXV | TM8E120C20MP11 | 47000 | 48000 | 17 | 11.7 | 8.1 | 2.14 | 66 | 52 | 209208683
COLEMAN | HC19B4821 | XAFC60HXXN1+TXV | TM8E080C20MP11 | 47500 | 48000 | 17 | 11.7 | 8.1 | 2.14 | 66 | 52 | 209208697
LUXAIRE | HL19B4821 | XAFC60HXXN1+TXV | TMLE100C20MP11 | 47500 | 48000 | 17 | 11.7 | 8.1 | 2.14 | 66 | 52 | 209208694
CHAMPION HEATING AND COOLING | HL19B4821 | XAFC60HXXN1+TXV | TMLE100C20MP11 | 47500 | 48000 | 17 | 11.7 | 8.1 | 2.14 | 66 | 52 | 209208696
FRASER-JOHNSTON | HL19B4821 | XAFC60HXXN1+TXV | TMLE100C20MP11 | 47500 | 48000 | 17 | 11.7 | 8.1 | 2.14 | 66 | 52 | 209208695
COLEMAN | HC19B4821 | XAFC60HXXN1+TXV | TMLE100C20MP11 | 47500 | 48000 | 17 | 11.7 | 8.1 | 2.14 | 66 | 52 | 209208693
CHAMPION HEATING AND COOLING | HL19B4821 | XAFC60HXXN1+TXV | TM8E100C20MP11 | 47500 | 48000 | 17 | 11.7 | 8.1 | 2.14 | 66 | 52 | 209208692
FRASER-JOHNSTON | HL19B4821 | XAFC60HXXN1+TXV | TM8E100C20MP11 | 47500 | 48000 | 17 | 11.7 | 8.1 | 2.14 | 66 | 52 | 209208691
LUXAIRE | HL19B4821 | XAFC60HXXN1+TXV | TM8E100C20MP11 | 47500 | 48000 | 17 | 11.7 | 8.1 | 2.14 | 66 | 52 | 209208690
LUXAIRE | HL19B4821 | XAHC60HXXN1+TXV | TM8Y120C20MP11 | 46500 | 48000 | 17 | 11.7 | 8.1 | 2.24 | 69 | 56 | 208401334
LUXAIRE | HL19B4821 | XAHD60HXXN1+TXV | TM8Y080C16MP11 | 45500 | 48000 | 16 | 12 | 8.1 | 2.3 | 68 | 55 | 208401335
LUXAIRE | HL19B4821 | XAHD60HXXN1+TXV | TM8Y100C16MP11 | 45500 | 48000 | 16 | 12 | 8.1 | 2.3 | 68 | 55 | 208401336
LUXAIRE | HL19B4821 | XAHD60HXXN1+TXV | TM8Y100C20MP11 | 46500 | 48000 | 17 | 11.7 | 8.1 | 2.24 | 69 | 56 | 208401333
LUXAIRE | HL19B4821 | XAHD60HXXN1+TXV | TM8Y120C20MP11 | 46500 | 48000 | 17 | 11.7 | 8.1 | 2.24 | 69 | 56 | 208401332
LUXAIRE | HL19B4821 | XAHC60HXXN1+TXV | TM8Y080C16MP11 | 45500 | 48000 | 17 | 12.5 | 8.1 | 2.32 | 67 | 53 | 208401337
LUXAIRE | HL19B4821 | XAHC60HXXN1+TXV | TM8Y100C20MP11 | 46500 | 48000 | 17 | 11.7 | 8.1 | 2.24 | 69 | 56 | 208401331
LUXAIRE | HL19B4821 | XAHC60HXXN1+TXV | TM8Y100C16MP11 | 45500 | 48000 | 17 | 12.5 | 8.1 | 2.32 | 67 | 53 | 208401330
LUXAIRE | HL19B4821 | XAHC60HXXN1+TXV | TM8E100C20MP11 | 47000 | 48000 | 17 | 11.7 | 8.1 | 2.22 | 69 | 57 | 208401353
LUXAIRE | HL19B4821 | XAHD60HXXN1+TXV | TM8E100C16MP11 | 46000 | 48000 | 16 | 12 | 8.1 | 2.26 | 68 | 55 | 208401351
LUXAIRE | HL19B4821 | XAHC60HXXN1+TXV | TMLE120C20MP11 | 46500 | 48000 | 17 | 11.7 | 8.1 | 2.22 | 69 | 56 | 208401349
LUXAIRE | HL19B4821 | XAHD60HXXN1+TXV | TMLE130D20MP11 | 47000 | 48000 | 16 | 12 | 8.1 | 2.24 | 69 | 56 | 208401350
LUXAIRE | HL19B4821 | XAHC60HXXN1+TXV | TM8E100C16MP11 | 46000 | 48000 | 17 | 12 | 8.1 | 2.28 | 68 | 55 | 208401352
LUXAIRE | HL19B4821 | XAHD60HXXN1+TXV | TMLE120C20MP11 | 46500 | 48000 | 16 | 11.7 | 8.1 | 2.22 | 69 | 56 | 208401348
LUXAIRE | HL19B4821 | XAHD60HXXN1+TXV | TMLE100C20MP11 | 46500 | 48000 | 16 | 11.7 | 8.1 | 2.22 | 69 | 56 | 208401347
LUXAIRE | HL19B4821 | XAHC60HXXN1+TXV | TMLE100C20MP11 | 47000 | 48000 | 17 | 11.7 | 8.1 | 2.22 | 69 | 57 | 208401346
CHAMPION HEATING AND COOLING | HL19B4821 | XAHC60HXXN1+TXV | TMLV100C16MP12 | 45500 | 48000 | 16 | 12 | 8.1 | 2.32 | 67 | 53 | 208401544
CHAMPION HEATING AND COOLING | HL19B4821 | XAHD60HXXN1+TXV | TMLV100C16MP12 | 45500 | 48000 | 16 | 12 | 8.1 | 2.3 | 68 | 55 | 208401545
CHAMPION HEATING AND COOLING | HL19B4821 | XAHC60HXXN1+TXV | TM9V080C16MP12 | 45000 | 48000 | 16 | 12 | 8.1 | 2.32 | 67 | 53 | 208401542
CHAMPION HEATING AND COOLING | HL19B4821 | XAHC60HXXN1+TXV | TMLV120C20MP12 | 46000 | 48000 | 17 | 12 | 8.1 | 2.3 | 67 | 54 | 208401543
CHAMPION HEATING AND COOLING | HL19B4821 | XAHD60HXXN1+TXV | TM9V080C16MP12 | 45000 | 48000 | 16 | 12 | 8.1 | 2.3 | 67 | 54 | 208401541
CHAMPION HEATING AND COOLING | HL19B4821 | XAHC60HXXN1+TXV | TL9E100C20UH11 | 46000 | 48000 | 17 | 12 | 8.1 | 2.28 | 68 | 55 | 208401539
FRASER-JOHNSTON | HL19B4821 | XAHD60HXXN1+TXV | TM9E120D20MP12 | 46500 | 48000 | 16 | 11.7 | 8.1 | 2.24 | 69 | 56 | 208401445
CHAMPION HEATING AND COOLING | HL19B4821 | XAHC60HXXN1+TXV | TM9V100C20MP12 | 46000 | 48000 | 16 | 12 | 8.1 | 2.3 | 68 | 55 | 208401540
CHAMPION HEATING AND COOLING | HL19B4821 | XAHD60HXXN1+TXV | TL9E100C20UH11 | 46000 | 48000 | 16 | 12 | 8.1 | 2.3 | 68 | 55 | 208401538
LUXAIRE | HL19B4821 | XAFC60HBCN1+JMVT16CC2N1 |  | 47500 | 47000 | 17 | 12 | 8.1 | 2.22 | 66 | 52 | 208613290
LUXAIRE | HL19B4821 | XAFC60HBCN1+JMVT17CC2N1 |  | 47500 | 47000 | 17 | 12.5 | 8.1 | 2.28 | 66 | 53 | 208613289
LUXAIRE | HL19B4821 | XAFC60HBCN1+JMET16CS2N1 |  | 47500 | 48000 | 17 | 12 | 8.1 | 2.18 | 64 | 50 | 208613287
LUXAIRE | HL19B4821 | JHVTD60HBCC2N1 |  | 47500 | 47000 | 17 | 12 | 8.1 | 2.14 | 64 | 50 | 208613285
LUXAIRE | HL19B4821 | XAFC60HBCN1 | TPLC120C20MP13 | 46000 | 47000 | 16 | 12 | 8.1 | 2.32 | 69 | 56 | 208613284
LUXAIRE | HL19B4821 | XAFC60HBCN1 | TPLC100C20MP13 | 46000 | 47000 | 16 | 12 | 8.1 | 2.32 | 69 | 56 | 208613283
FRASER-JOHNSTON | HL19B4821 | XAFC60HBCN1 | TMLE080C20MP11 | 47500 | 48000 | 17 | 11.7 | 8.1 | 2.14 | 66 | 52 | 208613310
FRASER-JOHNSTON | HL19B4821 | XAFC60HBCN1 | TM8E120C20MP11 | 47000 | 48000 | 17 | 11.7 | 8.1 | 2.14 | 66 | 52 | 208613309
FRASER-JOHNSTON | HL19B4821 | XAFC60HBCN1 | TM8E080C20MP11 | 47500 | 48000 | 17 | 11.7 | 8.1 | 2.14 | 66 | 52 | 208613307
FRASER-JOHNSTON | HL19B4821 | XAFC60HBCN1 | TM9E100C20MP12 | 47500 | 48000 | 17 | 12 | 8.1 | 2.16 | 65 | 52 | 208613305
FRASER-JOHNSTON | HL19B4821 | XAFC60HBCN1 | TM8E100C20MP11 | 47500 | 48000 | 17 | 11.7 | 8.1 | 2.14 | 66 | 52 | 208613308
FRASER-JOHNSTON | HL19B4821 | XAFC60HBCN1 | TMLV120C20MP12 | 46000 | 47000 | 16 | 12 | 8.1 | 2.32 | 69 | 56 | 208613303
FRASER-JOHNSTON | HL19B4821 | XAFC60HBCN1 | TL8E100C20UH11 | 46500 | 47000 | 17 | 12 | 8.1 | 2.28 | 68 | 55 | 208613306
FRASER-JOHNSTON | HL19B4821 | XAFC60HBCN1 | TM9E080C20MP12 | 47500 | 48000 | 17 | 12 | 8.1 | 2.16 | 65 | 52 | 208613304
LUXAIRE | HL19B4821 | XAFC60HXXN1+JMVT16CC2N1+TXV |  | 47500 | 47000 | 17 | 12 | 8.1 | 2.22 | 66 | 52 | 208502216
COLEMAN | HC19B4821 | XAFC60HXXN1+JMVT16CC2N1+TXV |  | 47500 | 47000 | 17 | 12 | 8.1 | 2.22 | 66 | 52 | 208502214
FRASER-JOHNSTON | HL19B4821 | XAFC60HXXN1+JMVT17CC2N1+TXV |  | 47500 | 47000 | 17 | 12.5 | 8.1 | 2.28 | 66 | 53 | 208502211
CHAMPION HEATING AND COOLING | HL19B4821 | XAFC60HXXN1+JMVT17CC2N1+TXV |  | 47500 | 47000 | 17 | 12.5 | 8.1 | 2.28 | 66 | 53 | 208502213
COLEMAN | HC19B4821 | XAFC60HXXN1+JMVT17CC2N1+TXV |  | 47500 | 47000 | 17 | 12.5 | 8.1 | 2.28 | 66 | 53 | 208502208
CHAMPION HEATING AND COOLING | HL19B4821 | XAHC60HXXN1+JMVT17CC2N1+TXV |  | 46000 | 48000 | 17 | 12.5 | 8.1 | 2.36 | 66 | 53 | 208502206
LUXAIRE | HL19B4821 | XAFC60HXXN1+JMVT17CC2N1+TXV |  | 47500 | 47000 | 17 | 12.5 | 8.1 | 2.28 | 66 | 53 | 208502209
FRASER-JOHNSTON | HL19B4821 | XAHC60HXXN1+TXV | TMLE100C20MP11 | 47000 | 48000 | 17 | 11.7 | 8.1 | 2.22 | 69 | 57 | 208401453
FRASER-JOHNSTON | HL19B4821 | XAHC60HXXN1+JMVT17CC2N1+TXV |  | 46000 | 48000 | 17 | 12.5 | 8.1 | 2.36 | 66 | 53 | 208502204
FRASER-JOHNSTON | HL19B4821 | XAHC60HXXN1+TXV | TMLE080C20MP11 | 46500 | 48000 | 17 | 11.7 | 8.1 | 2.22 | 69 | 57 | 208401450
FRASER-JOHNSTON | HL19B4821 | XAHD60HXXN1+TXV | TMLE100C16MP11 | 46000 | 48000 | 16 | 12 | 8.1 | 2.26 | 68 | 55 | 208401452
FRASER-JOHNSTON | HL19B4821 | XAHC60HXXN1+TXV | TMLE100C16MP11 | 46000 | 48000 | 17 | 12 | 8.1 | 2.28 | 68 | 55 | 208401451
FRASER-JOHNSTON | HL19B4821 | XAHD60HXXN1+TXV | TMLE080C20MP11 | 46500 | 48000 | 16 | 11.7 | 8.1 | 2.22 | 69 | 57 | 208401449
FRASER-JOHNSTON | HL19B4821 | XAHD60HXXN1+TXV | TMLE080C16MP11 | 46000 | 48000 | 16 | 12 | 8.1 | 2.26 | 68 | 55 | 208401447
FRASER-JOHNSTON | HL19B4821 | XAHD60HXXN1+TXV | TL9E100C20UH11 | 46000 | 48000 | 16 | 12 | 8.1 | 2.3 | 68 | 55 | 208401446
FRASER-JOHNSTON | HL19B4821 | XAHC60HXXN1+TXV | TMLE080C16MP11 | 46000 | 48000 | 17 | 12 | 8.1 | 2.26 | 68 | 55 | 208401448
FRASER-JOHNSTON | HL19B4821 | XAFC60HBCN1 | TM8V100C20MP12 | 46000 | 47000 | 16 | 12 | 8.1 | 2.32 | 69 | 56 | 208613301
FRASER-JOHNSTON | HL19B4821 | XAFC60HBCN1 | TM8V120C20MP12 | 46000 | 47000 | 16 | 12 | 8.1 | 2.32 | 69 | 56 | 208613302
FRASER-JOHNSTON | HL19B4821 | XAFC60HBCN1 | TPLC100C20MP13 | 46000 | 47000 | 16 | 12 | 8.1 | 2.32 | 69 | 56 | 208613299
FRASER-JOHNSTON | HL19B4821 | JHVTD60HBCC2N1 |  | 47500 | 47000 | 17 | 12 | 8.1 | 2.14 | 64 | 50 | 208613298
FRASER-JOHNSTON | HL19B4821 | XAFC60HBCN1 | TPLC120C20MP13 | 46000 | 47000 | 16 | 12 | 8.1 | 2.32 | 69 | 56 | 208613300
FRASER-JOHNSTON | HL19B4821 | XAFC60HBCN1+JMET16CS2N1 |  | 47500 | 48000 | 17 | 12 | 8.1 | 2.18 | 64 | 50 | 208613296
LUXAIRE | HL19B4821 | XAHC60HXXN1+TXV | TMLE080C20MP11 | 46500 | 48000 | 17 | 11.7 | 8.1 | 2.22 | 69 | 57 | 208401343
FRASER-JOHNSTON | HL19B4821 | XAHD60HXXN1+TXV | TM9V100C20MP12 | 45500 | 48000 | 16 | 12 | 8.1 | 2.28 | 67 | 54 | 208207844
FRASER-JOHNSTON | HL19B4821 | XAHC60HXXN1+TXV | TM9V100C16MP12 | 45500 | 48000 | 16 | 12.5 | 8.1 | 2.34 | 66 | 53 | 208207842
FRASER-JOHNSTON | HL19B4821 | XAHD60HXXN1+TXV | TM9V100C16MP12 | 45500 | 48000 | 16 | 12 | 8.1 | 2.32 | 67 | 53 | 208207840
FRASER-JOHNSTON | HL19B4821 | XAHC60HXXN1+TXV | TP9C100C16MP13 | 45500 | 48000 | 16 | 12.5 | 8.1 | 2.34 | 66 | 53 | 208207831
FRASER-JOHNSTON | HL19B4821 | XAHD60HXXN1+TXV | TM9V120D20MP12 | 47000 | 48000 | 16 | 12 | 8.1 | 2.3 | 68 | 55 | 208207838
COLEMAN | HC19B4821 | XAHC60HXXN1+TXV | TPLC080C16MP13 | 45500 | 48000 | 16 | 12 | 8.1 | 2.32 | 67 | 53 | 208401238
COLEMAN | HC19B4821 | XAHC60HXXN1+TXV | TPLC100C20MP13 | 46000 | 48000 | 17 | 12 | 8.1 | 2.3 | 67 | 54 | 208401240
YORK | YZT48B21 | XAHD60HXXN1+TXV | TMLE120C20MP11 | 46500 | 48000 | 16 | 11.7 | 8.1 | 2.22 | 69 | 56 | 208201289
YORK | YZT48B21 | XAHD60HBCN1 | TM9V080C16MP12 | 45000 | 48000 | 16 | 12 | 8.1 | 2.3 | 67 | 54 | 209407679
YORK | YZT48B21 | XAHD60HBCN1 | TP9C100C16MP13 | 45500 | 48000 | 16 | 12 | 8.1 | 2.32 | 67 | 53 | 209407671
YORK | YZT48B21 | XAHC60HBCN1 | TP9C100C16MP13 | 45500 | 48000 | 16 | 12.5 | 8.1 | 2.34 | 66 | 53 | 209407676
YORK | YZT48B21 | XAHD60HBCN1 | YP9C100C16MP13 | 45500 | 48000 | 16 | 12 | 8.1 | 2.32 | 67 | 53 | 209407673
YORK | YZT48B21 | XAHC60HBCN1 | TM9V100C16MP12 | 45500 | 48000 | 16 | 12.5 | 8.1 | 2.34 | 66 | 53 | 209407674
YORK | YZT48B21 | XAFC60HXXN1+TXV | TL8E100C20UH11 | 46500 | 47000 | 17 | 12 | 8.1 | 2.28 | 68 | 55 | 209208740
YORK | YZT48B21 | XAFC60HXXN1+TXV | TM9E100C20MP12 | 47500 | 48000 | 17 | 12 | 8.1 | 2.16 | 65 | 52 | 209208739
YORK | YZT48B21 | XAHC60HXXN1+TXV | YP9C100C16MP13 | 45500 | 48000 | 16 | 12.5 | 8.1 | 2.34 | 66 | 53 | 208200149
YORK | YZT48B21 | XAHD60HXXN1+TXV | TM9V100C16MP12 | 45500 | 48000 | 16 | 12 | 8.1 | 2.32 | 67 | 53 | 208200133
YORK | YZT48B21 | XAHD60HXXN1+TXV | YP9C100C16MP13 | 45500 | 48000 | 16 | 12 | 8.1 | 2.32 | 67 | 53 | 208200140
YORK | YZT48B21 | XAHC60HXXN1+TXV | TM9V100C16MP12 | 45500 | 48000 | 16 | 12.5 | 8.1 | 2.34 | 66 | 53 | 208200143
YORK | YZT48B21 | XAHD60HXXN1+TXV | YP9C100C20MP13 | 45500 | 48000 | 16 | 12 | 8.1 | 2.28 | 67 | 54 | 208200131
YORK | YZT48B21 | XAHD60HXXN1+TXV | TP9C100C16MP13 | 45500 | 48000 | 16 | 12 | 8.1 | 2.32 | 67 | 53 | 208200137
YORK | YZT48B21 | XAHC60HXXN1+TXV | TP9C100C16MP13 | 45500 | 48000 | 16 | 12.5 | 8.1 | 2.34 | 66 | 53 | 208200146
YORK | YZT48B21 | XAHD60HXXN1+TXV | TP9C100C20MP13 | 45500 | 48000 | 16 | 12 | 8.1 | 2.28 | 67 | 54 | 208200127
YORK | YZT48B21 | XAHD60HBCN1 | TM8E100C16MP11 | 46000 | 48000 | 16 | 12 | 8.1 | 2.26 | 68 | 55 | 209407789
YORK | YZT48B21 | XAHC60HBCN1 | TMLE100C20MP11 | 47000 | 48000 | 17 | 11.7 | 8.1 | 2.22 | 69 | 57 | 209407787
YORK | YZT48B21 | XAHC60HBCN1 | TM8Y100C20MP11 | 46500 | 48000 | 17 | 11.7 | 8.1 | 2.24 | 69 | 56 | 209407710
YORK | YZT48B21 | XAHC60HBCN1 | TM8E100C20MP11 | 47000 | 48000 | 17 | 11.7 | 8.1 | 2.22 | 69 | 57 | 209407786
YORK | YZT48B21 | XAHD60HBCN1 | TMLE100C20MP11 | 46500 | 48000 | 16 | 11.7 | 8.1 | 2.22 | 69 | 56 | 209407784
YORK | YZT48B21 | XAHD60HBCN1 | TM8E100C20MP11 | 46500 | 48000 | 16 | 11.7 | 8.1 | 2.22 | 69 | 56 | 209407782
YORK | YZT48B21 | XAHD60HBCN1 | TMLE120C16MP11 | 46000 | 48000 | 16 | 12 | 8.1 | 2.28 | 68 | 55 | 209407777
YORK | YZT48B21 | XAHC60HBCN1 | TMLE120C16MP11 | 46000 | 48000 | 17 | 12 | 8.1 | 2.3 | 68 | 55 | 209407781
YORK | YZT48B21 | XAHC60HBCN1 | TM8E120C16MP11 | 46000 | 48000 | 17 | 12 | 8.1 | 2.3 | 68 | 55 | 209407779
YORK | YZT48B21 | XAHD60HBCN1 | TM8Y100C20MP11 | 46500 | 48000 | 17 | 11.7 | 8.1 | 2.24 | 69 | 56 | 209407707
YORK | YZT48B21 | XAHC60HBCN1 | TM8Y120C20MP11 | 46500 | 48000 | 17 | 11.7 | 8.1 | 2.24 | 69 | 56 | 209407708
YORK | YZT48B21 | XAHC60HBCN1 | TM9E080C16MP12 | 45500 | 48000 | 17 | 11.7 | 8.1 | 2.26 | 68 | 55 | 209407703
YORK | YZT48B21 | XAHD60HBCN1 | TM8Y120C20MP11 | 46500 | 48000 | 17 | 11.7 | 8.1 | 2.24 | 69 | 56 | 209407705
YORK | YZT48B21 | XAHD60HBCN1 | TM9E080C16MP12 | 45500 | 48000 | 16 | 12 | 8.1 | 2.26 | 68 | 55 | 209407702
YORK | YZT48B21 | XAHC60HBCN1 | TM9E080C20MP12 | 47000 | 48000 | 17 | 12 | 8.1 | 2.24 | 69 | 56 | 209407700
YORK | YZT48B21 | XAHD60HBCN1 | TM9E080C20MP12 | 47000 | 48000 | 16 | 12 | 8.1 | 2.24 | 69 | 56 | 209407698
YORK | YZT48B21 | XAHD60HXXN1+TXV | TM9V100C20MP12 | 45500 | 48000 | 16 | 12 | 8.1 | 2.28 | 67 | 54 | 208200124
YORK | YZT48B21 | XAHD60HXXN1+TXV | YP9C120D20MP13 | 47000 | 48000 | 16 | 12 | 8.1 | 2.3 | 68 | 55 | 208200121
YORK | YZT48B21 | XAHD60HXXN1+TXV | TP9C120D20MP13 | 47000 | 48000 | 16 | 12 | 8.1 | 2.3 | 68 | 55 | 208200119
YORK | YZT48B21 | XAHD60HXXN1+TXV | TM9V120D20MP12 | 47000 | 48000 | 16 | 12 | 8.1 | 2.3 | 68 | 55 | 208200116
YORK | YZT48B21 | XAHD60HBCN1 | TM9V100C16MP12 | 45500 | 48000 | 16 | 12 | 8.1 | 2.32 | 67 | 53 | 209407669
YORK | YZT48B21 | XAHC60HBCN1 | YP9C100C20MP13 | 46000 | 48000 | 16 | 12 | 8.1 | 2.3 | 68 | 55 | 209407668
YORK | YZT48B21 | XAHD60HBCN1 | YP9C100C20MP13 | 45500 | 48000 | 16 | 12 | 8.1 | 2.28 | 67 | 54 | 209407662
YORK | YZT48B21 | XAHC60HBCN1 | TM9V100C20MP12 | 46000 | 48000 | 16 | 12 | 8.1 | 2.3 | 68 | 55 | 209407664
YORK | YZT48B21 | XAHC60HBCN1 | TP9C100C20MP13 | 46000 | 48000 | 16 | 12 | 8.1 | 2.3 | 68 | 55 | 209407666
YORK | YZT48B21 | XAHD60HBCN1 | TM9V100C20MP12 | 45500 | 48000 | 16 | 12 | 8.1 | 2.28 | 67 | 54 | 209407659
YORK | YZT48B21 | XAHD60HBCN1 | TP9C100C20MP13 | 45500 | 48000 | 16 | 12 | 8.1 | 2.28 | 67 | 54 | 209407661
YORK | YZT48B21 | XAHD60HBCN1 | YP9C120D20MP13 | 47000 | 48000 | 16 | 12 | 8.1 | 2.3 | 68 | 55 | 209407657
YORK | YZT48B21 | XAHC60HXXN1+TXV | TM9E080C20MP12 | 47000 | 48000 | 17 | 12 | 8.1 | 2.24 | 69 | 56 | 208202199
YORK | YZT48B21 | XAHD60HXXN1+TXV | TM9E080C20MP12 | 47000 | 48000 | 16 | 12 | 8.1 | 2.24 | 69 | 56 | 208202196
YORK | YZT48B21 | XAHD60HXXN1+TXV | TM9E100C16MP12 | 46000 | 48000 | 16 | 11.7 | 8.1 | 2.26 | 68 | 56 | 208202192
YORK | YZT48B21 | XAHD60HXXN1+TXV | TM9E100C20MP12 | 47000 | 48000 | 16 | 12 | 8.1 | 2.24 | 69 | 56 | 208202189
YORK | YZT48B21 | XAHD60HXXN1+TXV | TP9C080C16MP13 | 45000 | 48000 | 16 | 12 | 8.1 | 2.3 | 67 | 54 | 208202183
YORK | YZT48B21 | XAHD60HXXN1+JMET18DS2N1+TXV |  | 47500 | 48000 | 17 | 12 | 8.1 | 2.3 | 68 | 55 | 208500034
YORK | YZT48B21 | XAHD60HXXN1+TXV | YP9C080C16MP13 | 45000 | 48000 | 16 | 12 | 8.1 | 2.3 | 67 | 54 | 208202186
YORK | YZT48B21 | XAHD60HXXN1+TXV | TM9V080C16MP12 | 45000 | 48000 | 16 | 12 | 8.1 | 2.3 | 67 | 54 | 208202181
YORK | YZT48B21 | XAHD60HXXN1+TXV | TM9Y100C16MP11 | 45000 | 48000 | 16 | 12 | 8.1 | 2.28 | 67 | 54 | 208202178
YORK | YZT48B21 | XAFC60HXXN1+JMET16CS2N1+TXV |  | 47500 | 48000 | 17 | 12 | 8.1 | 2.18 | 64 | 50 | 208499827
YORK | YZT48B21 | XAHC60HXXN1+TXV | TL8E080C16UH11 | 46000 | 48000 | 16 | 12 | 8.1 | 2.28 | 68 | 55 | 208202290
YORK | YZT48B21 | XAHC60HXXN1+TXV | TL8E100C20UH11 | 46000 | 48000 | 17 | 12 | 8.1 | 2.3 | 67 | 54 | 208202287
YORK | YZT48B21 | XAHC60HXXN1+TXV | TL9E080C16UH11 | 45500 | 48000 | 16 | 12 | 8.1 | 2.28 | 67 | 54 | 208202284
YORK | YZT48B21 | XAHD60HXXN1+TXV | TL9E100C20UH11 | 46000 | 48000 | 16 | 12 | 8.1 | 2.3 | 68 | 55 | 208202281
YORK | YZT48B21 | XAHC60HXXN1+TXV | TMLE080C20MP11 | 46500 | 48000 | 17 | 11.7 | 8.1 | 2.22 | 69 | 57 | 208202278
YORK | YZT48B21 | XAHC60HXXN1+TXV | TM8E080C20MP11 | 46500 | 48000 | 17 | 11.7 | 8.1 | 2.22 | 69 | 57 | 208202274
YORK | YZT48B21 | XAHD60HBCN1 | TL8E100C20UH11 | 46000 | 48000 | 17 | 12 | 8.1 | 2.32 | 68 | 55 | 209407816
YORK | YZT48B21 | XAHC60HBCN1 | TL9E080C16UH11 | 45500 | 48000 | 16 | 12 | 8.1 | 2.28 | 67 | 54 | 209407815
LUXAIRE | HL19B4821 | XAFC60HXXN1+TXV | TM8E080C16MP11 | 46000 | 47000 | 16 | 12 | 8.1 | 2.26 | 69 | 56 | 210296023
COLEMAN | HC19B4821 | XAFC60HXXN1+TXV | TM8E120C20MP11 | 47000 | 48000 | 17 | 11.7 | 8.1 | 2.14 | 66 | 52 | 209208681
LUXAIRE | HL19B4821 | XAFC60HXXN1+TXV | LPLC120C20MP13 | 46000 | 47000 | 16 | 12 | 8.1 | 2.32 | 69 | 56 | 209208672
COLEMAN | HC19B4821 | XAFC60HXXN1+TXV | CPLC120C20MP13 | 46000 | 47000 | 16 | 12 | 8.1 | 2.32 | 69 | 56 | 209208671
LUXAIRE | HL19B4821 | XAFC60HXXN1+TXV | LPLC100C20MP13 | 46000 | 47000 | 16 | 12 | 8.1 | 2.32 | 69 | 56 | 209208670
CHAMPION HEATING AND COOLING | HL19B4821 | XAFC60HXXN1+TXV | TPLC120C20MP13 | 46000 | 47000 | 16 | 12 | 8.1 | 2.32 | 69 | 56 | 209208669
FRASER-JOHNSTON | HL19B4821 | XAFC60HXXN1+TXV | TPLC120C20MP13 | 46000 | 47000 | 16 | 12 | 8.1 | 2.32 | 69 | 56 | 209208668
COLEMAN | HC19B4821 | XAFC60HXXN1+TXV | TPLC120C20MP13 | 46000 | 47000 | 16 | 12 | 8.1 | 2.32 | 69 | 56 | 209208666
LUXAIRE | HL19B4821 | XAFC60HXXN1+TXV | TPLC120C20MP13 | 46000 | 47000 | 16 | 12 | 8.1 | 2.32 | 69 | 56 | 209208667
CHAMPION HEATING AND COOLING | HL19B4821 | XAFC60HXXN1+TXV | TPLC100C20MP13 | 46000 | 47000 | 16 | 12 | 8.1 | 2.32 | 69 | 56 | 209208665
FRASER-JOHNSTON | HL19B4821 | XAFC60HXXN1+TXV | TPLC100C20MP13 | 46000 | 47000 | 16 | 12 | 8.1 | 2.32 | 69 | 56 | 209208664
LUXAIRE | HL19B4821 | XAFC60HXXN1+TXV | TPLC100C20MP13 | 46000 | 47000 | 16 | 12 | 8.1 | 2.32 | 69 | 56 | 209208663
CHAMPION HEATING AND COOLING | HL19B4821 | XAFC60HXXN1+TXV | TMLV120C20MP12 | 46000 | 47000 | 16 | 12 | 8.1 | 2.32 | 69 | 56 | 209208661
FRASER-JOHNSTON | HL19B4821 | XAFC60HXXN1+TXV | TMLV120C20MP12 | 46000 | 47000 | 16 | 12 | 8.1 | 2.32 | 69 | 56 | 209208660
COLEMAN | HC19B4821 | XAFC60HXXN1+TXV | TPLC100C20MP13 | 46000 | 47000 | 16 | 12 | 8.1 | 2.32 | 69 | 56 | 209208662
LUXAIRE | HL19B4821 | XAFC60HXXN1+TXV | TMLV120C20MP12 | 46000 | 47000 | 16 | 12 | 8.1 | 2.32 | 69 | 56 | 209208659
COLEMAN | HC19B4821 | XAFC60HXXN1+TXV | TMLV120C20MP12 | 46000 | 47000 | 16 | 12 | 8.1 | 2.32 | 69 | 56 | 209208658
CHAMPION HEATING AND COOLING | HL19B4821 | XAFC60HXXN1+TXV | TMLE080C20MP11 | 47500 | 48000 | 17 | 11.7 | 8.1 | 2.14 | 66 | 52 | 209208704
COLEMAN | HC19B4821 | XAFC60HXXN1+TXV | TM9E100C20MP12 | 47500 | 48000 | 17 | 12 | 8.1 | 2.16 | 65 | 52 | 209208713
CHAMPION HEATING AND COOLING | HL19B4821 | XAFC60HXXN1+TXV | TM8E080C20MP11 | 47500 | 48000 | 17 | 11.7 | 8.1 | 2.14 | 66 | 52 | 209208700
LUXAIRE | HL19B4821 | XAFC60HXXN1+TXV | TMLE080C20MP11 | 47500 | 48000 | 17 | 11.7 | 8.1 | 2.14 | 66 | 52 | 209208702
FRASER-JOHNSTON | HL19B4821 | XAFC60HXXN1+TXV | TMLE080C20MP11 | 47500 | 48000 | 17 | 11.7 | 8.1 | 2.14 | 66 | 52 | 209208703
YORK | YZT48B21 | XAHD60HBCN1 | TL9E080C16UH11 | 45500 | 48000 | 16 | 12 | 8.1 | 2.3 | 67 | 54 | 209407813
YORK | YZT48B21 | XAHC60HBCN1 | TL9E100C20UH11 | 46000 | 48000 | 17 | 12 | 8.1 | 2.28 | 68 | 55 | 209407811
YORK | YZT48B21 | XAHD60HBCN1 | TL9E100C20UH11 | 46000 | 48000 | 16 | 12 | 8.1 | 2.3 | 68 | 55 | 209407810
YORK | YZT48B21 | XAHC60HBCN1 | TMLE080C16MP11 | 46000 | 48000 | 17 | 12 | 8.1 | 2.26 | 68 | 55 | 209407808
YORK | YZT48B21 | XAHC60HBCN1 | TM8E080C16MP11 | 46000 | 48000 | 17 | 12 | 8.1 | 2.26 | 68 | 55 | 209407806
YORK | YZT48B21 | XAHD60HBCN1 | TMLE080C16MP11 | 46000 | 48000 | 16 | 12 | 8.1 | 2.26 | 68 | 55 | 209407804
YORK | YZT48B21 | XAHC60HXXN1+TXV | TMLE120C20MP11 | 46500 | 48000 | 17 | 11.7 | 8.1 | 2.22 | 69 | 56 | 208202247
YORK | YZT48B21 | XAHD60HXXN1+TXV | TMLE130D20MP11 | 47000 | 48000 | 16 | 12 | 8.1 | 2.24 | 69 | 56 | 208202241
YORK | YZT48B21 | XAHC60HXXN1+TXV | TM8E120C20MP11 | 46500 | 48000 | 17 | 11.7 | 8.1 | 2.22 | 69 | 56 | 208202244
YORK | YZT48B21 | XAHD60HXXN1+TXV | TM8E130D20MP11 | 47000 | 48000 | 16 | 12 | 8.1 | 2.24 | 69 | 56 | 208202238
YORK | YZT48B21 | XAHD60HBCN1 | TM8E120C16MP11 | 46000 | 48000 | 16 | 12 | 8.1 | 2.28 | 68 | 55 | 209407776
YORK | YZT48B21 | XAHC60HXXN1+TXV | YPLC120C20MP13 | 46000 | 48000 | 17 | 12 | 8.1 | 2.3 | 67 | 54 | 208202235
YORK | YZT48B21 | XAHC60HXXN1+TXV | TPLC120C20MP13 | 46000 | 48000 | 17 | 12 | 8.1 | 2.3 | 67 | 54 | 208202229
YORK | YZT48B21 | XAHC60HXXN1+TXV | YPLC100C20MP13 | 46000 | 48000 | 17 | 12 | 8.1 | 2.3 | 67 | 54 | 208202232
YORK | YZT48B21 | XAHC60HXXN1+TXV | TPLC100C20MP13 | 46000 | 48000 | 17 | 12 | 8.1 | 2.3 | 67 | 54 | 208202226
YORK | YZT48B21 | XAHC60HBCN1 | TMLE120C20MP11 | 46500 | 48000 | 17 | 11.7 | 8.1 | 2.22 | 69 | 56 | 209407774
YORK | YZT48B21 | XAHC60HBCN1 | TM8E120C20MP11 | 46500 | 48000 | 17 | 11.7 | 8.1 | 2.22 | 69 | 56 | 209407772
YORK | YZT48B21 | XAHD60HBCN1 | TMLE120C20MP11 | 46500 | 48000 | 16 | 11.7 | 8.1 | 2.22 | 69 | 56 | 209407771
YORK | YZT48B21 | XAHD60HBCN1 | TM8E120C20MP11 | 46500 | 48000 | 16 | 11.7 | 8.1 | 2.22 | 69 | 56 | 209407769
YORK | YZT48B21 | XAHD60HBCN1 | TMLE130D20MP11 | 47000 | 48000 | 16 | 12 | 8.1 | 2.24 | 69 | 56 | 209407767
YORK | YZT48B21 | XAHC60HBCN1 | YPLC100C16MP13 | 45500 | 48000 | 16 | 12 | 8.1 | 2.32 | 67 | 53 | 209407764
YORK | YZT48B21 | XAHD60HBCN1 | TM8E130D20MP11 | 47000 | 48000 | 16 | 12 | 8.1 | 2.24 | 69 | 56 | 209407766
YORK | YZT48B21 | XAFC60HXXN1+TXV | TL9E080C16UH11 | 45500 | 47000 | 16 | 12 | 8.1 | 2.34 | 70 | 58 | 210279525
YORK | YZT48B21 | XAFC60HBCN1 | TL9E080C16UH11 | 45500 | 47000 | 16 | 12 | 8.1 | 2.34 | 70 | 58 | 210279526
YORK | YZT48B21 | XAUD60HXXN1+TXV | TMLE100C16MP11 | 46000 | 47000 | 16 | 12 | 8.1 | 2.26 | 69 | 56 | 210279524
YORK | YZT48B21 | XAFD60HBCN1 | TMLE100C16MP11 | 46000 | 47000 | 16 | 12 | 8.1 | 2.26 | 69 | 56 | 210279523
YORK | YZT48B21 | XAUD60HXXN1+TXV | TM8E100C16MP11 | 46000 | 47000 | 16 | 12 | 8.1 | 2.26 | 69 | 56 | 210279522
YORK | YZT48B21 | XAFD60HXXN1+TXV | TMLE100C16MP11 | 46000 | 47000 | 16 | 12 | 8.1 | 2.26 | 69 | 56 | 210279520
YORK | YZT48B21 | XAUD60HXXN1+TXV | TM9Y080C16MP11 | 45500 | 47000 | 16 | 12 | 8.1 | 2.34 | 70 | 58 | 210279518
YORK | YZT48B21 | XAFD60HBCN1 | TM8E100C16MP11 | 46000 | 47000 | 16 | 12 | 8.1 | 2.26 | 69 | 56 | 210279521
YORK | YZT48B21 | XAFD60HXXN1+TXV | TM8E100C16MP11 | 46000 | 47000 | 16 | 12 | 8.1 | 2.26 | 69 | 56 | 210279519
YORK | YZT48B21 | XAFD60HBCN1 | TM9Y080C16MP11 | 45500 | 47000 | 16 | 12 | 8.1 | 2.34 | 70 | 58 | 210279517
YORK | YZT48B21 | XAFD60HXXN1+TXV | TM9Y080C16MP11 | 45500 | 47000 | 16 | 12 | 8.1 | 2.34 | 70 | 58 | 210279516
YORK | YZT48B21 | XAUD60HXXN1+TXV | TMLE080C20MP11 | 47500 | 48000 | 17 | 11.7 | 8.1 | 2.14 | 66 | 52 | 210279495
YORK | YZT48B21 | XAFD60HBCN1 | TMLE080C20MP11 | 47500 | 48000 | 17 | 11.7 | 8.1 | 2.14 | 66 | 52 | 210279494
YORK | YZT48B21 | XAFD60HBCN1 | TM8E080C20MP11 | 47500 | 48000 | 17 | 11.7 | 8.1 | 2.14 | 66 | 52 | 210279492
YORK | YZT48B21 | XAUD60HXXN1+TXV | TM8E080C20MP11 | 47500 | 48000 | 17 | 11.7 | 8.1 | 2.14 | 66 | 52 | 210279493
YORK | YZT48B21 | XAFD60HXXN1+TXV | TM8E080C20MP11 | 47500 | 48000 | 17 | 11.7 | 8.1 | 2.14 | 66 | 52 | 210279490
YORK | YZT48B21 | XAFD60HXXN1+TXV | TMLE080C20MP11 | 47500 | 48000 | 17 | 11.7 | 8.1 | 2.14 | 66 | 52 | 210279491
YORK | YZT48B21 | XAFD60HXXN1+TXV | TMLE120C16MP11 | 46500 | 47000 | 16 | 12 | 8.1 | 2.26 | 69 | 56 | 210279485
YORK | YZT48B21 | XAFD60HBCN1 | TMLE120C16MP11 | 46500 | 47000 | 16 | 12 | 8.1 | 2.26 | 69 | 56 | 210279488
YORK | YZT48B21 | XAUD60HXXN1+TXV | TMLE120C16MP11 | 46500 | 47000 | 16 | 12 | 8.1 | 2.26 | 69 | 56 | 210279489
YORK | YZT48B21 | XAUD60HXXN1+TXV | TM8E120C16MP11 | 46500 | 47000 | 16 | 12 | 8.1 | 2.26 | 69 | 56 | 210279487
YORK | YZT48B21 | XAFD60HBCN1 | TM8E120C16MP11 | 46500 | 47000 | 16 | 12 | 8.1 | 2.26 | 69 | 56 | 210279486
YORK | YZT48B21 | XAFD60HXXN1+TXV | TM8E120C16MP11 | 46500 | 47000 | 16 | 12 | 8.1 | 2.26 | 69 | 56 | 210279484
YORK | YZT48B21 | XAUD60HXXN1+TXV | TM9E080C16MP12 | 46000 | 47000 | 16 | 12 | 8.1 | 2.26 | 69 | 57 | 210279483
YORK | YZT48B21 | XAFD60HXXN1+TXV | TM9E080C16MP12 | 46000 | 47000 | 16 | 12 | 8.1 | 2.26 | 69 | 57 | 210279481
YORK | YZT48B21 | XAFD60HBCN1 | YPLC080C16MP13 | 46000 | 47000 | 16 | 12 | 8.1 | 2.26 | 69 | 56 | 210279477
YORK | YZT48B21 | XAFD60HBCN1 | TM9E080C16MP12 | 46000 | 47000 | 16 | 12 | 8.1 | 2.26 | 69 | 57 | 210279482
YORK | YZT48B21 | XAUD60HXXN1+TXV | TPLC100C16MP13 | 46000 | 47000 | 16 | 12 | 8.1 | 2.26 | 69 | 56 | 210279476
YORK | YZT48B21 | XAUD60HXXN1+TXV | YPLC100C16MP13 | 46000 | 47000 | 16 | 12 | 8.1 | 2.26 | 69 | 56 | 210279480
YORK | YZT48B21 | XAUD60HXXN1+TXV | YPLC080C16MP13 | 46000 | 47000 | 16 | 12 | 8.1 | 2.26 | 69 | 56 | 210279478
YORK | YZT48B21 | XAFD60HBCN1 | YPLC100C16MP13 | 46000 | 47000 | 16 | 12 | 8.1 | 2.26 | 69 | 56 | 210279479
YORK | YZT48B21 | XAFD60HBCN1 | TPLC100C16MP13 | 46000 | 47000 | 16 | 12 | 8.1 | 2.26 | 69 | 56 | 210279475
YORK | YZT48B21 | XAUD60HXXN1+TXV | TPLC080C16MP13 | 46000 | 47000 | 16 | 12 | 8.1 | 2.26 | 69 | 56 | 210279474
YORK | YZT48B21 | XAFD60HBCN1 | TPLC080C16MP13 | 46000 | 47000 | 16 | 12 | 8.1 | 2.26 | 69 | 56 | 210279473
YORK | YZT48B21 | XAUD60HXXN1+TXV | TMLV100C16MP12 | 46000 | 47000 | 16 | 12 | 8.1 | 2.26 | 69 | 56 | 210279472
YORK | YZT48B21 | XAFD60HBCN1 | TMLV100C16MP12 | 46000 | 47000 | 16 | 12 | 8.1 | 2.26 | 69 | 56 | 210279471
YORK | YZT48B21 | XAFD60HBCN1 | TM8V080C16MP12 | 46000 | 47000 | 16 | 12 | 8.1 | 2.26 | 69 | 56 | 210279469
YORK | YZT48B21 | XAUD60HXXN1+TXV | TM8V080C16MP12 | 46000 | 47000 | 16 | 12 | 8.1 | 2.26 | 69 | 56 | 210279470
YORK | YZT48B21 | XAFD60HXXN1+TXV | YPLC100C16MP13 | 46000 | 47000 | 16 | 12 | 8.1 | 2.26 | 69 | 56 | 210279466
YORK | YZT48B21 | XAUD60HXXN1+TXV | TM8V100C16MP12 | 46000 | 47000 | 16 | 12 | 8.1 | 2.26 | 69 | 56 | 210279468
YORK | YZT48B21 | XAFD60HBCN1 | TM8V100C16MP12 | 46000 | 47000 | 16 | 12 | 8.1 | 2.26 | 69 | 56 | 210279467
YORK | YZT48B21 | XAFD60HXXN1+TXV | YPLC080C16MP13 | 46000 | 47000 | 16 | 12 | 8.1 | 2.26 | 69 | 56 | 210279465
COLEMAN | HC19B4821 | XAHC60HXXN1+TXV | TP9C100C20MP13 | 46000 | 48000 | 16 | 12 | 8.1 | 2.3 | 68 | 55 | 208401241
COLEMAN | HC19B4821 | XAHD60HXXN1+TXV | TPLC080C16MP13 | 45500 | 48000 | 16 | 12 | 8.1 | 2.3 | 68 | 55 | 208401239
COLEMAN | HC19B4821 | XAHC60HXXN1+TXV | TPLC120C20MP13 | 46000 | 48000 | 17 | 12 | 8.1 | 2.3 | 67 | 54 | 208401244
COLEMAN | HC19B4821 | XAHD60HXXN1+TXV | TP9C080C16MP13 | 45000 | 48000 | 16 | 12 | 8.1 | 2.3 | 67 | 54 | 208401243
COLEMAN | HC19B4821 | XAHC60HXXN1+TXV | TP9C080C16MP13 | 45000 | 48000 | 16 | 12 | 8.1 | 2.32 | 67 | 53 | 208401242
COLEMAN | HC19B4821 | XAHC60HXXN1+TXV | TM9V100C20MP12 | 46000 | 48000 | 16 | 12 | 8.1 | 2.3 | 68 | 55 | 208401245
FRASER-JOHNSTON | HL19B4821 | XAFC60HXXN1+JMET16CS2N1+TXV |  | 47500 | 48000 | 17 | 12 | 8.1 | 2.18 | 64 | 50 | 208501127
COLEMAN | HC19B4821 | XAHD60HXXN1+JMET18DS2N1+TXV |  | 47500 | 48000 | 17 | 12 | 8.1 | 2.3 | 68 | 55 | 208501719
COLEMAN | HC19B4821 | XAFC60HXXN1+JMET16CS2N1+TXV |  | 47500 | 48000 | 17 | 12 | 8.1 | 2.18 | 64 | 50 | 208501123
LUXAIRE | HL19B4821 | XAFC60HXXN1+JMET16CS2N1+TXV |  | 47500 | 48000 | 17 | 12 | 8.1 | 2.18 | 64 | 50 | 208501125
CHAMPION HEATING AND COOLING | HL19B4821 | XAFC60HXXN1+JMET16CS2N1+TXV |  | 47500 | 48000 | 17 | 12 | 8.1 | 2.18 | 64 | 50 | 208501129
LUXAIRE | HL19B4821 | XAHD60HXXN1+JMET18DS2N1+TXV |  | 47500 | 48000 | 17 | 12 | 8.1 | 2.3 | 68 | 55 | 208501720
FRASER-JOHNSTON | HL19B4821 | XAHD60HXXN1+TXV | TM8E100C20MP11 | 46500 | 48000 | 16 | 11.7 | 8.1 | 2.22 | 69 | 56 | 208401462
FRASER-JOHNSTON | HL19B4821 | XAHC60HXXN1+TXV | TM8E100C20MP11 | 47000 | 48000 | 17 | 11.7 | 8.1 | 2.22 | 69 | 57 | 208401463
FRASER-JOHNSTON | HL19B4821 | XAHC60HXXN1+TXV | TM8E120C16MP11 | 46000 | 48000 | 17 | 12 | 8.1 | 2.3 | 68 | 55 | 208401464
FRASER-JOHNSTON | HL19B4821 | XAHD60HXXN1+TXV | TM8E120C16MP11 | 46000 | 48000 | 16 | 12 | 8.1 | 2.28 | 68 | 55 | 208401465
FRASER-JOHNSTON | HL19B4821 | XAHC60HXXN1+TXV | TM8E120C20MP11 | 46500 | 48000 | 17 | 11.7 | 8.1 | 2.22 | 69 | 56 | 208401466
FRASER-JOHNSTON | HL19B4821 | XAHC60HXXN1+TXV | TMLE120C16MP11 | 46000 | 48000 | 17 | 12 | 8.1 | 2.3 | 68 | 55 | 208401469
FRASER-JOHNSTON | HL19B4821 | XAHD60HXXN1+TXV | TM8E130D20MP11 | 47000 | 48000 | 16 | 12 | 8.1 | 2.24 | 69 | 56 | 208401468
FRASER-JOHNSTON | HL19B4821 | XAHC60HXXN1+TXV | TM8Y080C16MP11 | 45500 | 48000 | 17 | 12.5 | 8.1 | 2.32 | 67 | 53 | 208401406
FRASER-JOHNSTON | HL19B4821 | XAHD60HXXN1+TXV | TM8E120C20MP11 | 46500 | 48000 | 16 | 11.7 | 8.1 | 2.22 | 69 | 56 | 208401467
FRASER-JOHNSTON | HL19B4821 | XAHC60HXXN1+TXV | TP9C100C20MP13 | 46000 | 48000 | 16 | 12 | 8.1 | 2.3 | 68 | 55 | 208401407
FRASER-JOHNSTON | HL19B4821 | XAHC60HXXN1+TXV | TP9C080C16MP13 | 45000 | 48000 | 16 | 12 | 8.1 | 2.32 | 67 | 53 | 208401408
FRASER-JOHNSTON | HL19B4821 | XAHD60HXXN1+TXV | TPLC100C16MP13 | 45500 | 48000 | 16 | 12 | 8.1 | 2.3 | 68 | 55 | 208401411
FRASER-JOHNSTON | HL19B4821 | XAHD60HXXN1+TXV | TP9C080C16MP13 | 45000 | 48000 | 16 | 12 | 8.1 | 2.3 | 67 | 54 | 208401409
FRASER-JOHNSTON | HL19B4821 | XAHC60HXXN1+TXV | TPLC120C20MP13 | 46000 | 48000 | 17 | 12 | 8.1 | 2.3 | 67 | 54 | 208401410
FRASER-JOHNSTON | HL19B4821 | XAHC60HXXN1+TXV | TPLC100C16MP13 | 45500 | 48000 | 16 | 12 | 8.1 | 2.32 | 67 | 53 | 208401412
FRASER-JOHNSTON | HL19B4821 | XAHC60HXXN1+TXV | TPLC100C20MP13 | 46000 | 48000 | 17 | 12 | 8.1 | 2.3 | 67 | 54 | 208401413
LUXAIRE | HL19B4821 | XAHD60HBCN1 | TM9Y120D20MP11 | 46000 | 48000 | 17 | 12 | 8.1 | 2.3 | 68 | 55 | 209374891
COLEMAN | HC19B4821 | XAHD60HBCN1 | TM9Y120D20MP11 | 46000 | 48000 | 17 | 12 | 8.1 | 2.3 | 68 | 55 | 209374890
COLEMAN | HC19B4821 | XAFC60HXXN1+TXV | TM9Y100C20MP11 | 46500 | 48000 | 16 | 11.7 | 8.1 | 2.18 | 67 | 54 | 210296752
LUXAIRE | HL19B4821 | XAFC60HXXN1+TXV | TM9Y100C20MP11 | 46500 | 48000 | 16 | 11.7 | 8.1 | 2.18 | 67 | 54 | 210296753
FRASER-JOHNSTON | HL19B4821 | XAFC60HXXN1+TXV | TM9Y100C20MP11 | 46500 | 48000 | 16 | 11.7 | 8.1 | 2.18 | 67 | 54 | 210296754
CHAMPION HEATING AND COOLING | HL19B4821 | XAFC60HXXN1+TXV | TM9Y100C20MP11 | 46500 | 48000 | 16 | 11.7 | 8.1 | 2.18 | 67 | 54 | 210296755
COLEMAN | HC19B4821 | XAFC60HBCN1 | TM9Y100C20MP11 | 46500 | 48000 | 16 | 11.7 | 8.1 | 2.18 | 67 | 54 | 210296756
CHAMPION HEATING AND COOLING | HL19B4821 | XAFC60HBCN1 | TM9Y100C20MP11 | 46500 | 48000 | 16 | 11.7 | 8.1 | 2.18 | 67 | 54 | 210296759
FRASER-JOHNSTON | HL19B4821 | XAFC60HBCN1 | TM9Y100C20MP11 | 46500 | 48000 | 16 | 11.7 | 8.1 | 2.18 | 67 | 54 | 210296758
LUXAIRE | HL19B4821 | XAFC60HBCN1 | TM9Y100C20MP11 | 46500 | 48000 | 16 | 11.7 | 8.1 | 2.18 | 67 | 54 | 210296757
COLEMAN | HC19B4821 | XAHC60HXXN1+TXV | TM9Y080C16MP11 | 45500 | 48000 | 16 | 12 | 8.1 | 2.3 | 67 | 54 | 210296760
LUXAIRE | HL19B4821 | XAHC60HXXN1+TXV | TM9Y080C16MP11 | 45500 | 48000 | 16 | 12 | 8.1 | 2.3 | 67 | 54 | 210296761
FRASER-JOHNSTON | HL19B4821 | XAHC60HXXN1+TXV | TM9Y080C16MP11 | 45500 | 48000 | 16 | 12 | 8.1 | 2.3 | 67 | 54 | 210296762
COLEMAN | HC19B4821 | XAHC60HBCN1 | TM9Y080C16MP11 | 45500 | 48000 | 16 | 12 | 8.1 | 2.3 | 67 | 54 | 210296764
CHAMPION HEATING AND COOLING | HL19B4821 | XAHC60HXXN1+TXV | TM9Y080C16MP11 | 45500 | 48000 | 16 | 12 | 8.1 | 2.3 | 67 | 54 | 210296763
COLEMAN | HC19B4821 | XAFC60HXXN1+TXV | TM8Y100C16MP11 | 46000 | 47000 | 16 | 12 | 8.1 | 2.28 | 69 | 57 | 210296768
LUXAIRE | HL19B4821 | XAHC60HBCN1 | TM9Y080C16MP11 | 45500 | 48000 | 16 | 12 | 8.1 | 2.3 | 67 | 54 | 210296765
CHAMPION HEATING AND COOLING | HL19B4821 | XAHC60HBCN1 | TM9Y080C16MP11 | 45500 | 48000 | 16 | 12 | 8.1 | 2.3 | 67 | 54 | 210296767
LUXAIRE | HL19B4821 | XAFC60HXXN1+TXV | TM8Y100C16MP11 | 46000 | 47000 | 16 | 12 | 8.1 | 2.28 | 69 | 57 | 210296769
COLEMAN | HC19B4821 | XAFC60HXXN1+TXV | CPLC100C16MP13 | 46000 | 47000 | 16 | 12 | 8.1 | 2.28 | 69 | 57 | 210296806
FRASER-JOHNSTON | HL19B4821 | XAFC60HXXN1+TXV | TPLC100C16MP13 | 46000 | 47000 | 16 | 12 | 8.1 | 2.28 | 69 | 57 | 210296802
CHAMPION HEATING AND COOLING | HL19B4821 | XAFC60HXXN1+TXV | TPLC100C16MP13 | 46000 | 47000 | 16 | 12 | 8.1 | 2.28 | 69 | 57 | 210296803
FRASER-JOHNSTON | HL19B4821 | XAFC60HXXN1+TXV | TPLC080C16MP13 | 46000 | 47000 | 16 | 12 | 8.1 | 2.28 | 69 | 57 | 210296798
COLEMAN | HC19B4821 | XAFC60HXXN1+TXV | TMLE080C16MP11 | 46000 | 47000 | 16 | 12 | 8.1 | 2.26 | 69 | 56 | 210296026
LUXAIRE | HL19B4821 | XAFC60HXXN1+TXV | TPLC100C16MP13 | 46000 | 47000 | 16 | 12 | 8.1 | 2.28 | 69 | 57 | 210296801
LUXAIRE | HL19B4821 | XAFC60HXXN1+TXV | TPLC080C16MP13 | 46000 | 47000 | 16 | 12 | 8.1 | 2.28 | 69 | 57 | 210296797
COLEMAN | HC19B4821 | XAFC60HXXN1+TXV | TPLC080C16MP13 | 46000 | 47000 | 16 | 12 | 8.1 | 2.28 | 69 | 57 | 210296796
CHAMPION HEATING AND COOLING | HL19B4821 | XAFC60HXXN1+TXV | TMLV100C16MP12 | 46000 | 47000 | 16 | 12 | 8.1 | 2.28 | 69 | 57 | 210296795
FRASER-JOHNSTON | HL19B4821 | XAFC60HXXN1+TXV | TMLV100C16MP12 | 46000 | 47000 | 16 | 12 | 8.1 | 2.28 | 69 | 57 | 210296794
CHAMPION HEATING AND COOLING | HL19B4821 | XAFC60HXXN1+TXV | TM8V100C16MP12 | 46000 | 47000 | 16 | 12 | 8.1 | 2.28 | 69 | 57 | 210296787
COLEMAN | HC19B4821 | XAFC60HXXN1+TXV | TMLV100C16MP12 | 46000 | 47000 | 16 | 12 | 8.1 | 2.28 | 69 | 57 | 210296792
LUXAIRE | HL19B4821 | XAFC60HXXN1+TXV | TMLV100C16MP12 | 46000 | 47000 | 16 | 12 | 8.1 | 2.28 | 69 | 57 | 210296793
FRASER-JOHNSTON | HL19B4821 | XAFC60HBCN1 | TM8Y080C16MP11 | 46000 | 47000 | 16 | 12 | 8.1 | 2.28 | 69 | 57 | 210296782
CHAMPION HEATING AND COOLING | HL19B4821 | XAFC60HXXN1+TXV | TM8V080C16MP12 | 46000 | 47000 | 16 | 12 | 8.1 | 2.28 | 69 | 57 | 210296791
FRASER-JOHNSTON | HL19B4821 | XAFC60HXXN1+TXV | TM8V080C16MP12 | 46000 | 47000 | 16 | 12 | 8.1 | 2.28 | 69 | 57 | 210296790
LUXAIRE | HL19B4821 | XAFC60HXXN1+TXV | TM8V080C16MP12 | 46000 | 47000 | 16 | 12 | 8.1 | 2.28 | 69 | 57 | 210296789
COLEMAN | HC19B4821 | XAFC60HXXN1+TXV | TM8V080C16MP12 | 46000 | 47000 | 16 | 12 | 8.1 | 2.28 | 69 | 57 | 210296788
FRASER-JOHNSTON | HL19B4821 | XAFC60HXXN1+TXV | TM8V100C16MP12 | 46000 | 47000 | 16 | 12 | 8.1 | 2.28 | 69 | 57 | 210296786
CHAMPION HEATING AND COOLING | HL19B4821 | XAFC60HBCN1 | TM8Y100C16MP11 | 46000 | 47000 | 16 | 12 | 8.1 | 2.28 | 69 | 57 | 210296779
LUXAIRE | HL19B4821 | XAFC60HXXN1+TXV | TM8V100C16MP12 | 46000 | 47000 | 16 | 12 | 8.1 | 2.28 | 69 | 57 | 210296785
COLEMAN | HC19B4821 | XAFC60HXXN1+TXV | TM8V100C16MP12 | 46000 | 47000 | 16 | 12 | 8.1 | 2.28 | 69 | 57 | 210296784
CHAMPION HEATING AND COOLING | HL19B4821 | XAFC60HBCN1 | TM8Y080C16MP11 | 46000 | 47000 | 16 | 12 | 8.1 | 2.28 | 69 | 57 | 210296783
FRASER-JOHNSTON | HL19B4821 | XAFC60HXXN1+TXV | TM8Y080C16MP11 | 46000 | 47000 | 16 | 12 | 8.1 | 2.28 | 69 | 57 | 210296774
LUXAIRE | HL19B4821 | XAFC60HBCN1 | TM8Y080C16MP11 | 46000 | 47000 | 16 | 12 | 8.1 | 2.28 | 69 | 57 | 210296781
COLEMAN | HC19B4821 | XAFC60HBCN1 | TM8Y080C16MP11 | 46000 | 47000 | 16 | 12 | 8.1 | 2.28 | 69 | 57 | 210296780
CHAMPION HEATING AND COOLING | HL19B4821 | XAFC60HXXN1+TXV | TM8E080C16MP11 | 46000 | 47000 | 16 | 12 | 8.1 | 2.26 | 69 | 56 | 210296025
FRASER-JOHNSTON | HL19B4821 | XAFC60HBCN1 | TM8Y100C16MP11 | 46000 | 47000 | 16 | 12 | 8.1 | 2.28 | 69 | 57 | 210296778
LUXAIRE | HL19B4821 | XAFC60HBCN1 | TM8Y100C16MP11 | 46000 | 47000 | 16 | 12 | 8.1 | 2.28 | 69 | 57 | 210296777
COLEMAN | HC19B4821 | XAFC60HBCN1 | TM8Y100C16MP11 | 46000 | 47000 | 16 | 12 | 8.1 | 2.28 | 69 | 57 | 210296776
FRASER-JOHNSTON | HL19B4821 | XAHC60HBCN1 | TM9Y080C16MP11 | 45500 | 48000 | 16 | 12 | 8.1 | 2.3 | 67 | 54 | 210296766
CHAMPION HEATING AND COOLING | HL19B4821 | XAFC60HXXN1+TXV | TM8Y080C16MP11 | 46000 | 47000 | 16 | 12 | 8.1 | 2.28 | 69 | 57 | 210296775
FRASER-JOHNSTON | HL19B4821 | XAFC60HXXN1+TXV | TM8E080C16MP11 | 46000 | 47000 | 16 | 12 | 8.1 | 2.26 | 69 | 56 | 210296024
COLEMAN | HC19B4821 | XAFC60HXXN1+TXV | TM8Y080C16MP11 | 46000 | 47000 | 16 | 12 | 8.1 | 2.28 | 69 | 57 | 210296772
CHAMPION HEATING AND COOLING | HL19B4821 | XAFC60HXXN1+TXV | TM8Y100C16MP11 | 46000 | 47000 | 16 | 12 | 8.1 | 2.28 | 69 | 57 | 210296771
FRASER-JOHNSTON | HL19B4821 | XAFC60HXXN1+TXV | TM8Y100C16MP11 | 46000 | 47000 | 16 | 12 | 8.1 | 2.28 | 69 | 57 | 210296770
LUXAIRE | HL19B4821 | XAFC60HXXN1+TXV | TM8Y080C16MP11 | 46000 | 47000 | 16 | 12 | 8.1 | 2.28 | 69 | 57 | 210296773
LUXAIRE | HL19B4821 | XAFC60HXXN1+TXV | LPLC080C16MP13 | 46000 | 47000 | 16 | 12 | 8.1 | 2.28 | 69 | 57 | 210296805
COLEMAN | HC19B4821 | XAFC60HXXN1+TXV | CPLC080C16MP13 | 46000 | 47000 | 16 | 12 | 8.1 | 2.28 | 69 | 57 | 210296804
YORK | YZT48B21 | XAHC60HXXN1+TXV | TM9E100C16MP12 | 46000 | 48000 | 17 | 11.7 | 8.1 | 2.26 | 68 | 56 | 208201226
YORK | YZT48B21 | XAFC60HBCN1 | TPLC120C20MP13 | 46000 | 47000 | 16 | 12 | 8.1 | 2.32 | 69 | 56 | 208613044
YORK | YZT48B21 | XAHC60HXXN1+TXV | TP9C080C16MP13 | 45000 | 48000 | 16 | 12 | 8.1 | 2.32 | 67 | 53 | 208201213
YORK | YZT48B21 | XAHC60HXXN1+TXV | TM9E100C20MP12 | 47000 | 48000 | 17 | 11.7 | 8.1 | 2.24 | 69 | 56 | 208201223
YORK | YZT48B21 | XAFC60HBCN1 | YPLC120C20MP13 | 46000 | 47000 | 16 | 12 | 8.1 | 2.32 | 69 | 56 | 208613046
YORK | YZT48B21 | XAFC60HBCN1 | TM8E120C20MP11 | 47000 | 48000 | 17 | 11.7 | 8.1 | 2.14 | 66 | 52 | 208613047
YORK | YZT48B21 | XAFC60HBCN1 | YPLC100C20MP13 | 46000 | 47000 | 16 | 12 | 8.1 | 2.32 | 69 | 56 | 208613045
YORK | YZT48B21 | XAHC60HXXN1+TXV | TM9V080C16MP12 | 45000 | 48000 | 16 | 12 | 8.1 | 2.32 | 67 | 53 | 208201210
YORK | YZT48B21 | XAHC60HXXN1+TXV | TPLC080C16MP13 | 45500 | 48000 | 16 | 12 | 8.1 | 2.32 | 67 | 53 | 208201274
YORK | YZT48B21 | XAFC60HBCN1 | TPLC100C20MP13 | 46000 | 47000 | 16 | 12 | 8.1 | 2.32 | 69 | 56 | 208613043
YORK | YZT48B21 | XAFC60HBCN1 | TM8V100C20MP12 | 46000 | 47000 | 16 | 12 | 8.1 | 2.32 | 69 | 56 | 208613041
YORK | YZT48B21 | XAFC60HBCN1 | TMLV120C20MP12 | 46000 | 47000 | 16 | 12 | 8.1 | 2.32 | 69 | 56 | 208613042
YORK | YZT48B21 | XAHC60HBCN1 | TMLE080C20MP11 | 46500 | 48000 | 17 | 11.7 | 8.1 | 2.22 | 69 | 57 | 209407801
YORK | YZT48B21 | XAHC60HXXN1+TXV | TMLV100C16MP12 | 45500 | 48000 | 16 | 12 | 8.1 | 2.32 | 67 | 53 | 208201271
YORK | YZT48B21 | XAHC60HXXN1+TXV | TPLC100C16MP13 | 45500 | 48000 | 16 | 12 | 8.1 | 2.32 | 67 | 53 | 208201277
YORK | YZT48B21 | XAHC60HXXN1+TXV | YPLC080C16MP13 | 45500 | 48000 | 16 | 12 | 8.1 | 2.32 | 67 | 53 | 208201280
YORK | YZT48B21 | XAHD60HXXN1+TXV | YPLC080C16MP13 | 45500 | 48000 | 16 | 12 | 8.1 | 2.3 | 68 | 55 | 208201259
YORK | YZT48B21 | XAFC60HBCN1 | TM8V120C20MP12 | 46000 | 47000 | 16 | 12 | 8.1 | 2.32 | 69 | 56 | 208613040
YORK | YZT48B21 | XAHC60HXXN1+TXV | TM8V080C16MP12 | 45500 | 48000 | 16 | 12 | 8.1 | 2.32 | 67 | 53 | 208201268
YORK | YZT48B21 | XAHC60HXXN1+TXV | TM8V100C16MP12 | 45500 | 48000 | 16 | 12 | 8.1 | 2.32 | 67 | 53 | 208201265
YORK | YZT48B21 | XAHD60HXXN1+TXV | YPLC100C16MP13 | 45500 | 48000 | 16 | 12 | 8.1 | 2.3 | 68 | 55 | 208201262
YORK | YZT48B21 | XAHD60HBCN1 | TM8E080C16MP11 | 46000 | 48000 | 16 | 12 | 8.1 | 2.26 | 68 | 55 | 209407803
YORK | YZT48B21 | XAHC60HBCN1 | TM8E100C16MP11 | 46000 | 48000 | 17 | 12 | 8.1 | 2.28 | 68 | 55 | 209407793
YORK | YZT48B21 | XAHD60HBCN1 | TMLE080C20MP11 | 46500 | 48000 | 16 | 11.7 | 8.1 | 2.22 | 69 | 57 | 209407798
YORK | YZT48B21 | XAHC60HBCN1 | TM8E080C20MP11 | 46500 | 48000 | 17 | 11.7 | 8.1 | 2.22 | 69 | 57 | 209407799
YORK | YZT48B21 | XAHD60HBCN1 | TM8E080C20MP11 | 46500 | 48000 | 16 | 11.7 | 8.1 | 2.22 | 69 | 57 | 209407796
YORK | YZT48B21 | XAHC60HBCN1 | TMLE100C16MP11 | 46000 | 48000 | 17 | 12 | 8.1 | 2.28 | 68 | 55 | 209407794
YORK | YZT48B21 | XAHD60HBCN1 | TMLE100C16MP11 | 46000 | 48000 | 16 | 12 | 8.1 | 2.26 | 68 | 55 | 209407791
YORK | YZT48B21 | XAFC60HBCN1 | TM9E080C20MP12 | 47500 | 48000 | 17 | 12 | 8.1 | 2.16 | 65 | 52 | 208613039
YORK | YZT48B21 | XAFC60HBCN1+JMVT16CC2N1 |  | 47500 | 47000 | 17 | 12 | 8.1 | 2.22 | 66 | 52 | 208613136
YORK | YZT48B21 | JHVTC60HBCC2N1 |  | 47500 | 48000 | 17 | 11.7 | 8.1 | 2.12 | 64 | 49 | 208613160
YORK | YZT48B21 | XAFC60HBCN1+JMVT17CC2N1 |  | 47500 | 47000 | 17 | 12.5 | 8.1 | 2.28 | 66 | 53 | 208613135
YORK | YZT48B21 | JHVTD60HBCC2N1 |  | 47500 | 47000 | 17 | 12 | 8.1 | 2.14 | 64 | 50 | 208613101
YORK | YZT48B21 | XAFC60HBCN1 | TM9E100C20MP12 | 47500 | 48000 | 17 | 12 | 8.1 | 2.16 | 65 | 52 | 208613038
YORK | YZT48B21 | XAHC60HXXN1+JMVT16CC2N1+TXV |  | 47000 | 48000 | 17 | 12.5 | 8.1 | 2.32 | 67 | 54 | 208500577
YORK | YZT48B21 | XAHC60HXXN1+JMET16CS2N1+TXV |  | 47000 | 48000 | 17 | 12.5 | 8.1 | 2.3 | 67 | 54 | 208500580
YORK | YZT48B21 | XAHC60HXXN1+JMVT17CC2N1+TXV |  | 46000 | 48000 | 17 | 12.5 | 8.1 | 2.36 | 66 | 53 | 208500206
YORK | YZT48B21 | XAFC60HXXN1+TXV | TPLC120C20MP13 | 46000 | 47000 | 16 | 12 | 8.1 | 2.32 | 69 | 56 | 209208726
YORK | YZT48B21 | XAFC60HXXN1+JMVT16CC2N1+TXV |  | 47500 | 47000 | 17 | 12 | 8.1 | 2.22 | 66 | 52 | 208500212
YORK | YZT48B21 | XAFC60HXXN1+TXV | TMLV120C20MP12 | 46000 | 47000 | 16 | 12 | 8.1 | 2.32 | 69 | 56 | 209208724
YORK | YZT48B21 | XAHD60HXXN1+JMVT20DC2N1+TXV |  | 47500 | 48000 | 17 | 12 | 8.1 | 2.28 | 68 | 56 | 208500203
YORK | YZT48B21 | XAFC60HXXN1+TXV | TPLC100C20MP13 | 46000 | 47000 | 16 | 12 | 8.1 | 2.32 | 69 | 56 | 209208725
YORK | YZT48B21 | XAFC60HXXN1+TXV | TM9E080C20MP12 | 47500 | 48000 | 17 | 12 | 8.1 | 2.16 | 65 | 52 | 209208721
YORK | YZT48B21 | XAFC60HXXN1+JMVT17CC2N1+TXV |  | 47500 | 47000 | 17 | 12.5 | 8.1 | 2.28 | 66 | 53 | 208500209
YORK | YZT48B21 | XAFC60HXXN1+TXV | TM8V120C20MP12 | 46000 | 47000 | 16 | 12 | 8.1 | 2.32 | 69 | 56 | 209208722
YORK | YZT48B21 | XAFC60HXXN1+TXV | TM8V100C20MP12 | 46000 | 47000 | 16 | 12 | 8.1 | 2.32 | 69 | 56 | 209208723
YORK | YZT48B21 | XAHD60HXXN1+TXV | TM8E080C20MP11 | 46500 | 48000 | 16 | 11.7 | 8.1 | 2.22 | 69 | 57 | 208201304
YORK | YZT48B21 | XAHC60HXXN1+TXV | TMLE120C16MP11 | 46000 | 48000 | 17 | 12 | 8.1 | 2.3 | 68 | 55 | 208201295
YORK | YZT48B21 | XAHC60HXXN1+TXV | TMLE100C20MP11 | 47000 | 48000 | 17 | 11.7 | 8.1 | 2.22 | 69 | 57 | 208201301
YORK | YZT48B21 | XAHC60HXXN1+TXV | TM8E100C20MP11 | 47000 | 48000 | 17 | 11.7 | 8.1 | 2.22 | 69 | 57 | 208201298
YORK | YZT48B21 | XAHD60HXXN1+TXV | TM8E120C20MP11 | 46500 | 48000 | 16 | 11.7 | 8.1 | 2.22 | 69 | 56 | 208201286
YORK | YZT48B21 | XAHD60HBCN1 | YP9C080C16MP13 | 45000 | 48000 | 16 | 12 | 8.1 | 2.3 | 67 | 54 | 209407683
YORK | YZT48B21 | XAHC60HXXN1+TXV | TM8E120C16MP11 | 46000 | 48000 | 17 | 12 | 8.1 | 2.3 | 68 | 55 | 208201292
YORK | YZT48B21 | XAHC60HXXN1+TXV | YPLC100C16MP13 | 45500 | 48000 | 16 | 12 | 8.1 | 2.32 | 67 | 53 | 208201283
YORK | YZT48B21 | XAHD60HBCN1 | TP9C080C16MP13 | 45000 | 48000 | 16 | 12 | 8.1 | 2.3 | 67 | 54 | 209407681
YORK | YZT48B21 | XAHC60HBCN1 | YP9C100C16MP13 | 45500 | 48000 | 16 | 12.5 | 8.1 | 2.34 | 66 | 53 | 209407678
CHAMPION HEATING AND COOLING | HL19B4821 | XAFC60HBCN1 | TM8V120C20MP12 | 46000 | 47000 | 16 | 12 | 8.1 | 2.32 | 69 | 56 | 208613324
CHAMPION HEATING AND COOLING | HL19B4821 | XAFC60HBCN1 | TPLC100C20MP13 | 46000 | 47000 | 16 | 12 | 8.1 | 2.32 | 69 | 56 | 208613325
CHAMPION HEATING AND COOLING | HL19B4821 | XAFC60HBCN1 | TPLC120C20MP13 | 46000 | 47000 | 16 | 12 | 8.1 | 2.32 | 69 | 56 | 208613326
CHAMPION HEATING AND COOLING | HL19B4821 | XAFC60HBCN1 | TM8V100C20MP12 | 46000 | 47000 | 16 | 12 | 8.1 | 2.32 | 69 | 56 | 208613323
CHAMPION HEATING AND COOLING | HL19B4821 | XAFC60HBCN1 | TMLV120C20MP12 | 46000 | 47000 | 16 | 12 | 8.1 | 2.32 | 69 | 56 | 208613322
CHAMPION HEATING AND COOLING | HL19B4821 | XAFC60HBCN1 | TL8E100C20UH11 | 46500 | 47000 | 17 | 12 | 8.1 | 2.28 | 68 | 55 | 208613321
CHAMPION HEATING AND COOLING | HL19B4821 | XAFC60HBCN1 | TM9E100C20MP12 | 47500 | 48000 | 17 | 12 | 8.1 | 2.16 | 65 | 52 | 208613320
CHAMPION HEATING AND COOLING | HL19B4821 | XAFC60HBCN1 | TM9E080C20MP12 | 47500 | 48000 | 17 | 12 | 8.1 | 2.16 | 65 | 52 | 208613319
CHAMPION HEATING AND COOLING | HL19B4821 | XAHD60HXXN1+TXV | TL8E100C20UH11 | 46000 | 48000 | 17 | 12 | 8.1 | 2.32 | 68 | 55 | 208401523
CHAMPION HEATING AND COOLING | HL19B4821 | XAHD60HXXN1+TXV | TM9E080C20MP12 | 47000 | 48000 | 16 | 12 | 8.1 | 2.24 | 69 | 56 | 208401527
CHAMPION HEATING AND COOLING | HL19B4821 | XAHC60HXXN1+TXV | TM9E100C16MP12 | 46000 | 48000 | 17 | 11.7 | 8.1 | 2.26 | 68 | 56 | 208401529
CHAMPION HEATING AND COOLING | HL19B4821 | XAHC60HXXN1+TXV | TM9E080C20MP12 | 47000 | 48000 | 17 | 12 | 8.1 | 2.24 | 69 | 56 | 208401526
CHAMPION HEATING AND COOLING | HL19B4821 | XAHC60HXXN1+TXV | TM9E080C16MP12 | 45500 | 48000 | 17 | 11.7 | 8.1 | 2.26 | 68 | 55 | 208401525
CHAMPION HEATING AND COOLING | HL19B4821 | XAHD60HXXN1+TXV | TM9E080C16MP12 | 45500 | 48000 | 16 | 12 | 8.1 | 2.26 | 68 | 55 | 208401528
CHAMPION HEATING AND COOLING | HL19B4821 | XAHC60HXXN1+TXV | TL8E080C16UH11 | 46000 | 48000 | 16 | 12 | 8.1 | 2.28 | 68 | 55 | 208401524
CHAMPION HEATING AND COOLING | HL19B4821 | XAHC60HXXN1+TXV | TM8E080C16MP11 | 46000 | 48000 | 17 | 12 | 8.1 | 2.26 | 68 | 55 | 208401522
CHAMPION HEATING AND COOLING | HL19B4821 | XAHD60HXXN1+TXV | TPLC100C16MP13 | 45500 | 48000 | 16 | 12 | 8.1 | 2.3 | 68 | 55 | 208401481
CHAMPION HEATING AND COOLING | HL19B4821 | XAHC60HXXN1+TXV | TPLC120C20MP13 | 46000 | 48000 | 17 | 12 | 8.1 | 2.3 | 67 | 54 | 208401480
FRASER-JOHNSTON | HL19B4821 | XAHD60HXXN1+TXV | TMLE120C16MP11 | 46000 | 48000 | 16 | 12 | 8.1 | 2.28 | 68 | 55 | 208401470
CHAMPION HEATING AND COOLING | HL19B4821 | XAHC60HXXN1+TXV | TM9Y100C20MP11 | 46000 | 48000 | 16 | 11.7 | 8.1 | 2.24 | 69 | 56 | 208401479
CHAMPION HEATING AND COOLING | HL19B4821 | XAHD60HXXN1+TXV | TM9Y120D20MP11 | 46000 | 48000 | 17 | 12 | 8.1 | 2.3 | 68 | 55 | 208401476
FRASER-JOHNSTON | HL19B4821 | XAHD60HXXN1+TXV | TL8E080C16UH11 | 45500 | 48000 | 16 | 12 | 8.1 | 2.28 | 68 | 55 | 208401428
CHAMPION HEATING AND COOLING | HL19B4821 | XAHD60HXXN1+TXV | TM9Y100C20MP11 | 46000 | 48000 | 16 | 11.7 | 8.1 | 2.24 | 69 | 56 | 208401478
CHAMPION HEATING AND COOLING | HL19B4821 | XAHD60HXXN1+TXV | TM9Y100C16MP11 | 45000 | 48000 | 16 | 12 | 8.1 | 2.28 | 67 | 54 | 208401475
CHAMPION HEATING AND COOLING | HL19B4821 | XAHC60HXXN1+TXV | TM9Y100C16MP11 | 45500 | 48000 | 16 | 12 | 8.1 | 2.3 | 67 | 54 | 208401477
FRASER-JOHNSTON | HL19B4821 | XAHC60HXXN1+TXV | TL8E080C16UH11 | 46000 | 48000 | 16 | 12 | 8.1 | 2.28 | 68 | 55 | 208401429
FRASER-JOHNSTON | HL19B4821 | XAHD60HXXN1+TXV | TM9V080C16MP12 | 45000 | 48000 | 16 | 12 | 8.1 | 2.3 | 67 | 54 | 208401427
FRASER-JOHNSTON | HL19B4821 | XAHC60HXXN1+TXV | TM9V080C16MP12 | 45000 | 48000 | 16 | 12 | 8.1 | 2.32 | 67 | 53 | 208401426
FRASER-JOHNSTON | HL19B4821 | XAHC60HXXN1+TXV | TM8V080C16MP12 | 45500 | 48000 | 16 | 12 | 8.1 | 2.32 | 67 | 53 | 208401424
FRASER-JOHNSTON | HL19B4821 | XAHC60HXXN1+TXV | TM9V100C20MP12 | 46000 | 48000 | 16 | 12 | 8.1 | 2.3 | 68 | 55 | 208401425
FRASER-JOHNSTON | HL19B4821 | XAHD60HXXN1+TXV | TM8V080C16MP12 | 45500 | 48000 | 16 | 12 | 8.1 | 2.3 | 68 | 55 | 208401423
FRASER-JOHNSTON | HL19B4821 | XAHD60HXXN1+TXV | TM8V100C16MP12 | 45500 | 48000 | 16 | 12 | 8.1 | 2.3 | 68 | 55 | 208401422
CHAMPION HEATING AND COOLING | HL19B4821 | JHETC60HBCS2N1 |  | 47500 | 47000 | 17 | 12 | 8.1 | 2.2 | 66 | 52 | 209156811
FRASER-JOHNSTON | HL19B4821 | JHETC60HBCS2N1 |  | 47500 | 47000 | 17 | 12 | 8.1 | 2.2 | 66 | 52 | 209156810
LUXAIRE | HL19B4821 | JHETC60HBCS2N1 |  | 47500 | 47000 | 17 | 12 | 8.1 | 2.2 | 66 | 52 | 209156809
COLEMAN | HC19B4821 | JHETC60HBCS2N1 |  | 47500 | 47000 | 17 | 12 | 8.1 | 2.2 | 66 | 52 | 209156808
COLEMAN | HC19B4821 | XAHD60HXXN1+TXV | TM8E080C20MP11 | 46500 | 48000 | 16 | 11.7 | 8.1 | 2.22 | 69 | 57 | 208401269
COLEMAN | HC19B4821 | XAHD60HXXN1+TXV | TM8E080C16MP11 | 46000 | 48000 | 16 | 12 | 8.1 | 2.26 | 68 | 55 | 208401268
COLEMAN | HC19B4821 | XAHC60HXXN1+TXV | TL9E080C16UH11 | 45500 | 48000 | 16 | 12 | 8.1 | 2.28 | 67 | 54 | 208401265
COLEMAN | HC19B4821 | XAHC60HXXN1+TXV | TM8E080C16MP11 | 46000 | 48000 | 17 | 12 | 8.1 | 2.26 | 68 | 55 | 208401267
COLEMAN | HC19B4821 | XAHD60HXXN1+TXV | TL9E080C16UH11 | 45500 | 48000 | 16 | 12 | 8.1 | 2.3 | 67 | 54 | 208401264
COLEMAN | HC19B4821 | XAHD60HXXN1+TXV | TM9E080C16MP12 | 45500 | 48000 | 16 | 12 | 8.1 | 2.26 | 68 | 55 | 208401262
COLEMAN | HC19B4821 | XAHD60HXXN1+TXV | TM9E120D20MP12 | 46500 | 48000 | 16 | 11.7 | 8.1 | 2.24 | 69 | 56 | 208401266
COLEMAN | HC19B4821 | XAHD60HXXN1+TXV | TM9E100C20MP12 | 47000 | 48000 | 16 | 12 | 8.1 | 2.24 | 69 | 56 | 208401263
COLEMAN | HC19B4821 | XAHC60HXXN1+TXV | TM8V080C16MP12 | 45500 | 48000 | 16 | 12 | 8.1 | 2.32 | 67 | 53 | 208401253
COLEMAN | HC19B4821 | XAHD60HXXN1+TXV | TM8V080C16MP12 | 45500 | 48000 | 16 | 12 | 8.1 | 2.3 | 68 | 55 | 208401252
COLEMAN | HC19B4821 | XAHC60HXXN1+TXV | TM8V100C16MP12 | 45500 | 48000 | 16 | 12 | 8.1 | 2.32 | 67 | 53 | 208401250
COLEMAN | HC19B4821 | XAHC60HXXN1+TXV | TM8V100C20MP12 | 46000 | 48000 | 17 | 12 | 8.1 | 2.3 | 67 | 54 | 208401249
COLEMAN | HC19B4821 | XAHD60HXXN1+TXV | TM8V100C16MP12 | 45500 | 48000 | 16 | 12 | 8.1 | 2.3 | 68 | 55 | 208401251
COLEMAN | HC19B4821 | XAHC60HXXN1+TXV | TM8V120C20MP12 | 46000 | 48000 | 17 | 12 | 8.1 | 2.3 | 67 | 54 | 208401248
COLEMAN | HC19B4821 | XAHC60HXXN1+TXV | TM9V080C16MP12 | 45000 | 48000 | 16 | 12 | 8.1 | 2.32 | 67 | 53 | 208401247
COLEMAN | HC19B4821 | XAHD60HXXN1+TXV | TM9V080C16MP12 | 45000 | 48000 | 16 | 12 | 8.1 | 2.3 | 67 | 54 | 208401246
COLEMAN | HC19B4821 | XAFC60HBCN1 | TM8E100C16MP11 | 46000 | 47000 | 16 | 12 | 8.1 | 2.26 | 69 | 56 | 210296872
FRASER-JOHNSTON | HL19B4821 | XAUD60HXXN1+TXV | TM9E120D20MP12 | 47000 | 48000 | 16 | 11.7 | 8.1 | 2.16 | 67 | 53 | 210296862
COLEMAN | HC19B4821 | XAFC60HXXN1+TXV | TMLE100C16MP11 | 46000 | 47000 | 16 | 12 | 8.1 | 2.26 | 69 | 56 | 210296868
LUXAIRE | HL19B4821 | XAFC60HXXN1+TXV | TM8E100C16MP11 | 46000 | 47000 | 16 | 12 | 8.1 | 2.26 | 69 | 56 | 210296865
CHAMPION HEATING AND COOLING | HL19B4821 | XAUD60HXXN1+TXV | TM9E120D20MP12 | 47000 | 48000 | 16 | 11.7 | 8.1 | 2.16 | 67 | 53 | 210296863
COLEMAN | HC19B4821 | XAFC60HXXN1+TXV | TM8E100C16MP11 | 46000 | 47000 | 16 | 12 | 8.1 | 2.26 | 69 | 56 | 210296864
LUXAIRE | HL19B4821 | XAUD60HXXN1+TXV | TM9E120D20MP12 | 47000 | 48000 | 16 | 11.7 | 8.1 | 2.16 | 67 | 53 | 210296861
CHAMPION HEATING AND COOLING | HL19B4821 | XAFC60HBCN1 | TP9C100C16MP13 | 46500 | 47000 | 16 | 12 | 8.1 | 2.28 | 69 | 56 | 210296849
COLEMAN | HC19B4821 | XAUD60HXXN1+TXV | TM9E120D20MP12 | 47000 | 48000 | 16 | 11.7 | 8.1 | 2.16 | 67 | 53 | 210296860
CHAMPION HEATING AND COOLING | HL19B4821 | XAFD60HBCN1 | TM9E120D20MP12 | 47000 | 48000 | 16 | 11.7 | 8.1 | 2.16 | 67 | 53 | 210296859
FRASER-JOHNSTON | HL19B4821 | XAFD60HBCN1 | TM9E120D20MP12 | 47000 | 48000 | 16 | 11.7 | 8.1 | 2.16 | 67 | 53 | 210296858
LUXAIRE | HL19B4821 | XAFD60HBCN1 | TM9E120D20MP12 | 47000 | 48000 | 16 | 11.7 | 8.1 | 2.16 | 67 | 53 | 210296857
CHAMPION HEATING AND COOLING | HL19B4821 | XAFD60HXXN1+TXV | TM9E120D20MP12 | 47000 | 48000 | 16 | 11.7 | 8.1 | 2.16 | 67 | 53 | 210296855
COLEMAN | HC19B4821 | XAFD60HBCN1 | TM9E120D20MP12 | 47000 | 48000 | 16 | 11.7 | 8.1 | 2.16 | 67 | 53 | 210296856
COLEMAN | HC19B4821 | XAFC60HBCN1 | TP9C100C16MP13 | 46500 | 47000 | 16 | 12 | 8.1 | 2.28 | 69 | 56 | 210296846
FRASER-JOHNSTON | HL19B4821 | XAFD60HXXN1+TXV | TM9E120D20MP12 | 47000 | 48000 | 16 | 11.7 | 8.1 | 2.16 | 67 | 53 | 210296854
LUXAIRE | HL19B4821 | XAFD60HXXN1+TXV | TM9E120D20MP12 | 47000 | 48000 | 16 | 11.7 | 8.1 | 2.16 | 67 | 53 | 210296853
LUXAIRE | HL19B4821 | XAFC60HBCN1 | LP9C100C16MP13 | 46500 | 47000 | 16 | 12 | 8.1 | 2.28 | 69 | 56 | 210296851
COLEMAN | HC19B4821 | XAFD60HXXN1+TXV | TM9E120D20MP12 | 47000 | 48000 | 16 | 11.7 | 8.1 | 2.16 | 67 | 53 | 210296852
COLEMAN | HC19B4821 | XAFC60HBCN1 | CP9C100C16MP13 | 46500 | 47000 | 16 | 12 | 8.1 | 2.28 | 69 | 56 | 210296850
FRASER-JOHNSTON | HL19B4821 | XAFC60HBCN1 | TP9C100C16MP13 | 46500 | 47000 | 16 | 12 | 8.1 | 2.28 | 69 | 56 | 210296848
LUXAIRE | HL19B4821 | XAFC60HBCN1 | TP9C100C16MP13 | 46500 | 47000 | 16 | 12 | 8.1 | 2.28 | 69 | 56 | 210296847
CHAMPION HEATING AND COOLING | HL19B4821 | XAFC60HBCN1 | TM9V100C16MP12 | 46500 | 47000 | 16 | 12 | 8.1 | 2.28 | 69 | 56 | 210296845
LUXAIRE | HL19B4821 | XAFC60HBCN1 | TM9V100C16MP12 | 46500 | 47000 | 16 | 12 | 8.1 | 2.28 | 69 | 56 | 210296843
FRASER-JOHNSTON | HL19B4821 | XAFC60HBCN1 | TM9V100C16MP12 | 46500 | 47000 | 16 | 12 | 8.1 | 2.28 | 69 | 56 | 210296844
LUXAIRE | HL19B4821 | XAFC60HXXN1+TXV | LP9C100C16MP13 | 46500 | 47000 | 16 | 12 | 8.1 | 2.28 | 69 | 56 | 210296841
COLEMAN | HC19B4821 | XAFC60HBCN1 | TM9V100C16MP12 | 46500 | 47000 | 16 | 12 | 8.1 | 2.28 | 69 | 56 | 210296842
LUXAIRE | HL19B4821 | XAFC60HXXN1+TXV | TM9V100C16MP12 | 46500 | 47000 | 16 | 12 | 8.1 | 2.28 | 69 | 56 | 210296833
CHAMPION HEATING AND COOLING | HL19B4821 | XAFC60HXXN1+TXV | TP9C100C16MP13 | 46500 | 47000 | 16 | 12 | 8.1 | 2.28 | 69 | 56 | 210296839
COLEMAN | HC19B4821 | XAFC60HXXN1+TXV | CP9C100C16MP13 | 46500 | 47000 | 16 | 12 | 8.1 | 2.28 | 69 | 56 | 210296840
LUXAIRE | HL19B4821 | XAFC60HBCN1 | LPLC100C16MP13 | 46000 | 47000 | 16 | 12 | 8.1 | 2.28 | 69 | 57 | 210296831
FRASER-JOHNSTON | HL19B4821 | XAFC60HXXN1+TXV | TP9C100C16MP13 | 46500 | 47000 | 16 | 12 | 8.1 | 2.28 | 69 | 56 | 210296838
LUXAIRE | HL19B4821 | XAFC60HXXN1+TXV | TP9C100C16MP13 | 46500 | 47000 | 16 | 12 | 8.1 | 2.28 | 69 | 56 | 210296837
CHAMPION HEATING AND COOLING | HL19B4821 | XAFC60HXXN1+TXV | TM9V100C16MP12 | 46500 | 47000 | 16 | 12 | 8.1 | 2.28 | 69 | 56 | 210296835
COLEMAN | HC19B4821 | XAFC60HXXN1+TXV | TP9C100C16MP13 | 46500 | 47000 | 16 | 12 | 8.1 | 2.28 | 69 | 56 | 210296836
FRASER-JOHNSTON | HL19B4821 | XAFC60HXXN1+TXV | TM9V100C16MP12 | 46500 | 47000 | 16 | 12 | 8.1 | 2.28 | 69 | 56 | 210296834
FRASER-JOHNSTON | HL19B4821 | XAFC60HBCN1 | TPLC080C16MP13 | 46000 | 47000 | 16 | 12 | 8.1 | 2.28 | 69 | 57 | 210296822
COLEMAN | HC19B4821 | XAFC60HXXN1+TXV | TM9V100C16MP12 | 46500 | 47000 | 16 | 12 | 8.1 | 2.28 | 69 | 56 | 210296832
COLEMAN | HC19B4821 | XAFC60HBCN1 | CPLC100C16MP13 | 46000 | 47000 | 16 | 12 | 8.1 | 2.28 | 69 | 57 | 210296830
LUXAIRE | HL19B4821 | XAFC60HBCN1 | LPLC080C16MP13 | 46000 | 47000 | 16 | 12 | 8.1 | 2.28 | 69 | 57 | 210296829
COLEMAN | HC19B4821 | XAFC60HBCN1 | CPLC080C16MP13 | 46000 | 47000 | 16 | 12 | 8.1 | 2.28 | 69 | 57 | 210296828
CHAMPION HEATING AND COOLING | HL19B4821 | XAFC60HBCN1 | TPLC100C16MP13 | 46000 | 47000 | 16 | 12 | 8.1 | 2.28 | 69 | 57 | 210296827
FRASER-JOHNSTON | HL19B4821 | XAFC60HBCN1 | TPLC100C16MP13 | 46000 | 47000 | 16 | 12 | 8.1 | 2.28 | 69 | 57 | 210296826
CHAMPION HEATING AND COOLING | HL19B4821 | XAFC60HBCN1 | TM8V080C16MP12 | 46000 | 47000 | 16 | 12 | 8.1 | 2.28 | 69 | 57 | 210296815
LUXAIRE | HL19B4821 | XAFC60HBCN1 | TPLC100C16MP13 | 46000 | 47000 | 16 | 12 | 8.1 | 2.28 | 69 | 57 | 210296825
COLEMAN | HC19B4821 | XAFC60HBCN1 | TPLC100C16MP13 | 46000 | 47000 | 16 | 12 | 8.1 | 2.28 | 69 | 57 | 210296824
CHAMPION HEATING AND COOLING | HL19B4821 | XAFC60HBCN1 | TPLC080C16MP13 | 46000 | 47000 | 16 | 12 | 8.1 | 2.28 | 69 | 57 | 210296823
LUXAIRE | HL19B4821 | XAFC60HBCN1 | TPLC080C16MP13 | 46000 | 47000 | 16 | 12 | 8.1 | 2.28 | 69 | 57 | 210296821
COLEMAN | HC19B4821 | XAFC60HBCN1 | TPLC080C16MP13 | 46000 | 47000 | 16 | 12 | 8.1 | 2.28 | 69 | 57 | 210296820
CHAMPION HEATING AND COOLING | HL19B4821 | XAFC60HBCN1 | TMLV100C16MP12 | 46000 | 47000 | 16 | 12 | 8.1 | 2.28 | 69 | 57 | 210296819
FRASER-JOHNSTON | HL19B4821 | XAFC60HBCN1 | TMLV100C16MP12 | 46000 | 47000 | 16 | 12 | 8.1 | 2.28 | 69 | 57 | 210296818
LUXAIRE | HL19B4821 | XAFC60HBCN1 | TMLV100C16MP12 | 46000 | 47000 | 16 | 12 | 8.1 | 2.28 | 69 | 57 | 210296817
CHAMPION HEATING AND COOLING | HL19B4821 | XAFC60HXXN1+TXV | TPLC080C16MP13 | 46000 | 47000 | 16 | 12 | 8.1 | 2.28 | 69 | 57 | 210296799
COLEMAN | HC19B4821 | XAFC60HBCN1 | TMLV100C16MP12 | 46000 | 47000 | 16 | 12 | 8.1 | 2.28 | 69 | 57 | 210296816
FRASER-JOHNSTON | HL19B4821 | XAFC60HBCN1 | TM8V080C16MP12 | 46000 | 47000 | 16 | 12 | 8.1 | 2.28 | 69 | 57 | 210296814
LUXAIRE | HL19B4821 | XAFC60HBCN1 | TM8V080C16MP12 | 46000 | 47000 | 16 | 12 | 8.1 | 2.28 | 69 | 57 | 210296813
COLEMAN | HC19B4821 | XAFC60HBCN1 | TM8V080C16MP12 | 46000 | 47000 | 16 | 12 | 8.1 | 2.28 | 69 | 57 | 210296812
CHAMPION HEATING AND COOLING | HL19B4821 | XAFC60HBCN1 | TM8V100C16MP12 | 46000 | 47000 | 16 | 12 | 8.1 | 2.28 | 69 | 57 | 210296811
FRASER-JOHNSTON | HL19B4821 | XAFC60HBCN1 | TM8V100C16MP12 | 46000 | 47000 | 16 | 12 | 8.1 | 2.28 | 69 | 57 | 210296810
LUXAIRE | HL19B4821 | XAFC60HBCN1 | TM8V100C16MP12 | 46000 | 47000 | 16 | 12 | 8.1 | 2.28 | 69 | 57 | 210296809
LUXAIRE | HL19B4821 | XAFC60HXXN1+TXV | LPLC100C16MP13 | 46000 | 47000 | 16 | 12 | 8.1 | 2.28 | 69 | 57 | 210296807
COLEMAN | HC19B4821 | XAFC60HXXN1+TXV | TPLC100C16MP13 | 46000 | 47000 | 16 | 12 | 8.1 | 2.28 | 69 | 57 | 210296800
COLEMAN | HC19B4821 | XAFC60HBCN1 | TM8V100C16MP12 | 46000 | 47000 | 16 | 12 | 8.1 | 2.28 | 69 | 57 | 210296808
CHAMPION HEATING AND COOLING | HL19B4821 | XAHD60HBCN1 | TP9C100C20MP13 | 45500 | 48000 | 16 | 12 | 8.1 | 2.28 | 67 | 54 | 209374927
COLEMAN | HC19B4821 | XAHD60HBCN1 | CP9C100C20MP13 | 45500 | 48000 | 16 | 12 | 8.1 | 2.28 | 67 | 54 | 209374928
FRASER-JOHNSTON | HL19B4821 | XAHD60HBCN1 | TP9C100C20MP13 | 45500 | 48000 | 16 | 12 | 8.1 | 2.28 | 67 | 54 | 209374926
LUXAIRE | HL19B4821 | XAHD60HBCN1 | TP9C100C20MP13 | 45500 | 48000 | 16 | 12 | 8.1 | 2.28 | 67 | 54 | 209374925
CHAMPION HEATING AND COOLING | HL19B4821 | XAHC60HBCN1 | TP9C100C20MP13 | 46000 | 48000 | 16 | 12 | 8.1 | 2.3 | 68 | 55 | 209374937
LUXAIRE | HL19B4821 | XAHC60HBCN1 | TP9C100C20MP13 | 46000 | 48000 | 16 | 12 | 8.1 | 2.3 | 68 | 55 | 209374935
COLEMAN | HC19B4821 | XAHD60HBCN1 | TP9C100C20MP13 | 45500 | 48000 | 16 | 12 | 8.1 | 2.28 | 67 | 54 | 209374924
COLEMAN | HC19B4821 | XAHC60HBCN1 | CP9C100C20MP13 | 46000 | 48000 | 16 | 12 | 8.1 | 2.3 | 68 | 55 | 209374938
FRASER-JOHNSTON | HL19B4821 | XAHC60HBCN1 | TP9C100C20MP13 | 46000 | 48000 | 16 | 12 | 8.1 | 2.3 | 68 | 55 | 209374936
COLEMAN | HC19B4821 | XAHC60HBCN1 | TP9C100C20MP13 | 46000 | 48000 | 16 | 12 | 8.1 | 2.3 | 68 | 55 | 209374934
CHAMPION HEATING AND COOLING | HL19B4821 | XAHC60HBCN1 | TM9V100C20MP12 | 46000 | 48000 | 16 | 12 | 8.1 | 2.3 | 68 | 55 | 209374933
FRASER-JOHNSTON | HL19B4821 | XAHC60HBCN1 | TM9V100C20MP12 | 46000 | 48000 | 16 | 12 | 8.1 | 2.3 | 68 | 55 | 209374932
LUXAIRE | HL19B4821 | XAHC60HBCN1 | TM8Y100C16MP11 | 45500 | 48000 | 17 | 12.5 | 8.1 | 2.32 | 67 | 53 | 209375041
COLEMAN | HC19B4821 | XAHC60HBCN1 | TM8Y100C16MP11 | 45500 | 48000 | 17 | 12.5 | 8.1 | 2.32 | 67 | 53 | 209375040
CHAMPION HEATING AND COOLING | HL19B4821 | XAHD60HBCN1 | TM8Y080C16MP11 | 45500 | 48000 | 16 | 12 | 8.1 | 2.3 | 68 | 55 | 209375039
COLEMAN | HC19B4821 | XAHD60HBCN1 | TM8Y080C16MP11 | 45500 | 48000 | 16 | 12 | 8.1 | 2.3 | 68 | 55 | 209375036
LUXAIRE | HL19B4821 | XAHD60HBCN1 | TM8Y080C16MP11 | 45500 | 48000 | 16 | 12 | 8.1 | 2.3 | 68 | 55 | 209375037
FRASER-JOHNSTON | HL19B4821 | XAHD60HBCN1 | TM8Y080C16MP11 | 45500 | 48000 | 16 | 12 | 8.1 | 2.3 | 68 | 55 | 209375038
CHAMPION HEATING AND COOLING | HL19B4821 | XAHD60HBCN1 | TM8Y100C16MP11 | 45500 | 48000 | 16 | 12 | 8.1 | 2.3 | 68 | 55 | 209375035
CHAMPION HEATING AND COOLING | HL19B4821 | XAHD60HBCN1 | TP9C080C16MP13 | 45000 | 48000 | 16 | 12 | 8.1 | 2.3 | 67 | 54 | 209374967
LUXAIRE | HL19B4821 | XAHD60HBCN1 | TP9C080C16MP13 | 45000 | 48000 | 16 | 12 | 8.1 | 2.3 | 67 | 54 | 209374965
COLEMAN | HC19B4821 | XAHD60HBCN1 | TP9C080C16MP13 | 45000 | 48000 | 16 | 12 | 8.1 | 2.3 | 67 | 54 | 209374964
FRASER-JOHNSTON | HL19B4821 | XAHD60HBCN1 | TP9C080C16MP13 | 45000 | 48000 | 16 | 12 | 8.1 | 2.3 | 67 | 54 | 209374966
CHAMPION HEATING AND COOLING | HL19B4821 | XAHD60HBCN1 | TM9V080C16MP12 | 45000 | 48000 | 16 | 12 | 8.1 | 2.3 | 67 | 54 | 209374963
FRASER-JOHNSTON | HL19B4821 | XAHD60HBCN1 | TM9V080C16MP12 | 45000 | 48000 | 16 | 12 | 8.1 | 2.3 | 67 | 54 | 209374962
COLEMAN | HC19B4821 | XAHC60HBCN1 | TM9V100C16MP12 | 45500 | 48000 | 16 | 12.5 | 8.1 | 2.34 | 66 | 53 | 209374950
LUXAIRE | HL19B4821 | XAHD60HBCN1 | LP9C100C16MP13 | 45500 | 48000 | 16 | 12 | 8.1 | 2.32 | 67 | 53 | 209374949
LUXAIRE | HL19B4821 | XAHC60HBCN1 | TM9V100C16MP12 | 45500 | 48000 | 16 | 12.5 | 8.1 | 2.34 | 66 | 53 | 209374951
LUXAIRE | HL19B4821 | XAHD60HBCN1 | TM9V080C16MP12 | 45000 | 48000 | 16 | 12 | 8.1 | 2.3 | 67 | 54 | 209374961
COLEMAN | HC19B4821 | XAHD60HBCN1 | TM9V080C16MP12 | 45000 | 48000 | 16 | 12 | 8.1 | 2.3 | 67 | 54 | 209374960
COLEMAN | HC19B4821 | XAHD60HBCN1 | CP9C100C16MP13 | 45500 | 48000 | 16 | 12 | 8.1 | 2.32 | 67 | 53 | 209374948
CHAMPION HEATING AND COOLING | HL19B4821 | XAHD60HBCN1 | TP9C100C16MP13 | 45500 | 48000 | 16 | 12 | 8.1 | 2.32 | 67 | 53 | 209374947
FRASER-JOHNSTON | HL19B4821 | XAHD60HBCN1 | TP9C100C16MP13 | 45500 | 48000 | 16 | 12 | 8.1 | 2.32 | 67 | 53 | 209374946
COLEMAN | HC19B4821 | XAHD60HBCN1 | TM8Y100C16MP11 | 45500 | 48000 | 16 | 12 | 8.1 | 2.3 | 68 | 55 | 209375032
LUXAIRE | HL19B4821 | XAHD60HBCN1 | TP9C100C16MP13 | 45500 | 48000 | 16 | 12 | 8.1 | 2.32 | 67 | 53 | 209374945
COLEMAN | HC19B4821 | XAHD60HBCN1 | TP9C100C16MP13 | 45500 | 48000 | 16 | 12 | 8.1 | 2.32 | 67 | 53 | 209374944
LUXAIRE | HL19B4821 | XAHC60HBCN1 | TM8Y100C20MP11 | 46500 | 48000 | 17 | 11.7 | 8.1 | 2.24 | 69 | 56 | 209375029
LUXAIRE | HL19B4821 | XAHD60HBCN1 | TM8Y100C16MP11 | 45500 | 48000 | 16 | 12 | 8.1 | 2.3 | 68 | 55 | 209375033
CHAMPION HEATING AND COOLING | HL19B4821 | XAHC60HBCN1 | TM8Y100C20MP11 | 46500 | 48000 | 17 | 11.7 | 8.1 | 2.24 | 69 | 56 | 209375031
FRASER-JOHNSTON | HL19B4821 | XAHC60HBCN1 | TM8Y100C20MP11 | 46500 | 48000 | 17 | 11.7 | 8.1 | 2.24 | 69 | 56 | 209375030
COLEMAN | HC19B4821 | XAHC60HBCN1 | TM8Y100C20MP11 | 46500 | 48000 | 17 | 11.7 | 8.1 | 2.24 | 69 | 56 | 209375028
LUXAIRE | HL19B4821 | XAHC60HBCN1 | TM9Y100C20MP11 | 46000 | 48000 | 16 | 11.7 | 8.1 | 2.24 | 69 | 56 | 209374899
COLEMAN | HC19B4821 | XAHC60HBCN1 | TM9Y100C20MP11 | 46000 | 48000 | 16 | 11.7 | 8.1 | 2.24 | 69 | 56 | 209374898
CHAMPION HEATING AND COOLING | HL19B4821 | XAHD60HBCN1 | TM9Y100C20MP11 | 46000 | 48000 | 16 | 11.7 | 8.1 | 2.24 | 69 | 56 | 209374897
LUXAIRE | HL19B4821 | XAHD60HBCN1 | TM9Y100C20MP11 | 46000 | 48000 | 16 | 11.7 | 8.1 | 2.24 | 69 | 56 | 209374895
FRASER-JOHNSTON | HL19B4821 | XAHD60HBCN1 | TM9Y100C20MP11 | 46000 | 48000 | 16 | 11.7 | 8.1 | 2.24 | 69 | 56 | 209374896
COLEMAN | HC19B4821 | XAHD60HBCN1 | TM9Y100C20MP11 | 46000 | 48000 | 16 | 11.7 | 8.1 | 2.24 | 69 | 56 | 209374894
CHAMPION HEATING AND COOLING | HL19B4821 | XAHD60HBCN1 | TM9Y120D20MP11 | 46000 | 48000 | 17 | 12 | 8.1 | 2.3 | 68 | 55 | 209374893
FRASER-JOHNSTON | HL19B4821 | XAHD60HBCN1 | TM9Y120D20MP11 | 46000 | 48000 | 17 | 12 | 8.1 | 2.3 | 68 | 55 | 209374892
CHAMPION HEATING AND COOLING | HL19B4821 | XAFC60HXXN1+TXV | TM8E100C16MP11 | 46000 | 47000 | 16 | 12 | 8.1 | 2.26 | 69 | 56 | 210296867
FRASER-JOHNSTON | HL19B4821 | XAFC60HXXN1+TXV | TM8E100C16MP11 | 46000 | 47000 | 16 | 12 | 8.1 | 2.26 | 69 | 56 | 210296866
YORK | YZT48B21 | XAHD60HXXN1+TXV | TM8Y100C16MP11 | 45500 | 48000 | 16 | 12 | 8.1 | 2.3 | 68 | 55 | 208201237
YORK | YZT48B21 | XAHD60HXXN1+TXV | TM8Y100C20MP11 | 46500 | 48000 | 17 | 11.7 | 8.1 | 2.24 | 69 | 56 | 208201234
YORK | YZT48B21 | XAHD60HXXN1+TXV | TM8Y080C16MP11 | 45500 | 48000 | 16 | 12 | 8.1 | 2.3 | 68 | 55 | 208201241
YORK | YZT48B21 | XAHD60HXXN1+TXV | TL8E080C16UH11 | 45500 | 48000 | 16 | 12 | 8.1 | 2.28 | 68 | 55 | 208201332
YORK | YZT48B21 | XAHC60HBCN1 | TPLC100C20MP13 | 46000 | 48000 | 17 | 12 | 8.1 | 2.3 | 67 | 54 | 209407735
YORK | YZT48B21 | XAHC60HBCN1 | TMLV120C20MP12 | 46000 | 48000 | 17 | 12 | 8.1 | 2.3 | 67 | 54 | 209407733
YORK | YZT48B21 | XAHD60HBCN1 | TM8Y100C16MP11 | 45500 | 48000 | 16 | 12 | 8.1 | 2.3 | 68 | 55 | 209407712
YORK | YZT48B21 | XAHC60HBCN1 | TM8V100C20MP12 | 46000 | 48000 | 17 | 12 | 8.1 | 2.3 | 67 | 54 | 209407731
YORK | YZT48B21 | XAHC60HBCN1 | TM8V120C20MP12 | 46000 | 48000 | 17 | 12 | 8.1 | 2.3 | 67 | 54 | 209407730
YORK | YZT48B21 | XAHC60HBCN1 | TM8Y080C16MP11 | 45500 | 48000 | 17 | 12.5 | 8.1 | 2.32 | 67 | 53 | 209407717
YORK | YZT48B21 | XAHC60HBCN1 | TM8Y100C16MP11 | 45500 | 48000 | 17 | 12.5 | 8.1 | 2.32 | 67 | 53 | 209407716
YORK | YZT48B21 | XAHD60HBCN1 | TM8Y080C16MP11 | 45500 | 48000 | 16 | 12 | 8.1 | 2.3 | 68 | 55 | 209407714
YORK | YZT48B21 | XAHC60HXXN1+TXV | YP9C100C20MP13 | 46000 | 48000 | 16 | 12 | 8.1 | 2.3 | 68 | 55 | 208201207
YORK | YZT48B21 | XAHC60HXXN1+TXV | TM9Y100C20MP11 | 46000 | 48000 | 16 | 11.7 | 8.1 | 2.24 | 69 | 56 | 208201195
YORK | YZT48B21 | XAHD60HXXN1+TXV | TM9Y100C20MP11 | 46000 | 48000 | 16 | 11.7 | 8.1 | 2.24 | 69 | 56 | 208201192
YORK | YZT48B21 | XAHC60HXXN1+TXV | TM9V100C20MP12 | 46000 | 48000 | 16 | 12 | 8.1 | 2.3 | 68 | 55 | 208201201
YORK | YZT48B21 | XAHC60HXXN1+TXV | TP9C100C20MP13 | 46000 | 48000 | 16 | 12 | 8.1 | 2.3 | 68 | 55 | 208201204
YORK | YZT48B21 | XAFC60HXXN1+TXV | TMLE080C20MP11 | 47500 | 48000 | 17 | 11.7 | 8.1 | 2.14 | 66 | 52 | 209208736
YORK | YZT48B21 | XAHC60HXXN1+TXV | TM9Y100C16MP11 | 45500 | 48000 | 16 | 12 | 8.1 | 2.3 | 67 | 54 | 208201198
YORK | YZT48B21 | XAFC60HXXN1+TXV | TM8E100C20MP11 | 47500 | 48000 | 17 | 11.7 | 8.1 | 2.14 | 66 | 52 | 209208733
YORK | YZT48B21 | XAFC60HXXN1+TXV | TMLE100C20MP11 | 47500 | 48000 | 17 | 11.7 | 8.1 | 2.14 | 66 | 52 | 209208734
YORK | YZT48B21 | XAFC60HXXN1+TXV | YPLC100C20MP13 | 46000 | 47000 | 16 | 12 | 8.1 | 2.32 | 69 | 56 | 209208727
YORK | YZT48B21 | XAFC60HXXN1+TXV | TM8E080C20MP11 | 47500 | 48000 | 17 | 11.7 | 8.1 | 2.14 | 66 | 52 | 209208735
YORK | YZT48B21 | JHETC60HBCS2N1 |  | 47500 | 47000 | 17 | 12 | 8.1 | 2.2 | 66 | 52 | 208613062
YORK | YZT48B21 | XAFC60HXXN1+TXV | YPLC120C20MP13 | 46000 | 47000 | 16 | 12 | 8.1 | 2.32 | 69 | 56 | 209208728
YORK | YZT48B21 | XAFC60HXXN1+TXV | TM8E120C20MP11 | 47000 | 48000 | 17 | 11.7 | 8.1 | 2.14 | 66 | 52 | 209208731
YORK | YZT48B21 | XAFC60HXXN1+TXV | TMLE120C20MP11 | 47000 | 48000 | 17 | 11.7 | 8.1 | 2.14 | 66 | 52 | 209208732
YORK | YZT48B21 | XAFC60HBCN1 | TMLE100C20MP11 | 47500 | 48000 | 17 | 11.7 | 8.1 | 2.14 | 66 | 52 | 208613050
YORK | YZT48B21 | XAFC60HBCN1 | TM8E080C20MP11 | 47500 | 48000 | 17 | 11.7 | 8.1 | 2.14 | 66 | 52 | 208613051
YORK | YZT48B21 | XAFC60HBCN1 | TMLE080C20MP11 | 47500 | 48000 | 17 | 11.7 | 8.1 | 2.14 | 66 | 52 | 208613052
YORK | YZT48B21 | XAHD60HXXN1+TXV | TM9E080C16MP12 | 45500 | 48000 | 16 | 12 | 8.1 | 2.26 | 68 | 55 | 208201228
YORK | YZT48B21 | XAFC60HBCN1+JMET16CS2N1 |  | 47500 | 48000 | 17 | 12 | 8.1 | 2.18 | 64 | 50 | 208613060
YORK | YZT48B21 | XAFC60HBCN1 | TMLE120C20MP11 | 47000 | 48000 | 17 | 11.7 | 8.1 | 2.14 | 66 | 52 | 208613048
YORK | YZT48B21 | XAHD60HXXN1+TXV | TM8Y120C20MP11 | 46500 | 48000 | 17 | 11.7 | 8.1 | 2.24 | 69 | 56 | 208201231
YORK | YZT48B21 | XAHD60HXXN1+TXV | TM9E120D20MP12 | 46500 | 48000 | 16 | 11.7 | 8.1 | 2.24 | 69 | 56 | 208201220
YORK | YZT48B21 | XAFC60HBCN1 | TL8E100C20UH11 | 46500 | 47000 | 17 | 12 | 8.1 | 2.28 | 68 | 55 | 208613053
YORK | YZT48B21 | XAFC60HBCN1 | TM8E100C20MP11 | 47500 | 48000 | 17 | 11.7 | 8.1 | 2.14 | 66 | 52 | 208613049
YORK | YZT48B21 | XAHC60HXXN1+TXV | YP9C080C16MP13 | 45000 | 48000 | 16 | 12 | 8.1 | 2.32 | 67 | 53 | 208201217
YORK | YZT48B21 | XAHD60HXXN1+TXV | TPLC100C16MP13 | 45500 | 48000 | 16 | 12 | 8.1 | 2.3 | 68 | 55 | 208201256
YORK | YZT48B21 | XAHD60HXXN1+TXV | TMLV100C16MP12 | 45500 | 48000 | 16 | 12 | 8.1 | 2.3 | 68 | 55 | 208201250
YORK | YZT48B21 | XAHD60HXXN1+TXV | TPLC080C16MP13 | 45500 | 48000 | 16 | 12 | 8.1 | 2.3 | 68 | 55 | 208201253
YORK | YZT48B21 | XAHD60HXXN1+TXV | TM8V080C16MP12 | 45500 | 48000 | 16 | 12 | 8.1 | 2.3 | 68 | 55 | 208201247
YORK | YZT48B21 | XAHD60HXXN1+TXV | TM8V100C16MP12 | 45500 | 48000 | 16 | 12 | 8.1 | 2.3 | 68 | 55 | 208201244
COLEMAN | HC19B4821 | XAFC60HXXN1+TXV | TM9Y080C16MP11 | 45500 | 47000 | 16 | 12 | 8.1 | 2.34 | 70 | 58 | 210295946
FRASER-JOHNSTON | HL19B4821 | XAUD60HXXN1+TXV | TM9Y120D20MP11 | 46500 | 47000 | 16 | 12 | 8.1 | 2.28 | 69 | 56 | 210295944
LUXAIRE | HL19B4821 | XAUD60HXXN1+TXV | TM9Y120D20MP11 | 46500 | 47000 | 16 | 12 | 8.1 | 2.28 | 69 | 56 | 210295943
CHAMPION HEATING AND COOLING | HL19B4821 | XAFD60HBCN1 | TM9Y120D20MP11 | 46500 | 47000 | 16 | 12 | 8.1 | 2.28 | 69 | 56 | 210295941
FRASER-JOHNSTON | HL19B4821 | XAFD60HBCN1 | TM9Y120D20MP11 | 46500 | 47000 | 16 | 12 | 8.1 | 2.28 | 69 | 56 | 210295940
COLEMAN | HC19B4821 | XAUD60HXXN1+TXV | TM9Y120D20MP11 | 46500 | 47000 | 16 | 12 | 8.1 | 2.28 | 69 | 56 | 210295942
LUXAIRE | HL19B4821 | XAFD60HBCN1 | TM9Y120D20MP11 | 46500 | 47000 | 16 | 12 | 8.1 | 2.28 | 69 | 56 | 210295939
COLEMAN | HC19B4821 | XAFD60HBCN1 | TM9Y120D20MP11 | 46500 | 47000 | 16 | 12 | 8.1 | 2.28 | 69 | 56 | 210295938
CHAMPION HEATING AND COOLING | HL19B4821 | XAFD60HXXN1+TXV | TM9Y120D20MP11 | 46500 | 47000 | 16 | 12 | 8.1 | 2.28 | 69 | 56 | 210295937
FRASER-JOHNSTON | HL19B4821 | XAFD60HXXN1+TXV | TM9Y120D20MP11 | 46500 | 47000 | 16 | 12 | 8.1 | 2.28 | 69 | 56 | 210295936
LUXAIRE | HL19B4821 | XAFD60HXXN1+TXV | TM9Y120D20MP11 | 46500 | 47000 | 16 | 12 | 8.1 | 2.28 | 69 | 56 | 210295935
COLEMAN | HC19B4821 | XAFD60HXXN1+TXV | TM9Y120D20MP11 | 46500 | 47000 | 16 | 12 | 8.1 | 2.28 | 69 | 56 | 210295934
LUXAIRE | HL19B4821 | XAFC60HBCN1 | TL8E080C16UH11 | 46000 | 47000 | 16 | 12 | 8.1 | 2.28 | 69 | 57 | 210296893
COLEMAN | HC19B4821 | XAFC60HBCN1 | TL8E080C16UH11 | 46000 | 47000 | 16 | 12 | 8.1 | 2.28 | 69 | 57 | 210296892
CHAMPION HEATING AND COOLING | HL19B4821 | XAFC60HBCN1 | TL8E080C16UH11 | 46000 | 47000 | 16 | 12 | 8.1 | 2.28 | 69 | 57 | 210296895
FRASER-JOHNSTON | HL19B4821 | XAFC60HBCN1 | TL8E080C16UH11 | 46000 | 47000 | 16 | 12 | 8.1 | 2.28 | 69 | 57 | 210296894
FRASER-JOHNSTON | HL19B4821 | XAFC60HXXN1+TXV | TL8E080C16UH11 | 46000 | 47000 | 16 | 12 | 8.1 | 2.28 | 69 | 57 | 210296890
CHAMPION HEATING AND COOLING | HL19B4821 | XAFC60HXXN1+TXV | TL8E080C16UH11 | 46000 | 47000 | 16 | 12 | 8.1 | 2.28 | 69 | 57 | 210296891
LUXAIRE | HL19B4821 | XAFC60HXXN1+TXV | TL8E080C16UH11 | 46000 | 47000 | 16 | 12 | 8.1 | 2.28 | 69 | 57 | 210296889
CHAMPION HEATING AND COOLING | HL19B4821 | XAFC60HBCN1 | TL9E100C20UH11 | 46500 | 47000 | 16 | 12 | 8.1 | 2.28 | 69 | 56 | 210296887
FRASER-JOHNSTON | HL19B4821 | XAFC60HBCN1 | TL9E100C20UH11 | 46500 | 47000 | 16 | 12 | 8.1 | 2.28 | 69 | 56 | 210296886
COLEMAN | HC19B4821 | XAFC60HXXN1+TXV | TL8E080C16UH11 | 46000 | 47000 | 16 | 12 | 8.1 | 2.28 | 69 | 57 | 210296888
LUXAIRE | HL19B4821 | XAFC60HBCN1 | TL9E100C20UH11 | 46500 | 47000 | 16 | 12 | 8.1 | 2.28 | 69 | 56 | 210296885
LUXAIRE | HL19B4821 | XAFC60HBCN1 | TMLE100C16MP11 | 46000 | 47000 | 16 | 12 | 8.1 | 2.26 | 69 | 56 | 210296877
COLEMAN | HC19B4821 | XAFC60HBCN1 | TL9E100C20UH11 | 46500 | 47000 | 16 | 12 | 8.1 | 2.28 | 69 | 56 | 210296884
CHAMPION HEATING AND COOLING | HL19B4821 | XAFC60HXXN1+TXV | TL9E100C20UH11 | 46500 | 47000 | 16 | 12 | 8.1 | 2.28 | 69 | 56 | 210296883
FRASER-JOHNSTON | HL19B4821 | XAFC60HXXN1+TXV | TL9E100C20UH11 | 46500 | 47000 | 16 | 12 | 8.1 | 2.28 | 69 | 56 | 210296882
LUXAIRE | HL19B4821 | XAFC60HXXN1+TXV | TL9E100C20UH11 | 46500 | 47000 | 16 | 12 | 8.1 | 2.28 | 69 | 56 | 210296881
COLEMAN | HC19B4821 | XAFC60HXXN1+TXV | TL9E100C20UH11 | 46500 | 47000 | 16 | 12 | 8.1 | 2.28 | 69 | 56 | 210296880
CHAMPION HEATING AND COOLING | HL19B4821 | XAFC60HBCN1 | TMLE100C16MP11 | 46000 | 47000 | 16 | 12 | 8.1 | 2.26 | 69 | 56 | 210296879
COLEMAN | HC19B4821 | XAFC60HBCN1 | TMLE100C16MP11 | 46000 | 47000 | 16 | 12 | 8.1 | 2.26 | 69 | 56 | 210296876
FRASER-JOHNSTON | HL19B4821 | XAFC60HBCN1 | TMLE100C16MP11 | 46000 | 47000 | 16 | 12 | 8.1 | 2.26 | 69 | 56 | 210296878
LUXAIRE | HL19B4821 | XAFC60HXXN1+TXV | TMLE100C16MP11 | 46000 | 47000 | 16 | 12 | 8.1 | 2.26 | 69 | 56 | 210296869
CHAMPION HEATING AND COOLING | HL19B4821 | XAFC60HBCN1 | TM8E100C16MP11 | 46000 | 47000 | 16 | 12 | 8.1 | 2.26 | 69 | 56 | 210296875
FRASER-JOHNSTON | HL19B4821 | XAFC60HBCN1 | TM8E100C16MP11 | 46000 | 47000 | 16 | 12 | 8.1 | 2.26 | 69 | 56 | 210296874
FRASER-JOHNSTON | HL19B4821 | XAFC60HXXN1+TXV | TMLE100C16MP11 | 46000 | 47000 | 16 | 12 | 8.1 | 2.26 | 69 | 56 | 210296870
LUXAIRE | HL19B4821 | XAFC60HBCN1 | TM8E100C16MP11 | 46000 | 47000 | 16 | 12 | 8.1 | 2.26 | 69 | 56 | 210296873
CHAMPION HEATING AND COOLING | HL19B4821 | XAFC60HXXN1+TXV | TMLE100C16MP11 | 46000 | 47000 | 16 | 12 | 8.1 | 2.26 | 69 | 56 | 210296871
COLEMAN | HC19B4821 | XAHC60HBCN1 | TM9E100C16MP12 | 46000 | 48000 | 17 | 11.7 | 8.1 | 2.26 | 68 | 56 | 209374996
CHAMPION HEATING AND COOLING | HL19B4821 | XAHD60HBCN1 | TM9E100C16MP12 | 46000 | 48000 | 16 | 11.7 | 8.1 | 2.26 | 68 | 56 | 209374995
FRASER-JOHNSTON | HL19B4821 | XAHD60HBCN1 | TM9E100C16MP12 | 46000 | 48000 | 16 | 11.7 | 8.1 | 2.26 | 68 | 56 | 209374994
LUXAIRE | HL19B4821 | XAHD60HBCN1 | TM9E100C16MP12 | 46000 | 48000 | 16 | 11.7 | 8.1 | 2.26 | 68 | 56 | 209374993
FRASER-JOHNSTON | HL19B4821 | XAHC60HBCN1 | TM9E100C20MP12 | 47000 | 48000 | 17 | 11.7 | 8.1 | 2.24 | 69 | 56 | 209374990
CHAMPION HEATING AND COOLING | HL19B4821 | XAHC60HBCN1 | TM9E100C20MP12 | 47000 | 48000 | 17 | 11.7 | 8.1 | 2.24 | 69 | 56 | 209374991
COLEMAN | HC19B4821 | XAHD60HBCN1 | TM9E100C16MP12 | 46000 | 48000 | 16 | 11.7 | 8.1 | 2.26 | 68 | 56 | 209374992
FRASER-JOHNSTON | HL19B4821 | XAHC60HBCN1 | TM9E080C16MP12 | 45500 | 48000 | 17 | 11.7 | 8.1 | 2.26 | 68 | 55 | 209375014
LUXAIRE | HL19B4821 | XAHC60HBCN1 | TM9E080C16MP12 | 45500 | 48000 | 17 | 11.7 | 8.1 | 2.26 | 68 | 55 | 209375013
COLEMAN | HC19B4821 | XAHC60HBCN1 | TM9E080C16MP12 | 45500 | 48000 | 17 | 11.7 | 8.1 | 2.26 | 68 | 55 | 209375012
CHAMPION HEATING AND COOLING | HL19B4821 | XAHD60HBCN1 | TM9E080C16MP12 | 45500 | 48000 | 16 | 12 | 8.1 | 2.26 | 68 | 55 | 209375011
FRASER-JOHNSTON | HL19B4821 | XAHD60HBCN1 | TM9E080C16MP12 | 45500 | 48000 | 16 | 12 | 8.1 | 2.26 | 68 | 55 | 209375010
LUXAIRE | HL19B4821 | XAHC60HBCN1 | TM9E100C20MP12 | 47000 | 48000 | 17 | 11.7 | 8.1 | 2.24 | 69 | 56 | 209374989
COLEMAN | HC19B4821 | XAHC60HBCN1 | TM9E100C20MP12 | 47000 | 48000 | 17 | 11.7 | 8.1 | 2.24 | 69 | 56 | 209374988
CHAMPION HEATING AND COOLING | HL19B4821 | XAHD60HBCN1 | TM9E100C20MP12 | 47000 | 48000 | 16 | 12 | 8.1 | 2.24 | 69 | 56 | 209374987
FRASER-JOHNSTON | HL19B4821 | XAHD60HBCN1 | TM9E100C20MP12 | 47000 | 48000 | 16 | 12 | 8.1 | 2.24 | 69 | 56 | 209374986
LUXAIRE | HL19B4821 | XAHD60HBCN1 | TM9E100C20MP12 | 47000 | 48000 | 16 | 12 | 8.1 | 2.24 | 69 | 56 | 209374985
COLEMAN | HC19B4821 | XAHD60HBCN1 | TM9E100C20MP12 | 47000 | 48000 | 16 | 12 | 8.1 | 2.24 | 69 | 56 | 209374984
LUXAIRE | HL19B4821 | XAHC60HBCN1 | TM8V120C20MP12 | 46000 | 48000 | 17 | 12 | 8.1 | 2.3 | 67 | 54 | 209375072
FRASER-JOHNSTON | HL19B4821 | XAHC60HBCN1 | TM8Y080C16MP11 | 45500 | 48000 | 17 | 12.5 | 8.1 | 2.32 | 67 | 53 | 209375046
CHAMPION HEATING AND COOLING | HL19B4821 | XAHD60HBCN1 | TM9E120D20MP12 | 46500 | 48000 | 16 | 11.7 | 8.1 | 2.24 | 69 | 56 | 209374983
CHAMPION HEATING AND COOLING | HL19B4821 | XAHC60HBCN1 | TM8Y080C16MP11 | 45500 | 48000 | 17 | 12.5 | 8.1 | 2.32 | 67 | 53 | 209375047
COLEMAN | HC19B4821 | XAHC60HBCN1 | TM8V120C20MP12 | 46000 | 48000 | 17 | 12 | 8.1 | 2.3 | 67 | 54 | 209375071
LUXAIRE | HL19B4821 | XAHC60HBCN1 | TM8Y080C16MP11 | 45500 | 48000 | 17 | 12.5 | 8.1 | 2.32 | 67 | 53 | 209375045
COLEMAN | HC19B4821 | XAHC60HBCN1 | TM8Y080C16MP11 | 45500 | 48000 | 17 | 12.5 | 8.1 | 2.32 | 67 | 53 | 209375044
COLEMAN | HC19B4821 | XAHD60HBCN1 | TM9E080C16MP12 | 45500 | 48000 | 16 | 12 | 8.1 | 2.26 | 68 | 55 | 209375008
CHAMPION HEATING AND COOLING | HL19B4821 | XAHC60HBCN1 | TM8Y100C16MP11 | 45500 | 48000 | 17 | 12.5 | 8.1 | 2.32 | 67 | 53 | 209375043
FRASER-JOHNSTON | HL19B4821 | XAHC60HBCN1 | TM8Y100C16MP11 | 45500 | 48000 | 17 | 12.5 | 8.1 | 2.32 | 67 | 53 | 209375042
LUXAIRE | HL19B4821 | XAHD60HBCN1 | TM9E080C16MP12 | 45500 | 48000 | 16 | 12 | 8.1 | 2.26 | 68 | 55 | 209375009
CHAMPION HEATING AND COOLING | HL19B4821 | XAHC60HBCN1 | TM9E080C20MP12 | 47000 | 48000 | 17 | 12 | 8.1 | 2.24 | 69 | 56 | 209375007
COLEMAN | HC19B4821 | XAHC60HBCN1 | TM9E080C20MP12 | 47000 | 48000 | 17 | 12 | 8.1 | 2.24 | 69 | 56 | 209375004
LUXAIRE | HL19B4821 | XAHC60HBCN1 | TM9E080C20MP12 | 47000 | 48000 | 17 | 12 | 8.1 | 2.24 | 69 | 56 | 209375005
FRASER-JOHNSTON | HL19B4821 | XAHD60HBCN1 | TM9E080C20MP12 | 47000 | 48000 | 16 | 12 | 8.1 | 2.24 | 69 | 56 | 209375002
FRASER-JOHNSTON | HL19B4821 | XAHC60HBCN1 | TM9E080C20MP12 | 47000 | 48000 | 17 | 12 | 8.1 | 2.24 | 69 | 56 | 209375006
CHAMPION HEATING AND COOLING | HL19B4821 | XAHD60HBCN1 | TM9E080C20MP12 | 47000 | 48000 | 16 | 12 | 8.1 | 2.24 | 69 | 56 | 209375003
LUXAIRE | HL19B4821 | XAHC60HBCN1 | TP9C080C16MP13 | 45000 | 48000 | 16 | 12 | 8.1 | 2.32 | 67 | 53 | 209374975
LUXAIRE | HL19B4821 | XAHC60HBCN1 | TM9V080C16MP12 | 45000 | 48000 | 16 | 12 | 8.1 | 2.32 | 67 | 53 | 209374971
CHAMPION HEATING AND COOLING | HL19B4821 | XAHC60HBCN1 | TM9V080C16MP12 | 45000 | 48000 | 16 | 12 | 8.1 | 2.32 | 67 | 53 | 209374973
COLEMAN | HC19B4821 | XAHC60HBCN1 | TP9C080C16MP13 | 45000 | 48000 | 16 | 12 | 8.1 | 2.32 | 67 | 53 | 209374974
FRASER-JOHNSTON | HL19B4821 | XAHC60HBCN1 | TM9V080C16MP12 | 45000 | 48000 | 16 | 12 | 8.1 | 2.32 | 67 | 53 | 209374972
COLEMAN | HC19B4821 | XAHD60HBCN1 | CP9C080C16MP13 | 45000 | 48000 | 16 | 12 | 8.1 | 2.3 | 67 | 54 | 209374968
COLEMAN | HC19B4821 | XAHC60HBCN1 | TM9V080C16MP12 | 45000 | 48000 | 16 | 12 | 8.1 | 2.32 | 67 | 53 | 209374970
LUXAIRE | HL19B4821 | XAHD60HBCN1 | LP9C080C16MP13 | 45000 | 48000 | 16 | 12 | 8.1 | 2.3 | 67 | 54 | 209374969
LUXAIRE | HL19B4821 | XAHC60HBCN1 | TM9V100C20MP12 | 46000 | 48000 | 16 | 12 | 8.1 | 2.3 | 68 | 55 | 209374931
COLEMAN | HC19B4821 | XAHC60HBCN1 | TM9V100C20MP12 | 46000 | 48000 | 16 | 12 | 8.1 | 2.3 | 68 | 55 | 209374930
LUXAIRE | HL19B4821 | XAHD60HBCN1 | LP9C100C20MP13 | 45500 | 48000 | 16 | 12 | 8.1 | 2.28 | 67 | 54 | 209374929
COLEMAN | HC19B4821 | XAHC60HXXN1+TXV | CP9C100C16MP13 | 45500 | 48000 | 16 | 12.5 | 8.1 | 2.34 | 66 | 53 | 208207748
COLEMAN | HC19B4821 | XAHD60HXXN1+TXV | CP9C100C20MP13 | 45500 | 48000 | 16 | 12 | 8.1 | 2.28 | 67 | 54 | 208207746
CHAMPION HEATING AND COOLING | HL19B4821 | XAHD60HXXN1+TXV | TM9V100C16MP12 | 45500 | 48000 | 16 | 12 | 8.1 | 2.32 | 67 | 53 | 208207740
CHAMPION HEATING AND COOLING | HL19B4821 | XAHC60HXXN1+TXV | TM9V100C16MP12 | 45500 | 48000 | 16 | 12.5 | 8.1 | 2.34 | 66 | 53 | 208207739
COLEMAN | HC19B4821 | XAHD60HXXN1+TXV | CP9C100C16MP13 | 45500 | 48000 | 16 | 12 | 8.1 | 2.32 | 67 | 53 | 208207747
CHAMPION HEATING AND COOLING | HL19B4821 | XAHD60HXXN1+TXV | TP9C120D20MP13 | 47000 | 48000 | 16 | 12 | 8.1 | 2.3 | 68 | 55 | 208207736
CHAMPION HEATING AND COOLING | HL19B4821 | XAHD60HXXN1+TXV | TM9V120D20MP12 | 47000 | 48000 | 16 | 12 | 8.1 | 2.3 | 68 | 55 | 208207738
CHAMPION HEATING AND COOLING | HL19B4821 | XAHD60HXXN1+TXV | TM9V100C20MP12 | 45500 | 48000 | 16 | 12 | 8.1 | 2.28 | 67 | 54 | 208207737
COLEMAN | HC19B4821 | XAFC60HXXN1+TXV | TMLE080C20MP11 | 47500 | 48000 | 17 | 11.7 | 8.1 | 2.14 | 66 | 52 | 209208701
FRASER-JOHNSTON | HL19B4821 | XAFC60HXXN1+TXV | TM8E080C20MP11 | 47500 | 48000 | 17 | 11.7 | 8.1 | 2.14 | 66 | 52 | 209208699
LUXAIRE | HL19B4821 | XAFC60HXXN1+TXV | TM8E080C20MP11 | 47500 | 48000 | 17 | 11.7 | 8.1 | 2.14 | 66 | 52 | 209208698
CHAMPION HEATING AND COOLING | HL19B4821 | XAFC60HXXN1+TXV | TM8V100C20MP12 | 46000 | 47000 | 16 | 12 | 8.1 | 2.32 | 69 | 56 | 209208657
CHAMPION HEATING AND COOLING | HL19B4821 | XAFC60HXXN1+TXV | TM8V120C20MP12 | 46000 | 47000 | 16 | 12 | 8.1 | 2.32 | 69 | 56 | 209208653
LUXAIRE | HL19B4821 | XAFC60HXXN1+TXV | TM8V100C20MP12 | 46000 | 47000 | 16 | 12 | 8.1 | 2.32 | 69 | 56 | 209208655
COLEMAN | HC19B4821 | XAFC60HXXN1+TXV | TM8V100C20MP12 | 46000 | 47000 | 16 | 12 | 8.1 | 2.32 | 69 | 56 | 209208654
FRASER-JOHNSTON | HL19B4821 | XAFC60HXXN1+TXV | TM8V100C20MP12 | 46000 | 47000 | 16 | 12 | 8.1 | 2.32 | 69 | 56 | 209208656
FRASER-JOHNSTON | HL19B4821 | XAFC60HXXN1+TXV | TM8V120C20MP12 | 46000 | 47000 | 16 | 12 | 8.1 | 2.32 | 69 | 56 | 209208652
LUXAIRE | HL19B4821 | XAFC60HXXN1+TXV | TM8V120C20MP12 | 46000 | 47000 | 16 | 12 | 8.1 | 2.32 | 69 | 56 | 209208651
COLEMAN | HC19B4821 | XAFC60HXXN1+TXV | TM8V120C20MP12 | 46000 | 47000 | 16 | 12 | 8.1 | 2.32 | 69 | 56 | 209208650
FRASER-JOHNSTON | HL19B4821 | XAFC60HXXN1+TXV | TL8E100C20UH11 | 46500 | 47000 | 17 | 12 | 8.1 | 2.28 | 68 | 55 | 209208719
CHAMPION HEATING AND COOLING | HL19B4821 | XAFC60HXXN1+TXV | TL8E100C20UH11 | 46500 | 47000 | 17 | 12 | 8.1 | 2.28 | 68 | 55 | 209208720
LUXAIRE | HL19B4821 | XAFC60HXXN1+TXV | TL8E100C20UH11 | 46500 | 47000 | 17 | 12 | 8.1 | 2.28 | 68 | 55 | 209208718
COLEMAN | HC19B4821 | XAFC60HXXN1+TXV | TL8E100C20UH11 | 46500 | 47000 | 17 | 12 | 8.1 | 2.28 | 68 | 55 | 209208717
CHAMPION HEATING AND COOLING | HL19B4821 | XAFC60HXXN1+TXV | TM9E100C20MP12 | 47500 | 48000 | 17 | 12 | 8.1 | 2.16 | 65 | 52 | 209208716
FRASER-JOHNSTON | HL19B4821 | XAFC60HXXN1+TXV | TM9E100C20MP12 | 47500 | 48000 | 17 | 12 | 8.1 | 2.16 | 65 | 52 | 209208715
LUXAIRE | HL19B4821 | XAFC60HXXN1+TXV | TM9E100C20MP12 | 47500 | 48000 | 17 | 12 | 8.1 | 2.16 | 65 | 52 | 209208714
FRASER-JOHNSTON | HL19B4821 | XAFC60HXXN1+TXV | TM9E080C20MP12 | 47500 | 48000 | 17 | 12 | 8.1 | 2.16 | 65 | 52 | 209208648
CHAMPION HEATING AND COOLING | HL19B4821 | XAFC60HXXN1+TXV | TM9E080C20MP12 | 47500 | 48000 | 17 | 12 | 8.1 | 2.16 | 65 | 52 | 209208649
LUXAIRE | HL19B4821 | XAFC60HXXN1+TXV | TM9E080C20MP12 | 47500 | 48000 | 17 | 12 | 8.1 | 2.16 | 65 | 52 | 209208647
COLEMAN | HC19B4821 | XAFC60HXXN1+TXV | TM9E080C20MP12 | 47500 | 48000 | 17 | 12 | 8.1 | 2.16 | 65 | 52 | 209208646
FRASER-JOHNSTON | HL19B4821 | XAFC60HBCN1+JMVT16CC2N1 |  | 47500 | 47000 | 17 | 12 | 8.1 | 2.22 | 66 | 52 | 208613293
LUXAIRE | HL19B4821 | XAHC60HXXN1+TXV | TMLE100C16MP11 | 46000 | 48000 | 17 | 12 | 8.1 | 2.28 | 68 | 55 | 208401345
FRASER-JOHNSTON | HL19B4821 | XAFC60HBCN1+JMVT17CC2N1 |  | 47500 | 47000 | 17 | 12.5 | 8.1 | 2.28 | 66 | 53 | 208613294
LUXAIRE | HL19B4821 | XAHD60HXXN1+TXV | TMLE100C16MP11 | 46000 | 48000 | 16 | 12 | 8.1 | 2.26 | 68 | 55 | 208401344
LUXAIRE | HL19B4821 | XAHD60HXXN1+TXV | TMLE080C20MP11 | 46500 | 48000 | 16 | 11.7 | 8.1 | 2.22 | 69 | 57 | 208401342
LUXAIRE | HL19B4821 | XAHD60HXXN1+TXV | TMLE080C16MP11 | 46000 | 48000 | 16 | 12 | 8.1 | 2.26 | 68 | 55 | 208401341
LUXAIRE | HL19B4821 | XAHC60HXXN1+JMVT16CC2N1+TXV |  | 47000 | 48000 | 17 | 12.5 | 8.1 | 2.32 | 67 | 54 | 208500554
CHAMPION HEATING AND COOLING | HL19B4821 | XAHD60HXXN1+TXV | TM8V100C16MP12 | 45500 | 48000 | 16 | 12 | 8.1 | 2.3 | 68 | 55 | 208401549
LUXAIRE | HL19B4821 | XAHC60HXXN1+TXV | TMLE080C16MP11 | 46000 | 48000 | 17 | 12 | 8.1 | 2.26 | 68 | 55 | 208401340
LUXAIRE | HL19B4821 | XAHC60HXXN1+TXV | TMLE120C16MP11 | 46000 | 48000 | 17 | 12 | 8.1 | 2.3 | 68 | 55 | 208401339
CHAMPION HEATING AND COOLING | HL19B4821 | XAHC60HXXN1+TXV | TM8V080C16MP12 | 45500 | 48000 | 16 | 12 | 8.1 | 2.32 | 67 | 53 | 208401551
COLEMAN | HC19B4821 | XAHC60HXXN1+JMVT16CC2N1+TXV |  | 47000 | 48000 | 17 | 12.5 | 8.1 | 2.32 | 67 | 54 | 208500551
CHAMPION HEATING AND COOLING | HL19B4821 | XAHC60HXXN1+TXV | TM8V100C20MP12 | 46000 | 48000 | 17 | 12 | 8.1 | 2.3 | 67 | 54 | 208401547
LUXAIRE | HL19B4821 | XAHD60HXXN1+TXV | TMLE120C16MP11 | 46000 | 48000 | 16 | 12 | 8.1 | 2.28 | 68 | 55 | 208401338
CHAMPION HEATING AND COOLING | HL19B4821 | XAHC60HXXN1+TXV | TM8V120C20MP12 | 46000 | 48000 | 17 | 12 | 8.1 | 2.3 | 67 | 54 | 208401546
CHAMPION HEATING AND COOLING | HL19B4821 | XAHD60HXXN1+TXV | TM8V080C16MP12 | 45500 | 48000 | 16 | 12 | 8.1 | 2.3 | 68 | 55 | 208401550
CHAMPION HEATING AND COOLING | HL19B4821 | XAHC60HXXN1+TXV | TM8V100C16MP12 | 45500 | 48000 | 16 | 12 | 8.1 | 2.32 | 67 | 53 | 208401548
CHAMPION HEATING AND COOLING | HL19B4821 | XAHC60HXXN1+TXV | TM8E100C16MP11 | 46000 | 48000 | 17 | 12 | 8.1 | 2.28 | 68 | 55 | 208401513
CHAMPION HEATING AND COOLING | HL19B4821 | XAHD60HXXN1+TXV | TM8E080C20MP11 | 46500 | 48000 | 16 | 11.7 | 8.1 | 2.22 | 69 | 57 | 208401510
CHAMPION HEATING AND COOLING | HL19B4821 | XAHC60HXXN1+TXV | TM8E080C20MP11 | 46500 | 48000 | 17 | 11.7 | 8.1 | 2.22 | 69 | 57 | 208401511
CHAMPION HEATING AND COOLING | HL19B4821 | XAHD60HXXN1+TXV | TM8E100C16MP11 | 46000 | 48000 | 16 | 12 | 8.1 | 2.26 | 68 | 55 | 208401512
CHAMPION HEATING AND COOLING | HL19B4821 | XAHD60HXXN1+TXV | TMLE100C20MP11 | 46500 | 48000 | 16 | 11.7 | 8.1 | 2.22 | 69 | 56 | 208401509
CHAMPION HEATING AND COOLING | HL19B4821 | XAHC60HXXN1+TXV | TMLE100C20MP11 | 47000 | 48000 | 17 | 11.7 | 8.1 | 2.22 | 69 | 57 | 208401508
CHAMPION HEATING AND COOLING | HL19B4821 | XAHD60HXXN1+TXV | TMLE130D20MP11 | 47000 | 48000 | 16 | 12 | 8.1 | 2.24 | 69 | 56 | 208401506
COLEMAN | HC19B4821 | XAHC60HXXN1+TXV | TM8E120C16MP11 | 46000 | 48000 | 17 | 12 | 8.1 | 2.3 | 68 | 55 | 208401293
CHAMPION HEATING AND COOLING | HL19B4821 | XAHD60HXXN1+TXV | TMLE120C20MP11 | 46500 | 48000 | 16 | 11.7 | 8.1 | 2.22 | 69 | 56 | 208401507
COLEMAN | HC19B4821 | XAHD60HXXN1+TXV | TM8E100C20MP11 | 46500 | 48000 | 16 | 11.7 | 8.1 | 2.22 | 69 | 56 | 208401292
COLEMAN | HC19B4821 | XAHC60HXXN1+TXV | TM8E100C20MP11 | 47000 | 48000 | 17 | 11.7 | 8.1 | 2.22 | 69 | 57 | 208401291
COLEMAN | HC19B4821 | XAHD60HXXN1+TXV | TMLE120C20MP11 | 46500 | 48000 | 16 | 11.7 | 8.1 | 2.22 | 69 | 56 | 208401288
COLEMAN | HC19B4821 | XAHC60HXXN1+TXV | TM8E100C16MP11 | 46000 | 48000 | 17 | 12 | 8.1 | 2.28 | 68 | 55 | 208401289
COLEMAN | HC19B4821 | XAHD60HXXN1+TXV | TM8E100C16MP11 | 46000 | 48000 | 16 | 12 | 8.1 | 2.26 | 68 | 55 | 208401290
COLEMAN | HC19B4821 | XAHC60HXXN1+TXV | TL8E100C20UH11 | 46000 | 48000 | 17 | 12 | 8.1 | 2.3 | 67 | 54 | 208401277
COLEMAN | HC19B4821 | XAHC60HXXN1+TXV | TMLE120C20MP11 | 46500 | 48000 | 17 | 11.7 | 8.1 | 2.22 | 69 | 56 | 208401287
COLEMAN | HC19B4821 | XAHD60HXXN1+TXV | TMLE130D20MP11 | 47000 | 48000 | 16 | 12 | 8.1 | 2.24 | 69 | 56 | 208401286
COLEMAN | HC19B4821 | XAHD60HXXN1+TXV | TL8E100C20UH11 | 46000 | 48000 | 17 | 12 | 8.1 | 2.32 | 68 | 55 | 208401276
COLEMAN | HC19B4821 | XAHD60HXXN1+TXV | TL9E100C20UH11 | 46000 | 48000 | 16 | 12 | 8.1 | 2.3 | 68 | 55 | 208401274
COLEMAN | HC19B4821 | XAHC60HXXN1+TXV | TM9E100C20MP12 | 47000 | 48000 | 17 | 11.7 | 8.1 | 2.24 | 69 | 56 | 208401275
COLEMAN | HC19B4821 | XAHD60HXXN1+TXV | TL8E080C16UH11 | 45500 | 48000 | 16 | 12 | 8.1 | 2.28 | 68 | 55 | 208401272
COLEMAN | HC19B4821 | XAHC60HXXN1+TXV | TL9E100C20UH11 | 46000 | 48000 | 17 | 12 | 8.1 | 2.28 | 68 | 55 | 208401273
COLEMAN | HC19B4821 | XAHC60HXXN1+TXV | TM8E080C20MP11 | 46500 | 48000 | 17 | 11.7 | 8.1 | 2.22 | 69 | 57 | 208401270
COLEMAN | HC19B4821 | XAHC60HXXN1+TXV | TL8E080C16UH11 | 46000 | 48000 | 16 | 12 | 8.1 | 2.28 | 68 | 55 | 208401271
FRASER-JOHNSTON | HL19B4821 | XAHD60HXXN1+TXV | TP9C100C20MP13 | 45500 | 48000 | 16 | 12 | 8.1 | 2.28 | 67 | 54 | 208207824
FRASER-JOHNSTON | HL19B4821 | XAHD60HXXN1+TXV | TP9C120D20MP13 | 47000 | 48000 | 16 | 12 | 8.1 | 2.3 | 68 | 55 | 208207826
FRASER-JOHNSTON | HL19B4821 | XAHD60HXXN1+TXV | TP9C100C16MP13 | 45500 | 48000 | 16 | 12 | 8.1 | 2.32 | 67 | 53 | 208207829
LUXAIRE | HL19B4821 | XAHD60HXXN1+TXV | TM9V100C20MP12 | 45500 | 48000 | 16 | 12 | 8.1 | 2.28 | 67 | 54 | 208207796
LUXAIRE | HL19B4821 | XAHC60HXXN1+TXV | TM9V100C16MP12 | 45500 | 48000 | 16 | 12.5 | 8.1 | 2.34 | 66 | 53 | 208207798
LUXAIRE | HL19B4821 | XAHD60HXXN1+TXV | TM9V120D20MP12 | 47000 | 48000 | 16 | 12 | 8.1 | 2.3 | 68 | 55 | 208207803
LUXAIRE | HL19B4821 | XAHD60HXXN1+TXV | TM9V100C16MP12 | 45500 | 48000 | 16 | 12 | 8.1 | 2.32 | 67 | 53 | 208207800
LUXAIRE | HL19B4821 | XAHD60HXXN1+TXV | TP9C120D20MP13 | 47000 | 48000 | 16 | 12 | 8.1 | 2.3 | 68 | 55 | 208207789
YORK | YZT48B21 | XAFD60HXXN1+TXV | TPLC100C16MP13 | 46000 | 47000 | 16 | 12 | 8.1 | 2.26 | 69 | 56 | 210279464
YORK | YZT48B21 | XAFD60HXXN1+TXV | TPLC080C16MP13 | 46000 | 47000 | 16 | 12 | 8.1 | 2.26 | 69 | 56 | 210279463
YORK | YZT48B21 | XAFD60HXXN1+TXV | TMLV100C16MP12 | 46000 | 47000 | 16 | 12 | 8.1 | 2.26 | 69 | 56 | 210279462
YORK | YZT48B21 | XAFD60HXXN1+TXV | TM8V100C16MP12 | 46000 | 47000 | 16 | 12 | 8.1 | 2.26 | 69 | 56 | 210279460
YORK | YZT48B21 | XAFD60HXXN1+TXV | TM8V080C16MP12 | 46000 | 47000 | 16 | 12 | 8.1 | 2.26 | 69 | 56 | 210279461
YORK | YZT48B21 | XAFC60HXXN1+TXV | TM8Y080C16MP11 | 46000 | 47000 | 16 | 12 | 8.1 | 2.28 | 69 | 57 | 210279457
YORK | YZT48B21 | XAFC60HXXN1+TXV | TM8Y100C16MP11 | 46000 | 47000 | 16 | 12 | 8.1 | 2.28 | 69 | 57 | 210279456
YORK | YZT48B21 | XAFC60HBCN1 | TM8Y100C16MP11 | 46000 | 47000 | 16 | 12 | 8.1 | 2.28 | 69 | 57 | 210279458
YORK | YZT48B21 | XAFC60HBCN1 | TM8Y080C16MP11 | 46000 | 47000 | 16 | 12 | 8.1 | 2.28 | 69 | 57 | 210279459
YORK | YZT48B21 | XAFD60HBCN1 | TM9E120D20MP12 | 47000 | 48000 | 16 | 11.7 | 8.1 | 2.16 | 67 | 53 | 210279454
YORK | YZT48B21 | XAUD60HXXN1+TXV | TM9E120D20MP12 | 47000 | 48000 | 16 | 11.7 | 8.1 | 2.16 | 67 | 53 | 210279455
YORK | YZT48B21 | XAFD60HXXN1+TXV | TM9E120D20MP12 | 47000 | 48000 | 16 | 11.7 | 8.1 | 2.16 | 67 | 53 | 210279453
YORK | YZT48B21 | XAHC60HBCN1 | TM9Y080C16MP11 | 45500 | 48000 | 16 | 12 | 8.1 | 2.3 | 67 | 54 | 210279452
YORK | YZT48B21 | XAHC60HXXN1+TXV | TM9Y080C16MP11 | 45500 | 48000 | 16 | 12 | 8.1 | 2.3 | 67 | 54 | 210279451
YORK | YZT48B21 | XAHD60HBCN1 | TM9Y080C16MP11 | 45000 | 48000 | 16 | 12 | 8.1 | 2.28 | 67 | 54 | 210279450
YORK | YZT48B21 | XAHD60HXXN1+TXV | TM9Y080C16MP11 | 45000 | 48000 | 16 | 12 | 8.1 | 2.28 | 67 | 54 | 210279449
YORK | YZT48B21 | XAFC60HXXN1+TXV | TM9Y100C20MP11 | 46500 | 48000 | 16 | 11.7 | 8.1 | 2.18 | 67 | 54 | 210279447
YORK | YZT48B21 | XAFC60HBCN1 | TM9Y100C20MP11 | 46500 | 48000 | 16 | 11.7 | 8.1 | 2.18 | 67 | 54 | 210279448
YORK | YZT48B21 | XAUD60HXXN1+JMET18DS2N1+TXV |  | 47500 | 47000 | 17 | 12 | 8.1 | 2.18 | 65 | 51 | 210279432
YORK | YZT48B21 | XAFD60HBCN1+JMET18DS2N1 |  | 47500 | 47000 | 17 | 12 | 8.1 | 2.18 | 65 | 51 | 210279431
YORK | YZT48B21 | XAFD60HXXN1+JMET18DS2N1+TXV |  | 47500 | 47000 | 17 | 12 | 8.1 | 2.18 | 65 | 51 | 210279430
YORK | YZT48B21 | XAFC60HBCN1 | TM8E100C16MP11 | 46000 | 47000 | 16 | 12 | 8.1 | 2.26 | 69 | 56 | 210279428
YORK | YZT48B21 | XAFC60HXXN1+TXV | TMLE100C16MP11 | 46000 | 47000 | 16 | 12 | 8.1 | 2.26 | 69 | 56 | 210279427
YORK | YZT48B21 | XAFC60HBCN1 | TMLE100C16MP11 | 46000 | 47000 | 16 | 12 | 8.1 | 2.26 | 69 | 56 | 210279429
YORK | YZT48B21 | XAFC60HXXN1+TXV | TM8E100C16MP11 | 46000 | 47000 | 16 | 12 | 8.1 | 2.26 | 69 | 56 | 210279426
YORK | YZT48B21 | XAFC60HBCN1 | TM9E100C16MP12 | 46000 | 47000 | 16 | 11.7 | 8.1 | 2.24 | 69 | 57 | 210279425
YORK | YZT48B21 | XAFC60HXXN1+TXV | TM9E100C16MP12 | 46000 | 47000 | 16 | 11.7 | 8.1 | 2.24 | 69 | 57 | 210279424
YORK | YZT48B21 | XAUD60HXXN1+TXV | TM8Y100C20MP11 | 46000 | 47000 | 16 | 12 | 8.1 | 2.32 | 69 | 56 | 210279423
YORK | YZT48B21 | XAFD60HBCN1 | TM8Y100C20MP11 | 46000 | 47000 | 16 | 12 | 8.1 | 2.32 | 69 | 56 | 210279422
YORK | YZT48B21 | XAFD60HBCN1 | TM8Y120C20MP11 | 46000 | 47000 | 16 | 12 | 8.1 | 2.32 | 69 | 56 | 210279420
YORK | YZT48B21 | XAUD60HXXN1+TXV | TM8Y120C20MP11 | 46000 | 47000 | 16 | 12 | 8.1 | 2.32 | 69 | 56 | 210279421
YORK | YZT48B21 | XAFD60HXXN1+TXV | TM8Y100C20MP11 | 46000 | 47000 | 16 | 12 | 8.1 | 2.32 | 69 | 56 | 210279419
YORK | YZT48B21 | XAFC60HBCN1 | TM9E080C16MP12 | 46000 | 47000 | 16 | 12 | 8.1 | 2.28 | 69 | 57 | 210279417
YORK | YZT48B21 | XAFD60HXXN1+TXV | TM8Y120C20MP11 | 46000 | 47000 | 16 | 12 | 8.1 | 2.32 | 69 | 56 | 210279418
YORK | YZT48B21 | XAUD60HXXN1+TXV | YP9C100C16MP13 | 46500 | 47000 | 16 | 12 | 8.1 | 2.26 | 68 | 55 | 210279415
YORK | YZT48B21 | XAFC60HXXN1+TXV | TM9E080C16MP12 | 46000 | 47000 | 16 | 12 | 8.1 | 2.28 | 69 | 57 | 210279416
YORK | YZT48B21 | XAFD60HBCN1 | YP9C100C16MP13 | 46500 | 47000 | 16 | 12 | 8.1 | 2.26 | 68 | 55 | 210279414
YORK | YZT48B21 | XAUD60HXXN1+TXV | TP9C100C16MP13 | 46500 | 47000 | 16 | 12 | 8.1 | 2.26 | 68 | 55 | 210279413
YORK | YZT48B21 | XAFD60HBCN1 | TP9C100C16MP13 | 46500 | 47000 | 16 | 12 | 8.1 | 2.26 | 68 | 55 | 210279412
YORK | YZT48B21 | XAUD60HXXN1+TXV | TM9V100C16MP12 | 46500 | 47000 | 16 | 12 | 8.1 | 2.26 | 68 | 55 | 210279411
YORK | YZT48B21 | XAFD60HBCN1 | TM9V100C16MP12 | 46500 | 47000 | 16 | 12 | 8.1 | 2.26 | 68 | 55 | 210279410
YORK | YZT48B21 | XAFD60HXXN1+TXV | YP9C100C16MP13 | 46500 | 47000 | 16 | 12 | 8.1 | 2.26 | 68 | 55 | 210279409
YORK | YZT48B21 | XAFD60HXXN1+TXV | TM9V100C16MP12 | 46500 | 47000 | 16 | 12 | 8.1 | 2.26 | 68 | 55 | 210279407
YORK | YZT48B21 | XAFD60HXXN1+TXV | TP9C100C16MP13 | 46500 | 47000 | 16 | 12 | 8.1 | 2.26 | 68 | 55 | 210279408
YORK | YZT48B21 | XAUD60HXXN1+TXV | YP9C100C20MP13 | 47000 | 48000 | 16 | 11.7 | 8.1 | 2.18 | 66 | 53 | 210279406
YORK | YZT48B21 | XAFD60HBCN1 | YP9C100C20MP13 | 47000 | 48000 | 16 | 11.7 | 8.1 | 2.18 | 66 | 53 | 210279405
YORK | YZT48B21 | XAUD60HXXN1+TXV | TP9C100C20MP13 | 47000 | 48000 | 16 | 11.7 | 8.1 | 2.18 | 66 | 53 | 210279404
YORK | YZT48B21 | XAFD60HBCN1 | TP9C100C20MP13 | 47000 | 48000 | 16 | 11.7 | 8.1 | 2.18 | 66 | 53 | 210279403
YORK | YZT48B21 | XAFD60HXXN1+TXV | YP9C100C20MP13 | 47000 | 48000 | 16 | 11.7 | 8.1 | 2.18 | 66 | 53 | 210279400
YORK | YZT48B21 | XAUD60HXXN1+TXV | TM9V100C20MP12 | 47000 | 48000 | 16 | 11.7 | 8.1 | 2.18 | 66 | 53 | 210279402
YORK | YZT48B21 | XAFD60HBCN1 | TM9V100C20MP12 | 47000 | 48000 | 16 | 11.7 | 8.1 | 2.18 | 66 | 53 | 210279401
YORK | YZT48B21 | XAFD60HXXN1+TXV | TM9V100C20MP12 | 47000 | 48000 | 16 | 11.7 | 8.1 | 2.18 | 66 | 53 | 210279398
YORK | YZT48B21 | XAFD60HXXN1+TXV | TP9C100C20MP13 | 47000 | 48000 | 16 | 11.7 | 8.1 | 2.18 | 66 | 53 | 210279399
YORK | YZT48B21 | XAUD60HXXN1+TXV | YP9C120D20MP13 | 47500 | 47000 | 16 | 11.7 | 8.1 | 2.22 | 67 | 54 | 210279397
YORK | YZT48B21 | XAUD60HXXN1+TXV | TP9C120D20MP13 | 47500 | 47000 | 16 | 11.7 | 8.1 | 2.22 | 67 | 54 | 210279395
YORK | YZT48B21 | XAFD60HBCN1 | YP9C120D20MP13 | 47500 | 47000 | 16 | 11.7 | 8.1 | 2.22 | 67 | 54 | 210279396
CHAMPION HEATING AND COOLING | HL19B4821 | XAHC60HXXN1+TXV | TP9C080C16MP13 | 45000 | 48000 | 16 | 12 | 8.1 | 2.32 | 67 | 53 | 208401487
CHAMPION HEATING AND COOLING | HL19B4821 | XAHC60HXXN1+TXV | TP9C100C20MP13 | 46000 | 48000 | 16 | 12 | 8.1 | 2.3 | 68 | 55 | 208401486
CHAMPION HEATING AND COOLING | HL19B4821 | XAHC60HXXN1+TXV | TPLC100C16MP13 | 45500 | 48000 | 16 | 12 | 8.1 | 2.32 | 67 | 53 | 208401482
CHAMPION HEATING AND COOLING | HL19B4821 | XAHC60HXXN1+TXV | TPLC100C20MP13 | 46000 | 48000 | 17 | 12 | 8.1 | 2.3 | 67 | 54 | 208401485
CHAMPION HEATING AND COOLING | HL19B4821 | XAHD60HXXN1+TXV | TPLC080C16MP13 | 45500 | 48000 | 16 | 12 | 8.1 | 2.3 | 68 | 55 | 208401483
FRASER-JOHNSTON | HL19B4821 | XAHD60HXXN1+TXV | TM8Y080C16MP11 | 45500 | 48000 | 16 | 12 | 8.1 | 2.3 | 68 | 55 | 208401404
CHAMPION HEATING AND COOLING | HL19B4821 | XAHC60HXXN1+TXV | TPLC080C16MP13 | 45500 | 48000 | 16 | 12 | 8.1 | 2.32 | 67 | 53 | 208401484
FRASER-JOHNSTON | HL19B4821 | XAHD60HXXN1+TXV | TM8Y100C16MP11 | 45500 | 48000 | 16 | 12 | 8.1 | 2.3 | 68 | 55 | 208401405
FRASER-JOHNSTON | HL19B4821 | XAHC60HXXN1+TXV | TM8Y100C16MP11 | 45500 | 48000 | 17 | 12.5 | 8.1 | 2.32 | 67 | 53 | 208401401
FRASER-JOHNSTON | HL19B4821 | XAHC60HXXN1+TXV | TM8Y120C20MP11 | 46500 | 48000 | 17 | 11.7 | 8.1 | 2.24 | 69 | 56 | 208401400
FRASER-JOHNSTON | HL19B4821 | XAHD60HXXN1+TXV | TM8Y120C20MP11 | 46500 | 48000 | 17 | 11.7 | 8.1 | 2.24 | 69 | 56 | 208401403
FRASER-JOHNSTON | HL19B4821 | XAHC60HXXN1+TXV | TM8Y100C20MP11 | 46500 | 48000 | 17 | 11.7 | 8.1 | 2.24 | 69 | 56 | 208401402
FRASER-JOHNSTON | HL19B4821 | XAHD60HXXN1+TXV | TM8Y100C20MP11 | 46500 | 48000 | 17 | 11.7 | 8.1 | 2.24 | 69 | 56 | 208401399
FRASER-JOHNSTON | HL19B4821 | XAHD60HXXN1+TXV | TM9Y100C16MP11 | 45000 | 48000 | 16 | 12 | 8.1 | 2.28 | 67 | 54 | 208401396
COLEMAN | HC19B4821 | XAFC60HBCN1+JMVT16CC2N1 |  | 47500 | 47000 | 17 | 12 | 8.1 | 2.22 | 66 | 52 | 208613248
FRASER-JOHNSTON | HL19B4821 | XAFC60HXXN1+JMVT16CC2N1+TXV |  | 47500 | 47000 | 17 | 12 | 8.1 | 2.22 | 66 | 52 | 208502218
CHAMPION HEATING AND COOLING | HL19B4821 | XAFC60HXXN1+JMVT16CC2N1+TXV |  | 47500 | 47000 | 17 | 12 | 8.1 | 2.22 | 66 | 52 | 208502219
CHAMPION HEATING AND COOLING | HL19B4821 | XAHC60HXXN1+JMET16CS2N1+TXV |  | 47000 | 48000 | 17 | 12.5 | 8.1 | 2.3 | 67 | 54 | 208500570
FRASER-JOHNSTON | HL19B4821 | XAHC60HXXN1+JMET16CS2N1+TXV |  | 47000 | 48000 | 17 | 12.5 | 8.1 | 2.3 | 67 | 54 | 208500567
LUXAIRE | HL19B4821 | XAHC60HXXN1+JMET16CS2N1+TXV |  | 47000 | 48000 | 17 | 12.5 | 8.1 | 2.3 | 67 | 54 | 208500564
CHAMPION HEATING AND COOLING | HL19B4821 | XAHC60HXXN1+JMVT16CC2N1+TXV |  | 47000 | 48000 | 17 | 12.5 | 8.1 | 2.32 | 67 | 54 | 208500559
FRASER-JOHNSTON | HL19B4821 | XAHC60HXXN1+JMVT16CC2N1+TXV |  | 47000 | 48000 | 17 | 12.5 | 8.1 | 2.32 | 67 | 54 | 208500556
COLEMAN | HC19B4821 | XAHC60HXXN1+JMET16CS2N1+TXV |  | 47000 | 48000 | 17 | 12.5 | 8.1 | 2.3 | 67 | 54 | 208500562
FRASER-JOHNSTON | HL19B4821 | XAHC60HXXN1+TXV | TM8V100C20MP12 | 46000 | 48000 | 17 | 12 | 8.1 | 2.3 | 67 | 54 | 208401419
FRASER-JOHNSTON | HL19B4821 | XAHC60HXXN1+TXV | TM8V100C16MP12 | 45500 | 48000 | 16 | 12 | 8.1 | 2.32 | 67 | 53 | 208401421
FRASER-JOHNSTON | HL19B4821 | XAHC60HXXN1+TXV | TM8V120C20MP12 | 46000 | 48000 | 17 | 12 | 8.1 | 2.3 | 67 | 54 | 208401420
FRASER-JOHNSTON | HL19B4821 | XAHC60HXXN1+TXV | TMLV100C16MP12 | 45500 | 48000 | 16 | 12 | 8.1 | 2.32 | 67 | 53 | 208401418
FRASER-JOHNSTON | HL19B4821 | XAHD60HXXN1+TXV | TMLV100C16MP12 | 45500 | 48000 | 16 | 12 | 8.1 | 2.3 | 68 | 55 | 208401417
FRASER-JOHNSTON | HL19B4821 | XAHC60HXXN1+TXV | TMLV120C20MP12 | 46000 | 48000 | 17 | 12 | 8.1 | 2.3 | 67 | 54 | 208401416
FRASER-JOHNSTON | HL19B4821 | XAHC60HXXN1+TXV | TPLC080C16MP13 | 45500 | 48000 | 16 | 12 | 8.1 | 2.32 | 67 | 53 | 208401415
FRASER-JOHNSTON | HL19B4821 | XAHD60HXXN1+TXV | TPLC080C16MP13 | 45500 | 48000 | 16 | 12 | 8.1 | 2.3 | 68 | 55 | 208401414
COLEMAN | HC19B4821 | XAFD60HXXN1+TXV | TM8V080C16MP12 | 46000 | 47000 | 16 | 12 | 8.1 | 2.26 | 69 | 56 | 210297046
CHAMPION HEATING AND COOLING | HL19B4821 | XAFD60HXXN1+TXV | TM8V100C16MP12 | 46000 | 47000 | 16 | 12 | 8.1 | 2.26 | 69 | 56 | 210297045
FRASER-JOHNSTON | HL19B4821 | XAFD60HXXN1+TXV | TM8V100C16MP12 | 46000 | 47000 | 16 | 12 | 8.1 | 2.26 | 69 | 56 | 210297044
LUXAIRE | HL19B4821 | XAFD60HXXN1+TXV | TM8V100C16MP12 | 46000 | 47000 | 16 | 12 | 8.1 | 2.26 | 69 | 56 | 210297043
COLEMAN | HC19B4821 | XAFD60HXXN1+TXV | TM8V100C16MP12 | 46000 | 47000 | 16 | 12 | 8.1 | 2.26 | 69 | 56 | 210297042
CHAMPION HEATING AND COOLING | HL19B4821 | XAUD60HXXN1+TXV | TM8Y080C16MP11 | 46000 | 47000 | 16 | 12 | 8.1 | 2.28 | 69 | 57 | 210297041
FRASER-JOHNSTON | HL19B4821 | XAUD60HXXN1+TXV | TM8Y080C16MP11 | 46000 | 47000 | 16 | 12 | 8.1 | 2.28 | 69 | 57 | 210297040
LUXAIRE | HL19B4821 | XAUD60HXXN1+TXV | TM8Y080C16MP11 | 46000 | 47000 | 16 | 12 | 8.1 | 2.28 | 69 | 57 | 210297039
COLEMAN | HC19B4821 | XAUD60HXXN1+TXV | TM8Y080C16MP11 | 46000 | 47000 | 16 | 12 | 8.1 | 2.28 | 69 | 57 | 210297038
CHAMPION HEATING AND COOLING | HL19B4821 | XAFD60HBCN1 | TM8Y080C16MP11 | 46000 | 47000 | 16 | 12 | 8.1 | 2.28 | 69 | 57 | 210297037
FRASER-JOHNSTON | HL19B4821 | XAFD60HBCN1 | TM8Y080C16MP11 | 46000 | 47000 | 16 | 12 | 8.1 | 2.28 | 69 | 57 | 210297036
LUXAIRE | HL19B4821 | XAFD60HBCN1 | TM8Y080C16MP11 | 46000 | 47000 | 16 | 12 | 8.1 | 2.28 | 69 | 57 | 210297035
COLEMAN | HC19B4821 | XAFD60HBCN1 | TM8Y080C16MP11 | 46000 | 47000 | 16 | 12 | 8.1 | 2.28 | 69 | 57 | 210297034
CHAMPION HEATING AND COOLING | HL19B4821 | XAUD60HXXN1+TXV | TM8Y100C16MP11 | 46000 | 47000 | 16 | 12 | 8.1 | 2.28 | 69 | 57 | 210297033
FRASER-JOHNSTON | HL19B4821 | XAUD60HXXN1+TXV | TM8Y100C16MP11 | 46000 | 47000 | 16 | 12 | 8.1 | 2.28 | 69 | 57 | 210297032
LUXAIRE | HL19B4821 | XAUD60HXXN1+TXV | TM8Y100C16MP11 | 46000 | 47000 | 16 | 12 | 8.1 | 2.28 | 69 | 57 | 210297031
COLEMAN | HC19B4821 | XAUD60HXXN1+TXV | TM8Y100C16MP11 | 46000 | 47000 | 16 | 12 | 8.1 | 2.28 | 69 | 57 | 210297030
CHAMPION HEATING AND COOLING | HL19B4821 | XAFD60HBCN1 | TM8Y100C16MP11 | 46000 | 47000 | 16 | 12 | 8.1 | 2.28 | 69 | 57 | 210297029
FRASER-JOHNSTON | HL19B4821 | XAFD60HBCN1 | TM8Y100C16MP11 | 46000 | 47000 | 16 | 12 | 8.1 | 2.28 | 69 | 57 | 210297028
LUXAIRE | HL19B4821 | XAFD60HBCN1 | TM8Y100C16MP11 | 46000 | 47000 | 16 | 12 | 8.1 | 2.28 | 69 | 57 | 210297027
COLEMAN | HC19B4821 | XAFD60HBCN1 | TM8Y100C16MP11 | 46000 | 47000 | 16 | 12 | 8.1 | 2.28 | 69 | 57 | 210297026
CHAMPION HEATING AND COOLING | HL19B4821 | XAFD60HXXN1+TXV | TM8Y080C16MP11 | 46000 | 47000 | 16 | 12 | 8.1 | 2.28 | 69 | 57 | 210297025
FRASER-JOHNSTON | HL19B4821 | XAFD60HXXN1+TXV | TM8Y080C16MP11 | 46000 | 47000 | 16 | 12 | 8.1 | 2.28 | 69 | 57 | 210297024
LUXAIRE | HL19B4821 | XAFD60HXXN1+TXV | TM8Y080C16MP11 | 46000 | 47000 | 16 | 12 | 8.1 | 2.28 | 69 | 57 | 210297023
COLEMAN | HC19B4821 | XAFD60HXXN1+TXV | TM8Y080C16MP11 | 46000 | 47000 | 16 | 12 | 8.1 | 2.28 | 69 | 57 | 210297022
CHAMPION HEATING AND COOLING | HL19B4821 | XAFD60HXXN1+TXV | TM8Y100C16MP11 | 46000 | 47000 | 16 | 12 | 8.1 | 2.28 | 69 | 57 | 210297021
FRASER-JOHNSTON | HL19B4821 | XAFD60HXXN1+TXV | TM8Y100C16MP11 | 46000 | 47000 | 16 | 12 | 8.1 | 2.28 | 69 | 57 | 210297020
LUXAIRE | HL19B4821 | XAFD60HXXN1+TXV | TM8Y100C16MP11 | 46000 | 47000 | 16 | 12 | 8.1 | 2.28 | 69 | 57 | 210297019
COLEMAN | HC19B4821 | XAFD60HXXN1+TXV | TM8Y100C16MP11 | 46000 | 47000 | 16 | 12 | 8.1 | 2.28 | 69 | 57 | 210297018
CHAMPION HEATING AND COOLING | HL19B4821 | XAHD60HBCN1 | TM9Y080C16MP11 | 45000 | 48000 | 16 | 12 | 8.1 | 2.28 | 67 | 54 | 210297017
FRASER-JOHNSTON | HL19B4821 | XAHD60HBCN1 | TM9Y080C16MP11 | 45000 | 48000 | 16 | 12 | 8.1 | 2.28 | 67 | 54 | 210297016
LUXAIRE | HL19B4821 | XAHD60HBCN1 | TM9Y080C16MP11 | 45000 | 48000 | 16 | 12 | 8.1 | 2.28 | 67 | 54 | 210297015
COLEMAN | HC19B4821 | XAHD60HBCN1 | TM9Y080C16MP11 | 45000 | 48000 | 16 | 12 | 8.1 | 2.28 | 67 | 54 | 210297014
CHAMPION HEATING AND COOLING | HL19B4821 | XAHD60HXXN1+TXV | TM9Y080C16MP11 | 45000 | 48000 | 16 | 12 | 8.1 | 2.28 | 67 | 54 | 210297013
FRASER-JOHNSTON | HL19B4821 | XAHD60HXXN1+TXV | TM9Y080C16MP11 | 45000 | 48000 | 16 | 12 | 8.1 | 2.28 | 67 | 54 | 210297012
LUXAIRE | HL19B4821 | XAHD60HXXN1+TXV | TM9Y080C16MP11 | 45000 | 48000 | 16 | 12 | 8.1 | 2.28 | 67 | 54 | 210297011
COLEMAN | HC19B4821 | XAHD60HXXN1+TXV | TM9Y080C16MP11 | 45000 | 48000 | 16 | 12 | 8.1 | 2.28 | 67 | 54 | 210297010
CHAMPION HEATING AND COOLING | HL19B4821 | XAUD60HXXN1+TXV | TM9Y100C20MP11 | 46500 | 48000 | 16 | 11.7 | 8.1 | 2.18 | 67 | 54 | 210297009
FRASER-JOHNSTON | HL19B4821 | XAUD60HXXN1+TXV | TM9Y100C20MP11 | 46500 | 48000 | 16 | 11.7 | 8.1 | 2.18 | 67 | 54 | 210297008
LUXAIRE | HL19B4821 | XAUD60HXXN1+TXV | TM9Y100C20MP11 | 46500 | 48000 | 16 | 11.7 | 8.1 | 2.18 | 67 | 54 | 210297007
COLEMAN | HC19B4821 | XAUD60HXXN1+TXV | TM9Y100C20MP11 | 46500 | 48000 | 16 | 11.7 | 8.1 | 2.18 | 67 | 54 | 210297006
CHAMPION HEATING AND COOLING | HL19B4821 | XAFD60HBCN1 | TM9Y100C20MP11 | 46500 | 48000 | 16 | 11.7 | 8.1 | 2.18 | 67 | 54 | 210297005
FRASER-JOHNSTON | HL19B4821 | XAFD60HBCN1 | TM9Y100C20MP11 | 46500 | 48000 | 16 | 11.7 | 8.1 | 2.18 | 67 | 54 | 210297004
LUXAIRE | HL19B4821 | XAFD60HBCN1 | TM9Y100C20MP11 | 46500 | 48000 | 16 | 11.7 | 8.1 | 2.18 | 67 | 54 | 210297003
COLEMAN | HC19B4821 | XAFD60HBCN1 | TM9Y100C20MP11 | 46500 | 48000 | 16 | 11.7 | 8.1 | 2.18 | 67 | 54 | 210297002
CHAMPION HEATING AND COOLING | HL19B4821 | XAFD60HXXN1+TXV | TM9Y100C20MP11 | 46500 | 48000 | 16 | 11.7 | 8.1 | 2.18 | 67 | 54 | 210297001
FRASER-JOHNSTON | HL19B4821 | XAFD60HXXN1+TXV | TM9Y100C20MP11 | 46500 | 48000 | 16 | 11.7 | 8.1 | 2.18 | 67 | 54 | 210297000
LUXAIRE | HL19B4821 | XAFD60HXXN1+TXV | TM9Y100C20MP11 | 46500 | 48000 | 16 | 11.7 | 8.1 | 2.18 | 67 | 54 | 210296999
COLEMAN | HC19B4821 | XAFD60HXXN1+TXV | TM9Y100C20MP11 | 46500 | 48000 | 16 | 11.7 | 8.1 | 2.18 | 67 | 54 | 210296998
LUXAIRE | HL19B4821 | XAUD60HXXN1+TXV | LP9C100C16MP13 | 46500 | 47000 | 16 | 12 | 8.1 | 2.26 | 68 | 55 | 210296997
COLEMAN | HC19B4821 | XAUD60HXXN1+TXV | CP9C100C16MP13 | 46500 | 47000 | 16 | 12 | 8.1 | 2.26 | 68 | 55 | 210296996
LUXAIRE | HL19B4821 | XAFD60HBCN1 | LP9C100C16MP13 | 46500 | 47000 | 16 | 12 | 8.1 | 2.26 | 68 | 55 | 210296995
COLEMAN | HC19B4821 | XAFD60HBCN1 | CP9C100C16MP13 | 46500 | 47000 | 16 | 12 | 8.1 | 2.26 | 68 | 55 | 210296994
CHAMPION HEATING AND COOLING | HL19B4821 | XAUD60HXXN1+TXV | TP9C100C16MP13 | 46500 | 47000 | 16 | 12 | 8.1 | 2.26 | 68 | 55 | 210296993
FRASER-JOHNSTON | HL19B4821 | XAUD60HXXN1+TXV | TP9C100C16MP13 | 46500 | 47000 | 16 | 12 | 8.1 | 2.26 | 68 | 55 | 210296992
LUXAIRE | HL19B4821 | XAUD60HXXN1+TXV | TP9C100C16MP13 | 46500 | 47000 | 16 | 12 | 8.1 | 2.26 | 68 | 55 | 210296991
COLEMAN | HC19B4821 | XAUD60HXXN1+TXV | TP9C100C16MP13 | 46500 | 47000 | 16 | 12 | 8.1 | 2.26 | 68 | 55 | 210296990
CHAMPION HEATING AND COOLING | HL19B4821 | XAFD60HBCN1 | TP9C100C16MP13 | 46500 | 47000 | 16 | 12 | 8.1 | 2.26 | 68 | 55 | 210296989
FRASER-JOHNSTON | HL19B4821 | XAFD60HBCN1 | TP9C100C16MP13 | 46500 | 47000 | 16 | 12 | 8.1 | 2.26 | 68 | 55 | 210296988
LUXAIRE | HL19B4821 | XAFD60HBCN1 | TP9C100C16MP13 | 46500 | 47000 | 16 | 12 | 8.1 | 2.26 | 68 | 55 | 210296987
COLEMAN | HC19B4821 | XAFD60HBCN1 | TP9C100C16MP13 | 46500 | 47000 | 16 | 12 | 8.1 | 2.26 | 68 | 55 | 210296986
CHAMPION HEATING AND COOLING | HL19B4821 | XAUD60HXXN1+TXV | TM9V100C16MP12 | 46500 | 47000 | 16 | 12 | 8.1 | 2.26 | 68 | 55 | 210296985
FRASER-JOHNSTON | HL19B4821 | XAUD60HXXN1+TXV | TM9V100C16MP12 | 46500 | 47000 | 16 | 12 | 8.1 | 2.26 | 68 | 55 | 210296984
LUXAIRE | HL19B4821 | XAUD60HXXN1+TXV | TM9V100C16MP12 | 46500 | 47000 | 16 | 12 | 8.1 | 2.26 | 68 | 55 | 210296983
COLEMAN | HC19B4821 | XAUD60HXXN1+TXV | TM9V100C16MP12 | 46500 | 47000 | 16 | 12 | 8.1 | 2.26 | 68 | 55 | 210296982
CHAMPION HEATING AND COOLING | HL19B4821 | XAFD60HBCN1 | TM9V100C16MP12 | 46500 | 47000 | 16 | 12 | 8.1 | 2.26 | 68 | 55 | 210296981
FRASER-JOHNSTON | HL19B4821 | XAFD60HBCN1 | TM9V100C16MP12 | 46500 | 47000 | 16 | 12 | 8.1 | 2.26 | 68 | 55 | 210296980
LUXAIRE | HL19B4821 | XAFD60HBCN1 | TM9V100C16MP12 | 46500 | 47000 | 16 | 12 | 8.1 | 2.26 | 68 | 55 | 210296979
YORK | YH2F42TB21 | XAUC48FXXN1+TXV | TM8E100C20MP11 | 40500 | 40000 | 15.2 | 11.7 | 8.1 | 2.04 | 64 | 49 | 210339116
YORK | YH2F42TB21 | XAFC48FXXN1+TXV | TMLE100C20MP11 | 40500 | 40000 | 15.2 | 11.7 | 8.1 | 2.04 | 64 | 49 | 210339114
YORK | YH2F42TB21 | XAFC48FXXN1+TXV | TM8E100C20MP11 | 40500 | 40000 | 15.2 | 11.7 | 8.1 | 2.04 | 64 | 49 | 210339113
YORK | YH2F42TB21 | XAHD48FBCN1 | TMLE120C16MP11 | 40500 | 40500 | 16 | 11.7 | 8.1 | 2.14 | 65 | 51 | 210339112
YORK | YH2F42TB21 | XAHD48FBCN1 | TM8E120C16MP11 | 40500 | 40500 | 16 | 11.7 | 8.1 | 2.14 | 65 | 51 | 210339111
YORK | YH2F42TB21 | XAHD48FXXN1+TXV | TMLE120C16MP11 | 40500 | 40500 | 16 | 11.7 | 8.1 | 2.14 | 65 | 51 | 210339110
YORK | YH2F42TB21 | XAHD48FXXN1+TXV | TM8E120C16MP11 | 40500 | 40500 | 16 | 11.7 | 8.1 | 2.14 | 65 | 51 | 210339109
YORK | YH2F42TB21 | XAFD48FBCN1 | TMLE120C20MP11 | 40500 | 40000 | 15.2 | 11.7 | 8.1 | 2.06 | 64 | 49 | 210339108
YORK | YH2F42TB21 | XAFD48FBCN1 | TM8E120C20MP11 | 40500 | 40000 | 15.2 | 11.7 | 8.1 | 2.06 | 64 | 49 | 210339107
YORK | YH2F42TB21 | XAFD48FXXN1+TXV | TMLE120C20MP11 | 40500 | 40000 | 15.2 | 11.7 | 8.1 | 2.06 | 64 | 49 | 210339106
YORK | YH2F42TB21 | XAFD48FXXN1+TXV | TM8E120C20MP11 | 40500 | 40000 | 15.2 | 11.7 | 8.1 | 2.06 | 64 | 49 | 210339105
YORK | YH2F42TB21 | XAHD48FBCN1 | TMLE120C20MP11 | 40500 | 40000 | 15.2 | 12 | 8.1 | 2.14 | 64 | 50 | 210339104
YORK | YH2F42TB21 | XAHD48FBCN1 | TM8E120C20MP11 | 40500 | 40000 | 15.2 | 12 | 8.1 | 2.14 | 64 | 50 | 210339103
YORK | YH2F42TB21 | XAHD48FXXN1+TXV | TMLE120C20MP11 | 40500 | 40000 | 15.2 | 12 | 8.1 | 2.14 | 64 | 50 | 210339102
YORK | YH2F42TB21 | XAHD48FXXN1+TXV | TM8E120C20MP11 | 40500 | 40000 | 15.2 | 12 | 8.1 | 2.14 | 64 | 50 | 210339101
YORK | YH2F42TB21 | XAHC48FXXN1+TXV | TM8Y080C16MP11 | 40000 | 40000 | 16 | 12 | 8.1 | 2.06 | 63 | 48 | 210339098
YORK | YH2F42TB21 | XAHC48FXXN1+TXV | TM8Y100C16MP11 | 40000 | 40000 | 16 | 11.7 | 8.1 | 2.12 | 65 | 51 | 210339097
YORK | YH2F42TB21 | XAHC48FXXN1+TXV | TM8Y100C20MP11 | 40500 | 40000 | 16 | 12 | 8.1 | 2.12 | 65 | 51 | 210339094
YORK | YH2F42TB21 | XAHC48FXXN1+TXV | TM8Y120C20MP11 | 40500 | 40000 | 16 | 12 | 8.1 | 2.12 | 65 | 51 | 210339093
YORK | YH2F42TB21 | XAFD48FXXN1+TXV | TM9E100C20MP12 | 40500 | 40000 | 15.2 | 11.7 | 8.1 | 2.04 | 64 | 49 | 210339091
YORK | YH2F42TB21 | XAHD48FXXN1+TXV | TM9E100C20MP12 | 40500 | 40000 | 15.2 | 12 | 8.1 | 2.12 | 64 | 50 | 210339089
YORK | YH2F42TB21 | XAFD48FXXN1+TXV | TM9E120D20MP12 | 40500 | 40000 | 15.2 | 11.7 | 8.1 | 2.04 | 63 | 48 | 210339087
YORK | YH2F24TB21 | XAFC36DBAN1+JMET12CS2N1 |  | 24000 | 22200 | 16 | 12 | 8.1 | 2 | 59 | 43 | 210338304
YORK | YH2F24TB21 | XAFC36DXXN1+JMET12CS2N1+TXV |  | 24000 | 22200 | 16 | 12 | 8.1 | 2 | 59 | 43 | 210338303
YORK | YH2F24TB21 | XAHC36DXXN1+TXV | TL8E080C16UH11 | 24000 | 21200 | 15.2 | 11.7 | 8.1 | 2.2 | 66 | 52 | 210338297
YORK | YH2F24TB21 | XAHC30CXXN1+JMET12CS2N1+TXV |  | 24000 | 22200 | 16 | 12 | 8.1 | 2.14 | 64 | 50 | 210338243
YORK | YH2F36TB21 | JHVTC42FBCC2N1 |  | 35600 | 34400 | 15.2 | 11.7 | 8.1 | 2.08 | 65 | 50 | 210338366
YORK | YH2F36TB21 | XAUC48FXXN1+JMVT16CC2N1+TXV |  | 35800 | 34600 | 15.2 | 11.7 | 8.1 | 2.06 | 65 | 51 | 210338362
YORK | YH2F36TB21 | XAFC48FBCN1+JMVT16CC2N1 |  | 35800 | 34600 | 15.2 | 11.7 | 8.1 | 2.06 | 65 | 51 | 210338361
YORK | YH2F36TB21 | XAFC48FXXN1+JMVT16CC2N1+TXV |  | 35800 | 34600 | 15.2 | 11.7 | 8.1 | 2.06 | 65 | 51 | 210338360
COLEMAN | HC19B4821 | XAFD60HBCN1 | CPLC100C16MP13 | 46000 | 47000 | 16 | 12 | 8.1 | 2.26 | 69 | 56 | 210297110
LUXAIRE | HL19B4821 | XAUD60HXXN1+TXV | LPLC080C16MP13 | 46000 | 47000 | 16 | 12 | 8.1 | 2.26 | 69 | 56 | 210297109
COLEMAN | HC19B4821 | XAUD60HXXN1+TXV | CPLC080C16MP13 | 46000 | 47000 | 16 | 12 | 8.1 | 2.26 | 69 | 56 | 210297108
LUXAIRE | HL19B4821 | XAFD60HBCN1 | LPLC080C16MP13 | 46000 | 47000 | 16 | 12 | 8.1 | 2.26 | 69 | 56 | 210297107
COLEMAN | HC19B4821 | XAFD60HBCN1 | CPLC080C16MP13 | 46000 | 47000 | 16 | 12 | 8.1 | 2.26 | 69 | 56 | 210297106
CHAMPION HEATING AND COOLING | HL19B4821 | XAUD60HXXN1+TXV | TPLC100C16MP13 | 46000 | 47000 | 16 | 12 | 8.1 | 2.26 | 69 | 56 | 210297105
FRASER-JOHNSTON | HL19B4821 | XAUD60HXXN1+TXV | TPLC100C16MP13 | 46000 | 47000 | 16 | 12 | 8.1 | 2.26 | 69 | 56 | 210297104
LUXAIRE | HL19B4821 | XAUD60HXXN1+TXV | TPLC100C16MP13 | 46000 | 47000 | 16 | 12 | 8.1 | 2.26 | 69 | 56 | 210297103
COLEMAN | HC19B4821 | XAUD60HXXN1+TXV | TPLC100C16MP13 | 46000 | 47000 | 16 | 12 | 8.1 | 2.26 | 69 | 56 | 210297102
CHAMPION HEATING AND COOLING | HL19B4821 | XAFD60HBCN1 | TPLC100C16MP13 | 46000 | 47000 | 16 | 12 | 8.1 | 2.26 | 69 | 56 | 210297101
FRASER-JOHNSTON | HL19B4821 | XAFD60HBCN1 | TPLC100C16MP13 | 46000 | 47000 | 16 | 12 | 8.1 | 2.26 | 69 | 56 | 210297100
LUXAIRE | HL19B4821 | XAFD60HBCN1 | TPLC100C16MP13 | 46000 | 47000 | 16 | 12 | 8.1 | 2.26 | 69 | 56 | 210297099
COLEMAN | HC19B4821 | XAFD60HBCN1 | TPLC100C16MP13 | 46000 | 47000 | 16 | 12 | 8.1 | 2.26 | 69 | 56 | 210297098
CHAMPION HEATING AND COOLING | HL19B4821 | XAUD60HXXN1+TXV | TPLC080C16MP13 | 46000 | 47000 | 16 | 12 | 8.1 | 2.26 | 69 | 56 | 210297097
FRASER-JOHNSTON | HL19B4821 | XAUD60HXXN1+TXV | TPLC080C16MP13 | 46000 | 47000 | 16 | 12 | 8.1 | 2.26 | 69 | 56 | 210297096
LUXAIRE | HL19B4821 | XAUD60HXXN1+TXV | TPLC080C16MP13 | 46000 | 47000 | 16 | 12 | 8.1 | 2.26 | 69 | 56 | 210297095
COLEMAN | HC19B4821 | XAUD60HXXN1+TXV | TPLC080C16MP13 | 46000 | 47000 | 16 | 12 | 8.1 | 2.26 | 69 | 56 | 210297094
CHAMPION HEATING AND COOLING | HL19B4821 | XAFD60HBCN1 | TPLC080C16MP13 | 46000 | 47000 | 16 | 12 | 8.1 | 2.26 | 69 | 56 | 210297093
FRASER-JOHNSTON | HL19B4821 | XAFD60HBCN1 | TPLC080C16MP13 | 46000 | 47000 | 16 | 12 | 8.1 | 2.26 | 69 | 56 | 210297092
LUXAIRE | HL19B4821 | XAFD60HBCN1 | TPLC080C16MP13 | 46000 | 47000 | 16 | 12 | 8.1 | 2.26 | 69 | 56 | 210297091
COLEMAN | HC19B4821 | XAFD60HBCN1 | TPLC080C16MP13 | 46000 | 47000 | 16 | 12 | 8.1 | 2.26 | 69 | 56 | 210297090
CHAMPION HEATING AND COOLING | HL19B4821 | XAUD60HXXN1+TXV | TMLV100C16MP12 | 46000 | 47000 | 16 | 12 | 8.1 | 2.26 | 69 | 56 | 210297089
FRASER-JOHNSTON | HL19B4821 | XAUD60HXXN1+TXV | TMLV100C16MP12 | 46000 | 47000 | 16 | 12 | 8.1 | 2.26 | 69 | 56 | 210297088
LUXAIRE | HL19B4821 | XAUD60HXXN1+TXV | TMLV100C16MP12 | 46000 | 47000 | 16 | 12 | 8.1 | 2.26 | 69 | 56 | 210297087
COLEMAN | HC19B4821 | XAUD60HXXN1+TXV | TMLV100C16MP12 | 46000 | 47000 | 16 | 12 | 8.1 | 2.26 | 69 | 56 | 210297086
CHAMPION HEATING AND COOLING | HL19B4821 | XAFD60HBCN1 | TMLV100C16MP12 | 46000 | 47000 | 16 | 12 | 8.1 | 2.26 | 69 | 56 | 210297085
FRASER-JOHNSTON | HL19B4821 | XAFD60HBCN1 | TMLV100C16MP12 | 46000 | 47000 | 16 | 12 | 8.1 | 2.26 | 69 | 56 | 210297084
LUXAIRE | HL19B4821 | XAFD60HBCN1 | TMLV100C16MP12 | 46000 | 47000 | 16 | 12 | 8.1 | 2.26 | 69 | 56 | 210297083
COLEMAN | HC19B4821 | XAFD60HBCN1 | TMLV100C16MP12 | 46000 | 47000 | 16 | 12 | 8.1 | 2.26 | 69 | 56 | 210297082
CHAMPION HEATING AND COOLING | HL19B4821 | XAUD60HXXN1+TXV | TM8V080C16MP12 | 46000 | 47000 | 16 | 12 | 8.1 | 2.26 | 69 | 56 | 210297081
FRASER-JOHNSTON | HL19B4821 | XAUD60HXXN1+TXV | TM8V080C16MP12 | 46000 | 47000 | 16 | 12 | 8.1 | 2.26 | 69 | 56 | 210297080
LUXAIRE | HL19B4821 | XAUD60HXXN1+TXV | TM8V080C16MP12 | 46000 | 47000 | 16 | 12 | 8.1 | 2.26 | 69 | 56 | 210297079
COLEMAN | HC19B4821 | XAUD60HXXN1+TXV | TM8V080C16MP12 | 46000 | 47000 | 16 | 12 | 8.1 | 2.26 | 69 | 56 | 210297078
CHAMPION HEATING AND COOLING | HL19B4821 | XAFD60HBCN1 | TM8V080C16MP12 | 46000 | 47000 | 16 | 12 | 8.1 | 2.26 | 69 | 56 | 210297077
FRASER-JOHNSTON | HL19B4821 | XAFD60HBCN1 | TM8V080C16MP12 | 46000 | 47000 | 16 | 12 | 8.1 | 2.26 | 69 | 56 | 210297076
LUXAIRE | HL19B4821 | XAFD60HBCN1 | TM8V080C16MP12 | 46000 | 47000 | 16 | 12 | 8.1 | 2.26 | 69 | 56 | 210297075
COLEMAN | HC19B4821 | XAFD60HBCN1 | TM8V080C16MP12 | 46000 | 47000 | 16 | 12 | 8.1 | 2.26 | 69 | 56 | 210297074
CHAMPION HEATING AND COOLING | HL19B4821 | XAUD60HXXN1+TXV | TM8V100C16MP12 | 46000 | 47000 | 16 | 12 | 8.1 | 2.26 | 69 | 56 | 210297073
FRASER-JOHNSTON | HL19B4821 | XAUD60HXXN1+TXV | TM8V100C16MP12 | 46000 | 47000 | 16 | 12 | 8.1 | 2.26 | 69 | 56 | 210297072
LUXAIRE | HL19B4821 | XAUD60HXXN1+TXV | TM8V100C16MP12 | 46000 | 47000 | 16 | 12 | 8.1 | 2.26 | 69 | 56 | 210297071
COLEMAN | HC19B4821 | XAUD60HXXN1+TXV | TM8V100C16MP12 | 46000 | 47000 | 16 | 12 | 8.1 | 2.26 | 69 | 56 | 210297070
CHAMPION HEATING AND COOLING | HL19B4821 | XAFD60HBCN1 | TM8V100C16MP12 | 46000 | 47000 | 16 | 12 | 8.1 | 2.26 | 69 | 56 | 210297069
FRASER-JOHNSTON | HL19B4821 | XAFD60HBCN1 | TM8V100C16MP12 | 46000 | 47000 | 16 | 12 | 8.1 | 2.26 | 69 | 56 | 210297068
LUXAIRE | HL19B4821 | XAFD60HBCN1 | TM8V100C16MP12 | 46000 | 47000 | 16 | 12 | 8.1 | 2.26 | 69 | 56 | 210297067
COLEMAN | HC19B4821 | XAFD60HBCN1 | TM8V100C16MP12 | 46000 | 47000 | 16 | 12 | 8.1 | 2.26 | 69 | 56 | 210297066
LUXAIRE | HL19B4821 | XAFD60HXXN1+TXV | LPLC100C16MP13 | 46000 | 47000 | 16 | 12 | 8.1 | 2.26 | 69 | 56 | 210297065
COLEMAN | HC19B4821 | XAFD60HXXN1+TXV | CPLC100C16MP13 | 46000 | 47000 | 16 | 12 | 8.1 | 2.26 | 69 | 56 | 210297064
LUXAIRE | HL19B4821 | XAFD60HXXN1+TXV | LPLC080C16MP13 | 46000 | 47000 | 16 | 12 | 8.1 | 2.26 | 69 | 56 | 210297063
COLEMAN | HC19B4821 | XAFD60HXXN1+TXV | CPLC080C16MP13 | 46000 | 47000 | 16 | 12 | 8.1 | 2.26 | 69 | 56 | 210297062
CHAMPION HEATING AND COOLING | HL19B4821 | XAFD60HXXN1+TXV | TPLC100C16MP13 | 46000 | 47000 | 16 | 12 | 8.1 | 2.26 | 69 | 56 | 210297061
FRASER-JOHNSTON | HL19B4821 | XAFD60HXXN1+TXV | TPLC100C16MP13 | 46000 | 47000 | 16 | 12 | 8.1 | 2.26 | 69 | 56 | 210297060
LUXAIRE | HL19B4821 | XAFD60HXXN1+TXV | TPLC100C16MP13 | 46000 | 47000 | 16 | 12 | 8.1 | 2.26 | 69 | 56 | 210297059
COLEMAN | HC19B4821 | XAFD60HXXN1+TXV | TPLC100C16MP13 | 46000 | 47000 | 16 | 12 | 8.1 | 2.26 | 69 | 56 | 210297058
CHAMPION HEATING AND COOLING | HL19B4821 | XAFD60HXXN1+TXV | TPLC080C16MP13 | 46000 | 47000 | 16 | 12 | 8.1 | 2.26 | 69 | 56 | 210297057
FRASER-JOHNSTON | HL19B4821 | XAFD60HXXN1+TXV | TPLC080C16MP13 | 46000 | 47000 | 16 | 12 | 8.1 | 2.26 | 69 | 56 | 210297056
LUXAIRE | HL19B4821 | XAFD60HXXN1+TXV | TPLC080C16MP13 | 46000 | 47000 | 16 | 12 | 8.1 | 2.26 | 69 | 56 | 210297055
COLEMAN | HC19B4821 | XAFD60HXXN1+TXV | TPLC080C16MP13 | 46000 | 47000 | 16 | 12 | 8.1 | 2.26 | 69 | 56 | 210297054
CHAMPION HEATING AND COOLING | HL19B4821 | XAFD60HXXN1+TXV | TMLV100C16MP12 | 46000 | 47000 | 16 | 12 | 8.1 | 2.26 | 69 | 56 | 210297053
FRASER-JOHNSTON | HL19B4821 | XAFD60HXXN1+TXV | TMLV100C16MP12 | 46000 | 47000 | 16 | 12 | 8.1 | 2.26 | 69 | 56 | 210297052
LUXAIRE | HL19B4821 | XAFD60HXXN1+TXV | TMLV100C16MP12 | 46000 | 47000 | 16 | 12 | 8.1 | 2.26 | 69 | 56 | 210297051
COLEMAN | HC19B4821 | XAFD60HXXN1+TXV | TMLV100C16MP12 | 46000 | 47000 | 16 | 12 | 8.1 | 2.26 | 69 | 56 | 210297050
CHAMPION HEATING AND COOLING | HL19B4821 | XAFD60HXXN1+TXV | TM8V080C16MP12 | 46000 | 47000 | 16 | 12 | 8.1 | 2.26 | 69 | 56 | 210297049
FRASER-JOHNSTON | HL19B4821 | XAFD60HXXN1+TXV | TM8V080C16MP12 | 46000 | 47000 | 16 | 12 | 8.1 | 2.26 | 69 | 56 | 210297048
LUXAIRE | HL19B4821 | XAFD60HXXN1+TXV | TM8V080C16MP12 | 46000 | 47000 | 16 | 12 | 8.1 | 2.26 | 69 | 56 | 210297047
YORK | YH2F42TB21 | XAHD48FXXN1+TXV | TM9Y080C16MP11 | 39500 | 39500 | 15.2 | 12 | 8.1 | 2.04 | 62 | 47 | 210338441
YORK | YH2F30TB21 | XAUC48FXXN1+JMET16CS2N1+TXV |  | 30000 | 28400 | 16 | 12 | 8.1 | 2.12 | 63 | 49 | 210338437
YORK | YH2F30TB21 | XAFC48FXXN1+JMET16CS2N1+TXV |  | 30000 | 28400 | 16 | 12 | 8.1 | 2.12 | 63 | 49 | 210338435
YORK | YH2F30TB21 | XAUC48FXXN1+TXV | TL9E080C16UH11 | 29800 | 28600 | 15.2 | 11.7 | 8.1 | 2.1 | 64 | 49 | 210338428
YORK | YH2F30TB21 | XAFC48FXXN1+TXV | TL9E080C16UH11 | 29800 | 28600 | 15.2 | 11.7 | 8.1 | 2.1 | 64 | 49 | 210338426
YORK | YH2F30TB21 | XAUC48FXXN1+TXV | YPLC100C16MP13 | 30000 | 29200 | 15.2 | 11.7 | 8.1 | 2.14 | 64 | 50 | 210338404
YORK | YH2F30TB21 | XAUC48FXXN1+TXV | YPLC080C16MP13 | 30000 | 29200 | 15.2 | 11.7 | 8.1 | 2.14 | 64 | 50 | 210338402
YORK | YH2F30TB21 | XAUC48FXXN1+TXV | TPLC100C16MP13 | 30000 | 29200 | 15.2 | 11.7 | 8.1 | 2.14 | 64 | 50 | 210338400
YORK | YH2F30TB21 | XAUC48FXXN1+TXV | TPLC080C16MP13 | 30000 | 29200 | 15.2 | 11.7 | 8.1 | 2.14 | 64 | 50 | 210338398
YORK | YH2F30TB21 | XAUC48FXXN1+TXV | TMLV100C16MP12 | 30000 | 29200 | 15.2 | 11.7 | 8.1 | 2.14 | 64 | 50 | 210338396
YORK | YH2F30TB21 | XAUC48FXXN1+TXV | TM8V080C16MP12 | 30000 | 29000 | 15.2 | 11.7 | 8.1 | 2.14 | 64 | 50 | 210338394
YORK | YH2F30TB21 | XAUC48FXXN1+TXV | TM8V100C16MP12 | 30000 | 29200 | 15.2 | 11.7 | 8.1 | 2.14 | 64 | 50 | 210338392
YORK | YH2F30TB21 | XAFC48FXXN1+TXV | YPLC100C16MP13 | 30000 | 29200 | 15.2 | 11.7 | 8.1 | 2.14 | 64 | 50 | 210338390
YORK | YH2F30TB21 | XAFC48FXXN1+TXV | YPLC080C16MP13 | 30000 | 29200 | 15.2 | 11.7 | 8.1 | 2.14 | 64 | 50 | 210338389
YORK | YH2F30TB21 | XAFC48FXXN1+TXV | TPLC100C16MP13 | 30000 | 29200 | 15.2 | 11.7 | 8.1 | 2.14 | 64 | 50 | 210338388
YORK | YH2F30TB21 | XAFC48FXXN1+TXV | TPLC080C16MP13 | 30000 | 29200 | 15.2 | 11.7 | 8.1 | 2.14 | 64 | 50 | 210338387
YORK | YH2F30TB21 | XAFC48FXXN1+TXV | TMLV100C16MP12 | 30000 | 29200 | 15.2 | 11.7 | 8.1 | 2.14 | 64 | 50 | 210338386
YORK | YH2F30TB21 | XAFC48FXXN1+TXV | TM8V080C16MP12 | 30000 | 29000 | 15.2 | 11.7 | 8.1 | 2.14 | 64 | 50 | 210338385
YORK | YH2F30TB21 | XAFC48FXXN1+TXV | TM8V100C16MP12 | 30000 | 29200 | 15.2 | 11.7 | 8.1 | 2.14 | 64 | 50 | 210338384
LUXAIRE | HL19B4821 | XAFD60HBCN1 | LPLC100C16MP13 | 46000 | 47000 | 16 | 12 | 8.1 | 2.26 | 69 | 56 | 210297111
COLEMAN | HC19B4821 | XAUD60HXXN1+TXV | CPLC100C16MP13 | 46000 | 47000 | 16 | 12 | 8.1 | 2.26 | 69 | 56 | 210297112
LUXAIRE | HL19B4821 | XAUD60HXXN1+TXV | LPLC100C16MP13 | 46000 | 47000 | 16 | 12 | 8.1 | 2.26 | 69 | 56 | 210297113
COLEMAN | HC19B4821 | XAFD60HXXN1+TXV | TM8E120C20MP11 | 47000 | 48000 | 17 | 11.7 | 8.1 | 2.14 | 66 | 52 | 210297114
LUXAIRE | HL19B4821 | XAFD60HXXN1+TXV | TM8E120C20MP11 | 47000 | 48000 | 17 | 11.7 | 8.1 | 2.14 | 66 | 52 | 210297115
FRASER-JOHNSTON | HL19B4821 | XAFD60HXXN1+TXV | TM8E120C20MP11 | 47000 | 48000 | 17 | 11.7 | 8.1 | 2.14 | 66 | 52 | 210297116
CHAMPION HEATING AND COOLING | HL19B4821 | XAFD60HXXN1+TXV | TM8E120C20MP11 | 47000 | 48000 | 17 | 11.7 | 8.1 | 2.14 | 66 | 52 | 210297117
COLEMAN | HC19B4821 | XAFD60HXXN1+TXV | TMLE120C20MP11 | 47000 | 48000 | 17 | 11.7 | 8.1 | 2.14 | 66 | 52 | 210297118
LUXAIRE | HL19B4821 | XAFD60HXXN1+TXV | TMLE120C20MP11 | 47000 | 48000 | 17 | 11.7 | 8.1 | 2.14 | 66 | 52 | 210297119
FRASER-JOHNSTON | HL19B4821 | XAFD60HXXN1+TXV | TMLE120C20MP11 | 47000 | 48000 | 17 | 11.7 | 8.1 | 2.14 | 66 | 52 | 210297120
CHAMPION HEATING AND COOLING | HL19B4821 | XAFD60HXXN1+TXV | TMLE120C20MP11 | 47000 | 48000 | 17 | 11.7 | 8.1 | 2.14 | 66 | 52 | 210297121
COLEMAN | HC19B4821 | XAFD60HBCN1 | TM8E120C20MP11 | 47000 | 48000 | 17 | 11.7 | 8.1 | 2.14 | 66 | 52 | 210297122
LUXAIRE | HL19B4821 | XAFD60HBCN1 | TM8E120C20MP11 | 47000 | 48000 | 17 | 11.7 | 8.1 | 2.14 | 66 | 52 | 210297123
FRASER-JOHNSTON | HL19B4821 | XAFD60HBCN1 | TM8E120C20MP11 | 47000 | 48000 | 17 | 11.7 | 8.1 | 2.14 | 66 | 52 | 210297124
CHAMPION HEATING AND COOLING | HL19B4821 | XAFD60HBCN1 | TM8E120C20MP11 | 47000 | 48000 | 17 | 11.7 | 8.1 | 2.14 | 66 | 52 | 210297125
COLEMAN | HC19B4821 | XAUD60HXXN1+TXV | TM8E120C20MP11 | 47000 | 48000 | 17 | 11.7 | 8.1 | 2.14 | 66 | 52 | 210297126
LUXAIRE | HL19B4821 | XAUD60HXXN1+TXV | TM8E120C20MP11 | 47000 | 48000 | 17 | 11.7 | 8.1 | 2.14 | 66 | 52 | 210297127
FRASER-JOHNSTON | HL19B4821 | XAUD60HXXN1+TXV | TM8E120C20MP11 | 47000 | 48000 | 17 | 11.7 | 8.1 | 2.14 | 66 | 52 | 210297128
CHAMPION HEATING AND COOLING | HL19B4821 | XAUD60HXXN1+TXV | TM8E120C20MP11 | 47000 | 48000 | 17 | 11.7 | 8.1 | 2.14 | 66 | 52 | 210297129
COLEMAN | HC19B4821 | XAFD60HBCN1 | TMLE120C20MP11 | 47000 | 48000 | 17 | 11.7 | 8.1 | 2.14 | 66 | 52 | 210297130
LUXAIRE | HL19B4821 | XAFD60HBCN1 | TMLE120C20MP11 | 47000 | 48000 | 17 | 11.7 | 8.1 | 2.14 | 66 | 52 | 210297131
FRASER-JOHNSTON | HL19B4821 | XAFD60HBCN1 | TMLE120C20MP11 | 47000 | 48000 | 17 | 11.7 | 8.1 | 2.14 | 66 | 52 | 210297132
CHAMPION HEATING AND COOLING | HL19B4821 | XAFD60HBCN1 | TMLE120C20MP11 | 47000 | 48000 | 17 | 11.7 | 8.1 | 2.14 | 66 | 52 | 210297133
COLEMAN | HC19B4821 | XAUD60HXXN1+TXV | TMLE120C20MP11 | 47000 | 48000 | 17 | 11.7 | 8.1 | 2.14 | 66 | 52 | 210297134
LUXAIRE | HL19B4821 | XAUD60HXXN1+TXV | TMLE120C20MP11 | 47000 | 48000 | 17 | 11.7 | 8.1 | 2.14 | 66 | 52 | 210297135
FRASER-JOHNSTON | HL19B4821 | XAUD60HXXN1+TXV | TMLE120C20MP11 | 47000 | 48000 | 17 | 11.7 | 8.1 | 2.14 | 66 | 52 | 210297136
CHAMPION HEATING AND COOLING | HL19B4821 | XAUD60HXXN1+TXV | TMLE120C20MP11 | 47000 | 48000 | 17 | 11.7 | 8.1 | 2.14 | 66 | 52 | 210297137
COLEMAN | HC19B4821 | XAFD60HXXN1+TXV | TM9E080C20MP12 | 47500 | 48000 | 17 | 12 | 8.1 | 2.16 | 65 | 52 | 210297138
LUXAIRE | HL19B4821 | XAFD60HXXN1+TXV | TM9E080C20MP12 | 47500 | 48000 | 17 | 12 | 8.1 | 2.16 | 65 | 52 | 210297139
FRASER-JOHNSTON | HL19B4821 | XAFD60HXXN1+TXV | TM9E080C20MP12 | 47500 | 48000 | 17 | 12 | 8.1 | 2.16 | 65 | 52 | 210297140
CHAMPION HEATING AND COOLING | HL19B4821 | XAFD60HXXN1+TXV | TM9E080C20MP12 | 47500 | 48000 | 17 | 12 | 8.1 | 2.16 | 65 | 52 | 210297141
COLEMAN | HC19B4821 | XAFD60HBCN1 | TM9E080C20MP12 | 47500 | 48000 | 17 | 12 | 8.1 | 2.16 | 65 | 52 | 210297142
LUXAIRE | HL19B4821 | XAFD60HBCN1 | TM9E080C20MP12 | 47500 | 48000 | 17 | 12 | 8.1 | 2.16 | 65 | 52 | 210297143
FRASER-JOHNSTON | HL19B4821 | XAFD60HBCN1 | TM9E080C20MP12 | 47500 | 48000 | 17 | 12 | 8.1 | 2.16 | 65 | 52 | 210297144
CHAMPION HEATING AND COOLING | HL19B4821 | XAFD60HBCN1 | TM9E080C20MP12 | 47500 | 48000 | 17 | 12 | 8.1 | 2.16 | 65 | 52 | 210297145
COLEMAN | HC19B4821 | XAUD60HXXN1+TXV | TM9E080C20MP12 | 47500 | 48000 | 17 | 12 | 8.1 | 2.16 | 65 | 52 | 210297146
LUXAIRE | HL19B4821 | XAUD60HXXN1+TXV | TM9E080C20MP12 | 47500 | 48000 | 17 | 12 | 8.1 | 2.16 | 65 | 52 | 210297147
FRASER-JOHNSTON | HL19B4821 | XAUD60HXXN1+TXV | TM9E080C20MP12 | 47500 | 48000 | 17 | 12 | 8.1 | 2.16 | 65 | 52 | 210297148
CHAMPION HEATING AND COOLING | HL19B4821 | XAUD60HXXN1+TXV | TM9E080C20MP12 | 47500 | 48000 | 17 | 12 | 8.1 | 2.16 | 65 | 52 | 210297149
COLEMAN | HC19B4821 | XAFD60HXXN1+TXV | TM8E100C16MP11 | 46000 | 47000 | 16 | 12 | 8.1 | 2.26 | 69 | 56 | 210297150
LUXAIRE | HL19B4821 | XAFD60HXXN1+TXV | TM8E100C16MP11 | 46000 | 47000 | 16 | 12 | 8.1 | 2.26 | 69 | 56 | 210297151
FRASER-JOHNSTON | HL19B4821 | XAFD60HXXN1+TXV | TM8E100C16MP11 | 46000 | 47000 | 16 | 12 | 8.1 | 2.26 | 69 | 56 | 210297152
CHAMPION HEATING AND COOLING | HL19B4821 | XAFD60HXXN1+TXV | TM8E100C16MP11 | 46000 | 47000 | 16 | 12 | 8.1 | 2.26 | 69 | 56 | 210297153
COLEMAN | HC19B4821 | XAFD60HXXN1+TXV | TMLE100C16MP11 | 46000 | 47000 | 16 | 12 | 8.1 | 2.26 | 69 | 56 | 210297154
LUXAIRE | HL19B4821 | XAFD60HXXN1+TXV | TMLE100C16MP11 | 46000 | 47000 | 16 | 12 | 8.1 | 2.26 | 69 | 56 | 210297155
FRASER-JOHNSTON | HL19B4821 | XAFD60HXXN1+TXV | TMLE100C16MP11 | 46000 | 47000 | 16 | 12 | 8.1 | 2.26 | 69 | 56 | 210297156
CHAMPION HEATING AND COOLING | HL19B4821 | XAFD60HXXN1+TXV | TMLE100C16MP11 | 46000 | 47000 | 16 | 12 | 8.1 | 2.26 | 69 | 56 | 210297157
COLEMAN | HC19B4821 | XAFD60HBCN1 | TM8E100C16MP11 | 46000 | 47000 | 16 | 12 | 8.1 | 2.26 | 69 | 56 | 210297158
LUXAIRE | HL19B4821 | XAFD60HBCN1 | TM8E100C16MP11 | 46000 | 47000 | 16 | 12 | 8.1 | 2.26 | 69 | 56 | 210297159
FRASER-JOHNSTON | HL19B4821 | XAFD60HBCN1 | TM8E100C16MP11 | 46000 | 47000 | 16 | 12 | 8.1 | 2.26 | 69 | 56 | 210297160
CHAMPION HEATING AND COOLING | HL19B4821 | XAFD60HBCN1 | TM8E100C16MP11 | 46000 | 47000 | 16 | 12 | 8.1 | 2.26 | 69 | 56 | 210297161
COLEMAN | HC19B4821 | XAUD60HXXN1+TXV | TM8E100C16MP11 | 46000 | 47000 | 16 | 12 | 8.1 | 2.26 | 69 | 56 | 210297162
LUXAIRE | HL19B4821 | XAUD60HXXN1+TXV | TM8E100C16MP11 | 46000 | 47000 | 16 | 12 | 8.1 | 2.26 | 69 | 56 | 210297163
FRASER-JOHNSTON | HL19B4821 | XAUD60HXXN1+TXV | TM8E100C16MP11 | 46000 | 47000 | 16 | 12 | 8.1 | 2.26 | 69 | 56 | 210297164
CHAMPION HEATING AND COOLING | HL19B4821 | XAUD60HXXN1+TXV | TM8E100C16MP11 | 46000 | 47000 | 16 | 12 | 8.1 | 2.26 | 69 | 56 | 210297165
COLEMAN | HC19B4821 | XAFD60HBCN1 | TMLE100C16MP11 | 46000 | 47000 | 16 | 12 | 8.1 | 2.26 | 69 | 56 | 210297166
LUXAIRE | HL19B4821 | XAFD60HBCN1 | TMLE100C16MP11 | 46000 | 47000 | 16 | 12 | 8.1 | 2.26 | 69 | 56 | 210297167
FRASER-JOHNSTON | HL19B4821 | XAFD60HBCN1 | TMLE100C16MP11 | 46000 | 47000 | 16 | 12 | 8.1 | 2.26 | 69 | 56 | 210297168
CHAMPION HEATING AND COOLING | HL19B4821 | XAFD60HBCN1 | TMLE100C16MP11 | 46000 | 47000 | 16 | 12 | 8.1 | 2.26 | 69 | 56 | 210297169
COLEMAN | HC19B4821 | XAUD60HXXN1+TXV | TMLE100C16MP11 | 46000 | 47000 | 16 | 12 | 8.1 | 2.26 | 69 | 56 | 210297170
LUXAIRE | HL19B4821 | XAUD60HXXN1+TXV | TMLE100C16MP11 | 46000 | 47000 | 16 | 12 | 8.1 | 2.26 | 69 | 56 | 210297171
FRASER-JOHNSTON | HL19B4821 | XAUD60HXXN1+TXV | TMLE100C16MP11 | 46000 | 47000 | 16 | 12 | 8.1 | 2.26 | 69 | 56 | 210297172
CHAMPION HEATING AND COOLING | HL19B4821 | XAUD60HXXN1+TXV | TMLE100C16MP11 | 46000 | 47000 | 16 | 12 | 8.1 | 2.26 | 69 | 56 | 210297173
COLEMAN | HC19B4821 | XAFD60HXXN1+TXV | TL9E100C20UH11 | 46500 | 47000 | 16 | 12 | 8.1 | 2.26 | 69 | 56 | 210297174
LUXAIRE | HL19B4821 | XAFD60HXXN1+TXV | TL9E100C20UH11 | 46500 | 47000 | 16 | 12 | 8.1 | 2.26 | 69 | 56 | 210297175
FRASER-JOHNSTON | HL19B4821 | XAFD60HXXN1+TXV | TL9E100C20UH11 | 46500 | 47000 | 16 | 12 | 8.1 | 2.26 | 69 | 56 | 210297176
CHAMPION HEATING AND COOLING | HL19B4821 | XAFD60HXXN1+TXV | TL9E100C20UH11 | 46500 | 47000 | 16 | 12 | 8.1 | 2.26 | 69 | 56 | 210297177
COLEMAN | HC19B4821 | XAFD60HBCN1 | TL9E100C20UH11 | 46500 | 47000 | 16 | 12 | 8.1 | 2.26 | 69 | 56 | 210297178
LUXAIRE | HL19B4821 | XAFD60HBCN1 | TL9E100C20UH11 | 46500 | 47000 | 16 | 12 | 8.1 | 2.26 | 69 | 56 | 210297179
FRASER-JOHNSTON | HL19B4821 | XAFD60HBCN1 | TL9E100C20UH11 | 46500 | 47000 | 16 | 12 | 8.1 | 2.26 | 69 | 56 | 210297180
YORK | YH2F42TB21 | XAHD48FXXN1+JMET18DS2N1+TXV |  | 41500 | 40000 | 16 | 12 | 8.1 | 2.2 | 66 | 52 | 210338514
YORK | YH2F42TB21 | XAHC48FBCN1 | TMLE080C16MP11 | 40500 | 40500 | 16 | 11.7 | 8.1 | 2.12 | 65 | 51 | 210338507
YORK | YH2F42TB21 | XAHC48FBCN1 | TM8E080C16MP11 | 40500 | 40500 | 16 | 11.7 | 8.1 | 2.12 | 65 | 51 | 210338506
YORK | YH2F42TB21 | XAHC48FXXN1+TXV | TMLE080C16MP11 | 40500 | 40500 | 16 | 11.7 | 8.1 | 2.12 | 65 | 51 | 210338505
YORK | YH2F42TB21 | XAHC48FXXN1+TXV | TM8E080C16MP11 | 40500 | 40500 | 16 | 11.7 | 8.1 | 2.12 | 65 | 51 | 210338504
YORK | YH2F42TB21 | XAFD48FBCN1 | TMLE100C20MP11 | 40500 | 40000 | 15.2 | 11.7 | 8.1 | 2.04 | 64 | 49 | 210338503
YORK | YH2F42TB21 | XAFD48FBCN1 | TM8E100C20MP11 | 40500 | 40000 | 15.2 | 11.7 | 8.1 | 2.04 | 64 | 49 | 210338502
YORK | YH2F42TB21 | XAFD48FXXN1+TXV | TMLE100C20MP11 | 40500 | 40000 | 15.2 | 11.7 | 8.1 | 2.04 | 64 | 49 | 210338501
YORK | YH2F42TB21 | XAFD48FXXN1+TXV | TM8E100C20MP11 | 40500 | 40000 | 15.2 | 11.7 | 8.1 | 2.04 | 64 | 49 | 210338500
YORK | YH2F42TB21 | XAHD48FBCN1 | TMLE100C20MP11 | 40500 | 40000 | 15.2 | 12 | 8.1 | 2.14 | 65 | 51 | 210338499
YORK | YH2F42TB21 | XAHD48FBCN1 | TM8E100C20MP11 | 40500 | 40000 | 15.2 | 12 | 8.1 | 2.14 | 65 | 51 | 210338498
YORK | YH2F42TB21 | XAHD48FXXN1+TXV | TMLE100C20MP11 | 40500 | 40000 | 15.2 | 12 | 8.1 | 2.14 | 65 | 51 | 210338497
YORK | YH2F42TB21 | XAHD48FXXN1+TXV | TM8E100C20MP11 | 40500 | 40000 | 15.2 | 12 | 8.1 | 2.14 | 65 | 51 | 210338496
YORK | YH2F42TB21 | XAFD48FXXN1+TXV | TMLE120C16MP11 | 40500 | 40500 | 15.2 | 11 | 8.1 | 2.02 | 64 | 49 | 210338493
YORK | YH2F42TB21 | XAFD48FXXN1+TXV | TM8E120C16MP11 | 40500 | 40500 | 15.2 | 11 | 8.1 | 2.02 | 64 | 49 | 210338492
YORK | YH2F42TB21 | XAUC48FXXN1+TXV | YPLC100C16MP13 | 40000 | 39500 | 15.2 | 11.7 | 8.1 | 2.02 | 63 | 49 | 210338491
YORK | YH2F42TB21 | XAUC48FXXN1+TXV | YPLC080C16MP13 | 40000 | 39500 | 15.2 | 11.7 | 8.1 | 2.02 | 63 | 49 | 210338489
YORK | YH2F42TB21 | XAUC48FXXN1+TXV | TPLC100C16MP13 | 40000 | 39500 | 15.2 | 11.7 | 8.1 | 2.02 | 63 | 49 | 210338487
YORK | YH2F42TB21 | XAUC48FXXN1+TXV | TPLC080C16MP13 | 40000 | 39500 | 15.2 | 11.7 | 8.1 | 2.02 | 63 | 49 | 210338485
YORK | YH2F42TB21 | XAUC48FXXN1+TXV | TMLV100C16MP12 | 40000 | 39500 | 15.2 | 11.7 | 8.1 | 2.02 | 63 | 49 | 210338483
YORK | YH2F42TB21 | XAUC48FXXN1+TXV | TM8V080C16MP12 | 40000 | 39500 | 15.2 | 11.7 | 8.1 | 2.02 | 63 | 49 | 210338481
YORK | YH2F42TB21 | XAUC48FXXN1+TXV | TM8V100C16MP12 | 40000 | 39500 | 15.2 | 11.7 | 8.1 | 2.02 | 63 | 49 | 210338479
YORK | YH2F42TB21 | XAFC48FXXN1+TXV | YPLC100C16MP13 | 40000 | 39500 | 15.2 | 11.7 | 8.1 | 2.02 | 63 | 49 | 210338477
YORK | YH2F42TB21 | XAFC48FXXN1+TXV | YPLC080C16MP13 | 40000 | 39500 | 15.2 | 11.7 | 8.1 | 2.02 | 63 | 49 | 210338476
YORK | YH2F42TB21 | XAFC48FXXN1+TXV | TPLC100C16MP13 | 40000 | 39500 | 15.2 | 11.7 | 8.1 | 2.02 | 63 | 49 | 210338475
YORK | YH2F42TB21 | XAFC48FXXN1+TXV | TPLC080C16MP13 | 40000 | 39500 | 15.2 | 11.7 | 8.1 | 2.02 | 63 | 49 | 210338474
YORK | YH2F42TB21 | XAFC48FXXN1+TXV | TMLV100C16MP12 | 40000 | 39500 | 15.2 | 11.7 | 8.1 | 2.02 | 63 | 49 | 210338473
YORK | YH2F42TB21 | XAFC48FXXN1+TXV | TM8V080C16MP12 | 40000 | 39500 | 15.2 | 11.7 | 8.1 | 2.02 | 63 | 49 | 210338472
YORK | YH2F42TB21 | XAFC48FXXN1+TXV | TM8V100C16MP12 | 40000 | 39500 | 15.2 | 11.7 | 8.1 | 2.02 | 63 | 49 | 210338471
YORK | YH2F42TB21 | XAUC48FXXN1+TXV | TM8Y080C16MP11 | 40000 | 39500 | 15.2 | 11.7 | 8.1 | 2.04 | 63 | 49 | 210338470
YORK | YH2F42TB21 | XAFC48FXXN1+TXV | TM8Y080C16MP11 | 40000 | 39500 | 15.2 | 11.7 | 8.1 | 2.04 | 63 | 49 | 210338468
YORK | YH2F42TB21 | XAHD48FXXN1+TXV | TM8Y080C16MP11 | 40000 | 40000 | 16 | 12 | 8.1 | 2.06 | 63 | 48 | 210338465
YORK | YH2F42TB21 | XAHD48FXXN1+TXV | TM8Y100C16MP11 | 40000 | 40000 | 16 | 12 | 8.1 | 2.06 | 63 | 48 | 210338464
YORK | YH2F42TB21 | XAUC48FXXN1+TXV | TM8Y100C20MP11 | 40500 | 40000 | 15.2 | 11.7 | 8.1 | 2.04 | 64 | 49 | 210338463
YORK | YH2F42TB21 | XAFC48FXXN1+TXV | TM8Y100C20MP11 | 40500 | 40000 | 15.2 | 11.7 | 8.1 | 2.04 | 64 | 49 | 210338461
YORK | YH2F42TB21 | XAHC48FXXN1+TXV | TM9E080C16MP12 | 40500 | 40500 | 16 | 11.7 | 8.1 | 2.1 | 65 | 51 | 210338459
YORK | YH2F42TB21 | XAHC48FXXN1+TXV | TM9E100C16MP12 | 40500 | 40000 | 16 | 11 | 8.1 | 2.12 | 67 | 53 | 210338457
YORK | YH2F42TB21 | XAUC48FXXN1+TXV | TM9E100C20MP12 | 40500 | 40000 | 15.2 | 11.7 | 8.1 | 2.04 | 64 | 49 | 210338456
YORK | YH2F42TB21 | XAFC48FXXN1+TXV | TM9E100C20MP12 | 40500 | 40000 | 15.2 | 11.7 | 8.1 | 2.04 | 64 | 49 | 210338454
YORK | YH2F42TB21 | XAHC48FXXN1+TXV | TM9E100C20MP12 | 40500 | 40000 | 15.2 | 12 | 8.1 | 2.12 | 64 | 50 | 210338452
CHAMPION HEATING AND COOLING | HL19B4821 | XAUD60HXXN1+TXV | TL8E080C16UH11 | 46000 | 47000 | 16 | 12 | 8.1 | 2.28 | 69 | 57 | 210297197
FRASER-JOHNSTON | HL19B4821 | XAUD60HXXN1+TXV | TL8E080C16UH11 | 46000 | 47000 | 16 | 12 | 8.1 | 2.28 | 69 | 57 | 210297196
LUXAIRE | HL19B4821 | XAUD60HXXN1+TXV | TL8E080C16UH11 | 46000 | 47000 | 16 | 12 | 8.1 | 2.28 | 69 | 57 | 210297195
COLEMAN | HC19B4821 | XAUD60HXXN1+TXV | TL8E080C16UH11 | 46000 | 47000 | 16 | 12 | 8.1 | 2.28 | 69 | 57 | 210297194
CHAMPION HEATING AND COOLING | HL19B4821 | XAFD60HBCN1 | TL8E080C16UH11 | 46000 | 47000 | 16 | 12 | 8.1 | 2.28 | 69 | 57 | 210297193
FRASER-JOHNSTON | HL19B4821 | XAFD60HBCN1 | TL8E080C16UH11 | 46000 | 47000 | 16 | 12 | 8.1 | 2.28 | 69 | 57 | 210297192
LUXAIRE | HL19B4821 | XAFD60HBCN1 | TL8E080C16UH11 | 46000 | 47000 | 16 | 12 | 8.1 | 2.28 | 69 | 57 | 210297191
COLEMAN | HC19B4821 | XAFD60HBCN1 | TL8E080C16UH11 | 46000 | 47000 | 16 | 12 | 8.1 | 2.28 | 69 | 57 | 210297190
CHAMPION HEATING AND COOLING | HL19B4821 | XAFD60HXXN1+TXV | TL8E080C16UH11 | 46000 | 47000 | 16 | 12 | 8.1 | 2.28 | 69 | 57 | 210297189
FRASER-JOHNSTON | HL19B4821 | XAFD60HXXN1+TXV | TL8E080C16UH11 | 46000 | 47000 | 16 | 12 | 8.1 | 2.28 | 69 | 57 | 210297188
LUXAIRE | HL19B4821 | XAFD60HXXN1+TXV | TL8E080C16UH11 | 46000 | 47000 | 16 | 12 | 8.1 | 2.28 | 69 | 57 | 210297187
COLEMAN | HC19B4821 | XAFD60HXXN1+TXV | TL8E080C16UH11 | 46000 | 47000 | 16 | 12 | 8.1 | 2.28 | 69 | 57 | 210297186
CHAMPION HEATING AND COOLING | HL19B4821 | XAUD60HXXN1+TXV | TL9E100C20UH11 | 46500 | 47000 | 16 | 12 | 8.1 | 2.26 | 69 | 56 | 210297185
FRASER-JOHNSTON | HL19B4821 | XAUD60HXXN1+TXV | TL9E100C20UH11 | 46500 | 47000 | 16 | 12 | 8.1 | 2.26 | 69 | 56 | 210297184
LUXAIRE | HL19B4821 | XAUD60HXXN1+TXV | TL9E100C20UH11 | 46500 | 47000 | 16 | 12 | 8.1 | 2.26 | 69 | 56 | 210297183
COLEMAN | HC19B4821 | XAUD60HXXN1+TXV | TL9E100C20UH11 | 46500 | 47000 | 16 | 12 | 8.1 | 2.26 | 69 | 56 | 210297182
CHAMPION HEATING AND COOLING | HL19B4821 | XAFD60HBCN1 | TL9E100C20UH11 | 46500 | 47000 | 16 | 12 | 8.1 | 2.26 | 69 | 56 | 210297181
YORK | YH2F48TB21 | XAFC60GXXN1+TXV | TM8E080C16MP11 | 45000 | 47500 | 15.2 | 10.5 | 8.1 | 2.34 | 67 | 54 | 210338588
YORK | YH2F48TB21 | XAUC60GXXN1+TXV | TMLE080C20MP11 | 45500 | 48000 | 15.2 | 10.5 | 8.1 | 2.3 | 67 | 54 | 210338587
YORK | YH2F48TB21 | XAFC60GBCN1 | TMLE080C20MP11 | 45500 | 48000 | 15.2 | 10.5 | 8.1 | 2.3 | 67 | 54 | 210338586
YORK | YH2F48TB21 | XAUC60GXXN1+TXV | TM8E080C20MP11 | 45500 | 48000 | 15.2 | 10.5 | 8.1 | 2.3 | 67 | 54 | 210338585
YORK | YH2F48TB21 | XAFC60GBCN1 | TM8E080C20MP11 | 45500 | 48000 | 15.2 | 10.5 | 8.1 | 2.3 | 67 | 54 | 210338584
YORK | YH2F48TB21 | XAFC60GXXN1+TXV | TMLE080C20MP11 | 45500 | 48000 | 15.2 | 10.5 | 8.1 | 2.3 | 67 | 54 | 210338583
YORK | YH2F48TB21 | XAFC60GXXN1+TXV | TM8E080C20MP11 | 45500 | 48000 | 15.2 | 10.5 | 8.1 | 2.3 | 67 | 54 | 210338582
YORK | YH2F48TB21 | XAUC60GXXN1+TXV | TMLE120C16MP11 | 45000 | 47500 | 15.2 | 10.5 | 8.1 | 2.34 | 67 | 54 | 210338565
YORK | YH2F48TB21 | XAFC60GBCN1 | TMLE120C16MP11 | 45000 | 47500 | 15.2 | 10.5 | 8.1 | 2.34 | 67 | 54 | 210338564
YORK | YH2F48TB21 | XAUC60GXXN1+TXV | TM8E120C16MP11 | 45000 | 47500 | 15.2 | 10.5 | 8.1 | 2.34 | 67 | 54 | 210338563
YORK | YH2F48TB21 | XAFC60GBCN1 | TM8E120C16MP11 | 45000 | 47500 | 15.2 | 10.5 | 8.1 | 2.34 | 67 | 54 | 210338562
YORK | YH2F48TB21 | XAFC60GXXN1+TXV | TMLE120C16MP11 | 45000 | 47500 | 15.2 | 10.5 | 8.1 | 2.34 | 67 | 54 | 210338561
YORK | YH2F48TB21 | XAFC60GXXN1+TXV | TM8E120C16MP11 | 45000 | 47500 | 15.2 | 10.5 | 8.1 | 2.34 | 67 | 54 | 210338560
YORK | YH2F48TB21 | XAUC60GXXN1+TXV | TM8Y100C20MP11 | 45500 | 48000 | 15.2 | 10.5 | 8.1 | 2.3 | 68 | 55 | 210338536
YORK | YH2F48TB21 | XAFC60GBCN1 | TM8Y100C20MP11 | 45500 | 48000 | 15.2 | 10.5 | 8.1 | 2.3 | 68 | 55 | 210338535
YORK | YH2F48TB21 | XAFC60GXXN1+TXV | TM8Y100C20MP11 | 45500 | 48000 | 15.2 | 10.5 | 8.1 | 2.3 | 68 | 55 | 210338534
YORK | YH2F48TB21 | XAUD60GXXN1+TXV | TM8Y100C20MP11 | 45500 | 48000 | 15.2 | 10.5 | 8.1 | 2.3 | 68 | 55 | 210338533
YORK | YH2F48TB21 | XAFD60GBCN1 | TM8Y100C20MP11 | 45500 | 48000 | 15.2 | 10.5 | 8.1 | 2.3 | 68 | 55 | 210338532
YORK | YH2F48TB21 | XAUD60GXXN1+TXV | TM8Y120C20MP11 | 45500 | 48000 | 15.2 | 10.5 | 8.1 | 2.3 | 68 | 55 | 210338531
YORK | YH2F48TB21 | XAFD60GBCN1 | TM8Y120C20MP11 | 45500 | 48000 | 15.2 | 10.5 | 8.1 | 2.3 | 68 | 55 | 210338530
YORK | YH2F48TB21 | XAFD60GXXN1+TXV | TM8Y100C20MP11 | 45500 | 48000 | 15.2 | 10.5 | 8.1 | 2.3 | 68 | 55 | 210338529
YORK | YH2F48TB21 | XAFD60GXXN1+TXV | TM8Y120C20MP11 | 45500 | 48000 | 15.2 | 10.5 | 8.1 | 2.3 | 68 | 55 | 210338528
ALLSTYLE | BOVA-36HDN1-M20G | AS*24A28*6G+V |  | 22000 | 22000 | 15.2 | 11.4 | 9 | 1.98 | 86 | 73 | 214728346
ALLSTYLE | BOVB-60HDN1-M18M | SL*36-A34*6G+V |  | 32800 | 32800 | 17 | 12 | 8.2 | 2.05 | 76 | 76 | 214569140
ALLSTYLE | BOVB-36HDN1-M20G | SL*36-A34*6G+V |  | 32800 | 32800 | 17 | 12 | 9.5 | 2.02 | 85 | 65 | 214569141
SAMSUNG | AC024BXUPCH | AV240BT |  | 24000 | 26000 | 16.5 | 10.1 | 8.1 | 1.8 | 120 | 100 | 210299846
SAMSUNG | AC036BXUPCH | BVRMC3937 |  | 36000 | 34600 | 18.5 | 10.5 | 8.4 | 1.8 | 117 | 100 | 211133469
SAMSUNG | AC024BXUPCH | BVRMB3925 |  | 24000 | 26000 | 16.5 | 10.1 | 8.1 | 1.8 | 120 | 100 | 211133471
SAMSUNG | AC036BXUPCH | AV360CT |  | 36000 | 34600 | 18.5 | 10.5 | 8.4 | 1.8 | 117 | 100 | 210273924
ECOER | EODA19H-2436AA* | EAHATN-24BA* |  | 24000 | 24000 | 20.5 | 13 | 9.5 | 2.1 | 93 | 82 | 214660539
ECOER | EODA19H-2436AA* | EAHATN-36BA* |  | 34200 | 36000 | 19.5 | 12 | 9.5 | 2 | 78 | 70 | 214660540
ECOER | EODA19H-4860AA* | EAHATN-48BA* |  | 47000 | 48000 | 19 | 12.5 | 9.5 | 2.1 | 83 | 72 | 214660541
ECOER | EODA19H-4860AA* | EAHATN-60BA* |  | 54000 | 55000 | 18.5 | 11.7 | 9.5 | 1.9 | 79 | 70 | 214660542
ECOER | EODA19H-2436AA* | GNC2430APT+DK |  | 22800 | 23000 | 15.2 | 11.7 | 8.6 | 1.9 | 91 | 81 | 214660543
ECOER | EODA19H-2436AA* | GNC2430BPT+DK |  | 23200 | 23000 | 15.2 | 11.7 | 8.8 | 1.9 | 91 | 81 | 214660544
ECOER | EODA19H-2436AA* | GNC3036BPT+DK |  | 31000 | 33600 | 15.2 | 10.8 | 8.8 | 1.9 | 76 | 70 | 214660545
ECOER | EODA19H-4860AA* | GNC4248CPT+DK |  | 42000 | 43000 | 15.2 | 11.7 | 8.6 | 1.9 | 86 | 75 | 214660546
ECOER | EODA19H-4860AA* | GNC4860CPT+DK |  | 52000 | 53000 | 15.2 | 10.8 | 8.6 | 1.9 | 79 | 70 | 214660547
ECOER | EODA19H-4860AA* | GNC4860DPT+DK |  | 52000 | 53000 | 15.2 | 10.8 | 8.6 | 1.9 | 79 | 70 | 214660548
ECOER | EODA19H-2436AA* | GNC2430APT | MGH96M080B3A | 23800 | 24000 | 18.5 | 12 | 9 | 2 | 93 | 80 | 214660549
ECOER | EODA19H-2436AA* | GNC2430BPT | MGH96M080B3A | 24000 | 24000 | 18.5 | 12 | 9 | 2.1 | 98 | 81 | 214660550
ECOER | EODA19H-2436AA* | GNC2430APT | MGH96M060B3A | 23800 | 24000 | 18.5 | 12 | 9 | 2 | 93 | 80 | 214660551
ECOER | EODA19H-2436AA* | GNC2430BPT | MGH96M060B3A | 24000 | 24000 | 18.5 | 12 | 9 | 2.1 | 98 | 81 | 214660552
ECOER | EODA19H-2436AA* | GNC3036BPT | MGH96M080B3A | 33000 | 34600 | 18 | 11 | 9 | 1.95 | 80 | 71 | 214660553
ECOER | EODA19H-2436AA* | GNC3036BPT | MGH96M060B3A | 33000 | 34600 | 18 | 11 | 9 | 1.95 | 80 | 71 | 214660554
ECOER | EODA19H-2436AA* | GNC4248CPT | MGH96M100C5A | 33000 | 34600 | 17.5 | 11.7 | 8.8 | 1.95 | 77 | 71 | 214660555
ECOER | EODA19H-2436AA* | GNC4248CPT | MGH96M080C4A | 33000 | 34600 | 18.5 | 11.7 | 9 | 1.95 | 77 | 71 | 214660556
ECOER | EODA19H-4860AA* | GNC3036BPT | MGH96M080B3A | 33000 | 35000 | 18 | 12 | 9 | 1.95 | 86 | 80 | 214660557
ECOER | EODA19H-4860AA* | GNC3036BPT | MGH96M060B3A | 33000 | 35000 | 18 | 12 | 9 | 1.95 | 86 | 80 | 214660558
ECOER | EODA19H-4860AA* | GNC4248CPT | MGH96M100C5A | 45000 | 46000 | 18 | 11.7 | 8.8 | 1.95 | 83 | 70 | 214660559
ECOER | EODA19H-4860AA* | GNC4248CPT | MGH96M080C4A | 43000 | 45000 | 17.5 | 11.7 | 8.8 | 1.95 | 82 | 72 | 214660560
ECOER | EODA19H-4860AA* | GNC4860CPT | MGH96M100C5A | 52000 | 54000 | 18 | 11.4 | 8.7 | 1.9 | 76 | 70 | 214660561
ECOER | EODA19H-4860AA* | GNC4860DPT | MGH96M120D5A | 52000 | 54000 | 18 | 11.7 | 8.7 | 1.9 | 76 | 70 | 214660562
ECOER | EODA19H-4860AA* | GNC4860DPT | MGH96M100D5A | 52000 | 54000 | 18 | 11.7 | 8.7 | 1.9 | 76 | 70 | 214660563
ECOER | EODA19H-4860AA* | EAHATN-36BA* |  | 35200 | 36000 | 19.5 | 12.5 | 9.5 | 1.9 | 89 | 81 | 214660564
YISO | YOHA2-36AA | YAHA1-24BA |  | 24000 | 24000 | 20.5 | 13 | 9.5 | 2.1 | 93 | 82 | 214290126
YISO | YOHA2-36AA | YAHA1-36BA |  | 34200 | 36000 | 19.5 | 12 | 9.5 | 2 | 78 | 70 | 214290127
YISO | YOHA2-60AA | YAHA1-48BA |  | 47000 | 48000 | 19 | 12.5 | 9.5 | 2.1 | 83 | 72 | 214290128
YISO | YOHA2-60AA | YAHA1-60BA |  | 54000 | 55000 | 18.5 | 11.7 | 9.5 | 1.9 | 79 | 70 | 214290129
YISO | YOHA2-36AA | YLCN2-2430AA+DK |  | 22800 | 23000 | 15.2 | 11.7 | 8.6 | 1.9 | 91 | 81 | 214290130
YISO | YOHA2-36AA | YLCN2-2430BA+DK |  | 23200 | 23000 | 15.2 | 11.7 | 8.8 | 1.9 | 91 | 81 | 214290131
YISO | YOHA2-36AA | YLCN2-3036BA+DK |  | 31000 | 33600 | 15.2 | 10.8 | 8.8 | 1.9 | 76 | 70 | 214290132
YISO | YOHA2-60AA | YLCN2-4248CA+DK |  | 42000 | 43000 | 15.2 | 11.7 | 8.6 | 1.9 | 86 | 75 | 214290133
YISO | YOHA2-60AA | YLCN2-4860CA+DK |  | 52000 | 53000 | 15.2 | 10.8 | 8.6 | 1.9 | 79 | 70 | 214290134
YISO | YOHA2-60AA | YLCN2-4860DA+DK |  | 52000 | 53000 | 15.2 | 10.8 | 8.6 | 1.9 | 79 | 70 | 214290135
YISO | YOHA2-36AA | YLCN2-2430AA | MGH96M080B3A | 23800 | 24000 | 18.5 | 12 | 9 | 2 | 93 | 80 | 214290136
YISO | YOHA2-36AA | YLCN2-2430BA | MGH96M080B3A | 24000 | 24000 | 18.5 | 12 | 9 | 2.1 | 98 | 81 | 214290137
YISO | YOHA2-36AA | YLCN2-2430AA | MGH96M060B3A | 23800 | 24000 | 18.5 | 12 | 9 | 2 | 93 | 80 | 214290138
YISO | YOHA2-36AA | YLCN2-2430BA | MGH96M060B3A | 24000 | 24000 | 18.5 | 12 | 9 | 2.1 | 98 | 81 | 214290139
YISO | YOHA2-36AA | YLCN2-3036BA | MGH96M080B3A | 33000 | 34600 | 18 | 11 | 9 | 1.95 | 80 | 71 | 214290140
YISO | YOHA2-36AA | YLCN2-3036BA | MGH96M060B3A | 33000 | 34600 | 18 | 11 | 9 | 1.95 | 80 | 71 | 214290141
YISO | YOHA2-36AA | YLCN2-4248CA | MGH96M100C5A | 33000 | 34600 | 17.5 | 11.7 | 8.8 | 1.95 | 77 | 71 | 214290142
YISO | YOHA2-36AA | YLCN2-4248CA | MGH96M080C4A | 33000 | 34600 | 18.5 | 11.7 | 9 | 1.95 | 77 | 71 | 214290143
YISO | YOHA2-60AA | YLCN2-3036BA | MGH96M080B3A | 33000 | 35000 | 18 | 12 | 9 | 1.95 | 86 | 80 | 214290144
YISO | YOHA2-60AA | YLCN2-3036BA | MGH96M060B3A | 33000 | 35000 | 18 | 12 | 9 | 1.95 | 86 | 80 | 214290145
YISO | YOHA2-60AA | YLCN2-4248CA | MGH96M100C5A | 45000 | 46000 | 18 | 11.7 | 8.8 | 1.95 | 83 | 70 | 214290146
YISO | YOHA2-60AA | YLCN2-4248CA | MGH96M080C4A | 43000 | 45000 | 17.5 | 11.7 | 8.8 | 1.95 | 82 | 72 | 214290147
YISO | YOHA2-60AA | YLCN2-4860CA | MGH96M100C5A | 52000 | 54000 | 18 | 11.4 | 8.7 | 1.9 | 76 | 70 | 214290148
YISO | YOHA2-60AA | YLCN2-4860DA | MGH96M120D5A | 52000 | 54000 | 18 | 11.7 | 8.7 | 1.9 | 76 | 70 | 214290149
YISO | YOHA2-60AA | YLCN2-4860DA | MGH96M100D5A | 52000 | 54000 | 18 | 11.7 | 8.7 | 1.9 | 76 | 70 | 214290150
YISO | YOHA2-60AA | YAHA1-36BA |  | 35200 | 36000 | 19.5 | 12.5 | 9.5 | 1.9 | 89 | 81 | 214290151
ECOER | EODA19H-2436A | EAHATN-24B |  | 24000 | 24000 | 20.5 | 13 | 9.5 | 2.1 | 93 | 82 | 214303508
ECOER | EODA19H-2436A | EAHATN-36B |  | 34200 | 36000 | 19.5 | 12 | 9.5 | 2 | 78 | 70 | 214303509
ECOER | EODA19H-4860A | EAHATN-48B |  | 47000 | 48000 | 19 | 12.5 | 9.5 | 2.1 | 83 | 72 | 214303510
ECOER | EODA19H-4860A | EAHATN-60B |  | 54000 | 55000 | 18.5 | 11.7 | 9.5 | 1.9 | 79 | 70 | 214303511
ECOER | EODA19H-2436A | GNC2430APT+DK |  | 22800 | 23000 | 15.2 | 11.7 | 8.6 | 1.9 | 91 | 81 | 214303512
ECOER | EODA19H-2436A | GNC2430BPT+DK |  | 23200 | 23000 | 15.2 | 11.7 | 8.8 | 1.9 | 91 | 81 | 214303513
ECOER | EODA19H-2436A | GNC3036BPT+DK |  | 31000 | 33600 | 15.2 | 10.8 | 8.8 | 1.9 | 76 | 70 | 214303514
ECOER | EODA19H-4860A | GNC4248CPT+DK |  | 42000 | 43000 | 15.2 | 11.7 | 8.6 | 1.9 | 86 | 75 | 214303515
ECOER | EODA19H-4860A | GNC4860CPT+DK |  | 52000 | 53000 | 15.2 | 10.8 | 8.6 | 1.9 | 79 | 70 | 214303516
ECOER | EODA19H-4860A | GNC4860DPT+DK |  | 52000 | 53000 | 15.2 | 10.8 | 8.6 | 1.9 | 79 | 70 | 214303517
ECOER | EODA19H-2436A | GNC2430APT | MGH96M080B3A | 23800 | 24000 | 18.5 | 12 | 9 | 2 | 93 | 80 | 214303518
ECOER | EODA19H-2436A | GNC2430BPT | MGH96M080B3A | 24000 | 24000 | 18.5 | 12 | 9 | 2.1 | 98 | 81 | 214303519
ECOER | EODA19H-2436A | GNC2430APT | MGH96M060B3A | 23800 | 24000 | 18.5 | 12 | 9 | 2 | 93 | 80 | 214303520
ECOER | EODA19H-2436A | GNC2430BPT | MGH96M060B3A | 24000 | 24000 | 18.5 | 12 | 9 | 2.1 | 98 | 81 | 214303521
ECOER | EODA19H-2436A | GNC3036BPT | MGH96M080B3A | 33000 | 34600 | 18 | 11 | 9 | 1.95 | 80 | 71 | 214303522
ECOER | EODA19H-2436A | GNC3036BPT | MGH96M060B3A | 33000 | 34600 | 18 | 11 | 9 | 1.95 | 80 | 71 | 214303523
ECOER | EODA19H-2436A | GNC4248CPT | MGH96M100C5A | 33000 | 34600 | 17.5 | 11.7 | 8.8 | 1.95 | 77 | 71 | 214303524
ECOER | EODA19H-2436A | GNC4248CPT | MGH96M080C4A | 33000 | 34600 | 18.5 | 11.7 | 9 | 1.95 | 77 | 71 | 214303525
ECOER | EODA19H-4860A | GNC3036BPT | MGH96M080B3A | 33000 | 35000 | 18 | 12 | 9 | 1.95 | 86 | 80 | 214303526
ECOER | EODA19H-4860A | GNC3036BPT | MGH96M060B3A | 33000 | 35000 | 18 | 12 | 9 | 1.95 | 86 | 80 | 214303527
ECOER | EODA19H-4860A | GNC4248CPT | MGH96M100C5A | 45000 | 46000 | 18 | 11.7 | 8.8 | 1.95 | 83 | 70 | 214303528
ECOER | EODA19H-4860A | GNC4248CPT | MGH96M080C4A | 43000 | 45000 | 17.5 | 11.7 | 8.8 | 1.95 | 82 | 72 | 214303529
ECOER | EODA19H-4860A | GNC4860CPT | MGH96M100C5A | 52000 | 54000 | 18 | 11.4 | 8.7 | 1.9 | 76 | 70 | 214303530
ECOER | EODA19H-4860A | GNC4860DPT | MGH96M120D5A | 52000 | 54000 | 18 | 11.7 | 8.7 | 1.9 | 76 | 70 | 214303531
ECOER | EODA19H-4860A | GNC4860DPT | MGH96M100D5A | 52000 | 54000 | 18 | 11.7 | 8.7 | 1.9 | 76 | 70 | 214303532
ECOER | EODA19H-4860A | EAHATN-36B |  | 35200 | 36000 | 19.5 | 12.5 | 9.5 | 1.9 | 89 | 81 | 214303533
YISO | YOHA8-36A | YAHA-36A |  | 33600 | 36000 | 19 | 10.8 | 9 | 2.4 | 77 | 70 | 212619670
TEMPSTAR | T4H7T48*K*AAA* | EVD4X61M21A* | *96VTN1002122B* | 47000 | 50500 | 16 | 11.7 | 8.1 | 2.32 | 61 | 49 | 213677486
KENMORE | (C,H,T)4H7T48*K*AAA* | EVD4X61M21A* | *96VTN1002122B* | 47000 | 50500 | 16 | 11.7 | 8.1 | 2.32 | 61 | 49 | 213677485
KEEPRITE | C4H7T48*K*AAA* | EVD4X61M21A* | *96VTN1002122B* | 47000 | 50500 | 16 | 11.7 | 8.1 | 2.32 | 61 | 49 | 213677484
DAY & NIGHT | C4H7T48*K*AAA* | EVD4X61M21A* | *96VTN1002122B* | 47000 | 50500 | 16 | 11.7 | 8.1 | 2.32 | 61 | 49 | 213677483
COMFORTMAKER | C4H7T48*K*AAA* | EVD4X61M21A* | *96VTN1002122B* | 47000 | 50500 | 16 | 11.7 | 8.1 | 2.32 | 61 | 49 | 213677482
ARCOAIRE | H4H7T48*K*AAA* | EVD4X61M21A* | *96VTN1002122B* | 47000 | 50500 | 16 | 11.7 | 8.1 | 2.32 | 61 | 49 | 213677481
AIRQUEST | H4H7T48*K*AAA* | EVD4X61M21A* | *96VTN1002122B* | 47000 | 50500 | 16 | 11.7 | 8.1 | 2.32 | 61 | 49 | 213677480
HEIL | H4H7T48*K*AAA* | EVD4X61M21A* | *96VTN1002122B* | 47000 | 50500 | 16 | 11.7 | 8.1 | 2.32 | 61 | 49 | 213677479
TEMPSTAR | T4H7T48*K*AAA* | EVD4X61M21A* | *96VTN1002122A* | 47000 | 50500 | 16 | 11.7 | 8.1 | 2.32 | 61 | 49 | 213677462
KENMORE | (C,H,T)4H7T48*K*AAA* | EVD4X61M21A* | *96VTN1002122A* | 47000 | 50500 | 16 | 11.7 | 8.1 | 2.32 | 61 | 49 | 213677461
KEEPRITE | C4H7T48*K*AAA* | EVD4X61M21A* | *96VTN1002122A* | 47000 | 50500 | 16 | 11.7 | 8.1 | 2.32 | 61 | 49 | 213677460
DAY & NIGHT | C4H7T48*K*AAA* | EVD4X61M21A* | *96VTN1002122A* | 47000 | 50500 | 16 | 11.7 | 8.1 | 2.32 | 61 | 49 | 213677459
COMFORTMAKER | C4H7T48*K*AAA* | EVD4X61M21A* | *96VTN1002122A* | 47000 | 50500 | 16 | 11.7 | 8.1 | 2.32 | 61 | 49 | 213677458
AIRQUEST | H4H7T48*K*AAA* | EVD4X61M21A* | *96VTN1002122A* | 47000 | 50500 | 16 | 11.7 | 8.1 | 2.32 | 61 | 49 | 213677456
HEIL | H4H7T48*K*AAA* | EVD4X61M21A* | *96VTN1002122A* | 47000 | 50500 | 16 | 11.7 | 8.1 | 2.32 | 61 | 49 | 213677455
TEMPSTAR | T4H7T48*K*AAA* | EVD4X61M21A*+WALLCON | *96CTN0802120B* | 46500 | 51000 | 15.5 | 11.7 | 8.1 | 2.3 | 61 | 49 | 213677430
KEEPRITE | C4H7T48*K*AAA* | EVD4X61M21A*+WALLCON | *96CTN0802120B* | 46500 | 51000 | 15.5 | 11.7 | 8.1 | 2.3 | 61 | 49 | 213677428
DAY & NIGHT | C4H7T48*K*AAA* | EVD4X61M21A*+WALLCON | *96CTN0802120B* | 46500 | 51000 | 15.5 | 11.7 | 8.1 | 2.3 | 61 | 49 | 213677427
COMFORTMAKER | C4H7T48*K*AAA* | EVD4X61M21A*+WALLCON | *96CTN0802120B* | 46500 | 51000 | 15.5 | 11.7 | 8.1 | 2.3 | 61 | 49 | 213677426
ARCOAIRE | H4H7T48*K*AAA* | EVD4X61M21A*+WALLCON | *96CTN0802120B* | 46500 | 51000 | 15.5 | 11.7 | 8.1 | 2.3 | 61 | 49 | 213677425
AIRQUEST | H4H7T48*K*AAA* | EVD4X61M21A*+WALLCON | *96CTN0802120B* | 46500 | 51000 | 15.5 | 11.7 | 8.1 | 2.3 | 61 | 49 | 213677424
HEIL | H4H7T48*K*AAA* | EVD4X61M21A*+WALLCON | *96CTN0802120B* | 46500 | 51000 | 15.5 | 11.7 | 8.1 | 2.3 | 61 | 49 | 213677423
TEMPSTAR | T4H7T48*K*AAA* | EVM4X49M21A* | *80VSL1102122B* | 46000 | 50500 | 16 | 11.7 | 8.1 | 2.3 | 61 | 49 | 213675742
KENMORE | (C,H,T)4H7T48*K*AAA* | EVM4X49M21A* | *80VSL1102122B* | 46000 | 50500 | 16 | 11.7 | 8.1 | 2.3 | 61 | 49 | 213675741
KEEPRITE | C4H7T48*K*AAA* | EVM4X49M21A* | *80VSL1102122B* | 46000 | 50500 | 16 | 11.7 | 8.1 | 2.3 | 61 | 49 | 213675740
DAY & NIGHT | C4H7T48*K*AAA* | EVM4X49M21A* | *80VSL1102122B* | 46000 | 50500 | 16 | 11.7 | 8.1 | 2.3 | 61 | 49 | 213675739
COMFORTMAKER | C4H7T48*K*AAA* | EVM4X49M21A* | *80VSL1102122B* | 46000 | 50500 | 16 | 11.7 | 8.1 | 2.3 | 61 | 49 | 213675738
ARCOAIRE | H4H7T48*K*AAA* | EVM4X49M21A* | *80VSL1102122B* | 46000 | 50500 | 16 | 11.7 | 8.1 | 2.3 | 61 | 49 | 213675737
AIRQUEST | H4H7T48*K*AAA* | EVM4X49M21A* | *80VSL1102122B* | 46000 | 50500 | 16 | 11.7 | 8.1 | 2.3 | 61 | 49 | 213675736
HEIL | H4H7T48*K*AAA* | EVM4X49M21A* | *80VSL1102122B* | 46000 | 50500 | 16 | 11.7 | 8.1 | 2.3 | 61 | 49 | 213675735
HEIL | H4H7T48*K*AAA* | EVM4X49M21A* | *80VTL1102122B* | 46500 | 50500 | 16 | 11.7 | 8.1 | 2.28 | 61 | 50 | 213675823
AIRQUEST | H4H7T48*K*AAA* | EVM4X49M21A* | *80VTL1102122B* | 46500 | 50500 | 16 | 11.7 | 8.1 | 2.28 | 61 | 50 | 213675824
ARCOAIRE | H4H7T48*K*AAA* | EVM4X49M21A* | *80VTL1102122B* | 46500 | 50500 | 16 | 11.7 | 8.1 | 2.28 | 61 | 50 | 213675825
COMFORTMAKER | C4H7T48*K*AAA* | EVM4X49M21A* | *80VTL1102122B* | 46500 | 50500 | 16 | 11.7 | 8.1 | 2.28 | 61 | 50 | 213675826
DAY & NIGHT | C4H7T48*K*AAA* | EVM4X49M21A* | *80VTL1102122B* | 46500 | 50500 | 16 | 11.7 | 8.1 | 2.28 | 61 | 50 | 213675827
KEEPRITE | C4H7T48*K*AAA* | EVM4X49M21A* | *80VTL1102122B* | 46500 | 50500 | 16 | 11.7 | 8.1 | 2.28 | 61 | 50 | 213675828
KENMORE | (C,H,T)4H7T48*K*AAA* | EVM4X49M21A* | *80VTL1102122B* | 46500 | 50500 | 16 | 11.7 | 8.1 | 2.28 | 61 | 50 | 213675829
TEMPSTAR | T4H7T48*K*AAA* | EVM4X49M21A* | *80VTL1102122B* | 46500 | 50500 | 16 | 11.7 | 8.1 | 2.28 | 61 | 50 | 213675830
TEMPSTAR | T4H7T48*K*AAA* | EVM4X60M21A* | *80VSL1102122B* | 46000 | 50000 | 16 | 11.7 | 8.1 | 2.3 | 61 | 49 | 213676038
KENMORE | (C,H,T)4H7T48*K*AAA* | EVM4X60M21A* | *80VSL1102122B* | 46000 | 50000 | 16 | 11.7 | 8.1 | 2.3 | 61 | 49 | 213676037
DAY & NIGHT | C4H7T48*K*AAA* | EVM4X60M21A* | *80VSL1102122B* | 46000 | 50000 | 16 | 11.7 | 8.1 | 2.3 | 61 | 49 | 213676035
COMFORTMAKER | C4H7T48*K*AAA* | EVM4X60M21A* | *80VSL1102122B* | 46000 | 50000 | 16 | 11.7 | 8.1 | 2.3 | 61 | 49 | 213676034
ARCOAIRE | H4H7T48*K*AAA* | EVM4X60M21A* | *80VSL1102122B* | 46000 | 50000 | 16 | 11.7 | 8.1 | 2.3 | 61 | 49 | 213676033
AIRQUEST | H4H7T48*K*AAA* | EVM4X60M21A* | *80VSL1102122B* | 46000 | 50000 | 16 | 11.7 | 8.1 | 2.3 | 61 | 49 | 213676032
HEIL | H4H7T48*K*AAA* | EVM4X60M21A* | *80VSL1102122B* | 46000 | 50000 | 16 | 11.7 | 8.1 | 2.3 | 61 | 49 | 213676031
TEMPSTAR | T4H7T48*K*AAA* | EVM4X49M21A* | *96VTN1002122B* | 46500 | 50500 | 16 | 11.7 | 8.1 | 2.3 | 61 | 49 | 213675998
KENMORE | (C,H,T)4H7T48*K*AAA* | EVM4X49M21A* | *96VTN1002122B* | 46500 | 50500 | 16 | 11.7 | 8.1 | 2.3 | 61 | 49 | 213675997
KEEPRITE | C4H7T48*K*AAA* | EVM4X49M21A* | *96VTN1002122B* | 46500 | 50500 | 16 | 11.7 | 8.1 | 2.3 | 61 | 49 | 213675996
COMFORTMAKER | C4H7T48*K*AAA* | EVM4X49M21A* | *96VTN1002122B* | 46500 | 50500 | 16 | 11.7 | 8.1 | 2.3 | 61 | 49 | 213675994
ARCOAIRE | H4H7T48*K*AAA* | EVM4X49M21A* | *96VTN1002122B* | 46500 | 50500 | 16 | 11.7 | 8.1 | 2.3 | 61 | 49 | 213675993
AIRQUEST | H4H7T48*K*AAA* | EVM4X49M21A* | *96VTN1002122B* | 46500 | 50500 | 16 | 11.7 | 8.1 | 2.3 | 61 | 49 | 213675992
HEIL | H4H7T48*K*AAA* | EVM4X49M21A* | *96VTN1002122B* | 46500 | 50500 | 16 | 11.7 | 8.1 | 2.3 | 61 | 49 | 213675991
TEMPSTAR | T4H7T48*K*AAA* | EVD4X60M21A* | *80VSL1102122B* | 46000 | 50500 | 16 | 11.7 | 8.1 | 2.28 | 61 | 49 | 213676894
KENMORE | (C,H,T)4H7T48*K*AAA* | EVD4X60M21A* | *80VSL1102122B* | 46000 | 50500 | 16 | 11.7 | 8.1 | 2.28 | 61 | 49 | 213676893
KEEPRITE | C4H7T48*K*AAA* | EVD4X60M21A* | *80VSL1102122B* | 46000 | 50500 | 16 | 11.7 | 8.1 | 2.28 | 61 | 49 | 213676892
DAY & NIGHT | C4H7T48*K*AAA* | EVD4X60M21A* | *80VSL1102122B* | 46000 | 50500 | 16 | 11.7 | 8.1 | 2.28 | 61 | 49 | 213676891
COMFORTMAKER | C4H7T48*K*AAA* | EVD4X60M21A* | *80VSL1102122B* | 46000 | 50500 | 16 | 11.7 | 8.1 | 2.28 | 61 | 49 | 213676890
ARCOAIRE | H4H7T48*K*AAA* | EVD4X60M21A* | *80VSL1102122B* | 46000 | 50500 | 16 | 11.7 | 8.1 | 2.28 | 61 | 49 | 213676889
AIRQUEST | H4H7T48*K*AAA* | EVD4X60M21A* | *80VSL1102122B* | 46000 | 50500 | 16 | 11.7 | 8.1 | 2.28 | 61 | 49 | 213676888
HEIL | H4H7T48*K*AAA* | EVD4X60M21A* | *80VSL1102122B* | 46000 | 50500 | 16 | 11.7 | 8.1 | 2.28 | 61 | 49 | 213676887
TEMPSTAR | T4H7T48*K*AAA* | EVM4X60M21A*+WALLCON | *80CTL0902120B* | 46000 | 50000 | 16 | 11.7 | 8.1 | 2.3 | 61 | 49 | 213676102
KENMORE | (C,H,T)4H7T48*K*AAA* | EVM4X60M21A*+WALLCON | *80CTL0902120B* | 46000 | 50000 | 16 | 11.7 | 8.1 | 2.3 | 61 | 49 | 213676101
DAY & NIGHT | C4H7T48*K*AAA* | EVM4X60M21A*+WALLCON | *80CTL0902120B* | 46000 | 50000 | 16 | 11.7 | 8.1 | 2.3 | 61 | 49 | 213676099
COMFORTMAKER | C4H7T48*K*AAA* | EVM4X60M21A*+WALLCON | *80CTL0902120B* | 46000 | 50000 | 16 | 11.7 | 8.1 | 2.3 | 61 | 49 | 213676098
ARCOAIRE | H4H7T48*K*AAA* | EVM4X60M21A*+WALLCON | *80CTL0902120B* | 46000 | 50000 | 16 | 11.7 | 8.1 | 2.3 | 61 | 49 | 213676097
AIRQUEST | H4H7T48*K*AAA* | EVM4X60M21A*+WALLCON | *80CTL0902120B* | 46000 | 50000 | 16 | 11.7 | 8.1 | 2.3 | 61 | 49 | 213676096
HEIL | H4H7T48*K*AAA* | EVM4X60M21A*+WALLCON | *80CTL0902120B* | 46000 | 50000 | 16 | 11.7 | 8.1 | 2.3 | 61 | 49 | 213676095
HEIL | H4H7T48*K*AAA* | EVM4X60M21A* | *80VTL1102122B* | 46000 | 50500 | 16 | 11.7 | 8.1 | 2.3 | 61 | 49 | 213676127
AIRQUEST | H4H7T48*K*AAA* | EVM4X60M21A* | *80VTL1102122B* | 46000 | 50500 | 16 | 11.7 | 8.1 | 2.3 | 61 | 49 | 213676128
ARCOAIRE | H4H7T48*K*AAA* | EVM4X60M21A* | *80VTL1102122B* | 46000 | 50500 | 16 | 11.7 | 8.1 | 2.3 | 61 | 49 | 213676129
COMFORTMAKER | C4H7T48*K*AAA* | EVM4X60M21A* | *80VTL1102122B* | 46000 | 50500 | 16 | 11.7 | 8.1 | 2.3 | 61 | 49 | 213676130
DAY & NIGHT | C4H7T48*K*AAA* | EVM4X60M21A* | *80VTL1102122B* | 46000 | 50500 | 16 | 11.7 | 8.1 | 2.3 | 61 | 49 | 213676131
KEEPRITE | C4H7T48*K*AAA* | EVM4X60M21A* | *80VTL1102122B* | 46000 | 50500 | 16 | 11.7 | 8.1 | 2.3 | 61 | 49 | 213676132
KENMORE | (C,H,T)4H7T48*K*AAA* | EVM4X60M21A* | *80VTL1102122B* | 46000 | 50500 | 16 | 11.7 | 8.1 | 2.3 | 61 | 49 | 213676133
TEMPSTAR | T4H7T48*K*AAA* | EVM4X60M21A* | *80VTL1102122B* | 46000 | 50500 | 16 | 11.7 | 8.1 | 2.3 | 61 | 49 | 213676134
HEIL | H4H7T48*K*AAA* | EVD4X60M21A* | *80VTL1102122B* | 46000 | 50500 | 16 | 11.7 | 8.1 | 2.28 | 61 | 49 | 213676983
AIRQUEST | H4H7T48*K*AAA* | EVD4X60M21A* | *80VTL1102122B* | 46000 | 50500 | 16 | 11.7 | 8.1 | 2.28 | 61 | 49 | 213676984
ARCOAIRE | H4H7T48*K*AAA* | EVD4X60M21A* | *80VTL1102122B* | 46000 | 50500 | 16 | 11.7 | 8.1 | 2.28 | 61 | 49 | 213676985
COMFORTMAKER | C4H7T48*K*AAA* | EVD4X60M21A* | *80VTL1102122B* | 46000 | 50500 | 16 | 11.7 | 8.1 | 2.28 | 61 | 49 | 213676986
DAY & NIGHT | C4H7T48*K*AAA* | EVD4X60M21A* | *80VTL1102122B* | 46000 | 50500 | 16 | 11.7 | 8.1 | 2.28 | 61 | 49 | 213676987
KENMORE | (C,H,T)4H7T48*K*AAA* | EVD4X60M21A* | *80VTL1102122B* | 46000 | 50500 | 16 | 11.7 | 8.1 | 2.28 | 61 | 49 | 213676989
TEMPSTAR | T4H7T48*K*AAA* | EVD4X60M21A* | *80VTL1102122B* | 46000 | 50500 | 16 | 11.7 | 8.1 | 2.28 | 61 | 49 | 213676990
TEMPSTAR | T4H7T48*K*AAA* | EVM4X60M21A* | *96VTN1002122B* | 46500 | 50500 | 16 | 11.7 | 8.1 | 2.3 | 61 | 49 | 213676326
KENMORE | (C,H,T)4H7T48*K*AAA* | EVM4X60M21A* | *96VTN1002122B* | 46500 | 50500 | 16 | 11.7 | 8.1 | 2.3 | 61 | 49 | 213676325
KEEPRITE | C4H7T48*K*AAA* | EVM4X60M21A* | *96VTN1002122B* | 46500 | 50500 | 16 | 11.7 | 8.1 | 2.3 | 61 | 49 | 213676324
DAY & NIGHT | C4H7T48*K*AAA* | EVM4X60M21A* | *96VTN1002122B* | 46500 | 50500 | 16 | 11.7 | 8.1 | 2.3 | 61 | 49 | 213676323
COMFORTMAKER | C4H7T48*K*AAA* | EVM4X60M21A* | *96VTN1002122B* | 46500 | 50500 | 16 | 11.7 | 8.1 | 2.3 | 61 | 49 | 213676322
ARCOAIRE | H4H7T48*K*AAA* | EVM4X60M21A* | *96VTN1002122B* | 46500 | 50500 | 16 | 11.7 | 8.1 | 2.3 | 61 | 49 | 213676321
AIRQUEST | H4H7T48*K*AAA* | EVM4X60M21A* | *96VTN1002122B* | 46500 | 50500 | 16 | 11.7 | 8.1 | 2.3 | 61 | 49 | 213676320
HEIL | H4H7T48*K*AAA* | EVM4X60M21A* | *96VTN1002122B* | 46500 | 50500 | 16 | 11.7 | 8.1 | 2.3 | 61 | 49 | 213676319
KENMORE | (C,H,T)4H7T48*K*AAA* | EVD4X61M21A* | *80VSL0902120B* | 46500 | 50500 | 16 | 11.7 | 8.1 | 2.3 | 61 | 50 | 213677205
KEEPRITE | C4H7T48*K*AAA* | EVD4X61M21A* | *80VSL0902120B* | 46500 | 50500 | 16 | 11.7 | 8.1 | 2.3 | 61 | 50 | 213677204
DAY & NIGHT | C4H7T48*K*AAA* | EVD4X61M21A* | *80VSL0902120B* | 46500 | 50500 | 16 | 11.7 | 8.1 | 2.3 | 61 | 50 | 213677203
COMFORTMAKER | C4H7T48*K*AAA* | EVD4X61M21A* | *80VSL0902120B* | 46500 | 50500 | 16 | 11.7 | 8.1 | 2.3 | 61 | 50 | 213677202
ARCOAIRE | H4H7T48*K*AAA* | EVD4X61M21A* | *80VSL0902120B* | 46500 | 50500 | 16 | 11.7 | 8.1 | 2.3 | 61 | 50 | 213677201
AIRQUEST | H4H7T48*K*AAA* | EVD4X61M21A* | *80VSL0902120B* | 46500 | 50500 | 16 | 11.7 | 8.1 | 2.3 | 61 | 50 | 213677200
HEIL | H4H7T48*K*AAA* | EVD4X61M21A* | *80VSL0902120B* | 46500 | 50500 | 16 | 11.7 | 8.1 | 2.3 | 61 | 50 | 213677199
TEMPSTAR | T4H7T48*K*AAA* | EVD4X60M21A* | *96VTN1002122B* | 46000 | 50000 | 16 | 11.7 | 8.1 | 2.3 | 61 | 50 | 213677182
KENMORE | (C,H,T)4H7T48*K*AAA* | EVD4X60M21A* | *96VTN1002122B* | 46000 | 50000 | 16 | 11.7 | 8.1 | 2.3 | 61 | 50 | 213677181
KEEPRITE | C4H7T48*K*AAA* | EVD4X60M21A* | *96VTN1002122B* | 46000 | 50000 | 16 | 11.7 | 8.1 | 2.3 | 61 | 50 | 213677180
DAY & NIGHT | C4H7T48*K*AAA* | EVD4X60M21A* | *96VTN1002122B* | 46000 | 50000 | 16 | 11.7 | 8.1 | 2.3 | 61 | 50 | 213677179
COMFORTMAKER | C4H7T48*K*AAA* | EVD4X60M21A* | *96VTN1002122B* | 46000 | 50000 | 16 | 11.7 | 8.1 | 2.3 | 61 | 50 | 213677178
ARCOAIRE | H4H7T48*K*AAA* | EVD4X60M21A* | *96VTN1002122B* | 46000 | 50000 | 16 | 11.7 | 8.1 | 2.3 | 61 | 50 | 213677177
AIRQUEST | H4H7T48*K*AAA* | EVD4X60M21A* | *96VTN1002122B* | 46000 | 50000 | 16 | 11.7 | 8.1 | 2.3 | 61 | 50 | 213677176
HEIL | H4H7T48*K*AAA* | EVD4X60M21A* | *96VTN1002122B* | 46000 | 50000 | 16 | 11.7 | 8.1 | 2.3 | 61 | 50 | 213677175
TEMPSTAR | T4H7T48*K*AAA* | EVD4X61M21A*+WALLCON | *95CSU1002122B* | 46500 | 50500 | 15.5 | 11.7 | 8.1 | 2.32 | 61 | 49 | 213677342
KENMORE | (C,H,T)4H7T48*K*AAA* | EVD4X61M21A*+WALLCON | *95CSU1002122B* | 46500 | 50500 | 15.5 | 11.7 | 8.1 | 2.32 | 61 | 49 | 213677341
KEEPRITE | C4H7T48*K*AAA* | EVD4X61M21A*+WALLCON | *95CSU1002122B* | 46500 | 50500 | 15.5 | 11.7 | 8.1 | 2.32 | 61 | 49 | 213677340
DAY & NIGHT | C4H7T48*K*AAA* | EVD4X61M21A*+WALLCON | *95CSU1002122B* | 46500 | 50500 | 15.5 | 11.7 | 8.1 | 2.32 | 61 | 49 | 213677339
COMFORTMAKER | C4H7T48*K*AAA* | EVD4X61M21A*+WALLCON | *95CSU1002122B* | 46500 | 50500 | 15.5 | 11.7 | 8.1 | 2.32 | 61 | 49 | 213677338
ARCOAIRE | H4H7T48*K*AAA* | EVD4X61M21A*+WALLCON | *95CSU1002122B* | 46500 | 50500 | 15.5 | 11.7 | 8.1 | 2.32 | 61 | 49 | 213677337
AIRQUEST | H4H7T48*K*AAA* | EVD4X61M21A*+WALLCON | *95CSU1002122B* | 46500 | 50500 | 15.5 | 11.7 | 8.1 | 2.32 | 61 | 49 | 213677336
HEIL | H4H7T48*K*AAA* | EVD4X61M21A*+WALLCON | *95CSU1002122B* | 46500 | 50500 | 15.5 | 11.7 | 8.1 | 2.32 | 61 | 49 | 213677335
KENMORE | (C,H,T)4H7T48*K*AAA* | EVD4X61M21A* | *80VTL1102122B* | 46500 | 50500 | 16 | 11.7 | 8.1 | 2.32 | 61 | 49 | 213677309
DAY & NIGHT | C4H7T48*K*AAA* | EVD4X61M21A* | *80VTL1102122B* | 46500 | 50500 | 16 | 11.7 | 8.1 | 2.32 | 61 | 49 | 213677307
COMFORTMAKER | C4H7T48*K*AAA* | EVD4X61M21A* | *80VTL1102122B* | 46500 | 50500 | 16 | 11.7 | 8.1 | 2.32 | 61 | 49 | 213677306
AIRQUEST | H4H7T48*K*AAA* | EVD4X61M21A* | *80VTL1102122B* | 46500 | 50500 | 16 | 11.7 | 8.1 | 2.32 | 61 | 49 | 213677304
HEIL | H4H7T48*K*AAA* | EVD4X61M21A* | *80VTL1102122B* | 46500 | 50500 | 16 | 11.7 | 8.1 | 2.32 | 61 | 49 | 213677303
TEMPSTAR | T4H7T48*K*AAA* | EVD4X61M21A* | *80VTL0902120B* | 46500 | 50500 | 16 | 11.7 | 8.1 | 2.3 | 61 | 50 | 213677302
KENMORE | (C,H,T)4H7T48*K*AAA* | EVD4X61M21A* | *80VTL0902120B* | 46500 | 50500 | 16 | 11.7 | 8.1 | 2.3 | 61 | 50 | 213677301
KEEPRITE | C4H7T48*K*AAA* | EVD4X61M21A* | *80VTL0902120B* | 46500 | 50500 | 16 | 11.7 | 8.1 | 2.3 | 61 | 50 | 213677300
DAY & NIGHT | C4H7T48*K*AAA* | EVD4X61M21A* | *80VTL0902120B* | 46500 | 50500 | 16 | 11.7 | 8.1 | 2.3 | 61 | 50 | 213677299
COMFORTMAKER | C4H7T48*K*AAA* | EVD4X61M21A* | *80VTL0902120B* | 46500 | 50500 | 16 | 11.7 | 8.1 | 2.3 | 61 | 50 | 213677298
ARCOAIRE | H4H7T48*K*AAA* | EVD4X61M21A* | *80VTL0902120B* | 46500 | 50500 | 16 | 11.7 | 8.1 | 2.3 | 61 | 50 | 213677297
AIRQUEST | H4H7T48*K*AAA* | EVD4X61M21A* | *80VTL0902120B* | 46500 | 50500 | 16 | 11.7 | 8.1 | 2.3 | 61 | 50 | 213677296
HEIL | H4H7T48*K*AAA* | EVD4X61M21A* | *80VTL0902120B* | 46500 | 50500 | 16 | 11.7 | 8.1 | 2.3 | 61 | 50 | 213677295
TEMPSTAR | T4H7T48*K*AAA* | EVD4X61M21A*+WALLCON | *80CTL1102120B* | 47000 | 51000 | 16 | 11.7 | 8.1 | 2.3 | 61 | 49 | 213677286
KENMORE | (C,H,T)4H7T48*K*AAA* | EVD4X61M21A*+WALLCON | *80CTL1102120B* | 47000 | 51000 | 16 | 11.7 | 8.1 | 2.3 | 61 | 49 | 213677285
KEEPRITE | C4H7T48*K*AAA* | EVD4X61M21A*+WALLCON | *80CTL1102120B* | 47000 | 51000 | 16 | 11.7 | 8.1 | 2.3 | 61 | 49 | 213677284
DAY & NIGHT | C4H7T48*K*AAA* | EVD4X61M21A*+WALLCON | *80CTL1102120B* | 47000 | 51000 | 16 | 11.7 | 8.1 | 2.3 | 61 | 49 | 213677283
COMFORTMAKER | C4H7T48*K*AAA* | EVD4X61M21A*+WALLCON | *80CTL1102120B* | 47000 | 51000 | 16 | 11.7 | 8.1 | 2.3 | 61 | 49 | 213677282
ARCOAIRE | H4H7T48*K*AAA* | EVD4X61M21A*+WALLCON | *80CTL1102120B* | 47000 | 51000 | 16 | 11.7 | 8.1 | 2.3 | 61 | 49 | 213677281
HEIL | H4H7T48*K*AAA* | EVD4X61M21A*+WALLCON | *80CTL1102120B* | 47000 | 51000 | 16 | 11.7 | 8.1 | 2.3 | 61 | 49 | 213677279
TEMPSTAR | T4H7T48*K*AAA* | EVD4X61M21A* | *80VSL0902120B* | 46500 | 50500 | 16 | 11.7 | 8.1 | 2.3 | 61 | 50 | 213677206
HEIL | H4H7T48*K*AAA* | EVD4X61M21A* | *80VSL1102122B* | 47000 | 51000 | 16 | 11.7 | 8.1 | 2.32 | 60 | 49 | 213677207
AIRQUEST | H4H7T48*K*AAA* | EVD4X61M21A* | *80VSL1102122B* | 47000 | 51000 | 16 | 11.7 | 8.1 | 2.32 | 60 | 49 | 213677208
ARCOAIRE | H4H7T48*K*AAA* | EVD4X61M21A* | *80VSL1102122B* | 47000 | 51000 | 16 | 11.7 | 8.1 | 2.32 | 60 | 49 | 213677209
COMFORTMAKER | C4H7T48*K*AAA* | EVD4X61M21A* | *80VSL1102122B* | 47000 | 51000 | 16 | 11.7 | 8.1 | 2.32 | 60 | 49 | 213677210
DAY & NIGHT | C4H7T48*K*AAA* | EVD4X61M21A* | *80VSL1102122B* | 47000 | 51000 | 16 | 11.7 | 8.1 | 2.32 | 60 | 49 | 213677211
KENMORE | (C,H,T)4H7T48*K*AAA* | EVD4X61M21A* | *80VSL1102122B* | 47000 | 51000 | 16 | 11.7 | 8.1 | 2.32 | 60 | 49 | 213677213
TEMPSTAR | T4H7T48*K*AAA* | EVD4X61M21A* | *80VSL1102122B* | 47000 | 51000 | 16 | 11.7 | 8.1 | 2.32 | 60 | 49 | 213677214
HEIL | H4H7T48*K*AAA* | EVD4X61M21A*+WALLCON | *80CTL0902120B* | 47000 | 51000 | 16 | 11.7 | 8.1 | 2.3 | 61 | 50 | 213677271
AIRQUEST | H4H7T48*K*AAA* | EVD4X61M21A*+WALLCON | *80CTL0902120B* | 47000 | 51000 | 16 | 11.7 | 8.1 | 2.3 | 61 | 50 | 213677272
COMFORTMAKER | C4H7T48*K*AAA* | EVD4X61M21A*+WALLCON | *80CTL0902120B* | 47000 | 51000 | 16 | 11.7 | 8.1 | 2.3 | 61 | 50 | 213677274
DAY & NIGHT | C4H7T48*K*AAA* | EVD4X61M21A*+WALLCON | *80CTL0902120B* | 47000 | 51000 | 16 | 11.7 | 8.1 | 2.3 | 61 | 50 | 213677275
KENMORE | (C,H,T)4H7T48*K*AAA* | EVD4X61M21A*+WALLCON | *80CTL0902120B* | 47000 | 51000 | 16 | 11.7 | 8.1 | 2.3 | 61 | 50 | 213677277
TEMPSTAR | T4H7T48*K*AAA* | EVD4X61M21A*+WALLCON | *80CTL0902120B* | 47000 | 51000 | 16 | 11.7 | 8.1 | 2.3 | 61 | 50 | 213677278
TEMPSTAR | T4H7T36*K*AAA* | EA*4X43L21A*+WALLCON | *80CTL0451712B* | 34200 | 35400 | 15.5 | 11.7 | 8.1 | 2.2 | 62 | 51 | 213745298
KEEPRITE | C4H7T36*K*AAA* | EA*4X43L21A*+WALLCON | *80CTL0451712B* | 34200 | 35400 | 15.5 | 11.7 | 8.1 | 2.2 | 62 | 51 | 213745296
DAY & NIGHT | C4H7T36*K*AAA* | EA*4X43L21A*+WALLCON | *80CTL0451712B* | 34200 | 35400 | 15.5 | 11.7 | 8.1 | 2.2 | 62 | 51 | 213745295
COMFORTMAKER | C4H7T36*K*AAA* | EA*4X43L21A*+WALLCON | *80CTL0451712B* | 34200 | 35400 | 15.5 | 11.7 | 8.1 | 2.2 | 62 | 51 | 213745294
ARCOAIRE | H4H7T36*K*AAA* | EA*4X43L21A*+WALLCON | *80CTL0451712B* | 34200 | 35400 | 15.5 | 11.7 | 8.1 | 2.2 | 62 | 51 | 213745293
AIRQUEST | H4H7T36*K*AAA* | EA*4X43L21A*+WALLCON | *80CTL0451712B* | 34200 | 35400 | 15.5 | 11.7 | 8.1 | 2.2 | 62 | 51 | 213745292
HEIL | H4H7T36*K*AAA* | EA*4X43L21A*+WALLCON | *80CTL0451712B* | 34200 | 35400 | 15.5 | 11.7 | 8.1 | 2.2 | 62 | 51 | 213745291
HEIL | H4H7T36*K*AAA* | EA*4X43L21A*+WALLCON | *97CMN0802120B* | 34200 | 35000 | 16 | 11.7 | 8.1 | 2.22 | 62 | 50 | 213745387
AIRQUEST | H4H7T36*K*AAA* | EA*4X43L21A*+WALLCON | *97CMN0802120B* | 34200 | 35000 | 16 | 11.7 | 8.1 | 2.22 | 62 | 50 | 213745388
ARCOAIRE | H4H7T36*K*AAA* | EA*4X43L21A*+WALLCON | *97CMN0802120B* | 34200 | 35000 | 16 | 11.7 | 8.1 | 2.22 | 62 | 50 | 213745389
DAY & NIGHT | C4H7T36*K*AAA* | EA*4X43L21A*+WALLCON | *97CMN0802120B* | 34200 | 35000 | 16 | 11.7 | 8.1 | 2.22 | 62 | 50 | 213745391
KEEPRITE | C4H7T36*K*AAA* | EA*4X43L21A*+WALLCON | *97CMN0802120B* | 34200 | 35000 | 16 | 11.7 | 8.1 | 2.22 | 62 | 50 | 213745392
KENMORE | (C,H,T)4H7T36*K*AAA* | EA*4X43L21A*+WALLCON | *97CMN0802120B* | 34200 | 35000 | 16 | 11.7 | 8.1 | 2.22 | 62 | 50 | 213745393
TEMPSTAR | T4H7T36*K*AAA* | EA*4X43L21A*+WALLCON | *97CMN0802120B* | 34200 | 35000 | 16 | 11.7 | 8.1 | 2.22 | 62 | 50 | 213745394
CARRIER | 25TPA736A**30* | CAP**3721AL* | 59MN7C060C17**14 | 34200 | 35200 | 15.5 | 11.7 | 8.1 | 2.2 | 62 | 51 | 213742099
CARRIER | GH7TAN436**AA* | CAP**3721AL* | 59MN7C060C17**14 | 34200 | 35200 | 15.5 | 11.7 | 8.1 | 2.2 | 62 | 51 | 213742102
BRYANT HEATING AND COOLING SYSTEMS | 227TBN036**AA* | CAP**3721AL* | 987MC42060C17*** | 34200 | 35200 | 15.5 | 11.7 | 8.1 | 2.2 | 62 | 51 | 213742103
BRYANT HEATING AND COOLING SYSTEMS | GH7TAN436**AA* | CAP**3721AL* | 987MC42060C17*** | 34200 | 35200 | 15.5 | 11.7 | 8.1 | 2.2 | 62 | 51 | 213742104
BRYANT HEATING AND COOLING SYSTEMS | PH7TAN436**AA* | CAP**3721AL* | 987MC42060C17*** | 34200 | 35200 | 15.5 | 11.7 | 8.1 | 2.2 | 62 | 51 | 213742105
HEIL | N4H7T36*K*AAA* | EA*4X37L21A* | *97CMN0601714B* | 34200 | 35200 | 15.5 | 11.7 | 8.1 | 2.2 | 62 | 51 | 213742106
AIRQUEST | N4H7T36*K*AAA* | EA*4X37L21A* | *97CMN0601714B* | 34200 | 35200 | 15.5 | 11.7 | 8.1 | 2.2 | 62 | 51 | 213742107
ARCOAIRE | N4H7T36*K*AAA* | EA*4X37L21A* | *97CMN0601714B* | 34200 | 35200 | 15.5 | 11.7 | 8.1 | 2.2 | 62 | 51 | 213742108
COMFORTMAKER | N4H7T36*K*AAA* | EA*4X37L21A* | *97CMN0601714B* | 34200 | 35200 | 15.5 | 11.7 | 8.1 | 2.2 | 62 | 51 | 213742109
DAY & NIGHT | N4H7T36*K*AAA* | EA*4X37L21A* | *97CMN0601714B* | 34200 | 35200 | 15.5 | 11.7 | 8.1 | 2.2 | 62 | 51 | 213742110
KEEPRITE | N4H7T36*K*AAA* | EA*4X37L21A* | *97CMN0601714B* | 34200 | 35200 | 15.5 | 11.7 | 8.1 | 2.2 | 62 | 51 | 213742111
KENMORE | N4H7T36*K*AAA* | EA*4X37L21A* | *97CMN0601714B* | 34200 | 35200 | 15.5 | 11.7 | 8.1 | 2.2 | 62 | 51 | 213742112
MARATHERM | N4H7T36*K*AAA* | EA*4X37L21A* | *97CMN0601714B* | 34200 | 35200 | 15.5 | 11.7 | 8.1 | 2.2 | 62 | 51 | 213742113
TEMPSTAR | N4H7T36*K*AAA* | EA*4X37L21A* | *97CMN0601714B* | 34200 | 35200 | 15.5 | 11.7 | 8.1 | 2.2 | 62 | 51 | 213742114
CARRIER | 25TPA736A**30* | CAP**3721AL* | 59MN7C080C21**20 | 34200 | 35000 | 16 | 11.7 | 8.1 | 2.22 | 62 | 50 | 213742147
CARRIER | 25TPA736A**30* | CAP**4321AL* | 59MN7C080C21**20 | 34200 | 35000 | 16 | 11.7 | 8.1 | 2.22 | 62 | 50 | 213742931
CARRIER | GH7TAN436**AA* | CAP**4321AL* | 59MN7C080C21**20 | 34200 | 35000 | 16 | 11.7 | 8.1 | 2.22 | 62 | 50 | 213742934
BRYANT HEATING AND COOLING SYSTEMS | 227TBN036**AA* | CAP**4321AL* | 987MC60080C21*** | 34200 | 35000 | 16 | 11.7 | 8.1 | 2.22 | 62 | 50 | 213742935
BRYANT HEATING AND COOLING SYSTEMS | GH7TAN436**AA* | CAP**4321AL* | 987MC60080C21*** | 34200 | 35000 | 16 | 11.7 | 8.1 | 2.22 | 62 | 50 | 213742936
BRYANT HEATING AND COOLING SYSTEMS | PH7TAN436**AA* | CAP**4321AL* | 987MC60080C21*** | 34200 | 35000 | 16 | 11.7 | 8.1 | 2.22 | 62 | 50 | 213742937
HEIL | N4H7T36*K*AAA* | EA*4X43L21A* | *97CMN0802120B* | 34200 | 35000 | 16 | 11.7 | 8.1 | 2.22 | 62 | 50 | 213742938
AIRQUEST | N4H7T36*K*AAA* | EA*4X43L21A* | *97CMN0802120B* | 34200 | 35000 | 16 | 11.7 | 8.1 | 2.22 | 62 | 50 | 213742939
ARCOAIRE | N4H7T36*K*AAA* | EA*4X43L21A* | *97CMN0802120B* | 34200 | 35000 | 16 | 11.7 | 8.1 | 2.22 | 62 | 50 | 213742940
COMFORTMAKER | N4H7T36*K*AAA* | EA*4X43L21A* | *97CMN0802120B* | 34200 | 35000 | 16 | 11.7 | 8.1 | 2.22 | 62 | 50 | 213742941
DAY & NIGHT | N4H7T36*K*AAA* | EA*4X43L21A* | *97CMN0802120B* | 34200 | 35000 | 16 | 11.7 | 8.1 | 2.22 | 62 | 50 | 213742942
KEEPRITE | N4H7T36*K*AAA* | EA*4X43L21A* | *97CMN0802120B* | 34200 | 35000 | 16 | 11.7 | 8.1 | 2.22 | 62 | 50 | 213742943
KENMORE | N4H7T36*K*AAA* | EA*4X43L21A* | *97CMN0802120B* | 34200 | 35000 | 16 | 11.7 | 8.1 | 2.22 | 62 | 50 | 213742944
TEMPSTAR | N4H7T36*K*AAA* | EA*4X43L21A* | *97CMN0802120B* | 34200 | 35000 | 16 | 11.7 | 8.1 | 2.22 | 62 | 50 | 213742946
TEMPSTAR | N4H7T36*K*AAA* | EA*4X43L21A* | *96CTN0802120B* | 34200 | 35000 | 16 | 11.7 | 8.1 | 2.22 | 62 | 50 | 213743010
MARATHERM | N4H7T36*K*AAA* | EA*4X43L21A* | *96CTN0802120B* | 34200 | 35000 | 16 | 11.7 | 8.1 | 2.22 | 62 | 50 | 213743009
KEEPRITE | N4H7T36*K*AAA* | EA*4X43L21A* | *96CTN0802120B* | 34200 | 35000 | 16 | 11.7 | 8.1 | 2.22 | 62 | 50 | 213743007
DAY & NIGHT | N4H7T36*K*AAA* | EA*4X43L21A* | *96CTN0802120B* | 34200 | 35000 | 16 | 11.7 | 8.1 | 2.22 | 62 | 50 | 213743006
COMFORTMAKER | N4H7T36*K*AAA* | EA*4X43L21A* | *96CTN0802120B* | 34200 | 35000 | 16 | 11.7 | 8.1 | 2.22 | 62 | 50 | 213743005
ARCOAIRE | N4H7T36*K*AAA* | EA*4X43L21A* | *96CTN0802120B* | 34200 | 35000 | 16 | 11.7 | 8.1 | 2.22 | 62 | 50 | 213743004
AIRQUEST | N4H7T36*K*AAA* | EA*4X43L21A* | *96CTN0802120B* | 34200 | 35000 | 16 | 11.7 | 8.1 | 2.22 | 62 | 50 | 213743003
HEIL | N4H7T36*K*AAA* | EA*4X43L21A* | *96CTN0802120B* | 34200 | 35000 | 16 | 11.7 | 8.1 | 2.22 | 62 | 50 | 213743002
BRYANT HEATING AND COOLING SYSTEMS | PH7TAN436**AA* | CAP**4321AL* | 986TD60080C21*** | 34200 | 35000 | 16 | 11.7 | 8.1 | 2.22 | 62 | 50 | 213743001
BRYANT HEATING AND COOLING SYSTEMS | GH7TAN436**AA* | CAP**4321AL* | 986TD60080C21*** | 34200 | 35000 | 16 | 11.7 | 8.1 | 2.22 | 62 | 50 | 213743000
BRYANT HEATING AND COOLING SYSTEMS | 227TBN036**AA* | CAP**4321AL* | 986TD60080C21*** | 34200 | 35000 | 16 | 11.7 | 8.1 | 2.22 | 62 | 50 | 213742999
CARRIER | GH7TAN436**AA* | CAP**4321AL* | 59TN6C080C21**20 | 34200 | 35000 | 16 | 11.7 | 8.1 | 2.22 | 62 | 50 | 213742998
CARRIER | 25TPA736A**30* | CAP**4321AL* | 59TN6C080C21**20 | 34200 | 35000 | 16 | 11.7 | 8.1 | 2.22 | 62 | 50 | 213742995
CARRIER | GH7TAN436**AA* | CAP**3721AL* | 59TN6C080C21**20 | 34200 | 35000 | 16 | 11.7 | 8.1 | 2.22 | 62 | 50 | 213742214
CARRIER | 25TPA736A**30* | CAP**3721AL* | 59TN6C080C21**20 | 34200 | 35000 | 16 | 11.7 | 8.1 | 2.22 | 62 | 50 | 213742211
TEMPSTAR | N4H7T36*K*AAA* | EA*4X37L21A* | *97CMN0802120B* | 34200 | 35000 | 16 | 11.7 | 8.1 | 2.22 | 62 | 50 | 213742162
MARATHERM | N4H7T36*K*AAA* | EA*4X37L21A* | *97CMN0802120B* | 34200 | 35000 | 16 | 11.7 | 8.1 | 2.22 | 62 | 50 | 213742161
KENMORE | N4H7T36*K*AAA* | EA*4X37L21A* | *97CMN0802120B* | 34200 | 35000 | 16 | 11.7 | 8.1 | 2.22 | 62 | 50 | 213742160
KEEPRITE | N4H7T36*K*AAA* | EA*4X37L21A* | *97CMN0802120B* | 34200 | 35000 | 16 | 11.7 | 8.1 | 2.22 | 62 | 50 | 213742159
DAY & NIGHT | N4H7T36*K*AAA* | EA*4X37L21A* | *97CMN0802120B* | 34200 | 35000 | 16 | 11.7 | 8.1 | 2.22 | 62 | 50 | 213742158
COMFORTMAKER | N4H7T36*K*AAA* | EA*4X37L21A* | *97CMN0802120B* | 34200 | 35000 | 16 | 11.7 | 8.1 | 2.22 | 62 | 50 | 213742157
AIRQUEST | N4H7T36*K*AAA* | EA*4X37L21A* | *97CMN0802120B* | 34200 | 35000 | 16 | 11.7 | 8.1 | 2.22 | 62 | 50 | 213742155
HEIL | N4H7T36*K*AAA* | EA*4X37L21A* | *97CMN0802120B* | 34200 | 35000 | 16 | 11.7 | 8.1 | 2.22 | 62 | 50 | 213742154
BRYANT HEATING AND COOLING SYSTEMS | PH7TAN436**AA* | CAP**3721AL* | 987MC60080C21*** | 34200 | 35000 | 16 | 11.7 | 8.1 | 2.22 | 62 | 50 | 213742153
BRYANT HEATING AND COOLING SYSTEMS | GH7TAN436**AA* | CAP**3721AL* | 987MC60080C21*** | 34200 | 35000 | 16 | 11.7 | 8.1 | 2.22 | 62 | 50 | 213742152
BRYANT HEATING AND COOLING SYSTEMS | 227TBN036**AA* | CAP**3721AL* | 987MC60080C21*** | 34200 | 35000 | 16 | 11.7 | 8.1 | 2.22 | 62 | 50 | 213742151
CARRIER | GH7TAN436**AA* | CAP**3721AL* | 59MN7C080C21**20 | 34200 | 35000 | 16 | 11.7 | 8.1 | 2.22 | 62 | 50 | 213742150
TEMPSTAR | T4H7T36*K*AAA* | EA*4X43L21A*+WALLCON | *96CTN0802120B* | 34200 | 35000 | 16 | 11.7 | 8.1 | 2.22 | 62 | 50 | 213745426
KENMORE | (C,H,T)4H7T36*K*AAA* | EA*4X43L21A*+WALLCON | *96CTN0802120B* | 34200 | 35000 | 16 | 11.7 | 8.1 | 2.22 | 62 | 50 | 213745425
KEEPRITE | C4H7T36*K*AAA* | EA*4X43L21A*+WALLCON | *96CTN0802120B* | 34200 | 35000 | 16 | 11.7 | 8.1 | 2.22 | 62 | 50 | 213745424
DAY & NIGHT | C4H7T36*K*AAA* | EA*4X43L21A*+WALLCON | *96CTN0802120B* | 34200 | 35000 | 16 | 11.7 | 8.1 | 2.22 | 62 | 50 | 213745423
COMFORTMAKER | C4H7T36*K*AAA* | EA*4X43L21A*+WALLCON | *96CTN0802120B* | 34200 | 35000 | 16 | 11.7 | 8.1 | 2.22 | 62 | 50 | 213745422
ARCOAIRE | H4H7T36*K*AAA* | EA*4X43L21A*+WALLCON | *96CTN0802120B* | 34200 | 35000 | 16 | 11.7 | 8.1 | 2.22 | 62 | 50 | 213745421
AIRQUEST | H4H7T36*K*AAA* | EA*4X43L21A*+WALLCON | *96CTN0802120B* | 34200 | 35000 | 16 | 11.7 | 8.1 | 2.22 | 62 | 50 | 213745420
HEIL | H4H7T36*K*AAA* | EA*4X43L21A*+WALLCON | *96CTN0802120B* | 34200 | 35000 | 16 | 11.7 | 8.1 | 2.22 | 62 | 50 | 213745419
TEMPSTAR | N4H7T36*K*AAA* | EA*4X37L21A* | *96CTN0802120B* | 34200 | 35000 | 16 | 11.7 | 8.1 | 2.22 | 62 | 50 | 213742226
MARATHERM | N4H7T36*K*AAA* | EA*4X37L21A* | *96CTN0802120B* | 34200 | 35000 | 16 | 11.7 | 8.1 | 2.22 | 62 | 50 | 213742225
KENMORE | N4H7T36*K*AAA* | EA*4X37L21A* | *96CTN0802120B* | 34200 | 35000 | 16 | 11.7 | 8.1 | 2.22 | 62 | 50 | 213742224
KEEPRITE | N4H7T36*K*AAA* | EA*4X37L21A* | *96CTN0802120B* | 34200 | 35000 | 16 | 11.7 | 8.1 | 2.22 | 62 | 50 | 213742223
DAY & NIGHT | N4H7T36*K*AAA* | EA*4X37L21A* | *96CTN0802120B* | 34200 | 35000 | 16 | 11.7 | 8.1 | 2.22 | 62 | 50 | 213742222
COMFORTMAKER | N4H7T36*K*AAA* | EA*4X37L21A* | *96CTN0802120B* | 34200 | 35000 | 16 | 11.7 | 8.1 | 2.22 | 62 | 50 | 213742221
ARCOAIRE | N4H7T36*K*AAA* | EA*4X37L21A* | *96CTN0802120B* | 34200 | 35000 | 16 | 11.7 | 8.1 | 2.22 | 62 | 50 | 213742220
AIRQUEST | N4H7T36*K*AAA* | EA*4X37L21A* | *96CTN0802120B* | 34200 | 35000 | 16 | 11.7 | 8.1 | 2.22 | 62 | 50 | 213742219
HEIL | N4H7T36*K*AAA* | EA*4X37L21A* | *96CTN0802120B* | 34200 | 35000 | 16 | 11.7 | 8.1 | 2.22 | 62 | 50 | 213742218
BRYANT HEATING AND COOLING SYSTEMS | PH7TAN436**AA* | CAP**3721AL* | 986TD60080C21*** | 34200 | 35000 | 16 | 11.7 | 8.1 | 2.22 | 62 | 50 | 213742217
BRYANT HEATING AND COOLING SYSTEMS | GH7TAN436**AA* | CAP**3721AL* | 986TD60080C21*** | 34200 | 35000 | 16 | 11.7 | 8.1 | 2.22 | 62 | 50 | 213742216
BRYANT HEATING AND COOLING SYSTEMS | 227TBN036**AA* | CAP**3721AL* | 986TD60080C21*** | 34200 | 35000 | 16 | 11.7 | 8.1 | 2.22 | 62 | 50 | 213742215
KEEPRITE | C4H7T36*K*AAA* | EA*4X48L24A*+WALLCON | *80CTL1102120B* | 33800 | 34800 | 15.5 | 11.7 | 8.1 | 2.22 | 62 | 50 | 213745601
DAY & NIGHT | C4H7T36*K*AAA* | EA*4X48L24A*+WALLCON | *80CTL1102120B* | 33800 | 34800 | 15.5 | 11.7 | 8.1 | 2.22 | 62 | 50 | 213745600
COMFORTMAKER | C4H7T36*K*AAA* | EA*4X48L24A*+WALLCON | *80CTL1102120B* | 33800 | 34800 | 15.5 | 11.7 | 8.1 | 2.22 | 62 | 50 | 213745599
ARCOAIRE | H4H7T36*K*AAA* | EA*4X48L24A*+WALLCON | *80CTL1102120B* | 33800 | 34800 | 15.5 | 11.7 | 8.1 | 2.22 | 62 | 50 | 213745598
AIRQUEST | H4H7T36*K*AAA* | EA*4X48L24A*+WALLCON | *80CTL1102120B* | 33800 | 34800 | 15.5 | 11.7 | 8.1 | 2.22 | 62 | 50 | 213745597
HEIL | H4H7T36*K*AAA* | EA*4X48L24A*+WALLCON | *80CTL1102120B* | 33800 | 34800 | 15.5 | 11.7 | 8.1 | 2.22 | 62 | 50 | 213745596
TEMPSTAR | T4H7T36*K*AAA* | EA*4X48L24A*+WALLCON | *96CTN0802120B* | 33400 | 34600 | 15.5 | 11.7 | 8.1 | 2.2 | 62 | 50 | 213745667
KENMORE | (C,H,T)4H7T36*K*AAA* | EA*4X48L24A*+WALLCON | *96CTN0802120B* | 33400 | 34600 | 15.5 | 11.7 | 8.1 | 2.2 | 62 | 50 | 213745666
KEEPRITE | C4H7T36*K*AAA* | EA*4X48L24A*+WALLCON | *96CTN0802120B* | 33400 | 34600 | 15.5 | 11.7 | 8.1 | 2.2 | 62 | 50 | 213745665
DAY & NIGHT | C4H7T36*K*AAA* | EA*4X48L24A*+WALLCON | *96CTN0802120B* | 33400 | 34600 | 15.5 | 11.7 | 8.1 | 2.2 | 62 | 50 | 213745664
COMFORTMAKER | C4H7T36*K*AAA* | EA*4X48L24A*+WALLCON | *96CTN0802120B* | 33400 | 34600 | 15.5 | 11.7 | 8.1 | 2.2 | 62 | 50 | 213745663
ARCOAIRE | H4H7T36*K*AAA* | EA*4X48L24A*+WALLCON | *96CTN0802120B* | 33400 | 34600 | 15.5 | 11.7 | 8.1 | 2.2 | 62 | 50 | 213745662
AIRQUEST | H4H7T36*K*AAA* | EA*4X48L24A*+WALLCON | *96CTN0802120B* | 33400 | 34600 | 15.5 | 11.7 | 8.1 | 2.2 | 62 | 50 | 213745661
HEIL | H4H7T36*K*AAA* | EA*4X48L24A*+WALLCON | *96CTN0802120B* | 33400 | 34600 | 15.5 | 11.7 | 8.1 | 2.2 | 62 | 50 | 213745660
TEMPSTAR | T4H7T36*K*AAA* | EA*4X48L24A*+WALLCON | *97CMN0802120B* | 33400 | 34800 | 15.5 | 11.7 | 8.1 | 2.2 | 61 | 50 | 213745643
KENMORE | (C,H,T)4H7T36*K*AAA* | EA*4X48L24A*+WALLCON | *97CMN0802120B* | 33400 | 34800 | 15.5 | 11.7 | 8.1 | 2.2 | 61 | 50 | 213745642
KEEPRITE | C4H7T36*K*AAA* | EA*4X48L24A*+WALLCON | *97CMN0802120B* | 33400 | 34800 | 15.5 | 11.7 | 8.1 | 2.2 | 61 | 50 | 213745641
DAY & NIGHT | C4H7T36*K*AAA* | EA*4X48L24A*+WALLCON | *97CMN0802120B* | 33400 | 34800 | 15.5 | 11.7 | 8.1 | 2.2 | 61 | 50 | 213745640
COMFORTMAKER | C4H7T36*K*AAA* | EA*4X48L24A*+WALLCON | *97CMN0802120B* | 33400 | 34800 | 15.5 | 11.7 | 8.1 | 2.2 | 61 | 50 | 213745639
ARCOAIRE | H4H7T36*K*AAA* | EA*4X48L24A*+WALLCON | *97CMN0802120B* | 33400 | 34800 | 15.5 | 11.7 | 8.1 | 2.2 | 61 | 50 | 213745638
AIRQUEST | H4H7T36*K*AAA* | EA*4X48L24A*+WALLCON | *97CMN0802120B* | 33400 | 34800 | 15.5 | 11.7 | 8.1 | 2.2 | 61 | 50 | 213745637
HEIL | H4H7T36*K*AAA* | EA*4X48L24A*+WALLCON | *97CMN0802120B* | 33400 | 34800 | 15.5 | 11.7 | 8.1 | 2.2 | 61 | 50 | 213745636
TEMPSTAR | N4H7T36*K*AAA* | EA*4X48L24A* | *80CTL1102120B* | 33800 | 34800 | 15.5 | 11.7 | 8.1 | 2.22 | 62 | 50 | 213743362
MARATHERM | N4H7T36*K*AAA* | EA*4X48L24A* | *80CTL1102120B* | 33800 | 34800 | 15.5 | 11.7 | 8.1 | 2.22 | 62 | 50 | 213743361
KENMORE | N4H7T36*K*AAA* | EA*4X48L24A* | *80CTL1102120B* | 33800 | 34800 | 15.5 | 11.7 | 8.1 | 2.22 | 62 | 50 | 213743360
KEEPRITE | N4H7T36*K*AAA* | EA*4X48L24A* | *80CTL1102120B* | 33800 | 34800 | 15.5 | 11.7 | 8.1 | 2.22 | 62 | 50 | 213743359
DAY & NIGHT | N4H7T36*K*AAA* | EA*4X48L24A* | *80CTL1102120B* | 33800 | 34800 | 15.5 | 11.7 | 8.1 | 2.22 | 62 | 50 | 213743358
COMFORTMAKER | N4H7T36*K*AAA* | EA*4X48L24A* | *80CTL1102120B* | 33800 | 34800 | 15.5 | 11.7 | 8.1 | 2.22 | 62 | 50 | 213743357
ARCOAIRE | N4H7T36*K*AAA* | EA*4X48L24A* | *80CTL1102120B* | 33800 | 34800 | 15.5 | 11.7 | 8.1 | 2.22 | 62 | 50 | 213743356
AIRQUEST | N4H7T36*K*AAA* | EA*4X48L24A* | *80CTL1102120B* | 33800 | 34800 | 15.5 | 11.7 | 8.1 | 2.22 | 62 | 50 | 213743355
HEIL | N4H7T36*K*AAA* | EA*4X48L24A* | *80CTL1102120B* | 33800 | 34800 | 15.5 | 11.7 | 8.1 | 2.22 | 62 | 50 | 213743354
HEIL | H4H7T36*K*AAA* | EA*4X37L21A*+WALLCON | *97CMN0601714B* | 34200 | 35200 | 15.5 | 11.7 | 8.1 | 2.2 | 62 | 51 | 213744971
AIRQUEST | H4H7T36*K*AAA* | EA*4X37L21A*+WALLCON | *97CMN0601714B* | 34200 | 35200 | 15.5 | 11.7 | 8.1 | 2.2 | 62 | 51 | 213744972
ARCOAIRE | H4H7T36*K*AAA* | EA*4X37L21A*+WALLCON | *97CMN0601714B* | 34200 | 35200 | 15.5 | 11.7 | 8.1 | 2.2 | 62 | 51 | 213744973
COMFORTMAKER | C4H7T36*K*AAA* | EA*4X37L21A*+WALLCON | *97CMN0601714B* | 34200 | 35200 | 15.5 | 11.7 | 8.1 | 2.2 | 62 | 51 | 213744974
DAY & NIGHT | C4H7T36*K*AAA* | EA*4X37L21A*+WALLCON | *97CMN0601714B* | 34200 | 35200 | 15.5 | 11.7 | 8.1 | 2.2 | 62 | 51 | 213744975
KEEPRITE | C4H7T36*K*AAA* | EA*4X37L21A*+WALLCON | *97CMN0601714B* | 34200 | 35200 | 15.5 | 11.7 | 8.1 | 2.2 | 62 | 51 | 213744976
KENMORE | (C,H,T)4H7T36*K*AAA* | EA*4X37L21A*+WALLCON | *97CMN0601714B* | 34200 | 35200 | 15.5 | 11.7 | 8.1 | 2.2 | 62 | 51 | 213744977
TEMPSTAR | T4H7T36*K*AAA* | EA*4X37L21A*+WALLCON | *97CMN0601714B* | 34200 | 35200 | 15.5 | 11.7 | 8.1 | 2.2 | 62 | 51 | 213744978
HEIL | H4H7T36*K*AAA* | EA*4X37L21A*+WALLCON | *97CMN0802120B* | 34200 | 35000 | 16 | 11.7 | 8.1 | 2.22 | 62 | 50 | 213744995
AIRQUEST | H4H7T36*K*AAA* | EA*4X37L21A*+WALLCON | *97CMN0802120B* | 34200 | 35000 | 16 | 11.7 | 8.1 | 2.22 | 62 | 50 | 213744996
ARCOAIRE | H4H7T36*K*AAA* | EA*4X37L21A*+WALLCON | *97CMN0802120B* | 34200 | 35000 | 16 | 11.7 | 8.1 | 2.22 | 62 | 50 | 213744997
COMFORTMAKER | C4H7T36*K*AAA* | EA*4X37L21A*+WALLCON | *97CMN0802120B* | 34200 | 35000 | 16 | 11.7 | 8.1 | 2.22 | 62 | 50 | 213744998
DAY & NIGHT | C4H7T36*K*AAA* | EA*4X37L21A*+WALLCON | *97CMN0802120B* | 34200 | 35000 | 16 | 11.7 | 8.1 | 2.22 | 62 | 50 | 213744999
KEEPRITE | C4H7T36*K*AAA* | EA*4X37L21A*+WALLCON | *97CMN0802120B* | 34200 | 35000 | 16 | 11.7 | 8.1 | 2.22 | 62 | 50 | 213745000
KENMORE | (C,H,T)4H7T36*K*AAA* | EA*4X37L21A*+WALLCON | *97CMN0802120B* | 34200 | 35000 | 16 | 11.7 | 8.1 | 2.22 | 62 | 50 | 213745001
TEMPSTAR | T4H7T36*K*AAA* | EA*4X37L21A*+WALLCON | *97CMN0802120B* | 34200 | 35000 | 16 | 11.7 | 8.1 | 2.22 | 62 | 50 | 213745002
CARRIER | 25TPA736A**30* | CAP**4824AL* | 58TN*B110C21**20 | 33800 | 34800 | 15.5 | 11.7 | 8.1 | 2.22 | 62 | 50 | 213743347
CARRIER | GH7TAN436**AA* | CAP**4824AL* | 58TN*B110C21**20 | 33800 | 34800 | 15.5 | 11.7 | 8.1 | 2.22 | 62 | 50 | 213743350
BRYANT HEATING AND COOLING SYSTEMS | 227TBN036**AA* | CAP**4824AL* | 88*TB60110C21*** | 33800 | 34800 | 15.5 | 11.7 | 8.1 | 2.22 | 62 | 50 | 213743351
BRYANT HEATING AND COOLING SYSTEMS | GH7TAN436**AA* | CAP**4824AL* | 88*TB60110C21*** | 33800 | 34800 | 15.5 | 11.7 | 8.1 | 2.22 | 62 | 50 | 213743352
BRYANT HEATING AND COOLING SYSTEMS | PH7TAN436**AA* | CAP**4824AL* | 88*TB60110C21*** | 33800 | 34800 | 15.5 | 11.7 | 8.1 | 2.22 | 62 | 50 | 213743353
TEMPSTAR | T4H7T36*K*AAA* | EA*4X37L21A*+WALLCON | *96CTN0802120B* | 34200 | 35000 | 16 | 11.7 | 8.1 | 2.22 | 62 | 50 | 213745034
KENMORE | (C,H,T)4H7T36*K*AAA* | EA*4X37L21A*+WALLCON | *96CTN0802120B* | 34200 | 35000 | 16 | 11.7 | 8.1 | 2.22 | 62 | 50 | 213745033
KEEPRITE | C4H7T36*K*AAA* | EA*4X37L21A*+WALLCON | *96CTN0802120B* | 34200 | 35000 | 16 | 11.7 | 8.1 | 2.22 | 62 | 50 | 213745032
DAY & NIGHT | C4H7T36*K*AAA* | EA*4X37L21A*+WALLCON | *96CTN0802120B* | 34200 | 35000 | 16 | 11.7 | 8.1 | 2.22 | 62 | 50 | 213745031
COMFORTMAKER | C4H7T36*K*AAA* | EA*4X37L21A*+WALLCON | *96CTN0802120B* | 34200 | 35000 | 16 | 11.7 | 8.1 | 2.22 | 62 | 50 | 213745030
ARCOAIRE | H4H7T36*K*AAA* | EA*4X37L21A*+WALLCON | *96CTN0802120B* | 34200 | 35000 | 16 | 11.7 | 8.1 | 2.22 | 62 | 50 | 213745029
AIRQUEST | H4H7T36*K*AAA* | EA*4X37L21A*+WALLCON | *96CTN0802120B* | 34200 | 35000 | 16 | 11.7 | 8.1 | 2.22 | 62 | 50 | 213745028
HEIL | H4H7T36*K*AAA* | EA*4X37L21A*+WALLCON | *96CTN0802120B* | 34200 | 35000 | 16 | 11.7 | 8.1 | 2.22 | 62 | 50 | 213745027
MARATHERM | N4H7T36*K*AAA* | EA*4X43L21A* | *80CTL0451712B* | 34200 | 35400 | 15.5 | 11.7 | 8.1 | 2.2 | 62 | 51 | 213742753
KEEPRITE | N4H7T36*K*AAA* | EA*4X43L21A* | *80CTL0451712B* | 34200 | 35400 | 15.5 | 11.7 | 8.1 | 2.2 | 62 | 51 | 213742751
DAY & NIGHT | N4H7T36*K*AAA* | EA*4X43L21A* | *80CTL0451712B* | 34200 | 35400 | 15.5 | 11.7 | 8.1 | 2.2 | 62 | 51 | 213742750
COMFORTMAKER | N4H7T36*K*AAA* | EA*4X43L21A* | *80CTL0451712B* | 34200 | 35400 | 15.5 | 11.7 | 8.1 | 2.2 | 62 | 51 | 213742749
ARCOAIRE | N4H7T36*K*AAA* | EA*4X43L21A* | *80CTL0451712B* | 34200 | 35400 | 15.5 | 11.7 | 8.1 | 2.2 | 62 | 51 | 213742748
AIRQUEST | N4H7T36*K*AAA* | EA*4X43L21A* | *80CTL0451712B* | 34200 | 35400 | 15.5 | 11.7 | 8.1 | 2.2 | 62 | 51 | 213742747
HEIL | N4H7T36*K*AAA* | EA*4X43L21A* | *80CTL0451712B* | 34200 | 35400 | 15.5 | 11.7 | 8.1 | 2.2 | 62 | 51 | 213742746
BRYANT HEATING AND COOLING SYSTEMS | PH7TAN436**AA* | CAP**4321AL* | 88*TB36045C17*** | 34200 | 35400 | 15.5 | 11.7 | 8.1 | 2.2 | 62 | 51 | 213742745
BRYANT HEATING AND COOLING SYSTEMS | GH7TAN436**AA* | CAP**4321AL* | 88*TB36045C17*** | 34200 | 35400 | 15.5 | 11.7 | 8.1 | 2.2 | 62 | 51 | 213742744
BRYANT HEATING AND COOLING SYSTEMS | 227TBN036**AA* | CAP**4321AL* | 88*TB36045C17*** | 34200 | 35400 | 15.5 | 11.7 | 8.1 | 2.2 | 62 | 51 | 213742743
CARRIER | GH7TAN436**AA* | CAP**4321AL* | 58TN*B045C17**12 | 34200 | 35400 | 15.5 | 11.7 | 8.1 | 2.2 | 62 | 51 | 213742742
CARRIER | 25TPA736A**30* | CAP**4321AL* | 58TN*B045C17**12 | 34200 | 35400 | 15.5 | 11.7 | 8.1 | 2.2 | 62 | 51 | 213742739
TEMPSTAR | N4H7T36*K*AAA* | EA*4X48L24A* | *96CTN0802120B* | 33400 | 34600 | 15.5 | 11.7 | 8.1 | 2.2 | 62 | 50 | 213743490
MARATHERM | N4H7T36*K*AAA* | EA*4X48L24A* | *96CTN0802120B* | 33400 | 34600 | 15.5 | 11.7 | 8.1 | 2.2 | 62 | 50 | 213743489
KENMORE | N4H7T36*K*AAA* | EA*4X48L24A* | *96CTN0802120B* | 33400 | 34600 | 15.5 | 11.7 | 8.1 | 2.2 | 62 | 50 | 213743488
KEEPRITE | N4H7T36*K*AAA* | EA*4X48L24A* | *96CTN0802120B* | 33400 | 34600 | 15.5 | 11.7 | 8.1 | 2.2 | 62 | 50 | 213743487
DAY & NIGHT | N4H7T36*K*AAA* | EA*4X48L24A* | *96CTN0802120B* | 33400 | 34600 | 15.5 | 11.7 | 8.1 | 2.2 | 62 | 50 | 213743486
AIRQUEST | N4H7T36*K*AAA* | EA*4X48L24A* | *96CTN0802120B* | 33400 | 34600 | 15.5 | 11.7 | 8.1 | 2.2 | 62 | 50 | 213743483
HEIL | N4H7T36*K*AAA* | EA*4X48L24A* | *96CTN0802120B* | 33400 | 34600 | 15.5 | 11.7 | 8.1 | 2.2 | 62 | 50 | 213743482
BRYANT HEATING AND COOLING SYSTEMS | PH7TAN436**AA* | CAP**4824AL* | 986TD60080C21*** | 33400 | 34600 | 15.5 | 11.7 | 8.1 | 2.2 | 62 | 50 | 213743481
BRYANT HEATING AND COOLING SYSTEMS | GH7TAN436**AA* | CAP**4824AL* | 986TD60080C21*** | 33400 | 34600 | 15.5 | 11.7 | 8.1 | 2.2 | 62 | 50 | 213743480
BRYANT HEATING AND COOLING SYSTEMS | 227TBN036**AA* | CAP**4824AL* | 986TD60080C21*** | 33400 | 34600 | 15.5 | 11.7 | 8.1 | 2.2 | 62 | 50 | 213743479
CARRIER | GH7TAN436**AA* | CAP**4824AL* | 59TN6C080C21**20 | 33400 | 34600 | 15.5 | 11.7 | 8.1 | 2.2 | 62 | 50 | 213743478
CARRIER | 25TPA736A**30* | CAP**4824AL* | 59TN6C080C21**20 | 33400 | 34600 | 15.5 | 11.7 | 8.1 | 2.2 | 62 | 50 | 213743475
TEMPSTAR | N4H7T36*K*AAA* | EA*4X48L24A* | *97CMN0802120B* | 33400 | 34800 | 15.5 | 11.7 | 8.1 | 2.2 | 61 | 50 | 213743442
MARATHERM | N4H7T36*K*AAA* | EA*4X48L24A* | *97CMN0802120B* | 33400 | 34800 | 15.5 | 11.7 | 8.1 | 2.2 | 61 | 50 | 213743441
KENMORE | N4H7T36*K*AAA* | EA*4X48L24A* | *97CMN0802120B* | 33400 | 34800 | 15.5 | 11.7 | 8.1 | 2.2 | 61 | 50 | 213743440
KEEPRITE | N4H7T36*K*AAA* | EA*4X48L24A* | *97CMN0802120B* | 33400 | 34800 | 15.5 | 11.7 | 8.1 | 2.2 | 61 | 50 | 213743439
DAY & NIGHT | N4H7T36*K*AAA* | EA*4X48L24A* | *97CMN0802120B* | 33400 | 34800 | 15.5 | 11.7 | 8.1 | 2.2 | 61 | 50 | 213743438
COMFORTMAKER | N4H7T36*K*AAA* | EA*4X48L24A* | *97CMN0802120B* | 33400 | 34800 | 15.5 | 11.7 | 8.1 | 2.2 | 61 | 50 | 213743437
ARCOAIRE | N4H7T36*K*AAA* | EA*4X48L24A* | *97CMN0802120B* | 33400 | 34800 | 15.5 | 11.7 | 8.1 | 2.2 | 61 | 50 | 213743436
AIRQUEST | N4H7T36*K*AAA* | EA*4X48L24A* | *97CMN0802120B* | 33400 | 34800 | 15.5 | 11.7 | 8.1 | 2.2 | 61 | 50 | 213743435
HEIL | N4H7T36*K*AAA* | EA*4X48L24A* | *97CMN0802120B* | 33400 | 34800 | 15.5 | 11.7 | 8.1 | 2.2 | 61 | 50 | 213743434
BRYANT HEATING AND COOLING SYSTEMS | PH7TAN436**AA* | CAP**4824AL* | 987MC60080C21*** | 33400 | 34800 | 15.5 | 11.7 | 8.1 | 2.2 | 61 | 50 | 213743433
BRYANT HEATING AND COOLING SYSTEMS | 227TBN036**AA* | CAP**4824AL* | 987MC60080C21*** | 33400 | 34800 | 15.5 | 11.7 | 8.1 | 2.2 | 61 | 50 | 213743431
CARRIER | GH7TAN436**AA* | CAP**4824AL* | 59MN7C080C21**20 | 33400 | 34800 | 15.5 | 11.7 | 8.1 | 2.2 | 61 | 50 | 213743430
CARRIER | 25TPA736A**30* | CAP**4824AL* | 59MN7C080C21**20 | 33400 | 34800 | 15.5 | 11.7 | 8.1 | 2.2 | 61 | 50 | 213743427
HEIL | H4H7T24*K*AAA* | EA*4X37L17A*+WALLCON | *80CTL0451712B* | 22800 | 24000 | 16 | 12 | 8.1 | 2.3 | 60 | 45 | 213755404
AIRQUEST | H4H7T24*K*AAA* | EA*4X37L17A*+WALLCON | *80CTL0451712B* | 22800 | 24000 | 16 | 12 | 8.1 | 2.3 | 60 | 45 | 213755406
COMFORTMAKER | C4H7T24*K*AAA* | EA*4X37L17A*+WALLCON | *80CTL0451712B* | 22800 | 24000 | 16 | 12 | 8.1 | 2.3 | 60 | 45 | 213755409
DAY & NIGHT | C4H7T24*K*AAA* | EA*4X37L17A*+WALLCON | *80CTL0451712B* | 22800 | 24000 | 16 | 12 | 8.1 | 2.3 | 60 | 45 | 213755411
KEEPRITE | C4H7T24*K*AAA* | EA*4X37L17A*+WALLCON | *80CTL0451712B* | 22800 | 24000 | 16 | 12 | 8.1 | 2.3 | 60 | 45 | 213755413
KENMORE | (C,H,T)4H7T24*K*AAA* | EA*4X37L17A*+WALLCON | *80CTL0451712B* | 22800 | 24000 | 16 | 12 | 8.1 | 2.3 | 60 | 45 | 213755414
TEMPSTAR | T4H7T24*K*AAA* | EA*4X37L17A*+WALLCON | *80CTL0451712B* | 22800 | 24000 | 16 | 12 | 8.1 | 2.3 | 60 | 45 | 213755416
HEIL | H4H7T24*K*AAA* | EA*4X37L17A*+WALLCON | *80CTL0701412B* | 22800 | 23800 | 16.5 | 12.5 | 8.1 | 2.3 | 60 | 45 | 213755418
AIRQUEST | H4H7T24*K*AAA* | EA*4X37L17A*+WALLCON | *80CTL0701412B* | 22800 | 23800 | 16.5 | 12.5 | 8.1 | 2.3 | 60 | 45 | 213755419
ARCOAIRE | H4H7T24*K*AAA* | EA*4X37L17A*+WALLCON | *80CTL0701412B* | 22800 | 23800 | 16.5 | 12.5 | 8.1 | 2.3 | 60 | 45 | 213755421
COMFORTMAKER | C4H7T24*K*AAA* | EA*4X37L17A*+WALLCON | *80CTL0701412B* | 22800 | 23800 | 16.5 | 12.5 | 8.1 | 2.3 | 60 | 45 | 213755422
DAY & NIGHT | C4H7T24*K*AAA* | EA*4X37L17A*+WALLCON | *80CTL0701412B* | 22800 | 23800 | 16.5 | 12.5 | 8.1 | 2.3 | 60 | 45 | 213755424
KEEPRITE | C4H7T24*K*AAA* | EA*4X37L17A*+WALLCON | *80CTL0701412B* | 22800 | 23800 | 16.5 | 12.5 | 8.1 | 2.3 | 60 | 45 | 213755426
KENMORE | (C,H,T)4H7T24*K*AAA* | EA*4X37L17A*+WALLCON | *80CTL0701412B* | 22800 | 23800 | 16.5 | 12.5 | 8.1 | 2.3 | 60 | 45 | 213755427
TEMPSTAR | T4H7T24*K*AAA* | EA*4X37L17A*+WALLCON | *80CTL0701412B* | 22800 | 23800 | 16.5 | 12.5 | 8.1 | 2.3 | 60 | 45 | 213755429
HEIL | H4H7T24*K*AAA* | EA*4X37L17A*+WALLCON | *80CTL0701716B* | 23000 | 24000 | 16.5 | 12.5 | 8.1 | 2.32 | 60 | 45 | 213755431
AIRQUEST | H4H7T24*K*AAA* | EA*4X37L17A*+WALLCON | *80CTL0701716B* | 23000 | 24000 | 16.5 | 12.5 | 8.1 | 2.32 | 60 | 45 | 213755432
ARCOAIRE | H4H7T24*K*AAA* | EA*4X37L17A*+WALLCON | *80CTL0701716B* | 23000 | 24000 | 16.5 | 12.5 | 8.1 | 2.32 | 60 | 45 | 213755434
COMFORTMAKER | C4H7T24*K*AAA* | EA*4X37L17A*+WALLCON | *80CTL0701716B* | 23000 | 24000 | 16.5 | 12.5 | 8.1 | 2.32 | 60 | 45 | 213755436
DAY & NIGHT | C4H7T24*K*AAA* | EA*4X37L17A*+WALLCON | *80CTL0701716B* | 23000 | 24000 | 16.5 | 12.5 | 8.1 | 2.32 | 60 | 45 | 213755437
KEEPRITE | C4H7T24*K*AAA* | EA*4X37L17A*+WALLCON | *80CTL0701716B* | 23000 | 24000 | 16.5 | 12.5 | 8.1 | 2.32 | 60 | 45 | 213755439
KENMORE | (C,H,T)4H7T24*K*AAA* | EA*4X37L17A*+WALLCON | *80CTL0701716B* | 23000 | 24000 | 16.5 | 12.5 | 8.1 | 2.32 | 60 | 45 | 213755441
TEMPSTAR | T4H7T24*K*AAA* | EA*4X37L17A*+WALLCON | *80CTL0701716B* | 23000 | 24000 | 16.5 | 12.5 | 8.1 | 2.32 | 60 | 45 | 213755442
HEIL | H4H7T24*K*AAA* | EA*4X37L17A*+WALLCON | *80CTL0901716B* | 22800 | 23800 | 16 | 12 | 8.1 | 2.3 | 60 | 45 | 213755444
AIRQUEST | H4H7T24*K*AAA* | EA*4X37L17A*+WALLCON | *80CTL0901716B* | 22800 | 23800 | 16 | 12 | 8.1 | 2.3 | 60 | 45 | 213755446
ARCOAIRE | H4H7T24*K*AAA* | EA*4X37L17A*+WALLCON | *80CTL0901716B* | 22800 | 23800 | 16 | 12 | 8.1 | 2.3 | 60 | 45 | 213755447
COMFORTMAKER | C4H7T24*K*AAA* | EA*4X37L17A*+WALLCON | *80CTL0901716B* | 22800 | 23800 | 16 | 12 | 8.1 | 2.3 | 60 | 45 | 213755449
DAY & NIGHT | C4H7T24*K*AAA* | EA*4X37L17A*+WALLCON | *80CTL0901716B* | 22800 | 23800 | 16 | 12 | 8.1 | 2.3 | 60 | 45 | 213755451
KEEPRITE | C4H7T24*K*AAA* | EA*4X37L17A*+WALLCON | *80CTL0901716B* | 22800 | 23800 | 16 | 12 | 8.1 | 2.3 | 60 | 45 | 213755452
KENMORE | (C,H,T)4H7T24*K*AAA* | EA*4X37L17A*+WALLCON | *80CTL0901716B* | 22800 | 23800 | 16 | 12 | 8.1 | 2.3 | 60 | 45 | 213755454
TEMPSTAR | T4H7T24*K*AAA* | EA*4X37L17A*+WALLCON | *80CTL0901716B* | 22800 | 23800 | 16 | 12 | 8.1 | 2.3 | 60 | 45 | 213755456
HEIL | H4H7T24*K*AAA* | EA*4X37L17A*+WALLCON | *95CSU0601716B* | 22800 | 24000 | 16.5 | 12.5 | 8.1 | 2.3 | 60 | 45 | 213755457
AIRQUEST | H4H7T24*K*AAA* | EA*4X37L17A*+WALLCON | *95CSU0601716B* | 22800 | 24000 | 16.5 | 12.5 | 8.1 | 2.3 | 60 | 45 | 213755459
ARCOAIRE | H4H7T24*K*AAA* | EA*4X37L17A*+WALLCON | *95CSU0601716B* | 22800 | 24000 | 16.5 | 12.5 | 8.1 | 2.3 | 60 | 45 | 213755461
COMFORTMAKER | C4H7T24*K*AAA* | EA*4X37L17A*+WALLCON | *95CSU0601716B* | 22800 | 24000 | 16.5 | 12.5 | 8.1 | 2.3 | 60 | 45 | 213755462
DAY & NIGHT | C4H7T24*K*AAA* | EA*4X37L17A*+WALLCON | *95CSU0601716B* | 22800 | 24000 | 16.5 | 12.5 | 8.1 | 2.3 | 60 | 45 | 213755464
KENMORE | (C,H,T)4H7T24*K*AAA* | EA*4X37L17A*+WALLCON | *95CSU0601716B* | 22800 | 24000 | 16.5 | 12.5 | 8.1 | 2.3 | 60 | 45 | 213755467
TEMPSTAR | T4H7T24*K*AAA* | EA*4X37L17A*+WALLCON | *95CSU0601716B* | 22800 | 24000 | 16.5 | 12.5 | 8.1 | 2.3 | 60 | 45 | 213755469
HEIL | H4H7T24*K*AAA* | EA*4X37L17A*+WALLCON | *97CMN0601714B* | 22800 | 24000 | 16 | 12 | 8.1 | 2.28 | 60 | 45 | 213755471
AIRQUEST | H4H7T24*K*AAA* | EA*4X37L17A*+WALLCON | *97CMN0601714B* | 22800 | 24000 | 16 | 12 | 8.1 | 2.28 | 60 | 45 | 213755472
ARCOAIRE | H4H7T24*K*AAA* | EA*4X37L17A*+WALLCON | *97CMN0601714B* | 22800 | 24000 | 16 | 12 | 8.1 | 2.28 | 60 | 45 | 213755474
COMFORTMAKER | C4H7T24*K*AAA* | EA*4X37L17A*+WALLCON | *97CMN0601714B* | 22800 | 24000 | 16 | 12 | 8.1 | 2.28 | 60 | 45 | 213755476
DAY & NIGHT | C4H7T24*K*AAA* | EA*4X37L17A*+WALLCON | *97CMN0601714B* | 22800 | 24000 | 16 | 12 | 8.1 | 2.28 | 60 | 45 | 213755477
KEEPRITE | C4H7T24*K*AAA* | EA*4X37L17A*+WALLCON | *97CMN0601714B* | 22800 | 24000 | 16 | 12 | 8.1 | 2.28 | 60 | 45 | 213755479
KENMORE | (C,H,T)4H7T24*K*AAA* | EA*4X37L17A*+WALLCON | *97CMN0601714B* | 22800 | 24000 | 16 | 12 | 8.1 | 2.28 | 60 | 45 | 213755481
TEMPSTAR | T4H7T24*K*AAA* | EA*4X37L17A*+WALLCON | *97CMN0601714B* | 22800 | 24000 | 16 | 12 | 8.1 | 2.28 | 60 | 45 | 213755482
HEIL | H4H7T24*K*AAA* | EA*4X37L17A*+WALLCON | *97CMN0801714B* | 22800 | 23800 | 16 | 12 | 8.1 | 2.3 | 60 | 45 | 213755484
ARCOAIRE | H4H7T24*K*AAA* | EA*4X37L17A*+WALLCON | *97CMN0801714B* | 22800 | 23800 | 16 | 12 | 8.1 | 2.3 | 60 | 45 | 213755487
COMFORTMAKER | C4H7T24*K*AAA* | EA*4X37L17A*+WALLCON | *97CMN0801714B* | 22800 | 23800 | 16 | 12 | 8.1 | 2.3 | 60 | 45 | 213755489
DAY & NIGHT | C4H7T24*K*AAA* | EA*4X37L17A*+WALLCON | *97CMN0801714B* | 22800 | 23800 | 16 | 12 | 8.1 | 2.3 | 60 | 45 | 213755491
KEEPRITE | C4H7T24*K*AAA* | EA*4X37L17A*+WALLCON | *97CMN0801714B* | 22800 | 23800 | 16 | 12 | 8.1 | 2.3 | 60 | 45 | 213755492
KENMORE | (C,H,T)4H7T24*K*AAA* | EA*4X37L17A*+WALLCON | *97CMN0801714B* | 22800 | 23800 | 16 | 12 | 8.1 | 2.3 | 60 | 45 | 213755494
TEMPSTAR | T4H7T24*K*AAA* | EA*4X37L17A*+WALLCON | *97CMN0801714B* | 22800 | 23800 | 16 | 12 | 8.1 | 2.3 | 60 | 45 | 213755496
TEMPSTAR | T4H7T24*K*AAA* | EA*4X37L21A*+WALLCON | *97CMN0601714B* | 22800 | 24000 | 16.5 | 12.5 | 8.1 | 2.32 | 60 | 45 | 213755602
KENMORE | (C,H,T)4H7T24*K*AAA* | EA*4X37L21A*+WALLCON | *97CMN0601714B* | 22800 | 24000 | 16.5 | 12.5 | 8.1 | 2.32 | 60 | 45 | 213755600
KEEPRITE | C4H7T24*K*AAA* | EA*4X37L21A*+WALLCON | *97CMN0601714B* | 22800 | 24000 | 16.5 | 12.5 | 8.1 | 2.32 | 60 | 45 | 213755598
DAY & NIGHT | C4H7T24*K*AAA* | EA*4X37L21A*+WALLCON | *97CMN0601714B* | 22800 | 24000 | 16.5 | 12.5 | 8.1 | 2.32 | 60 | 45 | 213755597
COMFORTMAKER | C4H7T24*K*AAA* | EA*4X37L21A*+WALLCON | *97CMN0601714B* | 22800 | 24000 | 16.5 | 12.5 | 8.1 | 2.32 | 60 | 45 | 213755595
ARCOAIRE | H4H7T24*K*AAA* | EA*4X37L21A*+WALLCON | *97CMN0601714B* | 22800 | 24000 | 16.5 | 12.5 | 8.1 | 2.32 | 60 | 45 | 213755593
AIRQUEST | H4H7T24*K*AAA* | EA*4X37L21A*+WALLCON | *97CMN0601714B* | 22800 | 24000 | 16.5 | 12.5 | 8.1 | 2.32 | 60 | 45 | 213755592
HEIL | H4H7T24*K*AAA* | EA*4X37L21A*+WALLCON | *97CMN0601714B* | 22800 | 24000 | 16.5 | 12.5 | 8.1 | 2.32 | 60 | 45 | 213755590
TEMPSTAR | T4H7T24*K*AAA* | EA*4X37L21A*+WALLCON | *95CSU0601716B* | 23000 | 24000 | 16.5 | 12.5 | 8.1 | 2.34 | 60 | 45 | 213755588
KENMORE | (C,H,T)4H7T24*K*AAA* | EA*4X37L21A*+WALLCON | *95CSU0601716B* | 23000 | 24000 | 16.5 | 12.5 | 8.1 | 2.34 | 60 | 45 | 213755587
KEEPRITE | C4H7T24*K*AAA* | EA*4X37L21A*+WALLCON | *95CSU0601716B* | 23000 | 24000 | 16.5 | 12.5 | 8.1 | 2.34 | 60 | 45 | 213755585
DAY & NIGHT | C4H7T24*K*AAA* | EA*4X37L21A*+WALLCON | *95CSU0601716B* | 23000 | 24000 | 16.5 | 12.5 | 8.1 | 2.34 | 60 | 45 | 213755583
COMFORTMAKER | C4H7T24*K*AAA* | EA*4X37L21A*+WALLCON | *95CSU0601716B* | 23000 | 24000 | 16.5 | 12.5 | 8.1 | 2.34 | 60 | 45 | 213755582
ARCOAIRE | H4H7T24*K*AAA* | EA*4X37L21A*+WALLCON | *95CSU0601716B* | 23000 | 24000 | 16.5 | 12.5 | 8.1 | 2.34 | 60 | 45 | 213755580
AIRQUEST | H4H7T24*K*AAA* | EA*4X37L21A*+WALLCON | *95CSU0601716B* | 23000 | 24000 | 16.5 | 12.5 | 8.1 | 2.34 | 60 | 45 | 213755578
HEIL | H4H7T24*K*AAA* | EA*4X37L21A*+WALLCON | *95CSU0601716B* | 23000 | 24000 | 16.5 | 12.5 | 8.1 | 2.34 | 60 | 45 | 213755577
TEMPSTAR | T4H7T24*K*AAA* | EA*4X37L21A*+WALLCON | *80CTL0901716B* | 22800 | 24000 | 16.5 | 12.5 | 8.1 | 2.32 | 60 | 45 | 213755575
KENMORE | (C,H,T)4H7T24*K*AAA* | EA*4X37L21A*+WALLCON | *80CTL0901716B* | 22800 | 24000 | 16.5 | 12.5 | 8.1 | 2.32 | 60 | 45 | 213755573
KEEPRITE | C4H7T24*K*AAA* | EA*4X37L21A*+WALLCON | *80CTL0901716B* | 22800 | 24000 | 16.5 | 12.5 | 8.1 | 2.32 | 60 | 45 | 213755572
DAY & NIGHT | C4H7T24*K*AAA* | EA*4X37L21A*+WALLCON | *80CTL0901716B* | 22800 | 24000 | 16.5 | 12.5 | 8.1 | 2.32 | 60 | 45 | 213755570
COMFORTMAKER | C4H7T24*K*AAA* | EA*4X37L21A*+WALLCON | *80CTL0901716B* | 22800 | 24000 | 16.5 | 12.5 | 8.1 | 2.32 | 60 | 45 | 213755568
ARCOAIRE | H4H7T24*K*AAA* | EA*4X37L21A*+WALLCON | *80CTL0901716B* | 22800 | 24000 | 16.5 | 12.5 | 8.1 | 2.32 | 60 | 45 | 213755567
AIRQUEST | H4H7T24*K*AAA* | EA*4X37L21A*+WALLCON | *80CTL0901716B* | 22800 | 24000 | 16.5 | 12.5 | 8.1 | 2.32 | 60 | 45 | 213755565
HEIL | H4H7T24*K*AAA* | EA*4X37L21A*+WALLCON | *80CTL0901716B* | 22800 | 24000 | 16.5 | 12.5 | 8.1 | 2.32 | 60 | 45 | 213755563
TEMPSTAR | T4H7T24*K*AAA* | EA*4X37L21A*+WALLCON | *80CTL0701716B* | 23200 | 24200 | 16 | 13 | 8.1 | 2.34 | 60 | 45 | 213755562
KENMORE | (C,H,T)4H7T24*K*AAA* | EA*4X37L21A*+WALLCON | *80CTL0701716B* | 23200 | 24200 | 16 | 13 | 8.1 | 2.34 | 60 | 45 | 213755560
KEEPRITE | C4H7T24*K*AAA* | EA*4X37L21A*+WALLCON | *80CTL0701716B* | 23200 | 24200 | 16 | 13 | 8.1 | 2.34 | 60 | 45 | 213755558
DAY & NIGHT | C4H7T24*K*AAA* | EA*4X37L21A*+WALLCON | *80CTL0701716B* | 23200 | 24200 | 16 | 13 | 8.1 | 2.34 | 60 | 45 | 213755557
COMFORTMAKER | C4H7T24*K*AAA* | EA*4X37L21A*+WALLCON | *80CTL0701716B* | 23200 | 24200 | 16 | 13 | 8.1 | 2.34 | 60 | 45 | 213755555
ARCOAIRE | H4H7T24*K*AAA* | EA*4X37L21A*+WALLCON | *80CTL0701716B* | 23200 | 24200 | 16 | 13 | 8.1 | 2.34 | 60 | 45 | 213755553
AIRQUEST | H4H7T24*K*AAA* | EA*4X37L21A*+WALLCON | *80CTL0701716B* | 23200 | 24200 | 16 | 13 | 8.1 | 2.34 | 60 | 45 | 213755552
HEIL | H4H7T24*K*AAA* | EA*4X37L21A*+WALLCON | *80CTL0701716B* | 23200 | 24200 | 16 | 13 | 8.1 | 2.34 | 60 | 45 | 213755550
TEMPSTAR | T4H7T24*K*AAA* | EA*4X37L21A*+WALLCON | *80CTL0451712B* | 23000 | 24200 | 16.5 | 12.5 | 8.1 | 2.32 | 60 | 45 | 213755548
KENMORE | (C,H,T)4H7T24*K*AAA* | EA*4X37L21A*+WALLCON | *80CTL0451712B* | 23000 | 24200 | 16.5 | 12.5 | 8.1 | 2.32 | 60 | 45 | 213755547
KEEPRITE | C4H7T24*K*AAA* | EA*4X37L21A*+WALLCON | *80CTL0451712B* | 23000 | 24200 | 16.5 | 12.5 | 8.1 | 2.32 | 60 | 45 | 213755545
DAY & NIGHT | C4H7T24*K*AAA* | EA*4X37L21A*+WALLCON | *80CTL0451712B* | 23000 | 24200 | 16.5 | 12.5 | 8.1 | 2.32 | 60 | 45 | 213755543
COMFORTMAKER | C4H7T24*K*AAA* | EA*4X37L21A*+WALLCON | *80CTL0451712B* | 23000 | 24200 | 16.5 | 12.5 | 8.1 | 2.32 | 60 | 45 | 213755542
ARCOAIRE | H4H7T24*K*AAA* | EA*4X37L21A*+WALLCON | *80CTL0451712B* | 23000 | 24200 | 16.5 | 12.5 | 8.1 | 2.32 | 60 | 45 | 213755540
AIRQUEST | H4H7T24*K*AAA* | EA*4X37L21A*+WALLCON | *80CTL0451712B* | 23000 | 24200 | 16.5 | 12.5 | 8.1 | 2.32 | 60 | 45 | 213755538
HEIL | H4H7T24*K*AAA* | EA*4X37L21A*+WALLCON | *80CTL0451712B* | 23000 | 24200 | 16.5 | 12.5 | 8.1 | 2.32 | 60 | 45 | 213755537
TEMPSTAR | T4H7T24*K*AAA* | EA*4X37L17A*+WALLCON | *96CTN0801714B* | 22800 | 24000 | 16.5 | 12.5 | 8.1 | 2.3 | 60 | 45 | 213755535
KENMORE | (C,H,T)4H7T24*K*AAA* | EA*4X37L17A*+WALLCON | *96CTN0801714B* | 22800 | 24000 | 16.5 | 12.5 | 8.1 | 2.3 | 60 | 45 | 213755533
KEEPRITE | C4H7T24*K*AAA* | EA*4X37L17A*+WALLCON | *96CTN0801714B* | 22800 | 24000 | 16.5 | 12.5 | 8.1 | 2.3 | 60 | 45 | 213755532
DAY & NIGHT | C4H7T24*K*AAA* | EA*4X37L17A*+WALLCON | *96CTN0801714B* | 22800 | 24000 | 16.5 | 12.5 | 8.1 | 2.3 | 60 | 45 | 213755530
COMFORTMAKER | C4H7T24*K*AAA* | EA*4X37L17A*+WALLCON | *96CTN0801714B* | 22800 | 24000 | 16.5 | 12.5 | 8.1 | 2.3 | 60 | 45 | 213755528
AIRQUEST | H4H7T24*K*AAA* | EA*4X37L17A*+WALLCON | *96CTN0801714B* | 22800 | 24000 | 16.5 | 12.5 | 8.1 | 2.3 | 60 | 45 | 213755525
HEIL | H4H7T24*K*AAA* | EA*4X37L17A*+WALLCON | *96CTN0601714B* | 23000 | 24000 | 16.5 | 12 | 8.1 | 2.3 | 60 | 45 | 213755510
AIRQUEST | H4H7T24*K*AAA* | EA*4X37L17A*+WALLCON | *96CTN0601714B* | 23000 | 24000 | 16.5 | 12 | 8.1 | 2.3 | 60 | 45 | 213755512
HEIL | H4H7T24*K*AAA* | EA*4X37L17A*+WALLCON | *96CTN0801714B* | 22800 | 24000 | 16.5 | 12.5 | 8.1 | 2.3 | 60 | 45 | 213755523
TEMPSTAR | T4H7T24*K*AAA* | EA*4X37L17A*+WALLCON | *96CTN0601714B* | 23000 | 24000 | 16.5 | 12 | 8.1 | 2.3 | 60 | 45 | 213755522
KENMORE | (C,H,T)4H7T24*K*AAA* | EA*4X37L17A*+WALLCON | *96CTN0601714B* | 23000 | 24000 | 16.5 | 12 | 8.1 | 2.3 | 60 | 45 | 213755520
KEEPRITE | C4H7T24*K*AAA* | EA*4X37L17A*+WALLCON | *96CTN0601714B* | 23000 | 24000 | 16.5 | 12 | 8.1 | 2.3 | 60 | 45 | 213755518
DAY & NIGHT | C4H7T24*K*AAA* | EA*4X37L17A*+WALLCON | *96CTN0601714B* | 23000 | 24000 | 16.5 | 12 | 8.1 | 2.3 | 60 | 45 | 213755517
COMFORTMAKER | C4H7T24*K*AAA* | EA*4X37L17A*+WALLCON | *96CTN0601714B* | 23000 | 24000 | 16.5 | 12 | 8.1 | 2.3 | 60 | 45 | 213755515
ARCOAIRE | H4H7T24*K*AAA* | EA*4X37L17A*+WALLCON | *96CTN0601714B* | 23000 | 24000 | 16.5 | 12 | 8.1 | 2.3 | 60 | 45 | 213755513
ARCOAIRE | H4H7T24*K*AAA* | EA*4X37L17A*+WALLCON | *96CTN0801714B* | 22800 | 24000 | 16.5 | 12.5 | 8.1 | 2.3 | 60 | 45 | 213755527
TEMPSTAR | T4H7T24*K*AAA* | EA*4X37L21A*+WALLCON | *96CTN0801714B* | 23000 | 24000 | 16 | 13 | 8.1 | 2.34 | 60 | 45 | 213755642
KENMORE | (C,H,T)4H7T24*K*AAA* | EA*4X37L21A*+WALLCON | *96CTN0801714B* | 23000 | 24000 | 16 | 13 | 8.1 | 2.34 | 60 | 45 | 213755640
KEEPRITE | C4H7T24*K*AAA* | EA*4X37L21A*+WALLCON | *96CTN0801714B* | 23000 | 24000 | 16 | 13 | 8.1 | 2.34 | 60 | 45 | 213755638
DAY & NIGHT | C4H7T24*K*AAA* | EA*4X37L21A*+WALLCON | *96CTN0801714B* | 23000 | 24000 | 16 | 13 | 8.1 | 2.34 | 60 | 45 | 213755637
COMFORTMAKER | C4H7T24*K*AAA* | EA*4X37L21A*+WALLCON | *96CTN0801714B* | 23000 | 24000 | 16 | 13 | 8.1 | 2.34 | 60 | 45 | 213755635
ARCOAIRE | H4H7T24*K*AAA* | EA*4X37L21A*+WALLCON | *96CTN0801714B* | 23000 | 24000 | 16 | 13 | 8.1 | 2.34 | 60 | 45 | 213755633
AIRQUEST | H4H7T24*K*AAA* | EA*4X37L21A*+WALLCON | *96CTN0801714B* | 23000 | 24000 | 16 | 13 | 8.1 | 2.34 | 60 | 45 | 213755632
HEIL | H4H7T24*K*AAA* | EA*4X37L21A*+WALLCON | *96CTN0801714B* | 23000 | 24000 | 16 | 13 | 8.1 | 2.34 | 60 | 45 | 213755630
TEMPSTAR | T4H7T24*K*AAA* | EA*4X37L21A*+WALLCON | *96CTN0601714B* | 23000 | 24200 | 16.5 | 12.5 | 8.1 | 2.34 | 60 | 45 | 213755628
KENMORE | (C,H,T)4H7T24*K*AAA* | EA*4X37L21A*+WALLCON | *96CTN0601714B* | 23000 | 24200 | 16.5 | 12.5 | 8.1 | 2.34 | 60 | 45 | 213755627
KEEPRITE | C4H7T24*K*AAA* | EA*4X37L21A*+WALLCON | *96CTN0601714B* | 23000 | 24200 | 16.5 | 12.5 | 8.1 | 2.34 | 60 | 45 | 213755625
DAY & NIGHT | C4H7T24*K*AAA* | EA*4X37L21A*+WALLCON | *96CTN0601714B* | 23000 | 24200 | 16.5 | 12.5 | 8.1 | 2.34 | 60 | 45 | 213755623
COMFORTMAKER | C4H7T24*K*AAA* | EA*4X37L21A*+WALLCON | *96CTN0601714B* | 23000 | 24200 | 16.5 | 12.5 | 8.1 | 2.34 | 60 | 45 | 213755622
ARCOAIRE | H4H7T24*K*AAA* | EA*4X37L21A*+WALLCON | *96CTN0601714B* | 23000 | 24200 | 16.5 | 12.5 | 8.1 | 2.34 | 60 | 45 | 213755620
AIRQUEST | H4H7T24*K*AAA* | EA*4X37L21A*+WALLCON | *96CTN0601714B* | 23000 | 24200 | 16.5 | 12.5 | 8.1 | 2.34 | 60 | 45 | 213755618
HEIL | H4H7T24*K*AAA* | EA*4X37L21A*+WALLCON | *96CTN0601714B* | 23000 | 24200 | 16.5 | 12.5 | 8.1 | 2.34 | 60 | 45 | 213755617
TEMPSTAR | T4H7T24*K*AAA* | EA*4X37L21A*+WALLCON | *97CMN0801714B* | 22800 | 24000 | 16.5 | 12.5 | 8.1 | 2.32 | 60 | 45 | 213755615
KENMORE | (C,H,T)4H7T24*K*AAA* | EA*4X37L21A*+WALLCON | *97CMN0801714B* | 22800 | 24000 | 16.5 | 12.5 | 8.1 | 2.32 | 60 | 45 | 213755613
KEEPRITE | C4H7T24*K*AAA* | EA*4X37L21A*+WALLCON | *97CMN0801714B* | 22800 | 24000 | 16.5 | 12.5 | 8.1 | 2.32 | 60 | 45 | 213755612
DAY & NIGHT | C4H7T24*K*AAA* | EA*4X37L21A*+WALLCON | *97CMN0801714B* | 22800 | 24000 | 16.5 | 12.5 | 8.1 | 2.32 | 60 | 45 | 213755610
COMFORTMAKER | C4H7T24*K*AAA* | EA*4X37L21A*+WALLCON | *97CMN0801714B* | 22800 | 24000 | 16.5 | 12.5 | 8.1 | 2.32 | 60 | 45 | 213755608
ARCOAIRE | H4H7T24*K*AAA* | EA*4X37L21A*+WALLCON | *97CMN0801714B* | 22800 | 24000 | 16.5 | 12.5 | 8.1 | 2.32 | 60 | 45 | 213755607
AIRQUEST | H4H7T24*K*AAA* | EA*4X37L21A*+WALLCON | *97CMN0801714B* | 22800 | 24000 | 16.5 | 12.5 | 8.1 | 2.32 | 60 | 45 | 213755605
HEIL | H4H7T24*K*AAA* | EA*4X37L21A*+WALLCON | *97CMN0801714B* | 22800 | 24000 | 16.5 | 12.5 | 8.1 | 2.32 | 60 | 45 | 213755603
TEMPSTAR | N4H7T24*K*AAA* | EA*4X36L17A* | *80CTL0701716B* | 22400 | 23800 | 16 | 12 | 8.1 | 2.26 | 60 | 45 | 213753102
MARATHERM | N4H7T24*K*AAA* | EA*4X36L17A* | *80CTL0701716B* | 22400 | 23800 | 16 | 12 | 8.1 | 2.26 | 60 | 45 | 213753100
KENMORE | N4H7T24*K*AAA* | EA*4X36L17A* | *80CTL0701716B* | 22400 | 23800 | 16 | 12 | 8.1 | 2.26 | 60 | 45 | 213753099
KEEPRITE | N4H7T24*K*AAA* | EA*4X36L17A* | *80CTL0701716B* | 22400 | 23800 | 16 | 12 | 8.1 | 2.26 | 60 | 45 | 213753097
DAY & NIGHT | N4H7T24*K*AAA* | EA*4X36L17A* | *80CTL0701716B* | 22400 | 23800 | 16 | 12 | 8.1 | 2.26 | 60 | 45 | 213753095
COMFORTMAKER | N4H7T24*K*AAA* | EA*4X36L17A* | *80CTL0701716B* | 22400 | 23800 | 16 | 12 | 8.1 | 2.26 | 60 | 45 | 213753094
AIRQUEST | N4H7T24*K*AAA* | EA*4X36L17A* | *80CTL0701716B* | 22400 | 23800 | 16 | 12 | 8.1 | 2.26 | 60 | 45 | 213753090
HEIL | N4H7T24*K*AAA* | EA*4X36L17A* | *80CTL0701716B* | 22400 | 23800 | 16 | 12 | 8.1 | 2.26 | 60 | 45 | 213753089
BRYANT HEATING AND COOLING SYSTEMS | PH7TAN424**AA* | CAP**3617AL* | 88*TB48070C17*** | 22400 | 23800 | 16 | 12 | 8.1 | 2.26 | 60 | 45 | 213753087
BRYANT HEATING AND COOLING SYSTEMS | GH7TAN424**AA* | CAP**3617AL* | 88*TB48070C17*** | 22400 | 23800 | 16 | 12 | 8.1 | 2.26 | 60 | 45 | 213753086
BRYANT HEATING AND COOLING SYSTEMS | 227TBN024**AA* | CAP**3617AL* | 88*TB48070C17*** | 22400 | 23800 | 16 | 12 | 8.1 | 2.26 | 60 | 45 | 213753084
CARRIER | GH7TAN424**AA* | CAP**3617AL* | 58TN*B070C17**16 | 22400 | 23800 | 16 | 12 | 8.1 | 2.26 | 60 | 45 | 213753082
CARRIER | 25TPA724A**30* | CAP**3617AL* | 58TN*B070C17**16 | 22400 | 23800 | 16 | 12 | 8.1 | 2.26 | 60 | 45 | 213753077
TEMPSTAR | N4H7T24*K*AAA* | EA*4X36L21A* | *95CSU0601716B* | 22400 | 23600 | 16 | 12 | 8.1 | 2.26 | 60 | 44 | 213753385
MARATHERM | N4H7T24*K*AAA* | EA*4X36L21A* | *95CSU0601716B* | 22400 | 23600 | 16 | 12 | 8.1 | 2.26 | 60 | 44 | 213753383
KENMORE | N4H7T24*K*AAA* | EA*4X36L21A* | *95CSU0601716B* | 22400 | 23600 | 16 | 12 | 8.1 | 2.26 | 60 | 44 | 213753382
KEEPRITE | N4H7T24*K*AAA* | EA*4X36L21A* | *95CSU0601716B* | 22400 | 23600 | 16 | 12 | 8.1 | 2.26 | 60 | 44 | 213753380
DAY & NIGHT | N4H7T24*K*AAA* | EA*4X36L21A* | *95CSU0601716B* | 22400 | 23600 | 16 | 12 | 8.1 | 2.26 | 60 | 44 | 213753378
COMFORTMAKER | N4H7T24*K*AAA* | EA*4X36L21A* | *95CSU0601716B* | 22400 | 23600 | 16 | 12 | 8.1 | 2.26 | 60 | 44 | 213753377
ARCOAIRE | N4H7T24*K*AAA* | EA*4X36L21A* | *95CSU0601716B* | 22400 | 23600 | 16 | 12 | 8.1 | 2.26 | 60 | 44 | 213753375
AIRQUEST | N4H7T24*K*AAA* | EA*4X36L21A* | *95CSU0601716B* | 22400 | 23600 | 16 | 12 | 8.1 | 2.26 | 60 | 44 | 213753373
HEIL | N4H7T24*K*AAA* | EA*4X36L21A* | *95CSU0601716B* | 22400 | 23600 | 16 | 12 | 8.1 | 2.26 | 60 | 44 | 213753372
BRYANT HEATING AND COOLING SYSTEMS | PH7TAN424**AA* | CAP**3621AL* | 935CB48060C17*** | 22400 | 23600 | 16 | 12 | 8.1 | 2.26 | 60 | 44 | 213753370
BRYANT HEATING AND COOLING SYSTEMS | 227TBN024**AA* | CAP**3621AL* | 935CB48060C17*** | 22400 | 23600 | 16 | 12 | 8.1 | 2.26 | 60 | 44 | 213753367
CARRIER | GH7TAN424**AA* | CAP**3621AL* | 59CU5B060C17**16 | 22400 | 23600 | 16 | 12 | 8.1 | 2.26 | 60 | 44 | 213753365
CARRIER | 25TPA724A**30* | CAP**3621AL* | 59CU5B060C17**16 | 22400 | 23600 | 16 | 12 | 8.1 | 2.26 | 60 | 44 | 213753361
TEMPSTAR | N4H7T24*K*AAA* | EA*4X36L21A* | *80CTL0701716B* | 22400 | 23800 | 16 | 12.5 | 8.1 | 2.26 | 60 | 44 | 213753333
MARATHERM | N4H7T24*K*AAA* | EA*4X36L21A* | *80CTL0701716B* | 22400 | 23800 | 16 | 12.5 | 8.1 | 2.26 | 60 | 44 | 213753331
KENMORE | N4H7T24*K*AAA* | EA*4X36L21A* | *80CTL0701716B* | 22400 | 23800 | 16 | 12.5 | 8.1 | 2.26 | 60 | 44 | 213753330
DAY & NIGHT | N4H7T24*K*AAA* | EA*4X36L21A* | *80CTL0701716B* | 22400 | 23800 | 16 | 12.5 | 8.1 | 2.26 | 60 | 44 | 213753326
ARCOAIRE | N4H7T24*K*AAA* | EA*4X36L21A* | *80CTL0701716B* | 22400 | 23800 | 16 | 12.5 | 8.1 | 2.26 | 60 | 44 | 213753323
AIRQUEST | N4H7T24*K*AAA* | EA*4X36L21A* | *80CTL0701716B* | 22400 | 23800 | 16 | 12.5 | 8.1 | 2.26 | 60 | 44 | 213753321
HEIL | N4H7T24*K*AAA* | EA*4X36L21A* | *80CTL0701716B* | 22400 | 23800 | 16 | 12.5 | 8.1 | 2.26 | 60 | 44 | 213753320
BRYANT HEATING AND COOLING SYSTEMS | PH7TAN424**AA* | CAP**3621AL* | 88*TB48070C17*** | 22400 | 23800 | 16 | 12.5 | 8.1 | 2.26 | 60 | 44 | 213753318
BRYANT HEATING AND COOLING SYSTEMS | GH7TAN424**AA* | CAP**3621AL* | 88*TB48070C17*** | 22400 | 23800 | 16 | 12.5 | 8.1 | 2.26 | 60 | 44 | 213753317
BRYANT HEATING AND COOLING SYSTEMS | 227TBN024**AA* | CAP**3621AL* | 88*TB48070C17*** | 22400 | 23800 | 16 | 12.5 | 8.1 | 2.26 | 60 | 44 | 213753315
CARRIER | GH7TAN424**AA* | CAP**3621AL* | 58TN*B070C17**16 | 22400 | 23800 | 16 | 12.5 | 8.1 | 2.26 | 60 | 44 | 213753313
CARRIER | 25TPA724A**30* | CAP**3621AL* | 58TN*B070C17**16 | 22400 | 23800 | 16 | 12.5 | 8.1 | 2.26 | 60 | 44 | 213753309
MARATHERM | N4H7T24*K*AAA* | EA*4X37L17A* | *80CTL0451712B* | 22800 | 24000 | 16 | 12 | 8.1 | 2.3 | 60 | 45 | 213753515
KENMORE | N4H7T24*K*AAA* | EA*4X37L17A* | *80CTL0451712B* | 22800 | 24000 | 16 | 12 | 8.1 | 2.3 | 60 | 45 | 213753513
KEEPRITE | N4H7T24*K*AAA* | EA*4X37L17A* | *80CTL0451712B* | 22800 | 24000 | 16 | 12 | 8.1 | 2.3 | 60 | 45 | 213753512
DAY & NIGHT | N4H7T24*K*AAA* | EA*4X37L17A* | *80CTL0451712B* | 22800 | 24000 | 16 | 12 | 8.1 | 2.3 | 60 | 45 | 213753510
COMFORTMAKER | N4H7T24*K*AAA* | EA*4X37L17A* | *80CTL0451712B* | 22800 | 24000 | 16 | 12 | 8.1 | 2.3 | 60 | 45 | 213753508
ARCOAIRE | N4H7T24*K*AAA* | EA*4X37L17A* | *80CTL0451712B* | 22800 | 24000 | 16 | 12 | 8.1 | 2.3 | 60 | 45 | 213753507
AIRQUEST | N4H7T24*K*AAA* | EA*4X37L17A* | *80CTL0451712B* | 22800 | 24000 | 16 | 12 | 8.1 | 2.3 | 60 | 45 | 213753505
HEIL | N4H7T24*K*AAA* | EA*4X37L17A* | *80CTL0451712B* | 22800 | 24000 | 16 | 12 | 8.1 | 2.3 | 60 | 45 | 213753503
BRYANT HEATING AND COOLING SYSTEMS | GH7TAN424**AA* | CAP**3717AL* | 88*TB36045C17*** | 22800 | 24000 | 16 | 12 | 8.1 | 2.3 | 60 | 45 | 213753500
BRYANT HEATING AND COOLING SYSTEMS | 227TBN024**AA* | CAP**3717AL* | 88*TB36045C17*** | 22800 | 24000 | 16 | 12 | 8.1 | 2.3 | 60 | 45 | 213753498
CARRIER | GH7TAN424**AA* | CAP**3717AL* | 58TN*B045C17**12 | 22800 | 24000 | 16 | 12 | 8.1 | 2.3 | 60 | 45 | 213753497
CARRIER | 25TPA724A**30* | CAP**3717AL* | 58TN*B045C17**12 | 22800 | 24000 | 16 | 12 | 8.1 | 2.3 | 60 | 45 | 213753492
TEMPSTAR | T4H7T24*K*AAA* | EA*4X24L17A*+WALLCON | *80CTL0701716B* | 22200 | 23800 | 16 | 12 | 8.1 | 2.26 | 60 | 45 | 213754778
KENMORE | (C,H,T)4H7T24*K*AAA* | EA*4X24L17A*+WALLCON | *80CTL0701716B* | 22200 | 23800 | 16 | 12 | 8.1 | 2.26 | 60 | 45 | 213754776
KEEPRITE | C4H7T24*K*AAA* | EA*4X24L17A*+WALLCON | *80CTL0701716B* | 22200 | 23800 | 16 | 12 | 8.1 | 2.26 | 60 | 45 | 213754774
DAY & NIGHT | C4H7T24*K*AAA* | EA*4X24L17A*+WALLCON | *80CTL0701716B* | 22200 | 23800 | 16 | 12 | 8.1 | 2.26 | 60 | 45 | 213754773
COMFORTMAKER | C4H7T24*K*AAA* | EA*4X24L17A*+WALLCON | *80CTL0701716B* | 22200 | 23800 | 16 | 12 | 8.1 | 2.26 | 60 | 45 | 213754771
ARCOAIRE | H4H7T24*K*AAA* | EA*4X24L17A*+WALLCON | *80CTL0701716B* | 22200 | 23800 | 16 | 12 | 8.1 | 2.26 | 60 | 45 | 213754769
AIRQUEST | H4H7T24*K*AAA* | EA*4X24L17A*+WALLCON | *80CTL0701716B* | 22200 | 23800 | 16 | 12 | 8.1 | 2.26 | 60 | 45 | 213754768
HEIL | H4H7T24*K*AAA* | EA*4X24L17A*+WALLCON | *80CTL0701716B* | 22200 | 23800 | 16 | 12 | 8.1 | 2.26 | 60 | 45 | 213754766
COMFORTMAKER | N4H7T24*K*AAA* | EA*4X37L17A* | *97CMN0601714B* | 22800 | 24000 | 16 | 12 | 8.1 | 2.28 | 60 | 45 | 213753641
ARCOAIRE | N4H7T24*K*AAA* | EA*4X37L17A* | *97CMN0601714B* | 22800 | 24000 | 16 | 12 | 8.1 | 2.28 | 60 | 45 | 213753639
AIRQUEST | N4H7T24*K*AAA* | EA*4X37L17A* | *97CMN0601714B* | 22800 | 24000 | 16 | 12 | 8.1 | 2.28 | 60 | 45 | 213753637
HEIL | N4H7T24*K*AAA* | EA*4X37L17A* | *97CMN0601714B* | 22800 | 24000 | 16 | 12 | 8.1 | 2.28 | 60 | 45 | 213753636
BRYANT HEATING AND COOLING SYSTEMS | PH7TAN424**AA* | CAP**3717AL* | 987MC42060C17*** | 22800 | 24000 | 16 | 12 | 8.1 | 2.28 | 60 | 45 | 213753634
BRYANT HEATING AND COOLING SYSTEMS | GH7TAN424**AA* | CAP**3717AL* | 987MC42060C17*** | 22800 | 24000 | 16 | 12 | 8.1 | 2.28 | 60 | 45 | 213753633
BRYANT HEATING AND COOLING SYSTEMS | 227TBN024**AA* | CAP**3717AL* | 987MC42060C17*** | 22800 | 24000 | 16 | 12 | 8.1 | 2.28 | 60 | 45 | 213753631
CARRIER | GH7TAN424**AA* | CAP**3717AL* | 59MN7C060C17**14 | 22800 | 24000 | 16 | 12 | 8.1 | 2.28 | 60 | 45 | 213753629
TEMPSTAR | T4H7T60*K*AAA* | EA*4X61L21A*+WALLCON | *97CMN1002122B* | 54500 | 58000 | 15.5 | 11.7 | 8.1 | 2.24 | 64 | 51 | 213749883
KENMORE | (C,H,T)4H7T60*K*AAA* | EA*4X61L21A*+WALLCON | *97CMN1002122B* | 54500 | 58000 | 15.5 | 11.7 | 8.1 | 2.24 | 64 | 51 | 213749882
KEEPRITE | C4H7T60*K*AAA* | EA*4X61L21A*+WALLCON | *97CMN1002122B* | 54500 | 58000 | 15.5 | 11.7 | 8.1 | 2.24 | 64 | 51 | 213749881
DAY & NIGHT | C4H7T60*K*AAA* | EA*4X61L21A*+WALLCON | *97CMN1002122B* | 54500 | 58000 | 15.5 | 11.7 | 8.1 | 2.24 | 64 | 51 | 213749880
COMFORTMAKER | C4H7T60*K*AAA* | EA*4X61L21A*+WALLCON | *97CMN1002122B* | 54500 | 58000 | 15.5 | 11.7 | 8.1 | 2.24 | 64 | 51 | 213749879
ARCOAIRE | H4H7T60*K*AAA* | EA*4X61L21A*+WALLCON | *97CMN1002122B* | 54500 | 58000 | 15.5 | 11.7 | 8.1 | 2.24 | 64 | 51 | 213749878
AIRQUEST | H4H7T60*K*AAA* | EA*4X61L21A*+WALLCON | *97CMN1002122B* | 54500 | 58000 | 15.5 | 11.7 | 8.1 | 2.24 | 64 | 51 | 213749877
HEIL | H4H7T60*K*AAA* | EA*4X61L21A*+WALLCON | *97CMN1002122B* | 54500 | 58000 | 15.5 | 11.7 | 8.1 | 2.24 | 64 | 51 | 213749876
ARCOAIRE | H4H7T24*K*AAA* | EA*4X25L17A*+WALLCON | *80CTL0901716B* | 22800 | 24000 | 16.5 | 12.5 | 8.1 | 2.3 | 60 | 45 | 213754916
AIRQUEST | H4H7T24*K*AAA* | EA*4X25L17A*+WALLCON | *80CTL0901716B* | 22800 | 24000 | 16.5 | 12.5 | 8.1 | 2.3 | 60 | 45 | 213754914
HEIL | H4H7T24*K*AAA* | EA*4X25L17A*+WALLCON | *80CTL0901716B* | 22800 | 24000 | 16.5 | 12.5 | 8.1 | 2.3 | 60 | 45 | 213754912
TEMPSTAR | T4H7T24*K*AAA* | EA*4X25L17A*+WALLCON | *80CTL0701716B* | 23200 | 24200 | 16.5 | 12.5 | 8.1 | 2.34 | 60 | 45 | 213754911
KENMORE | (C,H,T)4H7T24*K*AAA* | EA*4X25L17A*+WALLCON | *80CTL0701716B* | 23200 | 24200 | 16.5 | 12.5 | 8.1 | 2.34 | 60 | 45 | 213754909
KEEPRITE | C4H7T24*K*AAA* | EA*4X25L17A*+WALLCON | *80CTL0701716B* | 23200 | 24200 | 16.5 | 12.5 | 8.1 | 2.34 | 60 | 45 | 213754907
COMFORTMAKER | C4H7T24*K*AAA* | EA*4X25L17A*+WALLCON | *80CTL0701716B* | 23200 | 24200 | 16.5 | 12.5 | 8.1 | 2.34 | 60 | 45 | 213754904
ARCOAIRE | H4H7T24*K*AAA* | EA*4X25L17A*+WALLCON | *80CTL0701716B* | 23200 | 24200 | 16.5 | 12.5 | 8.1 | 2.34 | 60 | 45 | 213754902
AIRQUEST | H4H7T24*K*AAA* | EA*4X25L17A*+WALLCON | *80CTL0701716B* | 23200 | 24200 | 16.5 | 12.5 | 8.1 | 2.34 | 60 | 45 | 213754901
HEIL | H4H7T24*K*AAA* | EA*4X25L17A*+WALLCON | *80CTL0701716B* | 23200 | 24200 | 16.5 | 12.5 | 8.1 | 2.34 | 60 | 45 | 213754899
TEMPSTAR | T4H7T24*K*AAA* | EA*4X25L17A*+WALLCON | *80CTL0701412B* | 22800 | 24000 | 16 | 13 | 8.1 | 2.32 | 60 | 44 | 213754897
KENMORE | (C,H,T)4H7T24*K*AAA* | EA*4X25L17A*+WALLCON | *80CTL0701412B* | 22800 | 24000 | 16 | 13 | 8.1 | 2.32 | 60 | 44 | 213754896
KEEPRITE | C4H7T24*K*AAA* | EA*4X25L17A*+WALLCON | *80CTL0701412B* | 22800 | 24000 | 16 | 13 | 8.1 | 2.32 | 60 | 44 | 213754894
DAY & NIGHT | C4H7T24*K*AAA* | EA*4X25L17A*+WALLCON | *80CTL0701412B* | 22800 | 24000 | 16 | 13 | 8.1 | 2.32 | 60 | 44 | 213754892
COMFORTMAKER | C4H7T24*K*AAA* | EA*4X25L17A*+WALLCON | *80CTL0701412B* | 22800 | 24000 | 16 | 13 | 8.1 | 2.32 | 60 | 44 | 213754891
ARCOAIRE | H4H7T24*K*AAA* | EA*4X25L17A*+WALLCON | *80CTL0701412B* | 22800 | 24000 | 16 | 13 | 8.1 | 2.32 | 60 | 44 | 213754889
AIRQUEST | H4H7T24*K*AAA* | EA*4X25L17A*+WALLCON | *80CTL0701412B* | 22800 | 24000 | 16 | 13 | 8.1 | 2.32 | 60 | 44 | 213754887
HEIL | H4H7T24*K*AAA* | EA*4X25L17A*+WALLCON | *80CTL0701412B* | 22800 | 24000 | 16 | 13 | 8.1 | 2.32 | 60 | 44 | 213754886
KENMORE | (C,H,T)4H7T24*K*AAA* | EA*4X25L17A*+WALLCON | *80CTL0451712B* | 23000 | 24000 | 16.5 | 12 | 8.1 | 2.32 | 60 | 45 | 213754882
KEEPRITE | C4H7T24*K*AAA* | EA*4X25L17A*+WALLCON | *80CTL0451712B* | 23000 | 24000 | 16.5 | 12 | 8.1 | 2.32 | 60 | 45 | 213754881
DAY & NIGHT | C4H7T24*K*AAA* | EA*4X25L17A*+WALLCON | *80CTL0451712B* | 23000 | 24000 | 16.5 | 12 | 8.1 | 2.32 | 60 | 45 | 213754880
COMFORTMAKER | C4H7T24*K*AAA* | EA*4X25L17A*+WALLCON | *80CTL0451712B* | 23000 | 24000 | 16.5 | 12 | 8.1 | 2.32 | 60 | 45 | 213754878
ARCOAIRE | H4H7T24*K*AAA* | EA*4X25L17A*+WALLCON | *80CTL0451712B* | 23000 | 24000 | 16.5 | 12 | 8.1 | 2.32 | 60 | 45 | 213754877
AIRQUEST | H4H7T24*K*AAA* | EA*4X25L17A*+WALLCON | *80CTL0451712B* | 23000 | 24000 | 16.5 | 12 | 8.1 | 2.32 | 60 | 45 | 213754875
HEIL | H4H7T24*K*AAA* | EA*4X25L17A*+WALLCON | *80CTL0451712B* | 23000 | 24000 | 16.5 | 12 | 8.1 | 2.32 | 60 | 45 | 213754874
CARRIER | 25TPA724A**30* | CAP**3717AL* | 59MN7C060C17**14 | 22800 | 24000 | 16 | 12 | 8.1 | 2.28 | 60 | 45 | 213753624
TEMPSTAR | N4H7T24*K*AAA* | EA*4X37L17A* | *95CSU0601716B* | 22800 | 24000 | 16.5 | 12.5 | 8.1 | 2.3 | 60 | 45 | 213753623
MARATHERM | N4H7T24*K*AAA* | EA*4X37L17A* | *95CSU0601716B* | 22800 | 24000 | 16.5 | 12.5 | 8.1 | 2.3 | 60 | 45 | 213753621
KENMORE | N4H7T24*K*AAA* | EA*4X37L17A* | *95CSU0601716B* | 22800 | 24000 | 16.5 | 12.5 | 8.1 | 2.3 | 60 | 45 | 213753619
KEEPRITE | N4H7T24*K*AAA* | EA*4X37L17A* | *95CSU0601716B* | 22800 | 24000 | 16.5 | 12.5 | 8.1 | 2.3 | 60 | 45 | 213753618
DAY & NIGHT | N4H7T24*K*AAA* | EA*4X37L17A* | *95CSU0601716B* | 22800 | 24000 | 16.5 | 12.5 | 8.1 | 2.3 | 60 | 45 | 213753616
COMFORTMAKER | N4H7T24*K*AAA* | EA*4X37L17A* | *95CSU0601716B* | 22800 | 24000 | 16.5 | 12.5 | 8.1 | 2.3 | 60 | 45 | 213753614
ARCOAIRE | N4H7T24*K*AAA* | EA*4X37L17A* | *95CSU0601716B* | 22800 | 24000 | 16.5 | 12.5 | 8.1 | 2.3 | 60 | 45 | 213753613
AIRQUEST | N4H7T24*K*AAA* | EA*4X37L17A* | *95CSU0601716B* | 22800 | 24000 | 16.5 | 12.5 | 8.1 | 2.3 | 60 | 45 | 213753611
HEIL | N4H7T24*K*AAA* | EA*4X37L17A* | *95CSU0601716B* | 22800 | 24000 | 16.5 | 12.5 | 8.1 | 2.3 | 60 | 45 | 213753609
BRYANT HEATING AND COOLING SYSTEMS | PH7TAN424**AA* | CAP**3717AL* | 935CB48060C17*** | 22800 | 24000 | 16.5 | 12.5 | 8.1 | 2.3 | 60 | 45 | 213753608
BRYANT HEATING AND COOLING SYSTEMS | GH7TAN424**AA* | CAP**3717AL* | 935CB48060C17*** | 22800 | 24000 | 16.5 | 12.5 | 8.1 | 2.3 | 60 | 45 | 213753606
BRYANT HEATING AND COOLING SYSTEMS | 227TBN024**AA* | CAP**3717AL* | 935CB48060C17*** | 22800 | 24000 | 16.5 | 12.5 | 8.1 | 2.3 | 60 | 45 | 213753604
CARRIER | 25TPA724A**30* | CAP**3717AL* | 59CU5B060C17**16 | 22800 | 24000 | 16.5 | 12.5 | 8.1 | 2.3 | 60 | 45 | 213753598
TEMPSTAR | N4H7T24*K*AAA* | EA*4X37L17A* | *80CTL0901716B* | 22800 | 23800 | 16 | 12 | 8.1 | 2.3 | 60 | 45 | 213753596
MARATHERM | N4H7T24*K*AAA* | EA*4X37L17A* | *80CTL0901716B* | 22800 | 23800 | 16 | 12 | 8.1 | 2.3 | 60 | 45 | 213753594
KENMORE | N4H7T24*K*AAA* | EA*4X37L17A* | *80CTL0901716B* | 22800 | 23800 | 16 | 12 | 8.1 | 2.3 | 60 | 45 | 213753593
KEEPRITE | N4H7T24*K*AAA* | EA*4X37L17A* | *80CTL0901716B* | 22800 | 23800 | 16 | 12 | 8.1 | 2.3 | 60 | 45 | 213753591
DAY & NIGHT | N4H7T24*K*AAA* | EA*4X37L17A* | *80CTL0901716B* | 22800 | 23800 | 16 | 12 | 8.1 | 2.3 | 60 | 45 | 213753589
COMFORTMAKER | N4H7T24*K*AAA* | EA*4X37L17A* | *80CTL0901716B* | 22800 | 23800 | 16 | 12 | 8.1 | 2.3 | 60 | 45 | 213753588
ARCOAIRE | N4H7T24*K*AAA* | EA*4X37L17A* | *80CTL0901716B* | 22800 | 23800 | 16 | 12 | 8.1 | 2.3 | 60 | 45 | 213753586
AIRQUEST | N4H7T24*K*AAA* | EA*4X37L17A* | *80CTL0901716B* | 22800 | 23800 | 16 | 12 | 8.1 | 2.3 | 60 | 45 | 213753584
HEIL | N4H7T24*K*AAA* | EA*4X37L17A* | *80CTL0901716B* | 22800 | 23800 | 16 | 12 | 8.1 | 2.3 | 60 | 45 | 213753583
BRYANT HEATING AND COOLING SYSTEMS | PH7TAN424**AA* | CAP**3717AL* | 88*TB48090C17*** | 22800 | 23800 | 16 | 12 | 8.1 | 2.3 | 60 | 45 | 213753581
BRYANT HEATING AND COOLING SYSTEMS | GH7TAN424**AA* | CAP**3717AL* | 88*TB48090C17*** | 22800 | 23800 | 16 | 12 | 8.1 | 2.3 | 60 | 45 | 213753579
BRYANT HEATING AND COOLING SYSTEMS | 227TBN024**AA* | CAP**3717AL* | 88*TB48090C17*** | 22800 | 23800 | 16 | 12 | 8.1 | 2.3 | 60 | 45 | 213753578
CARRIER | GH7TAN424**AA* | CAP**3717AL* | 58TN*B090C17**16 | 22800 | 23800 | 16 | 12 | 8.1 | 2.3 | 60 | 45 | 213753576
CARRIER | 25TPA724A**30* | CAP**3717AL* | 58TN*B090C17**16 | 22800 | 23800 | 16 | 12 | 8.1 | 2.3 | 60 | 45 | 213753571
TEMPSTAR | N4H7T24*K*AAA* | EA*4X37L17A* | *80CTL0701716B* | 23000 | 24000 | 16.5 | 12.5 | 8.1 | 2.32 | 60 | 45 | 213753569
MARATHERM | N4H7T24*K*AAA* | EA*4X37L17A* | *80CTL0701716B* | 23000 | 24000 | 16.5 | 12.5 | 8.1 | 2.32 | 60 | 45 | 213753568
KENMORE | N4H7T24*K*AAA* | EA*4X37L17A* | *80CTL0701716B* | 23000 | 24000 | 16.5 | 12.5 | 8.1 | 2.32 | 60 | 45 | 213753566
DAY & NIGHT | N4H7T24*K*AAA* | EA*4X37L17A* | *80CTL0701716B* | 23000 | 24000 | 16.5 | 12.5 | 8.1 | 2.32 | 60 | 45 | 213753563
COMFORTMAKER | N4H7T24*K*AAA* | EA*4X37L17A* | *80CTL0701716B* | 23000 | 24000 | 16.5 | 12.5 | 8.1 | 2.32 | 60 | 45 | 213753561
ARCOAIRE | N4H7T24*K*AAA* | EA*4X37L17A* | *80CTL0701716B* | 23000 | 24000 | 16.5 | 12.5 | 8.1 | 2.32 | 60 | 45 | 213753560
AIRQUEST | N4H7T24*K*AAA* | EA*4X37L17A* | *80CTL0701716B* | 23000 | 24000 | 16.5 | 12.5 | 8.1 | 2.32 | 60 | 45 | 213753558
HEIL | N4H7T24*K*AAA* | EA*4X37L17A* | *80CTL0701716B* | 23000 | 24000 | 16.5 | 12.5 | 8.1 | 2.32 | 60 | 45 | 213753556
BRYANT HEATING AND COOLING SYSTEMS | PH7TAN424**AA* | CAP**3717AL* | 88*TB48070C17*** | 23000 | 24000 | 16.5 | 12.5 | 8.1 | 2.32 | 60 | 45 | 213753555
BRYANT HEATING AND COOLING SYSTEMS | GH7TAN424**AA* | CAP**3717AL* | 88*TB48070C17*** | 23000 | 24000 | 16.5 | 12.5 | 8.1 | 2.32 | 60 | 45 | 213753553
BRYANT HEATING AND COOLING SYSTEMS | 227TBN024**AA* | CAP**3717AL* | 88*TB48070C17*** | 23000 | 24000 | 16.5 | 12.5 | 8.1 | 2.32 | 60 | 45 | 213753551
CARRIER | GH7TAN424**AA* | CAP**3717AL* | 58TN*B070C17**16 | 23000 | 24000 | 16.5 | 12.5 | 8.1 | 2.32 | 60 | 45 | 213753550
CARRIER | 25TPA724A**30* | CAP**3717AL* | 58TN*B070C17**16 | 23000 | 24000 | 16.5 | 12.5 | 8.1 | 2.32 | 60 | 45 | 213753545
MARATHERM | N4H7T24*K*AAA* | EA*4X37L17A* | *80CTL0701412B* | 22800 | 23800 | 16.5 | 12.5 | 8.1 | 2.3 | 60 | 45 | 213753542
KENMORE | N4H7T24*K*AAA* | EA*4X37L17A* | *80CTL0701412B* | 22800 | 23800 | 16.5 | 12.5 | 8.1 | 2.3 | 60 | 45 | 213753540
KEEPRITE | N4H7T24*K*AAA* | EA*4X37L17A* | *80CTL0701412B* | 22800 | 23800 | 16.5 | 12.5 | 8.1 | 2.3 | 60 | 45 | 213753538
DAY & NIGHT | N4H7T24*K*AAA* | EA*4X37L17A* | *80CTL0701412B* | 22800 | 23800 | 16.5 | 12.5 | 8.1 | 2.3 | 60 | 45 | 213753537
COMFORTMAKER | N4H7T24*K*AAA* | EA*4X37L17A* | *80CTL0701412B* | 22800 | 23800 | 16.5 | 12.5 | 8.1 | 2.3 | 60 | 45 | 213753535
ARCOAIRE | N4H7T24*K*AAA* | EA*4X37L17A* | *80CTL0701412B* | 22800 | 23800 | 16.5 | 12.5 | 8.1 | 2.3 | 60 | 45 | 213753533
AIRQUEST | N4H7T24*K*AAA* | EA*4X37L17A* | *80CTL0701412B* | 22800 | 23800 | 16.5 | 12.5 | 8.1 | 2.3 | 60 | 45 | 213753532
HEIL | N4H7T24*K*AAA* | EA*4X37L17A* | *80CTL0701412B* | 22800 | 23800 | 16.5 | 12.5 | 8.1 | 2.3 | 60 | 45 | 213753530
BRYANT HEATING AND COOLING SYSTEMS | PH7TAN424**AA* | CAP**3717AL* | 88*TB36070C14*** | 22800 | 23800 | 16.5 | 12.5 | 8.1 | 2.3 | 60 | 45 | 213753528
BRYANT HEATING AND COOLING SYSTEMS | GH7TAN424**AA* | CAP**3717AL* | 88*TB36070C14*** | 22800 | 23800 | 16.5 | 12.5 | 8.1 | 2.3 | 60 | 45 | 213753527
BRYANT HEATING AND COOLING SYSTEMS | 227TBN024**AA* | CAP**3717AL* | 88*TB36070C14*** | 22800 | 23800 | 16.5 | 12.5 | 8.1 | 2.3 | 60 | 45 | 213753525
CARRIER | 25TPA724A**30* | CAP**3717AL* | 58TN*B070C14**12 | 22800 | 23800 | 16.5 | 12.5 | 8.1 | 2.3 | 60 | 45 | 213753518
TEMPSTAR | N4H7T24*K*AAA* | EA*4X37L17A* | *80CTL0451712B* | 22800 | 24000 | 16 | 12 | 8.1 | 2.3 | 60 | 45 | 213753517
TEMPSTAR | N4H7T24*K*AAA* | EA*4X24L17A* | *80CTL0701716B* | 22200 | 23800 | 16 | 12 | 8.1 | 2.26 | 60 | 45 | 213752284
MARATHERM | N4H7T24*K*AAA* | EA*4X24L17A* | *80CTL0701716B* | 22200 | 23800 | 16 | 12 | 8.1 | 2.26 | 60 | 45 | 213752282
KENMORE | N4H7T24*K*AAA* | EA*4X24L17A* | *80CTL0701716B* | 22200 | 23800 | 16 | 12 | 8.1 | 2.26 | 60 | 45 | 213752281
KEEPRITE | N4H7T24*K*AAA* | EA*4X24L17A* | *80CTL0701716B* | 22200 | 23800 | 16 | 12 | 8.1 | 2.26 | 60 | 45 | 213752279
DAY & NIGHT | N4H7T24*K*AAA* | EA*4X24L17A* | *80CTL0701716B* | 22200 | 23800 | 16 | 12 | 8.1 | 2.26 | 60 | 45 | 213752278
COMFORTMAKER | N4H7T24*K*AAA* | EA*4X24L17A* | *80CTL0701716B* | 22200 | 23800 | 16 | 12 | 8.1 | 2.26 | 60 | 45 | 213752277
ARCOAIRE | N4H7T24*K*AAA* | EA*4X24L17A* | *80CTL0701716B* | 22200 | 23800 | 16 | 12 | 8.1 | 2.26 | 60 | 45 | 213752275
AIRQUEST | N4H7T24*K*AAA* | EA*4X24L17A* | *80CTL0701716B* | 22200 | 23800 | 16 | 12 | 8.1 | 2.26 | 60 | 45 | 213752274
HEIL | N4H7T24*K*AAA* | EA*4X24L17A* | *80CTL0701716B* | 22200 | 23800 | 16 | 12 | 8.1 | 2.26 | 60 | 45 | 213752272
BRYANT HEATING AND COOLING SYSTEMS | PH7TAN424**AA* | CAP**2417AL* | 88*TB48070C17*** | 22200 | 23800 | 16 | 12 | 8.1 | 2.26 | 60 | 45 | 213752271
BRYANT HEATING AND COOLING SYSTEMS | GH7TAN424**AA* | CAP**2417AL* | 88*TB48070C17*** | 22200 | 23800 | 16 | 12 | 8.1 | 2.26 | 60 | 45 | 213752269
CARRIER | GH7TAN424**AA* | CAP**2417AL* | 58TN*B070C17**16 | 22200 | 23800 | 16 | 12 | 8.1 | 2.26 | 60 | 45 | 213752267
CARRIER | 25TPA724A**30* | CAP**2417AL* | 58TN*B070C17**16 | 22200 | 23800 | 16 | 12 | 8.1 | 2.26 | 60 | 45 | 213752262
DAY & NIGHT | N4H7T24*K*AAA* | EA*4X37L17A* | *97CMN0601714B* | 22800 | 24000 | 16 | 12 | 8.1 | 2.28 | 60 | 45 | 213753642
KEEPRITE | N4H7T24*K*AAA* | EA*4X37L17A* | *97CMN0601714B* | 22800 | 24000 | 16 | 12 | 8.1 | 2.28 | 60 | 45 | 213753644
KENMORE | N4H7T24*K*AAA* | EA*4X37L17A* | *97CMN0601714B* | 22800 | 24000 | 16 | 12 | 8.1 | 2.28 | 60 | 45 | 213753646
MARATHERM | N4H7T24*K*AAA* | EA*4X37L17A* | *97CMN0601714B* | 22800 | 24000 | 16 | 12 | 8.1 | 2.28 | 60 | 45 | 213753647
TEMPSTAR | N4H7T24*K*AAA* | EA*4X37L17A* | *97CMN0601714B* | 22800 | 24000 | 16 | 12 | 8.1 | 2.28 | 60 | 45 | 213753649
CARRIER | 25TPA724A**30* | CAP**3717AL* | 59MN7C080C17**14 | 22800 | 23800 | 16 | 12 | 8.1 | 2.3 | 60 | 45 | 213753651
CARRIER | GH7TAN424**AA* | CAP**3717AL* | 59MN7C080C17**14 | 22800 | 23800 | 16 | 12 | 8.1 | 2.3 | 60 | 45 | 213753655
BRYANT HEATING AND COOLING SYSTEMS | 227TBN024**AA* | CAP**3717AL* | 987MC42080C17*** | 22800 | 23800 | 16 | 12 | 8.1 | 2.3 | 60 | 45 | 213753657
BRYANT HEATING AND COOLING SYSTEMS | GH7TAN424**AA* | CAP**3717AL* | 987MC42080C17*** | 22800 | 23800 | 16 | 12 | 8.1 | 2.3 | 60 | 45 | 213753659
BRYANT HEATING AND COOLING SYSTEMS | PH7TAN424**AA* | CAP**3717AL* | 987MC42080C17*** | 22800 | 23800 | 16 | 12 | 8.1 | 2.3 | 60 | 45 | 213753660
HEIL | N4H7T24*K*AAA* | EA*4X37L17A* | *97CMN0801714B* | 22800 | 23800 | 16 | 12 | 8.1 | 2.3 | 60 | 45 | 213753662
AIRQUEST | N4H7T24*K*AAA* | EA*4X37L17A* | *97CMN0801714B* | 22800 | 23800 | 16 | 12 | 8.1 | 2.3 | 60 | 45 | 213753664
ARCOAIRE | N4H7T24*K*AAA* | EA*4X37L17A* | *97CMN0801714B* | 22800 | 23800 | 16 | 12 | 8.1 | 2.3 | 60 | 45 | 213753665
COMFORTMAKER | N4H7T24*K*AAA* | EA*4X37L17A* | *97CMN0801714B* | 22800 | 23800 | 16 | 12 | 8.1 | 2.3 | 60 | 45 | 213753667
DAY & NIGHT | N4H7T24*K*AAA* | EA*4X37L17A* | *97CMN0801714B* | 22800 | 23800 | 16 | 12 | 8.1 | 2.3 | 60 | 45 | 213753669
KEEPRITE | N4H7T24*K*AAA* | EA*4X37L17A* | *97CMN0801714B* | 22800 | 23800 | 16 | 12 | 8.1 | 2.3 | 60 | 45 | 213753670
KENMORE | N4H7T24*K*AAA* | EA*4X37L17A* | *97CMN0801714B* | 22800 | 23800 | 16 | 12 | 8.1 | 2.3 | 60 | 45 | 213753672
MARATHERM | N4H7T24*K*AAA* | EA*4X37L17A* | *97CMN0801714B* | 22800 | 23800 | 16 | 12 | 8.1 | 2.3 | 60 | 45 | 213753674
TEMPSTAR | N4H7T24*K*AAA* | EA*4X37L17A* | *97CMN0801714B* | 22800 | 23800 | 16 | 12 | 8.1 | 2.3 | 60 | 45 | 213753675
CARRIER | 25TPA724A**30* | CAP**3717AL* | 59TN6C040C14**10 | 22800 | 24200 | 16 | 12 | 8.1 | 2.28 | 60 | 45 | 213753677
CARRIER | GH7TAN424**AA* | CAP**3717AL* | 59TN6C040C14**10 | 22800 | 24200 | 16 | 12 | 8.1 | 2.28 | 60 | 45 | 213753682
CARRIER | 25TPA724A**30* | CAP**3717AL* | 59TN6C060C17**14 | 23000 | 24000 | 16.5 | 12 | 8.1 | 2.3 | 60 | 45 | 213753703
CARRIER | GH7TAN424**AA* | CAP**3717AL* | 59TN6C060C17**14 | 23000 | 24000 | 16.5 | 12 | 8.1 | 2.3 | 60 | 45 | 213753708
BRYANT HEATING AND COOLING SYSTEMS | 227TBN024**AA* | CAP**3717AL* | 986TD42060C17*** | 23000 | 24000 | 16.5 | 12 | 8.1 | 2.3 | 60 | 45 | 213753709
BRYANT HEATING AND COOLING SYSTEMS | GH7TAN424**AA* | CAP**3717AL* | 986TD42060C17*** | 23000 | 24000 | 16.5 | 12 | 8.1 | 2.3 | 60 | 45 | 213753711
BRYANT HEATING AND COOLING SYSTEMS | PH7TAN424**AA* | CAP**3717AL* | 986TD42060C17*** | 23000 | 24000 | 16.5 | 12 | 8.1 | 2.3 | 60 | 45 | 213753713
HEIL | N4H7T24*K*AAA* | EA*4X37L17A* | *96CTN0601714B* | 23000 | 24000 | 16.5 | 12 | 8.1 | 2.3 | 60 | 45 | 213753714
AIRQUEST | N4H7T24*K*AAA* | EA*4X37L17A* | *96CTN0601714B* | 23000 | 24000 | 16.5 | 12 | 8.1 | 2.3 | 60 | 45 | 213753716
ARCOAIRE | N4H7T24*K*AAA* | EA*4X37L17A* | *96CTN0601714B* | 23000 | 24000 | 16.5 | 12 | 8.1 | 2.3 | 60 | 45 | 213753718
COMFORTMAKER | N4H7T24*K*AAA* | EA*4X37L17A* | *96CTN0601714B* | 23000 | 24000 | 16.5 | 12 | 8.1 | 2.3 | 60 | 45 | 213753719
DAY & NIGHT | N4H7T24*K*AAA* | EA*4X37L17A* | *96CTN0601714B* | 23000 | 24000 | 16.5 | 12 | 8.1 | 2.3 | 60 | 45 | 213753721
KEEPRITE | N4H7T24*K*AAA* | EA*4X37L17A* | *96CTN0601714B* | 23000 | 24000 | 16.5 | 12 | 8.1 | 2.3 | 60 | 45 | 213753723
KENMORE | N4H7T24*K*AAA* | EA*4X37L17A* | *96CTN0601714B* | 23000 | 24000 | 16.5 | 12 | 8.1 | 2.3 | 60 | 45 | 213753724
MARATHERM | N4H7T24*K*AAA* | EA*4X37L17A* | *96CTN0601714B* | 23000 | 24000 | 16.5 | 12 | 8.1 | 2.3 | 60 | 45 | 213753726
TEMPSTAR | N4H7T24*K*AAA* | EA*4X37L17A* | *96CTN0601714B* | 23000 | 24000 | 16.5 | 12 | 8.1 | 2.3 | 60 | 45 | 213753727
CARRIER | 25TPA724A**30* | CAP**3717AL* | 59TN6C080C17**14 | 22800 | 24000 | 16.5 | 12.5 | 8.1 | 2.3 | 60 | 45 | 213753729
COMFORTMAKER | C4H7T24*K*AAA* | EA*4X25L17A*+WALLCON | *80CTL0901716B* | 22800 | 24000 | 16.5 | 12.5 | 8.1 | 2.3 | 60 | 45 | 213754917
DAY & NIGHT | C4H7T24*K*AAA* | EA*4X25L17A*+WALLCON | *80CTL0901716B* | 22800 | 24000 | 16.5 | 12.5 | 8.1 | 2.3 | 60 | 45 | 213754919
KEEPRITE | C4H7T24*K*AAA* | EA*4X25L17A*+WALLCON | *80CTL0901716B* | 22800 | 24000 | 16.5 | 12.5 | 8.1 | 2.3 | 60 | 45 | 213754921
KENMORE | (C,H,T)4H7T24*K*AAA* | EA*4X25L17A*+WALLCON | *80CTL0901716B* | 22800 | 24000 | 16.5 | 12.5 | 8.1 | 2.3 | 60 | 45 | 213754922
TEMPSTAR | T4H7T24*K*AAA* | EA*4X25L17A*+WALLCON | *80CTL0901716B* | 22800 | 24000 | 16.5 | 12.5 | 8.1 | 2.3 | 60 | 45 | 213754924
HEIL | H4H7T24*K*AAA* | EA*4X25L17A*+WALLCON | *95CSU0601716B* | 23000 | 24000 | 16.5 | 12.5 | 8.1 | 2.32 | 60 | 45 | 213754926
AIRQUEST | H4H7T24*K*AAA* | EA*4X25L17A*+WALLCON | *95CSU0601716B* | 23000 | 24000 | 16.5 | 12.5 | 8.1 | 2.32 | 60 | 45 | 213754927
ARCOAIRE | H4H7T24*K*AAA* | EA*4X25L17A*+WALLCON | *95CSU0601716B* | 23000 | 24000 | 16.5 | 12.5 | 8.1 | 2.32 | 60 | 45 | 213754929
COMFORTMAKER | C4H7T24*K*AAA* | EA*4X25L17A*+WALLCON | *95CSU0601716B* | 23000 | 24000 | 16.5 | 12.5 | 8.1 | 2.32 | 60 | 45 | 213754931
DAY & NIGHT | C4H7T24*K*AAA* | EA*4X25L17A*+WALLCON | *95CSU0601716B* | 23000 | 24000 | 16.5 | 12.5 | 8.1 | 2.32 | 60 | 45 | 213754932
KEEPRITE | C4H7T24*K*AAA* | EA*4X25L17A*+WALLCON | *95CSU0601716B* | 23000 | 24000 | 16.5 | 12.5 | 8.1 | 2.32 | 60 | 45 | 213754934
KENMORE | (C,H,T)4H7T24*K*AAA* | EA*4X25L17A*+WALLCON | *95CSU0601716B* | 23000 | 24000 | 16.5 | 12.5 | 8.1 | 2.32 | 60 | 45 | 213754936
TEMPSTAR | T4H7T24*K*AAA* | EA*4X25L17A*+WALLCON | *95CSU0601716B* | 23000 | 24000 | 16.5 | 12.5 | 8.1 | 2.32 | 60 | 45 | 213754937
AIRQUEST | H4H7T24*K*AAA* | EA*4X25L17A*+WALLCON | *97CMN0601714B* | 22800 | 24000 | 16.5 | 12 | 8.1 | 2.3 | 60 | 45 | 213754941
ARCOAIRE | H4H7T24*K*AAA* | EA*4X25L17A*+WALLCON | *97CMN0601714B* | 22800 | 24000 | 16.5 | 12 | 8.1 | 2.3 | 60 | 45 | 213754942
COMFORTMAKER | C4H7T24*K*AAA* | EA*4X25L17A*+WALLCON | *97CMN0601714B* | 22800 | 24000 | 16.5 | 12 | 8.1 | 2.3 | 60 | 45 | 213754944
DAY & NIGHT | C4H7T24*K*AAA* | EA*4X25L17A*+WALLCON | *97CMN0601714B* | 22800 | 24000 | 16.5 | 12 | 8.1 | 2.3 | 60 | 45 | 213754946
KEEPRITE | C4H7T24*K*AAA* | EA*4X25L17A*+WALLCON | *97CMN0601714B* | 22800 | 24000 | 16.5 | 12 | 8.1 | 2.3 | 60 | 45 | 213754947
KENMORE | (C,H,T)4H7T24*K*AAA* | EA*4X25L17A*+WALLCON | *97CMN0601714B* | 22800 | 24000 | 16.5 | 12 | 8.1 | 2.3 | 60 | 45 | 213754949
TEMPSTAR | T4H7T24*K*AAA* | EA*4X25L17A*+WALLCON | *97CMN0601714B* | 22800 | 24000 | 16.5 | 12 | 8.1 | 2.3 | 60 | 45 | 213754951
HEIL | H4H7T24*K*AAA* | EA*4X25L17A*+WALLCON | *97CMN0801714B* | 22800 | 24000 | 16.5 | 12.5 | 8.1 | 2.32 | 60 | 44 | 213754952
AIRQUEST | H4H7T24*K*AAA* | EA*4X25L17A*+WALLCON | *97CMN0801714B* | 22800 | 24000 | 16.5 | 12.5 | 8.1 | 2.32 | 60 | 44 | 213754954
ARCOAIRE | H4H7T24*K*AAA* | EA*4X25L17A*+WALLCON | *97CMN0801714B* | 22800 | 24000 | 16.5 | 12.5 | 8.1 | 2.32 | 60 | 44 | 213754956
COMFORTMAKER | C4H7T24*K*AAA* | EA*4X25L17A*+WALLCON | *97CMN0801714B* | 22800 | 24000 | 16.5 | 12.5 | 8.1 | 2.32 | 60 | 44 | 213754957
DAY & NIGHT | C4H7T24*K*AAA* | EA*4X25L17A*+WALLCON | *97CMN0801714B* | 22800 | 24000 | 16.5 | 12.5 | 8.1 | 2.32 | 60 | 44 | 213754959
KENMORE | (C,H,T)4H7T24*K*AAA* | EA*4X25L17A*+WALLCON | *97CMN0801714B* | 22800 | 24000 | 16.5 | 12.5 | 8.1 | 2.32 | 60 | 44 | 213754962
TEMPSTAR | T4H7T24*K*AAA* | EA*4X25L17A*+WALLCON | *97CMN0801714B* | 22800 | 24000 | 16.5 | 12.5 | 8.1 | 2.32 | 60 | 44 | 213754964
HEIL | H4H7T24*K*AAA* | EA*4X25L17A*+WALLCON | *96CTN0601714B* | 23000 | 24000 | 16.5 | 12.5 | 8.1 | 2.32 | 60 | 45 | 213754979
AIRQUEST | H4H7T24*K*AAA* | EA*4X25L17A*+WALLCON | *96CTN0601714B* | 23000 | 24000 | 16.5 | 12.5 | 8.1 | 2.32 | 60 | 45 | 213754981
COMFORTMAKER | C4H7T24*K*AAA* | EA*4X25L17A*+WALLCON | *96CTN0601714B* | 23000 | 24000 | 16.5 | 12.5 | 8.1 | 2.32 | 60 | 45 | 213754984
KEEPRITE | C4H7T24*K*AAA* | EA*4X25L17A*+WALLCON | *96CTN0601714B* | 23000 | 24000 | 16.5 | 12.5 | 8.1 | 2.32 | 60 | 45 | 213754987
KENMORE | (C,H,T)4H7T24*K*AAA* | EA*4X25L17A*+WALLCON | *96CTN0601714B* | 23000 | 24000 | 16.5 | 12.5 | 8.1 | 2.32 | 60 | 45 | 213754989
TEMPSTAR | T4H7T24*K*AAA* | EA*4X25L17A*+WALLCON | *96CTN0601714B* | 23000 | 24000 | 16.5 | 12.5 | 8.1 | 2.32 | 60 | 45 | 213754991
HEIL | H4H7T24*K*AAA* | EA*4X25L17A*+WALLCON | *96CTN0801714B* | 23000 | 24000 | 16.5 | 12.5 | 8.1 | 2.32 | 60 | 45 | 213754992
AIRQUEST | H4H7T24*K*AAA* | EA*4X25L17A*+WALLCON | *96CTN0801714B* | 23000 | 24000 | 16.5 | 12.5 | 8.1 | 2.32 | 60 | 45 | 213754994
ARCOAIRE | H4H7T24*K*AAA* | EA*4X25L17A*+WALLCON | *96CTN0801714B* | 23000 | 24000 | 16.5 | 12.5 | 8.1 | 2.32 | 60 | 45 | 213754996
COMFORTMAKER | C4H7T24*K*AAA* | EA*4X25L17A*+WALLCON | *96CTN0801714B* | 23000 | 24000 | 16.5 | 12.5 | 8.1 | 2.32 | 60 | 45 | 213754997
DAY & NIGHT | C4H7T24*K*AAA* | EA*4X25L17A*+WALLCON | *96CTN0801714B* | 23000 | 24000 | 16.5 | 12.5 | 8.1 | 2.32 | 60 | 45 | 213754999
KEEPRITE | C4H7T24*K*AAA* | EA*4X25L17A*+WALLCON | *96CTN0801714B* | 23000 | 24000 | 16.5 | 12.5 | 8.1 | 2.32 | 60 | 45 | 213755001
TEMPSTAR | T4H7T24*K*AAA* | EA*4X25L17A*+WALLCON | *96CTN0801714B* | 23000 | 24000 | 16.5 | 12.5 | 8.1 | 2.32 | 60 | 45 | 213755004
TEMPSTAR | T4H7T24*K*AAA* | EA*4X36L17A*+WALLCON | *80CTL0701716B* | 22400 | 23800 | 16 | 12 | 8.1 | 2.26 | 60 | 45 | 213755204
KENMORE | (C,H,T)4H7T24*K*AAA* | EA*4X36L17A*+WALLCON | *80CTL0701716B* | 22400 | 23800 | 16 | 12 | 8.1 | 2.26 | 60 | 45 | 213755202
KEEPRITE | C4H7T24*K*AAA* | EA*4X36L17A*+WALLCON | *80CTL0701716B* | 22400 | 23800 | 16 | 12 | 8.1 | 2.26 | 60 | 45 | 213755200
DAY & NIGHT | C4H7T24*K*AAA* | EA*4X36L17A*+WALLCON | *80CTL0701716B* | 22400 | 23800 | 16 | 12 | 8.1 | 2.26 | 60 | 45 | 213755199
COMFORTMAKER | C4H7T24*K*AAA* | EA*4X36L17A*+WALLCON | *80CTL0701716B* | 22400 | 23800 | 16 | 12 | 8.1 | 2.26 | 60 | 45 | 213755197
ARCOAIRE | H4H7T24*K*AAA* | EA*4X36L17A*+WALLCON | *80CTL0701716B* | 22400 | 23800 | 16 | 12 | 8.1 | 2.26 | 60 | 45 | 213755195
AIRQUEST | H4H7T24*K*AAA* | EA*4X36L17A*+WALLCON | *80CTL0701716B* | 22400 | 23800 | 16 | 12 | 8.1 | 2.26 | 60 | 45 | 213755194
HEIL | H4H7T24*K*AAA* | EA*4X36L17A*+WALLCON | *80CTL0701716B* | 22400 | 23800 | 16 | 12 | 8.1 | 2.26 | 60 | 45 | 213755192
CARRIER | 25TPA724A**30* | CAP**3721AL* | 59CU5B060C17**16 | 23000 | 24000 | 16.5 | 12.5 | 8.1 | 2.34 | 60 | 45 | 213753835
TEMPSTAR | N4H7T24*K*AAA* | EA*4X37L21A* | *80CTL0901716B* | 22800 | 24000 | 16.5 | 12.5 | 8.1 | 2.32 | 60 | 45 | 213753833
MARATHERM | N4H7T24*K*AAA* | EA*4X37L21A* | *80CTL0901716B* | 22800 | 24000 | 16.5 | 12.5 | 8.1 | 2.32 | 60 | 45 | 213753832
KENMORE | N4H7T24*K*AAA* | EA*4X37L21A* | *80CTL0901716B* | 22800 | 24000 | 16.5 | 12.5 | 8.1 | 2.32 | 60 | 45 | 213753830
KEEPRITE | N4H7T24*K*AAA* | EA*4X37L21A* | *80CTL0901716B* | 22800 | 24000 | 16.5 | 12.5 | 8.1 | 2.32 | 60 | 45 | 213753828
DAY & NIGHT | N4H7T24*K*AAA* | EA*4X37L21A* | *80CTL0901716B* | 22800 | 24000 | 16.5 | 12.5 | 8.1 | 2.32 | 60 | 45 | 213753827
COMFORTMAKER | N4H7T24*K*AAA* | EA*4X37L21A* | *80CTL0901716B* | 22800 | 24000 | 16.5 | 12.5 | 8.1 | 2.32 | 60 | 45 | 213753825
ARCOAIRE | N4H7T24*K*AAA* | EA*4X37L21A* | *80CTL0901716B* | 22800 | 24000 | 16.5 | 12.5 | 8.1 | 2.32 | 60 | 45 | 213753823
AIRQUEST | N4H7T24*K*AAA* | EA*4X37L21A* | *80CTL0901716B* | 22800 | 24000 | 16.5 | 12.5 | 8.1 | 2.32 | 60 | 45 | 213753822
HEIL | N4H7T24*K*AAA* | EA*4X37L21A* | *80CTL0901716B* | 22800 | 24000 | 16.5 | 12.5 | 8.1 | 2.32 | 60 | 45 | 213753820
BRYANT HEATING AND COOLING SYSTEMS | PH7TAN424**AA* | CAP**3721AL* | 88*TB48090C17*** | 22800 | 24000 | 16.5 | 12.5 | 8.1 | 2.32 | 60 | 45 | 213753818
BRYANT HEATING AND COOLING SYSTEMS | GH7TAN424**AA* | CAP**3721AL* | 88*TB48090C17*** | 22800 | 24000 | 16.5 | 12.5 | 8.1 | 2.32 | 60 | 45 | 213753817
BRYANT HEATING AND COOLING SYSTEMS | 227TBN024**AA* | CAP**3721AL* | 88*TB48090C17*** | 22800 | 24000 | 16.5 | 12.5 | 8.1 | 2.32 | 60 | 45 | 213753815
CARRIER | GH7TAN424**AA* | CAP**3721AL* | 58TN*B090C17**16 | 22800 | 24000 | 16.5 | 12.5 | 8.1 | 2.32 | 60 | 45 | 213753813
CARRIER | 25TPA724A**30* | CAP**3721AL* | 58TN*B090C17**16 | 22800 | 24000 | 16.5 | 12.5 | 8.1 | 2.32 | 60 | 45 | 213753808
TEMPSTAR | N4H7T24*K*AAA* | EA*4X37L21A* | *80CTL0701716B* | 23200 | 24200 | 16 | 13 | 8.1 | 2.34 | 60 | 45 | 213753807
MARATHERM | N4H7T24*K*AAA* | EA*4X37L21A* | *80CTL0701716B* | 23200 | 24200 | 16 | 13 | 8.1 | 2.34 | 60 | 45 | 213753805
KENMORE | N4H7T24*K*AAA* | EA*4X37L21A* | *80CTL0701716B* | 23200 | 24200 | 16 | 13 | 8.1 | 2.34 | 60 | 45 | 213753803
KEEPRITE | N4H7T24*K*AAA* | EA*4X37L21A* | *80CTL0701716B* | 23200 | 24200 | 16 | 13 | 8.1 | 2.34 | 60 | 45 | 213753802
DAY & NIGHT | N4H7T24*K*AAA* | EA*4X37L21A* | *80CTL0701716B* | 23200 | 24200 | 16 | 13 | 8.1 | 2.34 | 60 | 45 | 213753800
COMFORTMAKER | N4H7T24*K*AAA* | EA*4X37L21A* | *80CTL0701716B* | 23200 | 24200 | 16 | 13 | 8.1 | 2.34 | 60 | 45 | 213753798
ARCOAIRE | N4H7T24*K*AAA* | EA*4X37L21A* | *80CTL0701716B* | 23200 | 24200 | 16 | 13 | 8.1 | 2.34 | 60 | 45 | 213753797
AIRQUEST | N4H7T24*K*AAA* | EA*4X37L21A* | *80CTL0701716B* | 23200 | 24200 | 16 | 13 | 8.1 | 2.34 | 60 | 45 | 213753795
HEIL | N4H7T24*K*AAA* | EA*4X37L21A* | *80CTL0701716B* | 23200 | 24200 | 16 | 13 | 8.1 | 2.34 | 60 | 45 | 213753793
BRYANT HEATING AND COOLING SYSTEMS | PH7TAN424**AA* | CAP**3721AL* | 88*TB48070C17*** | 23200 | 24200 | 16 | 13 | 8.1 | 2.34 | 60 | 45 | 213753792
BRYANT HEATING AND COOLING SYSTEMS | GH7TAN424**AA* | CAP**3721AL* | 88*TB48070C17*** | 23200 | 24200 | 16 | 13 | 8.1 | 2.34 | 60 | 45 | 213753790
BRYANT HEATING AND COOLING SYSTEMS | 227TBN024**AA* | CAP**3721AL* | 88*TB48070C17*** | 23200 | 24200 | 16 | 13 | 8.1 | 2.34 | 60 | 45 | 213753788
CARRIER | GH7TAN424**AA* | CAP**3721AL* | 58TN*B070C17**16 | 23200 | 24200 | 16 | 13 | 8.1 | 2.34 | 60 | 45 | 213753787
CARRIER | 25TPA724A**30* | CAP**3721AL* | 58TN*B070C17**16 | 23200 | 24200 | 16 | 13 | 8.1 | 2.34 | 60 | 45 | 213753782
TEMPSTAR | N4H7T24*K*AAA* | EA*4X37L21A* | *80CTL0451712B* | 23000 | 24200 | 16.5 | 12.5 | 8.1 | 2.32 | 60 | 45 | 213753780
MARATHERM | N4H7T24*K*AAA* | EA*4X37L21A* | *80CTL0451712B* | 23000 | 24200 | 16.5 | 12.5 | 8.1 | 2.32 | 60 | 45 | 213753779
KENMORE | N4H7T24*K*AAA* | EA*4X37L21A* | *80CTL0451712B* | 23000 | 24200 | 16.5 | 12.5 | 8.1 | 2.32 | 60 | 45 | 213753777
KEEPRITE | N4H7T24*K*AAA* | EA*4X37L21A* | *80CTL0451712B* | 23000 | 24200 | 16.5 | 12.5 | 8.1 | 2.32 | 60 | 45 | 213753775
DAY & NIGHT | N4H7T24*K*AAA* | EA*4X37L21A* | *80CTL0451712B* | 23000 | 24200 | 16.5 | 12.5 | 8.1 | 2.32 | 60 | 45 | 213753774
COMFORTMAKER | N4H7T24*K*AAA* | EA*4X37L21A* | *80CTL0451712B* | 23000 | 24200 | 16.5 | 12.5 | 8.1 | 2.32 | 60 | 45 | 213753772
ARCOAIRE | N4H7T24*K*AAA* | EA*4X37L21A* | *80CTL0451712B* | 23000 | 24200 | 16.5 | 12.5 | 8.1 | 2.32 | 60 | 45 | 213753770
AIRQUEST | N4H7T24*K*AAA* | EA*4X37L21A* | *80CTL0451712B* | 23000 | 24200 | 16.5 | 12.5 | 8.1 | 2.32 | 60 | 45 | 213753769
HEIL | N4H7T24*K*AAA* | EA*4X37L21A* | *80CTL0451712B* | 23000 | 24200 | 16.5 | 12.5 | 8.1 | 2.32 | 60 | 45 | 213753767
BRYANT HEATING AND COOLING SYSTEMS | PH7TAN424**AA* | CAP**3721AL* | 88*TB36045C17*** | 23000 | 24200 | 16.5 | 12.5 | 8.1 | 2.32 | 60 | 45 | 213753765
BRYANT HEATING AND COOLING SYSTEMS | GH7TAN424**AA* | CAP**3721AL* | 88*TB36045C17*** | 23000 | 24200 | 16.5 | 12.5 | 8.1 | 2.32 | 60 | 45 | 213753764
BRYANT HEATING AND COOLING SYSTEMS | 227TBN024**AA* | CAP**3721AL* | 88*TB36045C17*** | 23000 | 24200 | 16.5 | 12.5 | 8.1 | 2.32 | 60 | 45 | 213753762
CARRIER | GH7TAN424**AA* | CAP**3721AL* | 58TN*B045C17**12 | 23000 | 24200 | 16.5 | 12.5 | 8.1 | 2.32 | 60 | 45 | 213753761
CARRIER | 25TPA724A**30* | CAP**3721AL* | 58TN*B045C17**12 | 23000 | 24200 | 16.5 | 12.5 | 8.1 | 2.32 | 60 | 45 | 213753756
TEMPSTAR | N4H7T24*K*AAA* | EA*4X37L17A* | *96CTN0801714B* | 22800 | 24000 | 16.5 | 12.5 | 8.1 | 2.3 | 60 | 45 | 213753754
MARATHERM | N4H7T24*K*AAA* | EA*4X37L17A* | *96CTN0801714B* | 22800 | 24000 | 16.5 | 12.5 | 8.1 | 2.3 | 60 | 45 | 213753752
KENMORE | N4H7T24*K*AAA* | EA*4X37L17A* | *96CTN0801714B* | 22800 | 24000 | 16.5 | 12.5 | 8.1 | 2.3 | 60 | 45 | 213753751
KEEPRITE | N4H7T24*K*AAA* | EA*4X37L17A* | *96CTN0801714B* | 22800 | 24000 | 16.5 | 12.5 | 8.1 | 2.3 | 60 | 45 | 213753749
DAY & NIGHT | N4H7T24*K*AAA* | EA*4X37L17A* | *96CTN0801714B* | 22800 | 24000 | 16.5 | 12.5 | 8.1 | 2.3 | 60 | 45 | 213753747
COMFORTMAKER | N4H7T24*K*AAA* | EA*4X37L17A* | *96CTN0801714B* | 22800 | 24000 | 16.5 | 12.5 | 8.1 | 2.3 | 60 | 45 | 213753746
ARCOAIRE | N4H7T24*K*AAA* | EA*4X37L17A* | *96CTN0801714B* | 22800 | 24000 | 16.5 | 12.5 | 8.1 | 2.3 | 60 | 45 | 213753744
AIRQUEST | N4H7T24*K*AAA* | EA*4X37L17A* | *96CTN0801714B* | 22800 | 24000 | 16.5 | 12.5 | 8.1 | 2.3 | 60 | 45 | 213753742
HEIL | N4H7T24*K*AAA* | EA*4X37L17A* | *96CTN0801714B* | 22800 | 24000 | 16.5 | 12.5 | 8.1 | 2.3 | 60 | 45 | 213753741
BRYANT HEATING AND COOLING SYSTEMS | PH7TAN424**AA* | CAP**3717AL* | 986TD42080C17*** | 22800 | 24000 | 16.5 | 12.5 | 8.1 | 2.3 | 60 | 45 | 213753739
BRYANT HEATING AND COOLING SYSTEMS | GH7TAN424**AA* | CAP**3717AL* | 986TD42080C17*** | 22800 | 24000 | 16.5 | 12.5 | 8.1 | 2.3 | 60 | 45 | 213753737
BRYANT HEATING AND COOLING SYSTEMS | 227TBN024**AA* | CAP**3717AL* | 986TD42080C17*** | 22800 | 24000 | 16.5 | 12.5 | 8.1 | 2.3 | 60 | 45 | 213753736
CARRIER | GH7TAN424**AA* | CAP**3717AL* | 59TN6C080C17**14 | 22800 | 24000 | 16.5 | 12.5 | 8.1 | 2.3 | 60 | 45 | 213753734
KENMORE | N4H7T24*K*AAA* | EA*4X25L17A* | *80CTL0701716B* | 23200 | 24200 | 16.5 | 12.5 | 8.1 | 2.34 | 60 | 45 | 213752524
KEEPRITE | N4H7T24*K*AAA* | EA*4X25L17A* | *80CTL0701716B* | 23200 | 24200 | 16.5 | 12.5 | 8.1 | 2.34 | 60 | 45 | 213752522
DAY & NIGHT | N4H7T24*K*AAA* | EA*4X25L17A* | *80CTL0701716B* | 23200 | 24200 | 16.5 | 12.5 | 8.1 | 2.34 | 60 | 45 | 213752520
COMFORTMAKER | N4H7T24*K*AAA* | EA*4X25L17A* | *80CTL0701716B* | 23200 | 24200 | 16.5 | 12.5 | 8.1 | 2.34 | 60 | 45 | 213752519
AIRQUEST | N4H7T24*K*AAA* | EA*4X25L17A* | *80CTL0701716B* | 23200 | 24200 | 16.5 | 12.5 | 8.1 | 2.34 | 60 | 45 | 213752515
HEIL | N4H7T24*K*AAA* | EA*4X25L17A* | *80CTL0701716B* | 23200 | 24200 | 16.5 | 12.5 | 8.1 | 2.34 | 60 | 45 | 213752514
BRYANT HEATING AND COOLING SYSTEMS | PH7TAN424**AA* | CAP**2517AL* | 88*TB48070C17*** | 23200 | 24200 | 16.5 | 12.5 | 8.1 | 2.34 | 60 | 45 | 213752512
BRYANT HEATING AND COOLING SYSTEMS | GH7TAN424**AA* | CAP**2517AL* | 88*TB48070C17*** | 23200 | 24200 | 16.5 | 12.5 | 8.1 | 2.34 | 60 | 45 | 213752511
BRYANT HEATING AND COOLING SYSTEMS | 227TBN024**AA* | CAP**2517AL* | 88*TB48070C17*** | 23200 | 24200 | 16.5 | 12.5 | 8.1 | 2.34 | 60 | 45 | 213752509
CARRIER | GH7TAN424**AA* | CAP**2517AL* | 58TN*B070C17**16 | 23200 | 24200 | 16.5 | 12.5 | 8.1 | 2.34 | 60 | 45 | 213752507
CARRIER | 25TPA724A**30* | CAP**2517AL* | 58TN*B070C17**16 | 23200 | 24200 | 16.5 | 12.5 | 8.1 | 2.34 | 60 | 45 | 213752502
TEMPSTAR | N4H7T24*K*AAA* | EA*4X25L17A* | *80CTL0701412B* | 22800 | 24000 | 16 | 13 | 8.1 | 2.32 | 60 | 44 | 213752501
MARATHERM | N4H7T24*K*AAA* | EA*4X25L17A* | *80CTL0701412B* | 22800 | 24000 | 16 | 13 | 8.1 | 2.32 | 60 | 44 | 213752499
KENMORE | N4H7T24*K*AAA* | EA*4X25L17A* | *80CTL0701412B* | 22800 | 24000 | 16 | 13 | 8.1 | 2.32 | 60 | 44 | 213752498
KEEPRITE | N4H7T24*K*AAA* | EA*4X25L17A* | *80CTL0701412B* | 22800 | 24000 | 16 | 13 | 8.1 | 2.32 | 60 | 44 | 213752496
DAY & NIGHT | N4H7T24*K*AAA* | EA*4X25L17A* | *80CTL0701412B* | 22800 | 24000 | 16 | 13 | 8.1 | 2.32 | 60 | 44 | 213752494
COMFORTMAKER | N4H7T24*K*AAA* | EA*4X25L17A* | *80CTL0701412B* | 22800 | 24000 | 16 | 13 | 8.1 | 2.32 | 60 | 44 | 213752493
ARCOAIRE | N4H7T24*K*AAA* | EA*4X25L17A* | *80CTL0701412B* | 22800 | 24000 | 16 | 13 | 8.1 | 2.32 | 60 | 44 | 213752491
AIRQUEST | N4H7T24*K*AAA* | EA*4X25L17A* | *80CTL0701412B* | 22800 | 24000 | 16 | 13 | 8.1 | 2.32 | 60 | 44 | 213752489
HEIL | N4H7T24*K*AAA* | EA*4X25L17A* | *80CTL0701412B* | 22800 | 24000 | 16 | 13 | 8.1 | 2.32 | 60 | 44 | 213752488
BRYANT HEATING AND COOLING SYSTEMS | PH7TAN424**AA* | CAP**2517AL* | 88*TB36070C14*** | 22800 | 24000 | 16 | 13 | 8.1 | 2.32 | 60 | 44 | 213752486
BRYANT HEATING AND COOLING SYSTEMS | GH7TAN424**AA* | CAP**2517AL* | 88*TB36070C14*** | 22800 | 24000 | 16 | 13 | 8.1 | 2.32 | 60 | 44 | 213752484
BRYANT HEATING AND COOLING SYSTEMS | 227TBN024**AA* | CAP**2517AL* | 88*TB36070C14*** | 22800 | 24000 | 16 | 13 | 8.1 | 2.32 | 60 | 44 | 213752483
CARRIER | GH7TAN424**AA* | CAP**2517AL* | 58TN*B070C14**12 | 22800 | 24000 | 16 | 13 | 8.1 | 2.32 | 60 | 44 | 213752481
CARRIER | 25TPA724A**30* | CAP**2517AL* | 58TN*B070C14**12 | 22800 | 24000 | 16 | 13 | 8.1 | 2.32 | 60 | 44 | 213752476
TEMPSTAR | N4H7T24*K*AAA* | EA*4X25L17A* | *80CTL0451712B* | 23000 | 24000 | 16.5 | 12 | 8.1 | 2.32 | 60 | 45 | 213752475
MARATHERM | N4H7T24*K*AAA* | EA*4X25L17A* | *80CTL0451712B* | 23000 | 24000 | 16.5 | 12 | 8.1 | 2.32 | 60 | 45 | 213752473
KENMORE | N4H7T24*K*AAA* | EA*4X25L17A* | *80CTL0451712B* | 23000 | 24000 | 16.5 | 12 | 8.1 | 2.32 | 60 | 45 | 213752471
KEEPRITE | N4H7T24*K*AAA* | EA*4X25L17A* | *80CTL0451712B* | 23000 | 24000 | 16.5 | 12 | 8.1 | 2.32 | 60 | 45 | 213752470
DAY & NIGHT | N4H7T24*K*AAA* | EA*4X25L17A* | *80CTL0451712B* | 23000 | 24000 | 16.5 | 12 | 8.1 | 2.32 | 60 | 45 | 213752468
COMFORTMAKER | N4H7T24*K*AAA* | EA*4X25L17A* | *80CTL0451712B* | 23000 | 24000 | 16.5 | 12 | 8.1 | 2.32 | 60 | 45 | 213752466
ARCOAIRE | N4H7T24*K*AAA* | EA*4X25L17A* | *80CTL0451712B* | 23000 | 24000 | 16.5 | 12 | 8.1 | 2.32 | 60 | 45 | 213752465
AIRQUEST | N4H7T24*K*AAA* | EA*4X25L17A* | *80CTL0451712B* | 23000 | 24000 | 16.5 | 12 | 8.1 | 2.32 | 60 | 45 | 213752463
HEIL | N4H7T24*K*AAA* | EA*4X25L17A* | *80CTL0451712B* | 23000 | 24000 | 16.5 | 12 | 8.1 | 2.32 | 60 | 45 | 213752461
BRYANT HEATING AND COOLING SYSTEMS | PH7TAN424**AA* | CAP**2517AL* | 88*TB36045C17*** | 23000 | 24000 | 16.5 | 12 | 8.1 | 2.32 | 60 | 45 | 213752460
BRYANT HEATING AND COOLING SYSTEMS | GH7TAN424**AA* | CAP**2517AL* | 88*TB36045C17*** | 23000 | 24000 | 16.5 | 12 | 8.1 | 2.32 | 60 | 45 | 213752458
BRYANT HEATING AND COOLING SYSTEMS | 227TBN024**AA* | CAP**2517AL* | 88*TB36045C17*** | 23000 | 24000 | 16.5 | 12 | 8.1 | 2.32 | 60 | 45 | 213752456
CARRIER | GH7TAN424**AA* | CAP**2517AL* | 58TN*B045C17**12 | 23000 | 24000 | 16.5 | 12 | 8.1 | 2.32 | 60 | 45 | 213752455
CARRIER | 25TPA724A**30* | CAP**2517AL* | 58TN*B045C17**12 | 23000 | 24000 | 16.5 | 12 | 8.1 | 2.32 | 60 | 45 | 213752450
TEMPSTAR | T4H7T24*K*AAA* | EA*4X36L21A*+WALLCON | *95CSU0601716B* | 22400 | 23600 | 16 | 12 | 8.1 | 2.26 | 60 | 44 | 213755349
KENMORE | (C,H,T)4H7T24*K*AAA* | EA*4X36L21A*+WALLCON | *95CSU0601716B* | 22400 | 23600 | 16 | 12 | 8.1 | 2.26 | 60 | 44 | 213755348
KEEPRITE | C4H7T24*K*AAA* | EA*4X36L21A*+WALLCON | *95CSU0601716B* | 22400 | 23600 | 16 | 12 | 8.1 | 2.26 | 60 | 44 | 213755346
DAY & NIGHT | C4H7T24*K*AAA* | EA*4X36L21A*+WALLCON | *95CSU0601716B* | 22400 | 23600 | 16 | 12 | 8.1 | 2.26 | 60 | 44 | 213755344
ARCOAIRE | H4H7T24*K*AAA* | EA*4X36L21A*+WALLCON | *95CSU0601716B* | 22400 | 23600 | 16 | 12 | 8.1 | 2.26 | 60 | 44 | 213755341
AIRQUEST | H4H7T24*K*AAA* | EA*4X36L21A*+WALLCON | *95CSU0601716B* | 22400 | 23600 | 16 | 12 | 8.1 | 2.26 | 60 | 44 | 213755339
HEIL | H4H7T24*K*AAA* | EA*4X36L21A*+WALLCON | *95CSU0601716B* | 22400 | 23600 | 16 | 12 | 8.1 | 2.26 | 60 | 44 | 213755338
TEMPSTAR | T4H7T24*K*AAA* | EA*4X36L21A*+WALLCON | *80CTL0701716B* | 22400 | 23800 | 16 | 12.5 | 8.1 | 2.26 | 60 | 44 | 213755323
KENMORE | (C,H,T)4H7T24*K*AAA* | EA*4X36L21A*+WALLCON | *80CTL0701716B* | 22400 | 23800 | 16 | 12.5 | 8.1 | 2.26 | 60 | 44 | 213755321
KEEPRITE | C4H7T24*K*AAA* | EA*4X36L21A*+WALLCON | *80CTL0701716B* | 22400 | 23800 | 16 | 12.5 | 8.1 | 2.26 | 60 | 44 | 213755319
DAY & NIGHT | C4H7T24*K*AAA* | EA*4X36L21A*+WALLCON | *80CTL0701716B* | 22400 | 23800 | 16 | 12.5 | 8.1 | 2.26 | 60 | 44 | 213755318
COMFORTMAKER | C4H7T24*K*AAA* | EA*4X36L21A*+WALLCON | *80CTL0701716B* | 22400 | 23800 | 16 | 12.5 | 8.1 | 2.26 | 60 | 44 | 213755316
ARCOAIRE | H4H7T24*K*AAA* | EA*4X36L21A*+WALLCON | *80CTL0701716B* | 22400 | 23800 | 16 | 12.5 | 8.1 | 2.26 | 60 | 44 | 213755314
AIRQUEST | H4H7T24*K*AAA* | EA*4X36L21A*+WALLCON | *80CTL0701716B* | 22400 | 23800 | 16 | 12.5 | 8.1 | 2.26 | 60 | 44 | 213755313
HEIL | H4H7T24*K*AAA* | EA*4X36L21A*+WALLCON | *80CTL0701716B* | 22400 | 23800 | 16 | 12.5 | 8.1 | 2.26 | 60 | 44 | 213755311
TEMPSTAR | N4H7T24*K*AAA* | EA*4X37L21A* | *96CTN0801714B* | 23000 | 24000 | 16 | 13 | 8.1 | 2.34 | 60 | 45 | 213753963
MARATHERM | N4H7T24*K*AAA* | EA*4X37L21A* | *96CTN0801714B* | 23000 | 24000 | 16 | 13 | 8.1 | 2.34 | 60 | 45 | 213753962
KENMORE | N4H7T24*K*AAA* | EA*4X37L21A* | *96CTN0801714B* | 23000 | 24000 | 16 | 13 | 8.1 | 2.34 | 60 | 45 | 213753960
KEEPRITE | N4H7T24*K*AAA* | EA*4X37L21A* | *96CTN0801714B* | 23000 | 24000 | 16 | 13 | 8.1 | 2.34 | 60 | 45 | 213753958
DAY & NIGHT | N4H7T24*K*AAA* | EA*4X37L21A* | *96CTN0801714B* | 23000 | 24000 | 16 | 13 | 8.1 | 2.34 | 60 | 45 | 213753957
COMFORTMAKER | N4H7T24*K*AAA* | EA*4X37L21A* | *96CTN0801714B* | 23000 | 24000 | 16 | 13 | 8.1 | 2.34 | 60 | 45 | 213753955
ARCOAIRE | N4H7T24*K*AAA* | EA*4X37L21A* | *96CTN0801714B* | 23000 | 24000 | 16 | 13 | 8.1 | 2.34 | 60 | 45 | 213753953
HEIL | N4H7T24*K*AAA* | EA*4X37L21A* | *96CTN0801714B* | 23000 | 24000 | 16 | 13 | 8.1 | 2.34 | 60 | 45 | 213753950
BRYANT HEATING AND COOLING SYSTEMS | PH7TAN424**AA* | CAP**3721AL* | 986TD42080C17*** | 23000 | 24000 | 16 | 13 | 8.1 | 2.34 | 60 | 45 | 213753948
TEMPSTAR | N4H7T24*K*AAA* | EA*4X25L17A* | *96CTN0801714B* | 23000 | 24000 | 16.5 | 12.5 | 8.1 | 2.32 | 60 | 45 | 213752711
MARATHERM | N4H7T24*K*AAA* | EA*4X25L17A* | *96CTN0801714B* | 23000 | 24000 | 16.5 | 12.5 | 8.1 | 2.32 | 60 | 45 | 213752710
KENMORE | N4H7T24*K*AAA* | EA*4X25L17A* | *96CTN0801714B* | 23000 | 24000 | 16.5 | 12.5 | 8.1 | 2.32 | 60 | 45 | 213752708
KEEPRITE | N4H7T24*K*AAA* | EA*4X25L17A* | *96CTN0801714B* | 23000 | 24000 | 16.5 | 12.5 | 8.1 | 2.32 | 60 | 45 | 213752707
DAY & NIGHT | N4H7T24*K*AAA* | EA*4X25L17A* | *96CTN0801714B* | 23000 | 24000 | 16.5 | 12.5 | 8.1 | 2.32 | 60 | 45 | 213752705
COMFORTMAKER | N4H7T24*K*AAA* | EA*4X25L17A* | *96CTN0801714B* | 23000 | 24000 | 16.5 | 12.5 | 8.1 | 2.32 | 60 | 45 | 213752703
ARCOAIRE | N4H7T24*K*AAA* | EA*4X25L17A* | *96CTN0801714B* | 23000 | 24000 | 16.5 | 12.5 | 8.1 | 2.32 | 60 | 45 | 213752702
AIRQUEST | N4H7T24*K*AAA* | EA*4X25L17A* | *96CTN0801714B* | 23000 | 24000 | 16.5 | 12.5 | 8.1 | 2.32 | 60 | 45 | 213752700
HEIL | N4H7T24*K*AAA* | EA*4X25L17A* | *96CTN0801714B* | 23000 | 24000 | 16.5 | 12.5 | 8.1 | 2.32 | 60 | 45 | 213752698
BRYANT HEATING AND COOLING SYSTEMS | PH7TAN424**AA* | CAP**2517AL* | 986TD42080C17*** | 23000 | 24000 | 16.5 | 12.5 | 8.1 | 2.32 | 60 | 45 | 213752697
BRYANT HEATING AND COOLING SYSTEMS | GH7TAN424**AA* | CAP**2517AL* | 986TD42080C17*** | 23000 | 24000 | 16.5 | 12.5 | 8.1 | 2.32 | 60 | 45 | 213752695
BRYANT HEATING AND COOLING SYSTEMS | 227TBN024**AA* | CAP**2517AL* | 986TD42080C17*** | 23000 | 24000 | 16.5 | 12.5 | 8.1 | 2.32 | 60 | 45 | 213752693
CARRIER | GH7TAN424**AA* | CAP**2517AL* | 59TN6C080C17**14 | 23000 | 24000 | 16.5 | 12.5 | 8.1 | 2.32 | 60 | 45 | 213752692
CARRIER | 25TPA724A**30* | CAP**2517AL* | 59TN6C080C17**14 | 23000 | 24000 | 16.5 | 12.5 | 8.1 | 2.32 | 60 | 45 | 213752687
TEMPSTAR | N4H7T24*K*AAA* | EA*4X25L17A* | *96CTN0601714B* | 23000 | 24000 | 16.5 | 12.5 | 8.1 | 2.32 | 60 | 45 | 213752685
MARATHERM | N4H7T24*K*AAA* | EA*4X25L17A* | *96CTN0601714B* | 23000 | 24000 | 16.5 | 12.5 | 8.1 | 2.32 | 60 | 45 | 213752684
KENMORE | N4H7T24*K*AAA* | EA*4X25L17A* | *96CTN0601714B* | 23000 | 24000 | 16.5 | 12.5 | 8.1 | 2.32 | 60 | 45 | 213752682
KEEPRITE | N4H7T24*K*AAA* | EA*4X25L17A* | *96CTN0601714B* | 23000 | 24000 | 16.5 | 12.5 | 8.1 | 2.32 | 60 | 45 | 213752680
DAY & NIGHT | N4H7T24*K*AAA* | EA*4X25L17A* | *96CTN0601714B* | 23000 | 24000 | 16.5 | 12.5 | 8.1 | 2.32 | 60 | 45 | 213752679
COMFORTMAKER | N4H7T24*K*AAA* | EA*4X25L17A* | *96CTN0601714B* | 23000 | 24000 | 16.5 | 12.5 | 8.1 | 2.32 | 60 | 45 | 213752677
ARCOAIRE | N4H7T24*K*AAA* | EA*4X25L17A* | *96CTN0601714B* | 23000 | 24000 | 16.5 | 12.5 | 8.1 | 2.32 | 60 | 45 | 213752675
AIRQUEST | N4H7T24*K*AAA* | EA*4X25L17A* | *96CTN0601714B* | 23000 | 24000 | 16.5 | 12.5 | 8.1 | 2.32 | 60 | 45 | 213752674
HEIL | N4H7T24*K*AAA* | EA*4X25L17A* | *96CTN0601714B* | 23000 | 24000 | 16.5 | 12.5 | 8.1 | 2.32 | 60 | 45 | 213752672
BRYANT HEATING AND COOLING SYSTEMS | PH7TAN424**AA* | CAP**2517AL* | 986TD42060C17*** | 23000 | 24000 | 16.5 | 12.5 | 8.1 | 2.32 | 60 | 45 | 213752670
BRYANT HEATING AND COOLING SYSTEMS | GH7TAN424**AA* | CAP**2517AL* | 986TD42060C17*** | 23000 | 24000 | 16.5 | 12.5 | 8.1 | 2.32 | 60 | 45 | 213752669
BRYANT HEATING AND COOLING SYSTEMS | 227TBN024**AA* | CAP**2517AL* | 986TD42060C17*** | 23000 | 24000 | 16.5 | 12.5 | 8.1 | 2.32 | 60 | 45 | 213752667
CARRIER | GH7TAN424**AA* | CAP**2517AL* | 59TN6C060C17**14 | 23000 | 24000 | 16.5 | 12.5 | 8.1 | 2.32 | 60 | 45 | 213752665
CARRIER | 25TPA724A**30* | CAP**2517AL* | 59TN6C060C17**14 | 23000 | 24000 | 16.5 | 12.5 | 8.1 | 2.32 | 60 | 45 | 213752661
CARRIER | GH7TAN424**AA* | CAP**2517AL* | 59TN6C040C14**10 | 22800 | 24200 | 16 | 12 | 8.1 | 2.3 | 60 | 45 | 213752639
CARRIER | 25TPA724A**30* | CAP**2517AL* | 59TN6C040C14**10 | 22800 | 24200 | 16 | 12 | 8.1 | 2.3 | 60 | 45 | 213752634
TEMPSTAR | N4H7T60*K*AAA* | EA*4X61L21A* | *97CMN1002122B* | 54500 | 58000 | 15.5 | 11.7 | 8.1 | 2.24 | 64 | 51 | 213749275
MARATHERM | N4H7T60*K*AAA* | EA*4X61L21A* | *97CMN1002122B* | 54500 | 58000 | 15.5 | 11.7 | 8.1 | 2.24 | 64 | 51 | 213749274
KENMORE | N4H7T60*K*AAA* | EA*4X61L21A* | *97CMN1002122B* | 54500 | 58000 | 15.5 | 11.7 | 8.1 | 2.24 | 64 | 51 | 213749273
KEEPRITE | N4H7T60*K*AAA* | EA*4X61L21A* | *97CMN1002122B* | 54500 | 58000 | 15.5 | 11.7 | 8.1 | 2.24 | 64 | 51 | 213749272
DAY & NIGHT | N4H7T60*K*AAA* | EA*4X61L21A* | *97CMN1002122B* | 54500 | 58000 | 15.5 | 11.7 | 8.1 | 2.24 | 64 | 51 | 213749271
COMFORTMAKER | N4H7T60*K*AAA* | EA*4X61L21A* | *97CMN1002122B* | 54500 | 58000 | 15.5 | 11.7 | 8.1 | 2.24 | 64 | 51 | 213749270
ARCOAIRE | N4H7T60*K*AAA* | EA*4X61L21A* | *97CMN1002122B* | 54500 | 58000 | 15.5 | 11.7 | 8.1 | 2.24 | 64 | 51 | 213749269
AIRQUEST | N4H7T60*K*AAA* | EA*4X61L21A* | *97CMN1002122B* | 54500 | 58000 | 15.5 | 11.7 | 8.1 | 2.24 | 64 | 51 | 213749268
HEIL | N4H7T60*K*AAA* | EA*4X61L21A* | *97CMN1002122B* | 54500 | 58000 | 15.5 | 11.7 | 8.1 | 2.24 | 64 | 51 | 213749267
BRYANT HEATING AND COOLING SYSTEMS | PH7TAN460**AA* | CAP**6121AL* | 987MC66100C21*** | 54500 | 58000 | 15.5 | 11.7 | 8.1 | 2.24 | 64 | 51 | 213749266
BRYANT HEATING AND COOLING SYSTEMS | GH7TAN460**AA* | CAP**6121AL* | 987MC66100C21*** | 54500 | 58000 | 15.5 | 11.7 | 8.1 | 2.24 | 64 | 51 | 213749265
BRYANT HEATING AND COOLING SYSTEMS | 227TBN060**AA* | CAP**6121AL* | 987MC66100C21*** | 54500 | 58000 | 15.5 | 11.7 | 8.1 | 2.24 | 64 | 51 | 213749264
CARRIER | GH7TAN460**AA* | CAP**6121AL* | 59MN7C100C21**22 | 54500 | 58000 | 15.5 | 11.7 | 8.1 | 2.24 | 64 | 51 | 213749263
CARRIER | 25TPA760A**30* | CAP**6121AL* | 59MN7C100C21**22 | 54500 | 58000 | 15.5 | 11.7 | 8.1 | 2.24 | 64 | 51 | 213749260
BRYANT HEATING AND COOLING SYSTEMS | GH7TAN424**AA* | CAP**3721AL* | 986TD42080C17*** | 23000 | 24000 | 16 | 13 | 8.1 | 2.34 | 60 | 45 | 213753947
BRYANT HEATING AND COOLING SYSTEMS | 227TBN024**AA* | CAP**3721AL* | 986TD42080C17*** | 23000 | 24000 | 16 | 13 | 8.1 | 2.34 | 60 | 45 | 213753945
CARRIER | GH7TAN424**AA* | CAP**3721AL* | 59TN6C080C17**14 | 23000 | 24000 | 16 | 13 | 8.1 | 2.34 | 60 | 45 | 213753944
CARRIER | 25TPA724A**30* | CAP**3721AL* | 59TN6C080C17**14 | 23000 | 24000 | 16 | 13 | 8.1 | 2.34 | 60 | 45 | 213753939
TEMPSTAR | N4H7T24*K*AAA* | EA*4X37L21A* | *96CTN0601714B* | 23000 | 24200 | 16.5 | 12.5 | 8.1 | 2.34 | 60 | 45 | 213753937
MARATHERM | N4H7T24*K*AAA* | EA*4X37L21A* | *96CTN0601714B* | 23000 | 24200 | 16.5 | 12.5 | 8.1 | 2.34 | 60 | 45 | 213753936
KENMORE | N4H7T24*K*AAA* | EA*4X37L21A* | *96CTN0601714B* | 23000 | 24200 | 16.5 | 12.5 | 8.1 | 2.34 | 60 | 45 | 213753934
DAY & NIGHT | N4H7T24*K*AAA* | EA*4X37L21A* | *96CTN0601714B* | 23000 | 24200 | 16.5 | 12.5 | 8.1 | 2.34 | 60 | 45 | 213753931
COMFORTMAKER | N4H7T24*K*AAA* | EA*4X37L21A* | *96CTN0601714B* | 23000 | 24200 | 16.5 | 12.5 | 8.1 | 2.34 | 60 | 45 | 213753929
ARCOAIRE | N4H7T24*K*AAA* | EA*4X37L21A* | *96CTN0601714B* | 23000 | 24200 | 16.5 | 12.5 | 8.1 | 2.34 | 60 | 45 | 213753928
AIRQUEST | N4H7T24*K*AAA* | EA*4X37L21A* | *96CTN0601714B* | 23000 | 24200 | 16.5 | 12.5 | 8.1 | 2.34 | 60 | 45 | 213753926
HEIL | N4H7T24*K*AAA* | EA*4X37L21A* | *96CTN0601714B* | 23000 | 24200 | 16.5 | 12.5 | 8.1 | 2.34 | 60 | 45 | 213753925
BRYANT HEATING AND COOLING SYSTEMS | PH7TAN424**AA* | CAP**3721AL* | 986TD42060C17*** | 23000 | 24200 | 16.5 | 12.5 | 8.1 | 2.34 | 60 | 45 | 213753923
BRYANT HEATING AND COOLING SYSTEMS | GH7TAN424**AA* | CAP**3721AL* | 986TD42060C17*** | 23000 | 24200 | 16.5 | 12.5 | 8.1 | 2.34 | 60 | 45 | 213753922
BRYANT HEATING AND COOLING SYSTEMS | 227TBN024**AA* | CAP**3721AL* | 986TD42060C17*** | 23000 | 24200 | 16.5 | 12.5 | 8.1 | 2.34 | 60 | 45 | 213753920
CARRIER | GH7TAN424**AA* | CAP**3721AL* | 59TN6C060C17**14 | 23000 | 24200 | 16.5 | 12.5 | 8.1 | 2.34 | 60 | 45 | 213753918
CARRIER | 25TPA724A**30* | CAP**3721AL* | 59TN6C060C17**14 | 23000 | 24200 | 16.5 | 12.5 | 8.1 | 2.34 | 60 | 45 | 213753914
TEMPSTAR | N4H7T24*K*AAA* | EA*4X37L21A* | *97CMN0801714B* | 22800 | 24000 | 16.5 | 12.5 | 8.1 | 2.32 | 60 | 45 | 213753912
KENMORE | N4H7T24*K*AAA* | EA*4X37L21A* | *97CMN0801714B* | 22800 | 24000 | 16.5 | 12.5 | 8.1 | 2.32 | 60 | 45 | 213753909
KEEPRITE | N4H7T24*K*AAA* | EA*4X37L21A* | *97CMN0801714B* | 22800 | 24000 | 16.5 | 12.5 | 8.1 | 2.32 | 60 | 45 | 213753907
DAY & NIGHT | N4H7T24*K*AAA* | EA*4X37L21A* | *97CMN0801714B* | 22800 | 24000 | 16.5 | 12.5 | 8.1 | 2.32 | 60 | 45 | 213753905
COMFORTMAKER | N4H7T24*K*AAA* | EA*4X37L21A* | *97CMN0801714B* | 22800 | 24000 | 16.5 | 12.5 | 8.1 | 2.32 | 60 | 45 | 213753904
ARCOAIRE | N4H7T24*K*AAA* | EA*4X37L21A* | *97CMN0801714B* | 22800 | 24000 | 16.5 | 12.5 | 8.1 | 2.32 | 60 | 45 | 213753902
AIRQUEST | N4H7T24*K*AAA* | EA*4X37L21A* | *97CMN0801714B* | 22800 | 24000 | 16.5 | 12.5 | 8.1 | 2.32 | 60 | 45 | 213753900
HEIL | N4H7T24*K*AAA* | EA*4X37L21A* | *97CMN0801714B* | 22800 | 24000 | 16.5 | 12.5 | 8.1 | 2.32 | 60 | 45 | 213753899
BRYANT HEATING AND COOLING SYSTEMS | PH7TAN424**AA* | CAP**3721AL* | 987MC42080C17*** | 22800 | 24000 | 16.5 | 12.5 | 8.1 | 2.32 | 60 | 45 | 213753897
BRYANT HEATING AND COOLING SYSTEMS | GH7TAN424**AA* | CAP**3721AL* | 987MC42080C17*** | 22800 | 24000 | 16.5 | 12.5 | 8.1 | 2.32 | 60 | 45 | 213753895
BRYANT HEATING AND COOLING SYSTEMS | 227TBN024**AA* | CAP**3721AL* | 987MC42080C17*** | 22800 | 24000 | 16.5 | 12.5 | 8.1 | 2.32 | 60 | 45 | 213753894
CARRIER | GH7TAN424**AA* | CAP**3721AL* | 59MN7C080C17**14 | 22800 | 24000 | 16.5 | 12.5 | 8.1 | 2.32 | 60 | 45 | 213753892
CARRIER | 25TPA724A**30* | CAP**3721AL* | 59MN7C080C17**14 | 22800 | 24000 | 16.5 | 12.5 | 8.1 | 2.32 | 60 | 45 | 213753887
TEMPSTAR | N4H7T24*K*AAA* | EA*4X37L21A* | *97CMN0601714B* | 22800 | 24000 | 16.5 | 12.5 | 8.1 | 2.32 | 60 | 45 | 213753886
MARATHERM | N4H7T24*K*AAA* | EA*4X37L21A* | *97CMN0601714B* | 22800 | 24000 | 16.5 | 12.5 | 8.1 | 2.32 | 60 | 45 | 213753884
KENMORE | N4H7T24*K*AAA* | EA*4X37L21A* | *97CMN0601714B* | 22800 | 24000 | 16.5 | 12.5 | 8.1 | 2.32 | 60 | 45 | 213753882
KEEPRITE | N4H7T24*K*AAA* | EA*4X37L21A* | *97CMN0601714B* | 22800 | 24000 | 16.5 | 12.5 | 8.1 | 2.32 | 60 | 45 | 213753881
DAY & NIGHT | N4H7T24*K*AAA* | EA*4X37L21A* | *97CMN0601714B* | 22800 | 24000 | 16.5 | 12.5 | 8.1 | 2.32 | 60 | 45 | 213753879
COMFORTMAKER | N4H7T24*K*AAA* | EA*4X37L21A* | *97CMN0601714B* | 22800 | 24000 | 16.5 | 12.5 | 8.1 | 2.32 | 60 | 45 | 213753877
ARCOAIRE | N4H7T24*K*AAA* | EA*4X37L21A* | *97CMN0601714B* | 22800 | 24000 | 16.5 | 12.5 | 8.1 | 2.32 | 60 | 45 | 213753876
AIRQUEST | N4H7T24*K*AAA* | EA*4X37L21A* | *97CMN0601714B* | 22800 | 24000 | 16.5 | 12.5 | 8.1 | 2.32 | 60 | 45 | 213753874
HEIL | N4H7T24*K*AAA* | EA*4X37L21A* | *97CMN0601714B* | 22800 | 24000 | 16.5 | 12.5 | 8.1 | 2.32 | 60 | 45 | 213753873
BRYANT HEATING AND COOLING SYSTEMS | PH7TAN424**AA* | CAP**3721AL* | 987MC42060C17*** | 22800 | 24000 | 16.5 | 12.5 | 8.1 | 2.32 | 60 | 45 | 213753871
BRYANT HEATING AND COOLING SYSTEMS | GH7TAN424**AA* | CAP**3721AL* | 987MC42060C17*** | 22800 | 24000 | 16.5 | 12.5 | 8.1 | 2.32 | 60 | 45 | 213753870
BRYANT HEATING AND COOLING SYSTEMS | 227TBN024**AA* | CAP**3721AL* | 987MC42060C17*** | 22800 | 24000 | 16.5 | 12.5 | 8.1 | 2.32 | 60 | 45 | 213753868
CARRIER | GH7TAN424**AA* | CAP**3721AL* | 59MN7C060C17**14 | 22800 | 24000 | 16.5 | 12.5 | 8.1 | 2.32 | 60 | 45 | 213753866
CARRIER | 25TPA724A**30* | CAP**3721AL* | 59MN7C060C17**14 | 22800 | 24000 | 16.5 | 12.5 | 8.1 | 2.32 | 60 | 45 | 213753861
TEMPSTAR | N4H7T24*K*AAA* | EA*4X37L21A* | *95CSU0601716B* | 23000 | 24000 | 16.5 | 12.5 | 8.1 | 2.34 | 60 | 45 | 213753860
MARATHERM | N4H7T24*K*AAA* | EA*4X37L21A* | *95CSU0601716B* | 23000 | 24000 | 16.5 | 12.5 | 8.1 | 2.34 | 60 | 45 | 213753858
KENMORE | N4H7T24*K*AAA* | EA*4X37L21A* | *95CSU0601716B* | 23000 | 24000 | 16.5 | 12.5 | 8.1 | 2.34 | 60 | 45 | 213753856
KEEPRITE | N4H7T24*K*AAA* | EA*4X37L21A* | *95CSU0601716B* | 23000 | 24000 | 16.5 | 12.5 | 8.1 | 2.34 | 60 | 45 | 213753855
DAY & NIGHT | N4H7T24*K*AAA* | EA*4X37L21A* | *95CSU0601716B* | 23000 | 24000 | 16.5 | 12.5 | 8.1 | 2.34 | 60 | 45 | 213753853
COMFORTMAKER | N4H7T24*K*AAA* | EA*4X37L21A* | *95CSU0601716B* | 23000 | 24000 | 16.5 | 12.5 | 8.1 | 2.34 | 60 | 45 | 213753851
ARCOAIRE | N4H7T24*K*AAA* | EA*4X37L21A* | *95CSU0601716B* | 23000 | 24000 | 16.5 | 12.5 | 8.1 | 2.34 | 60 | 45 | 213753850
AIRQUEST | N4H7T24*K*AAA* | EA*4X37L21A* | *95CSU0601716B* | 23000 | 24000 | 16.5 | 12.5 | 8.1 | 2.34 | 60 | 45 | 213753848
HEIL | N4H7T24*K*AAA* | EA*4X37L21A* | *95CSU0601716B* | 23000 | 24000 | 16.5 | 12.5 | 8.1 | 2.34 | 60 | 45 | 213753846
BRYANT HEATING AND COOLING SYSTEMS | PH7TAN424**AA* | CAP**3721AL* | 935CB48060C17*** | 23000 | 24000 | 16.5 | 12.5 | 8.1 | 2.34 | 60 | 45 | 213753845
BRYANT HEATING AND COOLING SYSTEMS | GH7TAN424**AA* | CAP**3721AL* | 935CB48060C17*** | 23000 | 24000 | 16.5 | 12.5 | 8.1 | 2.34 | 60 | 45 | 213753843
BRYANT HEATING AND COOLING SYSTEMS | 227TBN024**AA* | CAP**3721AL* | 935CB48060C17*** | 23000 | 24000 | 16.5 | 12.5 | 8.1 | 2.34 | 60 | 45 | 213753841
CARRIER | GH7TAN424**AA* | CAP**3721AL* | 59CU5B060C17**16 | 23000 | 24000 | 16.5 | 12.5 | 8.1 | 2.34 | 60 | 45 | 213753840
TEMPSTAR | N4H7T24*K*AAA* | EA*4X25L17A* | *97CMN0801714B* | 22800 | 24000 | 16.5 | 12.5 | 8.1 | 2.32 | 60 | 44 | 213752632
MARATHERM | N4H7T24*K*AAA* | EA*4X25L17A* | *97CMN0801714B* | 22800 | 24000 | 16.5 | 12.5 | 8.1 | 2.32 | 60 | 44 | 213752631
KENMORE | N4H7T24*K*AAA* | EA*4X25L17A* | *97CMN0801714B* | 22800 | 24000 | 16.5 | 12.5 | 8.1 | 2.32 | 60 | 44 | 213752629
KEEPRITE | N4H7T24*K*AAA* | EA*4X25L17A* | *97CMN0801714B* | 22800 | 24000 | 16.5 | 12.5 | 8.1 | 2.32 | 60 | 44 | 213752627
DAY & NIGHT | N4H7T24*K*AAA* | EA*4X25L17A* | *97CMN0801714B* | 22800 | 24000 | 16.5 | 12.5 | 8.1 | 2.32 | 60 | 44 | 213752626
ARCOAIRE | N4H7T24*K*AAA* | EA*4X25L17A* | *97CMN0801714B* | 22800 | 24000 | 16.5 | 12.5 | 8.1 | 2.32 | 60 | 44 | 213752623
AIRQUEST | N4H7T24*K*AAA* | EA*4X25L17A* | *97CMN0801714B* | 22800 | 24000 | 16.5 | 12.5 | 8.1 | 2.32 | 60 | 44 | 213752621
HEIL | N4H7T24*K*AAA* | EA*4X25L17A* | *97CMN0801714B* | 22800 | 24000 | 16.5 | 12.5 | 8.1 | 2.32 | 60 | 44 | 213752619
BRYANT HEATING AND COOLING SYSTEMS | PH7TAN424**AA* | CAP**2517AL* | 987MC42080C17*** | 22800 | 24000 | 16.5 | 12.5 | 8.1 | 2.32 | 60 | 44 | 213752618
BRYANT HEATING AND COOLING SYSTEMS | GH7TAN424**AA* | CAP**2517AL* | 987MC42080C17*** | 22800 | 24000 | 16.5 | 12.5 | 8.1 | 2.32 | 60 | 44 | 213752616
BRYANT HEATING AND COOLING SYSTEMS | 227TBN024**AA* | CAP**2517AL* | 987MC42080C17*** | 22800 | 24000 | 16.5 | 12.5 | 8.1 | 2.32 | 60 | 44 | 213752615
CARRIER | GH7TAN424**AA* | CAP**2517AL* | 59MN7C080C17**14 | 22800 | 24000 | 16.5 | 12.5 | 8.1 | 2.32 | 60 | 44 | 213752613
CARRIER | 25TPA724A**30* | CAP**2517AL* | 59MN7C080C17**14 | 22800 | 24000 | 16.5 | 12.5 | 8.1 | 2.32 | 60 | 44 | 213752608
TEMPSTAR | N4H7T24*K*AAA* | EA*4X25L17A* | *97CMN0601714B* | 22800 | 24000 | 16.5 | 12 | 8.1 | 2.3 | 60 | 45 | 213752607
MARATHERM | N4H7T24*K*AAA* | EA*4X25L17A* | *97CMN0601714B* | 22800 | 24000 | 16.5 | 12 | 8.1 | 2.3 | 60 | 45 | 213752605
KENMORE | N4H7T24*K*AAA* | EA*4X25L17A* | *97CMN0601714B* | 22800 | 24000 | 16.5 | 12 | 8.1 | 2.3 | 60 | 45 | 213752604
KEEPRITE | N4H7T24*K*AAA* | EA*4X25L17A* | *97CMN0601714B* | 22800 | 24000 | 16.5 | 12 | 8.1 | 2.3 | 60 | 45 | 213752602
DAY & NIGHT | N4H7T24*K*AAA* | EA*4X25L17A* | *97CMN0601714B* | 22800 | 24000 | 16.5 | 12 | 8.1 | 2.3 | 60 | 45 | 213752600
COMFORTMAKER | N4H7T24*K*AAA* | EA*4X25L17A* | *97CMN0601714B* | 22800 | 24000 | 16.5 | 12 | 8.1 | 2.3 | 60 | 45 | 213752599
ARCOAIRE | N4H7T24*K*AAA* | EA*4X25L17A* | *97CMN0601714B* | 22800 | 24000 | 16.5 | 12 | 8.1 | 2.3 | 60 | 45 | 213752597
AIRQUEST | N4H7T24*K*AAA* | EA*4X25L17A* | *97CMN0601714B* | 22800 | 24000 | 16.5 | 12 | 8.1 | 2.3 | 60 | 45 | 213752595
HEIL | N4H7T24*K*AAA* | EA*4X25L17A* | *97CMN0601714B* | 22800 | 24000 | 16.5 | 12 | 8.1 | 2.3 | 60 | 45 | 213752594
BRYANT HEATING AND COOLING SYSTEMS | PH7TAN424**AA* | CAP**2517AL* | 987MC42060C17*** | 22800 | 24000 | 16.5 | 12 | 8.1 | 2.3 | 60 | 45 | 213752592
BRYANT HEATING AND COOLING SYSTEMS | GH7TAN424**AA* | CAP**2517AL* | 987MC42060C17*** | 22800 | 24000 | 16.5 | 12 | 8.1 | 2.3 | 60 | 45 | 213752590
BRYANT HEATING AND COOLING SYSTEMS | 227TBN024**AA* | CAP**2517AL* | 987MC42060C17*** | 22800 | 24000 | 16.5 | 12 | 8.1 | 2.3 | 60 | 45 | 213752589
CARRIER | GH7TAN424**AA* | CAP**2517AL* | 59MN7C060C17**14 | 22800 | 24000 | 16.5 | 12 | 8.1 | 2.3 | 60 | 45 | 213752587
CARRIER | 25TPA724A**30* | CAP**2517AL* | 59MN7C060C17**14 | 22800 | 24000 | 16.5 | 12 | 8.1 | 2.3 | 60 | 45 | 213752582
TEMPSTAR | N4H7T24*K*AAA* | EA*4X25L17A* | *95CSU0601716B* | 23000 | 24000 | 16.5 | 12.5 | 8.1 | 2.32 | 60 | 45 | 213752580
MARATHERM | N4H7T24*K*AAA* | EA*4X25L17A* | *95CSU0601716B* | 23000 | 24000 | 16.5 | 12.5 | 8.1 | 2.32 | 60 | 45 | 213752579
KENMORE | N4H7T24*K*AAA* | EA*4X25L17A* | *95CSU0601716B* | 23000 | 24000 | 16.5 | 12.5 | 8.1 | 2.32 | 60 | 45 | 213752577
KEEPRITE | N4H7T24*K*AAA* | EA*4X25L17A* | *95CSU0601716B* | 23000 | 24000 | 16.5 | 12.5 | 8.1 | 2.32 | 60 | 45 | 213752576
DAY & NIGHT | N4H7T24*K*AAA* | EA*4X25L17A* | *95CSU0601716B* | 23000 | 24000 | 16.5 | 12.5 | 8.1 | 2.32 | 60 | 45 | 213752573
COMFORTMAKER | N4H7T24*K*AAA* | EA*4X25L17A* | *95CSU0601716B* | 23000 | 24000 | 16.5 | 12.5 | 8.1 | 2.32 | 60 | 45 | 213752572
ARCOAIRE | N4H7T24*K*AAA* | EA*4X25L17A* | *95CSU0601716B* | 23000 | 24000 | 16.5 | 12.5 | 8.1 | 2.32 | 60 | 45 | 213752570
AIRQUEST | N4H7T24*K*AAA* | EA*4X25L17A* | *95CSU0601716B* | 23000 | 24000 | 16.5 | 12.5 | 8.1 | 2.32 | 60 | 45 | 213752568
HEIL | N4H7T24*K*AAA* | EA*4X25L17A* | *95CSU0601716B* | 23000 | 24000 | 16.5 | 12.5 | 8.1 | 2.32 | 60 | 45 | 213752567
BRYANT HEATING AND COOLING SYSTEMS | PH7TAN424**AA* | CAP**2517AL* | 935CB48060C17*** | 23000 | 24000 | 16.5 | 12.5 | 8.1 | 2.32 | 60 | 45 | 213752565
BRYANT HEATING AND COOLING SYSTEMS | GH7TAN424**AA* | CAP**2517AL* | 935CB48060C17*** | 23000 | 24000 | 16.5 | 12.5 | 8.1 | 2.32 | 60 | 45 | 213752563
BRYANT HEATING AND COOLING SYSTEMS | 227TBN024**AA* | CAP**2517AL* | 935CB48060C17*** | 23000 | 24000 | 16.5 | 12.5 | 8.1 | 2.32 | 60 | 45 | 213752562
CARRIER | 25TPA724A**30* | CAP**2517AL* | 59CU5B060C17**16 | 23000 | 24000 | 16.5 | 12.5 | 8.1 | 2.32 | 60 | 45 | 213752555
TEMPSTAR | N4H7T24*K*AAA* | EA*4X25L17A* | *80CTL0901716B* | 22800 | 24000 | 16.5 | 12.5 | 8.1 | 2.3 | 60 | 45 | 213752553
MARATHERM | N4H7T24*K*AAA* | EA*4X25L17A* | *80CTL0901716B* | 22800 | 24000 | 16.5 | 12.5 | 8.1 | 2.3 | 60 | 45 | 213752552
KENMORE | N4H7T24*K*AAA* | EA*4X25L17A* | *80CTL0901716B* | 22800 | 24000 | 16.5 | 12.5 | 8.1 | 2.3 | 60 | 45 | 213752550
KEEPRITE | N4H7T24*K*AAA* | EA*4X25L17A* | *80CTL0901716B* | 22800 | 24000 | 16.5 | 12.5 | 8.1 | 2.3 | 60 | 45 | 213752548
DAY & NIGHT | N4H7T24*K*AAA* | EA*4X25L17A* | *80CTL0901716B* | 22800 | 24000 | 16.5 | 12.5 | 8.1 | 2.3 | 60 | 45 | 213752547
COMFORTMAKER | N4H7T24*K*AAA* | EA*4X25L17A* | *80CTL0901716B* | 22800 | 24000 | 16.5 | 12.5 | 8.1 | 2.3 | 60 | 45 | 213752545
ARCOAIRE | N4H7T24*K*AAA* | EA*4X25L17A* | *80CTL0901716B* | 22800 | 24000 | 16.5 | 12.5 | 8.1 | 2.3 | 60 | 45 | 213752543
AIRQUEST | N4H7T24*K*AAA* | EA*4X25L17A* | *80CTL0901716B* | 22800 | 24000 | 16.5 | 12.5 | 8.1 | 2.3 | 60 | 45 | 213752542
HEIL | N4H7T24*K*AAA* | EA*4X25L17A* | *80CTL0901716B* | 22800 | 24000 | 16.5 | 12.5 | 8.1 | 2.3 | 60 | 45 | 213752540
BRYANT HEATING AND COOLING SYSTEMS | PH7TAN424**AA* | CAP**2517AL* | 88*TB48090C17*** | 22800 | 24000 | 16.5 | 12.5 | 8.1 | 2.3 | 60 | 45 | 213752538
BRYANT HEATING AND COOLING SYSTEMS | GH7TAN424**AA* | CAP**2517AL* | 88*TB48090C17*** | 22800 | 24000 | 16.5 | 12.5 | 8.1 | 2.3 | 60 | 45 | 213752537
BRYANT HEATING AND COOLING SYSTEMS | 227TBN024**AA* | CAP**2517AL* | 88*TB48090C17*** | 22800 | 24000 | 16.5 | 12.5 | 8.1 | 2.3 | 60 | 45 | 213752535
CARRIER | GH7TAN424**AA* | CAP**2517AL* | 58TN*B090C17**16 | 22800 | 24000 | 16.5 | 12.5 | 8.1 | 2.3 | 60 | 45 | 213752533
CARRIER | 25TPA724A**30* | CAP**2517AL* | 58TN*B090C17**16 | 22800 | 24000 | 16.5 | 12.5 | 8.1 | 2.3 | 60 | 45 | 213752529
TEMPSTAR | N4H7T24*K*AAA* | EA*4X25L17A* | *80CTL0701716B* | 23200 | 24200 | 16.5 | 12.5 | 8.1 | 2.34 | 60 | 45 | 213752527
MARATHERM | N4H7T24*K*AAA* | EA*4X25L17A* | *80CTL0701716B* | 23200 | 24200 | 16.5 | 12.5 | 8.1 | 2.34 | 60 | 45 | 213752525
BRYANT HEATING AND COOLING SYSTEMS | 288BNV025*0**C* | CAP**2417AL*+UI | 88*TB48070C17*** | 23200 | 22000 | 16.5 | 10.5 | 8.1 | 1.9 | 95 | 76 | 213772636
HEIL | HVH825GKA3* | EA*4X24L17A*+WALLCON | *80CTL0701716B* | 23200 | 22000 | 16.5 | 10.5 | 8.1 | 1.9 | 95 | 76 | 213772637
AIRQUEST | HVH825GKA3* | EA*4X24L17A*+WALLCON | *80CTL0701716B* | 23200 | 22000 | 16.5 | 10.5 | 8.1 | 1.9 | 95 | 76 | 213772638
ARCOAIRE | HVH825GKA3* | EA*4X24L17A*+WALLCON | *80CTL0701716B* | 23200 | 22000 | 16.5 | 10.5 | 8.1 | 1.9 | 95 | 76 | 213772639
COMFORTMAKER | CVH825GKA3* | EA*4X24L17A*+WALLCON | *80CTL0701716B* | 23200 | 22000 | 16.5 | 10.5 | 8.1 | 1.9 | 95 | 76 | 213772640
DAY & NIGHT | CVH825GKA3* | EA*4X24L17A*+WALLCON | *80CTL0701716B* | 23200 | 22000 | 16.5 | 10.5 | 8.1 | 1.9 | 95 | 76 | 213772641
KEEPRITE | CVH825GKA3* | EA*4X24L17A*+WALLCON | *80CTL0701716B* | 23200 | 22000 | 16.5 | 10.5 | 8.1 | 1.9 | 95 | 76 | 213772642
KENMORE | (C,H,T)VH825GKA3* | EA*4X24L17A*+WALLCON | *80CTL0701716B* | 23200 | 22000 | 16.5 | 10.5 | 8.1 | 1.9 | 95 | 76 | 213772643
TEMPSTAR | TVH825GKA3* | EA*4X24L17A*+WALLCON | *80CTL0701716B* | 23200 | 22000 | 16.5 | 10.5 | 8.1 | 1.9 | 95 | 76 | 213772644
CARRIER | 25VNA825A*032* | CAP**2417AL*+UI | 58TN*B090C17**16 | 23400 | 21800 | 16.5 | 10.5 | 8.1 | 1.9 | 96 | 77 | 213772645
BRYANT HEATING AND COOLING SYSTEMS | 288BNV025*0**C* | CAP**2417AL*+UI | 88*TB48090C17*** | 23400 | 21800 | 16.5 | 10.5 | 8.1 | 1.9 | 96 | 77 | 213772646
HEIL | HVH825GKA3* | EA*4X24L17A*+WALLCON | *80CTL0901716B* | 23400 | 21800 | 16.5 | 10.5 | 8.1 | 1.9 | 96 | 77 | 213772647
AIRQUEST | HVH825GKA3* | EA*4X24L17A*+WALLCON | *80CTL0901716B* | 23400 | 21800 | 16.5 | 10.5 | 8.1 | 1.9 | 96 | 77 | 213772648
ARCOAIRE | HVH825GKA3* | EA*4X24L17A*+WALLCON | *80CTL0901716B* | 23400 | 21800 | 16.5 | 10.5 | 8.1 | 1.9 | 96 | 77 | 213772649
COMFORTMAKER | CVH825GKA3* | EA*4X24L17A*+WALLCON | *80CTL0901716B* | 23400 | 21800 | 16.5 | 10.5 | 8.1 | 1.9 | 96 | 77 | 213772650
DAY & NIGHT | CVH825GKA3* | EA*4X24L17A*+WALLCON | *80CTL0901716B* | 23400 | 21800 | 16.5 | 10.5 | 8.1 | 1.9 | 96 | 77 | 213772651
KEEPRITE | CVH825GKA3* | EA*4X24L17A*+WALLCON | *80CTL0901716B* | 23400 | 21800 | 16.5 | 10.5 | 8.1 | 1.9 | 96 | 77 | 213772652
KENMORE | (C,H,T)VH825GKA3* | EA*4X24L17A*+WALLCON | *80CTL0901716B* | 23400 | 21800 | 16.5 | 10.5 | 8.1 | 1.9 | 96 | 77 | 213772653
CARRIER | 25VNA825A*032* | CAP**2417AL*+UI | 59MN7C060C17**14 | 23000 | 22000 | 16 | 10.5 | 8.1 | 1.88 | 96 | 77 | 213772665
BRYANT HEATING AND COOLING SYSTEMS | 288BNV025*0**C* | CAP**2417AL*+UI | 987MC42060C17*** | 23000 | 22000 | 16 | 10.5 | 8.1 | 1.88 | 96 | 77 | 213772666
HEIL | HVH825GKA3* | EA*4X24L17A*+WALLCON | *97CMN0601714B* | 23000 | 22000 | 16 | 10.5 | 8.1 | 1.88 | 96 | 77 | 213772667
AIRQUEST | HVH825GKA3* | EA*4X24L17A*+WALLCON | *97CMN0601714B* | 23000 | 22000 | 16 | 10.5 | 8.1 | 1.88 | 96 | 77 | 213772668
ARCOAIRE | HVH825GKA3* | EA*4X24L17A*+WALLCON | *97CMN0601714B* | 23000 | 22000 | 16 | 10.5 | 8.1 | 1.88 | 96 | 77 | 213772669
COMFORTMAKER | CVH825GKA3* | EA*4X24L17A*+WALLCON | *97CMN0601714B* | 23000 | 22000 | 16 | 10.5 | 8.1 | 1.88 | 96 | 77 | 213772670
KEEPRITE | CVH825GKA3* | EA*4X24L17A*+WALLCON | *97CMN0601714B* | 23000 | 22000 | 16 | 10.5 | 8.1 | 1.88 | 96 | 77 | 213772672
KENMORE | (C,H,T)VH825GKA3* | EA*4X24L17A*+WALLCON | *97CMN0601714B* | 23000 | 22000 | 16 | 10.5 | 8.1 | 1.88 | 96 | 77 | 213772673
TEMPSTAR | TVH825GKA3* | EA*4X24L17A*+WALLCON | *97CMN0601714B* | 23000 | 22000 | 16 | 10.5 | 8.1 | 1.88 | 96 | 77 | 213772674
CARRIER | 25VNA825A*032* | CAP**2417AL*+UI | 59MN7C080C17**14 | 23200 | 22000 | 16 | 10.5 | 8.1 | 1.9 | 95 | 76 | 213772675
BRYANT HEATING AND COOLING SYSTEMS | 288BNV025*0**C* | CAP**2417AL*+UI | 987MC42080C17*** | 23200 | 22000 | 16 | 10.5 | 8.1 | 1.9 | 95 | 76 | 213772676
HEIL | HVH825GKA3* | EA*4X24L17A*+WALLCON | *97CMN0801714B* | 23200 | 22000 | 16 | 10.5 | 8.1 | 1.9 | 95 | 76 | 213772677
AIRQUEST | HVH825GKA3* | EA*4X24L17A*+WALLCON | *97CMN0801714B* | 23200 | 22000 | 16 | 10.5 | 8.1 | 1.9 | 95 | 76 | 213772678
ARCOAIRE | HVH825GKA3* | EA*4X24L17A*+WALLCON | *97CMN0801714B* | 23200 | 22000 | 16 | 10.5 | 8.1 | 1.9 | 95 | 76 | 213772679
COMFORTMAKER | CVH825GKA3* | EA*4X24L17A*+WALLCON | *97CMN0801714B* | 23200 | 22000 | 16 | 10.5 | 8.1 | 1.9 | 95 | 76 | 213772680
DAY & NIGHT | CVH825GKA3* | EA*4X24L17A*+WALLCON | *97CMN0801714B* | 23200 | 22000 | 16 | 10.5 | 8.1 | 1.9 | 95 | 76 | 213772681
KEEPRITE | CVH825GKA3* | EA*4X24L17A*+WALLCON | *97CMN0801714B* | 23200 | 22000 | 16 | 10.5 | 8.1 | 1.9 | 95 | 76 | 213772682
KENMORE | (C,H,T)VH825GKA3* | EA*4X24L17A*+WALLCON | *97CMN0801714B* | 23200 | 22000 | 16 | 10.5 | 8.1 | 1.9 | 95 | 76 | 213772683
TEMPSTAR | TVH825GKA3* | EA*4X24L17A*+WALLCON | *97CMN0801714B* | 23200 | 22000 | 16 | 10.5 | 8.1 | 1.9 | 95 | 76 | 213772684
CARRIER | 25VNA825A*032* | CAP**2417AL*+UI | 59TN6C060C17**14 | 23200 | 22000 | 16 | 10.5 | 8.1 | 1.88 | 95 | 77 | 213772695
TEMPSTAR | TVH825GKA3* | EA*4X25L17A*+WALLCON | *80CTL0901716B* | 24400 | 21200 | 16.5 | 11 | 8.5 | 2.02 | 97 | 79 | 213772754
KENMORE | (C,H,T)VH825GKA3* | EA*4X25L17A*+WALLCON | *80CTL0901716B* | 24400 | 21200 | 16.5 | 11 | 8.5 | 2.02 | 97 | 79 | 213772753
KEEPRITE | CVH825GKA3* | EA*4X25L17A*+WALLCON | *80CTL0901716B* | 24400 | 21200 | 16.5 | 11 | 8.5 | 2.02 | 97 | 79 | 213772752
DAY & NIGHT | CVH825GKA3* | EA*4X25L17A*+WALLCON | *80CTL0901716B* | 24400 | 21200 | 16.5 | 11 | 8.5 | 2.02 | 97 | 79 | 213772751
COMFORTMAKER | CVH825GKA3* | EA*4X25L17A*+WALLCON | *80CTL0901716B* | 24400 | 21200 | 16.5 | 11 | 8.5 | 2.02 | 97 | 79 | 213772750
ARCOAIRE | HVH825GKA3* | EA*4X25L17A*+WALLCON | *80CTL0901716B* | 24400 | 21200 | 16.5 | 11 | 8.5 | 2.02 | 97 | 79 | 213772749
AIRQUEST | HVH825GKA3* | EA*4X25L17A*+WALLCON | *80CTL0901716B* | 24400 | 21200 | 16.5 | 11 | 8.5 | 2.02 | 97 | 79 | 213772748
BRYANT HEATING AND COOLING SYSTEMS | 288BNV025*0**C* | CAP**2517AL*+UI | 88*TB48090C17*** | 24400 | 21200 | 16.5 | 11 | 8.5 | 2.02 | 97 | 79 | 213772746
CARRIER | 25VNA825A*032* | CAP**2517AL*+UI | 58TN*B090C17**16 | 24400 | 21200 | 16.5 | 11 | 8.5 | 2.02 | 97 | 79 | 213772745
TEMPSTAR | TVH825GKA3* | EA*4X25L17A*+WALLCON | *80CTL0701716B* | 24400 | 21200 | 16.5 | 11 | 8.1 | 2.02 | 97 | 79 | 213772744
KENMORE | (C,H,T)VH825GKA3* | EA*4X25L17A*+WALLCON | *80CTL0701716B* | 24400 | 21200 | 16.5 | 11 | 8.1 | 2.02 | 97 | 79 | 213772743
KEEPRITE | CVH825GKA3* | EA*4X25L17A*+WALLCON | *80CTL0701716B* | 24400 | 21200 | 16.5 | 11 | 8.1 | 2.02 | 97 | 79 | 213772742
DAY & NIGHT | CVH825GKA3* | EA*4X25L17A*+WALLCON | *80CTL0701716B* | 24400 | 21200 | 16.5 | 11 | 8.1 | 2.02 | 97 | 79 | 213772741
COMFORTMAKER | CVH825GKA3* | EA*4X25L17A*+WALLCON | *80CTL0701716B* | 24400 | 21200 | 16.5 | 11 | 8.1 | 2.02 | 97 | 79 | 213772740
ARCOAIRE | HVH825GKA3* | EA*4X25L17A*+WALLCON | *80CTL0701716B* | 24400 | 21200 | 16.5 | 11 | 8.1 | 2.02 | 97 | 79 | 213772739
AIRQUEST | HVH825GKA3* | EA*4X25L17A*+WALLCON | *80CTL0701716B* | 24400 | 21200 | 16.5 | 11 | 8.1 | 2.02 | 97 | 79 | 213772738
HEIL | HVH825GKA3* | EA*4X25L17A*+WALLCON | *80CTL0701716B* | 24400 | 21200 | 16.5 | 11 | 8.1 | 2.02 | 97 | 79 | 213772737
BRYANT HEATING AND COOLING SYSTEMS | 288BNV025*0**C* | CAP**2517AL*+UI | 88*TB48070C17*** | 24400 | 21200 | 16.5 | 11 | 8.1 | 2.02 | 97 | 79 | 213772736
CARRIER | 25VNA825A*032* | CAP**2517AL*+UI | 58TN*B070C17**16 | 24400 | 21200 | 16.5 | 11 | 8.1 | 2.02 | 97 | 79 | 213772735
TEMPSTAR | TVH825GKA3* | EA*4X25L17A*+WALLCON | *80CTL0701412B* | 24400 | 21200 | 16.5 | 11 | 8.5 | 2.02 | 97 | 78 | 213772734
KENMORE | (C,H,T)VH825GKA3* | EA*4X25L17A*+WALLCON | *80CTL0701412B* | 24400 | 21200 | 16.5 | 11 | 8.5 | 2.02 | 97 | 78 | 213772733
KEEPRITE | CVH825GKA3* | EA*4X25L17A*+WALLCON | *80CTL0701412B* | 24400 | 21200 | 16.5 | 11 | 8.5 | 2.02 | 97 | 78 | 213772732
DAY & NIGHT | CVH825GKA3* | EA*4X25L17A*+WALLCON | *80CTL0701412B* | 24400 | 21200 | 16.5 | 11 | 8.5 | 2.02 | 97 | 78 | 213772731
COMFORTMAKER | CVH825GKA3* | EA*4X25L17A*+WALLCON | *80CTL0701412B* | 24400 | 21200 | 16.5 | 11 | 8.5 | 2.02 | 97 | 78 | 213772730
ARCOAIRE | HVH825GKA3* | EA*4X25L17A*+WALLCON | *80CTL0701412B* | 24400 | 21200 | 16.5 | 11 | 8.5 | 2.02 | 97 | 78 | 213772729
AIRQUEST | HVH825GKA3* | EA*4X25L17A*+WALLCON | *80CTL0701412B* | 24400 | 21200 | 16.5 | 11 | 8.5 | 2.02 | 97 | 78 | 213772728
HEIL | HVH825GKA3* | EA*4X25L17A*+WALLCON | *80CTL0701412B* | 24400 | 21200 | 16.5 | 11 | 8.5 | 2.02 | 97 | 78 | 213772727
BRYANT HEATING AND COOLING SYSTEMS | 288BNV025*0**C* | CAP**2517AL*+UI | 88*TB36070C14*** | 24400 | 21200 | 16.5 | 11 | 8.5 | 2.02 | 97 | 78 | 213772726
CARRIER | 25VNA825A*032* | CAP**2517AL*+UI | 58TN*B070C14**12 | 24400 | 21200 | 16.5 | 11 | 8.5 | 2.02 | 97 | 78 | 213772725
TEMPSTAR | TVH825GKA3* | EA*4X25L17A*+WALLCON | *80CTL0451712B* | 24200 | 21400 | 16.5 | 11 | 8.1 | 2 | 97 | 79 | 213772724
KENMORE | (C,H,T)VH825GKA3* | EA*4X25L17A*+WALLCON | *80CTL0451712B* | 24200 | 21400 | 16.5 | 11 | 8.1 | 2 | 97 | 79 | 213772723
KEEPRITE | CVH825GKA3* | EA*4X25L17A*+WALLCON | *80CTL0451712B* | 24200 | 21400 | 16.5 | 11 | 8.1 | 2 | 97 | 79 | 213772722
DAY & NIGHT | CVH825GKA3* | EA*4X25L17A*+WALLCON | *80CTL0451712B* | 24200 | 21400 | 16.5 | 11 | 8.1 | 2 | 97 | 79 | 213772721
COMFORTMAKER | CVH825GKA3* | EA*4X25L17A*+WALLCON | *80CTL0451712B* | 24200 | 21400 | 16.5 | 11 | 8.1 | 2 | 97 | 79 | 213772720
ARCOAIRE | HVH825GKA3* | EA*4X25L17A*+WALLCON | *80CTL0451712B* | 24200 | 21400 | 16.5 | 11 | 8.1 | 2 | 97 | 79 | 213772719
AIRQUEST | HVH825GKA3* | EA*4X25L17A*+WALLCON | *80CTL0451712B* | 24200 | 21400 | 16.5 | 11 | 8.1 | 2 | 97 | 79 | 213772718
HEIL | HVH825GKA3* | EA*4X25L17A*+WALLCON | *80CTL0451712B* | 24200 | 21400 | 16.5 | 11 | 8.1 | 2 | 97 | 79 | 213772717
BRYANT HEATING AND COOLING SYSTEMS | 288BNV025*0**C* | CAP**2517AL*+UI | 88*TB36045C17*** | 24200 | 21400 | 16.5 | 11 | 8.1 | 2 | 97 | 79 | 213772716
CARRIER | 25VNA825A*032* | CAP**2517AL*+UI | 58TN*B045C17**12 | 24200 | 21400 | 16.5 | 11 | 8.1 | 2 | 97 | 79 | 213772715
TEMPSTAR | TVH825GKA3* | EA*4X24L17A*+WALLCON | *96CTN0801714B* | 23200 | 22200 | 16 | 10.5 | 8.1 | 1.9 | 95 | 76 | 213772714
DAY & NIGHT | CVH825GKA3* | EA*4X24L17A*+WALLCON | *96CTN0801714B* | 23200 | 22200 | 16 | 10.5 | 8.1 | 1.9 | 95 | 76 | 213772711
COMFORTMAKER | CVH825GKA3* | EA*4X24L17A*+WALLCON | *96CTN0801714B* | 23200 | 22200 | 16 | 10.5 | 8.1 | 1.9 | 95 | 76 | 213772710
ARCOAIRE | HVH825GKA3* | EA*4X24L17A*+WALLCON | *96CTN0801714B* | 23200 | 22200 | 16 | 10.5 | 8.1 | 1.9 | 95 | 76 | 213772709
AIRQUEST | HVH825GKA3* | EA*4X24L17A*+WALLCON | *96CTN0801714B* | 23200 | 22200 | 16 | 10.5 | 8.1 | 1.9 | 95 | 76 | 213772708
HEIL | HVH825GKA3* | EA*4X24L17A*+WALLCON | *96CTN0801714B* | 23200 | 22200 | 16 | 10.5 | 8.1 | 1.9 | 95 | 76 | 213772707
BRYANT HEATING AND COOLING SYSTEMS | 288BNV025*0**C* | CAP**2417AL*+UI | 986TD42080C17*** | 23200 | 22200 | 16 | 10.5 | 8.1 | 1.9 | 95 | 76 | 213772706
CARRIER | 25VNA825A*032* | CAP**2417AL*+UI | 59TN6C080C17**14 | 23200 | 22200 | 16 | 10.5 | 8.1 | 1.9 | 95 | 76 | 213772705
TEMPSTAR | TVH825GKA3* | EA*4X24L17A*+WALLCON | *96CTN0601714B* | 23200 | 22000 | 16 | 10.5 | 8.1 | 1.88 | 95 | 77 | 213772704
KENMORE | (C,H,T)VH825GKA3* | EA*4X24L17A*+WALLCON | *96CTN0601714B* | 23200 | 22000 | 16 | 10.5 | 8.1 | 1.88 | 95 | 77 | 213772703
KEEPRITE | CVH825GKA3* | EA*4X24L17A*+WALLCON | *96CTN0601714B* | 23200 | 22000 | 16 | 10.5 | 8.1 | 1.88 | 95 | 77 | 213772702
DAY & NIGHT | CVH825GKA3* | EA*4X24L17A*+WALLCON | *96CTN0601714B* | 23200 | 22000 | 16 | 10.5 | 8.1 | 1.88 | 95 | 77 | 213772701
COMFORTMAKER | CVH825GKA3* | EA*4X24L17A*+WALLCON | *96CTN0601714B* | 23200 | 22000 | 16 | 10.5 | 8.1 | 1.88 | 95 | 77 | 213772700
ARCOAIRE | HVH825GKA3* | EA*4X24L17A*+WALLCON | *96CTN0601714B* | 23200 | 22000 | 16 | 10.5 | 8.1 | 1.88 | 95 | 77 | 213772699
AIRQUEST | HVH825GKA3* | EA*4X24L17A*+WALLCON | *96CTN0601714B* | 23200 | 22000 | 16 | 10.5 | 8.1 | 1.88 | 95 | 77 | 213772698
HEIL | HVH825GKA3* | EA*4X24L17A*+WALLCON | *96CTN0601714B* | 23200 | 22000 | 16 | 10.5 | 8.1 | 1.88 | 95 | 77 | 213772697
BRYANT HEATING AND COOLING SYSTEMS | 288BNV025*0**C* | CAP**2417AL*+UI | 986TD42060C17*** | 23200 | 22000 | 16 | 10.5 | 8.1 | 1.88 | 95 | 77 | 213772696
AIRQUEST | HVH825GKA2* | EA*4X42L21A*+WALLCON | *97CMN0601714B* | 23600 | 21600 | 16 | 10.5 | 8.1 | 1.94 | 96 | 77 | 213771308
HEIL | HVH825GKA2* | EA*4X42L21A*+WALLCON | *97CMN0601714B* | 23600 | 21600 | 16 | 10.5 | 8.1 | 1.94 | 96 | 77 | 213771307
BRYANT HEATING AND COOLING SYSTEMS | 288BNV025*0**B* | CAP**4221AL*+UI | 987MC42060C17*** | 23600 | 21600 | 16 | 10.5 | 8.1 | 1.94 | 96 | 77 | 213771306
CARRIER | 25VNA825A*031* | CAP**4221AL*+UI | 59MN7C060C17**14 | 23600 | 21600 | 16 | 10.5 | 8.1 | 1.94 | 96 | 77 | 213771305
TEMPSTAR | TVH825GKA2* | EA*4X42L21A*+WALLCON | *95CSU0601716B* | 23600 | 21400 | 16.5 | 10.5 | 8.1 | 1.96 | 97 | 78 | 213771304
KENMORE | (C,H,T)VH825GKA2* | EA*4X42L21A*+WALLCON | *95CSU0601716B* | 23600 | 21400 | 16.5 | 10.5 | 8.1 | 1.96 | 97 | 78 | 213771303
KEEPRITE | CVH825GKA2* | EA*4X42L21A*+WALLCON | *95CSU0601716B* | 23600 | 21400 | 16.5 | 10.5 | 8.1 | 1.96 | 97 | 78 | 213771302
DAY & NIGHT | CVH825GKA2* | EA*4X42L21A*+WALLCON | *95CSU0601716B* | 23600 | 21400 | 16.5 | 10.5 | 8.1 | 1.96 | 97 | 78 | 213771301
COMFORTMAKER | CVH825GKA2* | EA*4X42L21A*+WALLCON | *95CSU0601716B* | 23600 | 21400 | 16.5 | 10.5 | 8.1 | 1.96 | 97 | 78 | 213771300
ARCOAIRE | HVH825GKA2* | EA*4X42L21A*+WALLCON | *95CSU0601716B* | 23600 | 21400 | 16.5 | 10.5 | 8.1 | 1.96 | 97 | 78 | 213771299
AIRQUEST | HVH825GKA2* | EA*4X42L21A*+WALLCON | *95CSU0601716B* | 23600 | 21400 | 16.5 | 10.5 | 8.1 | 1.96 | 97 | 78 | 213771298
HEIL | HVH825GKA2* | EA*4X42L21A*+WALLCON | *95CSU0601716B* | 23600 | 21400 | 16.5 | 10.5 | 8.1 | 1.96 | 97 | 78 | 213771297
BRYANT HEATING AND COOLING SYSTEMS | 288BNV025*0**B* | CAP**4221AL*+UI | 935CB48060C17*** | 23600 | 21400 | 16.5 | 10.5 | 8.1 | 1.96 | 97 | 78 | 213771296
CARRIER | 25VNA825A*031* | CAP**4221AL*+UI | 59CU5B060C17**16 | 23600 | 21400 | 16.5 | 10.5 | 8.1 | 1.96 | 97 | 78 | 213771295
TEMPSTAR | TVH825GKA2* | EHD4X30AAL+WALLCON | *80CTL0901716B* | 23800 | 21800 | 16 | 10.5 | 8.1 | 1.96 | 96 | 77 | 213771954
KENMORE | (C,H,T)VH825GKA2* | EHD4X30AAL+WALLCON | *80CTL0901716B* | 23800 | 21800 | 16 | 10.5 | 8.1 | 1.96 | 96 | 77 | 213771953
KEEPRITE | CVH825GKA2* | EHD4X30AAL+WALLCON | *80CTL0901716B* | 23800 | 21800 | 16 | 10.5 | 8.1 | 1.96 | 96 | 77 | 213771952
DAY & NIGHT | CVH825GKA2* | EHD4X30AAL+WALLCON | *80CTL0901716B* | 23800 | 21800 | 16 | 10.5 | 8.1 | 1.96 | 96 | 77 | 213771951
COMFORTMAKER | CVH825GKA2* | EHD4X30AAL+WALLCON | *80CTL0901716B* | 23800 | 21800 | 16 | 10.5 | 8.1 | 1.96 | 96 | 77 | 213771950
ARCOAIRE | HVH825GKA2* | EHD4X30AAL+WALLCON | *80CTL0901716B* | 23800 | 21800 | 16 | 10.5 | 8.1 | 1.96 | 96 | 77 | 213771949
HEIL | HVH825GKA2* | EHD4X30AAL+WALLCON | *80CTL0901716B* | 23800 | 21800 | 16 | 10.5 | 8.1 | 1.96 | 96 | 77 | 213771947
CARRIER | 25VNA825A*031* | CSPH*3012AL*+UI | 58TN*B090C17**16 | 23800 | 21800 | 16 | 10.5 | 8.1 | 1.96 | 96 | 77 | 213771945
TEMPSTAR | TVH825GKA2* | EHD4X30AAL+WALLCON | *80CTL0701412B* | 23800 | 21800 | 16 | 10.5 | 8.1 | 1.98 | 96 | 77 | 213771934
KENMORE | (C,H,T)VH825GKA2* | EHD4X30AAL+WALLCON | *80CTL0701412B* | 23800 | 21800 | 16 | 10.5 | 8.1 | 1.98 | 96 | 77 | 213771933
KEEPRITE | CVH825GKA2* | EHD4X30AAL+WALLCON | *80CTL0701412B* | 23800 | 21800 | 16 | 10.5 | 8.1 | 1.98 | 96 | 77 | 213771932
DAY & NIGHT | CVH825GKA2* | EHD4X30AAL+WALLCON | *80CTL0701412B* | 23800 | 21800 | 16 | 10.5 | 8.1 | 1.98 | 96 | 77 | 213771931
TEMPSTAR | TVH825GKA2* | EA*4X42L21A*+WALLCON | *80CTL0901716B* | 23800 | 21400 | 16.5 | 10.5 | 8.1 | 1.96 | 96 | 78 | 213771274
KENMORE | (C,H,T)VH825GKA2* | EA*4X42L21A*+WALLCON | *80CTL0901716B* | 23800 | 21400 | 16.5 | 10.5 | 8.1 | 1.96 | 96 | 78 | 213771273
KEEPRITE | CVH825GKA2* | EA*4X42L21A*+WALLCON | *80CTL0901716B* | 23800 | 21400 | 16.5 | 10.5 | 8.1 | 1.96 | 96 | 78 | 213771272
DAY & NIGHT | CVH825GKA2* | EA*4X42L21A*+WALLCON | *80CTL0901716B* | 23800 | 21400 | 16.5 | 10.5 | 8.1 | 1.96 | 96 | 78 | 213771271
COMFORTMAKER | CVH825GKA2* | EA*4X42L21A*+WALLCON | *80CTL0901716B* | 23800 | 21400 | 16.5 | 10.5 | 8.1 | 1.96 | 96 | 78 | 213771270
ARCOAIRE | HVH825GKA2* | EA*4X42L21A*+WALLCON | *80CTL0901716B* | 23800 | 21400 | 16.5 | 10.5 | 8.1 | 1.96 | 96 | 78 | 213771269
AIRQUEST | HVH825GKA2* | EA*4X42L21A*+WALLCON | *80CTL0901716B* | 23800 | 21400 | 16.5 | 10.5 | 8.1 | 1.96 | 96 | 78 | 213771268
HEIL | HVH825GKA2* | EA*4X42L21A*+WALLCON | *80CTL0901716B* | 23800 | 21400 | 16.5 | 10.5 | 8.1 | 1.96 | 96 | 78 | 213771267
BRYANT HEATING AND COOLING SYSTEMS | 288BNV025*0**B* | CAP**4221AL*+UI | 88*TB48090C17*** | 23800 | 21400 | 16.5 | 10.5 | 8.1 | 1.96 | 96 | 78 | 213771266
CARRIER | 25VNA825A*031* | CAP**4221AL*+UI | 58TN*B090C17**16 | 23800 | 21400 | 16.5 | 10.5 | 8.1 | 1.96 | 96 | 78 | 213771265
TEMPSTAR | TVH825GKA2* | EA*4X42L21A*+WALLCON | *80CTL0701716B* | 23800 | 21400 | 16.5 | 10.5 | 8.1 | 1.96 | 97 | 78 | 213771264
KENMORE | (C,H,T)VH825GKA2* | EA*4X42L21A*+WALLCON | *80CTL0701716B* | 23800 | 21400 | 16.5 | 10.5 | 8.1 | 1.96 | 97 | 78 | 213771263
KEEPRITE | CVH825GKA2* | EA*4X42L21A*+WALLCON | *80CTL0701716B* | 23800 | 21400 | 16.5 | 10.5 | 8.1 | 1.96 | 97 | 78 | 213771262
DAY & NIGHT | CVH825GKA2* | EA*4X42L21A*+WALLCON | *80CTL0701716B* | 23800 | 21400 | 16.5 | 10.5 | 8.1 | 1.96 | 97 | 78 | 213771261
COMFORTMAKER | CVH825GKA2* | EA*4X42L21A*+WALLCON | *80CTL0701716B* | 23800 | 21400 | 16.5 | 10.5 | 8.1 | 1.96 | 97 | 78 | 213771260
ARCOAIRE | HVH825GKA2* | EA*4X42L21A*+WALLCON | *80CTL0701716B* | 23800 | 21400 | 16.5 | 10.5 | 8.1 | 1.96 | 97 | 78 | 213771259
AIRQUEST | HVH825GKA2* | EA*4X42L21A*+WALLCON | *80CTL0701716B* | 23800 | 21400 | 16.5 | 10.5 | 8.1 | 1.96 | 97 | 78 | 213771258
HEIL | HVH825GKA2* | EA*4X42L21A*+WALLCON | *80CTL0701716B* | 23800 | 21400 | 16.5 | 10.5 | 8.1 | 1.96 | 97 | 78 | 213771257
BRYANT HEATING AND COOLING SYSTEMS | 288BNV025*0**B* | CAP**4221AL*+UI | 88*TB48070C17*** | 23800 | 21400 | 16.5 | 10.5 | 8.1 | 1.96 | 97 | 78 | 213771256
CARRIER | 25VNA825A*031* | CAP**4221AL*+UI | 58TN*B070C17**16 | 23800 | 21400 | 16.5 | 10.5 | 8.1 | 1.96 | 97 | 78 | 213771255
TEMPSTAR | TVH825GKA2* | EA*4X42L21A*+WALLCON | *80CTL0451712B* | 23600 | 21600 | 16.5 | 10.5 | 8.1 | 1.94 | 96 | 77 | 213771254
KENMORE | (C,H,T)VH825GKA2* | EA*4X42L21A*+WALLCON | *80CTL0451712B* | 23600 | 21600 | 16.5 | 10.5 | 8.1 | 1.94 | 96 | 77 | 213771253
KEEPRITE | CVH825GKA2* | EA*4X42L21A*+WALLCON | *80CTL0451712B* | 23600 | 21600 | 16.5 | 10.5 | 8.1 | 1.94 | 96 | 77 | 213771252
DAY & NIGHT | CVH825GKA2* | EA*4X42L21A*+WALLCON | *80CTL0451712B* | 23600 | 21600 | 16.5 | 10.5 | 8.1 | 1.94 | 96 | 77 | 213771251
COMFORTMAKER | CVH825GKA2* | EA*4X42L21A*+WALLCON | *80CTL0451712B* | 23600 | 21600 | 16.5 | 10.5 | 8.1 | 1.94 | 96 | 77 | 213771250
ARCOAIRE | HVH825GKA2* | EA*4X42L21A*+WALLCON | *80CTL0451712B* | 23600 | 21600 | 16.5 | 10.5 | 8.1 | 1.94 | 96 | 77 | 213771249
AIRQUEST | HVH825GKA2* | EA*4X42L21A*+WALLCON | *80CTL0451712B* | 23600 | 21600 | 16.5 | 10.5 | 8.1 | 1.94 | 96 | 77 | 213771248
HEIL | HVH825GKA2* | EA*4X42L21A*+WALLCON | *80CTL0451712B* | 23600 | 21600 | 16.5 | 10.5 | 8.1 | 1.94 | 96 | 77 | 213771247
BRYANT HEATING AND COOLING SYSTEMS | 288BNV025*0**B* | CAP**4221AL*+UI | 88*TB36045C17*** | 23600 | 21600 | 16.5 | 10.5 | 8.1 | 1.94 | 96 | 77 | 213771246
TEMPSTAR | TVH825GKA2* | EA*4X37L21A*+WALLCON | *96CTN1002122B* | 24400 | 21200 | 16.5 | 11 | 8.5 | 2.04 | 97 | 78 | 213771244
KENMORE | (C,H,T)VH825GKA2* | EA*4X37L21A*+WALLCON | *96CTN1002122B* | 24400 | 21200 | 16.5 | 11 | 8.5 | 2.04 | 97 | 78 | 213771243
KEEPRITE | CVH825GKA2* | EA*4X37L21A*+WALLCON | *96CTN1002122B* | 24400 | 21200 | 16.5 | 11 | 8.5 | 2.04 | 97 | 78 | 213771242
DAY & NIGHT | CVH825GKA2* | EA*4X37L21A*+WALLCON | *96CTN1002122B* | 24400 | 21200 | 16.5 | 11 | 8.5 | 2.04 | 97 | 78 | 213771241
COMFORTMAKER | CVH825GKA2* | EA*4X37L21A*+WALLCON | *96CTN1002122B* | 24400 | 21200 | 16.5 | 11 | 8.5 | 2.04 | 97 | 78 | 213771240
ARCOAIRE | HVH825GKA2* | EA*4X37L21A*+WALLCON | *96CTN1002122B* | 24400 | 21200 | 16.5 | 11 | 8.5 | 2.04 | 97 | 78 | 213771239
AIRQUEST | HVH825GKA2* | EA*4X37L21A*+WALLCON | *96CTN1002122B* | 24400 | 21200 | 16.5 | 11 | 8.5 | 2.04 | 97 | 78 | 213771238
HEIL | HVH825GKA2* | EA*4X37L21A*+WALLCON | *96CTN1002122B* | 24400 | 21200 | 16.5 | 11 | 8.5 | 2.04 | 97 | 78 | 213771237
BRYANT HEATING AND COOLING SYSTEMS | 288BNV025*0**B* | CAP**3721AL*+UI | 986TD66100C21*** | 24400 | 21200 | 16.5 | 11 | 8.5 | 2.04 | 97 | 78 | 213771236
CARRIER | 25VNA825A*031* | CAP**3721AL*+UI | 59TN6C100C21**22 | 24400 | 21200 | 16.5 | 11 | 8.5 | 2.04 | 97 | 78 | 213771235
TEMPSTAR | TVH825GKA2* | EA*4X37L21A*+WALLCON | *96CTN0801714B* | 24400 | 21200 | 16.5 | 11 | 8.1 | 2.02 | 97 | 78 | 213771234
KENMORE | (C,H,T)VH825GKA2* | EA*4X37L21A*+WALLCON | *96CTN0801714B* | 24400 | 21200 | 16.5 | 11 | 8.1 | 2.02 | 97 | 78 | 213771233
KEEPRITE | CVH825GKA2* | EA*4X37L21A*+WALLCON | *96CTN0801714B* | 24400 | 21200 | 16.5 | 11 | 8.1 | 2.02 | 97 | 78 | 213771232
DAY & NIGHT | CVH825GKA2* | EA*4X37L21A*+WALLCON | *96CTN0801714B* | 24400 | 21200 | 16.5 | 11 | 8.1 | 2.02 | 97 | 78 | 213771231
COMFORTMAKER | CVH825GKA2* | EA*4X37L21A*+WALLCON | *96CTN0801714B* | 24400 | 21200 | 16.5 | 11 | 8.1 | 2.02 | 97 | 78 | 213771230
AIRQUEST | HVH825GKA2* | EA*4X37L21A*+WALLCON | *96CTN0801714B* | 24400 | 21200 | 16.5 | 11 | 8.1 | 2.02 | 97 | 78 | 213771228
HEIL | HVH825GKA2* | EA*4X37L21A*+WALLCON | *96CTN0801714B* | 24400 | 21200 | 16.5 | 11 | 8.1 | 2.02 | 97 | 78 | 213771227
BRYANT HEATING AND COOLING SYSTEMS | 288BNV025*0**B* | CAP**3721AL*+UI | 986TD42080C17*** | 24400 | 21200 | 16.5 | 11 | 8.1 | 2.02 | 97 | 78 | 213771226
COMFORTMAKER | CVH825GKA2* | EA*4X25L17A*+WALLCON | *96CTN0601714B* | 24200 | 21400 | 16.5 | 11 | 8.1 | 2 | 97 | 78 | 213770670
ARCOAIRE | HVH825GKA2* | EA*4X25L17A*+WALLCON | *96CTN0601714B* | 24200 | 21400 | 16.5 | 11 | 8.1 | 2 | 97 | 78 | 213770669
AIRQUEST | HVH825GKA2* | EA*4X25L17A*+WALLCON | *96CTN0601714B* | 24200 | 21400 | 16.5 | 11 | 8.1 | 2 | 97 | 78 | 213770668
HEIL | HVH825GKA2* | EA*4X25L17A*+WALLCON | *96CTN0601714B* | 24200 | 21400 | 16.5 | 11 | 8.1 | 2 | 97 | 78 | 213770667
BRYANT HEATING AND COOLING SYSTEMS | 288BNV025*0**B* | CAP**2517AL*+UI | 986TD42060C17*** | 24200 | 21400 | 16.5 | 11 | 8.1 | 2 | 97 | 78 | 213770666
CARRIER | 25VNA825A*031* | CAP**2517AL*+UI | 59TN6C060C17**14 | 24200 | 21400 | 16.5 | 11 | 8.1 | 2 | 97 | 78 | 213770665
KENMORE | (C,H,T)VH825GKA2* | EA*4X25L17A*+WALLCON | *97CMN0801714B* | 24200 | 21400 | 16.5 | 11 | 8.1 | 2.02 | 96 | 78 | 213770653
KEEPRITE | CVH825GKA2* | EA*4X25L17A*+WALLCON | *97CMN0801714B* | 24200 | 21400 | 16.5 | 11 | 8.1 | 2.02 | 96 | 78 | 213770652
DAY & NIGHT | CVH825GKA2* | EA*4X25L17A*+WALLCON | *97CMN0801714B* | 24200 | 21400 | 16.5 | 11 | 8.1 | 2.02 | 96 | 78 | 213770651
COMFORTMAKER | CVH825GKA2* | EA*4X25L17A*+WALLCON | *97CMN0801714B* | 24200 | 21400 | 16.5 | 11 | 8.1 | 2.02 | 96 | 78 | 213770650
ARCOAIRE | HVH825GKA2* | EA*4X25L17A*+WALLCON | *97CMN0801714B* | 24200 | 21400 | 16.5 | 11 | 8.1 | 2.02 | 96 | 78 | 213770649
AIRQUEST | HVH825GKA2* | EA*4X25L17A*+WALLCON | *97CMN0801714B* | 24200 | 21400 | 16.5 | 11 | 8.1 | 2.02 | 96 | 78 | 213770648
HEIL | HVH825GKA2* | EA*4X25L17A*+WALLCON | *97CMN0801714B* | 24200 | 21400 | 16.5 | 11 | 8.1 | 2.02 | 96 | 78 | 213770647
BRYANT HEATING AND COOLING SYSTEMS | 288BNV025*0**B* | CAP**2517AL*+UI | 987MC42080C17*** | 24200 | 21400 | 16.5 | 11 | 8.1 | 2.02 | 96 | 78 | 213770646
CARRIER | 25VNA825A*031* | CAP**2517AL*+UI | 59MN7C080C17**14 | 24200 | 21400 | 16.5 | 11 | 8.1 | 2.02 | 96 | 78 | 213770645
TEMPSTAR | TVH825GKA2* | EA*4X25L17A*+WALLCON | *95CSU0601716B* | 24200 | 21400 | 16.5 | 10.5 | 8.1 | 2.02 | 96 | 78 | 213770634
KENMORE | (C,H,T)VH825GKA2* | EA*4X25L17A*+WALLCON | *95CSU0601716B* | 24200 | 21400 | 16.5 | 10.5 | 8.1 | 2.02 | 96 | 78 | 213770633
KEEPRITE | CVH825GKA2* | EA*4X25L17A*+WALLCON | *95CSU0601716B* | 24200 | 21400 | 16.5 | 10.5 | 8.1 | 2.02 | 96 | 78 | 213770632
DAY & NIGHT | CVH825GKA2* | EA*4X25L17A*+WALLCON | *95CSU0601716B* | 24200 | 21400 | 16.5 | 10.5 | 8.1 | 2.02 | 96 | 78 | 213770631
COMFORTMAKER | CVH825GKA2* | EA*4X25L17A*+WALLCON | *95CSU0601716B* | 24200 | 21400 | 16.5 | 10.5 | 8.1 | 2.02 | 96 | 78 | 213770630
ARCOAIRE | HVH825GKA2* | EA*4X25L17A*+WALLCON | *95CSU0601716B* | 24200 | 21400 | 16.5 | 10.5 | 8.1 | 2.02 | 96 | 78 | 213770629
AIRQUEST | HVH825GKA2* | EA*4X25L17A*+WALLCON | *95CSU0601716B* | 24200 | 21400 | 16.5 | 10.5 | 8.1 | 2.02 | 96 | 78 | 213770628
HEIL | HVH825GKA2* | EA*4X25L17A*+WALLCON | *95CSU0601716B* | 24200 | 21400 | 16.5 | 10.5 | 8.1 | 2.02 | 96 | 78 | 213770627
BRYANT HEATING AND COOLING SYSTEMS | 288BNV025*0**B* | CAP**2517AL*+UI | 935CB48060C17*** | 24200 | 21400 | 16.5 | 10.5 | 8.1 | 2.02 | 96 | 78 | 213770626
CARRIER | 25VNA825A*031* | CAP**2517AL*+UI | 59CU5B060C17**16 | 24200 | 21400 | 16.5 | 10.5 | 8.1 | 2.02 | 96 | 78 | 213770625
TEMPSTAR | TVH825GKA2* | EA*4X25L17A*+WALLCON | *80CTL0901716B* | 24400 | 21200 | 16.5 | 11 | 8.5 | 2.02 | 97 | 79 | 213770624
KENMORE | (C,H,T)VH825GKA2* | EA*4X25L17A*+WALLCON | *80CTL0901716B* | 24400 | 21200 | 16.5 | 11 | 8.5 | 2.02 | 97 | 79 | 213770623
KEEPRITE | CVH825GKA2* | EA*4X25L17A*+WALLCON | *80CTL0901716B* | 24400 | 21200 | 16.5 | 11 | 8.5 | 2.02 | 97 | 79 | 213770622
DAY & NIGHT | CVH825GKA2* | EA*4X25L17A*+WALLCON | *80CTL0901716B* | 24400 | 21200 | 16.5 | 11 | 8.5 | 2.02 | 97 | 79 | 213770621
COMFORTMAKER | CVH825GKA2* | EA*4X25L17A*+WALLCON | *80CTL0901716B* | 24400 | 21200 | 16.5 | 11 | 8.5 | 2.02 | 97 | 79 | 213770620
ARCOAIRE | HVH825GKA2* | EA*4X25L17A*+WALLCON | *80CTL0901716B* | 24400 | 21200 | 16.5 | 11 | 8.5 | 2.02 | 97 | 79 | 213770619
AIRQUEST | HVH825GKA2* | EA*4X25L17A*+WALLCON | *80CTL0901716B* | 24400 | 21200 | 16.5 | 11 | 8.5 | 2.02 | 97 | 79 | 213770618
HEIL | HVH825GKA2* | EA*4X25L17A*+WALLCON | *80CTL0901716B* | 24400 | 21200 | 16.5 | 11 | 8.5 | 2.02 | 97 | 79 | 213770617
BRYANT HEATING AND COOLING SYSTEMS | 288BNV025*0**B* | CAP**2517AL*+UI | 88*TB48090C17*** | 24400 | 21200 | 16.5 | 11 | 8.5 | 2.02 | 97 | 79 | 213770616
CARRIER | 25VNA825A*031* | CAP**2517AL*+UI | 58TN*B090C17**16 | 24400 | 21200 | 16.5 | 11 | 8.5 | 2.02 | 97 | 79 | 213770615
TEMPSTAR | TVH825GKA2* | EA*4X25L17A*+WALLCON | *80CTL0701716B* | 24400 | 21200 | 16.5 | 11 | 8.1 | 2.02 | 97 | 79 | 213770614
KENMORE | (C,H,T)VH825GKA2* | EA*4X25L17A*+WALLCON | *80CTL0701716B* | 24400 | 21200 | 16.5 | 11 | 8.1 | 2.02 | 97 | 79 | 213770613
TEMPSTAR | TVH825GKA3* | EHD4X30AAL+WALLCON | *80CTL1352422B* | 23800 | 21800 | 15.5 | 10.5 | 8.1 | 1.96 | 96 | 77 | 213774114
KENMORE | (C,H,T)VH825GKA3* | EHD4X30AAL+WALLCON | *80CTL1352422B* | 23800 | 21800 | 15.5 | 10.5 | 8.1 | 1.96 | 96 | 77 | 213774113
KEEPRITE | CVH825GKA3* | EHD4X30AAL+WALLCON | *80CTL1352422B* | 23800 | 21800 | 15.5 | 10.5 | 8.1 | 1.96 | 96 | 77 | 213774112
DAY & NIGHT | CVH825GKA3* | EHD4X30AAL+WALLCON | *80CTL1352422B* | 23800 | 21800 | 15.5 | 10.5 | 8.1 | 1.96 | 96 | 77 | 213774111
COMFORTMAKER | CVH825GKA3* | EHD4X30AAL+WALLCON | *80CTL1352422B* | 23800 | 21800 | 15.5 | 10.5 | 8.1 | 1.96 | 96 | 77 | 213774110
ARCOAIRE | HVH825GKA3* | EHD4X30AAL+WALLCON | *80CTL1352422B* | 23800 | 21800 | 15.5 | 10.5 | 8.1 | 1.96 | 96 | 77 | 213774109
AIRQUEST | HVH825GKA3* | EHD4X30AAL+WALLCON | *80CTL1352422B* | 23800 | 21800 | 15.5 | 10.5 | 8.1 | 1.96 | 96 | 77 | 213774108
HEIL | HVH825GKA3* | EHD4X30AAL+WALLCON | *80CTL1352422B* | 23800 | 21800 | 15.5 | 10.5 | 8.1 | 1.96 | 96 | 77 | 213774107
BRYANT HEATING AND COOLING SYSTEMS | 288BNV025*0**C* | CSPH*3012AL*+UI | 88*TB66135C24*** | 23800 | 21800 | 15.5 | 10.5 | 8.1 | 1.96 | 96 | 77 | 213774106
CARRIER | 25VNA825A*032* | CSPH*3012AL*+UI | 58TN*B135C24**22 | 23800 | 21800 | 15.5 | 10.5 | 8.1 | 1.96 | 96 | 77 | 213774105
TEMPSTAR | TVH825GKA3* | EHD4X30AAL+WALLCON | *80CTL1102120B* | 23800 | 21800 | 15.5 | 10.5 | 8.1 | 1.98 | 96 | 77 | 213774104
KENMORE | (C,H,T)VH825GKA3* | EHD4X30AAL+WALLCON | *80CTL1102120B* | 23800 | 21800 | 15.5 | 10.5 | 8.1 | 1.98 | 96 | 77 | 213774103
KEEPRITE | CVH825GKA3* | EHD4X30AAL+WALLCON | *80CTL1102120B* | 23800 | 21800 | 15.5 | 10.5 | 8.1 | 1.98 | 96 | 77 | 213774102
DAY & NIGHT | CVH825GKA3* | EHD4X30AAL+WALLCON | *80CTL1102120B* | 23800 | 21800 | 15.5 | 10.5 | 8.1 | 1.98 | 96 | 77 | 213774101
COMFORTMAKER | CVH825GKA3* | EHD4X30AAL+WALLCON | *80CTL1102120B* | 23800 | 21800 | 15.5 | 10.5 | 8.1 | 1.98 | 96 | 77 | 213774100
ARCOAIRE | HVH825GKA3* | EHD4X30AAL+WALLCON | *80CTL1102120B* | 23800 | 21800 | 15.5 | 10.5 | 8.1 | 1.98 | 96 | 77 | 213774099
AIRQUEST | HVH825GKA3* | EHD4X30AAL+WALLCON | *80CTL1102120B* | 23800 | 21800 | 15.5 | 10.5 | 8.1 | 1.98 | 96 | 77 | 213774098
HEIL | HVH825GKA3* | EHD4X30AAL+WALLCON | *80CTL1102120B* | 23800 | 21800 | 15.5 | 10.5 | 8.1 | 1.98 | 96 | 77 | 213774097
BRYANT HEATING AND COOLING SYSTEMS | 288BNV025*0**C* | CSPH*3012AL*+UI | 88*TB60110C21*** | 23800 | 21800 | 15.5 | 10.5 | 8.1 | 1.98 | 96 | 77 | 213774096
TEMPSTAR | TVH825GKA3* | EHD4X30AAL+WALLCON | *80CTL0902120B* | 23800 | 21800 | 15.5 | 10.5 | 8.1 | 1.98 | 96 | 77 | 213774094
KENMORE | (C,H,T)VH825GKA3* | EHD4X30AAL+WALLCON | *80CTL0902120B* | 23800 | 21800 | 15.5 | 10.5 | 8.1 | 1.98 | 96 | 77 | 213774093
KEEPRITE | CVH825GKA3* | EHD4X30AAL+WALLCON | *80CTL0902120B* | 23800 | 21800 | 15.5 | 10.5 | 8.1 | 1.98 | 96 | 77 | 213774092
DAY & NIGHT | CVH825GKA3* | EHD4X30AAL+WALLCON | *80CTL0902120B* | 23800 | 21800 | 15.5 | 10.5 | 8.1 | 1.98 | 96 | 77 | 213774091
COMFORTMAKER | CVH825GKA3* | EHD4X30AAL+WALLCON | *80CTL0902120B* | 23800 | 21800 | 15.5 | 10.5 | 8.1 | 1.98 | 96 | 77 | 213774090
ARCOAIRE | HVH825GKA3* | EHD4X30AAL+WALLCON | *80CTL0902120B* | 23800 | 21800 | 15.5 | 10.5 | 8.1 | 1.98 | 96 | 77 | 213774089
AIRQUEST | HVH825GKA3* | EHD4X30AAL+WALLCON | *80CTL0902120B* | 23800 | 21800 | 15.5 | 10.5 | 8.1 | 1.98 | 96 | 77 | 213774088
HEIL | HVH825GKA3* | EHD4X30AAL+WALLCON | *80CTL0902120B* | 23800 | 21800 | 15.5 | 10.5 | 8.1 | 1.98 | 96 | 77 | 213774087
BRYANT HEATING AND COOLING SYSTEMS | 288BNV025*0**C* | CSPH*3012AL*+UI | 88*TB60090C21*** | 23800 | 21800 | 15.5 | 10.5 | 8.1 | 1.98 | 96 | 77 | 213774086
CARRIER | 25VNA825A*032* | CSPH*3012AL*+UI | 58TN*B090C21**20 | 23800 | 21800 | 15.5 | 10.5 | 8.1 | 1.98 | 96 | 77 | 213774085
TEMPSTAR | TVH825GKA3* | EHD4X30AAL+WALLCON | *80CTL0901716B* | 23800 | 21800 | 16 | 10.5 | 8.1 | 1.96 | 96 | 77 | 213774084
KENMORE | (C,H,T)VH825GKA3* | EHD4X30AAL+WALLCON | *80CTL0901716B* | 23800 | 21800 | 16 | 10.5 | 8.1 | 1.96 | 96 | 77 | 213774083
KEEPRITE | CVH825GKA3* | EHD4X30AAL+WALLCON | *80CTL0901716B* | 23800 | 21800 | 16 | 10.5 | 8.1 | 1.96 | 96 | 77 | 213774082
DAY & NIGHT | CVH825GKA3* | EHD4X30AAL+WALLCON | *80CTL0901716B* | 23800 | 21800 | 16 | 10.5 | 8.1 | 1.96 | 96 | 77 | 213774081
ARCOAIRE | HVH825GKA3* | EHD4X30AAL+WALLCON | *80CTL0901716B* | 23800 | 21800 | 16 | 10.5 | 8.1 | 1.96 | 96 | 77 | 213774079
AIRQUEST | HVH825GKA3* | EHD4X30AAL+WALLCON | *80CTL0901716B* | 23800 | 21800 | 16 | 10.5 | 8.1 | 1.96 | 96 | 77 | 213774078
HEIL | HVH825GKA3* | EHD4X30AAL+WALLCON | *80CTL0901716B* | 23800 | 21800 | 16 | 10.5 | 8.1 | 1.96 | 96 | 77 | 213774077
BRYANT HEATING AND COOLING SYSTEMS | 288BNV025*0**C* | CSPH*3012AL*+UI | 88*TB48090C17*** | 23800 | 21800 | 16 | 10.5 | 8.1 | 1.96 | 96 | 77 | 213774076
CARRIER | 25VNA825A*032* | CSPH*3012AL*+UI | 58TN*B090C17**16 | 23800 | 21800 | 16 | 10.5 | 8.1 | 1.96 | 96 | 77 | 213774075
TEMPSTAR | TVH825GKA3* | EHD4X30AAL+WALLCON | *80CTL0701716B* | 23800 | 21800 | 15.5 | 10.5 | 8.1 | 1.96 | 96 | 77 | 213774074
KENMORE | (C,H,T)VH825GKA3* | EHD4X30AAL+WALLCON | *80CTL0701716B* | 23800 | 21800 | 15.5 | 10.5 | 8.1 | 1.96 | 96 | 77 | 213774073
KEEPRITE | CVH825GKA3* | EHD4X30AAL+WALLCON | *80CTL0701716B* | 23800 | 21800 | 15.5 | 10.5 | 8.1 | 1.96 | 96 | 77 | 213774072
DAY & NIGHT | CVH825GKA3* | EHD4X30AAL+WALLCON | *80CTL0701716B* | 23800 | 21800 | 15.5 | 10.5 | 8.1 | 1.96 | 96 | 77 | 213774071
COMFORTMAKER | CVH825GKA3* | EHD4X30AAL+WALLCON | *80CTL0701716B* | 23800 | 21800 | 15.5 | 10.5 | 8.1 | 1.96 | 96 | 77 | 213774070
ARCOAIRE | HVH825GKA3* | EHD4X30AAL+WALLCON | *80CTL0701716B* | 23800 | 21800 | 15.5 | 10.5 | 8.1 | 1.96 | 96 | 77 | 213774069
AIRQUEST | HVH825GKA3* | EHD4X30AAL+WALLCON | *80CTL0701716B* | 23800 | 21800 | 15.5 | 10.5 | 8.1 | 1.96 | 96 | 77 | 213774068
HEIL | HVH825GKA3* | EHD4X30AAL+WALLCON | *80CTL0701716B* | 23800 | 21800 | 15.5 | 10.5 | 8.1 | 1.96 | 96 | 77 | 213774067
BRYANT HEATING AND COOLING SYSTEMS | 288BNV025*0**C* | CSPH*3012AL*+UI | 88*TB48070C17*** | 23800 | 21800 | 15.5 | 10.5 | 8.1 | 1.96 | 96 | 77 | 213774066
CARRIER | 25VNA825A*032* | CSPH*3012AL*+UI | 58TN*B070C17**16 | 23800 | 21800 | 15.5 | 10.5 | 8.1 | 1.96 | 96 | 77 | 213774065
ARCOAIRE | HVH825GKA3* | EA*4X42L21A*+WALLCON | *80CTL0902120B* | 23800 | 21400 | 16.5 | 11 | 8.1 | 1.96 | 96 | 78 | 213773409
AIRQUEST | HVH825GKA3* | EA*4X42L21A*+WALLCON | *80CTL0902120B* | 23800 | 21400 | 16.5 | 11 | 8.1 | 1.96 | 96 | 78 | 213773408
HEIL | HVH825GKA3* | EA*4X42L21A*+WALLCON | *80CTL0902120B* | 23800 | 21400 | 16.5 | 11 | 8.1 | 1.96 | 96 | 78 | 213773407
BRYANT HEATING AND COOLING SYSTEMS | 288BNV025*0**C* | CAP**4221AL*+UI | 88*TB60090C21*** | 23800 | 21400 | 16.5 | 11 | 8.1 | 1.96 | 96 | 78 | 213773406
CARRIER | 25VNA825A*032* | CAP**4221AL*+UI | 58TN*B090C21**20 | 23800 | 21400 | 16.5 | 11 | 8.1 | 1.96 | 96 | 78 | 213773405
TEMPSTAR | TVH825GKA3* | EA*4X42L21A*+WALLCON | *80CTL0901716B* | 23800 | 21400 | 16.5 | 10.5 | 8.1 | 1.96 | 96 | 78 | 213773404
KENMORE | (C,H,T)VH825GKA3* | EA*4X42L21A*+WALLCON | *80CTL0901716B* | 23800 | 21400 | 16.5 | 10.5 | 8.1 | 1.96 | 96 | 78 | 213773403
KEEPRITE | CVH825GKA3* | EA*4X42L21A*+WALLCON | *80CTL0901716B* | 23800 | 21400 | 16.5 | 10.5 | 8.1 | 1.96 | 96 | 78 | 213773402
DAY & NIGHT | CVH825GKA3* | EA*4X42L21A*+WALLCON | *80CTL0901716B* | 23800 | 21400 | 16.5 | 10.5 | 8.1 | 1.96 | 96 | 78 | 213773401
COMFORTMAKER | CVH825GKA3* | EA*4X42L21A*+WALLCON | *80CTL0901716B* | 23800 | 21400 | 16.5 | 10.5 | 8.1 | 1.96 | 96 | 78 | 213773400
ARCOAIRE | HVH825GKA3* | EA*4X42L21A*+WALLCON | *80CTL0901716B* | 23800 | 21400 | 16.5 | 10.5 | 8.1 | 1.96 | 96 | 78 | 213773399
AIRQUEST | HVH825GKA3* | EA*4X42L21A*+WALLCON | *80CTL0901716B* | 23800 | 21400 | 16.5 | 10.5 | 8.1 | 1.96 | 96 | 78 | 213773398
HEIL | HVH825GKA3* | EA*4X42L21A*+WALLCON | *80CTL0901716B* | 23800 | 21400 | 16.5 | 10.5 | 8.1 | 1.96 | 96 | 78 | 213773397
BRYANT HEATING AND COOLING SYSTEMS | 288BNV025*0**C* | CAP**4221AL*+UI | 88*TB48090C17*** | 23800 | 21400 | 16.5 | 10.5 | 8.1 | 1.96 | 96 | 78 | 213773396
CARRIER | 25VNA825A*032* | CAP**4221AL*+UI | 58TN*B090C17**16 | 23800 | 21400 | 16.5 | 10.5 | 8.1 | 1.96 | 96 | 78 | 213773395
TEMPSTAR | TVH825GKA3* | EA*4X42L21A*+WALLCON | *80CTL0701716B* | 23800 | 21400 | 16.5 | 10.5 | 8.1 | 1.96 | 97 | 78 | 213773394
KENMORE | (C,H,T)VH825GKA3* | EA*4X42L21A*+WALLCON | *80CTL0701716B* | 23800 | 21400 | 16.5 | 10.5 | 8.1 | 1.96 | 97 | 78 | 213773393
KEEPRITE | CVH825GKA3* | EA*4X42L21A*+WALLCON | *80CTL0701716B* | 23800 | 21400 | 16.5 | 10.5 | 8.1 | 1.96 | 97 | 78 | 213773392
DAY & NIGHT | CVH825GKA3* | EA*4X42L21A*+WALLCON | *80CTL0701716B* | 23800 | 21400 | 16.5 | 10.5 | 8.1 | 1.96 | 97 | 78 | 213773391
ARCOAIRE | HVH825GKA3* | EA*4X42L21A*+WALLCON | *80CTL0701716B* | 23800 | 21400 | 16.5 | 10.5 | 8.1 | 1.96 | 97 | 78 | 213773389
AIRQUEST | HVH825GKA3* | EA*4X42L21A*+WALLCON | *80CTL0701716B* | 23800 | 21400 | 16.5 | 10.5 | 8.1 | 1.96 | 97 | 78 | 213773388
HEIL | HVH825GKA3* | EA*4X42L21A*+WALLCON | *80CTL0701716B* | 23800 | 21400 | 16.5 | 10.5 | 8.1 | 1.96 | 97 | 78 | 213773387
BRYANT HEATING AND COOLING SYSTEMS | 288BNV025*0**C* | CAP**4221AL*+UI | 88*TB48070C17*** | 23800 | 21400 | 16.5 | 10.5 | 8.1 | 1.96 | 97 | 78 | 213773386
CARRIER | 25VNA825A*032* | CAP**4221AL*+UI | 58TN*B070C17**16 | 23800 | 21400 | 16.5 | 10.5 | 8.1 | 1.96 | 97 | 78 | 213773385
TEMPSTAR | TVH825GKA3* | EA*4X42L21A*+WALLCON | *80CTL0451712B* | 23600 | 21600 | 16.5 | 10.5 | 8.1 | 1.94 | 96 | 77 | 213773384
KENMORE | (C,H,T)VH825GKA3* | EA*4X42L21A*+WALLCON | *80CTL0451712B* | 23600 | 21600 | 16.5 | 10.5 | 8.1 | 1.94 | 96 | 77 | 213773383
KEEPRITE | CVH825GKA3* | EA*4X42L21A*+WALLCON | *80CTL0451712B* | 23600 | 21600 | 16.5 | 10.5 | 8.1 | 1.94 | 96 | 77 | 213773382
COMFORTMAKER | CVH825GKA3* | EA*4X42L21A*+WALLCON | *80CTL0451712B* | 23600 | 21600 | 16.5 | 10.5 | 8.1 | 1.94 | 96 | 77 | 213773380
ARCOAIRE | HVH825GKA3* | EA*4X42L21A*+WALLCON | *80CTL0451712B* | 23600 | 21600 | 16.5 | 10.5 | 8.1 | 1.94 | 96 | 77 | 213773379
AIRQUEST | HVH825GKA3* | EA*4X42L21A*+WALLCON | *80CTL0451712B* | 23600 | 21600 | 16.5 | 10.5 | 8.1 | 1.94 | 96 | 77 | 213773378
BRYANT HEATING AND COOLING SYSTEMS | 288BNV025*0**C* | CAP**4221AL*+UI | 88*TB36045C17*** | 23600 | 21600 | 16.5 | 10.5 | 8.1 | 1.94 | 96 | 77 | 213773376
TEMPSTAR | TVH825GKA3* | EA*4X37L21A*+WALLCON | *96CTN1002122B* | 24400 | 21200 | 16.5 | 11 | 8.5 | 2.04 | 97 | 78 | 213773374
KENMORE | (C,H,T)VH825GKA3* | EA*4X37L21A*+WALLCON | *96CTN1002122B* | 24400 | 21200 | 16.5 | 11 | 8.5 | 2.04 | 97 | 78 | 213773373
KEEPRITE | CVH825GKA3* | EA*4X37L21A*+WALLCON | *96CTN1002122B* | 24400 | 21200 | 16.5 | 11 | 8.5 | 2.04 | 97 | 78 | 213773372
DAY & NIGHT | CVH825GKA3* | EA*4X37L21A*+WALLCON | *96CTN1002122B* | 24400 | 21200 | 16.5 | 11 | 8.5 | 2.04 | 97 | 78 | 213773371
COMFORTMAKER | CVH825GKA3* | EA*4X37L21A*+WALLCON | *96CTN1002122B* | 24400 | 21200 | 16.5 | 11 | 8.5 | 2.04 | 97 | 78 | 213773370
ARCOAIRE | HVH825GKA3* | EA*4X37L21A*+WALLCON | *96CTN1002122B* | 24400 | 21200 | 16.5 | 11 | 8.5 | 2.04 | 97 | 78 | 213773369
AIRQUEST | HVH825GKA3* | EA*4X37L21A*+WALLCON | *96CTN1002122B* | 24400 | 21200 | 16.5 | 11 | 8.5 | 2.04 | 97 | 78 | 213773368
HEIL | HVH825GKA3* | EA*4X37L21A*+WALLCON | *96CTN1002122B* | 24400 | 21200 | 16.5 | 11 | 8.5 | 2.04 | 97 | 78 | 213773367
BRYANT HEATING AND COOLING SYSTEMS | 288BNV025*0**C* | CAP**3721AL*+UI | 986TD66100C21*** | 24400 | 21200 | 16.5 | 11 | 8.5 | 2.04 | 97 | 78 | 213773366
CARRIER | 25VNA825A*032* | CAP**3721AL*+UI | 59TN6C100C21**22 | 24400 | 21200 | 16.5 | 11 | 8.5 | 2.04 | 97 | 78 | 213773365
TEMPSTAR | TVH825GKA3* | EA*4X37L21A*+WALLCON | *96CTN0801714B* | 24400 | 21200 | 16.5 | 11 | 8.1 | 2.02 | 97 | 78 | 213773364
KENMORE | (C,H,T)VH825GKA3* | EA*4X37L21A*+WALLCON | *96CTN0801714B* | 24400 | 21200 | 16.5 | 11 | 8.1 | 2.02 | 97 | 78 | 213773363
KEEPRITE | CVH825GKA3* | EA*4X37L21A*+WALLCON | *96CTN0801714B* | 24400 | 21200 | 16.5 | 11 | 8.1 | 2.02 | 97 | 78 | 213773362
DAY & NIGHT | CVH825GKA3* | EA*4X37L21A*+WALLCON | *96CTN0801714B* | 24400 | 21200 | 16.5 | 11 | 8.1 | 2.02 | 97 | 78 | 213773361
COMFORTMAKER | CVH825GKA3* | EA*4X37L21A*+WALLCON | *96CTN0801714B* | 24400 | 21200 | 16.5 | 11 | 8.1 | 2.02 | 97 | 78 | 213773360
ARCOAIRE | HVH825GKA3* | EA*4X37L21A*+WALLCON | *96CTN0801714B* | 24400 | 21200 | 16.5 | 11 | 8.1 | 2.02 | 97 | 78 | 213773359
AIRQUEST | HVH825GKA3* | EA*4X37L21A*+WALLCON | *96CTN0801714B* | 24400 | 21200 | 16.5 | 11 | 8.1 | 2.02 | 97 | 78 | 213773358
HEIL | HVH825GKA3* | EA*4X37L21A*+WALLCON | *96CTN0801714B* | 24400 | 21200 | 16.5 | 11 | 8.1 | 2.02 | 97 | 78 | 213773357
BRYANT HEATING AND COOLING SYSTEMS | 288BNV025*0**C* | CAP**3721AL*+UI | 986TD42080C17*** | 24400 | 21200 | 16.5 | 11 | 8.1 | 2.02 | 97 | 78 | 213773356
CARRIER | 25VNA825A*032* | CAP**3721AL*+UI | 59TN6C080C17**14 | 24400 | 21200 | 16.5 | 11 | 8.1 | 2.02 | 97 | 78 | 213773355
TEMPSTAR | TVH825GKA3* | EA*4X37L21A*+WALLCON | *96CTN0601714B* | 24400 | 21200 | 16.5 | 11 | 8.1 | 2.02 | 97 | 79 | 213773354
KENMORE | (C,H,T)VH825GKA3* | EA*4X37L21A*+WALLCON | *96CTN0601714B* | 24400 | 21200 | 16.5 | 11 | 8.1 | 2.02 | 97 | 79 | 213773353
KEEPRITE | CVH825GKA3* | EA*4X37L21A*+WALLCON | *96CTN0601714B* | 24400 | 21200 | 16.5 | 11 | 8.1 | 2.02 | 97 | 79 | 213773352
DAY & NIGHT | CVH825GKA3* | EA*4X37L21A*+WALLCON | *96CTN0601714B* | 24400 | 21200 | 16.5 | 11 | 8.1 | 2.02 | 97 | 79 | 213773351
COMFORTMAKER | CVH825GKA3* | EA*4X37L21A*+WALLCON | *96CTN0601714B* | 24400 | 21200 | 16.5 | 11 | 8.1 | 2.02 | 97 | 79 | 213773350
COMFORTMAKER | CVH825GKA2* | EA*4X42L21A*+WALLCON | *96CTN0601714B* | 23600 | 21400 | 16.5 | 10.5 | 8.1 | 1.96 | 97 | 78 | 213771340
ARCOAIRE | HVH825GKA2* | EA*4X42L21A*+WALLCON | *96CTN0601714B* | 23600 | 21400 | 16.5 | 10.5 | 8.1 | 1.96 | 97 | 78 | 213771339
AIRQUEST | HVH825GKA2* | EA*4X42L21A*+WALLCON | *96CTN0601714B* | 23600 | 21400 | 16.5 | 10.5 | 8.1 | 1.96 | 97 | 78 | 213771338
HEIL | HVH825GKA2* | EA*4X42L21A*+WALLCON | *96CTN0601714B* | 23600 | 21400 | 16.5 | 10.5 | 8.1 | 1.96 | 97 | 78 | 213771337
BRYANT HEATING AND COOLING SYSTEMS | 288BNV025*0**B* | CAP**4221AL*+UI | 986TD42060C17*** | 23600 | 21400 | 16.5 | 10.5 | 8.1 | 1.96 | 97 | 78 | 213771336
CARRIER | 25VNA825A*031* | CAP**4221AL*+UI | 59TN6C060C17**14 | 23600 | 21400 | 16.5 | 10.5 | 8.1 | 1.96 | 97 | 78 | 213771335
TEMPSTAR | TVH825GKA2* | EA*4X42L21A*+WALLCON | *97CMN1002122B* | 23800 | 21400 | 16.5 | 11 | 8.1 | 1.96 | 96 | 78 | 213771334
KENMORE | (C,H,T)VH825GKA2* | EA*4X42L21A*+WALLCON | *97CMN1002122B* | 23800 | 21400 | 16.5 | 11 | 8.1 | 1.96 | 96 | 78 | 213771333
KEEPRITE | CVH825GKA2* | EA*4X42L21A*+WALLCON | *97CMN1002122B* | 23800 | 21400 | 16.5 | 11 | 8.1 | 1.96 | 96 | 78 | 213771332
DAY & NIGHT | CVH825GKA2* | EA*4X42L21A*+WALLCON | *97CMN1002122B* | 23800 | 21400 | 16.5 | 11 | 8.1 | 1.96 | 96 | 78 | 213771331
COMFORTMAKER | CVH825GKA2* | EA*4X42L21A*+WALLCON | *97CMN1002122B* | 23800 | 21400 | 16.5 | 11 | 8.1 | 1.96 | 96 | 78 | 213771330
ARCOAIRE | HVH825GKA2* | EA*4X42L21A*+WALLCON | *97CMN1002122B* | 23800 | 21400 | 16.5 | 11 | 8.1 | 1.96 | 96 | 78 | 213771329
AIRQUEST | HVH825GKA2* | EA*4X42L21A*+WALLCON | *97CMN1002122B* | 23800 | 21400 | 16.5 | 11 | 8.1 | 1.96 | 96 | 78 | 213771328
HEIL | HVH825GKA2* | EA*4X42L21A*+WALLCON | *97CMN1002122B* | 23800 | 21400 | 16.5 | 11 | 8.1 | 1.96 | 96 | 78 | 213771327
BRYANT HEATING AND COOLING SYSTEMS | 288BNV025*0**B* | CAP**4221AL*+UI | 987MC66100C21*** | 23800 | 21400 | 16.5 | 11 | 8.1 | 1.96 | 96 | 78 | 213771326
CARRIER | 25VNA825A*031* | CAP**4221AL*+UI | 59MN7C100C21**22 | 23800 | 21400 | 16.5 | 11 | 8.1 | 1.96 | 96 | 78 | 213771325
TEMPSTAR | TVH825GKA2* | EA*4X42L21A*+WALLCON | *97CMN0801714B* | 23600 | 21400 | 16.5 | 10.5 | 8.1 | 1.96 | 97 | 78 | 213771324
KENMORE | (C,H,T)VH825GKA2* | EA*4X42L21A*+WALLCON | *97CMN0801714B* | 23600 | 21400 | 16.5 | 10.5 | 8.1 | 1.96 | 97 | 78 | 213771323
KEEPRITE | CVH825GKA2* | EA*4X42L21A*+WALLCON | *97CMN0801714B* | 23600 | 21400 | 16.5 | 10.5 | 8.1 | 1.96 | 97 | 78 | 213771322
DAY & NIGHT | CVH825GKA2* | EA*4X42L21A*+WALLCON | *97CMN0801714B* | 23600 | 21400 | 16.5 | 10.5 | 8.1 | 1.96 | 97 | 78 | 213771321
COMFORTMAKER | CVH825GKA2* | EA*4X42L21A*+WALLCON | *97CMN0801714B* | 23600 | 21400 | 16.5 | 10.5 | 8.1 | 1.96 | 97 | 78 | 213771320
ARCOAIRE | HVH825GKA2* | EA*4X42L21A*+WALLCON | *97CMN0801714B* | 23600 | 21400 | 16.5 | 10.5 | 8.1 | 1.96 | 97 | 78 | 213771319
AIRQUEST | HVH825GKA2* | EA*4X42L21A*+WALLCON | *97CMN0801714B* | 23600 | 21400 | 16.5 | 10.5 | 8.1 | 1.96 | 97 | 78 | 213771318
HEIL | HVH825GKA2* | EA*4X42L21A*+WALLCON | *97CMN0801714B* | 23600 | 21400 | 16.5 | 10.5 | 8.1 | 1.96 | 97 | 78 | 213771317
BRYANT HEATING AND COOLING SYSTEMS | 288BNV025*0**B* | CAP**4221AL*+UI | 987MC42080C17*** | 23600 | 21400 | 16.5 | 10.5 | 8.1 | 1.96 | 97 | 78 | 213771316
CARRIER | 25VNA825A*031* | CAP**4221AL*+UI | 59MN7C080C17**14 | 23600 | 21400 | 16.5 | 10.5 | 8.1 | 1.96 | 97 | 78 | 213771315
TEMPSTAR | TVH825GKA2* | EA*4X42L21A*+WALLCON | *97CMN0601714B* | 23600 | 21600 | 16 | 10.5 | 8.1 | 1.94 | 96 | 77 | 213771314
KENMORE | (C,H,T)VH825GKA2* | EA*4X42L21A*+WALLCON | *97CMN0601714B* | 23600 | 21600 | 16 | 10.5 | 8.1 | 1.94 | 96 | 77 | 213771313
KEEPRITE | CVH825GKA2* | EA*4X42L21A*+WALLCON | *97CMN0601714B* | 23600 | 21600 | 16 | 10.5 | 8.1 | 1.94 | 96 | 77 | 213771312
DAY & NIGHT | CVH825GKA2* | EA*4X42L21A*+WALLCON | *97CMN0601714B* | 23600 | 21600 | 16 | 10.5 | 8.1 | 1.94 | 96 | 77 | 213771311
COMFORTMAKER | CVH825GKA2* | EA*4X42L21A*+WALLCON | *97CMN0601714B* | 23600 | 21600 | 16 | 10.5 | 8.1 | 1.94 | 96 | 77 | 213771310
ARCOAIRE | HVH825GKA2* | EA*4X42L21A*+WALLCON | *97CMN0601714B* | 23600 | 21600 | 16 | 10.5 | 8.1 | 1.94 | 96 | 77 | 213771309
CARRIER | 25VNA825A*031* | CAP**4224AL*+UI | 59MN7C100C21**22 | 23800 | 21400 | 16.5 | 11 | 8.1 | 1.96 | 96 | 78 | 213771395
TEMPSTAR | TVH825GKA2* | EA*4X42L24A*+WALLCON | *80CTL1352422B* | 23800 | 21400 | 16.5 | 11 | 8.1 | 1.96 | 96 | 78 | 213771394
KENMORE | (C,H,T)VH825GKA2* | EA*4X42L24A*+WALLCON | *80CTL1352422B* | 23800 | 21400 | 16.5 | 11 | 8.1 | 1.96 | 96 | 78 | 213771393
DAY & NIGHT | CVH825GKA2* | EA*4X42L24A*+WALLCON | *80CTL1352422B* | 23800 | 21400 | 16.5 | 11 | 8.1 | 1.96 | 96 | 78 | 213771391
COMFORTMAKER | CVH825GKA2* | EA*4X42L24A*+WALLCON | *80CTL1352422B* | 23800 | 21400 | 16.5 | 11 | 8.1 | 1.96 | 96 | 78 | 213771390
ARCOAIRE | HVH825GKA2* | EA*4X42L24A*+WALLCON | *80CTL1352422B* | 23800 | 21400 | 16.5 | 11 | 8.1 | 1.96 | 96 | 78 | 213771389
AIRQUEST | HVH825GKA2* | EA*4X42L24A*+WALLCON | *80CTL1352422B* | 23800 | 21400 | 16.5 | 11 | 8.1 | 1.96 | 96 | 78 | 213771388
HEIL | HVH825GKA2* | EA*4X42L24A*+WALLCON | *80CTL1352422B* | 23800 | 21400 | 16.5 | 11 | 8.1 | 1.96 | 96 | 78 | 213771387
BRYANT HEATING AND COOLING SYSTEMS | 288BNV025*0**B* | CAP**4224AL*+UI | 88*TB66135C24*** | 23800 | 21400 | 16.5 | 11 | 8.1 | 1.96 | 96 | 78 | 213771386
CARRIER | 25VNA825A*031* | CAP**4224AL*+UI | 58TN*B135C24**22 | 23800 | 21400 | 16.5 | 11 | 8.1 | 1.96 | 96 | 78 | 213771385
TEMPSTAR | TVH825GKA2* | EA*4X42L21A*+WALLCON | *96CTN1002122B* | 23800 | 21400 | 16.5 | 11 | 8.1 | 1.96 | 96 | 78 | 213771364
KENMORE | (C,H,T)VH825GKA2* | EA*4X42L21A*+WALLCON | *96CTN1002122B* | 23800 | 21400 | 16.5 | 11 | 8.1 | 1.96 | 96 | 78 | 213771363
KEEPRITE | CVH825GKA2* | EA*4X42L21A*+WALLCON | *96CTN1002122B* | 23800 | 21400 | 16.5 | 11 | 8.1 | 1.96 | 96 | 78 | 213771362
DAY & NIGHT | CVH825GKA2* | EA*4X42L21A*+WALLCON | *96CTN1002122B* | 23800 | 21400 | 16.5 | 11 | 8.1 | 1.96 | 96 | 78 | 213771361
COMFORTMAKER | CVH825GKA2* | EA*4X42L21A*+WALLCON | *96CTN1002122B* | 23800 | 21400 | 16.5 | 11 | 8.1 | 1.96 | 96 | 78 | 213771360
ARCOAIRE | HVH825GKA2* | EA*4X42L21A*+WALLCON | *96CTN1002122B* | 23800 | 21400 | 16.5 | 11 | 8.1 | 1.96 | 96 | 78 | 213771359
AIRQUEST | HVH825GKA2* | EA*4X42L21A*+WALLCON | *96CTN1002122B* | 23800 | 21400 | 16.5 | 11 | 8.1 | 1.96 | 96 | 78 | 213771358
HEIL | HVH825GKA2* | EA*4X42L21A*+WALLCON | *96CTN1002122B* | 23800 | 21400 | 16.5 | 11 | 8.1 | 1.96 | 96 | 78 | 213771357
BRYANT HEATING AND COOLING SYSTEMS | 288BNV025*0**B* | CAP**4221AL*+UI | 986TD66100C21*** | 23800 | 21400 | 16.5 | 11 | 8.1 | 1.96 | 96 | 78 | 213771356
CARRIER | 25VNA825A*031* | CAP**4221AL*+UI | 59TN6C100C21**22 | 23800 | 21400 | 16.5 | 11 | 8.1 | 1.96 | 96 | 78 | 213771355
TEMPSTAR | TVH825GKA2* | EA*4X42L21A*+WALLCON | *96CTN0801714B* | 23600 | 21400 | 16.5 | 10.5 | 8.1 | 1.96 | 97 | 78 | 213771354
KENMORE | (C,H,T)VH825GKA2* | EA*4X42L21A*+WALLCON | *96CTN0801714B* | 23600 | 21400 | 16.5 | 10.5 | 8.1 | 1.96 | 97 | 78 | 213771353
KEEPRITE | CVH825GKA2* | EA*4X42L21A*+WALLCON | *96CTN0801714B* | 23600 | 21400 | 16.5 | 10.5 | 8.1 | 1.96 | 97 | 78 | 213771352
DAY & NIGHT | CVH825GKA2* | EA*4X42L21A*+WALLCON | *96CTN0801714B* | 23600 | 21400 | 16.5 | 10.5 | 8.1 | 1.96 | 97 | 78 | 213771351
COMFORTMAKER | CVH825GKA2* | EA*4X42L21A*+WALLCON | *96CTN0801714B* | 23600 | 21400 | 16.5 | 10.5 | 8.1 | 1.96 | 97 | 78 | 213771350
ARCOAIRE | HVH825GKA2* | EA*4X42L21A*+WALLCON | *96CTN0801714B* | 23600 | 21400 | 16.5 | 10.5 | 8.1 | 1.96 | 97 | 78 | 213771349
AIRQUEST | HVH825GKA2* | EA*4X42L21A*+WALLCON | *96CTN0801714B* | 23600 | 21400 | 16.5 | 10.5 | 8.1 | 1.96 | 97 | 78 | 213771348
HEIL | HVH825GKA2* | EA*4X42L21A*+WALLCON | *96CTN0801714B* | 23600 | 21400 | 16.5 | 10.5 | 8.1 | 1.96 | 97 | 78 | 213771347
BRYANT HEATING AND COOLING SYSTEMS | 288BNV025*0**B* | CAP**4221AL*+UI | 986TD42080C17*** | 23600 | 21400 | 16.5 | 10.5 | 8.1 | 1.96 | 97 | 78 | 213771346
CARRIER | 25VNA825A*031* | CAP**4221AL*+UI | 59TN6C080C17**14 | 23600 | 21400 | 16.5 | 10.5 | 8.1 | 1.96 | 97 | 78 | 213771345
TEMPSTAR | TVH825GKA2* | EA*4X42L21A*+WALLCON | *96CTN0601714B* | 23600 | 21400 | 16.5 | 10.5 | 8.1 | 1.96 | 97 | 78 | 213771344
KENMORE | (C,H,T)VH825GKA2* | EA*4X42L21A*+WALLCON | *96CTN0601714B* | 23600 | 21400 | 16.5 | 10.5 | 8.1 | 1.96 | 97 | 78 | 213771343
KEEPRITE | CVH825GKA2* | EA*4X42L21A*+WALLCON | *96CTN0601714B* | 23600 | 21400 | 16.5 | 10.5 | 8.1 | 1.96 | 97 | 78 | 213771342
DAY & NIGHT | CVH825GKA2* | EA*4X42L21A*+WALLCON | *96CTN0601714B* | 23600 | 21400 | 16.5 | 10.5 | 8.1 | 1.96 | 97 | 78 | 213771341
AIRQUEST | HVH825GKA2* | EA*4X30L17A*+WALLCON | *96CTN0601714B* | 23400 | 21600 | 16 | 10.5 | 8.1 | 1.9 | 96 | 78 | 213770788
HEIL | HVH825GKA2* | EA*4X30L17A*+WALLCON | *96CTN0601714B* | 23400 | 21600 | 16 | 10.5 | 8.1 | 1.9 | 96 | 78 | 213770787
BRYANT HEATING AND COOLING SYSTEMS | 288BNV025*0**B* | CAP**3017AL*+UI | 986TD42060C17*** | 23400 | 21600 | 16 | 10.5 | 8.1 | 1.9 | 96 | 78 | 213770786
CARRIER | 25VNA825A*031* | CAP**3017AL*+UI | 59TN6C060C17**14 | 23400 | 21600 | 16 | 10.5 | 8.1 | 1.9 | 96 | 78 | 213770785
KENMORE | (C,H,T)VH825GKA2* | EA*4X30L17A*+WALLCON | *97CMN0801714B* | 23400 | 21600 | 16 | 10.5 | 8.1 | 1.9 | 96 | 77 | 213770773
KEEPRITE | CVH825GKA2* | EA*4X30L17A*+WALLCON | *97CMN0801714B* | 23400 | 21600 | 16 | 10.5 | 8.1 | 1.9 | 96 | 77 | 213770772
DAY & NIGHT | CVH825GKA2* | EA*4X30L17A*+WALLCON | *97CMN0801714B* | 23400 | 21600 | 16 | 10.5 | 8.1 | 1.9 | 96 | 77 | 213770771
COMFORTMAKER | CVH825GKA2* | EA*4X30L17A*+WALLCON | *97CMN0801714B* | 23400 | 21600 | 16 | 10.5 | 8.1 | 1.9 | 96 | 77 | 213770770
ARCOAIRE | HVH825GKA2* | EA*4X30L17A*+WALLCON | *97CMN0801714B* | 23400 | 21600 | 16 | 10.5 | 8.1 | 1.9 | 96 | 77 | 213770769
AIRQUEST | HVH825GKA2* | EA*4X30L17A*+WALLCON | *97CMN0801714B* | 23400 | 21600 | 16 | 10.5 | 8.1 | 1.9 | 96 | 77 | 213770768
HEIL | HVH825GKA2* | EA*4X30L17A*+WALLCON | *97CMN0801714B* | 23400 | 21600 | 16 | 10.5 | 8.1 | 1.9 | 96 | 77 | 213770767
BRYANT HEATING AND COOLING SYSTEMS | 288BNV025*0**B* | CAP**3017AL*+UI | 987MC42080C17*** | 23400 | 21600 | 16 | 10.5 | 8.1 | 1.9 | 96 | 77 | 213770766
CARRIER | 25VNA825A*031* | CAP**3017AL*+UI | 59MN7C080C17**14 | 23400 | 21600 | 16 | 10.5 | 8.1 | 1.9 | 96 | 77 | 213770765
TEMPSTAR | TVH825GKA2* | EA*4X30L17A*+WALLCON | *80CTL0901716B* | 23600 | 21400 | 16.5 | 11 | 8.1 | 1.92 | 97 | 78 | 213770744
KENMORE | (C,H,T)VH825GKA2* | EA*4X30L17A*+WALLCON | *80CTL0901716B* | 23600 | 21400 | 16.5 | 11 | 8.1 | 1.92 | 97 | 78 | 213770743
KEEPRITE | CVH825GKA2* | EA*4X30L17A*+WALLCON | *80CTL0901716B* | 23600 | 21400 | 16.5 | 11 | 8.1 | 1.92 | 97 | 78 | 213770742
COMFORTMAKER | CVH825GKA2* | EA*4X30L17A*+WALLCON | *80CTL0901716B* | 23600 | 21400 | 16.5 | 11 | 8.1 | 1.92 | 97 | 78 | 213770740
ARCOAIRE | HVH825GKA2* | EA*4X30L17A*+WALLCON | *80CTL0901716B* | 23600 | 21400 | 16.5 | 11 | 8.1 | 1.92 | 97 | 78 | 213770739
AIRQUEST | HVH825GKA2* | EA*4X30L17A*+WALLCON | *80CTL0901716B* | 23600 | 21400 | 16.5 | 11 | 8.1 | 1.92 | 97 | 78 | 213770738
HEIL | HVH825GKA2* | EA*4X30L17A*+WALLCON | *80CTL0901716B* | 23600 | 21400 | 16.5 | 11 | 8.1 | 1.92 | 97 | 78 | 213770737
BRYANT HEATING AND COOLING SYSTEMS | 288BNV025*0**B* | CAP**3017AL*+UI | 88*TB48090C17*** | 23600 | 21400 | 16.5 | 11 | 8.1 | 1.92 | 97 | 78 | 213770736
CARRIER | 25VNA825A*031* | CAP**3017AL*+UI | 58TN*B090C17**16 | 23600 | 21400 | 16.5 | 11 | 8.1 | 1.92 | 97 | 78 | 213770735
TEMPSTAR | TVH825GKA2* | EA*4X30L17A*+WALLCON | *80CTL0701716B* | 23400 | 21600 | 16.5 | 11 | 8.1 | 1.92 | 96 | 77 | 213770734
KENMORE | (C,H,T)VH825GKA2* | EA*4X30L17A*+WALLCON | *80CTL0701716B* | 23400 | 21600 | 16.5 | 11 | 8.1 | 1.92 | 96 | 77 | 213770733
KEEPRITE | CVH825GKA2* | EA*4X30L17A*+WALLCON | *80CTL0701716B* | 23400 | 21600 | 16.5 | 11 | 8.1 | 1.92 | 96 | 77 | 213770732
DAY & NIGHT | CVH825GKA2* | EA*4X30L17A*+WALLCON | *80CTL0701716B* | 23400 | 21600 | 16.5 | 11 | 8.1 | 1.92 | 96 | 77 | 213770731
COMFORTMAKER | CVH825GKA2* | EA*4X30L17A*+WALLCON | *80CTL0701716B* | 23400 | 21600 | 16.5 | 11 | 8.1 | 1.92 | 96 | 77 | 213770730
ARCOAIRE | HVH825GKA2* | EA*4X30L17A*+WALLCON | *80CTL0701716B* | 23400 | 21600 | 16.5 | 11 | 8.1 | 1.92 | 96 | 77 | 213770729
CARRIER | 25VNA825A*032* | CSPH*3612AL*+UI | 58TN*B070C17**16 | 24000 | 21400 | 16 | 10.5 | 8.1 | 1.98 | 97 | 78 | 213774235
TEMPSTAR | TVH825GKA3* | EHD4X36AAL+WALLCON | *80CTL0701412B* | 24000 | 21400 | 16.5 | 10.5 | 8.1 | 1.98 | 96 | 78 | 213774234
KENMORE | (C,H,T)VH825GKA3* | EHD4X36AAL+WALLCON | *80CTL0701412B* | 24000 | 21400 | 16.5 | 10.5 | 8.1 | 1.98 | 96 | 78 | 213774233
KEEPRITE | CVH825GKA3* | EHD4X36AAL+WALLCON | *80CTL0701412B* | 24000 | 21400 | 16.5 | 10.5 | 8.1 | 1.98 | 96 | 78 | 213774232
DAY & NIGHT | CVH825GKA3* | EHD4X36AAL+WALLCON | *80CTL0701412B* | 24000 | 21400 | 16.5 | 10.5 | 8.1 | 1.98 | 96 | 78 | 213774231
COMFORTMAKER | CVH825GKA3* | EHD4X36AAL+WALLCON | *80CTL0701412B* | 24000 | 21400 | 16.5 | 10.5 | 8.1 | 1.98 | 96 | 78 | 213774230
ARCOAIRE | HVH825GKA3* | EHD4X36AAL+WALLCON | *80CTL0701412B* | 24000 | 21400 | 16.5 | 10.5 | 8.1 | 1.98 | 96 | 78 | 213774229
AIRQUEST | HVH825GKA3* | EHD4X36AAL+WALLCON | *80CTL0701412B* | 24000 | 21400 | 16.5 | 10.5 | 8.1 | 1.98 | 96 | 78 | 213774228
HEIL | HVH825GKA3* | EHD4X36AAL+WALLCON | *80CTL0701412B* | 24000 | 21400 | 16.5 | 10.5 | 8.1 | 1.98 | 96 | 78 | 213774227
BRYANT HEATING AND COOLING SYSTEMS | 288BNV025*0**C* | CSPH*3612AL*+UI | 88*TB36070C14*** | 24000 | 21400 | 16.5 | 10.5 | 8.1 | 1.98 | 96 | 78 | 213774226
CARRIER | 25VNA825A*032* | CSPH*3612AL*+UI | 58TN*B070C14**12 | 24000 | 21400 | 16.5 | 10.5 | 8.1 | 1.98 | 96 | 78 | 213774225
TEMPSTAR | TVH825GKA3* | EHD4X30AAL+WALLCON | *96CTN1202422B* | 23800 | 21800 | 15.5 | 10.5 | 8.1 | 1.98 | 96 | 77 | 213774214
KENMORE | (C,H,T)VH825GKA3* | EHD4X30AAL+WALLCON | *96CTN1202422B* | 23800 | 21800 | 15.5 | 10.5 | 8.1 | 1.98 | 96 | 77 | 213774213
KEEPRITE | CVH825GKA3* | EHD4X30AAL+WALLCON | *96CTN1202422B* | 23800 | 21800 | 15.5 | 10.5 | 8.1 | 1.98 | 96 | 77 | 213774212
DAY & NIGHT | CVH825GKA3* | EHD4X30AAL+WALLCON | *96CTN1202422B* | 23800 | 21800 | 15.5 | 10.5 | 8.1 | 1.98 | 96 | 77 | 213774211
COMFORTMAKER | CVH825GKA3* | EHD4X30AAL+WALLCON | *96CTN1202422B* | 23800 | 21800 | 15.5 | 10.5 | 8.1 | 1.98 | 96 | 77 | 213774210
ARCOAIRE | HVH825GKA3* | EHD4X30AAL+WALLCON | *96CTN1202422B* | 23800 | 21800 | 15.5 | 10.5 | 8.1 | 1.98 | 96 | 77 | 213774209
AIRQUEST | HVH825GKA3* | EHD4X30AAL+WALLCON | *96CTN1202422B* | 23800 | 21800 | 15.5 | 10.5 | 8.1 | 1.98 | 96 | 77 | 213774208
HEIL | HVH825GKA3* | EHD4X30AAL+WALLCON | *96CTN1202422B* | 23800 | 21800 | 15.5 | 10.5 | 8.1 | 1.98 | 96 | 77 | 213774207
BRYANT HEATING AND COOLING SYSTEMS | 288BNV025*0**C* | CSPH*3012AL*+UI | 986TD66120C24*** | 23800 | 21800 | 15.5 | 10.5 | 8.1 | 1.98 | 96 | 77 | 213774206
CARRIER | 25VNA825A*032* | CSPH*3012AL*+UI | 59TN6C120C24**22 | 23800 | 21800 | 15.5 | 10.5 | 8.1 | 1.98 | 96 | 77 | 213774205
TEMPSTAR | TVH825GKA3* | EHD4X30AAL+WALLCON | *96CTN1002122B* | 23800 | 21800 | 15.5 | 10.5 | 8.1 | 1.98 | 96 | 77 | 213774204
KENMORE | (C,H,T)VH825GKA3* | EHD4X30AAL+WALLCON | *96CTN1002122B* | 23800 | 21800 | 15.5 | 10.5 | 8.1 | 1.98 | 96 | 77 | 213774203
KEEPRITE | CVH825GKA3* | EHD4X30AAL+WALLCON | *96CTN1002122B* | 23800 | 21800 | 15.5 | 10.5 | 8.1 | 1.98 | 96 | 77 | 213774202
DAY & NIGHT | CVH825GKA3* | EHD4X30AAL+WALLCON | *96CTN1002122B* | 23800 | 21800 | 15.5 | 10.5 | 8.1 | 1.98 | 96 | 77 | 213774201
COMFORTMAKER | CVH825GKA3* | EHD4X30AAL+WALLCON | *96CTN1002122B* | 23800 | 21800 | 15.5 | 10.5 | 8.1 | 1.98 | 96 | 77 | 213774200
ARCOAIRE | HVH825GKA3* | EHD4X30AAL+WALLCON | *96CTN1002122B* | 23800 | 21800 | 15.5 | 10.5 | 8.1 | 1.98 | 96 | 77 | 213774199
AIRQUEST | HVH825GKA3* | EHD4X30AAL+WALLCON | *96CTN1002122B* | 23800 | 21800 | 15.5 | 10.5 | 8.1 | 1.98 | 96 | 77 | 213774198
HEIL | HVH825GKA3* | EHD4X30AAL+WALLCON | *96CTN1002122B* | 23800 | 21800 | 15.5 | 10.5 | 8.1 | 1.98 | 96 | 77 | 213774197
BRYANT HEATING AND COOLING SYSTEMS | 288BNV025*0**C* | CSPH*3012AL*+UI | 986TD66100C21*** | 23800 | 21800 | 15.5 | 10.5 | 8.1 | 1.98 | 96 | 77 | 213774196
CARRIER | 25VNA825A*032* | CSPH*3012AL*+UI | 59TN6C100C21**22 | 23800 | 21800 | 15.5 | 10.5 | 8.1 | 1.98 | 96 | 77 | 213774195
KEEPRITE | CVH825GKA3* | EA*4X42L24A*+WALLCON | *80CTL1352422B* | 23800 | 21400 | 16.5 | 11 | 8.1 | 1.96 | 96 | 78 | 213773522
DAY & NIGHT | CVH825GKA3* | EA*4X42L24A*+WALLCON | *80CTL1352422B* | 23800 | 21400 | 16.5 | 11 | 8.1 | 1.96 | 96 | 78 | 213773521
COMFORTMAKER | CVH825GKA3* | EA*4X42L24A*+WALLCON | *80CTL1352422B* | 23800 | 21400 | 16.5 | 11 | 8.1 | 1.96 | 96 | 78 | 213773520
ARCOAIRE | HVH825GKA3* | EA*4X42L24A*+WALLCON | *80CTL1352422B* | 23800 | 21400 | 16.5 | 11 | 8.1 | 1.96 | 96 | 78 | 213773519
AIRQUEST | HVH825GKA3* | EA*4X42L24A*+WALLCON | *80CTL1352422B* | 23800 | 21400 | 16.5 | 11 | 8.1 | 1.96 | 96 | 78 | 213773518
HEIL | HVH825GKA3* | EA*4X42L24A*+WALLCON | *80CTL1352422B* | 23800 | 21400 | 16.5 | 11 | 8.1 | 1.96 | 96 | 78 | 213773517
BRYANT HEATING AND COOLING SYSTEMS | 288BNV025*0**C* | CAP**4224AL*+UI | 88*TB66135C24*** | 23800 | 21400 | 16.5 | 11 | 8.1 | 1.96 | 96 | 78 | 213773516
CARRIER | 25VNA825A*032* | CAP**4224AL*+UI | 58TN*B135C24**22 | 23800 | 21400 | 16.5 | 11 | 8.1 | 1.96 | 96 | 78 | 213773515
TEMPSTAR | TVH825GKA3* | EA*4X42L24A*+WALLCON | *80CTL1102120B* | 23800 | 21400 | 16.5 | 11 | 8.1 | 1.96 | 96 | 78 | 213773514
KENMORE | (C,H,T)VH825GKA3* | EA*4X42L24A*+WALLCON | *80CTL1102120B* | 23800 | 21400 | 16.5 | 11 | 8.1 | 1.96 | 96 | 78 | 213773513
KEEPRITE | CVH825GKA3* | EA*4X42L24A*+WALLCON | *80CTL1102120B* | 23800 | 21400 | 16.5 | 11 | 8.1 | 1.96 | 96 | 78 | 213773512
DAY & NIGHT | CVH825GKA3* | EA*4X42L24A*+WALLCON | *80CTL1102120B* | 23800 | 21400 | 16.5 | 11 | 8.1 | 1.96 | 96 | 78 | 213773511
COMFORTMAKER | CVH825GKA3* | EA*4X42L24A*+WALLCON | *80CTL1102120B* | 23800 | 21400 | 16.5 | 11 | 8.1 | 1.96 | 96 | 78 | 213773510
AIRQUEST | HVH825GKA3* | EA*4X42L24A*+WALLCON | *80CTL1102120B* | 23800 | 21400 | 16.5 | 11 | 8.1 | 1.96 | 96 | 78 | 213773508
HEIL | HVH825GKA3* | EA*4X42L24A*+WALLCON | *80CTL1102120B* | 23800 | 21400 | 16.5 | 11 | 8.1 | 1.96 | 96 | 78 | 213773507
BRYANT HEATING AND COOLING SYSTEMS | 288BNV025*0**C* | CAP**4224AL*+UI | 88*TB60110C21*** | 23800 | 21400 | 16.5 | 11 | 8.1 | 1.96 | 96 | 78 | 213773506
CARRIER | 25VNA825A*032* | CAP**4224AL*+UI | 58TN*B110C21**20 | 23800 | 21400 | 16.5 | 11 | 8.1 | 1.96 | 96 | 78 | 213773505
TEMPSTAR | TVH825GKA3* | EA*4X42L24A*+WALLCON | *80CTL0902120B* | 23800 | 21400 | 16.5 | 11 | 8.1 | 1.96 | 96 | 78 | 213773504
KENMORE | (C,H,T)VH825GKA3* | EA*4X42L24A*+WALLCON | *80CTL0902120B* | 23800 | 21400 | 16.5 | 11 | 8.1 | 1.96 | 96 | 78 | 213773503
KEEPRITE | CVH825GKA3* | EA*4X42L24A*+WALLCON | *80CTL0902120B* | 23800 | 21400 | 16.5 | 11 | 8.1 | 1.96 | 96 | 78 | 213773502
DAY & NIGHT | CVH825GKA3* | EA*4X42L24A*+WALLCON | *80CTL0902120B* | 23800 | 21400 | 16.5 | 11 | 8.1 | 1.96 | 96 | 78 | 213773501
COMFORTMAKER | CVH825GKA3* | EA*4X42L24A*+WALLCON | *80CTL0902120B* | 23800 | 21400 | 16.5 | 11 | 8.1 | 1.96 | 96 | 78 | 213773500
ARCOAIRE | HVH825GKA3* | EA*4X42L24A*+WALLCON | *80CTL0902120B* | 23800 | 21400 | 16.5 | 11 | 8.1 | 1.96 | 96 | 78 | 213773499
AIRQUEST | HVH825GKA3* | EA*4X42L24A*+WALLCON | *80CTL0902120B* | 23800 | 21400 | 16.5 | 11 | 8.1 | 1.96 | 96 | 78 | 213773498
HEIL | HVH825GKA3* | EA*4X42L24A*+WALLCON | *80CTL0902120B* | 23800 | 21400 | 16.5 | 11 | 8.1 | 1.96 | 96 | 78 | 213773497
BRYANT HEATING AND COOLING SYSTEMS | 288BNV025*0**C* | CAP**4224AL*+UI | 88*TB60090C21*** | 23800 | 21400 | 16.5 | 11 | 8.1 | 1.96 | 96 | 78 | 213773496
CARRIER | 25VNA825A*032* | CAP**4224AL*+UI | 58TN*B090C21**20 | 23800 | 21400 | 16.5 | 11 | 8.1 | 1.96 | 96 | 78 | 213773495
TEMPSTAR | TVH825GKA3* | EA*4X42L21A*+WALLCON | *96CTN1002122B* | 23800 | 21400 | 16.5 | 11 | 8.1 | 1.96 | 96 | 78 | 213773494
KENMORE | (C,H,T)VH825GKA3* | EA*4X42L21A*+WALLCON | *96CTN1002122B* | 23800 | 21400 | 16.5 | 11 | 8.1 | 1.96 | 96 | 78 | 213773493
KEEPRITE | CVH825GKA3* | EA*4X42L21A*+WALLCON | *96CTN1002122B* | 23800 | 21400 | 16.5 | 11 | 8.1 | 1.96 | 96 | 78 | 213773492
DAY & NIGHT | CVH825GKA3* | EA*4X42L21A*+WALLCON | *96CTN1002122B* | 23800 | 21400 | 16.5 | 11 | 8.1 | 1.96 | 96 | 78 | 213773491
COMFORTMAKER | CVH825GKA3* | EA*4X42L21A*+WALLCON | *96CTN1002122B* | 23800 | 21400 | 16.5 | 11 | 8.1 | 1.96 | 96 | 78 | 213773490
ARCOAIRE | HVH825GKA3* | EA*4X42L21A*+WALLCON | *96CTN1002122B* | 23800 | 21400 | 16.5 | 11 | 8.1 | 1.96 | 96 | 78 | 213773489
AIRQUEST | HVH825GKA3* | EA*4X42L21A*+WALLCON | *96CTN1002122B* | 23800 | 21400 | 16.5 | 11 | 8.1 | 1.96 | 96 | 78 | 213773488
HEIL | HVH825GKA3* | EA*4X42L21A*+WALLCON | *96CTN1002122B* | 23800 | 21400 | 16.5 | 11 | 8.1 | 1.96 | 96 | 78 | 213773487
BRYANT HEATING AND COOLING SYSTEMS | 288BNV025*0**C* | CAP**4221AL*+UI | 986TD66100C21*** | 23800 | 21400 | 16.5 | 11 | 8.1 | 1.96 | 96 | 78 | 213773486
CARRIER | 25VNA825A*032* | CAP**4221AL*+UI | 59TN6C100C21**22 | 23800 | 21400 | 16.5 | 11 | 8.1 | 1.96 | 96 | 78 | 213773485
TEMPSTAR | TVH825GKA3* | EA*4X42L21A*+WALLCON | *96CTN0801714B* | 23600 | 21400 | 16.5 | 10.5 | 8.1 | 1.96 | 97 | 78 | 213773484
KENMORE | (C,H,T)VH825GKA3* | EA*4X42L21A*+WALLCON | *96CTN0801714B* | 23600 | 21400 | 16.5 | 10.5 | 8.1 | 1.96 | 97 | 78 | 213773483
KEEPRITE | CVH825GKA3* | EA*4X42L21A*+WALLCON | *96CTN0801714B* | 23600 | 21400 | 16.5 | 10.5 | 8.1 | 1.96 | 97 | 78 | 213773482
DAY & NIGHT | CVH825GKA3* | EA*4X42L21A*+WALLCON | *96CTN0801714B* | 23600 | 21400 | 16.5 | 10.5 | 8.1 | 1.96 | 97 | 78 | 213773481
COMFORTMAKER | CVH825GKA3* | EA*4X42L21A*+WALLCON | *96CTN0801714B* | 23600 | 21400 | 16.5 | 10.5 | 8.1 | 1.96 | 97 | 78 | 213773480
ARCOAIRE | HVH825GKA3* | EA*4X42L21A*+WALLCON | *96CTN0801714B* | 23600 | 21400 | 16.5 | 10.5 | 8.1 | 1.96 | 97 | 78 | 213773479
AIRQUEST | HVH825GKA3* | EA*4X42L21A*+WALLCON | *96CTN0801714B* | 23600 | 21400 | 16.5 | 10.5 | 8.1 | 1.96 | 97 | 78 | 213773478
HEIL | HVH825GKA3* | EA*4X42L21A*+WALLCON | *96CTN0801714B* | 23600 | 21400 | 16.5 | 10.5 | 8.1 | 1.96 | 97 | 78 | 213773477
BRYANT HEATING AND COOLING SYSTEMS | 288BNV025*0**C* | CAP**4221AL*+UI | 986TD42080C17*** | 23600 | 21400 | 16.5 | 10.5 | 8.1 | 1.96 | 97 | 78 | 213773476
CARRIER | 25VNA825A*032* | CAP**4221AL*+UI | 59TN6C080C17**14 | 23600 | 21400 | 16.5 | 10.5 | 8.1 | 1.96 | 97 | 78 | 213773475
TEMPSTAR | TVH825GKA3* | EA*4X42L21A*+WALLCON | *96CTN0601714B* | 23600 | 21400 | 16.5 | 10.5 | 8.1 | 1.96 | 97 | 78 | 213773474
KENMORE | (C,H,T)VH825GKA3* | EA*4X42L21A*+WALLCON | *96CTN0601714B* | 23600 | 21400 | 16.5 | 10.5 | 8.1 | 1.96 | 97 | 78 | 213773473
KEEPRITE | CVH825GKA3* | EA*4X42L21A*+WALLCON | *96CTN0601714B* | 23600 | 21400 | 16.5 | 10.5 | 8.1 | 1.96 | 97 | 78 | 213773472
DAY & NIGHT | CVH825GKA3* | EA*4X42L21A*+WALLCON | *96CTN0601714B* | 23600 | 21400 | 16.5 | 10.5 | 8.1 | 1.96 | 97 | 78 | 213773471
COMFORTMAKER | CVH825GKA3* | EA*4X42L21A*+WALLCON | *96CTN0601714B* | 23600 | 21400 | 16.5 | 10.5 | 8.1 | 1.96 | 97 | 78 | 213773470
ARCOAIRE | HVH825GKA3* | EA*4X42L21A*+WALLCON | *96CTN0601714B* | 23600 | 21400 | 16.5 | 10.5 | 8.1 | 1.96 | 97 | 78 | 213773469
AIRQUEST | HVH825GKA3* | EA*4X42L21A*+WALLCON | *96CTN0601714B* | 23600 | 21400 | 16.5 | 10.5 | 8.1 | 1.96 | 97 | 78 | 213773468
HEIL | HVH825GKA3* | EA*4X42L21A*+WALLCON | *96CTN0601714B* | 23600 | 21400 | 16.5 | 10.5 | 8.1 | 1.96 | 97 | 78 | 213773467
BRYANT HEATING AND COOLING SYSTEMS | 288BNV025*0**C* | CAP**4221AL*+UI | 986TD42060C17*** | 23600 | 21400 | 16.5 | 10.5 | 8.1 | 1.96 | 97 | 78 | 213773466
COMFORTMAKER | CVH825GKA3* | EA*4X42L21A*+WALLCON | *80CTL0902120B* | 23800 | 21400 | 16.5 | 11 | 8.1 | 1.96 | 96 | 78 | 213773410
DAY & NIGHT | CVH825GKA3* | EA*4X42L21A*+WALLCON | *80CTL0902120B* | 23800 | 21400 | 16.5 | 11 | 8.1 | 1.96 | 96 | 78 | 213773411
KEEPRITE | CVH825GKA3* | EA*4X42L21A*+WALLCON | *80CTL0902120B* | 23800 | 21400 | 16.5 | 11 | 8.1 | 1.96 | 96 | 78 | 213773412
KENMORE | (C,H,T)VH825GKA3* | EA*4X42L21A*+WALLCON | *80CTL0902120B* | 23800 | 21400 | 16.5 | 11 | 8.1 | 1.96 | 96 | 78 | 213773413
TEMPSTAR | TVH825GKA3* | EA*4X42L21A*+WALLCON | *80CTL0902120B* | 23800 | 21400 | 16.5 | 11 | 8.1 | 1.96 | 96 | 78 | 213773414
CARRIER | 25VNA825A*032* | CAP**4221AL*+UI | 58TN*B110C21**20 | 23800 | 21400 | 16.5 | 11 | 8.1 | 1.96 | 96 | 78 | 213773415
BRYANT HEATING AND COOLING SYSTEMS | 288BNV025*0**C* | CAP**4221AL*+UI | 88*TB60110C21*** | 23800 | 21400 | 16.5 | 11 | 8.1 | 1.96 | 96 | 78 | 213773416
HEIL | HVH825GKA3* | EA*4X42L21A*+WALLCON | *80CTL1102120B* | 23800 | 21400 | 16.5 | 11 | 8.1 | 1.96 | 96 | 78 | 213773417
AIRQUEST | HVH825GKA3* | EA*4X42L21A*+WALLCON | *80CTL1102120B* | 23800 | 21400 | 16.5 | 11 | 8.1 | 1.96 | 96 | 78 | 213773418
ARCOAIRE | HVH825GKA3* | EA*4X42L21A*+WALLCON | *80CTL1102120B* | 23800 | 21400 | 16.5 | 11 | 8.1 | 1.96 | 96 | 78 | 213773419
COMFORTMAKER | CVH825GKA3* | EA*4X42L21A*+WALLCON | *80CTL1102120B* | 23800 | 21400 | 16.5 | 11 | 8.1 | 1.96 | 96 | 78 | 213773420
DAY & NIGHT | CVH825GKA3* | EA*4X42L21A*+WALLCON | *80CTL1102120B* | 23800 | 21400 | 16.5 | 11 | 8.1 | 1.96 | 96 | 78 | 213773421
KEEPRITE | CVH825GKA3* | EA*4X42L21A*+WALLCON | *80CTL1102120B* | 23800 | 21400 | 16.5 | 11 | 8.1 | 1.96 | 96 | 78 | 213773422
KENMORE | (C,H,T)VH825GKA3* | EA*4X42L21A*+WALLCON | *80CTL1102120B* | 23800 | 21400 | 16.5 | 11 | 8.1 | 1.96 | 96 | 78 | 213773423
TEMPSTAR | TVH825GKA3* | EA*4X42L21A*+WALLCON | *80CTL1102120B* | 23800 | 21400 | 16.5 | 11 | 8.1 | 1.96 | 96 | 78 | 213773424
CARRIER | 25VNA825A*032* | CAP**4221AL*+UI | 59CU5B060C17**16 | 23600 | 21400 | 16.5 | 10.5 | 8.1 | 1.96 | 97 | 78 | 213773425
BRYANT HEATING AND COOLING SYSTEMS | 288BNV025*0**C* | CAP**4221AL*+UI | 935CB48060C17*** | 23600 | 21400 | 16.5 | 10.5 | 8.1 | 1.96 | 97 | 78 | 213773426
HEIL | HVH825GKA3* | EA*4X42L21A*+WALLCON | *95CSU0601716B* | 23600 | 21400 | 16.5 | 10.5 | 8.1 | 1.96 | 97 | 78 | 213773427
AIRQUEST | HVH825GKA3* | EA*4X42L21A*+WALLCON | *95CSU0601716B* | 23600 | 21400 | 16.5 | 10.5 | 8.1 | 1.96 | 97 | 78 | 213773428
ARCOAIRE | HVH825GKA3* | EA*4X42L21A*+WALLCON | *95CSU0601716B* | 23600 | 21400 | 16.5 | 10.5 | 8.1 | 1.96 | 97 | 78 | 213773429
COMFORTMAKER | CVH825GKA3* | EA*4X42L21A*+WALLCON | *95CSU0601716B* | 23600 | 21400 | 16.5 | 10.5 | 8.1 | 1.96 | 97 | 78 | 213773430
DAY & NIGHT | CVH825GKA3* | EA*4X42L21A*+WALLCON | *95CSU0601716B* | 23600 | 21400 | 16.5 | 10.5 | 8.1 | 1.96 | 97 | 78 | 213773431
KEEPRITE | CVH825GKA3* | EA*4X42L21A*+WALLCON | *95CSU0601716B* | 23600 | 21400 | 16.5 | 10.5 | 8.1 | 1.96 | 97 | 78 | 213773432
KENMORE | (C,H,T)VH825GKA3* | EA*4X42L21A*+WALLCON | *95CSU0601716B* | 23600 | 21400 | 16.5 | 10.5 | 8.1 | 1.96 | 97 | 78 | 213773433
TEMPSTAR | TVH825GKA3* | EA*4X42L21A*+WALLCON | *95CSU0601716B* | 23600 | 21400 | 16.5 | 10.5 | 8.1 | 1.96 | 97 | 78 | 213773434
CARRIER | 25VNA825A*032* | CAP**4221AL*+UI | 59MN7C060C17**14 | 23600 | 21600 | 16 | 10.5 | 8.1 | 1.94 | 96 | 77 | 213773435
BRYANT HEATING AND COOLING SYSTEMS | 288BNV025*0**C* | CAP**4221AL*+UI | 987MC42060C17*** | 23600 | 21600 | 16 | 10.5 | 8.1 | 1.94 | 96 | 77 | 213773436
HEIL | HVH825GKA3* | EA*4X42L21A*+WALLCON | *97CMN0601714B* | 23600 | 21600 | 16 | 10.5 | 8.1 | 1.94 | 96 | 77 | 213773437
AIRQUEST | HVH825GKA3* | EA*4X42L21A*+WALLCON | *97CMN0601714B* | 23600 | 21600 | 16 | 10.5 | 8.1 | 1.94 | 96 | 77 | 213773438
ARCOAIRE | HVH825GKA3* | EA*4X42L21A*+WALLCON | *97CMN0601714B* | 23600 | 21600 | 16 | 10.5 | 8.1 | 1.94 | 96 | 77 | 213773439
COMFORTMAKER | CVH825GKA3* | EA*4X42L21A*+WALLCON | *97CMN0601714B* | 23600 | 21600 | 16 | 10.5 | 8.1 | 1.94 | 96 | 77 | 213773440
DAY & NIGHT | CVH825GKA3* | EA*4X42L21A*+WALLCON | *97CMN0601714B* | 23600 | 21600 | 16 | 10.5 | 8.1 | 1.94 | 96 | 77 | 213773441
KEEPRITE | CVH825GKA3* | EA*4X42L21A*+WALLCON | *97CMN0601714B* | 23600 | 21600 | 16 | 10.5 | 8.1 | 1.94 | 96 | 77 | 213773442
KENMORE | (C,H,T)VH825GKA3* | EA*4X42L21A*+WALLCON | *97CMN0601714B* | 23600 | 21600 | 16 | 10.5 | 8.1 | 1.94 | 96 | 77 | 213773443
TEMPSTAR | TVH825GKA3* | EA*4X42L21A*+WALLCON | *97CMN0601714B* | 23600 | 21600 | 16 | 10.5 | 8.1 | 1.94 | 96 | 77 | 213773444
CARRIER | 25VNA825A*032* | CAP**4221AL*+UI | 59MN7C080C17**14 | 23600 | 21400 | 16.5 | 10.5 | 8.1 | 1.96 | 97 | 78 | 213773445
BRYANT HEATING AND COOLING SYSTEMS | 288BNV025*0**C* | CAP**4221AL*+UI | 987MC42080C17*** | 23600 | 21400 | 16.5 | 10.5 | 8.1 | 1.96 | 97 | 78 | 213773446
HEIL | HVH825GKA3* | EA*4X42L21A*+WALLCON | *97CMN0801714B* | 23600 | 21400 | 16.5 | 10.5 | 8.1 | 1.96 | 97 | 78 | 213773447
AIRQUEST | HVH825GKA3* | EA*4X42L21A*+WALLCON | *97CMN0801714B* | 23600 | 21400 | 16.5 | 10.5 | 8.1 | 1.96 | 97 | 78 | 213773448
ARCOAIRE | HVH825GKA3* | EA*4X42L21A*+WALLCON | *97CMN0801714B* | 23600 | 21400 | 16.5 | 10.5 | 8.1 | 1.96 | 97 | 78 | 213773449
COMFORTMAKER | CVH825GKA3* | EA*4X42L21A*+WALLCON | *97CMN0801714B* | 23600 | 21400 | 16.5 | 10.5 | 8.1 | 1.96 | 97 | 78 | 213773450
DAY & NIGHT | CVH825GKA3* | EA*4X42L21A*+WALLCON | *97CMN0801714B* | 23600 | 21400 | 16.5 | 10.5 | 8.1 | 1.96 | 97 | 78 | 213773451
KEEPRITE | CVH825GKA3* | EA*4X42L21A*+WALLCON | *97CMN0801714B* | 23600 | 21400 | 16.5 | 10.5 | 8.1 | 1.96 | 97 | 78 | 213773452
KENMORE | (C,H,T)VH825GKA3* | EA*4X42L21A*+WALLCON | *97CMN0801714B* | 23600 | 21400 | 16.5 | 10.5 | 8.1 | 1.96 | 97 | 78 | 213773453
TEMPSTAR | TVH825GKA3* | EA*4X42L21A*+WALLCON | *97CMN0801714B* | 23600 | 21400 | 16.5 | 10.5 | 8.1 | 1.96 | 97 | 78 | 213773454
CARRIER | 25VNA825A*032* | CAP**4221AL*+UI | 59MN7C100C21**22 | 23800 | 21400 | 16.5 | 11 | 8.1 | 1.96 | 96 | 78 | 213773455
BRYANT HEATING AND COOLING SYSTEMS | 288BNV025*0**C* | CAP**4221AL*+UI | 987MC66100C21*** | 23800 | 21400 | 16.5 | 11 | 8.1 | 1.96 | 96 | 78 | 213773456
HEIL | HVH825GKA3* | EA*4X42L21A*+WALLCON | *97CMN1002122B* | 23800 | 21400 | 16.5 | 11 | 8.1 | 1.96 | 96 | 78 | 213773457
AIRQUEST | HVH825GKA3* | EA*4X42L21A*+WALLCON | *97CMN1002122B* | 23800 | 21400 | 16.5 | 11 | 8.1 | 1.96 | 96 | 78 | 213773458
ARCOAIRE | HVH825GKA3* | EA*4X42L21A*+WALLCON | *97CMN1002122B* | 23800 | 21400 | 16.5 | 11 | 8.1 | 1.96 | 96 | 78 | 213773459
COMFORTMAKER | CVH825GKA3* | EA*4X42L21A*+WALLCON | *97CMN1002122B* | 23800 | 21400 | 16.5 | 11 | 8.1 | 1.96 | 96 | 78 | 213773460
DAY & NIGHT | CVH825GKA3* | EA*4X42L21A*+WALLCON | *97CMN1002122B* | 23800 | 21400 | 16.5 | 11 | 8.1 | 1.96 | 96 | 78 | 213773461
KEEPRITE | CVH825GKA3* | EA*4X42L21A*+WALLCON | *97CMN1002122B* | 23800 | 21400 | 16.5 | 11 | 8.1 | 1.96 | 96 | 78 | 213773462
KENMORE | (C,H,T)VH825GKA3* | EA*4X42L21A*+WALLCON | *97CMN1002122B* | 23800 | 21400 | 16.5 | 11 | 8.1 | 1.96 | 96 | 78 | 213773463
TEMPSTAR | TVH825GKA3* | EA*4X42L21A*+WALLCON | *97CMN1002122B* | 23800 | 21400 | 16.5 | 11 | 8.1 | 1.96 | 96 | 78 | 213773464
CARRIER | 25VNA825A*032* | CAP**4221AL*+UI | 59TN6C060C17**14 | 23600 | 21400 | 16.5 | 10.5 | 8.1 | 1.96 | 97 | 78 | 213773465
CARRIER | 25VNA825A*032* | CSPH*3012AL*+UI | 59MN7C100C21**22 | 23800 | 21800 | 15.5 | 10.5 | 8.1 | 1.98 | 96 | 77 | 213774145
BRYANT HEATING AND COOLING SYSTEMS | 288BNV025*0**C* | CSPH*3012AL*+UI | 987MC66100C21*** | 23800 | 21800 | 15.5 | 10.5 | 8.1 | 1.98 | 96 | 77 | 213774146
HEIL | HVH825GKA3* | EHD4X30AAL+WALLCON | *97CMN1002122B* | 23800 | 21800 | 15.5 | 10.5 | 8.1 | 1.98 | 96 | 77 | 213774147
AIRQUEST | HVH825GKA3* | EHD4X30AAL+WALLCON | *97CMN1002122B* | 23800 | 21800 | 15.5 | 10.5 | 8.1 | 1.98 | 96 | 77 | 213774148
ARCOAIRE | HVH825GKA3* | EHD4X30AAL+WALLCON | *97CMN1002122B* | 23800 | 21800 | 15.5 | 10.5 | 8.1 | 1.98 | 96 | 77 | 213774149
COMFORTMAKER | CVH825GKA3* | EHD4X30AAL+WALLCON | *97CMN1002122B* | 23800 | 21800 | 15.5 | 10.5 | 8.1 | 1.98 | 96 | 77 | 213774150
DAY & NIGHT | CVH825GKA3* | EHD4X30AAL+WALLCON | *97CMN1002122B* | 23800 | 21800 | 15.5 | 10.5 | 8.1 | 1.98 | 96 | 77 | 213774151
KEEPRITE | CVH825GKA3* | EHD4X30AAL+WALLCON | *97CMN1002122B* | 23800 | 21800 | 15.5 | 10.5 | 8.1 | 1.98 | 96 | 77 | 213774152
KENMORE | (C,H,T)VH825GKA3* | EHD4X30AAL+WALLCON | *97CMN1002122B* | 23800 | 21800 | 15.5 | 10.5 | 8.1 | 1.98 | 96 | 77 | 213774153
TEMPSTAR | TVH825GKA3* | EHD4X30AAL+WALLCON | *97CMN1002122B* | 23800 | 21800 | 15.5 | 10.5 | 8.1 | 1.98 | 96 | 77 | 213774154
DAY & NIGHT | CVH825GKA2* | EA*4X25L17A*+WALLCON | *96CTN0601714B* | 24200 | 21400 | 16.5 | 11 | 8.1 | 2 | 97 | 78 | 213770671
KEEPRITE | CVH825GKA2* | EA*4X25L17A*+WALLCON | *96CTN0601714B* | 24200 | 21400 | 16.5 | 11 | 8.1 | 2 | 97 | 78 | 213770672
KENMORE | (C,H,T)VH825GKA2* | EA*4X25L17A*+WALLCON | *96CTN0601714B* | 24200 | 21400 | 16.5 | 11 | 8.1 | 2 | 97 | 78 | 213770673
TEMPSTAR | TVH825GKA2* | EA*4X25L17A*+WALLCON | *96CTN0601714B* | 24200 | 21400 | 16.5 | 11 | 8.1 | 2 | 97 | 78 | 213770674
CARRIER | 25VNA825A*031* | CAP**2517AL*+UI | 59TN6C080C17**14 | 24200 | 21400 | 16.5 | 11 | 8.1 | 2.02 | 96 | 78 | 213770675
BRYANT HEATING AND COOLING SYSTEMS | 288BNV025*0**B* | CAP**2517AL*+UI | 986TD42080C17*** | 24200 | 21400 | 16.5 | 11 | 8.1 | 2.02 | 96 | 78 | 213770676
HEIL | HVH825GKA2* | EA*4X25L17A*+WALLCON | *96CTN0801714B* | 24200 | 21400 | 16.5 | 11 | 8.1 | 2.02 | 96 | 78 | 213770677
AIRQUEST | HVH825GKA2* | EA*4X25L17A*+WALLCON | *96CTN0801714B* | 24200 | 21400 | 16.5 | 11 | 8.1 | 2.02 | 96 | 78 | 213770678
ARCOAIRE | HVH825GKA2* | EA*4X25L17A*+WALLCON | *96CTN0801714B* | 24200 | 21400 | 16.5 | 11 | 8.1 | 2.02 | 96 | 78 | 213770679
COMFORTMAKER | CVH825GKA2* | EA*4X25L17A*+WALLCON | *96CTN0801714B* | 24200 | 21400 | 16.5 | 11 | 8.1 | 2.02 | 96 | 78 | 213770680
DAY & NIGHT | CVH825GKA2* | EA*4X25L17A*+WALLCON | *96CTN0801714B* | 24200 | 21400 | 16.5 | 11 | 8.1 | 2.02 | 96 | 78 | 213770681
KEEPRITE | CVH825GKA2* | EA*4X25L17A*+WALLCON | *96CTN0801714B* | 24200 | 21400 | 16.5 | 11 | 8.1 | 2.02 | 96 | 78 | 213770682
KENMORE | (C,H,T)VH825GKA2* | EA*4X25L17A*+WALLCON | *96CTN0801714B* | 24200 | 21400 | 16.5 | 11 | 8.1 | 2.02 | 96 | 78 | 213770683
TEMPSTAR | TVH825GKA2* | EA*4X25L17A*+WALLCON | *96CTN0801714B* | 24200 | 21400 | 16.5 | 11 | 8.1 | 2.02 | 96 | 78 | 213770684
CARRIER | 25VNA825A*031* | CAP**3014AL*+UI | 58TN*B070C14**12 | 23400 | 21600 | 16.5 | 11 | 8.1 | 1.92 | 96 | 77 | 213770685
BRYANT HEATING AND COOLING SYSTEMS | 288BNV025*0**B* | CAP**3014AL*+UI | 88*TB36070C14*** | 23400 | 21600 | 16.5 | 11 | 8.1 | 1.92 | 96 | 77 | 213770686
HEIL | HVH825GKA2* | EA*4X30L14A*+WALLCON | *80CTL0701412B* | 23400 | 21600 | 16.5 | 11 | 8.1 | 1.92 | 96 | 77 | 213770687
AIRQUEST | HVH825GKA2* | EA*4X30L14A*+WALLCON | *80CTL0701412B* | 23400 | 21600 | 16.5 | 11 | 8.1 | 1.92 | 96 | 77 | 213770688
ARCOAIRE | HVH825GKA2* | EA*4X30L14A*+WALLCON | *80CTL0701412B* | 23400 | 21600 | 16.5 | 11 | 8.1 | 1.92 | 96 | 77 | 213770689
COMFORTMAKER | CVH825GKA2* | EA*4X30L14A*+WALLCON | *80CTL0701412B* | 23400 | 21600 | 16.5 | 11 | 8.1 | 1.92 | 96 | 77 | 213770690
DAY & NIGHT | CVH825GKA2* | EA*4X30L14A*+WALLCON | *80CTL0701412B* | 23400 | 21600 | 16.5 | 11 | 8.1 | 1.92 | 96 | 77 | 213770691
KEEPRITE | CVH825GKA2* | EA*4X30L14A*+WALLCON | *80CTL0701412B* | 23400 | 21600 | 16.5 | 11 | 8.1 | 1.92 | 96 | 77 | 213770692
KENMORE | (C,H,T)VH825GKA2* | EA*4X30L14A*+WALLCON | *80CTL0701412B* | 23400 | 21600 | 16.5 | 11 | 8.1 | 1.92 | 96 | 77 | 213770693
TEMPSTAR | TVH825GKA2* | EA*4X30L14A*+WALLCON | *80CTL0701412B* | 23400 | 21600 | 16.5 | 11 | 8.1 | 1.92 | 96 | 77 | 213770694
CARRIER | 25VNA825A*031* | CAP**3017AL*+UI | 58TN*B070C14**12 | 23600 | 21600 | 16.5 | 10.5 | 8.1 | 1.92 | 96 | 77 | 213770715
BRYANT HEATING AND COOLING SYSTEMS | 288BNV025*0**B* | CAP**3017AL*+UI | 88*TB36070C14*** | 23600 | 21600 | 16.5 | 10.5 | 8.1 | 1.92 | 96 | 77 | 213770716
HEIL | HVH825GKA2* | EA*4X30L17A*+WALLCON | *80CTL0701412B* | 23600 | 21600 | 16.5 | 10.5 | 8.1 | 1.92 | 96 | 77 | 213770717
AIRQUEST | HVH825GKA2* | EA*4X30L17A*+WALLCON | *80CTL0701412B* | 23600 | 21600 | 16.5 | 10.5 | 8.1 | 1.92 | 96 | 77 | 213770718
COMFORTMAKER | CVH825GKA2* | EA*4X30L17A*+WALLCON | *80CTL0701412B* | 23600 | 21600 | 16.5 | 10.5 | 8.1 | 1.92 | 96 | 77 | 213770720
DAY & NIGHT | CVH825GKA2* | EA*4X30L17A*+WALLCON | *80CTL0701412B* | 23600 | 21600 | 16.5 | 10.5 | 8.1 | 1.92 | 96 | 77 | 213770721
KEEPRITE | CVH825GKA2* | EA*4X30L17A*+WALLCON | *80CTL0701412B* | 23600 | 21600 | 16.5 | 10.5 | 8.1 | 1.92 | 96 | 77 | 213770722
KENMORE | (C,H,T)VH825GKA2* | EA*4X30L17A*+WALLCON | *80CTL0701412B* | 23600 | 21600 | 16.5 | 10.5 | 8.1 | 1.92 | 96 | 77 | 213770723
TEMPSTAR | TVH825GKA2* | EA*4X30L17A*+WALLCON | *80CTL0701412B* | 23600 | 21600 | 16.5 | 10.5 | 8.1 | 1.92 | 96 | 77 | 213770724
CARRIER | 25VNA825A*031* | CAP**3017AL*+UI | 58TN*B070C17**16 | 23400 | 21600 | 16.5 | 11 | 8.1 | 1.92 | 96 | 77 | 213770725
BRYANT HEATING AND COOLING SYSTEMS | 288BNV025*0**B* | CAP**3017AL*+UI | 88*TB48070C17*** | 23400 | 21600 | 16.5 | 11 | 8.1 | 1.92 | 96 | 77 | 213770726
HEIL | HVH825GKA2* | EA*4X30L17A*+WALLCON | *80CTL0701716B* | 23400 | 21600 | 16.5 | 11 | 8.1 | 1.92 | 96 | 77 | 213770727
AIRQUEST | HVH825GKA2* | EA*4X30L17A*+WALLCON | *80CTL0701716B* | 23400 | 21600 | 16.5 | 11 | 8.1 | 1.92 | 96 | 77 | 213770728
CARRIER | 25VNA825A*031* | CSPH*3612AL*+UI | 58TN*B070C14**12 | 24000 | 21400 | 16.5 | 10.5 | 8.1 | 1.98 | 96 | 78 | 213772095
BRYANT HEATING AND COOLING SYSTEMS | 288BNV025*0**B* | CSPH*3612AL*+UI | 88*TB36070C14*** | 24000 | 21400 | 16.5 | 10.5 | 8.1 | 1.98 | 96 | 78 | 213772096
HEIL | HVH825GKA2* | EHD4X36AAL+WALLCON | *80CTL0701412B* | 24000 | 21400 | 16.5 | 10.5 | 8.1 | 1.98 | 96 | 78 | 213772097
AIRQUEST | HVH825GKA2* | EHD4X36AAL+WALLCON | *80CTL0701412B* | 24000 | 21400 | 16.5 | 10.5 | 8.1 | 1.98 | 96 | 78 | 213772098
ARCOAIRE | HVH825GKA2* | EHD4X36AAL+WALLCON | *80CTL0701412B* | 24000 | 21400 | 16.5 | 10.5 | 8.1 | 1.98 | 96 | 78 | 213772099
COMFORTMAKER | CVH825GKA2* | EHD4X36AAL+WALLCON | *80CTL0701412B* | 24000 | 21400 | 16.5 | 10.5 | 8.1 | 1.98 | 96 | 78 | 213772100
DAY & NIGHT | CVH825GKA2* | EHD4X36AAL+WALLCON | *80CTL0701412B* | 24000 | 21400 | 16.5 | 10.5 | 8.1 | 1.98 | 96 | 78 | 213772101
TEMPSTAR | TVH825GKA2* | EHD4X36AAL+WALLCON | *80CTL0701412B* | 24000 | 21400 | 16.5 | 10.5 | 8.1 | 1.98 | 96 | 78 | 213772104
CARRIER | 25VNA825A*031* | CSPH*3612AL*+UI | 58TN*B090C17**16 | 24200 | 21400 | 16.5 | 10.5 | 8.1 | 1.98 | 96 | 78 | 213772115
BRYANT HEATING AND COOLING SYSTEMS | 288BNV025*0**B* | CSPH*3612AL*+UI | 88*TB48090C17*** | 24200 | 21400 | 16.5 | 10.5 | 8.1 | 1.98 | 96 | 78 | 213772116
HEIL | HVH825GKA2* | EHD4X36AAL+WALLCON | *80CTL0901716B* | 24200 | 21400 | 16.5 | 10.5 | 8.1 | 1.98 | 96 | 78 | 213772117
AIRQUEST | HVH825GKA2* | EHD4X36AAL+WALLCON | *80CTL0901716B* | 24200 | 21400 | 16.5 | 10.5 | 8.1 | 1.98 | 96 | 78 | 213772118
CARRIER | 25VNA825A*032* | CAP**2517AL*+UI | 59CU5B060C17**16 | 24200 | 21400 | 16.5 | 10.5 | 8.1 | 2.02 | 96 | 78 | 213772755
BRYANT HEATING AND COOLING SYSTEMS | 288BNV025*0**C* | CAP**2517AL*+UI | 935CB48060C17*** | 24200 | 21400 | 16.5 | 10.5 | 8.1 | 2.02 | 96 | 78 | 213772756
HEIL | HVH825GKA3* | EA*4X25L17A*+WALLCON | *95CSU0601716B* | 24200 | 21400 | 16.5 | 10.5 | 8.1 | 2.02 | 96 | 78 | 213772757
AIRQUEST | HVH825GKA3* | EA*4X25L17A*+WALLCON | *95CSU0601716B* | 24200 | 21400 | 16.5 | 10.5 | 8.1 | 2.02 | 96 | 78 | 213772758
ARCOAIRE | HVH825GKA3* | EA*4X25L17A*+WALLCON | *95CSU0601716B* | 24200 | 21400 | 16.5 | 10.5 | 8.1 | 2.02 | 96 | 78 | 213772759
COMFORTMAKER | CVH825GKA3* | EA*4X25L17A*+WALLCON | *95CSU0601716B* | 24200 | 21400 | 16.5 | 10.5 | 8.1 | 2.02 | 96 | 78 | 213772760
DAY & NIGHT | CVH825GKA3* | EA*4X25L17A*+WALLCON | *95CSU0601716B* | 24200 | 21400 | 16.5 | 10.5 | 8.1 | 2.02 | 96 | 78 | 213772761
KEEPRITE | CVH825GKA3* | EA*4X25L17A*+WALLCON | *95CSU0601716B* | 24200 | 21400 | 16.5 | 10.5 | 8.1 | 2.02 | 96 | 78 | 213772762
KENMORE | (C,H,T)VH825GKA3* | EA*4X25L17A*+WALLCON | *95CSU0601716B* | 24200 | 21400 | 16.5 | 10.5 | 8.1 | 2.02 | 96 | 78 | 213772763
TEMPSTAR | TVH825GKA3* | EA*4X25L17A*+WALLCON | *95CSU0601716B* | 24200 | 21400 | 16.5 | 10.5 | 8.1 | 2.02 | 96 | 78 | 213772764
CARRIER | 25VNA825A*032* | CAP**2517AL*+UI | 59MN7C060C17**14 | 24200 | 20000 | 15.5 | 10.5 | 8.1 | 2 | 104 | 84 | 213772765
BRYANT HEATING AND COOLING SYSTEMS | 288BNV025*0**C* | CAP**2517AL*+UI | 987MC42060C17*** | 24200 | 20000 | 15.5 | 10.5 | 8.1 | 2 | 104 | 84 | 213772766
HEIL | HVH825GKA3* | EA*4X25L17A*+WALLCON | *97CMN0601714B* | 24200 | 20000 | 15.5 | 10.5 | 8.1 | 2 | 104 | 84 | 213772767
COMFORTMAKER | CVH825GKA3* | EA*4X25L17A*+WALLCON | *97CMN0601714B* | 24200 | 20000 | 15.5 | 10.5 | 8.1 | 2 | 104 | 84 | 213772770
DAY & NIGHT | CVH825GKA3* | EA*4X25L17A*+WALLCON | *97CMN0601714B* | 24200 | 20000 | 15.5 | 10.5 | 8.1 | 2 | 104 | 84 | 213772771
KEEPRITE | CVH825GKA3* | EA*4X25L17A*+WALLCON | *97CMN0601714B* | 24200 | 20000 | 15.5 | 10.5 | 8.1 | 2 | 104 | 84 | 213772772
KENMORE | (C,H,T)VH825GKA3* | EA*4X25L17A*+WALLCON | *97CMN0601714B* | 24200 | 20000 | 15.5 | 10.5 | 8.1 | 2 | 104 | 84 | 213772773
TEMPSTAR | TVH825GKA3* | EA*4X25L17A*+WALLCON | *97CMN0601714B* | 24200 | 20000 | 15.5 | 10.5 | 8.1 | 2 | 104 | 84 | 213772774
CARRIER | 25VNA825A*032* | CAP**2517AL*+UI | 59MN7C080C17**14 | 24200 | 21400 | 16.5 | 11 | 8.1 | 2.02 | 96 | 78 | 213772775
BRYANT HEATING AND COOLING SYSTEMS | 288BNV025*0**C* | CAP**2517AL*+UI | 987MC42080C17*** | 24200 | 21400 | 16.5 | 11 | 8.1 | 2.02 | 96 | 78 | 213772776
HEIL | HVH825GKA3* | EA*4X25L17A*+WALLCON | *97CMN0801714B* | 24200 | 21400 | 16.5 | 11 | 8.1 | 2.02 | 96 | 78 | 213772777
AIRQUEST | HVH825GKA3* | EA*4X25L17A*+WALLCON | *97CMN0801714B* | 24200 | 21400 | 16.5 | 11 | 8.1 | 2.02 | 96 | 78 | 213772778
ARCOAIRE | HVH825GKA3* | EA*4X25L17A*+WALLCON | *97CMN0801714B* | 24200 | 21400 | 16.5 | 11 | 8.1 | 2.02 | 96 | 78 | 213772779
DAY & NIGHT | CVH825GKA3* | EA*4X25L17A*+WALLCON | *97CMN0801714B* | 24200 | 21400 | 16.5 | 11 | 8.1 | 2.02 | 96 | 78 | 213772781
KEEPRITE | CVH825GKA3* | EA*4X25L17A*+WALLCON | *97CMN0801714B* | 24200 | 21400 | 16.5 | 11 | 8.1 | 2.02 | 96 | 78 | 213772782
KENMORE | (C,H,T)VH825GKA3* | EA*4X25L17A*+WALLCON | *97CMN0801714B* | 24200 | 21400 | 16.5 | 11 | 8.1 | 2.02 | 96 | 78 | 213772783
TEMPSTAR | TVH825GKA3* | EA*4X25L17A*+WALLCON | *97CMN0801714B* | 24200 | 21400 | 16.5 | 11 | 8.1 | 2.02 | 96 | 78 | 213772784
CARRIER | 25VNA825A*032* | CAP**2517AL*+UI | 59TN6C040C14**10 | 24000 | 21600 | 15.5 | 10 | 8.1 | 1.96 | 97 | 79 | 213772785
CARRIER | 25VNA825A*032* | CAP**2517AL*+UI | 59TN6C060C17**14 | 24200 | 21400 | 16.5 | 11 | 8.1 | 2 | 97 | 78 | 213772795
BRYANT HEATING AND COOLING SYSTEMS | 288BNV025*0**C* | CAP**2517AL*+UI | 986TD42060C17*** | 24200 | 21400 | 16.5 | 11 | 8.1 | 2 | 97 | 78 | 213772796
HEIL | HVH825GKA3* | EA*4X25L17A*+WALLCON | *96CTN0601714B* | 24200 | 21400 | 16.5 | 11 | 8.1 | 2 | 97 | 78 | 213772797
AIRQUEST | HVH825GKA3* | EA*4X25L17A*+WALLCON | *96CTN0601714B* | 24200 | 21400 | 16.5 | 11 | 8.1 | 2 | 97 | 78 | 213772798
ARCOAIRE | HVH825GKA3* | EA*4X25L17A*+WALLCON | *96CTN0601714B* | 24200 | 21400 | 16.5 | 11 | 8.1 | 2 | 97 | 78 | 213772799
DAY & NIGHT | CVH825GKA3* | EA*4X25L17A*+WALLCON | *96CTN0601714B* | 24200 | 21400 | 16.5 | 11 | 8.1 | 2 | 97 | 78 | 213772801
KEEPRITE | CVH825GKA3* | EA*4X25L17A*+WALLCON | *96CTN0601714B* | 24200 | 21400 | 16.5 | 11 | 8.1 | 2 | 97 | 78 | 213772802
TEMPSTAR | TVH825GKA3* | EA*4X25L17A*+WALLCON | *96CTN0601714B* | 24200 | 21400 | 16.5 | 11 | 8.1 | 2 | 97 | 78 | 213772804
CARRIER | 25VNA825A*032* | CAP**2517AL*+UI | 59TN6C080C17**14 | 24200 | 21400 | 16.5 | 11 | 8.1 | 2.02 | 96 | 78 | 213772805
BRYANT HEATING AND COOLING SYSTEMS | 288BNV025*0**C* | CAP**2517AL*+UI | 986TD42080C17*** | 24200 | 21400 | 16.5 | 11 | 8.1 | 2.02 | 96 | 78 | 213772806
HEIL | HVH825GKA3* | EA*4X25L17A*+WALLCON | *96CTN0801714B* | 24200 | 21400 | 16.5 | 11 | 8.1 | 2.02 | 96 | 78 | 213772807
AIRQUEST | HVH825GKA3* | EA*4X25L17A*+WALLCON | *96CTN0801714B* | 24200 | 21400 | 16.5 | 11 | 8.1 | 2.02 | 96 | 78 | 213772808
ARCOAIRE | HVH825GKA3* | EA*4X25L17A*+WALLCON | *96CTN0801714B* | 24200 | 21400 | 16.5 | 11 | 8.1 | 2.02 | 96 | 78 | 213772809
COMFORTMAKER | CVH825GKA3* | EA*4X25L17A*+WALLCON | *96CTN0801714B* | 24200 | 21400 | 16.5 | 11 | 8.1 | 2.02 | 96 | 78 | 213772810
DAY & NIGHT | CVH825GKA3* | EA*4X25L17A*+WALLCON | *96CTN0801714B* | 24200 | 21400 | 16.5 | 11 | 8.1 | 2.02 | 96 | 78 | 213772811
KEEPRITE | CVH825GKA3* | EA*4X25L17A*+WALLCON | *96CTN0801714B* | 24200 | 21400 | 16.5 | 11 | 8.1 | 2.02 | 96 | 78 | 213772812
KENMORE | (C,H,T)VH825GKA3* | EA*4X25L17A*+WALLCON | *96CTN0801714B* | 24200 | 21400 | 16.5 | 11 | 8.1 | 2.02 | 96 | 78 | 213772813
TEMPSTAR | TVH825GKA3* | EA*4X25L17A*+WALLCON | *96CTN0801714B* | 24200 | 21400 | 16.5 | 11 | 8.1 | 2.02 | 96 | 78 | 213772814
CARRIER | 25VNA825A*032* | CAP**3014AL*+UI | 58TN*B070C14**12 | 23400 | 21600 | 16.5 | 11 | 8.1 | 1.92 | 96 | 77 | 213772815
BRYANT HEATING AND COOLING SYSTEMS | 288BNV025*0**C* | CAP**3014AL*+UI | 88*TB36070C14*** | 23400 | 21600 | 16.5 | 11 | 8.1 | 1.92 | 96 | 77 | 213772816
HEIL | HVH825GKA3* | EA*4X30L14A*+WALLCON | *80CTL0701412B* | 23400 | 21600 | 16.5 | 11 | 8.1 | 1.92 | 96 | 77 | 213772817
KENMORE | (C,H,T)VH825GKA2* | EA*4X43L21A*+WALLCON | *80CTL0701716B* | 24400 | 21200 | 17 | 11 | 8.5 | 2.02 | 97 | 78 | 213771453
KEEPRITE | CVH825GKA2* | EA*4X43L21A*+WALLCON | *80CTL0701716B* | 24400 | 21200 | 17 | 11 | 8.5 | 2.02 | 97 | 78 | 213771452
DAY & NIGHT | CVH825GKA2* | EA*4X43L21A*+WALLCON | *80CTL0701716B* | 24400 | 21200 | 17 | 11 | 8.5 | 2.02 | 97 | 78 | 213771451
COMFORTMAKER | CVH825GKA2* | EA*4X43L21A*+WALLCON | *80CTL0701716B* | 24400 | 21200 | 17 | 11 | 8.5 | 2.02 | 97 | 78 | 213771450
ARCOAIRE | HVH825GKA2* | EA*4X43L21A*+WALLCON | *80CTL0701716B* | 24400 | 21200 | 17 | 11 | 8.5 | 2.02 | 97 | 78 | 213771449
AIRQUEST | HVH825GKA2* | EA*4X43L21A*+WALLCON | *80CTL0701716B* | 24400 | 21200 | 17 | 11 | 8.5 | 2.02 | 97 | 78 | 213771448
HEIL | HVH825GKA2* | EA*4X43L21A*+WALLCON | *80CTL0701716B* | 24400 | 21200 | 17 | 11 | 8.5 | 2.02 | 97 | 78 | 213771447
BRYANT HEATING AND COOLING SYSTEMS | 288BNV025*0**B* | CAP**4321AL*+UI | 88*TB48070C17*** | 24400 | 21200 | 17 | 11 | 8.5 | 2.02 | 97 | 78 | 213771446
CARRIER | 25VNA825A*031* | CAP**4321AL*+UI | 58TN*B070C17**16 | 24400 | 21200 | 17 | 11 | 8.5 | 2.02 | 97 | 78 | 213771445
TEMPSTAR | TVH825GKA2* | EA*4X43L21A*+WALLCON | *80CTL0451712B* | 24200 | 21200 | 16.5 | 10.5 | 8.1 | 2.02 | 97 | 79 | 213771444
KENMORE | (C,H,T)VH825GKA2* | EA*4X43L21A*+WALLCON | *80CTL0451712B* | 24200 | 21200 | 16.5 | 10.5 | 8.1 | 2.02 | 97 | 79 | 213771443
KEEPRITE | CVH825GKA2* | EA*4X43L21A*+WALLCON | *80CTL0451712B* | 24200 | 21200 | 16.5 | 10.5 | 8.1 | 2.02 | 97 | 79 | 213771442
DAY & NIGHT | CVH825GKA2* | EA*4X43L21A*+WALLCON | *80CTL0451712B* | 24200 | 21200 | 16.5 | 10.5 | 8.1 | 2.02 | 97 | 79 | 213771441
COMFORTMAKER | CVH825GKA2* | EA*4X43L21A*+WALLCON | *80CTL0451712B* | 24200 | 21200 | 16.5 | 10.5 | 8.1 | 2.02 | 97 | 79 | 213771440
ARCOAIRE | HVH825GKA2* | EA*4X43L21A*+WALLCON | *80CTL0451712B* | 24200 | 21200 | 16.5 | 10.5 | 8.1 | 2.02 | 97 | 79 | 213771439
AIRQUEST | HVH825GKA2* | EA*4X43L21A*+WALLCON | *80CTL0451712B* | 24200 | 21200 | 16.5 | 10.5 | 8.1 | 2.02 | 97 | 79 | 213771438
HEIL | HVH825GKA2* | EA*4X43L21A*+WALLCON | *80CTL0451712B* | 24200 | 21200 | 16.5 | 10.5 | 8.1 | 2.02 | 97 | 79 | 213771437
BRYANT HEATING AND COOLING SYSTEMS | 288BNV025*0**B* | CAP**4321AL*+UI | 88*TB36045C17*** | 24200 | 21200 | 16.5 | 10.5 | 8.1 | 2.02 | 97 | 79 | 213771436
CARRIER | 25VNA825A*031* | CAP**4321AL*+UI | 58TN*B045C17**12 | 24200 | 21200 | 16.5 | 10.5 | 8.1 | 2.02 | 97 | 79 | 213771435
TEMPSTAR | TVH825GKA2* | EA*4X42L24A*+WALLCON | *96CTN1202422B* | 23800 | 21400 | 17 | 11 | 8.1 | 1.96 | 96 | 78 | 213771434
KENMORE | (C,H,T)VH825GKA2* | EA*4X42L24A*+WALLCON | *96CTN1202422B* | 23800 | 21400 | 17 | 11 | 8.1 | 1.96 | 96 | 78 | 213771433
KEEPRITE | CVH825GKA2* | EA*4X42L24A*+WALLCON | *96CTN1202422B* | 23800 | 21400 | 17 | 11 | 8.1 | 1.96 | 96 | 78 | 213771432
DAY & NIGHT | CVH825GKA2* | EA*4X42L24A*+WALLCON | *96CTN1202422B* | 23800 | 21400 | 17 | 11 | 8.1 | 1.96 | 96 | 78 | 213771431
COMFORTMAKER | CVH825GKA2* | EA*4X42L24A*+WALLCON | *96CTN1202422B* | 23800 | 21400 | 17 | 11 | 8.1 | 1.96 | 96 | 78 | 213771430
ARCOAIRE | HVH825GKA2* | EA*4X42L24A*+WALLCON | *96CTN1202422B* | 23800 | 21400 | 17 | 11 | 8.1 | 1.96 | 96 | 78 | 213771429
AIRQUEST | HVH825GKA2* | EA*4X42L24A*+WALLCON | *96CTN1202422B* | 23800 | 21400 | 17 | 11 | 8.1 | 1.96 | 96 | 78 | 213771428
HEIL | HVH825GKA2* | EA*4X42L24A*+WALLCON | *96CTN1202422B* | 23800 | 21400 | 17 | 11 | 8.1 | 1.96 | 96 | 78 | 213771427
BRYANT HEATING AND COOLING SYSTEMS | 288BNV025*0**B* | CAP**4224AL*+UI | 986TD66120C24*** | 23800 | 21400 | 17 | 11 | 8.1 | 1.96 | 96 | 78 | 213771426
CARRIER | 25VNA825A*031* | CAP**4224AL*+UI | 59TN6C120C24**22 | 23800 | 21400 | 17 | 11 | 8.1 | 1.96 | 96 | 78 | 213771425
TEMPSTAR | TVH825GKA2* | EA*4X42L24A*+WALLCON | *96CTN1002122B* | 23800 | 21400 | 16.5 | 11 | 8.1 | 1.96 | 96 | 78 | 213771424
KENMORE | (C,H,T)VH825GKA2* | EA*4X42L24A*+WALLCON | *96CTN1002122B* | 23800 | 21400 | 16.5 | 11 | 8.1 | 1.96 | 96 | 78 | 213771423
KEEPRITE | CVH825GKA2* | EA*4X42L24A*+WALLCON | *96CTN1002122B* | 23800 | 21400 | 16.5 | 11 | 8.1 | 1.96 | 96 | 78 | 213771422
DAY & NIGHT | CVH825GKA2* | EA*4X42L24A*+WALLCON | *96CTN1002122B* | 23800 | 21400 | 16.5 | 11 | 8.1 | 1.96 | 96 | 78 | 213771421
COMFORTMAKER | CVH825GKA2* | EA*4X42L24A*+WALLCON | *96CTN1002122B* | 23800 | 21400 | 16.5 | 11 | 8.1 | 1.96 | 96 | 78 | 213771420
ARCOAIRE | HVH825GKA2* | EA*4X42L24A*+WALLCON | *96CTN1002122B* | 23800 | 21400 | 16.5 | 11 | 8.1 | 1.96 | 96 | 78 | 213771419
AIRQUEST | HVH825GKA2* | EA*4X42L24A*+WALLCON | *96CTN1002122B* | 23800 | 21400 | 16.5 | 11 | 8.1 | 1.96 | 96 | 78 | 213771418
HEIL | HVH825GKA2* | EA*4X42L24A*+WALLCON | *96CTN1002122B* | 23800 | 21400 | 16.5 | 11 | 8.1 | 1.96 | 96 | 78 | 213771417
BRYANT HEATING AND COOLING SYSTEMS | 288BNV025*0**B* | CAP**4224AL*+UI | 986TD66100C21*** | 23800 | 21400 | 16.5 | 11 | 8.1 | 1.96 | 96 | 78 | 213771416
CARRIER | 25VNA825A*031* | CAP**4224AL*+UI | 59TN6C100C21**22 | 23800 | 21400 | 16.5 | 11 | 8.1 | 1.96 | 96 | 78 | 213771415
TEMPSTAR | TVH825GKA2* | EA*4X42L24A*+WALLCON | *97CMN1202422B* | 23800 | 21400 | 16.5 | 11 | 8.1 | 1.96 | 96 | 78 | 213771414
KENMORE | (C,H,T)VH825GKA2* | EA*4X42L24A*+WALLCON | *97CMN1202422B* | 23800 | 21400 | 16.5 | 11 | 8.1 | 1.96 | 96 | 78 | 213771413
KEEPRITE | CVH825GKA2* | EA*4X42L24A*+WALLCON | *97CMN1202422B* | 23800 | 21400 | 16.5 | 11 | 8.1 | 1.96 | 96 | 78 | 213771412
DAY & NIGHT | CVH825GKA2* | EA*4X42L24A*+WALLCON | *97CMN1202422B* | 23800 | 21400 | 16.5 | 11 | 8.1 | 1.96 | 96 | 78 | 213771411
COMFORTMAKER | CVH825GKA2* | EA*4X42L24A*+WALLCON | *97CMN1202422B* | 23800 | 21400 | 16.5 | 11 | 8.1 | 1.96 | 96 | 78 | 213771410
ARCOAIRE | HVH825GKA2* | EA*4X42L24A*+WALLCON | *97CMN1202422B* | 23800 | 21400 | 16.5 | 11 | 8.1 | 1.96 | 96 | 78 | 213771409
AIRQUEST | HVH825GKA2* | EA*4X42L24A*+WALLCON | *97CMN1202422B* | 23800 | 21400 | 16.5 | 11 | 8.1 | 1.96 | 96 | 78 | 213771408
HEIL | HVH825GKA2* | EA*4X42L24A*+WALLCON | *97CMN1202422B* | 23800 | 21400 | 16.5 | 11 | 8.1 | 1.96 | 96 | 78 | 213771407
BRYANT HEATING AND COOLING SYSTEMS | 288BNV025*0**B* | CAP**4224AL*+UI | 987MC66120C24*** | 23800 | 21400 | 16.5 | 11 | 8.1 | 1.96 | 96 | 78 | 213771406
CARRIER | 25VNA825A*031* | CAP**4224AL*+UI | 59MN7C120C24**22 | 23800 | 21400 | 16.5 | 11 | 8.1 | 1.96 | 96 | 78 | 213771405
TEMPSTAR | TVH825GKA2* | EA*4X42L24A*+WALLCON | *97CMN1002122B* | 23800 | 21400 | 16.5 | 11 | 8.1 | 1.96 | 96 | 78 | 213771404
KENMORE | (C,H,T)VH825GKA2* | EA*4X42L24A*+WALLCON | *97CMN1002122B* | 23800 | 21400 | 16.5 | 11 | 8.1 | 1.96 | 96 | 78 | 213771403
KEEPRITE | CVH825GKA2* | EA*4X42L24A*+WALLCON | *97CMN1002122B* | 23800 | 21400 | 16.5 | 11 | 8.1 | 1.96 | 96 | 78 | 213771402
DAY & NIGHT | CVH825GKA2* | EA*4X42L24A*+WALLCON | *97CMN1002122B* | 23800 | 21400 | 16.5 | 11 | 8.1 | 1.96 | 96 | 78 | 213771401
COMFORTMAKER | CVH825GKA2* | EA*4X42L24A*+WALLCON | *97CMN1002122B* | 23800 | 21400 | 16.5 | 11 | 8.1 | 1.96 | 96 | 78 | 213771400
ARCOAIRE | HVH825GKA2* | EA*4X42L24A*+WALLCON | *97CMN1002122B* | 23800 | 21400 | 16.5 | 11 | 8.1 | 1.96 | 96 | 78 | 213771399
AIRQUEST | HVH825GKA2* | EA*4X42L24A*+WALLCON | *97CMN1002122B* | 23800 | 21400 | 16.5 | 11 | 8.1 | 1.96 | 96 | 78 | 213771398
TEMPSTAR | TVH825GKA3* | EHD4X36AAL+WALLCON | *80CTL1352422B* | 24000 | 21400 | 16 | 10.5 | 8.1 | 1.98 | 96 | 78 | 213774284
KENMORE | (C,H,T)VH825GKA3* | EHD4X36AAL+WALLCON | *80CTL1352422B* | 24000 | 21400 | 16 | 10.5 | 8.1 | 1.98 | 96 | 78 | 213774283
KEEPRITE | CVH825GKA3* | EHD4X36AAL+WALLCON | *80CTL1352422B* | 24000 | 21400 | 16 | 10.5 | 8.1 | 1.98 | 96 | 78 | 213774282
DAY & NIGHT | CVH825GKA3* | EHD4X36AAL+WALLCON | *80CTL1352422B* | 24000 | 21400 | 16 | 10.5 | 8.1 | 1.98 | 96 | 78 | 213774281
COMFORTMAKER | CVH825GKA3* | EHD4X36AAL+WALLCON | *80CTL1352422B* | 24000 | 21400 | 16 | 10.5 | 8.1 | 1.98 | 96 | 78 | 213774280
ARCOAIRE | HVH825GKA3* | EHD4X36AAL+WALLCON | *80CTL1352422B* | 24000 | 21400 | 16 | 10.5 | 8.1 | 1.98 | 96 | 78 | 213774279
AIRQUEST | HVH825GKA3* | EHD4X36AAL+WALLCON | *80CTL1352422B* | 24000 | 21400 | 16 | 10.5 | 8.1 | 1.98 | 96 | 78 | 213774278
HEIL | HVH825GKA3* | EHD4X36AAL+WALLCON | *80CTL1352422B* | 24000 | 21400 | 16 | 10.5 | 8.1 | 1.98 | 96 | 78 | 213774277
BRYANT HEATING AND COOLING SYSTEMS | 288BNV025*0**C* | CSPH*3612AL*+UI | 88*TB66135C24*** | 24000 | 21400 | 16 | 10.5 | 8.1 | 1.98 | 96 | 78 | 213774276
CARRIER | 25VNA825A*032* | CSPH*3612AL*+UI | 58TN*B135C24**22 | 24000 | 21400 | 16 | 10.5 | 8.1 | 1.98 | 96 | 78 | 213774275
TEMPSTAR | TVH825GKA3* | EHD4X36AAL+WALLCON | *80CTL1102120B* | 24000 | 21400 | 16 | 10.5 | 8.1 | 1.98 | 96 | 78 | 213774274
KENMORE | (C,H,T)VH825GKA3* | EHD4X36AAL+WALLCON | *80CTL1102120B* | 24000 | 21400 | 16 | 10.5 | 8.1 | 1.98 | 96 | 78 | 213774273
KEEPRITE | CVH825GKA3* | EHD4X36AAL+WALLCON | *80CTL1102120B* | 24000 | 21400 | 16 | 10.5 | 8.1 | 1.98 | 96 | 78 | 213774272
DAY & NIGHT | CVH825GKA3* | EHD4X36AAL+WALLCON | *80CTL1102120B* | 24000 | 21400 | 16 | 10.5 | 8.1 | 1.98 | 96 | 78 | 213774271
COMFORTMAKER | CVH825GKA3* | EHD4X36AAL+WALLCON | *80CTL1102120B* | 24000 | 21400 | 16 | 10.5 | 8.1 | 1.98 | 96 | 78 | 213774270
ARCOAIRE | HVH825GKA3* | EHD4X36AAL+WALLCON | *80CTL1102120B* | 24000 | 21400 | 16 | 10.5 | 8.1 | 1.98 | 96 | 78 | 213774269
AIRQUEST | HVH825GKA3* | EHD4X36AAL+WALLCON | *80CTL1102120B* | 24000 | 21400 | 16 | 10.5 | 8.1 | 1.98 | 96 | 78 | 213774268
HEIL | HVH825GKA3* | EHD4X36AAL+WALLCON | *80CTL1102120B* | 24000 | 21400 | 16 | 10.5 | 8.1 | 1.98 | 96 | 78 | 213774267
BRYANT HEATING AND COOLING SYSTEMS | 288BNV025*0**C* | CSPH*3612AL*+UI | 88*TB60110C21*** | 24000 | 21400 | 16 | 10.5 | 8.1 | 1.98 | 96 | 78 | 213774266
CARRIER | 25VNA825A*032* | CSPH*3612AL*+UI | 58TN*B110C21**20 | 24000 | 21400 | 16 | 10.5 | 8.1 | 1.98 | 96 | 78 | 213774265
TEMPSTAR | TVH825GKA3* | EHD4X36AAL+WALLCON | *80CTL0902120B* | 24000 | 21400 | 16 | 10.5 | 8.1 | 1.98 | 96 | 78 | 213774264
KENMORE | (C,H,T)VH825GKA3* | EHD4X36AAL+WALLCON | *80CTL0902120B* | 24000 | 21400 | 16 | 10.5 | 8.1 | 1.98 | 96 | 78 | 213774263
KEEPRITE | CVH825GKA3* | EHD4X36AAL+WALLCON | *80CTL0902120B* | 24000 | 21400 | 16 | 10.5 | 8.1 | 1.98 | 96 | 78 | 213774262
DAY & NIGHT | CVH825GKA3* | EHD4X36AAL+WALLCON | *80CTL0902120B* | 24000 | 21400 | 16 | 10.5 | 8.1 | 1.98 | 96 | 78 | 213774261
COMFORTMAKER | CVH825GKA3* | EHD4X36AAL+WALLCON | *80CTL0902120B* | 24000 | 21400 | 16 | 10.5 | 8.1 | 1.98 | 96 | 78 | 213774260
ARCOAIRE | HVH825GKA3* | EHD4X36AAL+WALLCON | *80CTL0902120B* | 24000 | 21400 | 16 | 10.5 | 8.1 | 1.98 | 96 | 78 | 213774259
AIRQUEST | HVH825GKA3* | EHD4X36AAL+WALLCON | *80CTL0902120B* | 24000 | 21400 | 16 | 10.5 | 8.1 | 1.98 | 96 | 78 | 213774258
HEIL | HVH825GKA3* | EHD4X36AAL+WALLCON | *80CTL0902120B* | 24000 | 21400 | 16 | 10.5 | 8.1 | 1.98 | 96 | 78 | 213774257
BRYANT HEATING AND COOLING SYSTEMS | 288BNV025*0**C* | CSPH*3612AL*+UI | 88*TB60090C21*** | 24000 | 21400 | 16 | 10.5 | 8.1 | 1.98 | 96 | 78 | 213774256
CARRIER | 25VNA825A*032* | CSPH*3612AL*+UI | 58TN*B090C21**20 | 24000 | 21400 | 16 | 10.5 | 8.1 | 1.98 | 96 | 78 | 213774255
TEMPSTAR | TVH825GKA3* | EHD4X36AAL+WALLCON | *80CTL0901716B* | 24200 | 21400 | 16.5 | 10.5 | 8.1 | 1.98 | 96 | 78 | 213774254
KENMORE | (C,H,T)VH825GKA3* | EHD4X36AAL+WALLCON | *80CTL0901716B* | 24200 | 21400 | 16.5 | 10.5 | 8.1 | 1.98 | 96 | 78 | 213774253
KEEPRITE | CVH825GKA3* | EHD4X36AAL+WALLCON | *80CTL0901716B* | 24200 | 21400 | 16.5 | 10.5 | 8.1 | 1.98 | 96 | 78 | 213774252
DAY & NIGHT | CVH825GKA3* | EHD4X36AAL+WALLCON | *80CTL0901716B* | 24200 | 21400 | 16.5 | 10.5 | 8.1 | 1.98 | 96 | 78 | 213774251
COMFORTMAKER | CVH825GKA3* | EHD4X36AAL+WALLCON | *80CTL0901716B* | 24200 | 21400 | 16.5 | 10.5 | 8.1 | 1.98 | 96 | 78 | 213774250
ARCOAIRE | HVH825GKA3* | EHD4X36AAL+WALLCON | *80CTL0901716B* | 24200 | 21400 | 16.5 | 10.5 | 8.1 | 1.98 | 96 | 78 | 213774249
AIRQUEST | HVH825GKA3* | EHD4X36AAL+WALLCON | *80CTL0901716B* | 24200 | 21400 | 16.5 | 10.5 | 8.1 | 1.98 | 96 | 78 | 213774248
HEIL | HVH825GKA3* | EHD4X36AAL+WALLCON | *80CTL0901716B* | 24200 | 21400 | 16.5 | 10.5 | 8.1 | 1.98 | 96 | 78 | 213774247
BRYANT HEATING AND COOLING SYSTEMS | 288BNV025*0**C* | CSPH*3612AL*+UI | 88*TB48090C17*** | 24200 | 21400 | 16.5 | 10.5 | 8.1 | 1.98 | 96 | 78 | 213774246
CARRIER | 25VNA825A*032* | CSPH*3612AL*+UI | 58TN*B090C17**16 | 24200 | 21400 | 16.5 | 10.5 | 8.1 | 1.98 | 96 | 78 | 213774245
TEMPSTAR | TVH825GKA3* | EHD4X36AAL+WALLCON | *80CTL0701716B* | 24000 | 21400 | 16 | 10.5 | 8.1 | 1.98 | 97 | 78 | 213774244
KENMORE | (C,H,T)VH825GKA3* | EHD4X36AAL+WALLCON | *80CTL0701716B* | 24000 | 21400 | 16 | 10.5 | 8.1 | 1.98 | 97 | 78 | 213774243
KEEPRITE | CVH825GKA3* | EHD4X36AAL+WALLCON | *80CTL0701716B* | 24000 | 21400 | 16 | 10.5 | 8.1 | 1.98 | 97 | 78 | 213774242
DAY & NIGHT | CVH825GKA3* | EHD4X36AAL+WALLCON | *80CTL0701716B* | 24000 | 21400 | 16 | 10.5 | 8.1 | 1.98 | 97 | 78 | 213774241
COMFORTMAKER | CVH825GKA3* | EHD4X36AAL+WALLCON | *80CTL0701716B* | 24000 | 21400 | 16 | 10.5 | 8.1 | 1.98 | 97 | 78 | 213774240
ARCOAIRE | HVH825GKA3* | EHD4X36AAL+WALLCON | *80CTL0701716B* | 24000 | 21400 | 16 | 10.5 | 8.1 | 1.98 | 97 | 78 | 213774239
AIRQUEST | HVH825GKA3* | EHD4X36AAL+WALLCON | *80CTL0701716B* | 24000 | 21400 | 16 | 10.5 | 8.1 | 1.98 | 97 | 78 | 213774238
HEIL | HVH825GKA3* | EHD4X36AAL+WALLCON | *80CTL0701716B* | 24000 | 21400 | 16 | 10.5 | 8.1 | 1.98 | 97 | 78 | 213774237
BRYANT HEATING AND COOLING SYSTEMS | 288BNV025*0**C* | CSPH*3612AL*+UI | 88*TB48070C17*** | 24000 | 21400 | 16 | 10.5 | 8.1 | 1.98 | 97 | 78 | 213774236
ARCOAIRE | HVH825GKA2* | EA*4X36L17A*+WALLCON | *95CSU0601716B* | 23400 | 21600 | 16.5 | 10.5 | 8.1 | 1.94 | 96 | 77 | 213770849
AIRQUEST | HVH825GKA2* | EA*4X36L17A*+WALLCON | *95CSU0601716B* | 23400 | 21600 | 16.5 | 10.5 | 8.1 | 1.94 | 96 | 77 | 213770848
HEIL | HVH825GKA2* | EA*4X36L17A*+WALLCON | *95CSU0601716B* | 23400 | 21600 | 16.5 | 10.5 | 8.1 | 1.94 | 96 | 77 | 213770847
BRYANT HEATING AND COOLING SYSTEMS | 288BNV025*0**B* | CAP**3617AL*+UI | 935CB48060C17*** | 23400 | 21600 | 16.5 | 10.5 | 8.1 | 1.94 | 96 | 77 | 213770846
CARRIER | 25VNA825A*031* | CAP**3617AL*+UI | 59CU5B060C17**16 | 23400 | 21600 | 16.5 | 10.5 | 8.1 | 1.94 | 96 | 77 | 213770845
TEMPSTAR | TVH825GKA2* | EA*4X36L17A*+WALLCON | *80CTL0901716B* | 23600 | 21400 | 16.5 | 11 | 8.1 | 1.94 | 97 | 78 | 213770844
KENMORE | (C,H,T)VH825GKA2* | EA*4X36L17A*+WALLCON | *80CTL0901716B* | 23600 | 21400 | 16.5 | 11 | 8.1 | 1.94 | 97 | 78 | 213770843
KEEPRITE | CVH825GKA2* | EA*4X36L17A*+WALLCON | *80CTL0901716B* | 23600 | 21400 | 16.5 | 11 | 8.1 | 1.94 | 97 | 78 | 213770842
DAY & NIGHT | CVH825GKA2* | EA*4X36L17A*+WALLCON | *80CTL0901716B* | 23600 | 21400 | 16.5 | 11 | 8.1 | 1.94 | 97 | 78 | 213770841
COMFORTMAKER | CVH825GKA2* | EA*4X36L17A*+WALLCON | *80CTL0901716B* | 23600 | 21400 | 16.5 | 11 | 8.1 | 1.94 | 97 | 78 | 213770840
ARCOAIRE | HVH825GKA2* | EA*4X36L17A*+WALLCON | *80CTL0901716B* | 23600 | 21400 | 16.5 | 11 | 8.1 | 1.94 | 97 | 78 | 213770839
AIRQUEST | HVH825GKA2* | EA*4X36L17A*+WALLCON | *80CTL0901716B* | 23600 | 21400 | 16.5 | 11 | 8.1 | 1.94 | 97 | 78 | 213770838
HEIL | HVH825GKA2* | EA*4X36L17A*+WALLCON | *80CTL0901716B* | 23600 | 21400 | 16.5 | 11 | 8.1 | 1.94 | 97 | 78 | 213770837
CARRIER | 25VNA825A*031* | CAP**3617AL*+UI | 58TN*B090C17**16 | 23600 | 21400 | 16.5 | 11 | 8.1 | 1.94 | 97 | 78 | 213770835
KENMORE | (C,H,T)VH825GKA2* | EA*4X36L17A*+WALLCON | *80CTL0701716B* | 23600 | 21400 | 16.5 | 11 | 8.1 | 1.94 | 97 | 78 | 213770833
KEEPRITE | CVH825GKA2* | EA*4X36L17A*+WALLCON | *80CTL0701716B* | 23600 | 21400 | 16.5 | 11 | 8.1 | 1.94 | 97 | 78 | 213770832
DAY & NIGHT | CVH825GKA2* | EA*4X36L17A*+WALLCON | *80CTL0701716B* | 23600 | 21400 | 16.5 | 11 | 8.1 | 1.94 | 97 | 78 | 213770831
COMFORTMAKER | CVH825GKA2* | EA*4X36L17A*+WALLCON | *80CTL0701716B* | 23600 | 21400 | 16.5 | 11 | 8.1 | 1.94 | 97 | 78 | 213770830
ARCOAIRE | HVH825GKA2* | EA*4X36L17A*+WALLCON | *80CTL0701716B* | 23600 | 21400 | 16.5 | 11 | 8.1 | 1.94 | 97 | 78 | 213770829
AIRQUEST | HVH825GKA2* | EA*4X36L17A*+WALLCON | *80CTL0701716B* | 23600 | 21400 | 16.5 | 11 | 8.1 | 1.94 | 97 | 78 | 213770828
HEIL | HVH825GKA2* | EA*4X36L17A*+WALLCON | *80CTL0701716B* | 23600 | 21400 | 16.5 | 11 | 8.1 | 1.94 | 97 | 78 | 213770827
BRYANT HEATING AND COOLING SYSTEMS | 288BNV025*0**B* | CAP**3617AL*+UI | 88*TB48070C17*** | 23600 | 21400 | 16.5 | 11 | 8.1 | 1.94 | 97 | 78 | 213770826
CARRIER | 25VNA825A*031* | CAP**3617AL*+UI | 58TN*B070C17**16 | 23600 | 21400 | 16.5 | 11 | 8.1 | 1.94 | 97 | 78 | 213770825
TEMPSTAR | TVH825GKA2* | EA*4X36L17A*+WALLCON | *80CTL0701412B* | 23600 | 21400 | 16.5 | 10.5 | 8.1 | 1.94 | 97 | 78 | 213770824
KENMORE | (C,H,T)VH825GKA2* | EA*4X36L17A*+WALLCON | *80CTL0701412B* | 23600 | 21400 | 16.5 | 10.5 | 8.1 | 1.94 | 97 | 78 | 213770823
KEEPRITE | CVH825GKA2* | EA*4X36L17A*+WALLCON | *80CTL0701412B* | 23600 | 21400 | 16.5 | 10.5 | 8.1 | 1.94 | 97 | 78 | 213770822
DAY & NIGHT | CVH825GKA2* | EA*4X36L17A*+WALLCON | *80CTL0701412B* | 23600 | 21400 | 16.5 | 10.5 | 8.1 | 1.94 | 97 | 78 | 213770821
COMFORTMAKER | CVH825GKA2* | EA*4X36L17A*+WALLCON | *80CTL0701412B* | 23600 | 21400 | 16.5 | 10.5 | 8.1 | 1.94 | 97 | 78 | 213770820
ARCOAIRE | HVH825GKA2* | EA*4X36L17A*+WALLCON | *80CTL0701412B* | 23600 | 21400 | 16.5 | 10.5 | 8.1 | 1.94 | 97 | 78 | 213770819
AIRQUEST | HVH825GKA2* | EA*4X36L17A*+WALLCON | *80CTL0701412B* | 23600 | 21400 | 16.5 | 10.5 | 8.1 | 1.94 | 97 | 78 | 213770818
HEIL | HVH825GKA2* | EA*4X36L17A*+WALLCON | *80CTL0701412B* | 23600 | 21400 | 16.5 | 10.5 | 8.1 | 1.94 | 97 | 78 | 213770817
BRYANT HEATING AND COOLING SYSTEMS | 288BNV025*0**B* | CAP**3617AL*+UI | 88*TB36070C14*** | 23600 | 21400 | 16.5 | 10.5 | 8.1 | 1.94 | 97 | 78 | 213770816
TEMPSTAR | TVH825GKA2* | EA*4X36L17A*+WALLCON | *80CTL0451712B* | 23400 | 21600 | 16 | 10.5 | 8.1 | 1.92 | 96 | 78 | 213770814
KENMORE | (C,H,T)VH825GKA2* | EA*4X36L17A*+WALLCON | *80CTL0451712B* | 23400 | 21600 | 16 | 10.5 | 8.1 | 1.92 | 96 | 78 | 213770813
KEEPRITE | CVH825GKA2* | EA*4X36L17A*+WALLCON | *80CTL0451712B* | 23400 | 21600 | 16 | 10.5 | 8.1 | 1.92 | 96 | 78 | 213770812
DAY & NIGHT | CVH825GKA2* | EA*4X36L17A*+WALLCON | *80CTL0451712B* | 23400 | 21600 | 16 | 10.5 | 8.1 | 1.92 | 96 | 78 | 213770811
COMFORTMAKER | CVH825GKA2* | EA*4X36L17A*+WALLCON | *80CTL0451712B* | 23400 | 21600 | 16 | 10.5 | 8.1 | 1.92 | 96 | 78 | 213770810
ARCOAIRE | HVH825GKA2* | EA*4X36L17A*+WALLCON | *80CTL0451712B* | 23400 | 21600 | 16 | 10.5 | 8.1 | 1.92 | 96 | 78 | 213770809
AIRQUEST | HVH825GKA2* | EA*4X36L17A*+WALLCON | *80CTL0451712B* | 23400 | 21600 | 16 | 10.5 | 8.1 | 1.92 | 96 | 78 | 213770808
HEIL | HVH825GKA2* | EA*4X36L17A*+WALLCON | *80CTL0451712B* | 23400 | 21600 | 16 | 10.5 | 8.1 | 1.92 | 96 | 78 | 213770807
BRYANT HEATING AND COOLING SYSTEMS | 288BNV025*0**B* | CAP**3617AL*+UI | 88*TB36045C17*** | 23400 | 21600 | 16 | 10.5 | 8.1 | 1.92 | 96 | 78 | 213770806
CARRIER | 25VNA825A*031* | CAP**3617AL*+UI | 58TN*B045C17**12 | 23400 | 21600 | 16 | 10.5 | 8.1 | 1.92 | 96 | 78 | 213770805
TEMPSTAR | TVH825GKA2* | EA*4X30L17A*+WALLCON | *96CTN0801714B* | 23400 | 21600 | 16.5 | 10.5 | 8.1 | 1.92 | 96 | 77 | 213770804
KENMORE | (C,H,T)VH825GKA2* | EA*4X30L17A*+WALLCON | *96CTN0801714B* | 23400 | 21600 | 16.5 | 10.5 | 8.1 | 1.92 | 96 | 77 | 213770803
KEEPRITE | CVH825GKA2* | EA*4X30L17A*+WALLCON | *96CTN0801714B* | 23400 | 21600 | 16.5 | 10.5 | 8.1 | 1.92 | 96 | 77 | 213770802
DAY & NIGHT | CVH825GKA2* | EA*4X30L17A*+WALLCON | *96CTN0801714B* | 23400 | 21600 | 16.5 | 10.5 | 8.1 | 1.92 | 96 | 77 | 213770801
COMFORTMAKER | CVH825GKA2* | EA*4X30L17A*+WALLCON | *96CTN0801714B* | 23400 | 21600 | 16.5 | 10.5 | 8.1 | 1.92 | 96 | 77 | 213770800
ARCOAIRE | HVH825GKA2* | EA*4X30L17A*+WALLCON | *96CTN0801714B* | 23400 | 21600 | 16.5 | 10.5 | 8.1 | 1.92 | 96 | 77 | 213770799
AIRQUEST | HVH825GKA2* | EA*4X30L17A*+WALLCON | *96CTN0801714B* | 23400 | 21600 | 16.5 | 10.5 | 8.1 | 1.92 | 96 | 77 | 213770798
HEIL | HVH825GKA2* | EA*4X30L17A*+WALLCON | *96CTN0801714B* | 23400 | 21600 | 16.5 | 10.5 | 8.1 | 1.92 | 96 | 77 | 213770797
BRYANT HEATING AND COOLING SYSTEMS | 288BNV025*0**B* | CAP**3017AL*+UI | 986TD42080C17*** | 23400 | 21600 | 16.5 | 10.5 | 8.1 | 1.92 | 96 | 77 | 213770796
CARRIER | 25VNA825A*031* | CAP**3017AL*+UI | 59TN6C080C17**14 | 23400 | 21600 | 16.5 | 10.5 | 8.1 | 1.92 | 96 | 77 | 213770795
TEMPSTAR | TVH825GKA2* | EA*4X30L17A*+WALLCON | *96CTN0601714B* | 23400 | 21600 | 16 | 10.5 | 8.1 | 1.9 | 96 | 78 | 213770794
KEEPRITE | CVH825GKA2* | EA*4X30L17A*+WALLCON | *96CTN0601714B* | 23400 | 21600 | 16 | 10.5 | 8.1 | 1.9 | 96 | 78 | 213770792
COMFORTMAKER | CVH825GKA2* | EA*4X30L17A*+WALLCON | *96CTN0601714B* | 23400 | 21600 | 16 | 10.5 | 8.1 | 1.9 | 96 | 78 | 213770790
ARCOAIRE | HVH825GKA2* | EA*4X30L17A*+WALLCON | *96CTN0601714B* | 23400 | 21600 | 16 | 10.5 | 8.1 | 1.9 | 96 | 78 | 213770789
COMFORTMAKER | CVH825GKA3* | EA*4X43L21A*+WALLCON | *80CTL0701716B* | 24400 | 21200 | 17 | 11 | 8.5 | 2.02 | 97 | 78 | 213773580
ARCOAIRE | HVH825GKA3* | EA*4X43L21A*+WALLCON | *80CTL0701716B* | 24400 | 21200 | 17 | 11 | 8.5 | 2.02 | 97 | 78 | 213773579
AIRQUEST | HVH825GKA3* | EA*4X43L21A*+WALLCON | *80CTL0701716B* | 24400 | 21200 | 17 | 11 | 8.5 | 2.02 | 97 | 78 | 213773578
HEIL | HVH825GKA3* | EA*4X43L21A*+WALLCON | *80CTL0701716B* | 24400 | 21200 | 17 | 11 | 8.5 | 2.02 | 97 | 78 | 213773577
BRYANT HEATING AND COOLING SYSTEMS | 288BNV025*0**C* | CAP**4321AL*+UI | 88*TB48070C17*** | 24400 | 21200 | 17 | 11 | 8.5 | 2.02 | 97 | 78 | 213773576
CARRIER | 25VNA825A*032* | CAP**4321AL*+UI | 58TN*B070C17**16 | 24400 | 21200 | 17 | 11 | 8.5 | 2.02 | 97 | 78 | 213773575
TEMPSTAR | TVH825GKA3* | EA*4X43L21A*+WALLCON | *80CTL0451712B* | 24200 | 21200 | 16.5 | 10.5 | 8.1 | 2.02 | 97 | 79 | 213773574
KENMORE | (C,H,T)VH825GKA3* | EA*4X43L21A*+WALLCON | *80CTL0451712B* | 24200 | 21200 | 16.5 | 10.5 | 8.1 | 2.02 | 97 | 79 | 213773573
KEEPRITE | CVH825GKA3* | EA*4X43L21A*+WALLCON | *80CTL0451712B* | 24200 | 21200 | 16.5 | 10.5 | 8.1 | 2.02 | 97 | 79 | 213773572
DAY & NIGHT | CVH825GKA3* | EA*4X43L21A*+WALLCON | *80CTL0451712B* | 24200 | 21200 | 16.5 | 10.5 | 8.1 | 2.02 | 97 | 79 | 213773571
COMFORTMAKER | CVH825GKA3* | EA*4X43L21A*+WALLCON | *80CTL0451712B* | 24200 | 21200 | 16.5 | 10.5 | 8.1 | 2.02 | 97 | 79 | 213773570
ARCOAIRE | HVH825GKA3* | EA*4X43L21A*+WALLCON | *80CTL0451712B* | 24200 | 21200 | 16.5 | 10.5 | 8.1 | 2.02 | 97 | 79 | 213773569
HEIL | HVH825GKA3* | EA*4X43L21A*+WALLCON | *80CTL0451712B* | 24200 | 21200 | 16.5 | 10.5 | 8.1 | 2.02 | 97 | 79 | 213773567
BRYANT HEATING AND COOLING SYSTEMS | 288BNV025*0**C* | CAP**4321AL*+UI | 88*TB36045C17*** | 24200 | 21200 | 16.5 | 10.5 | 8.1 | 2.02 | 97 | 79 | 213773566
CARRIER | 25VNA825A*032* | CAP**4321AL*+UI | 58TN*B045C17**12 | 24200 | 21200 | 16.5 | 10.5 | 8.1 | 2.02 | 97 | 79 | 213773565
TEMPSTAR | TVH825GKA3* | EA*4X42L24A*+WALLCON | *96CTN1202422B* | 23800 | 21400 | 17 | 11 | 8.1 | 1.96 | 96 | 78 | 213773564
KENMORE | (C,H,T)VH825GKA3* | EA*4X42L24A*+WALLCON | *96CTN1202422B* | 23800 | 21400 | 17 | 11 | 8.1 | 1.96 | 96 | 78 | 213773563
KEEPRITE | CVH825GKA3* | EA*4X42L24A*+WALLCON | *96CTN1202422B* | 23800 | 21400 | 17 | 11 | 8.1 | 1.96 | 96 | 78 | 213773562
DAY & NIGHT | CVH825GKA3* | EA*4X42L24A*+WALLCON | *96CTN1202422B* | 23800 | 21400 | 17 | 11 | 8.1 | 1.96 | 96 | 78 | 213773561
COMFORTMAKER | CVH825GKA3* | EA*4X42L24A*+WALLCON | *96CTN1202422B* | 23800 | 21400 | 17 | 11 | 8.1 | 1.96 | 96 | 78 | 213773560
ARCOAIRE | HVH825GKA3* | EA*4X42L24A*+WALLCON | *96CTN1202422B* | 23800 | 21400 | 17 | 11 | 8.1 | 1.96 | 96 | 78 | 213773559
AIRQUEST | HVH825GKA3* | EA*4X42L24A*+WALLCON | *96CTN1202422B* | 23800 | 21400 | 17 | 11 | 8.1 | 1.96 | 96 | 78 | 213773558
HEIL | HVH825GKA3* | EA*4X42L24A*+WALLCON | *96CTN1202422B* | 23800 | 21400 | 17 | 11 | 8.1 | 1.96 | 96 | 78 | 213773557
BRYANT HEATING AND COOLING SYSTEMS | 288BNV025*0**C* | CAP**4224AL*+UI | 986TD66120C24*** | 23800 | 21400 | 17 | 11 | 8.1 | 1.96 | 96 | 78 | 213773556
CARRIER | 25VNA825A*032* | CAP**4224AL*+UI | 59TN6C120C24**22 | 23800 | 21400 | 17 | 11 | 8.1 | 1.96 | 96 | 78 | 213773555
TEMPSTAR | TVH825GKA3* | EA*4X42L24A*+WALLCON | *96CTN1002122B* | 23800 | 21400 | 16.5 | 11 | 8.1 | 1.96 | 96 | 78 | 213773554
KENMORE | (C,H,T)VH825GKA3* | EA*4X42L24A*+WALLCON | *96CTN1002122B* | 23800 | 21400 | 16.5 | 11 | 8.1 | 1.96 | 96 | 78 | 213773553
KEEPRITE | CVH825GKA3* | EA*4X42L24A*+WALLCON | *96CTN1002122B* | 23800 | 21400 | 16.5 | 11 | 8.1 | 1.96 | 96 | 78 | 213773552
DAY & NIGHT | CVH825GKA3* | EA*4X42L24A*+WALLCON | *96CTN1002122B* | 23800 | 21400 | 16.5 | 11 | 8.1 | 1.96 | 96 | 78 | 213773551
COMFORTMAKER | CVH825GKA3* | EA*4X42L24A*+WALLCON | *96CTN1002122B* | 23800 | 21400 | 16.5 | 11 | 8.1 | 1.96 | 96 | 78 | 213773550
ARCOAIRE | HVH825GKA3* | EA*4X42L24A*+WALLCON | *96CTN1002122B* | 23800 | 21400 | 16.5 | 11 | 8.1 | 1.96 | 96 | 78 | 213773549
AIRQUEST | HVH825GKA3* | EA*4X42L24A*+WALLCON | *96CTN1002122B* | 23800 | 21400 | 16.5 | 11 | 8.1 | 1.96 | 96 | 78 | 213773548
HEIL | HVH825GKA3* | EA*4X42L24A*+WALLCON | *96CTN1002122B* | 23800 | 21400 | 16.5 | 11 | 8.1 | 1.96 | 96 | 78 | 213773547
BRYANT HEATING AND COOLING SYSTEMS | 288BNV025*0**C* | CAP**4224AL*+UI | 986TD66100C21*** | 23800 | 21400 | 16.5 | 11 | 8.1 | 1.96 | 96 | 78 | 213773546
TEMPSTAR | TVH825GKA3* | EA*4X42L24A*+WALLCON | *97CMN1202422B* | 23800 | 21400 | 16.5 | 11 | 8.1 | 1.96 | 96 | 78 | 213773544
KENMORE | (C,H,T)VH825GKA3* | EA*4X42L24A*+WALLCON | *97CMN1202422B* | 23800 | 21400 | 16.5 | 11 | 8.1 | 1.96 | 96 | 78 | 213773543
KEEPRITE | CVH825GKA3* | EA*4X42L24A*+WALLCON | *97CMN1202422B* | 23800 | 21400 | 16.5 | 11 | 8.1 | 1.96 | 96 | 78 | 213773542
DAY & NIGHT | CVH825GKA3* | EA*4X42L24A*+WALLCON | *97CMN1202422B* | 23800 | 21400 | 16.5 | 11 | 8.1 | 1.96 | 96 | 78 | 213773541
COMFORTMAKER | CVH825GKA3* | EA*4X42L24A*+WALLCON | *97CMN1202422B* | 23800 | 21400 | 16.5 | 11 | 8.1 | 1.96 | 96 | 78 | 213773540
ARCOAIRE | HVH825GKA3* | EA*4X42L24A*+WALLCON | *97CMN1202422B* | 23800 | 21400 | 16.5 | 11 | 8.1 | 1.96 | 96 | 78 | 213773539
AIRQUEST | HVH825GKA3* | EA*4X42L24A*+WALLCON | *97CMN1202422B* | 23800 | 21400 | 16.5 | 11 | 8.1 | 1.96 | 96 | 78 | 213773538
HEIL | HVH825GKA3* | EA*4X42L24A*+WALLCON | *97CMN1202422B* | 23800 | 21400 | 16.5 | 11 | 8.1 | 1.96 | 96 | 78 | 213773537
BRYANT HEATING AND COOLING SYSTEMS | 288BNV025*0**C* | CAP**4224AL*+UI | 987MC66120C24*** | 23800 | 21400 | 16.5 | 11 | 8.1 | 1.96 | 96 | 78 | 213773536
CARRIER | 25VNA825A*032* | CAP**4224AL*+UI | 59MN7C120C24**22 | 23800 | 21400 | 16.5 | 11 | 8.1 | 1.96 | 96 | 78 | 213773535
TEMPSTAR | TVH825GKA3* | EA*4X42L24A*+WALLCON | *97CMN1002122B* | 23800 | 21400 | 16.5 | 11 | 8.1 | 1.96 | 96 | 78 | 213773534
KENMORE | (C,H,T)VH825GKA3* | EA*4X42L24A*+WALLCON | *97CMN1002122B* | 23800 | 21400 | 16.5 | 11 | 8.1 | 1.96 | 96 | 78 | 213773533
KEEPRITE | CVH825GKA3* | EA*4X42L24A*+WALLCON | *97CMN1002122B* | 23800 | 21400 | 16.5 | 11 | 8.1 | 1.96 | 96 | 78 | 213773532
DAY & NIGHT | CVH825GKA3* | EA*4X42L24A*+WALLCON | *97CMN1002122B* | 23800 | 21400 | 16.5 | 11 | 8.1 | 1.96 | 96 | 78 | 213773531
COMFORTMAKER | CVH825GKA3* | EA*4X42L24A*+WALLCON | *97CMN1002122B* | 23800 | 21400 | 16.5 | 11 | 8.1 | 1.96 | 96 | 78 | 213773530
ARCOAIRE | HVH825GKA3* | EA*4X42L24A*+WALLCON | *97CMN1002122B* | 23800 | 21400 | 16.5 | 11 | 8.1 | 1.96 | 96 | 78 | 213773529
AIRQUEST | HVH825GKA3* | EA*4X42L24A*+WALLCON | *97CMN1002122B* | 23800 | 21400 | 16.5 | 11 | 8.1 | 1.96 | 96 | 78 | 213773528
HEIL | HVH825GKA3* | EA*4X42L24A*+WALLCON | *97CMN1002122B* | 23800 | 21400 | 16.5 | 11 | 8.1 | 1.96 | 96 | 78 | 213773527
BRYANT HEATING AND COOLING SYSTEMS | 288BNV025*0**C* | CAP**4224AL*+UI | 987MC66100C21*** | 23800 | 21400 | 16.5 | 11 | 8.1 | 1.96 | 96 | 78 | 213773526
CARRIER | 25VNA825A*032* | CAP**4224AL*+UI | 59MN7C100C21**22 | 23800 | 21400 | 16.5 | 11 | 8.1 | 1.96 | 96 | 78 | 213773525
TEMPSTAR | TVH825GKA3* | EA*4X42L24A*+WALLCON | *80CTL1352422B* | 23800 | 21400 | 16.5 | 11 | 8.1 | 1.96 | 96 | 78 | 213773524
KENMORE | (C,H,T)VH825GKA3* | EA*4X42L24A*+WALLCON | *80CTL1352422B* | 23800 | 21400 | 16.5 | 11 | 8.1 | 1.96 | 96 | 78 | 213773523
TEMPSTAR | TVH825GKA3* | EA*4X30L17A*+WALLCON | *80CTL0901716B* | 23600 | 21400 | 16.5 | 11 | 8.1 | 1.92 | 97 | 78 | 213772874
KENMORE | (C,H,T)VH825GKA3* | EA*4X30L17A*+WALLCON | *80CTL0901716B* | 23600 | 21400 | 16.5 | 11 | 8.1 | 1.92 | 97 | 78 | 213772873
KEEPRITE | CVH825GKA3* | EA*4X30L17A*+WALLCON | *80CTL0901716B* | 23600 | 21400 | 16.5 | 11 | 8.1 | 1.92 | 97 | 78 | 213772872
DAY & NIGHT | CVH825GKA3* | EA*4X30L17A*+WALLCON | *80CTL0901716B* | 23600 | 21400 | 16.5 | 11 | 8.1 | 1.92 | 97 | 78 | 213772871
COMFORTMAKER | CVH825GKA3* | EA*4X30L17A*+WALLCON | *80CTL0901716B* | 23600 | 21400 | 16.5 | 11 | 8.1 | 1.92 | 97 | 78 | 213772870
ARCOAIRE | HVH825GKA3* | EA*4X30L17A*+WALLCON | *80CTL0901716B* | 23600 | 21400 | 16.5 | 11 | 8.1 | 1.92 | 97 | 78 | 213772869
HEIL | HVH825GKA3* | EA*4X30L17A*+WALLCON | *80CTL0901716B* | 23600 | 21400 | 16.5 | 11 | 8.1 | 1.92 | 97 | 78 | 213772867
BRYANT HEATING AND COOLING SYSTEMS | 288BNV025*0**C* | CAP**3017AL*+UI | 88*TB48090C17*** | 23600 | 21400 | 16.5 | 11 | 8.1 | 1.92 | 97 | 78 | 213772866
CARRIER | 25VNA825A*032* | CAP**3017AL*+UI | 58TN*B090C17**16 | 23600 | 21400 | 16.5 | 11 | 8.1 | 1.92 | 97 | 78 | 213772865
TEMPSTAR | TVH825GKA3* | EA*4X30L17A*+WALLCON | *80CTL0701716B* | 23400 | 21600 | 16.5 | 11 | 8.1 | 1.92 | 96 | 77 | 213772864
KENMORE | (C,H,T)VH825GKA3* | EA*4X30L17A*+WALLCON | *80CTL0701716B* | 23400 | 21600 | 16.5 | 11 | 8.1 | 1.92 | 96 | 77 | 213772863
COMFORTMAKER | CVH825GKA3* | EA*4X30L17A*+WALLCON | *80CTL0701716B* | 23400 | 21600 | 16.5 | 11 | 8.1 | 1.92 | 96 | 77 | 213772860
ARCOAIRE | HVH825GKA3* | EA*4X30L17A*+WALLCON | *80CTL0701716B* | 23400 | 21600 | 16.5 | 11 | 8.1 | 1.92 | 96 | 77 | 213772859
AIRQUEST | HVH825GKA3* | EA*4X30L17A*+WALLCON | *80CTL0701716B* | 23400 | 21600 | 16.5 | 11 | 8.1 | 1.92 | 96 | 77 | 213772858
HEIL | HVH825GKA3* | EA*4X30L17A*+WALLCON | *80CTL0701716B* | 23400 | 21600 | 16.5 | 11 | 8.1 | 1.92 | 96 | 77 | 213772857
BRYANT HEATING AND COOLING SYSTEMS | 288BNV025*0**C* | CAP**3017AL*+UI | 88*TB48070C17*** | 23400 | 21600 | 16.5 | 11 | 8.1 | 1.92 | 96 | 77 | 213772856
CARRIER | 25VNA825A*032* | CAP**3017AL*+UI | 58TN*B070C17**16 | 23400 | 21600 | 16.5 | 11 | 8.1 | 1.92 | 96 | 77 | 213772855
TEMPSTAR | TVH825GKA3* | EA*4X30L17A*+WALLCON | *80CTL0701412B* | 23600 | 21600 | 16.5 | 10.5 | 8.1 | 1.92 | 96 | 77 | 213772854
KENMORE | (C,H,T)VH825GKA3* | EA*4X30L17A*+WALLCON | *80CTL0701412B* | 23600 | 21600 | 16.5 | 10.5 | 8.1 | 1.92 | 96 | 77 | 213772853
KEEPRITE | CVH825GKA3* | EA*4X30L17A*+WALLCON | *80CTL0701412B* | 23600 | 21600 | 16.5 | 10.5 | 8.1 | 1.92 | 96 | 77 | 213772852
DAY & NIGHT | CVH825GKA3* | EA*4X30L17A*+WALLCON | *80CTL0701412B* | 23600 | 21600 | 16.5 | 10.5 | 8.1 | 1.92 | 96 | 77 | 213772851
COMFORTMAKER | CVH825GKA3* | EA*4X30L17A*+WALLCON | *80CTL0701412B* | 23600 | 21600 | 16.5 | 10.5 | 8.1 | 1.92 | 96 | 77 | 213772850
ARCOAIRE | HVH825GKA3* | EA*4X30L17A*+WALLCON | *80CTL0701412B* | 23600 | 21600 | 16.5 | 10.5 | 8.1 | 1.92 | 96 | 77 | 213772849
AIRQUEST | HVH825GKA3* | EA*4X30L17A*+WALLCON | *80CTL0701412B* | 23600 | 21600 | 16.5 | 10.5 | 8.1 | 1.92 | 96 | 77 | 213772848
HEIL | HVH825GKA3* | EA*4X30L17A*+WALLCON | *80CTL0701412B* | 23600 | 21600 | 16.5 | 10.5 | 8.1 | 1.92 | 96 | 77 | 213772847
BRYANT HEATING AND COOLING SYSTEMS | 288BNV025*0**C* | CAP**3017AL*+UI | 88*TB36070C14*** | 23600 | 21600 | 16.5 | 10.5 | 8.1 | 1.92 | 96 | 77 | 213772846
CARRIER | 25VNA825A*032* | CAP**3017AL*+UI | 58TN*B070C14**12 | 23600 | 21600 | 16.5 | 10.5 | 8.1 | 1.92 | 96 | 77 | 213772845
TEMPSTAR | TVH825GKA3* | EA*4X30L17A*+WALLCON | *80CTL0451712B* | 23400 | 21600 | 16 | 10.5 | 8.1 | 1.9 | 96 | 78 | 213772844
KEEPRITE | CVH825GKA3* | EA*4X30L17A*+WALLCON | *80CTL0451712B* | 23400 | 21600 | 16 | 10.5 | 8.1 | 1.9 | 96 | 78 | 213772842
DAY & NIGHT | CVH825GKA3* | EA*4X30L17A*+WALLCON | *80CTL0451712B* | 23400 | 21600 | 16 | 10.5 | 8.1 | 1.9 | 96 | 78 | 213772841
ARCOAIRE | HVH825GKA3* | EA*4X30L17A*+WALLCON | *80CTL0451712B* | 23400 | 21600 | 16 | 10.5 | 8.1 | 1.9 | 96 | 78 | 213772839
AIRQUEST | HVH825GKA3* | EA*4X30L17A*+WALLCON | *80CTL0451712B* | 23400 | 21600 | 16 | 10.5 | 8.1 | 1.9 | 96 | 78 | 213772838
HEIL | HVH825GKA3* | EA*4X30L17A*+WALLCON | *80CTL0451712B* | 23400 | 21600 | 16 | 10.5 | 8.1 | 1.9 | 96 | 78 | 213772837
BRYANT HEATING AND COOLING SYSTEMS | 288BNV025*0**C* | CAP**3017AL*+UI | 88*TB36045C17*** | 23400 | 21600 | 16 | 10.5 | 8.1 | 1.9 | 96 | 78 | 213772836
CARRIER | 25VNA825A*032* | CAP**3017AL*+UI | 58TN*B045C17**12 | 23400 | 21600 | 16 | 10.5 | 8.1 | 1.9 | 96 | 78 | 213772835
TEMPSTAR | TVH825GKA3* | EA*4X30L14A*+WALLCON | *80CTL0701412B* | 23400 | 21600 | 16.5 | 11 | 8.1 | 1.92 | 96 | 77 | 213772824
KEEPRITE | CVH825GKA3* | EA*4X30L14A*+WALLCON | *80CTL0701412B* | 23400 | 21600 | 16.5 | 11 | 8.1 | 1.92 | 96 | 77 | 213772822
DAY & NIGHT | CVH825GKA3* | EA*4X30L14A*+WALLCON | *80CTL0701412B* | 23400 | 21600 | 16.5 | 11 | 8.1 | 1.92 | 96 | 77 | 213772821
COMFORTMAKER | CVH825GKA3* | EA*4X30L14A*+WALLCON | *80CTL0701412B* | 23400 | 21600 | 16.5 | 11 | 8.1 | 1.92 | 96 | 77 | 213772820
ARCOAIRE | HVH825GKA3* | EA*4X30L14A*+WALLCON | *80CTL0701412B* | 23400 | 21600 | 16.5 | 11 | 8.1 | 1.92 | 96 | 77 | 213772819
AIRQUEST | HVH825GKA3* | EA*4X30L14A*+WALLCON | *80CTL0701412B* | 23400 | 21600 | 16.5 | 11 | 8.1 | 1.92 | 96 | 77 | 213772818
TEMPSTAR | TVH825GKA2* | EHD4X36AAL+WALLCON | *80CTL0901716B* | 24200 | 21400 | 16.5 | 10.5 | 8.1 | 1.98 | 96 | 78 | 213772124
KENMORE | (C,H,T)VH825GKA2* | EHD4X36AAL+WALLCON | *80CTL0901716B* | 24200 | 21400 | 16.5 | 10.5 | 8.1 | 1.98 | 96 | 78 | 213772123
KEEPRITE | CVH825GKA2* | EHD4X36AAL+WALLCON | *80CTL0901716B* | 24200 | 21400 | 16.5 | 10.5 | 8.1 | 1.98 | 96 | 78 | 213772122
DAY & NIGHT | CVH825GKA2* | EHD4X36AAL+WALLCON | *80CTL0901716B* | 24200 | 21400 | 16.5 | 10.5 | 8.1 | 1.98 | 96 | 78 | 213772121
COMFORTMAKER | CVH825GKA2* | EHD4X36AAL+WALLCON | *80CTL0901716B* | 24200 | 21400 | 16.5 | 10.5 | 8.1 | 1.98 | 96 | 78 | 213772120
ARCOAIRE | HVH825GKA2* | EHD4X36AAL+WALLCON | *80CTL0901716B* | 24200 | 21400 | 16.5 | 10.5 | 8.1 | 1.98 | 96 | 78 | 213772119
HEIL | HVH825GKA2* | EA*4X42L24A*+WALLCON | *97CMN1002122B* | 23800 | 21400 | 16.5 | 11 | 8.1 | 1.96 | 96 | 78 | 213771397
BRYANT HEATING AND COOLING SYSTEMS | 288BNV025*0**B* | CAP**4224AL*+UI | 987MC66100C21*** | 23800 | 21400 | 16.5 | 11 | 8.1 | 1.96 | 96 | 78 | 213771396
TEMPSTAR | TVH825GKA3* | EHD4X36AAL+WALLCON | *97CMN1202422B* | 24000 | 21400 | 15.5 | 10.5 | 8.1 | 1.98 | 96 | 78 | 213774334
KENMORE | (C,H,T)VH825GKA3* | EHD4X36AAL+WALLCON | *97CMN1202422B* | 24000 | 21400 | 15.5 | 10.5 | 8.1 | 1.98 | 96 | 78 | 213774333
KEEPRITE | CVH825GKA3* | EHD4X36AAL+WALLCON | *97CMN1202422B* | 24000 | 21400 | 15.5 | 10.5 | 8.1 | 1.98 | 96 | 78 | 213774332
DAY & NIGHT | CVH825GKA3* | EHD4X36AAL+WALLCON | *97CMN1202422B* | 24000 | 21400 | 15.5 | 10.5 | 8.1 | 1.98 | 96 | 78 | 213774331
COMFORTMAKER | CVH825GKA3* | EHD4X36AAL+WALLCON | *97CMN1202422B* | 24000 | 21400 | 15.5 | 10.5 | 8.1 | 1.98 | 96 | 78 | 213774330
ARCOAIRE | HVH825GKA3* | EHD4X36AAL+WALLCON | *97CMN1202422B* | 24000 | 21400 | 15.5 | 10.5 | 8.1 | 1.98 | 96 | 78 | 213774329
AIRQUEST | HVH825GKA3* | EHD4X36AAL+WALLCON | *97CMN1202422B* | 24000 | 21400 | 15.5 | 10.5 | 8.1 | 1.98 | 96 | 78 | 213774328
HEIL | HVH825GKA3* | EHD4X36AAL+WALLCON | *97CMN1202422B* | 24000 | 21400 | 15.5 | 10.5 | 8.1 | 1.98 | 96 | 78 | 213774327
BRYANT HEATING AND COOLING SYSTEMS | 288BNV025*0**C* | CSPH*3612AL*+UI | 987MC66120C24*** | 24000 | 21400 | 15.5 | 10.5 | 8.1 | 1.98 | 96 | 78 | 213774326
CARRIER | 25VNA825A*032* | CSPH*3612AL*+UI | 59MN7C120C24**22 | 24000 | 21400 | 15.5 | 10.5 | 8.1 | 1.98 | 96 | 78 | 213774325
TEMPSTAR | TVH825GKA3* | EHD4X36AAL+WALLCON | *97CMN1002122B* | 24000 | 21400 | 16 | 10.5 | 8.1 | 1.98 | 96 | 78 | 213774324
KENMORE | (C,H,T)VH825GKA3* | EHD4X36AAL+WALLCON | *97CMN1002122B* | 24000 | 21400 | 16 | 10.5 | 8.1 | 1.98 | 96 | 78 | 213774323
KEEPRITE | CVH825GKA3* | EHD4X36AAL+WALLCON | *97CMN1002122B* | 24000 | 21400 | 16 | 10.5 | 8.1 | 1.98 | 96 | 78 | 213774322
DAY & NIGHT | CVH825GKA3* | EHD4X36AAL+WALLCON | *97CMN1002122B* | 24000 | 21400 | 16 | 10.5 | 8.1 | 1.98 | 96 | 78 | 213774321
COMFORTMAKER | CVH825GKA3* | EHD4X36AAL+WALLCON | *97CMN1002122B* | 24000 | 21400 | 16 | 10.5 | 8.1 | 1.98 | 96 | 78 | 213774320
ARCOAIRE | HVH825GKA3* | EHD4X36AAL+WALLCON | *97CMN1002122B* | 24000 | 21400 | 16 | 10.5 | 8.1 | 1.98 | 96 | 78 | 213774319
AIRQUEST | HVH825GKA3* | EHD4X36AAL+WALLCON | *97CMN1002122B* | 24000 | 21400 | 16 | 10.5 | 8.1 | 1.98 | 96 | 78 | 213774318
HEIL | HVH825GKA3* | EHD4X36AAL+WALLCON | *97CMN1002122B* | 24000 | 21400 | 16 | 10.5 | 8.1 | 1.98 | 96 | 78 | 213774317
BRYANT HEATING AND COOLING SYSTEMS | 288BNV025*0**C* | CSPH*3612AL*+UI | 987MC66100C21*** | 24000 | 21400 | 16 | 10.5 | 8.1 | 1.98 | 96 | 78 | 213774316
CARRIER | 25VNA825A*032* | CSPH*3612AL*+UI | 59MN7C100C21**22 | 24000 | 21400 | 16 | 10.5 | 8.1 | 1.98 | 96 | 78 | 213774315
KEEPRITE | CVH825GKA2* | EA*4X36L21A*+WALLCON | *80CTL0451712B* | 23400 | 21600 | 16 | 10.5 | 8.1 | 1.92 | 96 | 78 | 213770912
DAY & NIGHT | CVH825GKA2* | EA*4X36L21A*+WALLCON | *80CTL0451712B* | 23400 | 21600 | 16 | 10.5 | 8.1 | 1.92 | 96 | 78 | 213770911
COMFORTMAKER | CVH825GKA2* | EA*4X36L21A*+WALLCON | *80CTL0451712B* | 23400 | 21600 | 16 | 10.5 | 8.1 | 1.92 | 96 | 78 | 213770910
ARCOAIRE | HVH825GKA2* | EA*4X36L21A*+WALLCON | *80CTL0451712B* | 23400 | 21600 | 16 | 10.5 | 8.1 | 1.92 | 96 | 78 | 213770909
AIRQUEST | HVH825GKA2* | EA*4X36L21A*+WALLCON | *80CTL0451712B* | 23400 | 21600 | 16 | 10.5 | 8.1 | 1.92 | 96 | 78 | 213770908
HEIL | HVH825GKA2* | EA*4X36L21A*+WALLCON | *80CTL0451712B* | 23400 | 21600 | 16 | 10.5 | 8.1 | 1.92 | 96 | 78 | 213770907
BRYANT HEATING AND COOLING SYSTEMS | 288BNV025*0**B* | CAP**3621AL*+UI | 88*TB36045C17*** | 23400 | 21600 | 16 | 10.5 | 8.1 | 1.92 | 96 | 78 | 213770906
CARRIER | 25VNA825A*031* | CAP**3621AL*+UI | 58TN*B045C17**12 | 23400 | 21600 | 16 | 10.5 | 8.1 | 1.92 | 96 | 78 | 213770905
TEMPSTAR | TVH825GKA2* | EA*4X36L17A*+WALLCON | *96CTN0801714B* | 23600 | 21600 | 16.5 | 10.5 | 8.1 | 1.94 | 96 | 77 | 213770904
KENMORE | (C,H,T)VH825GKA2* | EA*4X36L17A*+WALLCON | *96CTN0801714B* | 23600 | 21600 | 16.5 | 10.5 | 8.1 | 1.94 | 96 | 77 | 213770903
KEEPRITE | CVH825GKA2* | EA*4X36L17A*+WALLCON | *96CTN0801714B* | 23600 | 21600 | 16.5 | 10.5 | 8.1 | 1.94 | 96 | 77 | 213770902
DAY & NIGHT | CVH825GKA2* | EA*4X36L17A*+WALLCON | *96CTN0801714B* | 23600 | 21600 | 16.5 | 10.5 | 8.1 | 1.94 | 96 | 77 | 213770901
COMFORTMAKER | CVH825GKA2* | EA*4X36L17A*+WALLCON | *96CTN0801714B* | 23600 | 21600 | 16.5 | 10.5 | 8.1 | 1.94 | 96 | 77 | 213770900
ARCOAIRE | HVH825GKA2* | EA*4X36L17A*+WALLCON | *96CTN0801714B* | 23600 | 21600 | 16.5 | 10.5 | 8.1 | 1.94 | 96 | 77 | 213770899
AIRQUEST | HVH825GKA2* | EA*4X36L17A*+WALLCON | *96CTN0801714B* | 23600 | 21600 | 16.5 | 10.5 | 8.1 | 1.94 | 96 | 77 | 213770898
HEIL | HVH825GKA2* | EA*4X36L17A*+WALLCON | *96CTN0801714B* | 23600 | 21600 | 16.5 | 10.5 | 8.1 | 1.94 | 96 | 77 | 213770897
BRYANT HEATING AND COOLING SYSTEMS | 288BNV025*0**B* | CAP**3617AL*+UI | 986TD42080C17*** | 23600 | 21600 | 16.5 | 10.5 | 8.1 | 1.94 | 96 | 77 | 213770896
TEMPSTAR | TVH825GKA2* | EA*4X36L17A*+WALLCON | *96CTN0601714B* | 23400 | 21600 | 16 | 10.5 | 8.1 | 1.92 | 96 | 77 | 213770894
KENMORE | (C,H,T)VH825GKA2* | EA*4X36L17A*+WALLCON | *96CTN0601714B* | 23400 | 21600 | 16 | 10.5 | 8.1 | 1.92 | 96 | 77 | 213770893
KEEPRITE | CVH825GKA2* | EA*4X36L17A*+WALLCON | *96CTN0601714B* | 23400 | 21600 | 16 | 10.5 | 8.1 | 1.92 | 96 | 77 | 213770892
COMFORTMAKER | CVH825GKA2* | EA*4X36L17A*+WALLCON | *96CTN0601714B* | 23400 | 21600 | 16 | 10.5 | 8.1 | 1.92 | 96 | 77 | 213770890
ARCOAIRE | HVH825GKA2* | EA*4X36L17A*+WALLCON | *96CTN0601714B* | 23400 | 21600 | 16 | 10.5 | 8.1 | 1.92 | 96 | 77 | 213770889
AIRQUEST | HVH825GKA2* | EA*4X36L17A*+WALLCON | *96CTN0601714B* | 23400 | 21600 | 16 | 10.5 | 8.1 | 1.92 | 96 | 77 | 213770888
HEIL | HVH825GKA2* | EA*4X36L17A*+WALLCON | *96CTN0601714B* | 23400 | 21600 | 16 | 10.5 | 8.1 | 1.92 | 96 | 77 | 213770887
BRYANT HEATING AND COOLING SYSTEMS | 288BNV025*0**B* | CAP**3617AL*+UI | 986TD42060C17*** | 23400 | 21600 | 16 | 10.5 | 8.1 | 1.92 | 96 | 77 | 213770886
CARRIER | 25VNA825A*031* | CAP**3617AL*+UI | 59TN6C060C17**14 | 23400 | 21600 | 16 | 10.5 | 8.1 | 1.92 | 96 | 77 | 213770885
TEMPSTAR | TVH825GKA2* | EA*4X36L17A*+WALLCON | *97CMN0801714B* | 23400 | 21600 | 16.5 | 10.5 | 8.1 | 1.94 | 96 | 77 | 213770874
KEEPRITE | CVH825GKA2* | EA*4X36L17A*+WALLCON | *97CMN0801714B* | 23400 | 21600 | 16.5 | 10.5 | 8.1 | 1.94 | 96 | 77 | 213770872
DAY & NIGHT | CVH825GKA2* | EA*4X36L17A*+WALLCON | *97CMN0801714B* | 23400 | 21600 | 16.5 | 10.5 | 8.1 | 1.94 | 96 | 77 | 213770871
COMFORTMAKER | CVH825GKA2* | EA*4X36L17A*+WALLCON | *97CMN0801714B* | 23400 | 21600 | 16.5 | 10.5 | 8.1 | 1.94 | 96 | 77 | 213770870
ARCOAIRE | HVH825GKA2* | EA*4X36L17A*+WALLCON | *97CMN0801714B* | 23400 | 21600 | 16.5 | 10.5 | 8.1 | 1.94 | 96 | 77 | 213770869
AIRQUEST | HVH825GKA2* | EA*4X36L17A*+WALLCON | *97CMN0801714B* | 23400 | 21600 | 16.5 | 10.5 | 8.1 | 1.94 | 96 | 77 | 213770868
HEIL | HVH825GKA2* | EA*4X36L17A*+WALLCON | *97CMN0801714B* | 23400 | 21600 | 16.5 | 10.5 | 8.1 | 1.94 | 96 | 77 | 213770867
BRYANT HEATING AND COOLING SYSTEMS | 288BNV025*0**B* | CAP**3617AL*+UI | 987MC42080C17*** | 23400 | 21600 | 16.5 | 10.5 | 8.1 | 1.94 | 96 | 77 | 213770866
CARRIER | 25VNA825A*031* | CAP**3617AL*+UI | 59MN7C080C17**14 | 23400 | 21600 | 16.5 | 10.5 | 8.1 | 1.94 | 96 | 77 | 213770865
TEMPSTAR | TVH825GKA2* | EA*4X36L17A*+WALLCON | *97CMN0601714B* | 23400 | 21600 | 16 | 10.5 | 8.1 | 1.92 | 96 | 78 | 213770864
KENMORE | (C,H,T)VH825GKA2* | EA*4X36L17A*+WALLCON | *97CMN0601714B* | 23400 | 21600 | 16 | 10.5 | 8.1 | 1.92 | 96 | 78 | 213770863
KEEPRITE | CVH825GKA2* | EA*4X36L17A*+WALLCON | *97CMN0601714B* | 23400 | 21600 | 16 | 10.5 | 8.1 | 1.92 | 96 | 78 | 213770862
DAY & NIGHT | CVH825GKA2* | EA*4X36L17A*+WALLCON | *97CMN0601714B* | 23400 | 21600 | 16 | 10.5 | 8.1 | 1.92 | 96 | 78 | 213770861
COMFORTMAKER | CVH825GKA2* | EA*4X36L17A*+WALLCON | *97CMN0601714B* | 23400 | 21600 | 16 | 10.5 | 8.1 | 1.92 | 96 | 78 | 213770860
ARCOAIRE | HVH825GKA2* | EA*4X36L17A*+WALLCON | *97CMN0601714B* | 23400 | 21600 | 16 | 10.5 | 8.1 | 1.92 | 96 | 78 | 213770859
AIRQUEST | HVH825GKA2* | EA*4X36L17A*+WALLCON | *97CMN0601714B* | 23400 | 21600 | 16 | 10.5 | 8.1 | 1.92 | 96 | 78 | 213770858
HEIL | HVH825GKA2* | EA*4X36L17A*+WALLCON | *97CMN0601714B* | 23400 | 21600 | 16 | 10.5 | 8.1 | 1.92 | 96 | 78 | 213770857
BRYANT HEATING AND COOLING SYSTEMS | 288BNV025*0**B* | CAP**3617AL*+UI | 987MC42060C17*** | 23400 | 21600 | 16 | 10.5 | 8.1 | 1.92 | 96 | 78 | 213770856
CARRIER | 25VNA825A*031* | CAP**3617AL*+UI | 59MN7C060C17**14 | 23400 | 21600 | 16 | 10.5 | 8.1 | 1.92 | 96 | 78 | 213770855
KENMORE | (C,H,T)VH825GKA2* | EA*4X36L17A*+WALLCON | *95CSU0601716B* | 23400 | 21600 | 16.5 | 10.5 | 8.1 | 1.94 | 96 | 77 | 213770853
DAY & NIGHT | CVH825GKA2* | EA*4X36L17A*+WALLCON | *95CSU0601716B* | 23400 | 21600 | 16.5 | 10.5 | 8.1 | 1.94 | 96 | 77 | 213770851
COMFORTMAKER | CVH825GKA2* | EA*4X36L17A*+WALLCON | *95CSU0601716B* | 23400 | 21600 | 16.5 | 10.5 | 8.1 | 1.94 | 96 | 77 | 213770850
KEEPRITE | CVH825GKA3* | EA*4X43L21A*+WALLCON | *80CTL0901716B* | 24600 | 21000 | 17 | 11 | 8.5 | 2.02 | 98 | 79 | 213773592
DAY & NIGHT | CVH825GKA3* | EA*4X43L21A*+WALLCON | *80CTL0901716B* | 24600 | 21000 | 17 | 11 | 8.5 | 2.02 | 98 | 79 | 213773591
COMFORTMAKER | CVH825GKA3* | EA*4X43L21A*+WALLCON | *80CTL0901716B* | 24600 | 21000 | 17 | 11 | 8.5 | 2.02 | 98 | 79 | 213773590
ARCOAIRE | HVH825GKA3* | EA*4X43L21A*+WALLCON | *80CTL0901716B* | 24600 | 21000 | 17 | 11 | 8.5 | 2.02 | 98 | 79 | 213773589
AIRQUEST | HVH825GKA3* | EA*4X43L21A*+WALLCON | *80CTL0901716B* | 24600 | 21000 | 17 | 11 | 8.5 | 2.02 | 98 | 79 | 213773588
HEIL | HVH825GKA3* | EA*4X43L21A*+WALLCON | *80CTL0901716B* | 24600 | 21000 | 17 | 11 | 8.5 | 2.02 | 98 | 79 | 213773587
BRYANT HEATING AND COOLING SYSTEMS | 288BNV025*0**C* | CAP**4321AL*+UI | 88*TB48090C17*** | 24600 | 21000 | 17 | 11 | 8.5 | 2.02 | 98 | 79 | 213773586
CARRIER | 25VNA825A*032* | CAP**4321AL*+UI | 58TN*B090C17**16 | 24600 | 21000 | 17 | 11 | 8.5 | 2.02 | 98 | 79 | 213773585
TEMPSTAR | TVH825GKA3* | EA*4X43L21A*+WALLCON | *80CTL0701716B* | 24400 | 21200 | 17 | 11 | 8.5 | 2.02 | 97 | 78 | 213773584
KENMORE | (C,H,T)VH825GKA3* | EA*4X43L21A*+WALLCON | *80CTL0701716B* | 24400 | 21200 | 17 | 11 | 8.5 | 2.02 | 97 | 78 | 213773583
KEEPRITE | CVH825GKA3* | EA*4X43L21A*+WALLCON | *80CTL0701716B* | 24400 | 21200 | 17 | 11 | 8.5 | 2.02 | 97 | 78 | 213773582
DAY & NIGHT | CVH825GKA3* | EA*4X43L21A*+WALLCON | *80CTL0701716B* | 24400 | 21200 | 17 | 11 | 8.5 | 2.02 | 97 | 78 | 213773581
COMFORTMAKER | CVH825GKA3* | EA*4X36L17A*+WALLCON | *80CTL0451712B* | 23400 | 21600 | 16 | 10.5 | 8.1 | 1.92 | 96 | 78 | 213772940
ARCOAIRE | HVH825GKA3* | EA*4X36L17A*+WALLCON | *80CTL0451712B* | 23400 | 21600 | 16 | 10.5 | 8.1 | 1.92 | 96 | 78 | 213772939
AIRQUEST | HVH825GKA3* | EA*4X36L17A*+WALLCON | *80CTL0451712B* | 23400 | 21600 | 16 | 10.5 | 8.1 | 1.92 | 96 | 78 | 213772938
HEIL | HVH825GKA3* | EA*4X36L17A*+WALLCON | *80CTL0451712B* | 23400 | 21600 | 16 | 10.5 | 8.1 | 1.92 | 96 | 78 | 213772937
BRYANT HEATING AND COOLING SYSTEMS | 288BNV025*0**C* | CAP**3617AL*+UI | 88*TB36045C17*** | 23400 | 21600 | 16 | 10.5 | 8.1 | 1.92 | 96 | 78 | 213772936
CARRIER | 25VNA825A*032* | CAP**3617AL*+UI | 58TN*B045C17**12 | 23400 | 21600 | 16 | 10.5 | 8.1 | 1.92 | 96 | 78 | 213772935
TEMPSTAR | TVH825GKA3* | EA*4X30L17A*+WALLCON | *96CTN0801714B* | 23400 | 21600 | 16.5 | 10.5 | 8.1 | 1.92 | 96 | 77 | 213772934
KENMORE | (C,H,T)VH825GKA3* | EA*4X30L17A*+WALLCON | *96CTN0801714B* | 23400 | 21600 | 16.5 | 10.5 | 8.1 | 1.92 | 96 | 77 | 213772933
KEEPRITE | CVH825GKA3* | EA*4X30L17A*+WALLCON | *96CTN0801714B* | 23400 | 21600 | 16.5 | 10.5 | 8.1 | 1.92 | 96 | 77 | 213772932
DAY & NIGHT | CVH825GKA3* | EA*4X30L17A*+WALLCON | *96CTN0801714B* | 23400 | 21600 | 16.5 | 10.5 | 8.1 | 1.92 | 96 | 77 | 213772931
COMFORTMAKER | CVH825GKA3* | EA*4X30L17A*+WALLCON | *96CTN0801714B* | 23400 | 21600 | 16.5 | 10.5 | 8.1 | 1.92 | 96 | 77 | 213772930
ARCOAIRE | HVH825GKA3* | EA*4X30L17A*+WALLCON | *96CTN0801714B* | 23400 | 21600 | 16.5 | 10.5 | 8.1 | 1.92 | 96 | 77 | 213772929
AIRQUEST | HVH825GKA3* | EA*4X30L17A*+WALLCON | *96CTN0801714B* | 23400 | 21600 | 16.5 | 10.5 | 8.1 | 1.92 | 96 | 77 | 213772928
HEIL | HVH825GKA3* | EA*4X30L17A*+WALLCON | *96CTN0801714B* | 23400 | 21600 | 16.5 | 10.5 | 8.1 | 1.92 | 96 | 77 | 213772927
CARRIER | 25VNA825A*032* | CAP**3017AL*+UI | 59TN6C080C17**14 | 23400 | 21600 | 16.5 | 10.5 | 8.1 | 1.92 | 96 | 77 | 213772925
TEMPSTAR | TVH825GKA3* | EA*4X30L17A*+WALLCON | *96CTN0601714B* | 23400 | 21600 | 16 | 10.5 | 8.1 | 1.9 | 96 | 78 | 213772924
KENMORE | (C,H,T)VH825GKA3* | EA*4X30L17A*+WALLCON | *96CTN0601714B* | 23400 | 21600 | 16 | 10.5 | 8.1 | 1.9 | 96 | 78 | 213772923
KEEPRITE | CVH825GKA3* | EA*4X30L17A*+WALLCON | *96CTN0601714B* | 23400 | 21600 | 16 | 10.5 | 8.1 | 1.9 | 96 | 78 | 213772922
DAY & NIGHT | CVH825GKA3* | EA*4X30L17A*+WALLCON | *96CTN0601714B* | 23400 | 21600 | 16 | 10.5 | 8.1 | 1.9 | 96 | 78 | 213772921
COMFORTMAKER | CVH825GKA3* | EA*4X30L17A*+WALLCON | *96CTN0601714B* | 23400 | 21600 | 16 | 10.5 | 8.1 | 1.9 | 96 | 78 | 213772920
AIRQUEST | HVH825GKA3* | EA*4X30L17A*+WALLCON | *96CTN0601714B* | 23400 | 21600 | 16 | 10.5 | 8.1 | 1.9 | 96 | 78 | 213772918
HEIL | HVH825GKA3* | EA*4X30L17A*+WALLCON | *96CTN0601714B* | 23400 | 21600 | 16 | 10.5 | 8.1 | 1.9 | 96 | 78 | 213772917
BRYANT HEATING AND COOLING SYSTEMS | 288BNV025*0**C* | CAP**3017AL*+UI | 986TD42060C17*** | 23400 | 21600 | 16 | 10.5 | 8.1 | 1.9 | 96 | 78 | 213772916
CARRIER | 25VNA825A*032* | CAP**3017AL*+UI | 59TN6C060C17**14 | 23400 | 21600 | 16 | 10.5 | 8.1 | 1.9 | 96 | 78 | 213772915
TEMPSTAR | TVH825GKA3* | EA*4X30L17A*+WALLCON | *97CMN0801714B* | 23400 | 21600 | 16 | 10.5 | 8.1 | 1.9 | 96 | 77 | 213772904
KENMORE | (C,H,T)VH825GKA3* | EA*4X30L17A*+WALLCON | *97CMN0801714B* | 23400 | 21600 | 16 | 10.5 | 8.1 | 1.9 | 96 | 77 | 213772903
COMFORTMAKER | CVH825GKA3* | EA*4X30L17A*+WALLCON | *97CMN0801714B* | 23400 | 21600 | 16 | 10.5 | 8.1 | 1.9 | 96 | 77 | 213772900
ARCOAIRE | HVH825GKA3* | EA*4X30L17A*+WALLCON | *97CMN0801714B* | 23400 | 21600 | 16 | 10.5 | 8.1 | 1.9 | 96 | 77 | 213772899
AIRQUEST | HVH825GKA3* | EA*4X30L17A*+WALLCON | *97CMN0801714B* | 23400 | 21600 | 16 | 10.5 | 8.1 | 1.9 | 96 | 77 | 213772898
HEIL | HVH825GKA3* | EA*4X30L17A*+WALLCON | *97CMN0801714B* | 23400 | 21600 | 16 | 10.5 | 8.1 | 1.9 | 96 | 77 | 213772897
BRYANT HEATING AND COOLING SYSTEMS | 288BNV025*0**C* | CAP**3017AL*+UI | 987MC42080C17*** | 23400 | 21600 | 16 | 10.5 | 8.1 | 1.9 | 96 | 77 | 213772896
CARRIER | 25VNA825A*032* | CAP**3017AL*+UI | 59MN7C080C17**14 | 23400 | 21600 | 16 | 10.5 | 8.1 | 1.9 | 96 | 77 | 213772895
TEMPSTAR | TVH825GKA3* | EA*4X30L17A*+WALLCON | *97CMN0601714B* | 23200 | 21600 | 16 | 10.5 | 8.1 | 1.9 | 96 | 78 | 213772894
KENMORE | (C,H,T)VH825GKA3* | EA*4X30L17A*+WALLCON | *97CMN0601714B* | 23200 | 21600 | 16 | 10.5 | 8.1 | 1.9 | 96 | 78 | 213772893
KEEPRITE | CVH825GKA3* | EA*4X30L17A*+WALLCON | *97CMN0601714B* | 23200 | 21600 | 16 | 10.5 | 8.1 | 1.9 | 96 | 78 | 213772892
DAY & NIGHT | CVH825GKA3* | EA*4X30L17A*+WALLCON | *97CMN0601714B* | 23200 | 21600 | 16 | 10.5 | 8.1 | 1.9 | 96 | 78 | 213772891
COMFORTMAKER | CVH825GKA3* | EA*4X30L17A*+WALLCON | *97CMN0601714B* | 23200 | 21600 | 16 | 10.5 | 8.1 | 1.9 | 96 | 78 | 213772890
ARCOAIRE | HVH825GKA3* | EA*4X30L17A*+WALLCON | *97CMN0601714B* | 23200 | 21600 | 16 | 10.5 | 8.1 | 1.9 | 96 | 78 | 213772889
AIRQUEST | HVH825GKA3* | EA*4X30L17A*+WALLCON | *97CMN0601714B* | 23200 | 21600 | 16 | 10.5 | 8.1 | 1.9 | 96 | 78 | 213772888
HEIL | HVH825GKA3* | EA*4X30L17A*+WALLCON | *97CMN0601714B* | 23200 | 21600 | 16 | 10.5 | 8.1 | 1.9 | 96 | 78 | 213772887
BRYANT HEATING AND COOLING SYSTEMS | 288BNV025*0**C* | CAP**3017AL*+UI | 987MC42060C17*** | 23200 | 21600 | 16 | 10.5 | 8.1 | 1.9 | 96 | 78 | 213772886
CARRIER | 25VNA825A*032* | CAP**3017AL*+UI | 59MN7C060C17**14 | 23200 | 21600 | 16 | 10.5 | 8.1 | 1.9 | 96 | 78 | 213772885
ARCOAIRE | HVH825GKA2* | EA*4X43L21A*+WALLCON | *97CMN0801714B* | 24400 | 21200 | 16.5 | 11 | 8.1 | 2.02 | 97 | 79 | 213771509
AIRQUEST | HVH825GKA2* | EA*4X43L21A*+WALLCON | *97CMN0801714B* | 24400 | 21200 | 16.5 | 11 | 8.1 | 2.02 | 97 | 79 | 213771508
HEIL | HVH825GKA2* | EA*4X43L21A*+WALLCON | *97CMN0801714B* | 24400 | 21200 | 16.5 | 11 | 8.1 | 2.02 | 97 | 79 | 213771507
BRYANT HEATING AND COOLING SYSTEMS | 288BNV025*0**B* | CAP**4321AL*+UI | 987MC42080C17*** | 24400 | 21200 | 16.5 | 11 | 8.1 | 2.02 | 97 | 79 | 213771506
KEEPRITE | CVH825GKA2* | EA*4X43L21A*+WALLCON | *80CTL0902120B* | 24400 | 21200 | 17 | 11 | 8.5 | 2.04 | 97 | 78 | 213771472
KEEPRITE | CVH825GKA2* | EA*4X43L21A*+WALLCON | *80CTL1102120B* | 24400 | 21200 | 17 | 11 | 8.5 | 2.04 | 97 | 78 | 213771482
TEMPSTAR | TVH825GKA2* | EA*4X43L21A*+WALLCON | *97CMN0601714B* | 24200 | 21200 | 16.5 | 10.5 | 8.1 | 2.02 | 97 | 79 | 213771504
BRYANT HEATING AND COOLING SYSTEMS | 288BNV025*0**B* | CAP**4321AL*+UI | 88*TB60110C21*** | 24400 | 21200 | 17 | 11 | 8.5 | 2.04 | 97 | 78 | 213771476
CARRIER | 25VNA825A*031* | CAP**4321AL*+UI | 58TN*B110C21**20 | 24400 | 21200 | 17 | 11 | 8.5 | 2.04 | 97 | 78 | 213771475
TEMPSTAR | TVH825GKA2* | EA*4X43L21A*+WALLCON | *80CTL0902120B* | 24400 | 21200 | 17 | 11 | 8.5 | 2.04 | 97 | 78 | 213771474
COMFORTMAKER | CVH825GKA2* | EA*4X43L21A*+WALLCON | *80CTL0902120B* | 24400 | 21200 | 17 | 11 | 8.5 | 2.04 | 97 | 78 | 213771470
TEMPSTAR | TVH825GKA2* | EA*4X43L21A*+WALLCON | *80CTL1102120B* | 24400 | 21200 | 17 | 11 | 8.5 | 2.04 | 97 | 78 | 213771484
KENMORE | (C,H,T)VH825GKA2* | EA*4X43L21A*+WALLCON | *80CTL1102120B* | 24400 | 21200 | 17 | 11 | 8.5 | 2.04 | 97 | 78 | 213771483
ARCOAIRE | HVH825GKA2* | EA*4X43L21A*+WALLCON | *80CTL1102120B* | 24400 | 21200 | 17 | 11 | 8.5 | 2.04 | 97 | 78 | 213771479
KENMORE | (C,H,T)VH825GKA2* | EA*4X43L21A*+WALLCON | *80CTL0902120B* | 24400 | 21200 | 17 | 11 | 8.5 | 2.04 | 97 | 78 | 213771473
DAY & NIGHT | CVH825GKA2* | EA*4X43L21A*+WALLCON | *80CTL1102120B* | 24400 | 21200 | 17 | 11 | 8.5 | 2.04 | 97 | 78 | 213771481
COMFORTMAKER | CVH825GKA2* | EA*4X43L21A*+WALLCON | *80CTL1102120B* | 24400 | 21200 | 17 | 11 | 8.5 | 2.04 | 97 | 78 | 213771480
CARRIER | 25VNA825A*031* | CAP**4321AL*+UI | 59MN7C080C17**14 | 24400 | 21200 | 16.5 | 11 | 8.1 | 2.02 | 97 | 79 | 213771505
KEEPRITE | CVH825GKA2* | EA*4X43L21A*+WALLCON | *95CSU0601716B* | 24400 | 21200 | 16.5 | 10.5 | 8.1 | 2.02 | 97 | 78 | 213771492
DAY & NIGHT | CVH825GKA2* | EA*4X43L21A*+WALLCON | *95CSU0601716B* | 24400 | 21200 | 16.5 | 10.5 | 8.1 | 2.02 | 97 | 78 | 213771491
COMFORTMAKER | CVH825GKA2* | EA*4X43L21A*+WALLCON | *95CSU0601716B* | 24400 | 21200 | 16.5 | 10.5 | 8.1 | 2.02 | 97 | 78 | 213771490
ARCOAIRE | HVH825GKA2* | EA*4X43L21A*+WALLCON | *95CSU0601716B* | 24400 | 21200 | 16.5 | 10.5 | 8.1 | 2.02 | 97 | 78 | 213771489
AIRQUEST | HVH825GKA2* | EA*4X43L21A*+WALLCON | *95CSU0601716B* | 24400 | 21200 | 16.5 | 10.5 | 8.1 | 2.02 | 97 | 78 | 213771488
HEIL | HVH825GKA2* | EA*4X43L21A*+WALLCON | *95CSU0601716B* | 24400 | 21200 | 16.5 | 10.5 | 8.1 | 2.02 | 97 | 78 | 213771487
BRYANT HEATING AND COOLING SYSTEMS | 288BNV025*0**B* | CAP**4321AL*+UI | 935CB48060C17*** | 24400 | 21200 | 16.5 | 10.5 | 8.1 | 2.02 | 97 | 78 | 213771486
CARRIER | 25VNA825A*031* | CAP**4321AL*+UI | 59CU5B060C17**16 | 24400 | 21200 | 16.5 | 10.5 | 8.1 | 2.02 | 97 | 78 | 213771485
KENMORE | (C,H,T)VH825GKA2* | EA*4X43L21A*+WALLCON | *97CMN0601714B* | 24200 | 21200 | 16.5 | 10.5 | 8.1 | 2.02 | 97 | 79 | 213771503
KEEPRITE | CVH825GKA2* | EA*4X43L21A*+WALLCON | *97CMN0601714B* | 24200 | 21200 | 16.5 | 10.5 | 8.1 | 2.02 | 97 | 79 | 213771502
CARRIER | 25VNA825A*031* | CAP**4321AL*+UI | 59MN7C060C17**14 | 24200 | 21200 | 16.5 | 10.5 | 8.1 | 2.02 | 97 | 79 | 213771495
TEMPSTAR | TVH825GKA2* | EA*4X43L21A*+WALLCON | *95CSU0601716B* | 24400 | 21200 | 16.5 | 10.5 | 8.1 | 2.02 | 97 | 78 | 213771494
KENMORE | (C,H,T)VH825GKA2* | EA*4X43L21A*+WALLCON | *95CSU0601716B* | 24400 | 21200 | 16.5 | 10.5 | 8.1 | 2.02 | 97 | 78 | 213771493
DAY & NIGHT | CVH825GKA2* | EA*4X43L21A*+WALLCON | *97CMN0601714B* | 24200 | 21200 | 16.5 | 10.5 | 8.1 | 2.02 | 97 | 79 | 213771501
COMFORTMAKER | CVH825GKA2* | EA*4X43L21A*+WALLCON | *97CMN0601714B* | 24200 | 21200 | 16.5 | 10.5 | 8.1 | 2.02 | 97 | 79 | 213771500
ARCOAIRE | HVH825GKA2* | EA*4X43L21A*+WALLCON | *97CMN0601714B* | 24200 | 21200 | 16.5 | 10.5 | 8.1 | 2.02 | 97 | 79 | 213771499
AIRQUEST | HVH825GKA2* | EA*4X43L21A*+WALLCON | *97CMN0601714B* | 24200 | 21200 | 16.5 | 10.5 | 8.1 | 2.02 | 97 | 79 | 213771498
HEIL | HVH825GKA2* | EA*4X43L21A*+WALLCON | *97CMN0601714B* | 24200 | 21200 | 16.5 | 10.5 | 8.1 | 2.02 | 97 | 79 | 213771497
BRYANT HEATING AND COOLING SYSTEMS | 288BNV025*0**B* | CAP**4321AL*+UI | 987MC42060C17*** | 24200 | 21200 | 16.5 | 10.5 | 8.1 | 2.02 | 97 | 79 | 213771496
DAY & NIGHT | CVH825GKA3* | EA*4X36L17A*+WALLCON | *95CSU0601716B* | 23400 | 21600 | 16.5 | 10.5 | 8.1 | 1.94 | 96 | 77 | 213772981
ARCOAIRE | HVH825GKA3* | EA*4X36L17A*+WALLCON | *95CSU0601716B* | 23400 | 21600 | 16.5 | 10.5 | 8.1 | 1.94 | 96 | 77 | 213772979
AIRQUEST | HVH825GKA3* | EA*4X36L17A*+WALLCON | *95CSU0601716B* | 23400 | 21600 | 16.5 | 10.5 | 8.1 | 1.94 | 96 | 77 | 213772978
HEIL | HVH825GKA3* | EA*4X36L17A*+WALLCON | *95CSU0601716B* | 23400 | 21600 | 16.5 | 10.5 | 8.1 | 1.94 | 96 | 77 | 213772977
BRYANT HEATING AND COOLING SYSTEMS | 288BNV025*0**C* | CAP**3617AL*+UI | 935CB48060C17*** | 23400 | 21600 | 16.5 | 10.5 | 8.1 | 1.94 | 96 | 77 | 213772976
CARRIER | 25VNA825A*032* | CAP**3617AL*+UI | 59CU5B060C17**16 | 23400 | 21600 | 16.5 | 10.5 | 8.1 | 1.94 | 96 | 77 | 213772975
TEMPSTAR | TVH825GKA3* | EA*4X36L17A*+WALLCON | *80CTL0901716B* | 23600 | 21400 | 16.5 | 11 | 8.1 | 1.94 | 97 | 78 | 213772974
KENMORE | (C,H,T)VH825GKA3* | EA*4X36L17A*+WALLCON | *80CTL0901716B* | 23600 | 21400 | 16.5 | 11 | 8.1 | 1.94 | 97 | 78 | 213772973
KEEPRITE | CVH825GKA3* | EA*4X36L17A*+WALLCON | *80CTL0901716B* | 23600 | 21400 | 16.5 | 11 | 8.1 | 1.94 | 97 | 78 | 213772972
DAY & NIGHT | CVH825GKA3* | EA*4X36L17A*+WALLCON | *80CTL0901716B* | 23600 | 21400 | 16.5 | 11 | 8.1 | 1.94 | 97 | 78 | 213772971
COMFORTMAKER | CVH825GKA3* | EA*4X36L17A*+WALLCON | *80CTL0901716B* | 23600 | 21400 | 16.5 | 11 | 8.1 | 1.94 | 97 | 78 | 213772970
ARCOAIRE | HVH825GKA3* | EA*4X36L17A*+WALLCON | *80CTL0901716B* | 23600 | 21400 | 16.5 | 11 | 8.1 | 1.94 | 97 | 78 | 213772969
AIRQUEST | HVH825GKA3* | EA*4X36L17A*+WALLCON | *80CTL0901716B* | 23600 | 21400 | 16.5 | 11 | 8.1 | 1.94 | 97 | 78 | 213772968
HEIL | HVH825GKA3* | EA*4X36L17A*+WALLCON | *80CTL0901716B* | 23600 | 21400 | 16.5 | 11 | 8.1 | 1.94 | 97 | 78 | 213772967
BRYANT HEATING AND COOLING SYSTEMS | 288BNV025*0**C* | CAP**3617AL*+UI | 88*TB48090C17*** | 23600 | 21400 | 16.5 | 11 | 8.1 | 1.94 | 97 | 78 | 213772966
CARRIER | 25VNA825A*032* | CAP**3617AL*+UI | 58TN*B090C17**16 | 23600 | 21400 | 16.5 | 11 | 8.1 | 1.94 | 97 | 78 | 213772965
KENMORE | (C,H,T)VH825GKA3* | EA*4X36L17A*+WALLCON | *80CTL0701716B* | 23600 | 21400 | 16.5 | 11 | 8.1 | 1.94 | 97 | 78 | 213772963
KEEPRITE | CVH825GKA3* | EA*4X36L17A*+WALLCON | *80CTL0701716B* | 23600 | 21400 | 16.5 | 11 | 8.1 | 1.94 | 97 | 78 | 213772962
DAY & NIGHT | CVH825GKA3* | EA*4X36L17A*+WALLCON | *80CTL0701716B* | 23600 | 21400 | 16.5 | 11 | 8.1 | 1.94 | 97 | 78 | 213772961
ARCOAIRE | HVH825GKA3* | EA*4X36L17A*+WALLCON | *80CTL0701716B* | 23600 | 21400 | 16.5 | 11 | 8.1 | 1.94 | 97 | 78 | 213772959
AIRQUEST | HVH825GKA3* | EA*4X36L17A*+WALLCON | *80CTL0701716B* | 23600 | 21400 | 16.5 | 11 | 8.1 | 1.94 | 97 | 78 | 213772958
HEIL | HVH825GKA3* | EA*4X36L17A*+WALLCON | *80CTL0701716B* | 23600 | 21400 | 16.5 | 11 | 8.1 | 1.94 | 97 | 78 | 213772957
BRYANT HEATING AND COOLING SYSTEMS | 288BNV025*0**C* | CAP**3617AL*+UI | 88*TB48070C17*** | 23600 | 21400 | 16.5 | 11 | 8.1 | 1.94 | 97 | 78 | 213772956
CARRIER | 25VNA825A*032* | CAP**3617AL*+UI | 58TN*B070C17**16 | 23600 | 21400 | 16.5 | 11 | 8.1 | 1.94 | 97 | 78 | 213772955
TEMPSTAR | TVH825GKA3* | EA*4X36L17A*+WALLCON | *80CTL0701412B* | 23600 | 21400 | 16.5 | 10.5 | 8.1 | 1.94 | 97 | 78 | 213772954
KENMORE | (C,H,T)VH825GKA3* | EA*4X36L17A*+WALLCON | *80CTL0701412B* | 23600 | 21400 | 16.5 | 10.5 | 8.1 | 1.94 | 97 | 78 | 213772953
KEEPRITE | CVH825GKA3* | EA*4X36L17A*+WALLCON | *80CTL0701412B* | 23600 | 21400 | 16.5 | 10.5 | 8.1 | 1.94 | 97 | 78 | 213772952
DAY & NIGHT | CVH825GKA3* | EA*4X36L17A*+WALLCON | *80CTL0701412B* | 23600 | 21400 | 16.5 | 10.5 | 8.1 | 1.94 | 97 | 78 | 213772951
COMFORTMAKER | CVH825GKA3* | EA*4X36L17A*+WALLCON | *80CTL0701412B* | 23600 | 21400 | 16.5 | 10.5 | 8.1 | 1.94 | 97 | 78 | 213772950
ARCOAIRE | HVH825GKA3* | EA*4X36L17A*+WALLCON | *80CTL0701412B* | 23600 | 21400 | 16.5 | 10.5 | 8.1 | 1.94 | 97 | 78 | 213772949
AIRQUEST | HVH825GKA3* | EA*4X36L17A*+WALLCON | *80CTL0701412B* | 23600 | 21400 | 16.5 | 10.5 | 8.1 | 1.94 | 97 | 78 | 213772948
HEIL | HVH825GKA3* | EA*4X36L17A*+WALLCON | *80CTL0701412B* | 23600 | 21400 | 16.5 | 10.5 | 8.1 | 1.94 | 97 | 78 | 213772947
BRYANT HEATING AND COOLING SYSTEMS | 288BNV025*0**C* | CAP**3617AL*+UI | 88*TB36070C14*** | 23600 | 21400 | 16.5 | 10.5 | 8.1 | 1.94 | 97 | 78 | 213772946
CARRIER | 25VNA825A*032* | CAP**3617AL*+UI | 58TN*B070C14**12 | 23600 | 21400 | 16.5 | 10.5 | 8.1 | 1.94 | 97 | 78 | 213772945
TEMPSTAR | TVH825GKA3* | EA*4X36L17A*+WALLCON | *80CTL0451712B* | 23400 | 21600 | 16 | 10.5 | 8.1 | 1.92 | 96 | 78 | 213772944
DAY & NIGHT | CVH825GKA3* | EA*4X36L17A*+WALLCON | *80CTL0451712B* | 23400 | 21600 | 16 | 10.5 | 8.1 | 1.92 | 96 | 78 | 213772941
TEMPSTAR | TVH825GKA2* | EHD4X42AAL+WALLCON | *80CTL0901716B* | 24200 | 21200 | 16.5 | 10.5 | 8.1 | 2 | 97 | 78 | 213772294
KENMORE | (C,H,T)VH825GKA2* | EHD4X42AAL+WALLCON | *80CTL0901716B* | 24200 | 21200 | 16.5 | 10.5 | 8.1 | 2 | 97 | 78 | 213772293
KEEPRITE | CVH825GKA2* | EHD4X42AAL+WALLCON | *80CTL0901716B* | 24200 | 21200 | 16.5 | 10.5 | 8.1 | 2 | 97 | 78 | 213772292
DAY & NIGHT | CVH825GKA2* | EHD4X42AAL+WALLCON | *80CTL0901716B* | 24200 | 21200 | 16.5 | 10.5 | 8.1 | 2 | 97 | 78 | 213772291
COMFORTMAKER | CVH825GKA2* | EHD4X42AAL+WALLCON | *80CTL0901716B* | 24200 | 21200 | 16.5 | 10.5 | 8.1 | 2 | 97 | 78 | 213772290
ARCOAIRE | HVH825GKA2* | EHD4X42AAL+WALLCON | *80CTL0901716B* | 24200 | 21200 | 16.5 | 10.5 | 8.1 | 2 | 97 | 78 | 213772289
AIRQUEST | HVH825GKA2* | EHD4X42AAL+WALLCON | *80CTL0901716B* | 24200 | 21200 | 16.5 | 10.5 | 8.1 | 2 | 97 | 78 | 213772288
HEIL | HVH825GKA2* | EHD4X42AAL+WALLCON | *80CTL0901716B* | 24200 | 21200 | 16.5 | 10.5 | 8.1 | 2 | 97 | 78 | 213772287
BRYANT HEATING AND COOLING SYSTEMS | 288BNV025*0**B* | CSPH*4212AL*+UI | 88*TB48090C17*** | 24200 | 21200 | 16.5 | 10.5 | 8.1 | 2 | 97 | 78 | 213772286
CARRIER | 25VNA825A*031* | CSPH*4212AL*+UI | 58TN*B090C17**16 | 24200 | 21200 | 16.5 | 10.5 | 8.1 | 2 | 97 | 78 | 213772285
TEMPSTAR | TVH825GKA2* | EHD4X42AAL+WALLCON | *80CTL0701716B* | 24200 | 21400 | 16 | 10.5 | 8.1 | 2 | 96 | 78 | 213772284
KEEPRITE | CVH825GKA2* | EHD4X42AAL+WALLCON | *80CTL0701716B* | 24200 | 21400 | 16 | 10.5 | 8.1 | 2 | 96 | 78 | 213772282
DAY & NIGHT | CVH825GKA2* | EHD4X42AAL+WALLCON | *80CTL0701716B* | 24200 | 21400 | 16 | 10.5 | 8.1 | 2 | 96 | 78 | 213772281
COMFORTMAKER | CVH825GKA2* | EHD4X42AAL+WALLCON | *80CTL0701716B* | 24200 | 21400 | 16 | 10.5 | 8.1 | 2 | 96 | 78 | 213772280
ARCOAIRE | HVH825GKA2* | EHD4X42AAL+WALLCON | *80CTL0701716B* | 24200 | 21400 | 16 | 10.5 | 8.1 | 2 | 96 | 78 | 213772279
AIRQUEST | HVH825GKA2* | EHD4X42AAL+WALLCON | *80CTL0701716B* | 24200 | 21400 | 16 | 10.5 | 8.1 | 2 | 96 | 78 | 213772278
HEIL | HVH825GKA2* | EHD4X42AAL+WALLCON | *80CTL0701716B* | 24200 | 21400 | 16 | 10.5 | 8.1 | 2 | 96 | 78 | 213772277
BRYANT HEATING AND COOLING SYSTEMS | 288BNV025*0**B* | CSPH*4212AL*+UI | 88*TB48070C17*** | 24200 | 21400 | 16 | 10.5 | 8.1 | 2 | 96 | 78 | 213772276
CARRIER | 25VNA825A*031* | CSPH*4212AL*+UI | 58TN*B070C17**16 | 24200 | 21400 | 16 | 10.5 | 8.1 | 2 | 96 | 78 | 213772275
TEMPSTAR | TVH825GKA2* | EHD4X42AAL+WALLCON | *80CTL0701412B* | 24200 | 21200 | 16.5 | 10.5 | 8.1 | 2 | 97 | 78 | 213772274
KENMORE | (C,H,T)VH825GKA2* | EHD4X42AAL+WALLCON | *80CTL0701412B* | 24200 | 21200 | 16.5 | 10.5 | 8.1 | 2 | 97 | 78 | 213772273
KEEPRITE | CVH825GKA2* | EHD4X42AAL+WALLCON | *80CTL0701412B* | 24200 | 21200 | 16.5 | 10.5 | 8.1 | 2 | 97 | 78 | 213772272
DAY & NIGHT | CVH825GKA2* | EHD4X42AAL+WALLCON | *80CTL0701412B* | 24200 | 21200 | 16.5 | 10.5 | 8.1 | 2 | 97 | 78 | 213772271
COMFORTMAKER | CVH825GKA2* | EHD4X42AAL+WALLCON | *80CTL0701412B* | 24200 | 21200 | 16.5 | 10.5 | 8.1 | 2 | 97 | 78 | 213772270
ARCOAIRE | HVH825GKA2* | EHD4X42AAL+WALLCON | *80CTL0701412B* | 24200 | 21200 | 16.5 | 10.5 | 8.1 | 2 | 97 | 78 | 213772269
AIRQUEST | HVH825GKA2* | EHD4X42AAL+WALLCON | *80CTL0701412B* | 24200 | 21200 | 16.5 | 10.5 | 8.1 | 2 | 97 | 78 | 213772268
HEIL | HVH825GKA2* | EHD4X42AAL+WALLCON | *80CTL0701412B* | 24200 | 21200 | 16.5 | 10.5 | 8.1 | 2 | 97 | 78 | 213772267
BRYANT HEATING AND COOLING SYSTEMS | 288BNV025*0**B* | CSPH*4212AL*+UI | 88*TB36070C14*** | 24200 | 21200 | 16.5 | 10.5 | 8.1 | 2 | 97 | 78 | 213772266
CARRIER | 25VNA825A*031* | CSPH*4212AL*+UI | 58TN*B070C14**12 | 24200 | 21200 | 16.5 | 10.5 | 8.1 | 2 | 97 | 78 | 213772265
ARCOAIRE | HVH825GKA3* | EA*4X43L21A*+WALLCON | *97CMN0801714B* | 24400 | 21200 | 16.5 | 11 | 8.1 | 2.02 | 97 | 79 | 213773639
AIRQUEST | HVH825GKA3* | EA*4X43L21A*+WALLCON | *97CMN0801714B* | 24400 | 21200 | 16.5 | 11 | 8.1 | 2.02 | 97 | 79 | 213773638
HEIL | HVH825GKA3* | EA*4X43L21A*+WALLCON | *97CMN0801714B* | 24400 | 21200 | 16.5 | 11 | 8.1 | 2.02 | 97 | 79 | 213773637
BRYANT HEATING AND COOLING SYSTEMS | 288BNV025*0**C* | CAP**4321AL*+UI | 987MC42080C17*** | 24400 | 21200 | 16.5 | 11 | 8.1 | 2.02 | 97 | 79 | 213773636
CARRIER | 25VNA825A*032* | CAP**4321AL*+UI | 59MN7C080C17**14 | 24400 | 21200 | 16.5 | 11 | 8.1 | 2.02 | 97 | 79 | 213773635
TEMPSTAR | TVH825GKA3* | EA*4X43L21A*+WALLCON | *97CMN0601714B* | 24200 | 21200 | 16.5 | 10.5 | 8.1 | 2.02 | 97 | 79 | 213773634
KENMORE | (C,H,T)VH825GKA3* | EA*4X43L21A*+WALLCON | *97CMN0601714B* | 24200 | 21200 | 16.5 | 10.5 | 8.1 | 2.02 | 97 | 79 | 213773633
KEEPRITE | CVH825GKA3* | EA*4X43L21A*+WALLCON | *97CMN0601714B* | 24200 | 21200 | 16.5 | 10.5 | 8.1 | 2.02 | 97 | 79 | 213773632
DAY & NIGHT | CVH825GKA3* | EA*4X43L21A*+WALLCON | *97CMN0601714B* | 24200 | 21200 | 16.5 | 10.5 | 8.1 | 2.02 | 97 | 79 | 213773631
ARCOAIRE | HVH825GKA3* | EA*4X43L21A*+WALLCON | *97CMN0601714B* | 24200 | 21200 | 16.5 | 10.5 | 8.1 | 2.02 | 97 | 79 | 213773629
AIRQUEST | HVH825GKA3* | EA*4X43L21A*+WALLCON | *97CMN0601714B* | 24200 | 21200 | 16.5 | 10.5 | 8.1 | 2.02 | 97 | 79 | 213773628
HEIL | HVH825GKA3* | EA*4X43L21A*+WALLCON | *97CMN0601714B* | 24200 | 21200 | 16.5 | 10.5 | 8.1 | 2.02 | 97 | 79 | 213773627
BRYANT HEATING AND COOLING SYSTEMS | 288BNV025*0**C* | CAP**4321AL*+UI | 987MC42060C17*** | 24200 | 21200 | 16.5 | 10.5 | 8.1 | 2.02 | 97 | 79 | 213773626
CARRIER | 25VNA825A*032* | CAP**4321AL*+UI | 59MN7C060C17**14 | 24200 | 21200 | 16.5 | 10.5 | 8.1 | 2.02 | 97 | 79 | 213773625
TEMPSTAR | TVH825GKA3* | EA*4X43L21A*+WALLCON | *95CSU0601716B* | 24400 | 21200 | 16.5 | 10.5 | 8.1 | 2.02 | 97 | 78 | 213773624
KENMORE | (C,H,T)VH825GKA3* | EA*4X43L21A*+WALLCON | *95CSU0601716B* | 24400 | 21200 | 16.5 | 10.5 | 8.1 | 2.02 | 97 | 78 | 213773623
KEEPRITE | CVH825GKA3* | EA*4X43L21A*+WALLCON | *95CSU0601716B* | 24400 | 21200 | 16.5 | 10.5 | 8.1 | 2.02 | 97 | 78 | 213773622
DAY & NIGHT | CVH825GKA3* | EA*4X43L21A*+WALLCON | *95CSU0601716B* | 24400 | 21200 | 16.5 | 10.5 | 8.1 | 2.02 | 97 | 78 | 213773621
COMFORTMAKER | CVH825GKA3* | EA*4X43L21A*+WALLCON | *95CSU0601716B* | 24400 | 21200 | 16.5 | 10.5 | 8.1 | 2.02 | 97 | 78 | 213773620
ARCOAIRE | HVH825GKA3* | EA*4X43L21A*+WALLCON | *95CSU0601716B* | 24400 | 21200 | 16.5 | 10.5 | 8.1 | 2.02 | 97 | 78 | 213773619
AIRQUEST | HVH825GKA3* | EA*4X43L21A*+WALLCON | *95CSU0601716B* | 24400 | 21200 | 16.5 | 10.5 | 8.1 | 2.02 | 97 | 78 | 213773618
HEIL | HVH825GKA3* | EA*4X43L21A*+WALLCON | *95CSU0601716B* | 24400 | 21200 | 16.5 | 10.5 | 8.1 | 2.02 | 97 | 78 | 213773617
BRYANT HEATING AND COOLING SYSTEMS | 288BNV025*0**C* | CAP**4321AL*+UI | 935CB48060C17*** | 24400 | 21200 | 16.5 | 10.5 | 8.1 | 2.02 | 97 | 78 | 213773616
CARRIER | 25VNA825A*032* | CAP**4321AL*+UI | 59CU5B060C17**16 | 24400 | 21200 | 16.5 | 10.5 | 8.1 | 2.02 | 97 | 78 | 213773615
TEMPSTAR | TVH825GKA3* | EA*4X43L21A*+WALLCON | *80CTL1102120B* | 24400 | 21200 | 17 | 11 | 8.5 | 2.04 | 97 | 78 | 213773614
KENMORE | (C,H,T)VH825GKA3* | EA*4X43L21A*+WALLCON | *80CTL1102120B* | 24400 | 21200 | 17 | 11 | 8.5 | 2.04 | 97 | 78 | 213773613
KEEPRITE | CVH825GKA3* | EA*4X43L21A*+WALLCON | *80CTL1102120B* | 24400 | 21200 | 17 | 11 | 8.5 | 2.04 | 97 | 78 | 213773612
COMFORTMAKER | CVH825GKA3* | EA*4X43L21A*+WALLCON | *80CTL1102120B* | 24400 | 21200 | 17 | 11 | 8.5 | 2.04 | 97 | 78 | 213773610
ARCOAIRE | HVH825GKA3* | EA*4X43L21A*+WALLCON | *80CTL1102120B* | 24400 | 21200 | 17 | 11 | 8.5 | 2.04 | 97 | 78 | 213773609
AIRQUEST | HVH825GKA3* | EA*4X43L21A*+WALLCON | *80CTL1102120B* | 24400 | 21200 | 17 | 11 | 8.5 | 2.04 | 97 | 78 | 213773608
HEIL | HVH825GKA3* | EA*4X43L21A*+WALLCON | *80CTL1102120B* | 24400 | 21200 | 17 | 11 | 8.5 | 2.04 | 97 | 78 | 213773607
BRYANT HEATING AND COOLING SYSTEMS | 288BNV025*0**C* | CAP**4321AL*+UI | 88*TB60110C21*** | 24400 | 21200 | 17 | 11 | 8.5 | 2.04 | 97 | 78 | 213773606
CARRIER | 25VNA825A*032* | CAP**4321AL*+UI | 58TN*B110C21**20 | 24400 | 21200 | 17 | 11 | 8.5 | 2.04 | 97 | 78 | 213773605
TEMPSTAR | TVH825GKA3* | EA*4X43L21A*+WALLCON | *80CTL0902120B* | 24400 | 21200 | 17 | 11 | 8.5 | 2.04 | 97 | 78 | 213773604
KENMORE | (C,H,T)VH825GKA3* | EA*4X43L21A*+WALLCON | *80CTL0902120B* | 24400 | 21200 | 17 | 11 | 8.5 | 2.04 | 97 | 78 | 213773603
KEEPRITE | CVH825GKA3* | EA*4X43L21A*+WALLCON | *80CTL0902120B* | 24400 | 21200 | 17 | 11 | 8.5 | 2.04 | 97 | 78 | 213773602
DAY & NIGHT | CVH825GKA3* | EA*4X43L21A*+WALLCON | *80CTL0902120B* | 24400 | 21200 | 17 | 11 | 8.5 | 2.04 | 97 | 78 | 213773601
COMFORTMAKER | CVH825GKA3* | EA*4X43L21A*+WALLCON | *80CTL0902120B* | 24400 | 21200 | 17 | 11 | 8.5 | 2.04 | 97 | 78 | 213773600
ARCOAIRE | HVH825GKA3* | EA*4X43L21A*+WALLCON | *80CTL0902120B* | 24400 | 21200 | 17 | 11 | 8.5 | 2.04 | 97 | 78 | 213773599
AIRQUEST | HVH825GKA3* | EA*4X43L21A*+WALLCON | *80CTL0902120B* | 24400 | 21200 | 17 | 11 | 8.5 | 2.04 | 97 | 78 | 213773598
HEIL | HVH825GKA3* | EA*4X43L21A*+WALLCON | *80CTL0902120B* | 24400 | 21200 | 17 | 11 | 8.5 | 2.04 | 97 | 78 | 213773597
BRYANT HEATING AND COOLING SYSTEMS | 288BNV025*0**C* | CAP**4321AL*+UI | 88*TB60090C21*** | 24400 | 21200 | 17 | 11 | 8.5 | 2.04 | 97 | 78 | 213773596
CARRIER | 25VNA825A*032* | CAP**4321AL*+UI | 58TN*B090C21**20 | 24400 | 21200 | 17 | 11 | 8.5 | 2.04 | 97 | 78 | 213773595
KENMORE | (C,H,T)VH825GKA3* | EA*4X43L21A*+WALLCON | *80CTL0901716B* | 24600 | 21000 | 17 | 11 | 8.5 | 2.02 | 98 | 79 | 213773593
AIRQUEST | HVH825GKA2* | EA*4X43L21A*+WALLCON | *80CTL1102120B* | 24400 | 21200 | 17 | 11 | 8.5 | 2.04 | 97 | 78 | 213771478
HEIL | HVH825GKA2* | EA*4X43L21A*+WALLCON | *80CTL1102120B* | 24400 | 21200 | 17 | 11 | 8.5 | 2.04 | 97 | 78 | 213771477
DAY & NIGHT | CVH825GKA2* | EA*4X43L21A*+WALLCON | *80CTL0902120B* | 24400 | 21200 | 17 | 11 | 8.5 | 2.04 | 97 | 78 | 213771471
ARCOAIRE | HVH825GKA2* | EA*4X43L21A*+WALLCON | *80CTL0902120B* | 24400 | 21200 | 17 | 11 | 8.5 | 2.04 | 97 | 78 | 213771469
AIRQUEST | HVH825GKA2* | EA*4X43L21A*+WALLCON | *80CTL0902120B* | 24400 | 21200 | 17 | 11 | 8.5 | 2.04 | 97 | 78 | 213771468
HEIL | HVH825GKA2* | EA*4X43L21A*+WALLCON | *80CTL0902120B* | 24400 | 21200 | 17 | 11 | 8.5 | 2.04 | 97 | 78 | 213771467
BRYANT HEATING AND COOLING SYSTEMS | 288BNV025*0**B* | CAP**4321AL*+UI | 88*TB60090C21*** | 24400 | 21200 | 17 | 11 | 8.5 | 2.04 | 97 | 78 | 213771466
CARRIER | 25VNA825A*031* | CAP**4321AL*+UI | 58TN*B090C21**20 | 24400 | 21200 | 17 | 11 | 8.5 | 2.04 | 97 | 78 | 213771465
TEMPSTAR | TVH825GKA2* | EA*4X43L21A*+WALLCON | *80CTL0901716B* | 24600 | 21000 | 17 | 11 | 8.5 | 2.02 | 98 | 79 | 213771464
KENMORE | (C,H,T)VH825GKA2* | EA*4X43L21A*+WALLCON | *80CTL0901716B* | 24600 | 21000 | 17 | 11 | 8.5 | 2.02 | 98 | 79 | 213771463
KEEPRITE | CVH825GKA2* | EA*4X43L21A*+WALLCON | *80CTL0901716B* | 24600 | 21000 | 17 | 11 | 8.5 | 2.02 | 98 | 79 | 213771462
DAY & NIGHT | CVH825GKA2* | EA*4X43L21A*+WALLCON | *80CTL0901716B* | 24600 | 21000 | 17 | 11 | 8.5 | 2.02 | 98 | 79 | 213771461
COMFORTMAKER | CVH825GKA2* | EA*4X43L21A*+WALLCON | *80CTL0901716B* | 24600 | 21000 | 17 | 11 | 8.5 | 2.02 | 98 | 79 | 213771460
ARCOAIRE | HVH825GKA2* | EA*4X43L21A*+WALLCON | *80CTL0901716B* | 24600 | 21000 | 17 | 11 | 8.5 | 2.02 | 98 | 79 | 213771459
AIRQUEST | HVH825GKA2* | EA*4X43L21A*+WALLCON | *80CTL0901716B* | 24600 | 21000 | 17 | 11 | 8.5 | 2.02 | 98 | 79 | 213771458
HEIL | HVH825GKA2* | EA*4X43L21A*+WALLCON | *80CTL0901716B* | 24600 | 21000 | 17 | 11 | 8.5 | 2.02 | 98 | 79 | 213771457
BRYANT HEATING AND COOLING SYSTEMS | 288BNV025*0**B* | CAP**4321AL*+UI | 88*TB48090C17*** | 24600 | 21000 | 17 | 11 | 8.5 | 2.02 | 98 | 79 | 213771456
CARRIER | 25VNA825A*031* | CAP**4321AL*+UI | 58TN*B090C17**16 | 24600 | 21000 | 17 | 11 | 8.5 | 2.02 | 98 | 79 | 213771455
TEMPSTAR | TVH825GKA2* | EA*4X43L21A*+WALLCON | *80CTL0701716B* | 24400 | 21200 | 17 | 11 | 8.5 | 2.02 | 97 | 78 | 213771454
HEIL | HVH825GKA3* | EA*4X48L21A*+WALLCON | *80CTL0451712B* | 24000 | 21000 | 16.5 | 10.5 | 8.1 | 2 | 98 | 79 | 213773687
BRYANT HEATING AND COOLING SYSTEMS | 288BNV025*0**C* | CAP**4821AL*+UI | 88*TB36045C17*** | 24000 | 21000 | 16.5 | 10.5 | 8.1 | 2 | 98 | 79 | 213773686
CARRIER | 25VNA825A*032* | CAP**4821AL*+UI | 58TN*B045C17**12 | 24000 | 21000 | 16.5 | 10.5 | 8.1 | 2 | 98 | 79 | 213773685
TEMPSTAR | TVH825GKA3* | EA*4X43L21A*+WALLCON | *96CTN1002122B* | 24400 | 21200 | 16.5 | 11 | 8.5 | 2.04 | 97 | 78 | 213773684
KENMORE | (C,H,T)VH825GKA3* | EA*4X43L21A*+WALLCON | *96CTN1002122B* | 24400 | 21200 | 16.5 | 11 | 8.5 | 2.04 | 97 | 78 | 213773683
KEEPRITE | CVH825GKA3* | EA*4X43L21A*+WALLCON | *96CTN1002122B* | 24400 | 21200 | 16.5 | 11 | 8.5 | 2.04 | 97 | 78 | 213773682
DAY & NIGHT | CVH825GKA3* | EA*4X43L21A*+WALLCON | *96CTN1002122B* | 24400 | 21200 | 16.5 | 11 | 8.5 | 2.04 | 97 | 78 | 213773681
COMFORTMAKER | CVH825GKA3* | EA*4X43L21A*+WALLCON | *96CTN1002122B* | 24400 | 21200 | 16.5 | 11 | 8.5 | 2.04 | 97 | 78 | 213773680
ARCOAIRE | HVH825GKA3* | EA*4X43L21A*+WALLCON | *96CTN1002122B* | 24400 | 21200 | 16.5 | 11 | 8.5 | 2.04 | 97 | 78 | 213773679
AIRQUEST | HVH825GKA3* | EA*4X43L21A*+WALLCON | *96CTN1002122B* | 24400 | 21200 | 16.5 | 11 | 8.5 | 2.04 | 97 | 78 | 213773678
HEIL | HVH825GKA3* | EA*4X43L21A*+WALLCON | *96CTN1002122B* | 24400 | 21200 | 16.5 | 11 | 8.5 | 2.04 | 97 | 78 | 213773677
BRYANT HEATING AND COOLING SYSTEMS | 288BNV025*0**C* | CAP**4321AL*+UI | 986TD66100C21*** | 24400 | 21200 | 16.5 | 11 | 8.5 | 2.04 | 97 | 78 | 213773676
CARRIER | 25VNA825A*032* | CAP**4321AL*+UI | 59TN6C100C21**22 | 24400 | 21200 | 16.5 | 11 | 8.5 | 2.04 | 97 | 78 | 213773675
TEMPSTAR | TVH825GKA3* | EA*4X43L21A*+WALLCON | *96CTN0801714B* | 24400 | 21200 | 16.5 | 11 | 8.1 | 2.02 | 97 | 78 | 213773674
KENMORE | (C,H,T)VH825GKA3* | EA*4X43L21A*+WALLCON | *96CTN0801714B* | 24400 | 21200 | 16.5 | 11 | 8.1 | 2.02 | 97 | 78 | 213773673
KEEPRITE | CVH825GKA3* | EA*4X43L21A*+WALLCON | *96CTN0801714B* | 24400 | 21200 | 16.5 | 11 | 8.1 | 2.02 | 97 | 78 | 213773672
DAY & NIGHT | CVH825GKA3* | EA*4X43L21A*+WALLCON | *96CTN0801714B* | 24400 | 21200 | 16.5 | 11 | 8.1 | 2.02 | 97 | 78 | 213773671
COMFORTMAKER | CVH825GKA3* | EA*4X43L21A*+WALLCON | *96CTN0801714B* | 24400 | 21200 | 16.5 | 11 | 8.1 | 2.02 | 97 | 78 | 213773670
ARCOAIRE | HVH825GKA3* | EA*4X43L21A*+WALLCON | *96CTN0801714B* | 24400 | 21200 | 16.5 | 11 | 8.1 | 2.02 | 97 | 78 | 213773669
AIRQUEST | HVH825GKA3* | EA*4X43L21A*+WALLCON | *96CTN0801714B* | 24400 | 21200 | 16.5 | 11 | 8.1 | 2.02 | 97 | 78 | 213773668
HEIL | HVH825GKA3* | EA*4X43L21A*+WALLCON | *96CTN0801714B* | 24400 | 21200 | 16.5 | 11 | 8.1 | 2.02 | 97 | 78 | 213773667
BRYANT HEATING AND COOLING SYSTEMS | 288BNV025*0**C* | CAP**4321AL*+UI | 986TD42080C17*** | 24400 | 21200 | 16.5 | 11 | 8.1 | 2.02 | 97 | 78 | 213773666
CARRIER | 25VNA825A*032* | CAP**4321AL*+UI | 59TN6C080C17**14 | 24400 | 21200 | 16.5 | 11 | 8.1 | 2.02 | 97 | 78 | 213773665
TEMPSTAR | TVH825GKA3* | EA*4X43L21A*+WALLCON | *96CTN0601714B* | 24400 | 21200 | 16.5 | 11 | 8.1 | 2.02 | 97 | 79 | 213773664
KENMORE | (C,H,T)VH825GKA3* | EA*4X43L21A*+WALLCON | *96CTN0601714B* | 24400 | 21200 | 16.5 | 11 | 8.1 | 2.02 | 97 | 79 | 213773663
KEEPRITE | CVH825GKA3* | EA*4X43L21A*+WALLCON | *96CTN0601714B* | 24400 | 21200 | 16.5 | 11 | 8.1 | 2.02 | 97 | 79 | 213773662
DAY & NIGHT | CVH825GKA3* | EA*4X43L21A*+WALLCON | *96CTN0601714B* | 24400 | 21200 | 16.5 | 11 | 8.1 | 2.02 | 97 | 79 | 213773661
COMFORTMAKER | CVH825GKA3* | EA*4X43L21A*+WALLCON | *96CTN0601714B* | 24400 | 21200 | 16.5 | 11 | 8.1 | 2.02 | 97 | 79 | 213773660
ARCOAIRE | HVH825GKA3* | EA*4X43L21A*+WALLCON | *96CTN0601714B* | 24400 | 21200 | 16.5 | 11 | 8.1 | 2.02 | 97 | 79 | 213773659
AIRQUEST | HVH825GKA3* | EA*4X43L21A*+WALLCON | *96CTN0601714B* | 24400 | 21200 | 16.5 | 11 | 8.1 | 2.02 | 97 | 79 | 213773658
HEIL | HVH825GKA3* | EA*4X43L21A*+WALLCON | *96CTN0601714B* | 24400 | 21200 | 16.5 | 11 | 8.1 | 2.02 | 97 | 79 | 213773657
BRYANT HEATING AND COOLING SYSTEMS | 288BNV025*0**C* | CAP**4321AL*+UI | 986TD42060C17*** | 24400 | 21200 | 16.5 | 11 | 8.1 | 2.02 | 97 | 79 | 213773656
CARRIER | 25VNA825A*032* | CAP**4321AL*+UI | 59TN6C060C17**14 | 24400 | 21200 | 16.5 | 11 | 8.1 | 2.02 | 97 | 79 | 213773655
TEMPSTAR | TVH825GKA3* | EA*4X43L21A*+WALLCON | *97CMN1002122B* | 24400 | 21200 | 16.5 | 11 | 8.5 | 2.04 | 97 | 78 | 213773654
KENMORE | (C,H,T)VH825GKA3* | EA*4X43L21A*+WALLCON | *97CMN1002122B* | 24400 | 21200 | 16.5 | 11 | 8.5 | 2.04 | 97 | 78 | 213773653
DAY & NIGHT | CVH825GKA3* | EA*4X43L21A*+WALLCON | *97CMN1002122B* | 24400 | 21200 | 16.5 | 11 | 8.5 | 2.04 | 97 | 78 | 213773651
ARCOAIRE | HVH825GKA3* | EA*4X43L21A*+WALLCON | *97CMN1002122B* | 24400 | 21200 | 16.5 | 11 | 8.5 | 2.04 | 97 | 78 | 213773649
AIRQUEST | HVH825GKA3* | EA*4X43L21A*+WALLCON | *97CMN1002122B* | 24400 | 21200 | 16.5 | 11 | 8.5 | 2.04 | 97 | 78 | 213773648
HEIL | HVH825GKA3* | EA*4X43L21A*+WALLCON | *97CMN1002122B* | 24400 | 21200 | 16.5 | 11 | 8.5 | 2.04 | 97 | 78 | 213773647
BRYANT HEATING AND COOLING SYSTEMS | 288BNV025*0**C* | CAP**4321AL*+UI | 987MC66100C21*** | 24400 | 21200 | 16.5 | 11 | 8.5 | 2.04 | 97 | 78 | 213773646
CARRIER | 25VNA825A*032* | CAP**4321AL*+UI | 59MN7C100C21**22 | 24400 | 21200 | 16.5 | 11 | 8.5 | 2.04 | 97 | 78 | 213773645
TEMPSTAR | TVH825GKA3* | EA*4X43L21A*+WALLCON | *97CMN0801714B* | 24400 | 21200 | 16.5 | 11 | 8.1 | 2.02 | 97 | 79 | 213773644
KENMORE | (C,H,T)VH825GKA3* | EA*4X43L21A*+WALLCON | *97CMN0801714B* | 24400 | 21200 | 16.5 | 11 | 8.1 | 2.02 | 97 | 79 | 213773643
KEEPRITE | CVH825GKA3* | EA*4X43L21A*+WALLCON | *97CMN0801714B* | 24400 | 21200 | 16.5 | 11 | 8.1 | 2.02 | 97 | 79 | 213773642
DAY & NIGHT | CVH825GKA3* | EA*4X43L21A*+WALLCON | *97CMN0801714B* | 24400 | 21200 | 16.5 | 11 | 8.1 | 2.02 | 97 | 79 | 213773641
COMFORTMAKER | CVH825GKA3* | EA*4X43L21A*+WALLCON | *97CMN0801714B* | 24400 | 21200 | 16.5 | 11 | 8.1 | 2.02 | 97 | 79 | 213773640
TEMPSTAR | TVH825GKA3* | EA*4X36L17A*+WALLCON | *97CMN0801714B* | 23400 | 21600 | 16.5 | 10.5 | 8.1 | 1.94 | 96 | 77 | 213773004
DAY & NIGHT | CVH825GKA3* | EA*4X36L17A*+WALLCON | *97CMN0801714B* | 23400 | 21600 | 16.5 | 10.5 | 8.1 | 1.94 | 96 | 77 | 213773001
COMFORTMAKER | CVH825GKA3* | EA*4X36L17A*+WALLCON | *97CMN0801714B* | 23400 | 21600 | 16.5 | 10.5 | 8.1 | 1.94 | 96 | 77 | 213773000
ARCOAIRE | HVH825GKA3* | EA*4X36L17A*+WALLCON | *97CMN0801714B* | 23400 | 21600 | 16.5 | 10.5 | 8.1 | 1.94 | 96 | 77 | 213772999
AIRQUEST | HVH825GKA3* | EA*4X36L17A*+WALLCON | *97CMN0801714B* | 23400 | 21600 | 16.5 | 10.5 | 8.1 | 1.94 | 96 | 77 | 213772998
HEIL | HVH825GKA3* | EA*4X36L17A*+WALLCON | *97CMN0801714B* | 23400 | 21600 | 16.5 | 10.5 | 8.1 | 1.94 | 96 | 77 | 213772997
BRYANT HEATING AND COOLING SYSTEMS | 288BNV025*0**C* | CAP**3617AL*+UI | 987MC42080C17*** | 23400 | 21600 | 16.5 | 10.5 | 8.1 | 1.94 | 96 | 77 | 213772996
CARRIER | 25VNA825A*032* | CAP**3617AL*+UI | 59MN7C080C17**14 | 23400 | 21600 | 16.5 | 10.5 | 8.1 | 1.94 | 96 | 77 | 213772995
TEMPSTAR | TVH825GKA3* | EA*4X36L17A*+WALLCON | *97CMN0601714B* | 23400 | 21600 | 16 | 10.5 | 8.1 | 1.92 | 96 | 78 | 213772994
KENMORE | (C,H,T)VH825GKA3* | EA*4X36L17A*+WALLCON | *97CMN0601714B* | 23400 | 21600 | 16 | 10.5 | 8.1 | 1.92 | 96 | 78 | 213772993
KEEPRITE | CVH825GKA3* | EA*4X36L17A*+WALLCON | *97CMN0601714B* | 23400 | 21600 | 16 | 10.5 | 8.1 | 1.92 | 96 | 78 | 213772992
DAY & NIGHT | CVH825GKA3* | EA*4X36L17A*+WALLCON | *97CMN0601714B* | 23400 | 21600 | 16 | 10.5 | 8.1 | 1.92 | 96 | 78 | 213772991
COMFORTMAKER | CVH825GKA3* | EA*4X36L17A*+WALLCON | *97CMN0601714B* | 23400 | 21600 | 16 | 10.5 | 8.1 | 1.92 | 96 | 78 | 213772990
ARCOAIRE | HVH825GKA3* | EA*4X36L17A*+WALLCON | *97CMN0601714B* | 23400 | 21600 | 16 | 10.5 | 8.1 | 1.92 | 96 | 78 | 213772989
AIRQUEST | HVH825GKA3* | EA*4X36L17A*+WALLCON | *97CMN0601714B* | 23400 | 21600 | 16 | 10.5 | 8.1 | 1.92 | 96 | 78 | 213772988
HEIL | HVH825GKA3* | EA*4X36L17A*+WALLCON | *97CMN0601714B* | 23400 | 21600 | 16 | 10.5 | 8.1 | 1.92 | 96 | 78 | 213772987
BRYANT HEATING AND COOLING SYSTEMS | 288BNV025*0**C* | CAP**3617AL*+UI | 987MC42060C17*** | 23400 | 21600 | 16 | 10.5 | 8.1 | 1.92 | 96 | 78 | 213772986
CARRIER | 25VNA825A*032* | CAP**3617AL*+UI | 59MN7C060C17**14 | 23400 | 21600 | 16 | 10.5 | 8.1 | 1.92 | 96 | 78 | 213772985
TEMPSTAR | TVH825GKA3* | EA*4X36L17A*+WALLCON | *95CSU0601716B* | 23400 | 21600 | 16.5 | 10.5 | 8.1 | 1.94 | 96 | 77 | 213772984
KEEPRITE | CVH825GKA3* | EA*4X36L17A*+WALLCON | *95CSU0601716B* | 23400 | 21600 | 16.5 | 10.5 | 8.1 | 1.94 | 96 | 77 | 213772982
ARCOAIRE | HVH825GKA2* | EA*4X36L21A*+WALLCON | *97CMN0801714B* | 23600 | 21600 | 16.5 | 10.5 | 8.1 | 1.94 | 96 | 77 | 213770979
HEIL | HVH825GKA2* | EA*4X36L21A*+WALLCON | *97CMN0801714B* | 23600 | 21600 | 16.5 | 10.5 | 8.1 | 1.94 | 96 | 77 | 213770977
BRYANT HEATING AND COOLING SYSTEMS | 288BNV025*0**B* | CAP**3621AL*+UI | 987MC42080C17*** | 23600 | 21600 | 16.5 | 10.5 | 8.1 | 1.94 | 96 | 77 | 213770976
CARRIER | 25VNA825A*031* | CAP**3621AL*+UI | 59MN7C080C17**14 | 23600 | 21600 | 16.5 | 10.5 | 8.1 | 1.94 | 96 | 77 | 213770975
KENMORE | (C,H,T)VH825GKA2* | EA*4X36L21A*+WALLCON | *97CMN0601714B* | 23400 | 21600 | 16 | 10.5 | 8.1 | 1.92 | 96 | 77 | 213770973
DAY & NIGHT | CVH825GKA2* | EA*4X36L21A*+WALLCON | *97CMN0601714B* | 23400 | 21600 | 16 | 10.5 | 8.1 | 1.92 | 96 | 77 | 213770971
COMFORTMAKER | CVH825GKA2* | EA*4X36L21A*+WALLCON | *97CMN0601714B* | 23400 | 21600 | 16 | 10.5 | 8.1 | 1.92 | 96 | 77 | 213770970
ARCOAIRE | HVH825GKA2* | EA*4X36L21A*+WALLCON | *97CMN0601714B* | 23400 | 21600 | 16 | 10.5 | 8.1 | 1.92 | 96 | 77 | 213770969
AIRQUEST | HVH825GKA2* | EA*4X36L21A*+WALLCON | *97CMN0601714B* | 23400 | 21600 | 16 | 10.5 | 8.1 | 1.92 | 96 | 77 | 213770968
HEIL | HVH825GKA2* | EA*4X36L21A*+WALLCON | *97CMN0601714B* | 23400 | 21600 | 16 | 10.5 | 8.1 | 1.92 | 96 | 77 | 213770967
BRYANT HEATING AND COOLING SYSTEMS | 288BNV025*0**B* | CAP**3621AL*+UI | 987MC42060C17*** | 23400 | 21600 | 16 | 10.5 | 8.1 | 1.92 | 96 | 77 | 213770966
CARRIER | 25VNA825A*031* | CAP**3621AL*+UI | 59MN7C060C17**14 | 23400 | 21600 | 16 | 10.5 | 8.1 | 1.92 | 96 | 77 | 213770965
TEMPSTAR | TVH825GKA2* | EA*4X36L21A*+WALLCON | *95CSU0601716B* | 23600 | 21600 | 16.5 | 10.5 | 8.1 | 1.94 | 96 | 77 | 213770964
KENMORE | (C,H,T)VH825GKA2* | EA*4X36L21A*+WALLCON | *95CSU0601716B* | 23600 | 21600 | 16.5 | 10.5 | 8.1 | 1.94 | 96 | 77 | 213770963
KEEPRITE | CVH825GKA2* | EA*4X36L21A*+WALLCON | *95CSU0601716B* | 23600 | 21600 | 16.5 | 10.5 | 8.1 | 1.94 | 96 | 77 | 213770962
DAY & NIGHT | CVH825GKA2* | EA*4X36L21A*+WALLCON | *95CSU0601716B* | 23600 | 21600 | 16.5 | 10.5 | 8.1 | 1.94 | 96 | 77 | 213770961
COMFORTMAKER | CVH825GKA2* | EA*4X36L21A*+WALLCON | *95CSU0601716B* | 23600 | 21600 | 16.5 | 10.5 | 8.1 | 1.94 | 96 | 77 | 213770960
AIRQUEST | HVH825GKA2* | EA*4X36L21A*+WALLCON | *95CSU0601716B* | 23600 | 21600 | 16.5 | 10.5 | 8.1 | 1.94 | 96 | 77 | 213770958
HEIL | HVH825GKA2* | EA*4X36L21A*+WALLCON | *95CSU0601716B* | 23600 | 21600 | 16.5 | 10.5 | 8.1 | 1.94 | 96 | 77 | 213770957
BRYANT HEATING AND COOLING SYSTEMS | 288BNV025*0**B* | CAP**3621AL*+UI | 935CB48060C17*** | 23600 | 21600 | 16.5 | 10.5 | 8.1 | 1.94 | 96 | 77 | 213770956
CARRIER | 25VNA825A*031* | CAP**3621AL*+UI | 59CU5B060C17**16 | 23600 | 21600 | 16.5 | 10.5 | 8.1 | 1.94 | 96 | 77 | 213770955
KEEPRITE | CVH825GKA2* | EA*4X36L21A*+WALLCON | *80CTL0901716B* | 23600 | 21400 | 16.5 | 10.5 | 8.1 | 1.94 | 97 | 78 | 213770932
COMFORTMAKER | CVH825GKA2* | EA*4X36L21A*+WALLCON | *80CTL0901716B* | 23600 | 21400 | 16.5 | 10.5 | 8.1 | 1.94 | 97 | 78 | 213770930
ARCOAIRE | HVH825GKA2* | EA*4X36L21A*+WALLCON | *80CTL0901716B* | 23600 | 21400 | 16.5 | 10.5 | 8.1 | 1.94 | 97 | 78 | 213770929
AIRQUEST | HVH825GKA2* | EA*4X36L21A*+WALLCON | *80CTL0901716B* | 23600 | 21400 | 16.5 | 10.5 | 8.1 | 1.94 | 97 | 78 | 213770928
HEIL | HVH825GKA2* | EA*4X36L21A*+WALLCON | *80CTL0901716B* | 23600 | 21400 | 16.5 | 10.5 | 8.1 | 1.94 | 97 | 78 | 213770927
BRYANT HEATING AND COOLING SYSTEMS | 288BNV025*0**B* | CAP**3621AL*+UI | 88*TB48090C17*** | 23600 | 21400 | 16.5 | 10.5 | 8.1 | 1.94 | 97 | 78 | 213770926
CARRIER | 25VNA825A*031* | CAP**3621AL*+UI | 58TN*B090C17**16 | 23600 | 21400 | 16.5 | 10.5 | 8.1 | 1.94 | 97 | 78 | 213770925
TEMPSTAR | TVH825GKA2* | EA*4X36L21A*+WALLCON | *80CTL0701716B* | 23600 | 21400 | 16.5 | 10.5 | 8.1 | 1.94 | 97 | 78 | 213770924
KENMORE | (C,H,T)VH825GKA2* | EA*4X36L21A*+WALLCON | *80CTL0701716B* | 23600 | 21400 | 16.5 | 10.5 | 8.1 | 1.94 | 97 | 78 | 213770923
KEEPRITE | CVH825GKA2* | EA*4X36L21A*+WALLCON | *80CTL0701716B* | 23600 | 21400 | 16.5 | 10.5 | 8.1 | 1.94 | 97 | 78 | 213770922
DAY & NIGHT | CVH825GKA2* | EA*4X36L21A*+WALLCON | *80CTL0701716B* | 23600 | 21400 | 16.5 | 10.5 | 8.1 | 1.94 | 97 | 78 | 213770921
COMFORTMAKER | CVH825GKA2* | EA*4X36L21A*+WALLCON | *80CTL0701716B* | 23600 | 21400 | 16.5 | 10.5 | 8.1 | 1.94 | 97 | 78 | 213770920
ARCOAIRE | HVH825GKA2* | EA*4X36L21A*+WALLCON | *80CTL0701716B* | 23600 | 21400 | 16.5 | 10.5 | 8.1 | 1.94 | 97 | 78 | 213770919
AIRQUEST | HVH825GKA2* | EA*4X36L21A*+WALLCON | *80CTL0701716B* | 23600 | 21400 | 16.5 | 10.5 | 8.1 | 1.94 | 97 | 78 | 213770918
HEIL | HVH825GKA2* | EA*4X36L21A*+WALLCON | *80CTL0701716B* | 23600 | 21400 | 16.5 | 10.5 | 8.1 | 1.94 | 97 | 78 | 213770917
CARRIER | 25VNA825A*031* | CAP**3621AL*+UI | 58TN*B070C17**16 | 23600 | 21400 | 16.5 | 10.5 | 8.1 | 1.94 | 97 | 78 | 213770915
TEMPSTAR | TVH825GKA2* | EA*4X36L21A*+WALLCON | *80CTL0451712B* | 23400 | 21600 | 16 | 10.5 | 8.1 | 1.92 | 96 | 78 | 213770914
ARCOAIRE | HVH825GKA3* | EHD4X42AAL+WALLCON | *80CTL0701716B* | 24200 | 21400 | 16 | 10.5 | 8.1 | 2 | 96 | 78 | 213774409
AIRQUEST | HVH825GKA3* | EHD4X42AAL+WALLCON | *80CTL0701716B* | 24200 | 21400 | 16 | 10.5 | 8.1 | 2 | 96 | 78 | 213774408
HEIL | HVH825GKA3* | EHD4X42AAL+WALLCON | *80CTL0701716B* | 24200 | 21400 | 16 | 10.5 | 8.1 | 2 | 96 | 78 | 213774407
BRYANT HEATING AND COOLING SYSTEMS | 288BNV025*0**C* | CSPH*4212AL*+UI | 88*TB48070C17*** | 24200 | 21400 | 16 | 10.5 | 8.1 | 2 | 96 | 78 | 213774406
CARRIER | 25VNA825A*032* | CSPH*4212AL*+UI | 58TN*B070C17**16 | 24200 | 21400 | 16 | 10.5 | 8.1 | 2 | 96 | 78 | 213774405
KENMORE | (C,H,T)VH825GKA3* | EHD4X42AAL+WALLCON | *80CTL0701412B* | 24200 | 21200 | 16.5 | 10.5 | 8.1 | 2 | 97 | 78 | 213774403
KEEPRITE | CVH825GKA3* | EHD4X42AAL+WALLCON | *80CTL0701412B* | 24200 | 21200 | 16.5 | 10.5 | 8.1 | 2 | 97 | 78 | 213774402
DAY & NIGHT | CVH825GKA3* | EHD4X42AAL+WALLCON | *80CTL0701412B* | 24200 | 21200 | 16.5 | 10.5 | 8.1 | 2 | 97 | 78 | 213774401
COMFORTMAKER | CVH825GKA3* | EHD4X42AAL+WALLCON | *80CTL0701412B* | 24200 | 21200 | 16.5 | 10.5 | 8.1 | 2 | 97 | 78 | 213774400
ARCOAIRE | HVH825GKA3* | EHD4X42AAL+WALLCON | *80CTL0701412B* | 24200 | 21200 | 16.5 | 10.5 | 8.1 | 2 | 97 | 78 | 213774399
AIRQUEST | HVH825GKA3* | EHD4X42AAL+WALLCON | *80CTL0701412B* | 24200 | 21200 | 16.5 | 10.5 | 8.1 | 2 | 97 | 78 | 213774398
HEIL | HVH825GKA3* | EHD4X42AAL+WALLCON | *80CTL0701412B* | 24200 | 21200 | 16.5 | 10.5 | 8.1 | 2 | 97 | 78 | 213774397
BRYANT HEATING AND COOLING SYSTEMS | 288BNV025*0**C* | CSPH*4212AL*+UI | 88*TB36070C14*** | 24200 | 21200 | 16.5 | 10.5 | 8.1 | 2 | 97 | 78 | 213774396
CARRIER | 25VNA825A*032* | CSPH*4212AL*+UI | 58TN*B070C14**12 | 24200 | 21200 | 16.5 | 10.5 | 8.1 | 2 | 97 | 78 | 213774395
TEMPSTAR | TVH825GKA3* | EHD4X42AAL+WALLCON | *80CTL0451712B* | 24000 | 21400 | 15.5 | 10.5 | 8.1 | 1.98 | 97 | 78 | 213774394
KENMORE | (C,H,T)VH825GKA3* | EHD4X42AAL+WALLCON | *80CTL0451712B* | 24000 | 21400 | 15.5 | 10.5 | 8.1 | 1.98 | 97 | 78 | 213774393
DAY & NIGHT | CVH825GKA3* | EHD4X42AAL+WALLCON | *80CTL0451712B* | 24000 | 21400 | 15.5 | 10.5 | 8.1 | 1.98 | 97 | 78 | 213774391
ARCOAIRE | HVH825GKA3* | EHD4X42AAL+WALLCON | *80CTL0451712B* | 24000 | 21400 | 15.5 | 10.5 | 8.1 | 1.98 | 97 | 78 | 213774389
AIRQUEST | HVH825GKA3* | EHD4X42AAL+WALLCON | *80CTL0451712B* | 24000 | 21400 | 15.5 | 10.5 | 8.1 | 1.98 | 97 | 78 | 213774388
HEIL | HVH825GKA3* | EHD4X42AAL+WALLCON | *80CTL0451712B* | 24000 | 21400 | 15.5 | 10.5 | 8.1 | 1.98 | 97 | 78 | 213774387
CARRIER | 25VNA825A*032* | CSPH*4212AL*+UI | 58TN*B045C17**12 | 24000 | 21400 | 15.5 | 10.5 | 8.1 | 1.98 | 97 | 78 | 213774385
TEMPSTAR | TVH825GKA3* | EHD4X36AAL+WALLCON | *96CTN1202422B* | 24000 | 21400 | 16 | 10.5 | 8.1 | 1.98 | 96 | 78 | 213774384
KEEPRITE | CVH825GKA3* | EHD4X36AAL+WALLCON | *96CTN1202422B* | 24000 | 21400 | 16 | 10.5 | 8.1 | 1.98 | 96 | 78 | 213774382
DAY & NIGHT | CVH825GKA3* | EHD4X36AAL+WALLCON | *96CTN1202422B* | 24000 | 21400 | 16 | 10.5 | 8.1 | 1.98 | 96 | 78 | 213774381
COMFORTMAKER | CVH825GKA3* | EHD4X36AAL+WALLCON | *96CTN1202422B* | 24000 | 21400 | 16 | 10.5 | 8.1 | 1.98 | 96 | 78 | 213774380
ARCOAIRE | HVH825GKA3* | EHD4X36AAL+WALLCON | *96CTN1202422B* | 24000 | 21400 | 16 | 10.5 | 8.1 | 1.98 | 96 | 78 | 213774379
AIRQUEST | HVH825GKA3* | EHD4X36AAL+WALLCON | *96CTN1202422B* | 24000 | 21400 | 16 | 10.5 | 8.1 | 1.98 | 96 | 78 | 213774378
HEIL | HVH825GKA3* | EHD4X36AAL+WALLCON | *96CTN1202422B* | 24000 | 21400 | 16 | 10.5 | 8.1 | 1.98 | 96 | 78 | 213774377
CARRIER | 25VNA825A*032* | CSPH*3612AL*+UI | 59TN6C120C24**22 | 24000 | 21400 | 16 | 10.5 | 8.1 | 1.98 | 96 | 78 | 213774375
TEMPSTAR | TVH825GKA3* | EHD4X36AAL+WALLCON | *96CTN1002122B* | 24000 | 21400 | 16 | 10.5 | 8.1 | 1.98 | 96 | 78 | 213774374
KENMORE | (C,H,T)VH825GKA3* | EHD4X36AAL+WALLCON | *96CTN1002122B* | 24000 | 21400 | 16 | 10.5 | 8.1 | 1.98 | 96 | 78 | 213774373
KEEPRITE | CVH825GKA3* | EHD4X36AAL+WALLCON | *96CTN1002122B* | 24000 | 21400 | 16 | 10.5 | 8.1 | 1.98 | 96 | 78 | 213774372
DAY & NIGHT | CVH825GKA3* | EHD4X36AAL+WALLCON | *96CTN1002122B* | 24000 | 21400 | 16 | 10.5 | 8.1 | 1.98 | 96 | 78 | 213774371
COMFORTMAKER | CVH825GKA3* | EHD4X36AAL+WALLCON | *96CTN1002122B* | 24000 | 21400 | 16 | 10.5 | 8.1 | 1.98 | 96 | 78 | 213774370
ARCOAIRE | HVH825GKA3* | EHD4X36AAL+WALLCON | *96CTN1002122B* | 24000 | 21400 | 16 | 10.5 | 8.1 | 1.98 | 96 | 78 | 213774369
AIRQUEST | HVH825GKA3* | EHD4X36AAL+WALLCON | *96CTN1002122B* | 24000 | 21400 | 16 | 10.5 | 8.1 | 1.98 | 96 | 78 | 213774368
HEIL | HVH825GKA3* | EHD4X36AAL+WALLCON | *96CTN1002122B* | 24000 | 21400 | 16 | 10.5 | 8.1 | 1.98 | 96 | 78 | 213774367
BRYANT HEATING AND COOLING SYSTEMS | 288BNV025*0**C* | CSPH*3612AL*+UI | 986TD66100C21*** | 24000 | 21400 | 16 | 10.5 | 8.1 | 1.98 | 96 | 78 | 213774366
CARRIER | 25VNA825A*032* | CSPH*3612AL*+UI | 59TN6C100C21**22 | 24000 | 21400 | 16 | 10.5 | 8.1 | 1.98 | 96 | 78 | 213774365
CARRIER | 25VNA448A*031* | CAP**4821AL*+UI | 58TN*B045C17**12 | 42500 | 47000 | 20 | 10 | 9 | 2.18 | 95 | 80 | 213770255
BRYANT HEATING AND COOLING SYSTEMS | 284ANV048*0**B* | CAP**4821AL*+UI | 88*TB36045C17*** | 42500 | 47000 | 20 | 10 | 9 | 2.18 | 95 | 80 | 213770256
CARRIER | 25VNA813A*030* | CAP**1917AL*+UI | 59TN6C040C14**10 | 13000 | 11800 | 15.5 | 12 | 8.1 | 1.98 | 95 | 75 | 213770257
CARRIER | 25VNA448A*031* | CAP**4821AL*+UI | 58TN*B070C17**16 | 43000 | 46500 | 20.5 | 10.5 | 9 | 2.24 | 95 | 80 | 213770259
BRYANT HEATING AND COOLING SYSTEMS | 284ANV048*0**B* | CAP**4821AL*+UI | 88*TB48070C17*** | 43000 | 46500 | 20.5 | 10.5 | 9 | 2.24 | 95 | 80 | 213770260
CARRIER | 25VNA448A*031* | CAP**4821AL*+UI | 58TN*B090C21**20 | 43500 | 46500 | 21 | 11.7 | 9.5 | 2.28 | 94 | 78 | 213770261
BRYANT HEATING AND COOLING SYSTEMS | 284ANV048*0**B* | CAP**4821AL*+UI | 88*TB60090C21*** | 43500 | 46500 | 21 | 11.7 | 9.5 | 2.28 | 94 | 78 | 213770262
CARRIER | 25VNA448A*031* | CAP**4821AL*+UI | 58TN*B110C21**20 | 44000 | 46500 | 21 | 11.5 | 9.5 | 2.28 | 94 | 78 | 213770263
BRYANT HEATING AND COOLING SYSTEMS | 284ANV048*0**B* | CAP**4821AL*+UI | 88*TB60110C21*** | 44000 | 46500 | 21 | 11.5 | 9.5 | 2.28 | 94 | 78 | 213770264
BRYANT HEATING AND COOLING SYSTEMS | 284ANV048*0**B* | CAP**4821AL*+UI | 987MC66100C21*** | 43500 | 46500 | 21 | 11.7 | 9.5 | 2.28 | 94 | 78 | 213770266
CARRIER | 25VNA448A*031* | CAP**4821AL*+UI | 59TN6C100C21**22 | 43500 | 46500 | 21 | 11.7 | 9.5 | 2.28 | 94 | 78 | 213770267
BRYANT HEATING AND COOLING SYSTEMS | 284ANV048*0**B* | CAP**4821AL*+UI | 986TD66100C21*** | 43500 | 46500 | 21 | 11.7 | 9.5 | 2.28 | 94 | 78 | 213770268
CARRIER | 25VNA448A*031* | CAP**4824AL*+UI | 58TN*B090C21**20 | 44000 | 46500 | 21 | 11.7 | 9.5 | 2.3 | 94 | 78 | 213770269
BRYANT HEATING AND COOLING SYSTEMS | 284ANV048*0**B* | CAP**4824AL*+UI | 88*TB60090C21*** | 44000 | 46500 | 21 | 11.7 | 9.5 | 2.3 | 94 | 78 | 213770270
CARRIER | 25VNA448A*031* | CAP**4824AL*+UI | 58TN*B110C21**20 | 44000 | 46000 | 21 | 11.5 | 9.5 | 2.3 | 95 | 79 | 213770271
BRYANT HEATING AND COOLING SYSTEMS | 284ANV048*0**B* | CAP**4824AL*+UI | 88*TB60110C21*** | 44000 | 46000 | 21 | 11.5 | 9.5 | 2.3 | 95 | 79 | 213770272
ARCOAIRE | HVH825GKA3* | EA*4X48L21A*+WALLCON | *80CTL1102120B* | 24000 | 21000 | 17 | 11 | 8.1 | 2.02 | 97 | 79 | 213773729
HEIL | HVH825GKA3* | EA*4X48L21A*+WALLCON | *80CTL1102120B* | 24000 | 21000 | 17 | 11 | 8.1 | 2.02 | 97 | 79 | 213773727
BRYANT HEATING AND COOLING SYSTEMS | 288BNV025*0**C* | CAP**4821AL*+UI | 88*TB60110C21*** | 24000 | 21000 | 17 | 11 | 8.1 | 2.02 | 97 | 79 | 213773726
CARRIER | 25VNA825A*032* | CAP**4821AL*+UI | 58TN*B110C21**20 | 24000 | 21000 | 17 | 11 | 8.1 | 2.02 | 97 | 79 | 213773725
KENMORE | (C,H,T)VH825GKA3* | EA*4X48L21A*+WALLCON | *80CTL0902120B* | 24000 | 21000 | 17 | 11 | 8.1 | 2.02 | 97 | 79 | 213773723
KEEPRITE | CVH825GKA3* | EA*4X48L21A*+WALLCON | *80CTL0902120B* | 24000 | 21000 | 17 | 11 | 8.1 | 2.02 | 97 | 79 | 213773722
DAY & NIGHT | CVH825GKA3* | EA*4X48L21A*+WALLCON | *80CTL0902120B* | 24000 | 21000 | 17 | 11 | 8.1 | 2.02 | 97 | 79 | 213773721
COMFORTMAKER | CVH825GKA3* | EA*4X48L21A*+WALLCON | *80CTL0902120B* | 24000 | 21000 | 17 | 11 | 8.1 | 2.02 | 97 | 79 | 213773720
ARCOAIRE | HVH825GKA3* | EA*4X48L21A*+WALLCON | *80CTL0902120B* | 24000 | 21000 | 17 | 11 | 8.1 | 2.02 | 97 | 79 | 213773719
AIRQUEST | HVH825GKA3* | EA*4X48L21A*+WALLCON | *80CTL0902120B* | 24000 | 21000 | 17 | 11 | 8.1 | 2.02 | 97 | 79 | 213773718
HEIL | HVH825GKA3* | EA*4X48L21A*+WALLCON | *80CTL0902120B* | 24000 | 21000 | 17 | 11 | 8.1 | 2.02 | 97 | 79 | 213773717
BRYANT HEATING AND COOLING SYSTEMS | 288BNV025*0**C* | CAP**4821AL*+UI | 88*TB60090C21*** | 24000 | 21000 | 17 | 11 | 8.1 | 2.02 | 97 | 79 | 213773716
CARRIER | 25VNA825A*032* | CAP**4821AL*+UI | 58TN*B090C21**20 | 24000 | 21000 | 17 | 11 | 8.1 | 2.02 | 97 | 79 | 213773715
TEMPSTAR | TVH825GKA3* | EA*4X48L21A*+WALLCON | *80CTL0901716B* | 24200 | 20800 | 17 | 11 | 8.1 | 2.02 | 98 | 79 | 213773714
KENMORE | (C,H,T)VH825GKA3* | EA*4X48L21A*+WALLCON | *80CTL0901716B* | 24200 | 20800 | 17 | 11 | 8.1 | 2.02 | 98 | 79 | 213773713
KEEPRITE | CVH825GKA3* | EA*4X48L21A*+WALLCON | *80CTL0901716B* | 24200 | 20800 | 17 | 11 | 8.1 | 2.02 | 98 | 79 | 213773712
DAY & NIGHT | CVH825GKA3* | EA*4X48L21A*+WALLCON | *80CTL0901716B* | 24200 | 20800 | 17 | 11 | 8.1 | 2.02 | 98 | 79 | 213773711
COMFORTMAKER | CVH825GKA3* | EA*4X48L21A*+WALLCON | *80CTL0901716B* | 24200 | 20800 | 17 | 11 | 8.1 | 2.02 | 98 | 79 | 213773710
ARCOAIRE | HVH825GKA3* | EA*4X48L21A*+WALLCON | *80CTL0901716B* | 24200 | 20800 | 17 | 11 | 8.1 | 2.02 | 98 | 79 | 213773709
AIRQUEST | HVH825GKA3* | EA*4X48L21A*+WALLCON | *80CTL0901716B* | 24200 | 20800 | 17 | 11 | 8.1 | 2.02 | 98 | 79 | 213773708
HEIL | HVH825GKA3* | EA*4X48L21A*+WALLCON | *80CTL0901716B* | 24200 | 20800 | 17 | 11 | 8.1 | 2.02 | 98 | 79 | 213773707
CARRIER | 25VNA825A*032* | CAP**4821AL*+UI | 58TN*B090C17**16 | 24200 | 20800 | 17 | 11 | 8.1 | 2.02 | 98 | 79 | 213773705
KENMORE | (C,H,T)VH825GKA3* | EA*4X48L21A*+WALLCON | *80CTL0701716B* | 24000 | 21000 | 17 | 11 | 8.1 | 2 | 97 | 79 | 213773703
KEEPRITE | CVH825GKA3* | EA*4X48L21A*+WALLCON | *80CTL0701716B* | 24000 | 21000 | 17 | 11 | 8.1 | 2 | 97 | 79 | 213773702
DAY & NIGHT | CVH825GKA3* | EA*4X48L21A*+WALLCON | *80CTL0701716B* | 24000 | 21000 | 17 | 11 | 8.1 | 2 | 97 | 79 | 213773701
COMFORTMAKER | CVH825GKA3* | EA*4X48L21A*+WALLCON | *80CTL0701716B* | 24000 | 21000 | 17 | 11 | 8.1 | 2 | 97 | 79 | 213773700
KEEPRITE | CVH825GKA3* | EA*4X36L21A*+WALLCON | *80CTL0901716B* | 23600 | 21400 | 16.5 | 10.5 | 8.1 | 1.94 | 97 | 78 | 213773062
DAY & NIGHT | CVH825GKA3* | EA*4X36L21A*+WALLCON | *80CTL0901716B* | 23600 | 21400 | 16.5 | 10.5 | 8.1 | 1.94 | 97 | 78 | 213773061
COMFORTMAKER | CVH825GKA3* | EA*4X36L21A*+WALLCON | *80CTL0901716B* | 23600 | 21400 | 16.5 | 10.5 | 8.1 | 1.94 | 97 | 78 | 213773060
ARCOAIRE | HVH825GKA3* | EA*4X36L21A*+WALLCON | *80CTL0901716B* | 23600 | 21400 | 16.5 | 10.5 | 8.1 | 1.94 | 97 | 78 | 213773059
AIRQUEST | HVH825GKA3* | EA*4X36L21A*+WALLCON | *80CTL0901716B* | 23600 | 21400 | 16.5 | 10.5 | 8.1 | 1.94 | 97 | 78 | 213773058
HEIL | HVH825GKA3* | EA*4X36L21A*+WALLCON | *80CTL0901716B* | 23600 | 21400 | 16.5 | 10.5 | 8.1 | 1.94 | 97 | 78 | 213773057
BRYANT HEATING AND COOLING SYSTEMS | 288BNV025*0**C* | CAP**3621AL*+UI | 88*TB48090C17*** | 23600 | 21400 | 16.5 | 10.5 | 8.1 | 1.94 | 97 | 78 | 213773056
TEMPSTAR | TVH825GKA3* | EA*4X36L21A*+WALLCON | *80CTL0701716B* | 23600 | 21400 | 16.5 | 10.5 | 8.1 | 1.94 | 97 | 78 | 213773054
KENMORE | (C,H,T)VH825GKA3* | EA*4X36L21A*+WALLCON | *80CTL0701716B* | 23600 | 21400 | 16.5 | 10.5 | 8.1 | 1.94 | 97 | 78 | 213773053
KEEPRITE | CVH825GKA3* | EA*4X36L21A*+WALLCON | *80CTL0701716B* | 23600 | 21400 | 16.5 | 10.5 | 8.1 | 1.94 | 97 | 78 | 213773052
DAY & NIGHT | CVH825GKA3* | EA*4X36L21A*+WALLCON | *80CTL0701716B* | 23600 | 21400 | 16.5 | 10.5 | 8.1 | 1.94 | 97 | 78 | 213773051
COMFORTMAKER | CVH825GKA3* | EA*4X36L21A*+WALLCON | *80CTL0701716B* | 23600 | 21400 | 16.5 | 10.5 | 8.1 | 1.94 | 97 | 78 | 213773050
ARCOAIRE | HVH825GKA3* | EA*4X36L21A*+WALLCON | *80CTL0701716B* | 23600 | 21400 | 16.5 | 10.5 | 8.1 | 1.94 | 97 | 78 | 213773049
AIRQUEST | HVH825GKA3* | EA*4X36L21A*+WALLCON | *80CTL0701716B* | 23600 | 21400 | 16.5 | 10.5 | 8.1 | 1.94 | 97 | 78 | 213773048
HEIL | HVH825GKA3* | EA*4X36L21A*+WALLCON | *80CTL0701716B* | 23600 | 21400 | 16.5 | 10.5 | 8.1 | 1.94 | 97 | 78 | 213773047
BRYANT HEATING AND COOLING SYSTEMS | 288BNV025*0**C* | CAP**3621AL*+UI | 88*TB48070C17*** | 23600 | 21400 | 16.5 | 10.5 | 8.1 | 1.94 | 97 | 78 | 213773046
CARRIER | 25VNA825A*032* | CAP**3621AL*+UI | 58TN*B070C17**16 | 23600 | 21400 | 16.5 | 10.5 | 8.1 | 1.94 | 97 | 78 | 213773045
TEMPSTAR | TVH825GKA3* | EA*4X36L21A*+WALLCON | *80CTL0451712B* | 23400 | 21600 | 16 | 10.5 | 8.1 | 1.92 | 96 | 78 | 213773044
KENMORE | (C,H,T)VH825GKA3* | EA*4X36L21A*+WALLCON | *80CTL0451712B* | 23400 | 21600 | 16 | 10.5 | 8.1 | 1.92 | 96 | 78 | 213773043
KEEPRITE | CVH825GKA3* | EA*4X36L21A*+WALLCON | *80CTL0451712B* | 23400 | 21600 | 16 | 10.5 | 8.1 | 1.92 | 96 | 78 | 213773042
DAY & NIGHT | CVH825GKA3* | EA*4X36L21A*+WALLCON | *80CTL0451712B* | 23400 | 21600 | 16 | 10.5 | 8.1 | 1.92 | 96 | 78 | 213773041
COMFORTMAKER | CVH825GKA3* | EA*4X36L21A*+WALLCON | *80CTL0451712B* | 23400 | 21600 | 16 | 10.5 | 8.1 | 1.92 | 96 | 78 | 213773040
ARCOAIRE | HVH825GKA3* | EA*4X36L21A*+WALLCON | *80CTL0451712B* | 23400 | 21600 | 16 | 10.5 | 8.1 | 1.92 | 96 | 78 | 213773039
AIRQUEST | HVH825GKA3* | EA*4X36L21A*+WALLCON | *80CTL0451712B* | 23400 | 21600 | 16 | 10.5 | 8.1 | 1.92 | 96 | 78 | 213773038
HEIL | HVH825GKA3* | EA*4X36L21A*+WALLCON | *80CTL0451712B* | 23400 | 21600 | 16 | 10.5 | 8.1 | 1.92 | 96 | 78 | 213773037
BRYANT HEATING AND COOLING SYSTEMS | 288BNV025*0**C* | CAP**3621AL*+UI | 88*TB36045C17*** | 23400 | 21600 | 16 | 10.5 | 8.1 | 1.92 | 96 | 78 | 213773036
CARRIER | 25VNA825A*032* | CAP**3621AL*+UI | 58TN*B045C17**12 | 23400 | 21600 | 16 | 10.5 | 8.1 | 1.92 | 96 | 78 | 213773035
KENMORE | (C,H,T)VH825GKA3* | EA*4X36L17A*+WALLCON | *96CTN0801714B* | 23600 | 21600 | 16.5 | 10.5 | 8.1 | 1.94 | 96 | 77 | 213773033
KEEPRITE | CVH825GKA3* | EA*4X36L17A*+WALLCON | *96CTN0801714B* | 23600 | 21600 | 16.5 | 10.5 | 8.1 | 1.94 | 96 | 77 | 213773032
DAY & NIGHT | CVH825GKA3* | EA*4X36L17A*+WALLCON | *96CTN0801714B* | 23600 | 21600 | 16.5 | 10.5 | 8.1 | 1.94 | 96 | 77 | 213773031
COMFORTMAKER | CVH825GKA3* | EA*4X36L17A*+WALLCON | *96CTN0801714B* | 23600 | 21600 | 16.5 | 10.5 | 8.1 | 1.94 | 96 | 77 | 213773030
ARCOAIRE | HVH825GKA3* | EA*4X36L17A*+WALLCON | *96CTN0801714B* | 23600 | 21600 | 16.5 | 10.5 | 8.1 | 1.94 | 96 | 77 | 213773029
AIRQUEST | HVH825GKA3* | EA*4X36L17A*+WALLCON | *96CTN0801714B* | 23600 | 21600 | 16.5 | 10.5 | 8.1 | 1.94 | 96 | 77 | 213773028
HEIL | HVH825GKA3* | EA*4X36L17A*+WALLCON | *96CTN0801714B* | 23600 | 21600 | 16.5 | 10.5 | 8.1 | 1.94 | 96 | 77 | 213773027
BRYANT HEATING AND COOLING SYSTEMS | 288BNV025*0**C* | CAP**3617AL*+UI | 986TD42080C17*** | 23600 | 21600 | 16.5 | 10.5 | 8.1 | 1.94 | 96 | 77 | 213773026
CARRIER | 25VNA825A*032* | CAP**3617AL*+UI | 59TN6C080C17**14 | 23600 | 21600 | 16.5 | 10.5 | 8.1 | 1.94 | 96 | 77 | 213773025
TEMPSTAR | TVH825GKA3* | EA*4X36L17A*+WALLCON | *96CTN0601714B* | 23400 | 21600 | 16 | 10.5 | 8.1 | 1.92 | 96 | 77 | 213773024
KENMORE | (C,H,T)VH825GKA3* | EA*4X36L17A*+WALLCON | *96CTN0601714B* | 23400 | 21600 | 16 | 10.5 | 8.1 | 1.92 | 96 | 77 | 213773023
KEEPRITE | CVH825GKA3* | EA*4X36L17A*+WALLCON | *96CTN0601714B* | 23400 | 21600 | 16 | 10.5 | 8.1 | 1.92 | 96 | 77 | 213773022
DAY & NIGHT | CVH825GKA3* | EA*4X36L17A*+WALLCON | *96CTN0601714B* | 23400 | 21600 | 16 | 10.5 | 8.1 | 1.92 | 96 | 77 | 213773021
COMFORTMAKER | CVH825GKA3* | EA*4X36L17A*+WALLCON | *96CTN0601714B* | 23400 | 21600 | 16 | 10.5 | 8.1 | 1.92 | 96 | 77 | 213773020
ARCOAIRE | HVH825GKA3* | EA*4X36L17A*+WALLCON | *96CTN0601714B* | 23400 | 21600 | 16 | 10.5 | 8.1 | 1.92 | 96 | 77 | 213773019
AIRQUEST | HVH825GKA3* | EA*4X36L17A*+WALLCON | *96CTN0601714B* | 23400 | 21600 | 16 | 10.5 | 8.1 | 1.92 | 96 | 77 | 213773018
HEIL | HVH825GKA3* | EA*4X36L17A*+WALLCON | *96CTN0601714B* | 23400 | 21600 | 16 | 10.5 | 8.1 | 1.92 | 96 | 77 | 213773017
BRYANT HEATING AND COOLING SYSTEMS | 288BNV025*0**C* | CAP**3617AL*+UI | 986TD42060C17*** | 23400 | 21600 | 16 | 10.5 | 8.1 | 1.92 | 96 | 77 | 213773016
CARRIER | 25VNA825A*032* | CAP**3617AL*+UI | 59TN6C060C17**14 | 23400 | 21600 | 16 | 10.5 | 8.1 | 1.92 | 96 | 77 | 213773015
TEMPSTAR | TVH825GKA2* | EHD4X42AAL+WALLCON | *80CTL1352422B* | 24200 | 21400 | 16 | 10.5 | 8.1 | 2 | 96 | 78 | 213772324
KENMORE | (C,H,T)VH825GKA2* | EHD4X42AAL+WALLCON | *80CTL1352422B* | 24200 | 21400 | 16 | 10.5 | 8.1 | 2 | 96 | 78 | 213772323
KEEPRITE | CVH825GKA2* | EHD4X42AAL+WALLCON | *80CTL1352422B* | 24200 | 21400 | 16 | 10.5 | 8.1 | 2 | 96 | 78 | 213772322
DAY & NIGHT | CVH825GKA2* | EHD4X42AAL+WALLCON | *80CTL1352422B* | 24200 | 21400 | 16 | 10.5 | 8.1 | 2 | 96 | 78 | 213772321
COMFORTMAKER | CVH825GKA2* | EHD4X42AAL+WALLCON | *80CTL1352422B* | 24200 | 21400 | 16 | 10.5 | 8.1 | 2 | 96 | 78 | 213772320
ARCOAIRE | HVH825GKA2* | EHD4X42AAL+WALLCON | *80CTL1352422B* | 24200 | 21400 | 16 | 10.5 | 8.1 | 2 | 96 | 78 | 213772319
AIRQUEST | HVH825GKA2* | EHD4X42AAL+WALLCON | *80CTL1352422B* | 24200 | 21400 | 16 | 10.5 | 8.1 | 2 | 96 | 78 | 213772318
HEIL | HVH825GKA2* | EHD4X42AAL+WALLCON | *80CTL1352422B* | 24200 | 21400 | 16 | 10.5 | 8.1 | 2 | 96 | 78 | 213772317
BRYANT HEATING AND COOLING SYSTEMS | 288BNV025*0**B* | CSPH*4212AL*+UI | 88*TB66135C24*** | 24200 | 21400 | 16 | 10.5 | 8.1 | 2 | 96 | 78 | 213772316
CARRIER | 25VNA825A*031* | CSPH*4212AL*+UI | 58TN*B135C24**22 | 24200 | 21400 | 16 | 10.5 | 8.1 | 2 | 96 | 78 | 213772315
KEEPRITE | CVH825GKA2* | EA*4X48L21A*+WALLCON | *97CMN0601714B* | 24000 | 21000 | 16.5 | 10.5 | 8.1 | 2 | 97 | 79 | 213771622
DAY & NIGHT | CVH825GKA2* | EA*4X48L21A*+WALLCON | *97CMN0601714B* | 24000 | 21000 | 16.5 | 10.5 | 8.1 | 2 | 97 | 79 | 213771621
COMFORTMAKER | CVH825GKA2* | EA*4X48L21A*+WALLCON | *97CMN0601714B* | 24000 | 21000 | 16.5 | 10.5 | 8.1 | 2 | 97 | 79 | 213771620
ARCOAIRE | HVH825GKA2* | EA*4X48L21A*+WALLCON | *97CMN0601714B* | 24000 | 21000 | 16.5 | 10.5 | 8.1 | 2 | 97 | 79 | 213771619
AIRQUEST | HVH825GKA2* | EA*4X48L21A*+WALLCON | *97CMN0601714B* | 24000 | 21000 | 16.5 | 10.5 | 8.1 | 2 | 97 | 79 | 213771618
HEIL | HVH825GKA2* | EA*4X48L21A*+WALLCON | *97CMN0601714B* | 24000 | 21000 | 16.5 | 10.5 | 8.1 | 2 | 97 | 79 | 213771617
BRYANT HEATING AND COOLING SYSTEMS | 288BNV025*0**B* | CAP**4821AL*+UI | 987MC42060C17*** | 24000 | 21000 | 16.5 | 10.5 | 8.1 | 2 | 97 | 79 | 213771616
CARRIER | 25VNA825A*031* | CAP**4821AL*+UI | 59MN7C060C17**14 | 24000 | 21000 | 16.5 | 10.5 | 8.1 | 2 | 97 | 79 | 213771615
TEMPSTAR | TVH825GKA2* | EA*4X48L21A*+WALLCON | *95CSU0601716B* | 24000 | 21000 | 16.5 | 10.5 | 8.1 | 2 | 97 | 79 | 213771614
KENMORE | (C,H,T)VH825GKA2* | EA*4X48L21A*+WALLCON | *95CSU0601716B* | 24000 | 21000 | 16.5 | 10.5 | 8.1 | 2 | 97 | 79 | 213771613
KEEPRITE | CVH825GKA2* | EA*4X48L21A*+WALLCON | *95CSU0601716B* | 24000 | 21000 | 16.5 | 10.5 | 8.1 | 2 | 97 | 79 | 213771612
DAY & NIGHT | CVH825GKA2* | EA*4X48L21A*+WALLCON | *95CSU0601716B* | 24000 | 21000 | 16.5 | 10.5 | 8.1 | 2 | 97 | 79 | 213771611
COMFORTMAKER | CVH825GKA2* | EA*4X48L21A*+WALLCON | *95CSU0601716B* | 24000 | 21000 | 16.5 | 10.5 | 8.1 | 2 | 97 | 79 | 213771610
ARCOAIRE | HVH825GKA2* | EA*4X48L21A*+WALLCON | *95CSU0601716B* | 24000 | 21000 | 16.5 | 10.5 | 8.1 | 2 | 97 | 79 | 213771609
AIRQUEST | HVH825GKA2* | EA*4X48L21A*+WALLCON | *95CSU0601716B* | 24000 | 21000 | 16.5 | 10.5 | 8.1 | 2 | 97 | 79 | 213771608
HEIL | HVH825GKA2* | EA*4X48L21A*+WALLCON | *95CSU0601716B* | 24000 | 21000 | 16.5 | 10.5 | 8.1 | 2 | 97 | 79 | 213771607
BRYANT HEATING AND COOLING SYSTEMS | 288BNV025*0**B* | CAP**4821AL*+UI | 935CB48060C17*** | 24000 | 21000 | 16.5 | 10.5 | 8.1 | 2 | 97 | 79 | 213771606
CARRIER | 25VNA825A*031* | CAP**4821AL*+UI | 59CU5B060C17**16 | 24000 | 21000 | 16.5 | 10.5 | 8.1 | 2 | 97 | 79 | 213771605
TEMPSTAR | TVH825GKA2* | EA*4X48L21A*+WALLCON | *80CTL0901716B* | 24200 | 20800 | 17 | 11 | 8.1 | 2.02 | 98 | 79 | 213771584
KENMORE | (C,H,T)VH825GKA2* | EA*4X48L21A*+WALLCON | *80CTL0901716B* | 24200 | 20800 | 17 | 11 | 8.1 | 2.02 | 98 | 79 | 213771583
KEEPRITE | CVH825GKA2* | EA*4X48L21A*+WALLCON | *80CTL0901716B* | 24200 | 20800 | 17 | 11 | 8.1 | 2.02 | 98 | 79 | 213771582
DAY & NIGHT | CVH825GKA2* | EA*4X48L21A*+WALLCON | *80CTL0901716B* | 24200 | 20800 | 17 | 11 | 8.1 | 2.02 | 98 | 79 | 213771581
COMFORTMAKER | CVH825GKA2* | EA*4X48L21A*+WALLCON | *80CTL0901716B* | 24200 | 20800 | 17 | 11 | 8.1 | 2.02 | 98 | 79 | 213771580
ARCOAIRE | HVH825GKA2* | EA*4X48L21A*+WALLCON | *80CTL0901716B* | 24200 | 20800 | 17 | 11 | 8.1 | 2.02 | 98 | 79 | 213771579
AIRQUEST | HVH825GKA2* | EA*4X48L21A*+WALLCON | *80CTL0901716B* | 24200 | 20800 | 17 | 11 | 8.1 | 2.02 | 98 | 79 | 213771578
HEIL | HVH825GKA2* | EA*4X48L21A*+WALLCON | *80CTL0901716B* | 24200 | 20800 | 17 | 11 | 8.1 | 2.02 | 98 | 79 | 213771577
BRYANT HEATING AND COOLING SYSTEMS | 288BNV025*0**B* | CAP**4821AL*+UI | 88*TB48090C17*** | 24200 | 20800 | 17 | 11 | 8.1 | 2.02 | 98 | 79 | 213771576
CARRIER | 25VNA825A*031* | CAP**4821AL*+UI | 58TN*B090C17**16 | 24200 | 20800 | 17 | 11 | 8.1 | 2.02 | 98 | 79 | 213771575
TEMPSTAR | TVH825GKA2* | EA*4X48L21A*+WALLCON | *80CTL0701716B* | 24000 | 21000 | 17 | 11 | 8.1 | 2 | 97 | 79 | 213771574
KENMORE | (C,H,T)VH825GKA2* | EA*4X48L21A*+WALLCON | *80CTL0701716B* | 24000 | 21000 | 17 | 11 | 8.1 | 2 | 97 | 79 | 213771573
KEEPRITE | CVH825GKA2* | EA*4X48L21A*+WALLCON | *80CTL0701716B* | 24000 | 21000 | 17 | 11 | 8.1 | 2 | 97 | 79 | 213771572
COMFORTMAKER | CVH825GKA2* | EA*4X48L21A*+WALLCON | *80CTL0701716B* | 24000 | 21000 | 17 | 11 | 8.1 | 2 | 97 | 79 | 213771570
ARCOAIRE | HVH825GKA2* | EA*4X48L21A*+WALLCON | *80CTL0701716B* | 24000 | 21000 | 17 | 11 | 8.1 | 2 | 97 | 79 | 213771569
AIRQUEST | HVH825GKA2* | EA*4X48L21A*+WALLCON | *80CTL0701716B* | 24000 | 21000 | 17 | 11 | 8.1 | 2 | 97 | 79 | 213771568
HEIL | HVH825GKA2* | EA*4X48L21A*+WALLCON | *80CTL0701716B* | 24000 | 21000 | 17 | 11 | 8.1 | 2 | 97 | 79 | 213771567
BRYANT HEATING AND COOLING SYSTEMS | 288BNV025*0**B* | CAP**4821AL*+UI | 88*TB48070C17*** | 24000 | 21000 | 17 | 11 | 8.1 | 2 | 97 | 79 | 213771566
CARRIER | 25VNA825A*031* | CAP**4821AL*+UI | 58TN*B070C17**16 | 24000 | 21000 | 17 | 11 | 8.1 | 2 | 97 | 79 | 213771565
TEMPSTAR | TVH825GKA2* | EA*4X48L21A*+WALLCON | *80CTL0451712B* | 24000 | 21000 | 16.5 | 10.5 | 8.1 | 2 | 98 | 79 | 213771564
KENMORE | (C,H,T)VH825GKA2* | EA*4X48L21A*+WALLCON | *80CTL0451712B* | 24000 | 21000 | 16.5 | 10.5 | 8.1 | 2 | 98 | 79 | 213771563
KEEPRITE | CVH825GKA2* | EA*4X48L21A*+WALLCON | *80CTL0451712B* | 24000 | 21000 | 16.5 | 10.5 | 8.1 | 2 | 98 | 79 | 213771562
DAY & NIGHT | CVH825GKA2* | EA*4X48L21A*+WALLCON | *80CTL0451712B* | 24000 | 21000 | 16.5 | 10.5 | 8.1 | 2 | 98 | 79 | 213771561
COMFORTMAKER | CVH825GKA2* | EA*4X48L21A*+WALLCON | *80CTL0451712B* | 24000 | 21000 | 16.5 | 10.5 | 8.1 | 2 | 98 | 79 | 213771560
ARCOAIRE | HVH825GKA2* | EA*4X48L21A*+WALLCON | *80CTL0451712B* | 24000 | 21000 | 16.5 | 10.5 | 8.1 | 2 | 98 | 79 | 213771559
AIRQUEST | HVH825GKA2* | EA*4X48L21A*+WALLCON | *80CTL0451712B* | 24000 | 21000 | 16.5 | 10.5 | 8.1 | 2 | 98 | 79 | 213771558
HEIL | HVH825GKA2* | EA*4X48L21A*+WALLCON | *80CTL0451712B* | 24000 | 21000 | 16.5 | 10.5 | 8.1 | 2 | 98 | 79 | 213771557
BRYANT HEATING AND COOLING SYSTEMS | 288BNV025*0**B* | CAP**4821AL*+UI | 88*TB36045C17*** | 24000 | 21000 | 16.5 | 10.5 | 8.1 | 2 | 98 | 79 | 213771556
CARRIER | 25VNA825A*031* | CAP**4821AL*+UI | 58TN*B045C17**12 | 24000 | 21000 | 16.5 | 10.5 | 8.1 | 2 | 98 | 79 | 213771555
TEMPSTAR | TVH825GKA2* | EA*4X43L21A*+WALLCON | *96CTN1002122B* | 24400 | 21200 | 16.5 | 11 | 8.5 | 2.04 | 97 | 78 | 213771554
KENMORE | (C,H,T)VH825GKA2* | EA*4X43L21A*+WALLCON | *96CTN1002122B* | 24400 | 21200 | 16.5 | 11 | 8.5 | 2.04 | 97 | 78 | 213771553
KEEPRITE | CVH825GKA2* | EA*4X43L21A*+WALLCON | *96CTN1002122B* | 24400 | 21200 | 16.5 | 11 | 8.5 | 2.04 | 97 | 78 | 213771552
DAY & NIGHT | CVH825GKA2* | EA*4X43L21A*+WALLCON | *96CTN1002122B* | 24400 | 21200 | 16.5 | 11 | 8.5 | 2.04 | 97 | 78 | 213771551
COMFORTMAKER | CVH825GKA2* | EA*4X43L21A*+WALLCON | *96CTN1002122B* | 24400 | 21200 | 16.5 | 11 | 8.5 | 2.04 | 97 | 78 | 213771550
ARCOAIRE | HVH825GKA2* | EA*4X43L21A*+WALLCON | *96CTN1002122B* | 24400 | 21200 | 16.5 | 11 | 8.5 | 2.04 | 97 | 78 | 213771549
AIRQUEST | HVH825GKA2* | EA*4X43L21A*+WALLCON | *96CTN1002122B* | 24400 | 21200 | 16.5 | 11 | 8.5 | 2.04 | 97 | 78 | 213771548
HEIL | HVH825GKA2* | EA*4X43L21A*+WALLCON | *96CTN1002122B* | 24400 | 21200 | 16.5 | 11 | 8.5 | 2.04 | 97 | 78 | 213771547
BRYANT HEATING AND COOLING SYSTEMS | 288BNV025*0**B* | CAP**4321AL*+UI | 986TD66100C21*** | 24400 | 21200 | 16.5 | 11 | 8.5 | 2.04 | 97 | 78 | 213771546
CARRIER | 25VNA825A*031* | CAP**4321AL*+UI | 59TN6C100C21**22 | 24400 | 21200 | 16.5 | 11 | 8.5 | 2.04 | 97 | 78 | 213771545
TEMPSTAR | TVH825GKA2* | EA*4X43L21A*+WALLCON | *96CTN0801714B* | 24400 | 21200 | 16.5 | 11 | 8.1 | 2.02 | 97 | 78 | 213771544
KENMORE | (C,H,T)VH825GKA2* | EA*4X43L21A*+WALLCON | *96CTN0801714B* | 24400 | 21200 | 16.5 | 11 | 8.1 | 2.02 | 97 | 78 | 213771543
KEEPRITE | CVH825GKA2* | EA*4X43L21A*+WALLCON | *96CTN0801714B* | 24400 | 21200 | 16.5 | 11 | 8.1 | 2.02 | 97 | 78 | 213771542
DAY & NIGHT | CVH825GKA2* | EA*4X43L21A*+WALLCON | *96CTN0801714B* | 24400 | 21200 | 16.5 | 11 | 8.1 | 2.02 | 97 | 78 | 213771541
COMFORTMAKER | CVH825GKA2* | EA*4X43L21A*+WALLCON | *96CTN0801714B* | 24400 | 21200 | 16.5 | 11 | 8.1 | 2.02 | 97 | 78 | 213771540
ARCOAIRE | HVH825GKA2* | EA*4X43L21A*+WALLCON | *96CTN0801714B* | 24400 | 21200 | 16.5 | 11 | 8.1 | 2.02 | 97 | 78 | 213771539
AIRQUEST | HVH825GKA2* | EA*4X43L21A*+WALLCON | *96CTN0801714B* | 24400 | 21200 | 16.5 | 11 | 8.1 | 2.02 | 97 | 78 | 213771538
HEIL | HVH825GKA2* | EA*4X43L21A*+WALLCON | *96CTN0801714B* | 24400 | 21200 | 16.5 | 11 | 8.1 | 2.02 | 97 | 78 | 213771537
BRYANT HEATING AND COOLING SYSTEMS | 288BNV025*0**B* | CAP**4321AL*+UI | 986TD42080C17*** | 24400 | 21200 | 16.5 | 11 | 8.1 | 2.02 | 97 | 78 | 213771536
CARRIER | 25VNA825A*031* | CAP**4321AL*+UI | 59TN6C080C17**14 | 24400 | 21200 | 16.5 | 11 | 8.1 | 2.02 | 97 | 78 | 213771535
TEMPSTAR | TVH825GKA2* | EA*4X43L21A*+WALLCON | *96CTN0601714B* | 24400 | 21200 | 16.5 | 11 | 8.1 | 2.02 | 97 | 79 | 213771534
KENMORE | (C,H,T)VH825GKA2* | EA*4X43L21A*+WALLCON | *96CTN0601714B* | 24400 | 21200 | 16.5 | 11 | 8.1 | 2.02 | 97 | 79 | 213771533
KEEPRITE | CVH825GKA2* | EA*4X43L21A*+WALLCON | *96CTN0601714B* | 24400 | 21200 | 16.5 | 11 | 8.1 | 2.02 | 97 | 79 | 213771532
DAY & NIGHT | CVH825GKA2* | EA*4X43L21A*+WALLCON | *96CTN0601714B* | 24400 | 21200 | 16.5 | 11 | 8.1 | 2.02 | 97 | 79 | 213771531
COMFORTMAKER | CVH825GKA2* | EA*4X43L21A*+WALLCON | *96CTN0601714B* | 24400 | 21200 | 16.5 | 11 | 8.1 | 2.02 | 97 | 79 | 213771530
ARCOAIRE | HVH825GKA2* | EA*4X43L21A*+WALLCON | *96CTN0601714B* | 24400 | 21200 | 16.5 | 11 | 8.1 | 2.02 | 97 | 79 | 213771529
AIRQUEST | HVH825GKA2* | EA*4X43L21A*+WALLCON | *96CTN0601714B* | 24400 | 21200 | 16.5 | 11 | 8.1 | 2.02 | 97 | 79 | 213771528
HEIL | HVH825GKA2* | EA*4X43L21A*+WALLCON | *96CTN0601714B* | 24400 | 21200 | 16.5 | 11 | 8.1 | 2.02 | 97 | 79 | 213771527
BRYANT HEATING AND COOLING SYSTEMS | 288BNV025*0**B* | CAP**4321AL*+UI | 986TD42060C17*** | 24400 | 21200 | 16.5 | 11 | 8.1 | 2.02 | 97 | 79 | 213771526
CARRIER | 25VNA825A*031* | CAP**4321AL*+UI | 59TN6C060C17**14 | 24400 | 21200 | 16.5 | 11 | 8.1 | 2.02 | 97 | 79 | 213771525
TEMPSTAR | TVH825GKA2* | EA*4X43L21A*+WALLCON | *97CMN1002122B* | 24400 | 21200 | 16.5 | 11 | 8.5 | 2.04 | 97 | 78 | 213771524
KENMORE | (C,H,T)VH825GKA2* | EA*4X43L21A*+WALLCON | *97CMN1002122B* | 24400 | 21200 | 16.5 | 11 | 8.5 | 2.04 | 97 | 78 | 213771523
KEEPRITE | CVH825GKA2* | EA*4X43L21A*+WALLCON | *97CMN1002122B* | 24400 | 21200 | 16.5 | 11 | 8.5 | 2.04 | 97 | 78 | 213771522
DAY & NIGHT | CVH825GKA2* | EA*4X43L21A*+WALLCON | *97CMN1002122B* | 24400 | 21200 | 16.5 | 11 | 8.5 | 2.04 | 97 | 78 | 213771521
COMFORTMAKER | CVH825GKA2* | EA*4X43L21A*+WALLCON | *97CMN1002122B* | 24400 | 21200 | 16.5 | 11 | 8.5 | 2.04 | 97 | 78 | 213771520
ARCOAIRE | HVH825GKA2* | EA*4X43L21A*+WALLCON | *97CMN1002122B* | 24400 | 21200 | 16.5 | 11 | 8.5 | 2.04 | 97 | 78 | 213771519
AIRQUEST | HVH825GKA2* | EA*4X43L21A*+WALLCON | *97CMN1002122B* | 24400 | 21200 | 16.5 | 11 | 8.5 | 2.04 | 97 | 78 | 213771518
HEIL | HVH825GKA2* | EA*4X43L21A*+WALLCON | *97CMN1002122B* | 24400 | 21200 | 16.5 | 11 | 8.5 | 2.04 | 97 | 78 | 213771517
BRYANT HEATING AND COOLING SYSTEMS | 288BNV025*0**B* | CAP**4321AL*+UI | 987MC66100C21*** | 24400 | 21200 | 16.5 | 11 | 8.5 | 2.04 | 97 | 78 | 213771516
CARRIER | 25VNA825A*031* | CAP**4321AL*+UI | 59MN7C100C21**22 | 24400 | 21200 | 16.5 | 11 | 8.5 | 2.04 | 97 | 78 | 213771515
TEMPSTAR | TVH825GKA2* | EA*4X43L21A*+WALLCON | *97CMN0801714B* | 24400 | 21200 | 16.5 | 11 | 8.1 | 2.02 | 97 | 79 | 213771514
KENMORE | (C,H,T)VH825GKA2* | EA*4X43L21A*+WALLCON | *97CMN0801714B* | 24400 | 21200 | 16.5 | 11 | 8.1 | 2.02 | 97 | 79 | 213771513
KEEPRITE | CVH825GKA2* | EA*4X43L21A*+WALLCON | *97CMN0801714B* | 24400 | 21200 | 16.5 | 11 | 8.1 | 2.02 | 97 | 79 | 213771512
DAY & NIGHT | CVH825GKA2* | EA*4X43L21A*+WALLCON | *97CMN0801714B* | 24400 | 21200 | 16.5 | 11 | 8.1 | 2.02 | 97 | 79 | 213771511
COMFORTMAKER | CVH825GKA2* | EA*4X43L21A*+WALLCON | *97CMN0801714B* | 24400 | 21200 | 16.5 | 11 | 8.1 | 2.02 | 97 | 79 | 213771510
AIRQUEST | HVH825GKA3* | EA*4X48L21A*+WALLCON | *80CTL0451712B* | 24000 | 21000 | 16.5 | 10.5 | 8.1 | 2 | 98 | 79 | 213773688
ARCOAIRE | HVH825GKA3* | EA*4X48L21A*+WALLCON | *80CTL0451712B* | 24000 | 21000 | 16.5 | 10.5 | 8.1 | 2 | 98 | 79 | 213773689
KEEPRITE | CVH825GKA3* | EA*4X48L21A*+WALLCON | *80CTL0451712B* | 24000 | 21000 | 16.5 | 10.5 | 8.1 | 2 | 98 | 79 | 213773692
KENMORE | (C,H,T)VH825GKA3* | EA*4X48L21A*+WALLCON | *80CTL0451712B* | 24000 | 21000 | 16.5 | 10.5 | 8.1 | 2 | 98 | 79 | 213773693
TEMPSTAR | TVH825GKA3* | EA*4X48L21A*+WALLCON | *80CTL0451712B* | 24000 | 21000 | 16.5 | 10.5 | 8.1 | 2 | 98 | 79 | 213773694
CARRIER | 25VNA825A*032* | CAP**4821AL*+UI | 58TN*B070C17**16 | 24000 | 21000 | 17 | 11 | 8.1 | 2 | 97 | 79 | 213773695
BRYANT HEATING AND COOLING SYSTEMS | 288BNV025*0**C* | CAP**4821AL*+UI | 88*TB48070C17*** | 24000 | 21000 | 17 | 11 | 8.1 | 2 | 97 | 79 | 213773696
HEIL | HVH825GKA3* | EA*4X48L21A*+WALLCON | *80CTL0701716B* | 24000 | 21000 | 17 | 11 | 8.1 | 2 | 97 | 79 | 213773697
AIRQUEST | HVH825GKA3* | EA*4X48L21A*+WALLCON | *80CTL0701716B* | 24000 | 21000 | 17 | 11 | 8.1 | 2 | 97 | 79 | 213773698
ARCOAIRE | HVH825GKA3* | EA*4X48L21A*+WALLCON | *80CTL0701716B* | 24000 | 21000 | 17 | 11 | 8.1 | 2 | 97 | 79 | 213773699
BRYANT HEATING AND COOLING SYSTEMS | 284ANV048*0**B* | CSPH*4812AL*+UI | 88*TB60110C21*** | 44500 | 46500 | 20.5 | 11.5 | 9 | 2.22 | 94 | 78 | 213770330
CARRIER | 25VNA448A*031* | CSPH*4812AL*+UI | 58TN*B110C21**20 | 44500 | 46500 | 20.5 | 11.5 | 9 | 2.22 | 94 | 78 | 213770329
BRYANT HEATING AND COOLING SYSTEMS | 284ANV048*0**B* | CSPH*4812AL*+UI | 88*TB48070C17*** | 44000 | 47000 | 19.5 | 10.5 | 8.5 | 2.18 | 94 | 79 | 213770326
CARRIER | 25VNA448A*031* | CSPH*4812AL*+UI | 58TN*B070C17**16 | 44000 | 47000 | 19.5 | 10.5 | 8.5 | 2.18 | 94 | 79 | 213770325
BRYANT HEATING AND COOLING SYSTEMS | 284ANV048*0**B* | CSPH*4812AL*+UI | 88*TB36045C17*** | 43000 | 47500 | 19 | 10 | 8.5 | 2.14 | 95 | 79 | 213770324
CARRIER | 25VNA448A*031* | CSPH*4812AL*+UI | 58TN*B045C17**12 | 43000 | 47500 | 19 | 10 | 8.5 | 2.14 | 95 | 79 | 213770323
BRYANT HEATING AND COOLING SYSTEMS | 284ANV048*0**B* | CAP**6124AL*+UI | 986TD66120C24*** | 45500 | 46000 | 21.5 | 12 | 9.5 | 2.38 | 93 | 79 | 213770322
CARRIER | 25VNA448A*031* | CAP**6124AL*+UI | 59TN6C120C24**22 | 45500 | 46000 | 21.5 | 12 | 9.5 | 2.38 | 93 | 79 | 213770321
BRYANT HEATING AND COOLING SYSTEMS | 284ANV048*0**B* | CAP**6124AL*+UI | 986TD66100C21*** | 45500 | 46000 | 21.5 | 12 | 9.5 | 2.36 | 95 | 79 | 213770320
CARRIER | 25VNA448A*031* | CAP**6124AL*+UI | 59TN6C100C21**22 | 45500 | 46000 | 21.5 | 12 | 9.5 | 2.36 | 95 | 79 | 213770319
BRYANT HEATING AND COOLING SYSTEMS | 284ANV048*0**B* | CAP**6124AL*+UI | 987MC66120C24*** | 45500 | 46000 | 21 | 12 | 9.5 | 2.36 | 95 | 79 | 213770318
CARRIER | 25VNA448A*031* | CAP**6124AL*+UI | 59MN7C120C24**22 | 45500 | 46000 | 21 | 12 | 9.5 | 2.36 | 95 | 79 | 213770317
BRYANT HEATING AND COOLING SYSTEMS | 284ANV048*0**B* | CAP**6124AL*+UI | 987MC66100C21*** | 45500 | 46000 | 21.5 | 12 | 9.5 | 2.36 | 95 | 79 | 213770316
CARRIER | 25VNA448A*031* | CAP**6124AL*+UI | 59MN7C100C21**22 | 45500 | 46000 | 21.5 | 12 | 9.5 | 2.36 | 95 | 79 | 213770315
BRYANT HEATING AND COOLING SYSTEMS | 284ANV048*0**B* | CAP**6124AL*+UI | 88*TB66135C24*** | 45500 | 46000 | 21.5 | 11.7 | 9.5 | 2.38 | 93 | 79 | 213770314
CARRIER | 25VNA448A*031* | CAP**6124AL*+UI | 58TN*B135C24**22 | 45500 | 46000 | 21.5 | 11.7 | 9.5 | 2.38 | 93 | 79 | 213770313
BRYANT HEATING AND COOLING SYSTEMS | 284ANV048*0**B* | CAP**6124AL*+UI | 88*TB60110C21*** | 45500 | 46000 | 21.5 | 12 | 9.5 | 2.38 | 93 | 79 | 213770312
CARRIER | 25VNA448A*031* | CAP**6124AL*+UI | 58TN*B110C21**20 | 45500 | 46000 | 21.5 | 12 | 9.5 | 2.38 | 93 | 79 | 213770311
BRYANT HEATING AND COOLING SYSTEMS | 284ANV048*0**B* | CAP**6124AL*+UI | 88*TB60090C21*** | 45500 | 46000 | 21.5 | 12 | 9.5 | 2.38 | 93 | 79 | 213770310
CARRIER | 25VNA448A*031* | CAP**6124AL*+UI | 58TN*B090C21**20 | 45500 | 46000 | 21.5 | 12 | 9.5 | 2.38 | 93 | 79 | 213770309
BRYANT HEATING AND COOLING SYSTEMS | 284ANV048*0**B* | CAP**6121AL*+UI | 986TD66100C21*** | 45500 | 46000 | 21 | 11.7 | 9.5 | 2.36 | 95 | 79 | 213770308
CARRIER | 25VNA448A*031* | CAP**6121AL*+UI | 59TN6C100C21**22 | 45500 | 46000 | 21 | 11.7 | 9.5 | 2.36 | 95 | 79 | 213770307
BRYANT HEATING AND COOLING SYSTEMS | 284ANV048*0**B* | CAP**6121AL*+UI | 987MC66100C21*** | 45500 | 46000 | 21 | 12 | 9.5 | 2.36 | 95 | 79 | 213770306
CARRIER | 25VNA448A*031* | CAP**6121AL*+UI | 59MN7C100C21**22 | 45500 | 46000 | 21 | 12 | 9.5 | 2.36 | 95 | 79 | 213770305
BRYANT HEATING AND COOLING SYSTEMS | 284ANV048*0**B* | CAP**6121AL*+UI | 88*TB60110C21*** | 45500 | 46000 | 21.5 | 12 | 9.5 | 2.36 | 95 | 79 | 213770304
BRYANT HEATING AND COOLING SYSTEMS | 284ANV048*0**B* | CAP**6121AL*+UI | 88*TB60090C21*** | 45500 | 46000 | 21.5 | 12 | 9.5 | 2.38 | 93 | 79 | 213770302
CARRIER | 25VNA448A*031* | CAP**6121AL*+UI | 58TN*B090C21**20 | 45500 | 46000 | 21.5 | 12 | 9.5 | 2.38 | 93 | 79 | 213770301
BRYANT HEATING AND COOLING SYSTEMS | 284ANV048*0**B* | CAP**6121AL*+UI | 88*TB48070C17*** | 45000 | 46500 | 21 | 11 | 9.5 | 2.32 | 95 | 79 | 213770300
CARRIER | 25VNA448A*031* | CAP**6121AL*+UI | 58TN*B070C17**16 | 45000 | 46500 | 21 | 11 | 9.5 | 2.32 | 95 | 79 | 213770299
BRYANT HEATING AND COOLING SYSTEMS | 284ANV048*0**B* | CAP**6121AL*+UI | 88*TB36045C17*** | 44000 | 47000 | 20 | 10.5 | 9 | 2.26 | 95 | 80 | 213770298
CARRIER | 25VNA448A*031* | CAP**6121AL*+UI | 58TN*B045C17**12 | 44000 | 47000 | 20 | 10.5 | 9 | 2.26 | 95 | 80 | 213770297
BRYANT HEATING AND COOLING SYSTEMS | 284ANV048*0**B* | CAP**6024AL*+UI | 986TD66120C24*** | 44500 | 46000 | 21.5 | 12 | 9.5 | 2.36 | 93 | 79 | 213770296
CARRIER | 25VNA448A*031* | CAP**6024AL*+UI | 59TN6C120C24**22 | 44500 | 46000 | 21.5 | 12 | 9.5 | 2.36 | 93 | 79 | 213770295
BRYANT HEATING AND COOLING SYSTEMS | 284ANV048*0**B* | CAP**6024AL*+UI | 986TD66100C21*** | 44500 | 46000 | 21 | 11.7 | 9.5 | 2.34 | 93 | 79 | 213770294
CARRIER | 25VNA448A*031* | CAP**6024AL*+UI | 59TN6C100C21**22 | 44500 | 46000 | 21 | 11.7 | 9.5 | 2.34 | 93 | 79 | 213770293
BRYANT HEATING AND COOLING SYSTEMS | 284ANV048*0**B* | CAP**6024AL*+UI | 987MC66120C24*** | 44500 | 46000 | 21 | 12 | 9.5 | 2.34 | 93 | 79 | 213770292
CARRIER | 25VNA448A*031* | CAP**6024AL*+UI | 59MN7C120C24**22 | 44500 | 46000 | 21 | 12 | 9.5 | 2.34 | 93 | 79 | 213770291
BRYANT HEATING AND COOLING SYSTEMS | 284ANV048*0**B* | CAP**6024AL*+UI | 987MC66100C21*** | 44500 | 46000 | 21 | 11.7 | 9.5 | 2.34 | 93 | 79 | 213770290
CARRIER | 25VNA448A*031* | CAP**6024AL*+UI | 59MN7C100C21**22 | 44500 | 46000 | 21 | 11.7 | 9.5 | 2.34 | 93 | 79 | 213770289
BRYANT HEATING AND COOLING SYSTEMS | 284ANV048*0**B* | CAP**6024AL*+UI | 88*TB66135C24*** | 45000 | 45500 | 21.5 | 11.7 | 9.5 | 2.36 | 95 | 79 | 213770288
CARRIER | 25VNA448A*031* | CAP**6024AL*+UI | 58TN*B135C24**22 | 45000 | 45500 | 21.5 | 11.7 | 9.5 | 2.36 | 95 | 79 | 213770287
BRYANT HEATING AND COOLING SYSTEMS | 284ANV048*0**B* | CAP**6024AL*+UI | 88*TB60110C21*** | 45000 | 45500 | 21.5 | 12 | 9.5 | 2.36 | 95 | 79 | 213770286
BRYANT HEATING AND COOLING SYSTEMS | 284ANV048*0**B* | CAP**6024AL*+UI | 88*TB60090C21*** | 44500 | 46000 | 21.5 | 12 | 9.5 | 2.36 | 93 | 78 | 213770284
CARRIER | 25VNA448A*031* | CAP**6024AL*+UI | 58TN*B090C21**20 | 44500 | 46000 | 21.5 | 12 | 9.5 | 2.36 | 93 | 78 | 213770283
BRYANT HEATING AND COOLING SYSTEMS | 284ANV048*0**B* | CAP**4824AL*+UI | 986TD66120C24*** | 44000 | 46500 | 21 | 11.7 | 9.5 | 2.28 | 94 | 78 | 213770282
CARRIER | 25VNA448A*031* | CAP**4824AL*+UI | 59TN6C120C24**22 | 44000 | 46500 | 21 | 11.7 | 9.5 | 2.28 | 94 | 78 | 213770281
BRYANT HEATING AND COOLING SYSTEMS | 284ANV048*0**B* | CAP**4824AL*+UI | 986TD66100C21*** | 44000 | 46500 | 21 | 11.7 | 9.5 | 2.28 | 94 | 78 | 213770280
CARRIER | 25VNA448A*031* | CAP**4824AL*+UI | 59TN6C100C21**22 | 44000 | 46500 | 21 | 11.7 | 9.5 | 2.28 | 94 | 78 | 213770279
BRYANT HEATING AND COOLING SYSTEMS | 284ANV048*0**B* | CAP**4824AL*+UI | 987MC66120C24*** | 43500 | 46500 | 20.5 | 11.7 | 9.5 | 2.28 | 94 | 78 | 213770278
CARRIER | 25VNA448A*031* | CAP**4824AL*+UI | 59MN7C120C24**22 | 43500 | 46500 | 20.5 | 11.7 | 9.5 | 2.28 | 94 | 78 | 213770277
BRYANT HEATING AND COOLING SYSTEMS | 284ANV048*0**B* | CAP**4824AL*+UI | 987MC66100C21*** | 44000 | 46500 | 21 | 11.7 | 9.5 | 2.28 | 94 | 78 | 213770276
CARRIER | 25VNA448A*031* | CAP**4824AL*+UI | 59MN7C100C21**22 | 44000 | 46500 | 21 | 11.7 | 9.5 | 2.28 | 94 | 78 | 213770275
BRYANT HEATING AND COOLING SYSTEMS | 284ANV048*0**B* | CAP**4824AL*+UI | 88*TB66135C24*** | 44000 | 46000 | 21 | 11.7 | 9.5 | 2.3 | 95 | 79 | 213770274
CARRIER | 25VNA448A*031* | CAP**4824AL*+UI | 58TN*B135C24**22 | 44000 | 46000 | 21 | 11.7 | 9.5 | 2.3 | 95 | 79 | 213770273
KEEPRITE | CVH825GKA3* | EA*4X48L21A*+WALLCON | *97CMN0801714B* | 24000 | 21000 | 16.5 | 11 | 8.1 | 2 | 97 | 79 | 213773762
COMFORTMAKER | CVH825GKA3* | EA*4X48L21A*+WALLCON | *97CMN0801714B* | 24000 | 21000 | 16.5 | 11 | 8.1 | 2 | 97 | 79 | 213773760
ARCOAIRE | HVH825GKA3* | EA*4X48L21A*+WALLCON | *97CMN0801714B* | 24000 | 21000 | 16.5 | 11 | 8.1 | 2 | 97 | 79 | 213773759
AIRQUEST | HVH825GKA3* | EA*4X48L21A*+WALLCON | *97CMN0801714B* | 24000 | 21000 | 16.5 | 11 | 8.1 | 2 | 97 | 79 | 213773758
HEIL | HVH825GKA3* | EA*4X48L21A*+WALLCON | *97CMN0801714B* | 24000 | 21000 | 16.5 | 11 | 8.1 | 2 | 97 | 79 | 213773757
BRYANT HEATING AND COOLING SYSTEMS | 288BNV025*0**C* | CAP**4821AL*+UI | 987MC42080C17*** | 24000 | 21000 | 16.5 | 11 | 8.1 | 2 | 97 | 79 | 213773756
CARRIER | 25VNA825A*032* | CAP**4821AL*+UI | 59MN7C080C17**14 | 24000 | 21000 | 16.5 | 11 | 8.1 | 2 | 97 | 79 | 213773755
TEMPSTAR | TVH825GKA3* | EA*4X48L21A*+WALLCON | *97CMN0601714B* | 24000 | 21000 | 16.5 | 10.5 | 8.1 | 2 | 97 | 79 | 213773754
KENMORE | (C,H,T)VH825GKA3* | EA*4X48L21A*+WALLCON | *97CMN0601714B* | 24000 | 21000 | 16.5 | 10.5 | 8.1 | 2 | 97 | 79 | 213773753
KEEPRITE | CVH825GKA3* | EA*4X48L21A*+WALLCON | *97CMN0601714B* | 24000 | 21000 | 16.5 | 10.5 | 8.1 | 2 | 97 | 79 | 213773752
DAY & NIGHT | CVH825GKA3* | EA*4X48L21A*+WALLCON | *97CMN0601714B* | 24000 | 21000 | 16.5 | 10.5 | 8.1 | 2 | 97 | 79 | 213773751
COMFORTMAKER | CVH825GKA3* | EA*4X48L21A*+WALLCON | *97CMN0601714B* | 24000 | 21000 | 16.5 | 10.5 | 8.1 | 2 | 97 | 79 | 213773750
ARCOAIRE | HVH825GKA3* | EA*4X48L21A*+WALLCON | *97CMN0601714B* | 24000 | 21000 | 16.5 | 10.5 | 8.1 | 2 | 97 | 79 | 213773749
AIRQUEST | HVH825GKA3* | EA*4X48L21A*+WALLCON | *97CMN0601714B* | 24000 | 21000 | 16.5 | 10.5 | 8.1 | 2 | 97 | 79 | 213773748
HEIL | HVH825GKA3* | EA*4X48L21A*+WALLCON | *97CMN0601714B* | 24000 | 21000 | 16.5 | 10.5 | 8.1 | 2 | 97 | 79 | 213773747
BRYANT HEATING AND COOLING SYSTEMS | 288BNV025*0**C* | CAP**4821AL*+UI | 987MC42060C17*** | 24000 | 21000 | 16.5 | 10.5 | 8.1 | 2 | 97 | 79 | 213773746
KENMORE | (C,H,T)VH825GKA3* | EA*4X48L21A*+WALLCON | *95CSU0601716B* | 24000 | 21000 | 16.5 | 10.5 | 8.1 | 2 | 97 | 79 | 213773743
KEEPRITE | CVH825GKA3* | EA*4X48L21A*+WALLCON | *95CSU0601716B* | 24000 | 21000 | 16.5 | 10.5 | 8.1 | 2 | 97 | 79 | 213773742
DAY & NIGHT | CVH825GKA3* | EA*4X48L21A*+WALLCON | *95CSU0601716B* | 24000 | 21000 | 16.5 | 10.5 | 8.1 | 2 | 97 | 79 | 213773741
COMFORTMAKER | CVH825GKA3* | EA*4X48L21A*+WALLCON | *95CSU0601716B* | 24000 | 21000 | 16.5 | 10.5 | 8.1 | 2 | 97 | 79 | 213773740
ARCOAIRE | HVH825GKA3* | EA*4X48L21A*+WALLCON | *95CSU0601716B* | 24000 | 21000 | 16.5 | 10.5 | 8.1 | 2 | 97 | 79 | 213773739
AIRQUEST | HVH825GKA3* | EA*4X48L21A*+WALLCON | *95CSU0601716B* | 24000 | 21000 | 16.5 | 10.5 | 8.1 | 2 | 97 | 79 | 213773738
HEIL | HVH825GKA3* | EA*4X48L21A*+WALLCON | *95CSU0601716B* | 24000 | 21000 | 16.5 | 10.5 | 8.1 | 2 | 97 | 79 | 213773737
BRYANT HEATING AND COOLING SYSTEMS | 288BNV025*0**C* | CAP**4821AL*+UI | 935CB48060C17*** | 24000 | 21000 | 16.5 | 10.5 | 8.1 | 2 | 97 | 79 | 213773736
CARRIER | 25VNA825A*032* | CAP**4821AL*+UI | 59CU5B060C17**16 | 24000 | 21000 | 16.5 | 10.5 | 8.1 | 2 | 97 | 79 | 213773735
TEMPSTAR | TVH825GKA3* | EA*4X48L21A*+WALLCON | *80CTL1102120B* | 24000 | 21000 | 17 | 11 | 8.1 | 2.02 | 97 | 79 | 213773734
KENMORE | (C,H,T)VH825GKA3* | EA*4X48L21A*+WALLCON | *80CTL1102120B* | 24000 | 21000 | 17 | 11 | 8.1 | 2.02 | 97 | 79 | 213773733
KEEPRITE | CVH825GKA3* | EA*4X48L21A*+WALLCON | *80CTL1102120B* | 24000 | 21000 | 17 | 11 | 8.1 | 2.02 | 97 | 79 | 213773732
DAY & NIGHT | CVH825GKA3* | EA*4X48L21A*+WALLCON | *80CTL1102120B* | 24000 | 21000 | 17 | 11 | 8.1 | 2.02 | 97 | 79 | 213773731
COMFORTMAKER | CVH825GKA3* | EA*4X48L21A*+WALLCON | *80CTL1102120B* | 24000 | 21000 | 17 | 11 | 8.1 | 2.02 | 97 | 79 | 213773730
CARRIER | 25VNA825A*031* | CSPH*4812AL*+UI | 58TN*B090C17**16 | 24400 | 21200 | 17 | 10.5 | 8.1 | 2.02 | 97 | 78 | 213772455
TEMPSTAR | TVH825GKA2* | EHD4X48AAL+WALLCON | *80CTL0701716B* | 24200 | 21200 | 16.5 | 10.5 | 8.1 | 2.02 | 97 | 78 | 213772454
KENMORE | (C,H,T)VH825GKA2* | EHD4X48AAL+WALLCON | *80CTL0701716B* | 24200 | 21200 | 16.5 | 10.5 | 8.1 | 2.02 | 97 | 78 | 213772453
KEEPRITE | CVH825GKA2* | EHD4X48AAL+WALLCON | *80CTL0701716B* | 24200 | 21200 | 16.5 | 10.5 | 8.1 | 2.02 | 97 | 78 | 213772452
DAY & NIGHT | CVH825GKA2* | EHD4X48AAL+WALLCON | *80CTL0701716B* | 24200 | 21200 | 16.5 | 10.5 | 8.1 | 2.02 | 97 | 78 | 213772451
COMFORTMAKER | CVH825GKA2* | EHD4X48AAL+WALLCON | *80CTL0701716B* | 24200 | 21200 | 16.5 | 10.5 | 8.1 | 2.02 | 97 | 78 | 213772450
ARCOAIRE | HVH825GKA2* | EHD4X48AAL+WALLCON | *80CTL0701716B* | 24200 | 21200 | 16.5 | 10.5 | 8.1 | 2.02 | 97 | 78 | 213772449
AIRQUEST | HVH825GKA2* | EHD4X48AAL+WALLCON | *80CTL0701716B* | 24200 | 21200 | 16.5 | 10.5 | 8.1 | 2.02 | 97 | 78 | 213772448
HEIL | HVH825GKA2* | EHD4X48AAL+WALLCON | *80CTL0701716B* | 24200 | 21200 | 16.5 | 10.5 | 8.1 | 2.02 | 97 | 78 | 213772447
BRYANT HEATING AND COOLING SYSTEMS | 288BNV025*0**B* | CSPH*4812AL*+UI | 88*TB48070C17*** | 24200 | 21200 | 16.5 | 10.5 | 8.1 | 2.02 | 97 | 78 | 213772446
CARRIER | 25VNA825A*031* | CSPH*4812AL*+UI | 58TN*B070C17**16 | 24200 | 21200 | 16.5 | 10.5 | 8.1 | 2.02 | 97 | 78 | 213772445
TEMPSTAR | TVH825GKA2* | EHD4X48AAL+WALLCON | *80CTL0701412B* | 24400 | 21200 | 17 | 11 | 8.1 | 2.02 | 97 | 78 | 213772444
KENMORE | (C,H,T)VH825GKA2* | EHD4X48AAL+WALLCON | *80CTL0701412B* | 24400 | 21200 | 17 | 11 | 8.1 | 2.02 | 97 | 78 | 213772443
KEEPRITE | CVH825GKA2* | EHD4X48AAL+WALLCON | *80CTL0701412B* | 24400 | 21200 | 17 | 11 | 8.1 | 2.02 | 97 | 78 | 213772442
DAY & NIGHT | CVH825GKA2* | EHD4X48AAL+WALLCON | *80CTL0701412B* | 24400 | 21200 | 17 | 11 | 8.1 | 2.02 | 97 | 78 | 213772441
COMFORTMAKER | CVH825GKA2* | EHD4X48AAL+WALLCON | *80CTL0701412B* | 24400 | 21200 | 17 | 11 | 8.1 | 2.02 | 97 | 78 | 213772440
ARCOAIRE | HVH825GKA2* | EHD4X48AAL+WALLCON | *80CTL0701412B* | 24400 | 21200 | 17 | 11 | 8.1 | 2.02 | 97 | 78 | 213772439
AIRQUEST | HVH825GKA2* | EHD4X48AAL+WALLCON | *80CTL0701412B* | 24400 | 21200 | 17 | 11 | 8.1 | 2.02 | 97 | 78 | 213772438
HEIL | HVH825GKA2* | EHD4X48AAL+WALLCON | *80CTL0701412B* | 24400 | 21200 | 17 | 11 | 8.1 | 2.02 | 97 | 78 | 213772437
BRYANT HEATING AND COOLING SYSTEMS | 288BNV025*0**B* | CSPH*4812AL*+UI | 88*TB36070C14*** | 24400 | 21200 | 17 | 11 | 8.1 | 2.02 | 97 | 78 | 213772436
CARRIER | 25VNA825A*031* | CSPH*4812AL*+UI | 58TN*B070C14**12 | 24400 | 21200 | 17 | 11 | 8.1 | 2.02 | 97 | 78 | 213772435
TEMPSTAR | TVH825GKA2* | EHD4X48AAL+WALLCON | *80CTL0451712B* | 24200 | 21400 | 16 | 10.5 | 8.1 | 2 | 97 | 78 | 213772434
KENMORE | (C,H,T)VH825GKA2* | EHD4X48AAL+WALLCON | *80CTL0451712B* | 24200 | 21400 | 16 | 10.5 | 8.1 | 2 | 97 | 78 | 213772433
KEEPRITE | CVH825GKA2* | EHD4X48AAL+WALLCON | *80CTL0451712B* | 24200 | 21400 | 16 | 10.5 | 8.1 | 2 | 97 | 78 | 213772432
DAY & NIGHT | CVH825GKA2* | EHD4X48AAL+WALLCON | *80CTL0451712B* | 24200 | 21400 | 16 | 10.5 | 8.1 | 2 | 97 | 78 | 213772431
COMFORTMAKER | CVH825GKA2* | EHD4X48AAL+WALLCON | *80CTL0451712B* | 24200 | 21400 | 16 | 10.5 | 8.1 | 2 | 97 | 78 | 213772430
ARCOAIRE | HVH825GKA2* | EHD4X48AAL+WALLCON | *80CTL0451712B* | 24200 | 21400 | 16 | 10.5 | 8.1 | 2 | 97 | 78 | 213772429
AIRQUEST | HVH825GKA2* | EHD4X48AAL+WALLCON | *80CTL0451712B* | 24200 | 21400 | 16 | 10.5 | 8.1 | 2 | 97 | 78 | 213772428
HEIL | HVH825GKA2* | EHD4X48AAL+WALLCON | *80CTL0451712B* | 24200 | 21400 | 16 | 10.5 | 8.1 | 2 | 97 | 78 | 213772427
BRYANT HEATING AND COOLING SYSTEMS | 288BNV025*0**B* | CSPH*4812AL*+UI | 88*TB36045C17*** | 24200 | 21400 | 16 | 10.5 | 8.1 | 2 | 97 | 78 | 213772426
CARRIER | 25VNA825A*031* | CSPH*4812AL*+UI | 58TN*B045C17**12 | 24200 | 21400 | 16 | 10.5 | 8.1 | 2 | 97 | 78 | 213772425
TEMPSTAR | TVH825GKA2* | EHD4X42AAL+WALLCON | *96CTN1202422B* | 24200 | 21400 | 16 | 10.5 | 8.1 | 2 | 96 | 78 | 213772424
KENMORE | (C,H,T)VH825GKA2* | EHD4X42AAL+WALLCON | *96CTN1202422B* | 24200 | 21400 | 16 | 10.5 | 8.1 | 2 | 96 | 78 | 213772423
KEEPRITE | CVH825GKA2* | EHD4X42AAL+WALLCON | *96CTN1202422B* | 24200 | 21400 | 16 | 10.5 | 8.1 | 2 | 96 | 78 | 213772422
DAY & NIGHT | CVH825GKA2* | EHD4X42AAL+WALLCON | *96CTN1202422B* | 24200 | 21400 | 16 | 10.5 | 8.1 | 2 | 96 | 78 | 213772421
COMFORTMAKER | CVH825GKA2* | EHD4X42AAL+WALLCON | *96CTN1202422B* | 24200 | 21400 | 16 | 10.5 | 8.1 | 2 | 96 | 78 | 213772420
ARCOAIRE | HVH825GKA2* | EHD4X42AAL+WALLCON | *96CTN1202422B* | 24200 | 21400 | 16 | 10.5 | 8.1 | 2 | 96 | 78 | 213772419
AIRQUEST | HVH825GKA2* | EHD4X42AAL+WALLCON | *96CTN1202422B* | 24200 | 21400 | 16 | 10.5 | 8.1 | 2 | 96 | 78 | 213772418
HEIL | HVH825GKA2* | EHD4X42AAL+WALLCON | *96CTN1202422B* | 24200 | 21400 | 16 | 10.5 | 8.1 | 2 | 96 | 78 | 213772417
BRYANT HEATING AND COOLING SYSTEMS | 288BNV025*0**B* | CSPH*4212AL*+UI | 986TD66120C24*** | 24200 | 21400 | 16 | 10.5 | 8.1 | 2 | 96 | 78 | 213772416
CARRIER | 25VNA825A*031* | CSPH*4212AL*+UI | 59TN6C120C24**22 | 24200 | 21400 | 16 | 10.5 | 8.1 | 2 | 96 | 78 | 213772415
TEMPSTAR | TVH825GKA2* | EHD4X42AAL+WALLCON | *96CTN1002122B* | 24200 | 21400 | 16 | 10.5 | 8.1 | 2 | 96 | 78 | 213772414
KENMORE | (C,H,T)VH825GKA2* | EHD4X42AAL+WALLCON | *96CTN1002122B* | 24200 | 21400 | 16 | 10.5 | 8.1 | 2 | 96 | 78 | 213772413
KEEPRITE | CVH825GKA2* | EHD4X42AAL+WALLCON | *96CTN1002122B* | 24200 | 21400 | 16 | 10.5 | 8.1 | 2 | 96 | 78 | 213772412
DAY & NIGHT | CVH825GKA2* | EHD4X42AAL+WALLCON | *96CTN1002122B* | 24200 | 21400 | 16 | 10.5 | 8.1 | 2 | 96 | 78 | 213772411
COMFORTMAKER | CVH825GKA2* | EHD4X42AAL+WALLCON | *96CTN1002122B* | 24200 | 21400 | 16 | 10.5 | 8.1 | 2 | 96 | 78 | 213772410
ARCOAIRE | HVH825GKA2* | EHD4X42AAL+WALLCON | *96CTN1002122B* | 24200 | 21400 | 16 | 10.5 | 8.1 | 2 | 96 | 78 | 213772409
AIRQUEST | HVH825GKA2* | EHD4X42AAL+WALLCON | *96CTN1002122B* | 24200 | 21400 | 16 | 10.5 | 8.1 | 2 | 96 | 78 | 213772408
TEMPSTAR | TVH825GKA2* | EA*4X48L21A*+WALLCON | *96CTN1002122B* | 24000 | 21000 | 16.5 | 11 | 8.1 | 2.02 | 97 | 79 | 213771674
KENMORE | (C,H,T)VH825GKA2* | EA*4X48L21A*+WALLCON | *96CTN1002122B* | 24000 | 21000 | 16.5 | 11 | 8.1 | 2.02 | 97 | 79 | 213771673
KEEPRITE | CVH825GKA2* | EA*4X48L21A*+WALLCON | *96CTN1002122B* | 24000 | 21000 | 16.5 | 11 | 8.1 | 2.02 | 97 | 79 | 213771672
DAY & NIGHT | CVH825GKA2* | EA*4X48L21A*+WALLCON | *96CTN1002122B* | 24000 | 21000 | 16.5 | 11 | 8.1 | 2.02 | 97 | 79 | 213771671
COMFORTMAKER | CVH825GKA2* | EA*4X48L21A*+WALLCON | *96CTN1002122B* | 24000 | 21000 | 16.5 | 11 | 8.1 | 2.02 | 97 | 79 | 213771670
ARCOAIRE | HVH825GKA2* | EA*4X48L21A*+WALLCON | *96CTN1002122B* | 24000 | 21000 | 16.5 | 11 | 8.1 | 2.02 | 97 | 79 | 213771669
AIRQUEST | HVH825GKA2* | EA*4X48L21A*+WALLCON | *96CTN1002122B* | 24000 | 21000 | 16.5 | 11 | 8.1 | 2.02 | 97 | 79 | 213771668
HEIL | HVH825GKA2* | EA*4X48L21A*+WALLCON | *96CTN1002122B* | 24000 | 21000 | 16.5 | 11 | 8.1 | 2.02 | 97 | 79 | 213771667
BRYANT HEATING AND COOLING SYSTEMS | 288BNV025*0**B* | CAP**4821AL*+UI | 986TD66100C21*** | 24000 | 21000 | 16.5 | 11 | 8.1 | 2.02 | 97 | 79 | 213771666
CARRIER | 25VNA825A*031* | CAP**4821AL*+UI | 59TN6C100C21**22 | 24000 | 21000 | 16.5 | 11 | 8.1 | 2.02 | 97 | 79 | 213771665
TEMPSTAR | TVH825GKA2* | EA*4X48L21A*+WALLCON | *96CTN0801714B* | 24000 | 21000 | 16.5 | 11 | 8.1 | 2.02 | 97 | 79 | 213771664
KENMORE | (C,H,T)VH825GKA2* | EA*4X48L21A*+WALLCON | *96CTN0801714B* | 24000 | 21000 | 16.5 | 11 | 8.1 | 2.02 | 97 | 79 | 213771663
KEEPRITE | CVH825GKA2* | EA*4X48L21A*+WALLCON | *96CTN0801714B* | 24000 | 21000 | 16.5 | 11 | 8.1 | 2.02 | 97 | 79 | 213771662
DAY & NIGHT | CVH825GKA2* | EA*4X48L21A*+WALLCON | *96CTN0801714B* | 24000 | 21000 | 16.5 | 11 | 8.1 | 2.02 | 97 | 79 | 213771661
COMFORTMAKER | CVH825GKA2* | EA*4X48L21A*+WALLCON | *96CTN0801714B* | 24000 | 21000 | 16.5 | 11 | 8.1 | 2.02 | 97 | 79 | 213771660
ARCOAIRE | HVH825GKA2* | EA*4X48L21A*+WALLCON | *96CTN0801714B* | 24000 | 21000 | 16.5 | 11 | 8.1 | 2.02 | 97 | 79 | 213771659
AIRQUEST | HVH825GKA2* | EA*4X48L21A*+WALLCON | *96CTN0801714B* | 24000 | 21000 | 16.5 | 11 | 8.1 | 2.02 | 97 | 79 | 213771658
HEIL | HVH825GKA2* | EA*4X48L21A*+WALLCON | *96CTN0801714B* | 24000 | 21000 | 16.5 | 11 | 8.1 | 2.02 | 97 | 79 | 213771657
CARRIER | 25VNA825A*031* | CAP**4821AL*+UI | 59TN6C080C17**14 | 24000 | 21000 | 16.5 | 11 | 8.1 | 2.02 | 97 | 79 | 213771655
TEMPSTAR | TVH825GKA2* | EA*4X48L21A*+WALLCON | *96CTN0601714B* | 24000 | 21000 | 16.5 | 10.5 | 8.1 | 2 | 97 | 79 | 213771654
KENMORE | (C,H,T)VH825GKA2* | EA*4X48L21A*+WALLCON | *96CTN0601714B* | 24000 | 21000 | 16.5 | 10.5 | 8.1 | 2 | 97 | 79 | 213771653
KEEPRITE | CVH825GKA2* | EA*4X48L21A*+WALLCON | *96CTN0601714B* | 24000 | 21000 | 16.5 | 10.5 | 8.1 | 2 | 97 | 79 | 213771652
DAY & NIGHT | CVH825GKA2* | EA*4X48L21A*+WALLCON | *96CTN0601714B* | 24000 | 21000 | 16.5 | 10.5 | 8.1 | 2 | 97 | 79 | 213771651
COMFORTMAKER | CVH825GKA2* | EA*4X48L21A*+WALLCON | *96CTN0601714B* | 24000 | 21000 | 16.5 | 10.5 | 8.1 | 2 | 97 | 79 | 213771650
ARCOAIRE | HVH825GKA2* | EA*4X48L21A*+WALLCON | *96CTN0601714B* | 24000 | 21000 | 16.5 | 10.5 | 8.1 | 2 | 97 | 79 | 213771649
AIRQUEST | HVH825GKA2* | EA*4X48L21A*+WALLCON | *96CTN0601714B* | 24000 | 21000 | 16.5 | 10.5 | 8.1 | 2 | 97 | 79 | 213771648
HEIL | HVH825GKA2* | EA*4X48L21A*+WALLCON | *96CTN0601714B* | 24000 | 21000 | 16.5 | 10.5 | 8.1 | 2 | 97 | 79 | 213771647
BRYANT HEATING AND COOLING SYSTEMS | 288BNV025*0**B* | CAP**4821AL*+UI | 986TD42060C17*** | 24000 | 21000 | 16.5 | 10.5 | 8.1 | 2 | 97 | 79 | 213771646
CARRIER | 25VNA825A*031* | CAP**4821AL*+UI | 59TN6C060C17**14 | 24000 | 21000 | 16.5 | 10.5 | 8.1 | 2 | 97 | 79 | 213771645
TEMPSTAR | TVH825GKA2* | EA*4X48L21A*+WALLCON | *97CMN1002122B* | 24000 | 21000 | 16.5 | 11 | 8.1 | 2.02 | 97 | 79 | 213771644
KENMORE | (C,H,T)VH825GKA2* | EA*4X48L21A*+WALLCON | *97CMN1002122B* | 24000 | 21000 | 16.5 | 11 | 8.1 | 2.02 | 97 | 79 | 213771643
KEEPRITE | CVH825GKA2* | EA*4X48L21A*+WALLCON | *97CMN1002122B* | 24000 | 21000 | 16.5 | 11 | 8.1 | 2.02 | 97 | 79 | 213771642
DAY & NIGHT | CVH825GKA2* | EA*4X48L21A*+WALLCON | *97CMN1002122B* | 24000 | 21000 | 16.5 | 11 | 8.1 | 2.02 | 97 | 79 | 213771641
COMFORTMAKER | CVH825GKA2* | EA*4X48L21A*+WALLCON | *97CMN1002122B* | 24000 | 21000 | 16.5 | 11 | 8.1 | 2.02 | 97 | 79 | 213771640
ARCOAIRE | HVH825GKA2* | EA*4X48L21A*+WALLCON | *97CMN1002122B* | 24000 | 21000 | 16.5 | 11 | 8.1 | 2.02 | 97 | 79 | 213771639
AIRQUEST | HVH825GKA2* | EA*4X48L21A*+WALLCON | *97CMN1002122B* | 24000 | 21000 | 16.5 | 11 | 8.1 | 2.02 | 97 | 79 | 213771638
HEIL | HVH825GKA2* | EA*4X48L21A*+WALLCON | *97CMN1002122B* | 24000 | 21000 | 16.5 | 11 | 8.1 | 2.02 | 97 | 79 | 213771637
BRYANT HEATING AND COOLING SYSTEMS | 288BNV025*0**B* | CAP**4821AL*+UI | 987MC66100C21*** | 24000 | 21000 | 16.5 | 11 | 8.1 | 2.02 | 97 | 79 | 213771636
CARRIER | 25VNA825A*031* | CAP**4821AL*+UI | 59MN7C100C21**22 | 24000 | 21000 | 16.5 | 11 | 8.1 | 2.02 | 97 | 79 | 213771635
TEMPSTAR | TVH825GKA2* | EA*4X48L21A*+WALLCON | *97CMN0801714B* | 24000 | 21000 | 16.5 | 11 | 8.1 | 2 | 97 | 79 | 213771634
KEEPRITE | CVH825GKA2* | EA*4X48L21A*+WALLCON | *97CMN0801714B* | 24000 | 21000 | 16.5 | 11 | 8.1 | 2 | 97 | 79 | 213771632
DAY & NIGHT | CVH825GKA2* | EA*4X48L21A*+WALLCON | *97CMN0801714B* | 24000 | 21000 | 16.5 | 11 | 8.1 | 2 | 97 | 79 | 213771631
COMFORTMAKER | CVH825GKA2* | EA*4X48L21A*+WALLCON | *97CMN0801714B* | 24000 | 21000 | 16.5 | 11 | 8.1 | 2 | 97 | 79 | 213771630
ARCOAIRE | HVH825GKA2* | EA*4X48L21A*+WALLCON | *97CMN0801714B* | 24000 | 21000 | 16.5 | 11 | 8.1 | 2 | 97 | 79 | 213771629
AIRQUEST | HVH825GKA2* | EA*4X48L21A*+WALLCON | *97CMN0801714B* | 24000 | 21000 | 16.5 | 11 | 8.1 | 2 | 97 | 79 | 213771628
HEIL | HVH825GKA2* | EA*4X48L21A*+WALLCON | *97CMN0801714B* | 24000 | 21000 | 16.5 | 11 | 8.1 | 2 | 97 | 79 | 213771627
BRYANT HEATING AND COOLING SYSTEMS | 288BNV025*0**B* | CAP**4821AL*+UI | 987MC42080C17*** | 24000 | 21000 | 16.5 | 11 | 8.1 | 2 | 97 | 79 | 213771626
CARRIER | 25VNA825A*031* | CAP**4821AL*+UI | 59MN7C080C17**14 | 24000 | 21000 | 16.5 | 11 | 8.1 | 2 | 97 | 79 | 213771625
TEMPSTAR | TVH825GKA2* | EA*4X48L21A*+WALLCON | *97CMN0601714B* | 24000 | 21000 | 16.5 | 10.5 | 8.1 | 2 | 97 | 79 | 213771624
KENMORE | (C,H,T)VH825GKA2* | EA*4X48L21A*+WALLCON | *97CMN0601714B* | 24000 | 21000 | 16.5 | 10.5 | 8.1 | 2 | 97 | 79 | 213771623
COMFORTMAKER | CVH825GKA2* | EA*4X36L21A*+WALLCON | *97CMN0801714B* | 23600 | 21600 | 16.5 | 10.5 | 8.1 | 1.94 | 96 | 77 | 213770980
DAY & NIGHT | CVH825GKA2* | EA*4X36L21A*+WALLCON | *97CMN0801714B* | 23600 | 21600 | 16.5 | 10.5 | 8.1 | 1.94 | 96 | 77 | 213770981
KEEPRITE | CVH825GKA2* | EA*4X36L21A*+WALLCON | *97CMN0801714B* | 23600 | 21600 | 16.5 | 10.5 | 8.1 | 1.94 | 96 | 77 | 213770982
KENMORE | (C,H,T)VH825GKA2* | EA*4X36L21A*+WALLCON | *97CMN0801714B* | 23600 | 21600 | 16.5 | 10.5 | 8.1 | 1.94 | 96 | 77 | 213770983
TEMPSTAR | TVH825GKA2* | EA*4X36L21A*+WALLCON | *97CMN0801714B* | 23600 | 21600 | 16.5 | 10.5 | 8.1 | 1.94 | 96 | 77 | 213770984
CARRIER | 25VNA825A*031* | CAP**3621AL*+UI | 59MN7C100C21**22 | 23600 | 21400 | 16.5 | 11 | 8.1 | 1.94 | 96 | 78 | 213770985
BRYANT HEATING AND COOLING SYSTEMS | 288BNV025*0**B* | CAP**3621AL*+UI | 987MC66100C21*** | 23600 | 21400 | 16.5 | 11 | 8.1 | 1.94 | 96 | 78 | 213770986
HEIL | HVH825GKA2* | EA*4X36L21A*+WALLCON | *97CMN1002122B* | 23600 | 21400 | 16.5 | 11 | 8.1 | 1.94 | 96 | 78 | 213770987
AIRQUEST | HVH825GKA2* | EA*4X36L21A*+WALLCON | *97CMN1002122B* | 23600 | 21400 | 16.5 | 11 | 8.1 | 1.94 | 96 | 78 | 213770988
ARCOAIRE | HVH825GKA2* | EA*4X36L21A*+WALLCON | *97CMN1002122B* | 23600 | 21400 | 16.5 | 11 | 8.1 | 1.94 | 96 | 78 | 213770989
COMFORTMAKER | CVH825GKA2* | EA*4X36L21A*+WALLCON | *97CMN1002122B* | 23600 | 21400 | 16.5 | 11 | 8.1 | 1.94 | 96 | 78 | 213770990
DAY & NIGHT | CVH825GKA2* | EA*4X36L21A*+WALLCON | *97CMN1002122B* | 23600 | 21400 | 16.5 | 11 | 8.1 | 1.94 | 96 | 78 | 213770991
KENMORE | (C,H,T)VH825GKA2* | EA*4X36L21A*+WALLCON | *97CMN1002122B* | 23600 | 21400 | 16.5 | 11 | 8.1 | 1.94 | 96 | 78 | 213770993
TEMPSTAR | TVH825GKA2* | EA*4X36L21A*+WALLCON | *97CMN1002122B* | 23600 | 21400 | 16.5 | 11 | 8.1 | 1.94 | 96 | 78 | 213770994
BRYANT HEATING AND COOLING SYSTEMS | 288BNV025*0**B* | CAP**3621AL*+UI | 986TD42060C17*** | 23400 | 21600 | 16.5 | 10.5 | 8.1 | 1.94 | 96 | 77 | 213770996
HEIL | HVH825GKA2* | EA*4X36L21A*+WALLCON | *96CTN0601714B* | 23400 | 21600 | 16.5 | 10.5 | 8.1 | 1.94 | 96 | 77 | 213770997
AIRQUEST | HVH825GKA2* | EA*4X36L21A*+WALLCON | *96CTN0601714B* | 23400 | 21600 | 16.5 | 10.5 | 8.1 | 1.94 | 96 | 77 | 213770998
ARCOAIRE | HVH825GKA2* | EA*4X36L21A*+WALLCON | *96CTN0601714B* | 23400 | 21600 | 16.5 | 10.5 | 8.1 | 1.94 | 96 | 77 | 213770999
COMFORTMAKER | CVH825GKA2* | EA*4X36L21A*+WALLCON | *96CTN0601714B* | 23400 | 21600 | 16.5 | 10.5 | 8.1 | 1.94 | 96 | 77 | 213771000
DAY & NIGHT | CVH825GKA2* | EA*4X36L21A*+WALLCON | *96CTN0601714B* | 23400 | 21600 | 16.5 | 10.5 | 8.1 | 1.94 | 96 | 77 | 213771001
KEEPRITE | CVH825GKA2* | EA*4X36L21A*+WALLCON | *96CTN0601714B* | 23400 | 21600 | 16.5 | 10.5 | 8.1 | 1.94 | 96 | 77 | 213771002
KENMORE | (C,H,T)VH825GKA2* | EA*4X36L21A*+WALLCON | *96CTN0601714B* | 23400 | 21600 | 16.5 | 10.5 | 8.1 | 1.94 | 96 | 77 | 213771003
TEMPSTAR | TVH825GKA2* | EA*4X36L21A*+WALLCON | *96CTN0601714B* | 23400 | 21600 | 16.5 | 10.5 | 8.1 | 1.94 | 96 | 77 | 213771004
CARRIER | 25VNA825A*031* | CAP**3621AL*+UI | 59TN6C080C17**14 | 23600 | 21400 | 16.5 | 10.5 | 8.1 | 1.94 | 97 | 78 | 213771005
BRYANT HEATING AND COOLING SYSTEMS | 288BNV025*0**B* | CAP**3621AL*+UI | 986TD42080C17*** | 23600 | 21400 | 16.5 | 10.5 | 8.1 | 1.94 | 97 | 78 | 213771006
HEIL | HVH825GKA2* | EA*4X36L21A*+WALLCON | *96CTN0801714B* | 23600 | 21400 | 16.5 | 10.5 | 8.1 | 1.94 | 97 | 78 | 213771007
AIRQUEST | HVH825GKA2* | EA*4X36L21A*+WALLCON | *96CTN0801714B* | 23600 | 21400 | 16.5 | 10.5 | 8.1 | 1.94 | 97 | 78 | 213771008
DAY & NIGHT | CVH825GKA2* | EA*4X36L21A*+WALLCON | *96CTN0801714B* | 23600 | 21400 | 16.5 | 10.5 | 8.1 | 1.94 | 97 | 78 | 213771011
KEEPRITE | CVH825GKA2* | EA*4X36L21A*+WALLCON | *96CTN0801714B* | 23600 | 21400 | 16.5 | 10.5 | 8.1 | 1.94 | 97 | 78 | 213771012
KENMORE | (C,H,T)VH825GKA2* | EA*4X36L21A*+WALLCON | *96CTN0801714B* | 23600 | 21400 | 16.5 | 10.5 | 8.1 | 1.94 | 97 | 78 | 213771013
TEMPSTAR | TVH825GKA2* | EA*4X36L21A*+WALLCON | *96CTN0801714B* | 23600 | 21400 | 16.5 | 10.5 | 8.1 | 1.94 | 97 | 78 | 213771014
CARRIER | 25VNA825A*031* | CAP**3621AL*+UI | 59TN6C100C21**22 | 23600 | 21400 | 16.5 | 11 | 8.1 | 1.94 | 96 | 78 | 213771015
HEIL | HVH825GKA2* | EA*4X36L21A*+WALLCON | *96CTN1002122B* | 23600 | 21400 | 16.5 | 11 | 8.1 | 1.94 | 96 | 78 | 213771017
AIRQUEST | HVH825GKA2* | EA*4X36L21A*+WALLCON | *96CTN1002122B* | 23600 | 21400 | 16.5 | 11 | 8.1 | 1.94 | 96 | 78 | 213771018
ARCOAIRE | HVH825GKA2* | EA*4X36L21A*+WALLCON | *96CTN1002122B* | 23600 | 21400 | 16.5 | 11 | 8.1 | 1.94 | 96 | 78 | 213771019
COMFORTMAKER | CVH825GKA2* | EA*4X36L21A*+WALLCON | *96CTN1002122B* | 23600 | 21400 | 16.5 | 11 | 8.1 | 1.94 | 96 | 78 | 213771020
DAY & NIGHT | CVH825GKA2* | EA*4X36L21A*+WALLCON | *96CTN1002122B* | 23600 | 21400 | 16.5 | 11 | 8.1 | 1.94 | 96 | 78 | 213771021
KEEPRITE | CVH825GKA2* | EA*4X36L21A*+WALLCON | *96CTN1002122B* | 23600 | 21400 | 16.5 | 11 | 8.1 | 1.94 | 96 | 78 | 213771022
KENMORE | (C,H,T)VH825GKA2* | EA*4X36L21A*+WALLCON | *96CTN1002122B* | 23600 | 21400 | 16.5 | 11 | 8.1 | 1.94 | 96 | 78 | 213771023
TEMPSTAR | TVH825GKA2* | EA*4X36L21A*+WALLCON | *96CTN1002122B* | 23600 | 21400 | 16.5 | 11 | 8.1 | 1.94 | 96 | 78 | 213771024
CARRIER | 25VNA825A*031* | CAP**3717AL*+UI | 58TN*B045C17**12 | 24000 | 21600 | 16 | 10.5 | 8.1 | 1.98 | 96 | 78 | 213771025
BRYANT HEATING AND COOLING SYSTEMS | 288BNV025*0**B* | CAP**3717AL*+UI | 88*TB36045C17*** | 24000 | 21600 | 16 | 10.5 | 8.1 | 1.98 | 96 | 78 | 213771026
HEIL | HVH825GKA2* | EA*4X37L17A*+WALLCON | *80CTL0451712B* | 24000 | 21600 | 16 | 10.5 | 8.1 | 1.98 | 96 | 78 | 213771027
AIRQUEST | HVH825GKA2* | EA*4X37L17A*+WALLCON | *80CTL0451712B* | 24000 | 21600 | 16 | 10.5 | 8.1 | 1.98 | 96 | 78 | 213771028
ARCOAIRE | HVH825GKA2* | EA*4X37L17A*+WALLCON | *80CTL0451712B* | 24000 | 21600 | 16 | 10.5 | 8.1 | 1.98 | 96 | 78 | 213771029
COMFORTMAKER | CVH825GKA2* | EA*4X37L17A*+WALLCON | *80CTL0451712B* | 24000 | 21600 | 16 | 10.5 | 8.1 | 1.98 | 96 | 78 | 213771030
DAY & NIGHT | CVH825GKA2* | EA*4X37L17A*+WALLCON | *80CTL0451712B* | 24000 | 21600 | 16 | 10.5 | 8.1 | 1.98 | 96 | 78 | 213771031
KEEPRITE | CVH825GKA2* | EA*4X37L17A*+WALLCON | *80CTL0451712B* | 24000 | 21600 | 16 | 10.5 | 8.1 | 1.98 | 96 | 78 | 213771032
CARRIER | 25VNA825A*031* | CAP**3717AL*+UI | 58TN*B070C14**12 | 24200 | 21400 | 16.5 | 11 | 8.1 | 2 | 97 | 78 | 213771035
BRYANT HEATING AND COOLING SYSTEMS | 288BNV025*0**B* | CAP**3717AL*+UI | 88*TB36070C14*** | 24200 | 21400 | 16.5 | 11 | 8.1 | 2 | 97 | 78 | 213771036
HEIL | HVH825GKA2* | EA*4X37L17A*+WALLCON | *80CTL0701412B* | 24200 | 21400 | 16.5 | 11 | 8.1 | 2 | 97 | 78 | 213771037
AIRQUEST | HVH825GKA2* | EA*4X37L17A*+WALLCON | *80CTL0701412B* | 24200 | 21400 | 16.5 | 11 | 8.1 | 2 | 97 | 78 | 213771038
ARCOAIRE | HVH825GKA2* | EA*4X37L17A*+WALLCON | *80CTL0701412B* | 24200 | 21400 | 16.5 | 11 | 8.1 | 2 | 97 | 78 | 213771039
COMFORTMAKER | CVH825GKA2* | EA*4X37L17A*+WALLCON | *80CTL0701412B* | 24200 | 21400 | 16.5 | 11 | 8.1 | 2 | 97 | 78 | 213771040
DAY & NIGHT | CVH825GKA2* | EA*4X37L17A*+WALLCON | *80CTL0701412B* | 24200 | 21400 | 16.5 | 11 | 8.1 | 2 | 97 | 78 | 213771041
KEEPRITE | CVH825GKA2* | EA*4X37L17A*+WALLCON | *80CTL0701412B* | 24200 | 21400 | 16.5 | 11 | 8.1 | 2 | 97 | 78 | 213771042
COMFORTMAKER | CVH825GKA3* | EHD4X42AAL+WALLCON | *80CTL0701716B* | 24200 | 21400 | 16 | 10.5 | 8.1 | 2 | 96 | 78 | 213774410
DAY & NIGHT | CVH825GKA3* | EHD4X42AAL+WALLCON | *80CTL0701716B* | 24200 | 21400 | 16 | 10.5 | 8.1 | 2 | 96 | 78 | 213774411
KEEPRITE | CVH825GKA3* | EHD4X42AAL+WALLCON | *80CTL0701716B* | 24200 | 21400 | 16 | 10.5 | 8.1 | 2 | 96 | 78 | 213774412
KENMORE | (C,H,T)VH825GKA3* | EHD4X42AAL+WALLCON | *80CTL0701716B* | 24200 | 21400 | 16 | 10.5 | 8.1 | 2 | 96 | 78 | 213774413
TEMPSTAR | TVH825GKA3* | EHD4X42AAL+WALLCON | *80CTL0701716B* | 24200 | 21400 | 16 | 10.5 | 8.1 | 2 | 96 | 78 | 213774414
CARRIER | 25VNA825A*032* | CSPH*4212AL*+UI | 58TN*B090C17**16 | 24200 | 21200 | 16.5 | 10.5 | 8.1 | 2 | 97 | 78 | 213774415
BRYANT HEATING AND COOLING SYSTEMS | 288BNV025*0**C* | CSPH*4212AL*+UI | 88*TB48090C17*** | 24200 | 21200 | 16.5 | 10.5 | 8.1 | 2 | 97 | 78 | 213774416
HEIL | HVH825GKA3* | EHD4X42AAL+WALLCON | *80CTL0901716B* | 24200 | 21200 | 16.5 | 10.5 | 8.1 | 2 | 97 | 78 | 213774417
AIRQUEST | HVH825GKA3* | EHD4X42AAL+WALLCON | *80CTL0901716B* | 24200 | 21200 | 16.5 | 10.5 | 8.1 | 2 | 97 | 78 | 213774418
ARCOAIRE | HVH825GKA3* | EHD4X42AAL+WALLCON | *80CTL0901716B* | 24200 | 21200 | 16.5 | 10.5 | 8.1 | 2 | 97 | 78 | 213774419
COMFORTMAKER | CVH825GKA3* | EHD4X42AAL+WALLCON | *80CTL0901716B* | 24200 | 21200 | 16.5 | 10.5 | 8.1 | 2 | 97 | 78 | 213774420
DAY & NIGHT | CVH825GKA3* | EHD4X42AAL+WALLCON | *80CTL0901716B* | 24200 | 21200 | 16.5 | 10.5 | 8.1 | 2 | 97 | 78 | 213774421
KEEPRITE | CVH825GKA3* | EHD4X42AAL+WALLCON | *80CTL0901716B* | 24200 | 21200 | 16.5 | 10.5 | 8.1 | 2 | 97 | 78 | 213774422
KENMORE | (C,H,T)VH825GKA3* | EHD4X42AAL+WALLCON | *80CTL0901716B* | 24200 | 21200 | 16.5 | 10.5 | 8.1 | 2 | 97 | 78 | 213774423
TEMPSTAR | TVH825GKA3* | EHD4X42AAL+WALLCON | *80CTL0901716B* | 24200 | 21200 | 16.5 | 10.5 | 8.1 | 2 | 97 | 78 | 213774424
CARRIER | 25VNA825A*032* | CSPH*4212AL*+UI | 58TN*B090C21**20 | 24200 | 21400 | 16 | 10.5 | 8.1 | 2 | 96 | 78 | 213774425
BRYANT HEATING AND COOLING SYSTEMS | 288BNV025*0**C* | CSPH*4212AL*+UI | 88*TB60090C21*** | 24200 | 21400 | 16 | 10.5 | 8.1 | 2 | 96 | 78 | 213774426
HEIL | HVH825GKA3* | EHD4X42AAL+WALLCON | *80CTL0902120B* | 24200 | 21400 | 16 | 10.5 | 8.1 | 2 | 96 | 78 | 213774427
AIRQUEST | HVH825GKA3* | EHD4X42AAL+WALLCON | *80CTL0902120B* | 24200 | 21400 | 16 | 10.5 | 8.1 | 2 | 96 | 78 | 213774428
ARCOAIRE | HVH825GKA3* | EHD4X42AAL+WALLCON | *80CTL0902120B* | 24200 | 21400 | 16 | 10.5 | 8.1 | 2 | 96 | 78 | 213774429
COMFORTMAKER | CVH825GKA3* | EHD4X42AAL+WALLCON | *80CTL0902120B* | 24200 | 21400 | 16 | 10.5 | 8.1 | 2 | 96 | 78 | 213774430
DAY & NIGHT | CVH825GKA3* | EHD4X42AAL+WALLCON | *80CTL0902120B* | 24200 | 21400 | 16 | 10.5 | 8.1 | 2 | 96 | 78 | 213774431
KEEPRITE | CVH825GKA3* | EHD4X42AAL+WALLCON | *80CTL0902120B* | 24200 | 21400 | 16 | 10.5 | 8.1 | 2 | 96 | 78 | 213774432
KENMORE | (C,H,T)VH825GKA3* | EHD4X42AAL+WALLCON | *80CTL0902120B* | 24200 | 21400 | 16 | 10.5 | 8.1 | 2 | 96 | 78 | 213774433
TEMPSTAR | TVH825GKA3* | EHD4X42AAL+WALLCON | *80CTL0902120B* | 24200 | 21400 | 16 | 10.5 | 8.1 | 2 | 96 | 78 | 213774434
CARRIER | 25VNA825A*032* | CSPH*4212AL*+UI | 58TN*B110C21**20 | 24200 | 21400 | 16 | 10.5 | 8.1 | 2 | 96 | 78 | 213774435
BRYANT HEATING AND COOLING SYSTEMS | 288BNV025*0**C* | CSPH*4212AL*+UI | 88*TB60110C21*** | 24200 | 21400 | 16 | 10.5 | 8.1 | 2 | 96 | 78 | 213774436
HEIL | HVH825GKA3* | EHD4X42AAL+WALLCON | *80CTL1102120B* | 24200 | 21400 | 16 | 10.5 | 8.1 | 2 | 96 | 78 | 213774437
AIRQUEST | HVH825GKA3* | EHD4X42AAL+WALLCON | *80CTL1102120B* | 24200 | 21400 | 16 | 10.5 | 8.1 | 2 | 96 | 78 | 213774438
ARCOAIRE | HVH825GKA3* | EHD4X42AAL+WALLCON | *80CTL1102120B* | 24200 | 21400 | 16 | 10.5 | 8.1 | 2 | 96 | 78 | 213774439
COMFORTMAKER | CVH825GKA3* | EHD4X42AAL+WALLCON | *80CTL1102120B* | 24200 | 21400 | 16 | 10.5 | 8.1 | 2 | 96 | 78 | 213774440
DAY & NIGHT | CVH825GKA3* | EHD4X42AAL+WALLCON | *80CTL1102120B* | 24200 | 21400 | 16 | 10.5 | 8.1 | 2 | 96 | 78 | 213774441
KEEPRITE | CVH825GKA3* | EHD4X42AAL+WALLCON | *80CTL1102120B* | 24200 | 21400 | 16 | 10.5 | 8.1 | 2 | 96 | 78 | 213774442
KENMORE | (C,H,T)VH825GKA3* | EHD4X42AAL+WALLCON | *80CTL1102120B* | 24200 | 21400 | 16 | 10.5 | 8.1 | 2 | 96 | 78 | 213774443
TEMPSTAR | TVH825GKA3* | EHD4X42AAL+WALLCON | *80CTL1102120B* | 24200 | 21400 | 16 | 10.5 | 8.1 | 2 | 96 | 78 | 213774444
CARRIER | 25VNA825A*032* | CSPH*4212AL*+UI | 58TN*B135C24**22 | 24200 | 21400 | 16 | 10.5 | 8.1 | 2 | 96 | 78 | 213774445
BRYANT HEATING AND COOLING SYSTEMS | 288BNV025*0**C* | CSPH*4212AL*+UI | 88*TB66135C24*** | 24200 | 21400 | 16 | 10.5 | 8.1 | 2 | 96 | 78 | 213774446
HEIL | HVH825GKA3* | EHD4X42AAL+WALLCON | *80CTL1352422B* | 24200 | 21400 | 16 | 10.5 | 8.1 | 2 | 96 | 78 | 213774447
AIRQUEST | HVH825GKA3* | EHD4X42AAL+WALLCON | *80CTL1352422B* | 24200 | 21400 | 16 | 10.5 | 8.1 | 2 | 96 | 78 | 213774448
ARCOAIRE | HVH825GKA3* | EHD4X42AAL+WALLCON | *80CTL1352422B* | 24200 | 21400 | 16 | 10.5 | 8.1 | 2 | 96 | 78 | 213774449
COMFORTMAKER | CVH825GKA3* | EHD4X42AAL+WALLCON | *80CTL1352422B* | 24200 | 21400 | 16 | 10.5 | 8.1 | 2 | 96 | 78 | 213774450
DAY & NIGHT | CVH825GKA3* | EHD4X42AAL+WALLCON | *80CTL1352422B* | 24200 | 21400 | 16 | 10.5 | 8.1 | 2 | 96 | 78 | 213774451
KEEPRITE | CVH825GKA3* | EHD4X42AAL+WALLCON | *80CTL1352422B* | 24200 | 21400 | 16 | 10.5 | 8.1 | 2 | 96 | 78 | 213774452
KENMORE | (C,H,T)VH825GKA3* | EHD4X42AAL+WALLCON | *80CTL1352422B* | 24200 | 21400 | 16 | 10.5 | 8.1 | 2 | 96 | 78 | 213774453
TEMPSTAR | TVH825GKA3* | EHD4X42AAL+WALLCON | *80CTL1352422B* | 24200 | 21400 | 16 | 10.5 | 8.1 | 2 | 96 | 78 | 213774454
CARRIER | 25VNA825A*032* | CSPH*4212AL*+UI | 59CU5B060C17**16 | 24000 | 21400 | 16 | 10.5 | 8.1 | 2 | 96 | 78 | 213774455
BRYANT HEATING AND COOLING SYSTEMS | 288BNV025*0**C* | CSPH*4212AL*+UI | 935CB48060C17*** | 24000 | 21400 | 16 | 10.5 | 8.1 | 2 | 96 | 78 | 213774456
HEIL | HVH825GKA3* | EHD4X42AAL+WALLCON | *95CSU0601716B* | 24000 | 21400 | 16 | 10.5 | 8.1 | 2 | 96 | 78 | 213774457
AIRQUEST | HVH825GKA3* | EHD4X42AAL+WALLCON | *95CSU0601716B* | 24000 | 21400 | 16 | 10.5 | 8.1 | 2 | 96 | 78 | 213774458
ARCOAIRE | HVH825GKA3* | EHD4X42AAL+WALLCON | *95CSU0601716B* | 24000 | 21400 | 16 | 10.5 | 8.1 | 2 | 96 | 78 | 213774459
COMFORTMAKER | CVH825GKA3* | EHD4X42AAL+WALLCON | *95CSU0601716B* | 24000 | 21400 | 16 | 10.5 | 8.1 | 2 | 96 | 78 | 213774460
DAY & NIGHT | CVH825GKA3* | EHD4X42AAL+WALLCON | *95CSU0601716B* | 24000 | 21400 | 16 | 10.5 | 8.1 | 2 | 96 | 78 | 213774461
KEEPRITE | CVH825GKA3* | EHD4X42AAL+WALLCON | *95CSU0601716B* | 24000 | 21400 | 16 | 10.5 | 8.1 | 2 | 96 | 78 | 213774462
KENMORE | (C,H,T)VH825GKA3* | EHD4X42AAL+WALLCON | *95CSU0601716B* | 24000 | 21400 | 16 | 10.5 | 8.1 | 2 | 96 | 78 | 213774463
TEMPSTAR | TVH825GKA3* | EHD4X42AAL+WALLCON | *95CSU0601716B* | 24000 | 21400 | 16 | 10.5 | 8.1 | 2 | 96 | 78 | 213774464
CARRIER | 25VNA825A*031* | CSPH*4212AL*+UI | 59MN7C100C21**22 | 24200 | 21400 | 16 | 10.5 | 8.1 | 2 | 96 | 78 | 213772355
BRYANT HEATING AND COOLING SYSTEMS | 288BNV025*0**B* | CSPH*4212AL*+UI | 987MC66100C21*** | 24200 | 21400 | 16 | 10.5 | 8.1 | 2 | 96 | 78 | 213772356
HEIL | HVH825GKA2* | EHD4X42AAL+WALLCON | *97CMN1002122B* | 24200 | 21400 | 16 | 10.5 | 8.1 | 2 | 96 | 78 | 213772357
AIRQUEST | HVH825GKA2* | EHD4X42AAL+WALLCON | *97CMN1002122B* | 24200 | 21400 | 16 | 10.5 | 8.1 | 2 | 96 | 78 | 213772358
ARCOAIRE | HVH825GKA2* | EHD4X42AAL+WALLCON | *97CMN1002122B* | 24200 | 21400 | 16 | 10.5 | 8.1 | 2 | 96 | 78 | 213772359
COMFORTMAKER | CVH825GKA2* | EHD4X42AAL+WALLCON | *97CMN1002122B* | 24200 | 21400 | 16 | 10.5 | 8.1 | 2 | 96 | 78 | 213772360
DAY & NIGHT | CVH825GKA2* | EHD4X42AAL+WALLCON | *97CMN1002122B* | 24200 | 21400 | 16 | 10.5 | 8.1 | 2 | 96 | 78 | 213772361
KEEPRITE | CVH825GKA2* | EHD4X42AAL+WALLCON | *97CMN1002122B* | 24200 | 21400 | 16 | 10.5 | 8.1 | 2 | 96 | 78 | 213772362
KENMORE | (C,H,T)VH825GKA2* | EHD4X42AAL+WALLCON | *97CMN1002122B* | 24200 | 21400 | 16 | 10.5 | 8.1 | 2 | 96 | 78 | 213772363
TEMPSTAR | TVH825GKA2* | EHD4X42AAL+WALLCON | *97CMN1002122B* | 24200 | 21400 | 16 | 10.5 | 8.1 | 2 | 96 | 78 | 213772364
CARRIER | 25VNA825A*031* | CSPH*4212AL*+UI | 59MN7C120C24**22 | 24200 | 21400 | 16 | 10.5 | 8.1 | 2 | 96 | 78 | 213772365
BRYANT HEATING AND COOLING SYSTEMS | 288BNV025*0**B* | CSPH*4212AL*+UI | 987MC66120C24*** | 24200 | 21400 | 16 | 10.5 | 8.1 | 2 | 96 | 78 | 213772366
HEIL | HVH825GKA2* | EHD4X42AAL+WALLCON | *97CMN1202422B* | 24200 | 21400 | 16 | 10.5 | 8.1 | 2 | 96 | 78 | 213772367
AIRQUEST | HVH825GKA2* | EHD4X42AAL+WALLCON | *97CMN1202422B* | 24200 | 21400 | 16 | 10.5 | 8.1 | 2 | 96 | 78 | 213772368
ARCOAIRE | HVH825GKA2* | EHD4X42AAL+WALLCON | *97CMN1202422B* | 24200 | 21400 | 16 | 10.5 | 8.1 | 2 | 96 | 78 | 213772369
COMFORTMAKER | CVH825GKA2* | EHD4X42AAL+WALLCON | *97CMN1202422B* | 24200 | 21400 | 16 | 10.5 | 8.1 | 2 | 96 | 78 | 213772370
DAY & NIGHT | CVH825GKA2* | EHD4X42AAL+WALLCON | *97CMN1202422B* | 24200 | 21400 | 16 | 10.5 | 8.1 | 2 | 96 | 78 | 213772371
KEEPRITE | CVH825GKA2* | EHD4X42AAL+WALLCON | *97CMN1202422B* | 24200 | 21400 | 16 | 10.5 | 8.1 | 2 | 96 | 78 | 213772372
TEMPSTAR | TVH825GKA2* | EHD4X42AAL+WALLCON | *97CMN1202422B* | 24200 | 21400 | 16 | 10.5 | 8.1 | 2 | 96 | 78 | 213772374
CARRIER | 25VNA825A*031* | CSPH*4212AL*+UI | 59TN6C080C17**14 | 24000 | 21400 | 16 | 10.5 | 8.1 | 2 | 96 | 78 | 213772395
BRYANT HEATING AND COOLING SYSTEMS | 288BNV025*0**B* | CSPH*4212AL*+UI | 986TD42080C17*** | 24000 | 21400 | 16 | 10.5 | 8.1 | 2 | 96 | 78 | 213772396
HEIL | HVH825GKA2* | EHD4X42AAL+WALLCON | *96CTN0801714B* | 24000 | 21400 | 16 | 10.5 | 8.1 | 2 | 96 | 78 | 213772397
AIRQUEST | HVH825GKA2* | EHD4X42AAL+WALLCON | *96CTN0801714B* | 24000 | 21400 | 16 | 10.5 | 8.1 | 2 | 96 | 78 | 213772398
ARCOAIRE | HVH825GKA2* | EHD4X42AAL+WALLCON | *96CTN0801714B* | 24000 | 21400 | 16 | 10.5 | 8.1 | 2 | 96 | 78 | 213772399
COMFORTMAKER | CVH825GKA2* | EHD4X42AAL+WALLCON | *96CTN0801714B* | 24000 | 21400 | 16 | 10.5 | 8.1 | 2 | 96 | 78 | 213772400
DAY & NIGHT | CVH825GKA2* | EHD4X42AAL+WALLCON | *96CTN0801714B* | 24000 | 21400 | 16 | 10.5 | 8.1 | 2 | 96 | 78 | 213772401
KEEPRITE | CVH825GKA2* | EHD4X42AAL+WALLCON | *96CTN0801714B* | 24000 | 21400 | 16 | 10.5 | 8.1 | 2 | 96 | 78 | 213772402
KENMORE | (C,H,T)VH825GKA2* | EHD4X42AAL+WALLCON | *96CTN0801714B* | 24000 | 21400 | 16 | 10.5 | 8.1 | 2 | 96 | 78 | 213772403
TEMPSTAR | TVH825GKA2* | EHD4X42AAL+WALLCON | *96CTN0801714B* | 24000 | 21400 | 16 | 10.5 | 8.1 | 2 | 96 | 78 | 213772404
CARRIER | 25VNA825A*031* | CSPH*4212AL*+UI | 59TN6C100C21**22 | 24200 | 21400 | 16 | 10.5 | 8.1 | 2 | 96 | 78 | 213772405
BRYANT HEATING AND COOLING SYSTEMS | 288BNV025*0**B* | CSPH*4212AL*+UI | 986TD66100C21*** | 24200 | 21400 | 16 | 10.5 | 8.1 | 2 | 96 | 78 | 213772406
HEIL | HVH825GKA2* | EHD4X42AAL+WALLCON | *96CTN1002122B* | 24200 | 21400 | 16 | 10.5 | 8.1 | 2 | 96 | 78 | 213772407
KENMORE | (C,H,T)VH825GKA3* | EA*4X36L21A*+WALLCON | *80CTL0901716B* | 23600 | 21400 | 16.5 | 10.5 | 8.1 | 1.94 | 97 | 78 | 213773063
TEMPSTAR | TVH825GKA3* | EA*4X36L21A*+WALLCON | *80CTL0901716B* | 23600 | 21400 | 16.5 | 10.5 | 8.1 | 1.94 | 97 | 78 | 213773064
CARRIER | 25VNA825A*032* | CAP**3621AL*+UI | 58TN*B090C21**20 | 23600 | 21400 | 16.5 | 10.5 | 8.1 | 1.94 | 96 | 78 | 213773065
BRYANT HEATING AND COOLING SYSTEMS | 288BNV025*0**C* | CAP**3621AL*+UI | 88*TB60090C21*** | 23600 | 21400 | 16.5 | 10.5 | 8.1 | 1.94 | 96 | 78 | 213773066
HEIL | HVH825GKA3* | EA*4X36L21A*+WALLCON | *80CTL0902120B* | 23600 | 21400 | 16.5 | 10.5 | 8.1 | 1.94 | 96 | 78 | 213773067
AIRQUEST | HVH825GKA3* | EA*4X36L21A*+WALLCON | *80CTL0902120B* | 23600 | 21400 | 16.5 | 10.5 | 8.1 | 1.94 | 96 | 78 | 213773068
ARCOAIRE | HVH825GKA3* | EA*4X36L21A*+WALLCON | *80CTL0902120B* | 23600 | 21400 | 16.5 | 10.5 | 8.1 | 1.94 | 96 | 78 | 213773069
COMFORTMAKER | CVH825GKA3* | EA*4X36L21A*+WALLCON | *80CTL0902120B* | 23600 | 21400 | 16.5 | 10.5 | 8.1 | 1.94 | 96 | 78 | 213773070
DAY & NIGHT | CVH825GKA3* | EA*4X36L21A*+WALLCON | *80CTL0902120B* | 23600 | 21400 | 16.5 | 10.5 | 8.1 | 1.94 | 96 | 78 | 213773071
KEEPRITE | CVH825GKA3* | EA*4X36L21A*+WALLCON | *80CTL0902120B* | 23600 | 21400 | 16.5 | 10.5 | 8.1 | 1.94 | 96 | 78 | 213773072
TEMPSTAR | TVH825GKA3* | EA*4X36L21A*+WALLCON | *80CTL0902120B* | 23600 | 21400 | 16.5 | 10.5 | 8.1 | 1.94 | 96 | 78 | 213773074
CARRIER | 25VNA825A*032* | CAP**3621AL*+UI | 58TN*B110C21**20 | 23600 | 21400 | 16.5 | 10.5 | 8.1 | 1.94 | 96 | 78 | 213773075
BRYANT HEATING AND COOLING SYSTEMS | 288BNV025*0**C* | CAP**3621AL*+UI | 88*TB60110C21*** | 23600 | 21400 | 16.5 | 10.5 | 8.1 | 1.94 | 96 | 78 | 213773076
HEIL | HVH825GKA3* | EA*4X36L21A*+WALLCON | *80CTL1102120B* | 23600 | 21400 | 16.5 | 10.5 | 8.1 | 1.94 | 96 | 78 | 213773077
AIRQUEST | HVH825GKA3* | EA*4X36L21A*+WALLCON | *80CTL1102120B* | 23600 | 21400 | 16.5 | 10.5 | 8.1 | 1.94 | 96 | 78 | 213773078
COMFORTMAKER | CVH825GKA3* | EA*4X36L21A*+WALLCON | *80CTL1102120B* | 23600 | 21400 | 16.5 | 10.5 | 8.1 | 1.94 | 96 | 78 | 213773080
DAY & NIGHT | CVH825GKA3* | EA*4X36L21A*+WALLCON | *80CTL1102120B* | 23600 | 21400 | 16.5 | 10.5 | 8.1 | 1.94 | 96 | 78 | 213773081
KEEPRITE | CVH825GKA3* | EA*4X36L21A*+WALLCON | *80CTL1102120B* | 23600 | 21400 | 16.5 | 10.5 | 8.1 | 1.94 | 96 | 78 | 213773082
KENMORE | (C,H,T)VH825GKA3* | EA*4X36L21A*+WALLCON | *80CTL1102120B* | 23600 | 21400 | 16.5 | 10.5 | 8.1 | 1.94 | 96 | 78 | 213773083
TEMPSTAR | TVH825GKA3* | EA*4X36L21A*+WALLCON | *80CTL1102120B* | 23600 | 21400 | 16.5 | 10.5 | 8.1 | 1.94 | 96 | 78 | 213773084
CARRIER | 25VNA825A*032* | CAP**3621AL*+UI | 59CU5B060C17**16 | 23600 | 21600 | 16.5 | 10.5 | 8.1 | 1.94 | 96 | 77 | 213773085
BRYANT HEATING AND COOLING SYSTEMS | 288BNV025*0**C* | CAP**3621AL*+UI | 935CB48060C17*** | 23600 | 21600 | 16.5 | 10.5 | 8.1 | 1.94 | 96 | 77 | 213773086
HEIL | HVH825GKA3* | EA*4X36L21A*+WALLCON | *95CSU0601716B* | 23600 | 21600 | 16.5 | 10.5 | 8.1 | 1.94 | 96 | 77 | 213773087
AIRQUEST | HVH825GKA3* | EA*4X36L21A*+WALLCON | *95CSU0601716B* | 23600 | 21600 | 16.5 | 10.5 | 8.1 | 1.94 | 96 | 77 | 213773088
ARCOAIRE | HVH825GKA3* | EA*4X36L21A*+WALLCON | *95CSU0601716B* | 23600 | 21600 | 16.5 | 10.5 | 8.1 | 1.94 | 96 | 77 | 213773089
COMFORTMAKER | CVH825GKA3* | EA*4X36L21A*+WALLCON | *95CSU0601716B* | 23600 | 21600 | 16.5 | 10.5 | 8.1 | 1.94 | 96 | 77 | 213773090
DAY & NIGHT | CVH825GKA3* | EA*4X36L21A*+WALLCON | *95CSU0601716B* | 23600 | 21600 | 16.5 | 10.5 | 8.1 | 1.94 | 96 | 77 | 213773091
KEEPRITE | CVH825GKA3* | EA*4X36L21A*+WALLCON | *95CSU0601716B* | 23600 | 21600 | 16.5 | 10.5 | 8.1 | 1.94 | 96 | 77 | 213773092
KENMORE | (C,H,T)VH825GKA3* | EA*4X36L21A*+WALLCON | *95CSU0601716B* | 23600 | 21600 | 16.5 | 10.5 | 8.1 | 1.94 | 96 | 77 | 213773093
CARRIER | 25VNA825A*032* | CAP**3621AL*+UI | 59MN7C060C17**14 | 23400 | 21600 | 16 | 10.5 | 8.1 | 1.92 | 96 | 77 | 213773095
BRYANT HEATING AND COOLING SYSTEMS | 288BNV025*0**C* | CAP**3621AL*+UI | 987MC42060C17*** | 23400 | 21600 | 16 | 10.5 | 8.1 | 1.92 | 96 | 77 | 213773096
HEIL | HVH825GKA3* | EA*4X36L21A*+WALLCON | *97CMN0601714B* | 23400 | 21600 | 16 | 10.5 | 8.1 | 1.92 | 96 | 77 | 213773097
AIRQUEST | HVH825GKA3* | EA*4X36L21A*+WALLCON | *97CMN0601714B* | 23400 | 21600 | 16 | 10.5 | 8.1 | 1.92 | 96 | 77 | 213773098
ARCOAIRE | HVH825GKA3* | EA*4X36L21A*+WALLCON | *97CMN0601714B* | 23400 | 21600 | 16 | 10.5 | 8.1 | 1.92 | 96 | 77 | 213773099
COMFORTMAKER | CVH825GKA3* | EA*4X36L21A*+WALLCON | *97CMN0601714B* | 23400 | 21600 | 16 | 10.5 | 8.1 | 1.92 | 96 | 77 | 213773100
DAY & NIGHT | CVH825GKA3* | EA*4X36L21A*+WALLCON | *97CMN0601714B* | 23400 | 21600 | 16 | 10.5 | 8.1 | 1.92 | 96 | 77 | 213773101
KEEPRITE | CVH825GKA3* | EA*4X36L21A*+WALLCON | *97CMN0601714B* | 23400 | 21600 | 16 | 10.5 | 8.1 | 1.92 | 96 | 77 | 213773102
KENMORE | (C,H,T)VH825GKA3* | EA*4X36L21A*+WALLCON | *97CMN0601714B* | 23400 | 21600 | 16 | 10.5 | 8.1 | 1.92 | 96 | 77 | 213773103
TEMPSTAR | TVH825GKA3* | EA*4X36L21A*+WALLCON | *97CMN0601714B* | 23400 | 21600 | 16 | 10.5 | 8.1 | 1.92 | 96 | 77 | 213773104
CARRIER | 25VNA825A*032* | CAP**3621AL*+UI | 59MN7C080C17**14 | 23600 | 21600 | 16.5 | 10.5 | 8.1 | 1.94 | 96 | 77 | 213773105
BRYANT HEATING AND COOLING SYSTEMS | 288BNV025*0**C* | CAP**3621AL*+UI | 987MC42080C17*** | 23600 | 21600 | 16.5 | 10.5 | 8.1 | 1.94 | 96 | 77 | 213773106
HEIL | HVH825GKA3* | EA*4X36L21A*+WALLCON | *97CMN0801714B* | 23600 | 21600 | 16.5 | 10.5 | 8.1 | 1.94 | 96 | 77 | 213773107
AIRQUEST | HVH825GKA3* | EA*4X36L21A*+WALLCON | *97CMN0801714B* | 23600 | 21600 | 16.5 | 10.5 | 8.1 | 1.94 | 96 | 77 | 213773108
ARCOAIRE | HVH825GKA3* | EA*4X36L21A*+WALLCON | *97CMN0801714B* | 23600 | 21600 | 16.5 | 10.5 | 8.1 | 1.94 | 96 | 77 | 213773109
COMFORTMAKER | CVH825GKA3* | EA*4X36L21A*+WALLCON | *97CMN0801714B* | 23600 | 21600 | 16.5 | 10.5 | 8.1 | 1.94 | 96 | 77 | 213773110
DAY & NIGHT | CVH825GKA3* | EA*4X36L21A*+WALLCON | *97CMN0801714B* | 23600 | 21600 | 16.5 | 10.5 | 8.1 | 1.94 | 96 | 77 | 213773111
KEEPRITE | CVH825GKA3* | EA*4X36L21A*+WALLCON | *97CMN0801714B* | 23600 | 21600 | 16.5 | 10.5 | 8.1 | 1.94 | 96 | 77 | 213773112
KENMORE | (C,H,T)VH825GKA3* | EA*4X36L21A*+WALLCON | *97CMN0801714B* | 23600 | 21600 | 16.5 | 10.5 | 8.1 | 1.94 | 96 | 77 | 213773113
CARRIER | 25VNA825A*032* | CAP**3621AL*+UI | 59MN7C100C21**22 | 23600 | 21400 | 16.5 | 11 | 8.1 | 1.94 | 96 | 78 | 213773115
BRYANT HEATING AND COOLING SYSTEMS | 288BNV025*0**C* | CAP**3621AL*+UI | 987MC66100C21*** | 23600 | 21400 | 16.5 | 11 | 8.1 | 1.94 | 96 | 78 | 213773116
HEIL | HVH825GKA3* | EA*4X36L21A*+WALLCON | *97CMN1002122B* | 23600 | 21400 | 16.5 | 11 | 8.1 | 1.94 | 96 | 78 | 213773117
AIRQUEST | HVH825GKA3* | EA*4X36L21A*+WALLCON | *97CMN1002122B* | 23600 | 21400 | 16.5 | 11 | 8.1 | 1.94 | 96 | 78 | 213773118
ARCOAIRE | HVH825GKA3* | EA*4X36L21A*+WALLCON | *97CMN1002122B* | 23600 | 21400 | 16.5 | 11 | 8.1 | 1.94 | 96 | 78 | 213773119
COMFORTMAKER | CVH825GKA3* | EA*4X36L21A*+WALLCON | *97CMN1002122B* | 23600 | 21400 | 16.5 | 11 | 8.1 | 1.94 | 96 | 78 | 213773120
DAY & NIGHT | CVH825GKA3* | EA*4X36L21A*+WALLCON | *97CMN1002122B* | 23600 | 21400 | 16.5 | 11 | 8.1 | 1.94 | 96 | 78 | 213773121
KEEPRITE | CVH825GKA3* | EA*4X36L21A*+WALLCON | *97CMN1002122B* | 23600 | 21400 | 16.5 | 11 | 8.1 | 1.94 | 96 | 78 | 213773122
KENMORE | (C,H,T)VH825GKA3* | EA*4X48L21A*+WALLCON | *97CMN0801714B* | 24000 | 21000 | 16.5 | 11 | 8.1 | 2 | 97 | 79 | 213773763
TEMPSTAR | TVH825GKA3* | EA*4X48L21A*+WALLCON | *97CMN0801714B* | 24000 | 21000 | 16.5 | 11 | 8.1 | 2 | 97 | 79 | 213773764
BRYANT HEATING AND COOLING SYSTEMS | 288BNV025*0**C* | CAP**4821AL*+UI | 987MC66100C21*** | 24000 | 21000 | 16.5 | 11 | 8.1 | 2.02 | 97 | 79 | 213773766
HEIL | HVH825GKA3* | EA*4X48L21A*+WALLCON | *97CMN1002122B* | 24000 | 21000 | 16.5 | 11 | 8.1 | 2.02 | 97 | 79 | 213773767
AIRQUEST | HVH825GKA3* | EA*4X48L21A*+WALLCON | *97CMN1002122B* | 24000 | 21000 | 16.5 | 11 | 8.1 | 2.02 | 97 | 79 | 213773768
COMFORTMAKER | CVH825GKA3* | EA*4X48L21A*+WALLCON | *97CMN1002122B* | 24000 | 21000 | 16.5 | 11 | 8.1 | 2.02 | 97 | 79 | 213773770
DAY & NIGHT | CVH825GKA3* | EA*4X48L21A*+WALLCON | *97CMN1002122B* | 24000 | 21000 | 16.5 | 11 | 8.1 | 2.02 | 97 | 79 | 213773771
KEEPRITE | CVH825GKA3* | EA*4X48L21A*+WALLCON | *97CMN1002122B* | 24000 | 21000 | 16.5 | 11 | 8.1 | 2.02 | 97 | 79 | 213773772
KENMORE | (C,H,T)VH825GKA3* | EA*4X48L21A*+WALLCON | *97CMN1002122B* | 24000 | 21000 | 16.5 | 11 | 8.1 | 2.02 | 97 | 79 | 213773773
TEMPSTAR | TVH825GKA3* | EA*4X48L21A*+WALLCON | *97CMN1002122B* | 24000 | 21000 | 16.5 | 11 | 8.1 | 2.02 | 97 | 79 | 213773774
CARRIER | 25VNA825A*032* | CAP**4821AL*+UI | 59TN6C060C17**14 | 24000 | 21000 | 16.5 | 10.5 | 8.1 | 2 | 97 | 79 | 213773775
BRYANT HEATING AND COOLING SYSTEMS | 288BNV025*0**C* | CAP**4821AL*+UI | 986TD42060C17*** | 24000 | 21000 | 16.5 | 10.5 | 8.1 | 2 | 97 | 79 | 213773776
HEIL | HVH825GKA3* | EA*4X48L21A*+WALLCON | *96CTN0601714B* | 24000 | 21000 | 16.5 | 10.5 | 8.1 | 2 | 97 | 79 | 213773777
AIRQUEST | HVH825GKA3* | EA*4X48L21A*+WALLCON | *96CTN0601714B* | 24000 | 21000 | 16.5 | 10.5 | 8.1 | 2 | 97 | 79 | 213773778
ARCOAIRE | HVH825GKA3* | EA*4X48L21A*+WALLCON | *96CTN0601714B* | 24000 | 21000 | 16.5 | 10.5 | 8.1 | 2 | 97 | 79 | 213773779
COMFORTMAKER | CVH825GKA3* | EA*4X48L21A*+WALLCON | *96CTN0601714B* | 24000 | 21000 | 16.5 | 10.5 | 8.1 | 2 | 97 | 79 | 213773780
DAY & NIGHT | CVH825GKA3* | EA*4X48L21A*+WALLCON | *96CTN0601714B* | 24000 | 21000 | 16.5 | 10.5 | 8.1 | 2 | 97 | 79 | 213773781
KEEPRITE | CVH825GKA3* | EA*4X48L21A*+WALLCON | *96CTN0601714B* | 24000 | 21000 | 16.5 | 10.5 | 8.1 | 2 | 97 | 79 | 213773782
TEMPSTAR | TVH825GKA3* | EA*4X48L21A*+WALLCON | *96CTN0601714B* | 24000 | 21000 | 16.5 | 10.5 | 8.1 | 2 | 97 | 79 | 213773784
CARRIER | 25VNA825A*032* | CAP**4821AL*+UI | 59TN6C080C17**14 | 24000 | 21000 | 16.5 | 11 | 8.1 | 2.02 | 97 | 79 | 213773785
BRYANT HEATING AND COOLING SYSTEMS | 288BNV025*0**C* | CAP**4821AL*+UI | 986TD42080C17*** | 24000 | 21000 | 16.5 | 11 | 8.1 | 2.02 | 97 | 79 | 213773786
HEIL | HVH825GKA3* | EA*4X48L21A*+WALLCON | *96CTN0801714B* | 24000 | 21000 | 16.5 | 11 | 8.1 | 2.02 | 97 | 79 | 213773787
ARCOAIRE | HVH825GKA3* | EA*4X48L21A*+WALLCON | *96CTN0801714B* | 24000 | 21000 | 16.5 | 11 | 8.1 | 2.02 | 97 | 79 | 213773789
COMFORTMAKER | CVH825GKA3* | EA*4X48L21A*+WALLCON | *96CTN0801714B* | 24000 | 21000 | 16.5 | 11 | 8.1 | 2.02 | 97 | 79 | 213773790
DAY & NIGHT | CVH825GKA3* | EA*4X48L21A*+WALLCON | *96CTN0801714B* | 24000 | 21000 | 16.5 | 11 | 8.1 | 2.02 | 97 | 79 | 213773791
KEEPRITE | CVH825GKA3* | EA*4X48L21A*+WALLCON | *96CTN0801714B* | 24000 | 21000 | 16.5 | 11 | 8.1 | 2.02 | 97 | 79 | 213773792
KENMORE | (C,H,T)VH825GKA3* | EA*4X48L21A*+WALLCON | *96CTN0801714B* | 24000 | 21000 | 16.5 | 11 | 8.1 | 2.02 | 97 | 79 | 213773793
TEMPSTAR | TVH825GKA3* | EA*4X48L21A*+WALLCON | *96CTN0801714B* | 24000 | 21000 | 16.5 | 11 | 8.1 | 2.02 | 97 | 79 | 213773794
CARRIER | 25VNA825A*032* | CAP**4821AL*+UI | 59TN6C100C21**22 | 24000 | 21000 | 16.5 | 11 | 8.1 | 2.02 | 97 | 79 | 213773795
BRYANT HEATING AND COOLING SYSTEMS | 288BNV025*0**C* | CAP**4821AL*+UI | 986TD66100C21*** | 24000 | 21000 | 16.5 | 11 | 8.1 | 2.02 | 97 | 79 | 213773796
HEIL | HVH825GKA3* | EA*4X48L21A*+WALLCON | *96CTN1002122B* | 24000 | 21000 | 16.5 | 11 | 8.1 | 2.02 | 97 | 79 | 213773797
AIRQUEST | HVH825GKA3* | EA*4X48L21A*+WALLCON | *96CTN1002122B* | 24000 | 21000 | 16.5 | 11 | 8.1 | 2.02 | 97 | 79 | 213773798
ARCOAIRE | HVH825GKA3* | EA*4X48L21A*+WALLCON | *96CTN1002122B* | 24000 | 21000 | 16.5 | 11 | 8.1 | 2.02 | 97 | 79 | 213773799
COMFORTMAKER | CVH825GKA3* | EA*4X48L21A*+WALLCON | *96CTN1002122B* | 24000 | 21000 | 16.5 | 11 | 8.1 | 2.02 | 97 | 79 | 213773800
DAY & NIGHT | CVH825GKA3* | EA*4X48L21A*+WALLCON | *96CTN1002122B* | 24000 | 21000 | 16.5 | 11 | 8.1 | 2.02 | 97 | 79 | 213773801
KEEPRITE | CVH825GKA3* | EA*4X48L21A*+WALLCON | *96CTN1002122B* | 24000 | 21000 | 16.5 | 11 | 8.1 | 2.02 | 97 | 79 | 213773802
KENMORE | (C,H,T)VH825GKA3* | EA*4X48L21A*+WALLCON | *96CTN1002122B* | 24000 | 21000 | 16.5 | 11 | 8.1 | 2.02 | 97 | 79 | 213773803
CARRIER | 25VNA825A*032* | CAP**4824AL*+UI | 58TN*B090C21**20 | 24200 | 21000 | 17 | 11 | 8.1 | 2.02 | 97 | 79 | 213773805
BRYANT HEATING AND COOLING SYSTEMS | 288BNV025*0**C* | CAP**4824AL*+UI | 88*TB60090C21*** | 24200 | 21000 | 17 | 11 | 8.1 | 2.02 | 97 | 79 | 213773806
HEIL | HVH825GKA3* | EA*4X48L24A*+WALLCON | *80CTL0902120B* | 24200 | 21000 | 17 | 11 | 8.1 | 2.02 | 97 | 79 | 213773807
ARCOAIRE | HVH825GKA3* | EA*4X48L24A*+WALLCON | *80CTL0902120B* | 24200 | 21000 | 17 | 11 | 8.1 | 2.02 | 97 | 79 | 213773809
COMFORTMAKER | CVH825GKA3* | EA*4X48L24A*+WALLCON | *80CTL0902120B* | 24200 | 21000 | 17 | 11 | 8.1 | 2.02 | 97 | 79 | 213773810
DAY & NIGHT | CVH825GKA3* | EA*4X48L24A*+WALLCON | *80CTL0902120B* | 24200 | 21000 | 17 | 11 | 8.1 | 2.02 | 97 | 79 | 213773811
KEEPRITE | CVH825GKA3* | EA*4X48L24A*+WALLCON | *80CTL0902120B* | 24200 | 21000 | 17 | 11 | 8.1 | 2.02 | 97 | 79 | 213773812
KENMORE | (C,H,T)VH825GKA3* | EA*4X48L24A*+WALLCON | *80CTL0902120B* | 24200 | 21000 | 17 | 11 | 8.1 | 2.02 | 97 | 79 | 213773813
TEMPSTAR | TVH825GKA3* | EA*4X48L24A*+WALLCON | *80CTL0902120B* | 24200 | 21000 | 17 | 11 | 8.1 | 2.02 | 97 | 79 | 213773814
CARRIER | 25VNA825A*032* | CAP**4824AL*+UI | 58TN*B110C21**20 | 24200 | 21000 | 17 | 11 | 8.1 | 2.02 | 97 | 79 | 213773815
BRYANT HEATING AND COOLING SYSTEMS | 288BNV025*0**C* | CAP**4824AL*+UI | 88*TB60110C21*** | 24200 | 21000 | 17 | 11 | 8.1 | 2.02 | 97 | 79 | 213773816
HEIL | HVH825GKA3* | EA*4X48L24A*+WALLCON | *80CTL1102120B* | 24200 | 21000 | 17 | 11 | 8.1 | 2.02 | 97 | 79 | 213773817
AIRQUEST | HVH825GKA3* | EA*4X48L24A*+WALLCON | *80CTL1102120B* | 24200 | 21000 | 17 | 11 | 8.1 | 2.02 | 97 | 79 | 213773818
ARCOAIRE | HVH825GKA3* | EA*4X48L24A*+WALLCON | *80CTL1102120B* | 24200 | 21000 | 17 | 11 | 8.1 | 2.02 | 97 | 79 | 213773819
COMFORTMAKER | CVH825GKA3* | EA*4X48L24A*+WALLCON | *80CTL1102120B* | 24200 | 21000 | 17 | 11 | 8.1 | 2.02 | 97 | 79 | 213773820
DAY & NIGHT | CVH825GKA3* | EA*4X48L24A*+WALLCON | *80CTL1102120B* | 24200 | 21000 | 17 | 11 | 8.1 | 2.02 | 97 | 79 | 213773821
KEEPRITE | CVH825GKA3* | EA*4X48L24A*+WALLCON | *80CTL1102120B* | 24200 | 21000 | 17 | 11 | 8.1 | 2.02 | 97 | 79 | 213773822
KENMORE | (C,H,T)VH825GKA3* | EA*4X48L24A*+WALLCON | *80CTL1102120B* | 24200 | 21000 | 17 | 11 | 8.1 | 2.02 | 97 | 79 | 213773823
TEMPSTAR | TVH825GKA3* | EA*4X48L24A*+WALLCON | *80CTL1102120B* | 24200 | 21000 | 17 | 11 | 8.1 | 2.02 | 97 | 79 | 213773824
CARRIER | 25VNA448A*031* | CSPH*4812AL*+UI | 59MN7C100C21**22 | 44500 | 46500 | 20 | 11.5 | 9 | 2.22 | 94 | 78 | 213770333
BRYANT HEATING AND COOLING SYSTEMS | 284ANV048*0**B* | CSPH*4812AL*+UI | 987MC66100C21*** | 44500 | 46500 | 20 | 11.5 | 9 | 2.22 | 94 | 78 | 213770334
CARRIER | 25VNA448A*031* | CSPH*4812AL*+UI | 59MN7C120C24**22 | 44000 | 46500 | 20 | 11 | 9 | 2.22 | 94 | 79 | 213770335
BRYANT HEATING AND COOLING SYSTEMS | 284ANV048*0**B* | CSPH*4812AL*+UI | 987MC66120C24*** | 44000 | 46500 | 20 | 11 | 9 | 2.22 | 94 | 79 | 213770336
CARRIER | 25VNA448A*031* | CSPH*4812AL*+UI | 59TN6C100C21**22 | 44500 | 46500 | 20 | 11.5 | 9 | 2.22 | 94 | 78 | 213770337
BRYANT HEATING AND COOLING SYSTEMS | 284ANV048*0**B* | CSPH*4812AL*+UI | 986TD66100C21*** | 44500 | 46500 | 20 | 11.5 | 9 | 2.22 | 94 | 78 | 213770338
CARRIER | 25VNA448A*031* | CSPH*4812AL*+UI | 59TN6C120C24**22 | 44500 | 46500 | 20.5 | 11.5 | 9 | 2.22 | 94 | 78 | 213770339
BRYANT HEATING AND COOLING SYSTEMS | 284ANV048*0**B* | CSPH*4812AL*+UI | 986TD66120C24*** | 44500 | 46500 | 20.5 | 11.5 | 9 | 2.22 | 94 | 78 | 213770340
CARRIER | 25VNA448A*031* | CSPH*6012AL*+UI | 58TN*B045C17**12 | 44000 | 47000 | 19.5 | 10.5 | 9 | 2.26 | 95 | 80 | 213770341
BRYANT HEATING AND COOLING SYSTEMS | 284ANV048*0**B* | CSPH*6012AL*+UI | 88*TB36045C17*** | 44000 | 47000 | 19.5 | 10.5 | 9 | 2.26 | 95 | 80 | 213770342
CARRIER | 25VNA448A*031* | CSPH*6012AL*+UI | 58TN*B070C17**16 | 44500 | 46500 | 20 | 11 | 9 | 2.3 | 94 | 79 | 213770343
BRYANT HEATING AND COOLING SYSTEMS | 284ANV048*0**B* | CSPH*6012AL*+UI | 88*TB48070C17*** | 44500 | 46500 | 20 | 11 | 9 | 2.3 | 94 | 79 | 213770344
CARRIER | 25VNA448A*031* | CSPH*6012AL*+UI | 58TN*B090C21**20 | 45000 | 46000 | 20.5 | 11.7 | 9 | 2.36 | 93 | 78 | 213770345
BRYANT HEATING AND COOLING SYSTEMS | 284ANV048*0**B* | CSPH*6012AL*+UI | 88*TB60090C21*** | 45000 | 46000 | 20.5 | 11.7 | 9 | 2.36 | 93 | 78 | 213770346
CARRIER | 25VNA448A*031* | CSPH*6012AL*+UI | 58TN*B110C21**20 | 45000 | 46000 | 20.5 | 12 | 9 | 2.36 | 93 | 78 | 213770347
BRYANT HEATING AND COOLING SYSTEMS | 284ANV048*0**B* | CSPH*6012AL*+UI | 88*TB60110C21*** | 45000 | 46000 | 20.5 | 12 | 9 | 2.36 | 93 | 78 | 213770348
CARRIER | 25VNA448A*031* | CSPH*6012AL*+UI | 58TN*B135C24**22 | 45500 | 46000 | 20.5 | 12 | 9 | 2.36 | 93 | 78 | 213770349
BRYANT HEATING AND COOLING SYSTEMS | 284ANV048*0**B* | CSPH*6012AL*+UI | 88*TB66135C24*** | 45500 | 46000 | 20.5 | 12 | 9 | 2.36 | 93 | 78 | 213770350
CARRIER | 25VNA448A*031* | CSPH*6012AL*+UI | 59MN7C100C21**22 | 45000 | 46000 | 20.5 | 11.7 | 9 | 2.36 | 93 | 79 | 213770351
BRYANT HEATING AND COOLING SYSTEMS | 284ANV048*0**B* | CSPH*6012AL*+UI | 987MC66100C21*** | 45000 | 46000 | 20.5 | 11.7 | 9 | 2.36 | 93 | 79 | 213770352
CARRIER | 25VNA448A*031* | CSPH*6012AL*+UI | 59MN7C120C24**22 | 45000 | 46000 | 20 | 11.7 | 9 | 2.34 | 95 | 79 | 213770353
BRYANT HEATING AND COOLING SYSTEMS | 284ANV048*0**B* | CSPH*6012AL*+UI | 987MC66120C24*** | 45000 | 46000 | 20 | 11.7 | 9 | 2.34 | 95 | 79 | 213770354
CARRIER | 25VNA448A*031* | CSPH*6012AL*+UI | 59TN6C100C21**22 | 45000 | 46000 | 20.5 | 11.7 | 9 | 2.36 | 93 | 79 | 213770355
BRYANT HEATING AND COOLING SYSTEMS | 284ANV048*0**B* | CSPH*6012AL*+UI | 986TD66100C21*** | 45000 | 46000 | 20.5 | 11.7 | 9 | 2.36 | 93 | 79 | 213770356
CARRIER | 25VNA448A*031* | CSPH*6012AL*+UI | 59TN6C120C24**22 | 45000 | 46000 | 20.5 | 12 | 9 | 2.36 | 93 | 79 | 213770357
BRYANT HEATING AND COOLING SYSTEMS | 284ANV048*0**B* | CSPH*6012AL*+UI | 986TD66120C24*** | 45000 | 46000 | 20.5 | 12 | 9 | 2.36 | 93 | 79 | 213770358
CARRIER | 25VNA460A*031* | CAP**6024AL*+UI | 58TN*B070C21**20 | 56500 | 60000 | 19 | 11.5 | 8.5 | 2.06 | 85 | 66 | 213770359
BRYANT HEATING AND COOLING SYSTEMS | 284ANV060*0**B* | CAP**6024AL*+UI | 88*TB60070C21*** | 56500 | 60000 | 19 | 11.5 | 8.5 | 2.06 | 85 | 66 | 213770360
CARRIER | 25VNA460A*031* | CAP**6024AL*+UI | 58TN*B090C21**20 | 56500 | 60000 | 19.5 | 12 | 8.5 | 2.08 | 84 | 65 | 213770361
BRYANT HEATING AND COOLING SYSTEMS | 284ANV060*0**B* | CAP**6024AL*+UI | 88*TB60090C21*** | 56500 | 60000 | 19.5 | 12 | 8.5 | 2.08 | 84 | 65 | 213770362
CARRIER | 25VNA460A*031* | CAP**6024AL*+UI | 58TN*B110C21**20 | 56500 | 60000 | 19.5 | 11.7 | 8.5 | 2.08 | 84 | 65 | 213770363
BRYANT HEATING AND COOLING SYSTEMS | 284ANV060*0**B* | CAP**6024AL*+UI | 88*TB60110C21*** | 56500 | 60000 | 19.5 | 11.7 | 8.5 | 2.08 | 84 | 65 | 213770364
CARRIER | 25VNA460A*031* | CAP**6024AL*+UI | 58TN*B135C24**22 | 57000 | 60000 | 19.5 | 12 | 8.5 | 2.08 | 84 | 65 | 213770365
BRYANT HEATING AND COOLING SYSTEMS | 284ANV060*0**B* | CAP**6024AL*+UI | 88*TB66135C24*** | 57000 | 60000 | 19.5 | 12 | 8.5 | 2.08 | 84 | 65 | 213770366
CARRIER | 25VNA460A*031* | CAP**6024AL*+UI | 59CU5B080C21**20 | 56500 | 60000 | 19 | 11.7 | 8.5 | 2.06 | 85 | 65 | 213770367
BRYANT HEATING AND COOLING SYSTEMS | 284ANV060*0**B* | CAP**6024AL*+UI | 935CB60080C21*** | 56500 | 60000 | 19 | 11.7 | 8.5 | 2.06 | 85 | 65 | 213770368
CARRIER | 25VNA460A*031* | CAP**6024AL*+UI | 59CU5B100C21**22 | 57000 | 60000 | 19.5 | 12 | 8.5 | 2.08 | 84 | 65 | 213770369
BRYANT HEATING AND COOLING SYSTEMS | 284ANV060*0**B* | CAP**6024AL*+UI | 935CB66100C21*** | 57000 | 60000 | 19.5 | 12 | 8.5 | 2.08 | 84 | 65 | 213770370
CARRIER | 25VNA460A*031* | CAP**6024AL*+UI | 59MN7C060C21**20 | 56000 | 60500 | 18.5 | 11 | 8.5 | 2.02 | 85 | 65 | 213770371
BRYANT HEATING AND COOLING SYSTEMS | 284ANV060*0**B* | CAP**6024AL*+UI | 987MC60060C21*** | 56000 | 60500 | 18.5 | 11 | 8.5 | 2.02 | 85 | 65 | 213770372
BRYANT HEATING AND COOLING SYSTEMS | 284ANV060*0**B* | CAP**6024AL*+UI | 987MC60080C21*** | 56500 | 60000 | 19 | 11.7 | 8.5 | 2.06 | 85 | 65 | 213770374
CARRIER | 25VNA460A*031* | CAP**6024AL*+UI | 59MN7C100C21**22 | 56500 | 60000 | 19.5 | 11.7 | 8.5 | 2.08 | 85 | 65 | 213770375
BRYANT HEATING AND COOLING SYSTEMS | 284ANV060*0**B* | CAP**6024AL*+UI | 987MC66100C21*** | 56500 | 60000 | 19.5 | 11.7 | 8.5 | 2.08 | 85 | 65 | 213770376
CARRIER | 25VNA460A*031* | CAP**6024AL*+UI | 59MN7C120C24**22 | 56500 | 60000 | 19 | 11.7 | 8.5 | 2.06 | 85 | 65 | 213770377
BRYANT HEATING AND COOLING SYSTEMS | 284ANV060*0**B* | CAP**6024AL*+UI | 987MC66120C24*** | 56500 | 60000 | 19 | 11.7 | 8.5 | 2.06 | 85 | 65 | 213770378
CARRIER | 25VNA460A*031* | CAP**6024AL*+UI | 59TN6C080C21**20 | 56500 | 60000 | 19.5 | 11.7 | 8.5 | 2.08 | 85 | 65 | 213770379
BRYANT HEATING AND COOLING SYSTEMS | 284ANV060*0**B* | CAP**6024AL*+UI | 986TD60080C21*** | 56500 | 60000 | 19.5 | 11.7 | 8.5 | 2.08 | 85 | 65 | 213770380
CARRIER | 25VNA460A*031* | CAP**6024AL*+UI | 59TN6C100C21**22 | 56500 | 60000 | 19.5 | 11.7 | 8.5 | 2.08 | 85 | 65 | 213770381
BRYANT HEATING AND COOLING SYSTEMS | 284ANV060*0**B* | CAP**6024AL*+UI | 986TD66100C21*** | 56500 | 60000 | 19.5 | 11.7 | 8.5 | 2.08 | 85 | 65 | 213770382
CARRIER | 25VNA460A*031* | CAP**6024AL*+UI | 59TN6C120C24**22 | 56500 | 60000 | 19.5 | 11.7 | 8.5 | 2.08 | 85 | 65 | 213770383
BRYANT HEATING AND COOLING SYSTEMS | 284ANV060*0**B* | CAP**6024AL*+UI | 986TD66120C24*** | 56500 | 60000 | 19.5 | 11.7 | 8.5 | 2.08 | 85 | 65 | 213770384
CARRIER | 25VNA460A*031* | CAP**6121AL*+UI | 58TN*B070C21**20 | 57500 | 60500 | 19 | 11.5 | 8.5 | 2.08 | 84 | 65 | 213770385
BRYANT HEATING AND COOLING SYSTEMS | 284ANV060*0**B* | CAP**6121AL*+UI | 88*TB60070C21*** | 57500 | 60500 | 19 | 11.5 | 8.5 | 2.08 | 84 | 65 | 213770386
CARRIER | 25VNA460A*031* | CAP**6121AL*+UI | 58TN*B090C21**20 | 57500 | 60500 | 19.5 | 12 | 8.5 | 2.1 | 83 | 64 | 213770387
CARRIER | 25VNA825A*032* | CSPH*4212AL*+UI | 59MN7C080C17**14 | 24000 | 21400 | 16 | 10.5 | 8.1 | 2 | 96 | 78 | 213774475
BRYANT HEATING AND COOLING SYSTEMS | 288BNV025*0**C* | CSPH*4212AL*+UI | 987MC42080C17*** | 24000 | 21400 | 16 | 10.5 | 8.1 | 2 | 96 | 78 | 213774476
HEIL | HVH825GKA3* | EHD4X42AAL+WALLCON | *97CMN0801714B* | 24000 | 21400 | 16 | 10.5 | 8.1 | 2 | 96 | 78 | 213774477
AIRQUEST | HVH825GKA3* | EHD4X42AAL+WALLCON | *97CMN0801714B* | 24000 | 21400 | 16 | 10.5 | 8.1 | 2 | 96 | 78 | 213774478
ARCOAIRE | HVH825GKA3* | EHD4X42AAL+WALLCON | *97CMN0801714B* | 24000 | 21400 | 16 | 10.5 | 8.1 | 2 | 96 | 78 | 213774479
COMFORTMAKER | CVH825GKA3* | EHD4X42AAL+WALLCON | *97CMN0801714B* | 24000 | 21400 | 16 | 10.5 | 8.1 | 2 | 96 | 78 | 213774480
DAY & NIGHT | CVH825GKA3* | EHD4X42AAL+WALLCON | *97CMN0801714B* | 24000 | 21400 | 16 | 10.5 | 8.1 | 2 | 96 | 78 | 213774481
KENMORE | (C,H,T)VH825GKA3* | EHD4X42AAL+WALLCON | *97CMN0801714B* | 24000 | 21400 | 16 | 10.5 | 8.1 | 2 | 96 | 78 | 213774483
TEMPSTAR | TVH825GKA3* | EHD4X42AAL+WALLCON | *97CMN0801714B* | 24000 | 21400 | 16 | 10.5 | 8.1 | 2 | 96 | 78 | 213774484
CARRIER | 25VNA825A*032* | CSPH*4212AL*+UI | 59MN7C100C21**22 | 24200 | 21400 | 16 | 10.5 | 8.1 | 2 | 96 | 78 | 213774485
BRYANT HEATING AND COOLING SYSTEMS | 288BNV025*0**C* | CSPH*4212AL*+UI | 987MC66100C21*** | 24200 | 21400 | 16 | 10.5 | 8.1 | 2 | 96 | 78 | 213774486
HEIL | HVH825GKA3* | EHD4X42AAL+WALLCON | *97CMN1002122B* | 24200 | 21400 | 16 | 10.5 | 8.1 | 2 | 96 | 78 | 213774487
AIRQUEST | HVH825GKA3* | EHD4X42AAL+WALLCON | *97CMN1002122B* | 24200 | 21400 | 16 | 10.5 | 8.1 | 2 | 96 | 78 | 213774488
ARCOAIRE | HVH825GKA3* | EHD4X42AAL+WALLCON | *97CMN1002122B* | 24200 | 21400 | 16 | 10.5 | 8.1 | 2 | 96 | 78 | 213774489
COMFORTMAKER | CVH825GKA3* | EHD4X42AAL+WALLCON | *97CMN1002122B* | 24200 | 21400 | 16 | 10.5 | 8.1 | 2 | 96 | 78 | 213774490
DAY & NIGHT | CVH825GKA3* | EHD4X42AAL+WALLCON | *97CMN1002122B* | 24200 | 21400 | 16 | 10.5 | 8.1 | 2 | 96 | 78 | 213774491
KEEPRITE | CVH825GKA3* | EHD4X42AAL+WALLCON | *97CMN1002122B* | 24200 | 21400 | 16 | 10.5 | 8.1 | 2 | 96 | 78 | 213774492
KENMORE | (C,H,T)VH825GKA3* | EHD4X42AAL+WALLCON | *97CMN1002122B* | 24200 | 21400 | 16 | 10.5 | 8.1 | 2 | 96 | 78 | 213774493
TEMPSTAR | TVH825GKA3* | EHD4X42AAL+WALLCON | *97CMN1002122B* | 24200 | 21400 | 16 | 10.5 | 8.1 | 2 | 96 | 78 | 213774494
CARRIER | 25VNA825A*032* | CSPH*4212AL*+UI | 59MN7C120C24**22 | 24200 | 21400 | 16 | 10.5 | 8.1 | 2 | 96 | 78 | 213774495
BRYANT HEATING AND COOLING SYSTEMS | 288BNV025*0**C* | CSPH*4212AL*+UI | 987MC66120C24*** | 24200 | 21400 | 16 | 10.5 | 8.1 | 2 | 96 | 78 | 213774496
HEIL | HVH825GKA3* | EHD4X42AAL+WALLCON | *97CMN1202422B* | 24200 | 21400 | 16 | 10.5 | 8.1 | 2 | 96 | 78 | 213774497
AIRQUEST | HVH825GKA3* | EHD4X42AAL+WALLCON | *97CMN1202422B* | 24200 | 21400 | 16 | 10.5 | 8.1 | 2 | 96 | 78 | 213774498
ARCOAIRE | HVH825GKA3* | EHD4X42AAL+WALLCON | *97CMN1202422B* | 24200 | 21400 | 16 | 10.5 | 8.1 | 2 | 96 | 78 | 213774499
DAY & NIGHT | CVH825GKA3* | EHD4X42AAL+WALLCON | *97CMN1202422B* | 24200 | 21400 | 16 | 10.5 | 8.1 | 2 | 96 | 78 | 213774501
KEEPRITE | CVH825GKA3* | EHD4X42AAL+WALLCON | *97CMN1202422B* | 24200 | 21400 | 16 | 10.5 | 8.1 | 2 | 96 | 78 | 213774502
KENMORE | (C,H,T)VH825GKA3* | EHD4X42AAL+WALLCON | *97CMN1202422B* | 24200 | 21400 | 16 | 10.5 | 8.1 | 2 | 96 | 78 | 213774503
TEMPSTAR | TVH825GKA3* | EHD4X42AAL+WALLCON | *97CMN1202422B* | 24200 | 21400 | 16 | 10.5 | 8.1 | 2 | 96 | 78 | 213774504
CARRIER | 25VNA825A*032* | CSPH*4212AL*+UI | 59TN6C060C17**14 | 24000 | 21400 | 15.5 | 10.5 | 8.1 | 2 | 97 | 78 | 213774515
BRYANT HEATING AND COOLING SYSTEMS | 288BNV025*0**C* | CSPH*4212AL*+UI | 986TD42060C17*** | 24000 | 21400 | 15.5 | 10.5 | 8.1 | 2 | 97 | 78 | 213774516
HEIL | HVH825GKA3* | EHD4X42AAL+WALLCON | *96CTN0601714B* | 24000 | 21400 | 15.5 | 10.5 | 8.1 | 2 | 97 | 78 | 213774517
AIRQUEST | HVH825GKA3* | EHD4X42AAL+WALLCON | *96CTN0601714B* | 24000 | 21400 | 15.5 | 10.5 | 8.1 | 2 | 97 | 78 | 213774518
ARCOAIRE | HVH825GKA3* | EHD4X42AAL+WALLCON | *96CTN0601714B* | 24000 | 21400 | 15.5 | 10.5 | 8.1 | 2 | 97 | 78 | 213774519
COMFORTMAKER | CVH825GKA3* | EHD4X42AAL+WALLCON | *96CTN0601714B* | 24000 | 21400 | 15.5 | 10.5 | 8.1 | 2 | 97 | 78 | 213774520
DAY & NIGHT | CVH825GKA3* | EHD4X42AAL+WALLCON | *96CTN0601714B* | 24000 | 21400 | 15.5 | 10.5 | 8.1 | 2 | 97 | 78 | 213774521
KEEPRITE | CVH825GKA3* | EHD4X42AAL+WALLCON | *96CTN0601714B* | 24000 | 21400 | 15.5 | 10.5 | 8.1 | 2 | 97 | 78 | 213774522
KENMORE | (C,H,T)VH825GKA3* | EHD4X42AAL+WALLCON | *96CTN0601714B* | 24000 | 21400 | 15.5 | 10.5 | 8.1 | 2 | 97 | 78 | 213774523
COMFORTMAKER | CVH825GKA2* | EA*4X24L17A*+WALLCON | *80CTL0701412B* | 23400 | 22000 | 16.5 | 10.5 | 8.1 | 1.9 | 95 | 76 | 213770500
ARCOAIRE | HVH825GKA2* | EA*4X24L17A*+WALLCON | *80CTL0701412B* | 23400 | 22000 | 16.5 | 10.5 | 8.1 | 1.9 | 95 | 76 | 213770499
AIRQUEST | HVH825GKA2* | EA*4X24L17A*+WALLCON | *80CTL0701412B* | 23400 | 22000 | 16.5 | 10.5 | 8.1 | 1.9 | 95 | 76 | 213770498
HEIL | HVH825GKA2* | EA*4X24L17A*+WALLCON | *80CTL0701412B* | 23400 | 22000 | 16.5 | 10.5 | 8.1 | 1.9 | 95 | 76 | 213770497
BRYANT HEATING AND COOLING SYSTEMS | 288BNV025*0**B* | CAP**2417AL*+UI | 88*TB36070C14*** | 23400 | 22000 | 16.5 | 10.5 | 8.1 | 1.9 | 95 | 76 | 213770496
CARRIER | 25VNA825A*031* | CAP**2417AL*+UI | 58TN*B070C14**12 | 23400 | 22000 | 16.5 | 10.5 | 8.1 | 1.9 | 95 | 76 | 213770495
TEMPSTAR | TVH825GKA2* | EA*4X24L17A*+WALLCON | *80CTL0451712B* | 23200 | 22000 | 16 | 10.5 | 8.1 | 1.88 | 96 | 77 | 213770494
KENMORE | (C,H,T)VH825GKA2* | EA*4X24L17A*+WALLCON | *80CTL0451712B* | 23200 | 22000 | 16 | 10.5 | 8.1 | 1.88 | 96 | 77 | 213770493
KEEPRITE | CVH825GKA2* | EA*4X24L17A*+WALLCON | *80CTL0451712B* | 23200 | 22000 | 16 | 10.5 | 8.1 | 1.88 | 96 | 77 | 213770492
DAY & NIGHT | CVH825GKA2* | EA*4X24L17A*+WALLCON | *80CTL0451712B* | 23200 | 22000 | 16 | 10.5 | 8.1 | 1.88 | 96 | 77 | 213770491
COMFORTMAKER | CVH825GKA2* | EA*4X24L17A*+WALLCON | *80CTL0451712B* | 23200 | 22000 | 16 | 10.5 | 8.1 | 1.88 | 96 | 77 | 213770490
ARCOAIRE | HVH825GKA2* | EA*4X24L17A*+WALLCON | *80CTL0451712B* | 23200 | 22000 | 16 | 10.5 | 8.1 | 1.88 | 96 | 77 | 213770489
AIRQUEST | HVH825GKA2* | EA*4X24L17A*+WALLCON | *80CTL0451712B* | 23200 | 22000 | 16 | 10.5 | 8.1 | 1.88 | 96 | 77 | 213770488
HEIL | HVH825GKA2* | EA*4X24L17A*+WALLCON | *80CTL0451712B* | 23200 | 22000 | 16 | 10.5 | 8.1 | 1.88 | 96 | 77 | 213770487
BRYANT HEATING AND COOLING SYSTEMS | 288BNV025*0**B* | CAP**2417AL*+UI | 88*TB36045C17*** | 23200 | 22000 | 16 | 10.5 | 8.1 | 1.88 | 96 | 77 | 213770486
CARRIER | 25VNA825A*031* | CAP**2417AL*+UI | 58TN*B045C17**12 | 23200 | 22000 | 16 | 10.5 | 8.1 | 1.88 | 96 | 77 | 213770485
TEMPSTAR | TVH825GKA2* | EA*4X24L14A*+WALLCON | *80CTL0701412B* | 23400 | 22000 | 16.5 | 10.5 | 8.1 | 1.9 | 95 | 76 | 213770474
KENMORE | (C,H,T)VH825GKA2* | EA*4X24L14A*+WALLCON | *80CTL0701412B* | 23400 | 22000 | 16.5 | 10.5 | 8.1 | 1.9 | 95 | 76 | 213770473
KEEPRITE | CVH825GKA2* | EA*4X24L14A*+WALLCON | *80CTL0701412B* | 23400 | 22000 | 16.5 | 10.5 | 8.1 | 1.9 | 95 | 76 | 213770472
DAY & NIGHT | CVH825GKA2* | EA*4X24L14A*+WALLCON | *80CTL0701412B* | 23400 | 22000 | 16.5 | 10.5 | 8.1 | 1.9 | 95 | 76 | 213770471
COMFORTMAKER | CVH825GKA2* | EA*4X24L14A*+WALLCON | *80CTL0701412B* | 23400 | 22000 | 16.5 | 10.5 | 8.1 | 1.9 | 95 | 76 | 213770470
ARCOAIRE | HVH825GKA2* | EA*4X24L14A*+WALLCON | *80CTL0701412B* | 23400 | 22000 | 16.5 | 10.5 | 8.1 | 1.9 | 95 | 76 | 213770469
AIRQUEST | HVH825GKA2* | EA*4X24L14A*+WALLCON | *80CTL0701412B* | 23400 | 22000 | 16.5 | 10.5 | 8.1 | 1.9 | 95 | 76 | 213770468
HEIL | HVH825GKA2* | EA*4X24L14A*+WALLCON | *80CTL0701412B* | 23400 | 22000 | 16.5 | 10.5 | 8.1 | 1.9 | 95 | 76 | 213770467
BRYANT HEATING AND COOLING SYSTEMS | 288BNV025*0**B* | CAP**2414AL*+UI | 88*TB36070C14*** | 23400 | 22000 | 16.5 | 10.5 | 8.1 | 1.9 | 95 | 76 | 213770466
CARRIER | 25VNA825A*031* | CAP**2414AL*+UI | 58TN*B070C14**12 | 23400 | 22000 | 16.5 | 10.5 | 8.1 | 1.9 | 95 | 76 | 213770465
CARRIER | 25VNA813A*030* | CAP**2517AL*+UI | 59TN6C040C14**10 | 13000 | 11700 | 15.5 | 12 | 8.1 | 2 | 95 | 75 | 213770461
BRYANT HEATING AND COOLING SYSTEMS | 284ANV060*0**B* | CSPH*6012AL*+UI | 986TD66120C24*** | 57000 | 60500 | 18.5 | 11.5 | 8.5 | 2.08 | 84 | 64 | 213770456
CARRIER | 25VNA460A*031* | CSPH*6012AL*+UI | 59TN6C120C24**22 | 57000 | 60500 | 18.5 | 11.5 | 8.5 | 2.08 | 84 | 64 | 213770455
BRYANT HEATING AND COOLING SYSTEMS | 284ANV060*0**B* | CSPH*6012AL*+UI | 986TD66100C21*** | 57000 | 60500 | 18.5 | 11.5 | 8.5 | 2.08 | 84 | 64 | 213770454
CARRIER | 25VNA460A*031* | CSPH*6012AL*+UI | 59TN6C100C21**22 | 57000 | 60500 | 18.5 | 11.5 | 8.5 | 2.08 | 84 | 64 | 213770453
BRYANT HEATING AND COOLING SYSTEMS | 284ANV060*0**B* | CSPH*6012AL*+UI | 987MC66120C24*** | 57000 | 60500 | 18.5 | 11.5 | 8.5 | 2.06 | 84 | 64 | 213770450
CARRIER | 25VNA460A*031* | CSPH*6012AL*+UI | 59MN7C120C24**22 | 57000 | 60500 | 18.5 | 11.5 | 8.5 | 2.06 | 84 | 64 | 213770449
BRYANT HEATING AND COOLING SYSTEMS | 284ANV060*0**B* | CSPH*6012AL*+UI | 987MC66100C21*** | 57000 | 60500 | 18.5 | 11.5 | 8.5 | 2.08 | 84 | 64 | 213770448
CARRIER | 25VNA460A*031* | CSPH*6012AL*+UI | 59MN7C100C21**22 | 57000 | 60500 | 18.5 | 11.5 | 8.5 | 2.08 | 84 | 64 | 213770447
BRYANT HEATING AND COOLING SYSTEMS | 284ANV060*0**B* | CSPH*6012AL*+UI | 987MC60080C21*** | 57000 | 60500 | 18.5 | 11.5 | 8.5 | 2.06 | 84 | 64 | 213770446
CARRIER | 25VNA460A*031* | CSPH*6012AL*+UI | 59MN7C080C21**20 | 57000 | 60500 | 18.5 | 11.5 | 8.5 | 2.06 | 84 | 64 | 213770445
HEIL | HVH825GKA3* | EA*4X37L17A*+WALLCON | *96CTN0601714B* | 24000 | 21400 | 16 | 11 | 8.1 | 1.98 | 97 | 79 | 213773237
BRYANT HEATING AND COOLING SYSTEMS | 288BNV025*0**C* | CAP**3717AL*+UI | 986TD42060C17*** | 24000 | 21400 | 16 | 11 | 8.1 | 1.98 | 97 | 79 | 213773236
CARRIER | 25VNA825A*032* | CAP**3717AL*+UI | 59TN6C060C17**14 | 24000 | 21400 | 16 | 11 | 8.1 | 1.98 | 97 | 79 | 213773235
TEMPSTAR | TVH825GKA3* | EA*4X37L17A*+WALLCON | *97CMN0801714B* | 24200 | 21400 | 16 | 11 | 8.1 | 2 | 97 | 78 | 213773224
KENMORE | (C,H,T)VH825GKA3* | EA*4X37L17A*+WALLCON | *97CMN0801714B* | 24200 | 21400 | 16 | 11 | 8.1 | 2 | 97 | 78 | 213773223
KEEPRITE | CVH825GKA3* | EA*4X37L17A*+WALLCON | *97CMN0801714B* | 24200 | 21400 | 16 | 11 | 8.1 | 2 | 97 | 78 | 213773222
DAY & NIGHT | CVH825GKA3* | EA*4X37L17A*+WALLCON | *97CMN0801714B* | 24200 | 21400 | 16 | 11 | 8.1 | 2 | 97 | 78 | 213773221
COMFORTMAKER | CVH825GKA3* | EA*4X37L17A*+WALLCON | *97CMN0801714B* | 24200 | 21400 | 16 | 11 | 8.1 | 2 | 97 | 78 | 213773220
ARCOAIRE | HVH825GKA3* | EA*4X37L17A*+WALLCON | *97CMN0801714B* | 24200 | 21400 | 16 | 11 | 8.1 | 2 | 97 | 78 | 213773219
AIRQUEST | HVH825GKA3* | EA*4X37L17A*+WALLCON | *97CMN0801714B* | 24200 | 21400 | 16 | 11 | 8.1 | 2 | 97 | 78 | 213773218
HEIL | HVH825GKA3* | EA*4X37L17A*+WALLCON | *97CMN0801714B* | 24200 | 21400 | 16 | 11 | 8.1 | 2 | 97 | 78 | 213773217
BRYANT HEATING AND COOLING SYSTEMS | 288BNV025*0**C* | CAP**3717AL*+UI | 987MC42080C17*** | 24200 | 21400 | 16 | 11 | 8.1 | 2 | 97 | 78 | 213773216
CARRIER | 25VNA825A*032* | CAP**3717AL*+UI | 59MN7C080C17**14 | 24200 | 21400 | 16 | 11 | 8.1 | 2 | 97 | 78 | 213773215
TEMPSTAR | TVH825GKA3* | EA*4X37L17A*+WALLCON | *97CMN0601714B* | 24000 | 21600 | 16 | 10.5 | 8.1 | 1.98 | 96 | 78 | 213773214
KENMORE | (C,H,T)VH825GKA3* | EA*4X37L17A*+WALLCON | *97CMN0601714B* | 24000 | 21600 | 16 | 10.5 | 8.1 | 1.98 | 96 | 78 | 213773213
DAY & NIGHT | CVH825GKA3* | EA*4X37L17A*+WALLCON | *97CMN0601714B* | 24000 | 21600 | 16 | 10.5 | 8.1 | 1.98 | 96 | 78 | 213773211
COMFORTMAKER | CVH825GKA3* | EA*4X37L17A*+WALLCON | *97CMN0601714B* | 24000 | 21600 | 16 | 10.5 | 8.1 | 1.98 | 96 | 78 | 213773210
ARCOAIRE | HVH825GKA3* | EA*4X37L17A*+WALLCON | *97CMN0601714B* | 24000 | 21600 | 16 | 10.5 | 8.1 | 1.98 | 96 | 78 | 213773209
AIRQUEST | HVH825GKA3* | EA*4X37L17A*+WALLCON | *97CMN0601714B* | 24000 | 21600 | 16 | 10.5 | 8.1 | 1.98 | 96 | 78 | 213773208
HEIL | HVH825GKA3* | EA*4X37L17A*+WALLCON | *97CMN0601714B* | 24000 | 21600 | 16 | 10.5 | 8.1 | 1.98 | 96 | 78 | 213773207
BRYANT HEATING AND COOLING SYSTEMS | 288BNV025*0**C* | CAP**3717AL*+UI | 987MC42060C17*** | 24000 | 21600 | 16 | 10.5 | 8.1 | 1.98 | 96 | 78 | 213773206
CARRIER | 25VNA825A*032* | CAP**3717AL*+UI | 59MN7C060C17**14 | 24000 | 21600 | 16 | 10.5 | 8.1 | 1.98 | 96 | 78 | 213773205
TEMPSTAR | TVH825GKA3* | EA*4X37L17A*+WALLCON | *95CSU0601716B* | 24200 | 21400 | 16.5 | 10.5 | 8.1 | 2 | 97 | 78 | 213773204
KENMORE | (C,H,T)VH825GKA3* | EA*4X37L17A*+WALLCON | *95CSU0601716B* | 24200 | 21400 | 16.5 | 10.5 | 8.1 | 2 | 97 | 78 | 213773203
KEEPRITE | CVH825GKA3* | EA*4X37L17A*+WALLCON | *95CSU0601716B* | 24200 | 21400 | 16.5 | 10.5 | 8.1 | 2 | 97 | 78 | 213773202
DAY & NIGHT | CVH825GKA3* | EA*4X37L17A*+WALLCON | *95CSU0601716B* | 24200 | 21400 | 16.5 | 10.5 | 8.1 | 2 | 97 | 78 | 213773201
COMFORTMAKER | CVH825GKA3* | EA*4X37L17A*+WALLCON | *95CSU0601716B* | 24200 | 21400 | 16.5 | 10.5 | 8.1 | 2 | 97 | 78 | 213773200
ARCOAIRE | HVH825GKA3* | EA*4X37L17A*+WALLCON | *95CSU0601716B* | 24200 | 21400 | 16.5 | 10.5 | 8.1 | 2 | 97 | 78 | 213773199
AIRQUEST | HVH825GKA3* | EA*4X37L17A*+WALLCON | *95CSU0601716B* | 24200 | 21400 | 16.5 | 10.5 | 8.1 | 2 | 97 | 78 | 213773198
HEIL | HVH825GKA3* | EA*4X37L17A*+WALLCON | *95CSU0601716B* | 24200 | 21400 | 16.5 | 10.5 | 8.1 | 2 | 97 | 78 | 213773197
BRYANT HEATING AND COOLING SYSTEMS | 288BNV025*0**C* | CAP**3717AL*+UI | 935CB48060C17*** | 24200 | 21400 | 16.5 | 10.5 | 8.1 | 2 | 97 | 78 | 213773196
CARRIER | 25VNA825A*032* | CAP**3717AL*+UI | 59CU5B060C17**16 | 24200 | 21400 | 16.5 | 10.5 | 8.1 | 2 | 97 | 78 | 213773195
TEMPSTAR | TVH825GKA3* | EA*4X37L17A*+WALLCON | *80CTL0901716B* | 24200 | 21400 | 16.5 | 11 | 8.1 | 2 | 97 | 78 | 213773194
KENMORE | (C,H,T)VH825GKA3* | EA*4X37L17A*+WALLCON | *80CTL0901716B* | 24200 | 21400 | 16.5 | 11 | 8.1 | 2 | 97 | 78 | 213773193
KEEPRITE | CVH825GKA3* | EA*4X37L17A*+WALLCON | *80CTL0901716B* | 24200 | 21400 | 16.5 | 11 | 8.1 | 2 | 97 | 78 | 213773192
DAY & NIGHT | CVH825GKA3* | EA*4X37L17A*+WALLCON | *80CTL0901716B* | 24200 | 21400 | 16.5 | 11 | 8.1 | 2 | 97 | 78 | 213773191
ARCOAIRE | HVH825GKA3* | EA*4X37L17A*+WALLCON | *80CTL0901716B* | 24200 | 21400 | 16.5 | 11 | 8.1 | 2 | 97 | 78 | 213773189
AIRQUEST | HVH825GKA3* | EA*4X37L17A*+WALLCON | *80CTL0901716B* | 24200 | 21400 | 16.5 | 11 | 8.1 | 2 | 97 | 78 | 213773188
HEIL | HVH825GKA3* | EA*4X37L17A*+WALLCON | *80CTL0901716B* | 24200 | 21400 | 16.5 | 11 | 8.1 | 2 | 97 | 78 | 213773187
BRYANT HEATING AND COOLING SYSTEMS | 288BNV025*0**C* | CAP**3717AL*+UI | 88*TB48090C17*** | 24200 | 21400 | 16.5 | 11 | 8.1 | 2 | 97 | 78 | 213773186
CARRIER | 25VNA825A*032* | CAP**3717AL*+UI | 58TN*B090C17**16 | 24200 | 21400 | 16.5 | 11 | 8.1 | 2 | 97 | 78 | 213773185
TEMPSTAR | TVH825GKA3* | EA*4X37L17A*+WALLCON | *80CTL0701716B* | 24200 | 21400 | 16.5 | 11 | 8.1 | 2 | 97 | 78 | 213773184
KENMORE | (C,H,T)VH825GKA3* | EA*4X37L17A*+WALLCON | *80CTL0701716B* | 24200 | 21400 | 16.5 | 11 | 8.1 | 2 | 97 | 78 | 213773183
KEEPRITE | CVH825GKA3* | EA*4X37L17A*+WALLCON | *80CTL0701716B* | 24200 | 21400 | 16.5 | 11 | 8.1 | 2 | 97 | 78 | 213773182
DAY & NIGHT | CVH825GKA3* | EA*4X37L17A*+WALLCON | *80CTL0701716B* | 24200 | 21400 | 16.5 | 11 | 8.1 | 2 | 97 | 78 | 213773181
COMFORTMAKER | CVH825GKA3* | EA*4X37L17A*+WALLCON | *80CTL0701716B* | 24200 | 21400 | 16.5 | 11 | 8.1 | 2 | 97 | 78 | 213773180
KEEPRITE | CVH825GKA2* | EA*4X48L24A*+WALLCON | *96CTN1202422B* | 24200 | 21000 | 17 | 11 | 8.1 | 2.02 | 97 | 79 | 213771742
COMFORTMAKER | CVH825GKA2* | EA*4X48L24A*+WALLCON | *96CTN1202422B* | 24200 | 21000 | 17 | 11 | 8.1 | 2.02 | 97 | 79 | 213771740
ARCOAIRE | HVH825GKA2* | EA*4X48L24A*+WALLCON | *96CTN1202422B* | 24200 | 21000 | 17 | 11 | 8.1 | 2.02 | 97 | 79 | 213771739
AIRQUEST | HVH825GKA2* | EA*4X48L24A*+WALLCON | *96CTN1202422B* | 24200 | 21000 | 17 | 11 | 8.1 | 2.02 | 97 | 79 | 213771738
HEIL | HVH825GKA2* | EA*4X48L24A*+WALLCON | *96CTN1202422B* | 24200 | 21000 | 17 | 11 | 8.1 | 2.02 | 97 | 79 | 213771737
BRYANT HEATING AND COOLING SYSTEMS | 288BNV025*0**B* | CAP**4824AL*+UI | 986TD66120C24*** | 24200 | 21000 | 17 | 11 | 8.1 | 2.02 | 97 | 79 | 213771736
CARRIER | 25VNA825A*031* | CAP**4824AL*+UI | 59TN6C120C24**22 | 24200 | 21000 | 17 | 11 | 8.1 | 2.02 | 97 | 79 | 213771735
KENMORE | (C,H,T)VH825GKA2* | EA*4X48L24A*+WALLCON | *96CTN1002122B* | 24200 | 21000 | 16.5 | 11 | 8.1 | 2.02 | 97 | 79 | 213771733
KEEPRITE | CVH825GKA2* | EA*4X48L24A*+WALLCON | *96CTN1002122B* | 24200 | 21000 | 16.5 | 11 | 8.1 | 2.02 | 97 | 79 | 213771732
DAY & NIGHT | CVH825GKA2* | EA*4X48L24A*+WALLCON | *96CTN1002122B* | 24200 | 21000 | 16.5 | 11 | 8.1 | 2.02 | 97 | 79 | 213771731
COMFORTMAKER | CVH825GKA2* | EA*4X48L24A*+WALLCON | *96CTN1002122B* | 24200 | 21000 | 16.5 | 11 | 8.1 | 2.02 | 97 | 79 | 213771730
ARCOAIRE | HVH825GKA2* | EA*4X48L24A*+WALLCON | *96CTN1002122B* | 24200 | 21000 | 16.5 | 11 | 8.1 | 2.02 | 97 | 79 | 213771729
AIRQUEST | HVH825GKA2* | EA*4X48L24A*+WALLCON | *96CTN1002122B* | 24200 | 21000 | 16.5 | 11 | 8.1 | 2.02 | 97 | 79 | 213771728
HEIL | HVH825GKA2* | EA*4X48L24A*+WALLCON | *96CTN1002122B* | 24200 | 21000 | 16.5 | 11 | 8.1 | 2.02 | 97 | 79 | 213771727
BRYANT HEATING AND COOLING SYSTEMS | 288BNV025*0**B* | CAP**4824AL*+UI | 986TD66100C21*** | 24200 | 21000 | 16.5 | 11 | 8.1 | 2.02 | 97 | 79 | 213771726
CARRIER | 25VNA825A*031* | CAP**4824AL*+UI | 59TN6C100C21**22 | 24200 | 21000 | 16.5 | 11 | 8.1 | 2.02 | 97 | 79 | 213771725
TEMPSTAR | TVH825GKA2* | EA*4X48L24A*+WALLCON | *97CMN1202422B* | 24000 | 21000 | 16.5 | 11 | 8.1 | 2.02 | 97 | 79 | 213771724
KENMORE | (C,H,T)VH825GKA2* | EA*4X48L24A*+WALLCON | *97CMN1202422B* | 24000 | 21000 | 16.5 | 11 | 8.1 | 2.02 | 97 | 79 | 213771723
KEEPRITE | CVH825GKA2* | EA*4X48L24A*+WALLCON | *97CMN1202422B* | 24000 | 21000 | 16.5 | 11 | 8.1 | 2.02 | 97 | 79 | 213771722
DAY & NIGHT | CVH825GKA2* | EA*4X48L24A*+WALLCON | *97CMN1202422B* | 24000 | 21000 | 16.5 | 11 | 8.1 | 2.02 | 97 | 79 | 213771721
COMFORTMAKER | CVH825GKA2* | EA*4X48L24A*+WALLCON | *97CMN1202422B* | 24000 | 21000 | 16.5 | 11 | 8.1 | 2.02 | 97 | 79 | 213771720
AIRQUEST | HVH825GKA2* | EA*4X48L24A*+WALLCON | *97CMN1202422B* | 24000 | 21000 | 16.5 | 11 | 8.1 | 2.02 | 97 | 79 | 213771718
HEIL | HVH825GKA2* | EA*4X48L24A*+WALLCON | *97CMN1202422B* | 24000 | 21000 | 16.5 | 11 | 8.1 | 2.02 | 97 | 79 | 213771717
CARRIER | 25VNA825A*031* | CAP**4824AL*+UI | 59MN7C120C24**22 | 24000 | 21000 | 16.5 | 11 | 8.1 | 2.02 | 97 | 79 | 213771715
TEMPSTAR | TVH825GKA2* | EA*4X48L24A*+WALLCON | *97CMN1002122B* | 24200 | 21000 | 16.5 | 11 | 8.1 | 2.02 | 97 | 79 | 213771714
KENMORE | (C,H,T)VH825GKA2* | EA*4X48L24A*+WALLCON | *97CMN1002122B* | 24200 | 21000 | 16.5 | 11 | 8.1 | 2.02 | 97 | 79 | 213771713
KEEPRITE | CVH825GKA2* | EA*4X48L24A*+WALLCON | *97CMN1002122B* | 24200 | 21000 | 16.5 | 11 | 8.1 | 2.02 | 97 | 79 | 213771712
DAY & NIGHT | CVH825GKA2* | EA*4X48L24A*+WALLCON | *97CMN1002122B* | 24200 | 21000 | 16.5 | 11 | 8.1 | 2.02 | 97 | 79 | 213771711
COMFORTMAKER | CVH825GKA2* | EA*4X48L24A*+WALLCON | *97CMN1002122B* | 24200 | 21000 | 16.5 | 11 | 8.1 | 2.02 | 97 | 79 | 213771710
ARCOAIRE | HVH825GKA2* | EA*4X48L24A*+WALLCON | *97CMN1002122B* | 24200 | 21000 | 16.5 | 11 | 8.1 | 2.02 | 97 | 79 | 213771709
AIRQUEST | HVH825GKA2* | EA*4X48L24A*+WALLCON | *97CMN1002122B* | 24200 | 21000 | 16.5 | 11 | 8.1 | 2.02 | 97 | 79 | 213771708
HEIL | HVH825GKA2* | EA*4X48L24A*+WALLCON | *97CMN1002122B* | 24200 | 21000 | 16.5 | 11 | 8.1 | 2.02 | 97 | 79 | 213771707
BRYANT HEATING AND COOLING SYSTEMS | 288BNV025*0**B* | CAP**4824AL*+UI | 987MC66100C21*** | 24200 | 21000 | 16.5 | 11 | 8.1 | 2.02 | 97 | 79 | 213771706
CARRIER | 25VNA825A*031* | CAP**4824AL*+UI | 59MN7C100C21**22 | 24200 | 21000 | 16.5 | 11 | 8.1 | 2.02 | 97 | 79 | 213771705
TEMPSTAR | TVH825GKA2* | EA*4X48L24A*+WALLCON | *80CTL1352422B* | 24200 | 21000 | 17 | 11 | 8.1 | 2.02 | 97 | 79 | 213771704
KENMORE | (C,H,T)VH825GKA2* | EA*4X48L24A*+WALLCON | *80CTL1352422B* | 24200 | 21000 | 17 | 11 | 8.1 | 2.02 | 97 | 79 | 213771703
KEEPRITE | CVH825GKA2* | EA*4X48L24A*+WALLCON | *80CTL1352422B* | 24200 | 21000 | 17 | 11 | 8.1 | 2.02 | 97 | 79 | 213771702
DAY & NIGHT | CVH825GKA2* | EA*4X48L24A*+WALLCON | *80CTL1352422B* | 24200 | 21000 | 17 | 11 | 8.1 | 2.02 | 97 | 79 | 213771701
COMFORTMAKER | CVH825GKA2* | EA*4X48L24A*+WALLCON | *80CTL1352422B* | 24200 | 21000 | 17 | 11 | 8.1 | 2.02 | 97 | 79 | 213771700
ARCOAIRE | HVH825GKA2* | EA*4X48L24A*+WALLCON | *80CTL1352422B* | 24200 | 21000 | 17 | 11 | 8.1 | 2.02 | 97 | 79 | 213771699
AIRQUEST | HVH825GKA2* | EA*4X48L24A*+WALLCON | *80CTL1352422B* | 24200 | 21000 | 17 | 11 | 8.1 | 2.02 | 97 | 79 | 213771698
HEIL | HVH825GKA2* | EA*4X48L24A*+WALLCON | *80CTL1352422B* | 24200 | 21000 | 17 | 11 | 8.1 | 2.02 | 97 | 79 | 213771697
BRYANT HEATING AND COOLING SYSTEMS | 288BNV025*0**B* | CAP**4824AL*+UI | 88*TB66135C24*** | 24200 | 21000 | 17 | 11 | 8.1 | 2.02 | 97 | 79 | 213771696
KEEPRITE | CVH825GKA3* | EHD4X48AAL+WALLCON | *80CTL0701716B* | 24200 | 21200 | 16.5 | 10.5 | 8.1 | 2.02 | 97 | 78 | 213774582
DAY & NIGHT | CVH825GKA3* | EHD4X48AAL+WALLCON | *80CTL0701716B* | 24200 | 21200 | 16.5 | 10.5 | 8.1 | 2.02 | 97 | 78 | 213774581
COMFORTMAKER | CVH825GKA3* | EHD4X48AAL+WALLCON | *80CTL0701716B* | 24200 | 21200 | 16.5 | 10.5 | 8.1 | 2.02 | 97 | 78 | 213774580
ARCOAIRE | HVH825GKA3* | EHD4X48AAL+WALLCON | *80CTL0701716B* | 24200 | 21200 | 16.5 | 10.5 | 8.1 | 2.02 | 97 | 78 | 213774579
AIRQUEST | HVH825GKA3* | EHD4X48AAL+WALLCON | *80CTL0701716B* | 24200 | 21200 | 16.5 | 10.5 | 8.1 | 2.02 | 97 | 78 | 213774578
HEIL | HVH825GKA3* | EHD4X48AAL+WALLCON | *80CTL0701716B* | 24200 | 21200 | 16.5 | 10.5 | 8.1 | 2.02 | 97 | 78 | 213774577
BRYANT HEATING AND COOLING SYSTEMS | 288BNV025*0**C* | CSPH*4812AL*+UI | 88*TB48070C17*** | 24200 | 21200 | 16.5 | 10.5 | 8.1 | 2.02 | 97 | 78 | 213774576
CARRIER | 25VNA825A*032* | CSPH*4812AL*+UI | 58TN*B070C17**16 | 24200 | 21200 | 16.5 | 10.5 | 8.1 | 2.02 | 97 | 78 | 213774575
TEMPSTAR | TVH825GKA3* | EHD4X48AAL+WALLCON | *80CTL0701412B* | 24400 | 21200 | 17 | 11 | 8.1 | 2.02 | 97 | 78 | 213774574
KENMORE | (C,H,T)VH825GKA3* | EHD4X48AAL+WALLCON | *80CTL0701412B* | 24400 | 21200 | 17 | 11 | 8.1 | 2.02 | 97 | 78 | 213774573
KEEPRITE | CVH825GKA3* | EHD4X48AAL+WALLCON | *80CTL0701412B* | 24400 | 21200 | 17 | 11 | 8.1 | 2.02 | 97 | 78 | 213774572
DAY & NIGHT | CVH825GKA3* | EHD4X48AAL+WALLCON | *80CTL0701412B* | 24400 | 21200 | 17 | 11 | 8.1 | 2.02 | 97 | 78 | 213774571
COMFORTMAKER | CVH825GKA3* | EHD4X48AAL+WALLCON | *80CTL0701412B* | 24400 | 21200 | 17 | 11 | 8.1 | 2.02 | 97 | 78 | 213774570
ARCOAIRE | HVH825GKA3* | EHD4X48AAL+WALLCON | *80CTL0701412B* | 24400 | 21200 | 17 | 11 | 8.1 | 2.02 | 97 | 78 | 213774569
AIRQUEST | HVH825GKA3* | EHD4X48AAL+WALLCON | *80CTL0701412B* | 24400 | 21200 | 17 | 11 | 8.1 | 2.02 | 97 | 78 | 213774568
BRYANT HEATING AND COOLING SYSTEMS | 288BNV025*0**C* | CSPH*4812AL*+UI | 88*TB36070C14*** | 24400 | 21200 | 17 | 11 | 8.1 | 2.02 | 97 | 78 | 213774566
CARRIER | 25VNA825A*032* | CSPH*4812AL*+UI | 58TN*B070C14**12 | 24400 | 21200 | 17 | 11 | 8.1 | 2.02 | 97 | 78 | 213774565
TEMPSTAR | TVH825GKA3* | EHD4X48AAL+WALLCON | *80CTL0451712B* | 24200 | 21400 | 16 | 10.5 | 8.1 | 2 | 97 | 78 | 213774564
KENMORE | (C,H,T)VH825GKA3* | EHD4X48AAL+WALLCON | *80CTL0451712B* | 24200 | 21400 | 16 | 10.5 | 8.1 | 2 | 97 | 78 | 213774563
KEEPRITE | CVH825GKA3* | EHD4X48AAL+WALLCON | *80CTL0451712B* | 24200 | 21400 | 16 | 10.5 | 8.1 | 2 | 97 | 78 | 213774562
DAY & NIGHT | CVH825GKA3* | EHD4X48AAL+WALLCON | *80CTL0451712B* | 24200 | 21400 | 16 | 10.5 | 8.1 | 2 | 97 | 78 | 213774561
COMFORTMAKER | CVH825GKA3* | EHD4X48AAL+WALLCON | *80CTL0451712B* | 24200 | 21400 | 16 | 10.5 | 8.1 | 2 | 97 | 78 | 213774560
ARCOAIRE | HVH825GKA3* | EHD4X48AAL+WALLCON | *80CTL0451712B* | 24200 | 21400 | 16 | 10.5 | 8.1 | 2 | 97 | 78 | 213774559
AIRQUEST | HVH825GKA3* | EHD4X48AAL+WALLCON | *80CTL0451712B* | 24200 | 21400 | 16 | 10.5 | 8.1 | 2 | 97 | 78 | 213774558
HEIL | HVH825GKA3* | EHD4X48AAL+WALLCON | *80CTL0451712B* | 24200 | 21400 | 16 | 10.5 | 8.1 | 2 | 97 | 78 | 213774557
BRYANT HEATING AND COOLING SYSTEMS | 288BNV025*0**C* | CSPH*4812AL*+UI | 88*TB36045C17*** | 24200 | 21400 | 16 | 10.5 | 8.1 | 2 | 97 | 78 | 213774556
CARRIER | 25VNA825A*032* | CSPH*4812AL*+UI | 58TN*B045C17**12 | 24200 | 21400 | 16 | 10.5 | 8.1 | 2 | 97 | 78 | 213774555
TEMPSTAR | TVH825GKA3* | EHD4X42AAL+WALLCON | *96CTN1202422B* | 24200 | 21400 | 16 | 10.5 | 8.1 | 2 | 96 | 78 | 213774554
KENMORE | (C,H,T)VH825GKA3* | EHD4X42AAL+WALLCON | *96CTN1202422B* | 24200 | 21400 | 16 | 10.5 | 8.1 | 2 | 96 | 78 | 213774553
KEEPRITE | CVH825GKA3* | EHD4X42AAL+WALLCON | *96CTN1202422B* | 24200 | 21400 | 16 | 10.5 | 8.1 | 2 | 96 | 78 | 213774552
DAY & NIGHT | CVH825GKA3* | EHD4X42AAL+WALLCON | *96CTN1202422B* | 24200 | 21400 | 16 | 10.5 | 8.1 | 2 | 96 | 78 | 213774551
COMFORTMAKER | CVH825GKA3* | EHD4X42AAL+WALLCON | *96CTN1202422B* | 24200 | 21400 | 16 | 10.5 | 8.1 | 2 | 96 | 78 | 213774550
ARCOAIRE | HVH825GKA3* | EHD4X42AAL+WALLCON | *96CTN1202422B* | 24200 | 21400 | 16 | 10.5 | 8.1 | 2 | 96 | 78 | 213774549
AIRQUEST | HVH825GKA3* | EHD4X42AAL+WALLCON | *96CTN1202422B* | 24200 | 21400 | 16 | 10.5 | 8.1 | 2 | 96 | 78 | 213774548
HEIL | HVH825GKA3* | EHD4X42AAL+WALLCON | *96CTN1202422B* | 24200 | 21400 | 16 | 10.5 | 8.1 | 2 | 96 | 78 | 213774547
BRYANT HEATING AND COOLING SYSTEMS | 288BNV025*0**C* | CSPH*4212AL*+UI | 986TD66120C24*** | 24200 | 21400 | 16 | 10.5 | 8.1 | 2 | 96 | 78 | 213774546
CARRIER | 25VNA825A*032* | CSPH*4212AL*+UI | 59TN6C120C24**22 | 24200 | 21400 | 16 | 10.5 | 8.1 | 2 | 96 | 78 | 213774545
TEMPSTAR | TVH825GKA3* | EHD4X42AAL+WALLCON | *96CTN1002122B* | 24200 | 21400 | 16 | 10.5 | 8.1 | 2 | 96 | 78 | 213774544
KENMORE | (C,H,T)VH825GKA3* | EHD4X42AAL+WALLCON | *96CTN1002122B* | 24200 | 21400 | 16 | 10.5 | 8.1 | 2 | 96 | 78 | 213774543
KEEPRITE | CVH825GKA3* | EHD4X42AAL+WALLCON | *96CTN1002122B* | 24200 | 21400 | 16 | 10.5 | 8.1 | 2 | 96 | 78 | 213774542
DAY & NIGHT | CVH825GKA3* | EHD4X42AAL+WALLCON | *96CTN1002122B* | 24200 | 21400 | 16 | 10.5 | 8.1 | 2 | 96 | 78 | 213774541
COMFORTMAKER | CVH825GKA3* | EHD4X42AAL+WALLCON | *96CTN1002122B* | 24200 | 21400 | 16 | 10.5 | 8.1 | 2 | 96 | 78 | 213774540
ARCOAIRE | HVH825GKA3* | EHD4X42AAL+WALLCON | *96CTN1002122B* | 24200 | 21400 | 16 | 10.5 | 8.1 | 2 | 96 | 78 | 213774539
AIRQUEST | HVH825GKA3* | EHD4X42AAL+WALLCON | *96CTN1002122B* | 24200 | 21400 | 16 | 10.5 | 8.1 | 2 | 96 | 78 | 213774538
HEIL | HVH825GKA3* | EHD4X42AAL+WALLCON | *96CTN1002122B* | 24200 | 21400 | 16 | 10.5 | 8.1 | 2 | 96 | 78 | 213774537
BRYANT HEATING AND COOLING SYSTEMS | 288BNV025*0**C* | CSPH*4212AL*+UI | 986TD66100C21*** | 24200 | 21400 | 16 | 10.5 | 8.1 | 2 | 96 | 78 | 213774536
CARRIER | 25VNA825A*032* | CSPH*4212AL*+UI | 59TN6C100C21**22 | 24200 | 21400 | 16 | 10.5 | 8.1 | 2 | 96 | 78 | 213774535
TEMPSTAR | TVH825GKA3* | EHD4X42AAL+WALLCON | *96CTN0801714B* | 24000 | 21400 | 16 | 10.5 | 8.1 | 2 | 96 | 78 | 213774534
KENMORE | (C,H,T)VH825GKA3* | EHD4X42AAL+WALLCON | *96CTN0801714B* | 24000 | 21400 | 16 | 10.5 | 8.1 | 2 | 96 | 78 | 213774533
KEEPRITE | CVH825GKA3* | EHD4X42AAL+WALLCON | *96CTN0801714B* | 24000 | 21400 | 16 | 10.5 | 8.1 | 2 | 96 | 78 | 213774532
COMFORTMAKER | CVH825GKA3* | EHD4X42AAL+WALLCON | *96CTN0801714B* | 24000 | 21400 | 16 | 10.5 | 8.1 | 2 | 96 | 78 | 213774530
ARCOAIRE | HVH825GKA3* | EHD4X42AAL+WALLCON | *96CTN0801714B* | 24000 | 21400 | 16 | 10.5 | 8.1 | 2 | 96 | 78 | 213774529
HEIL | HVH825GKA3* | EHD4X42AAL+WALLCON | *96CTN0801714B* | 24000 | 21400 | 16 | 10.5 | 8.1 | 2 | 96 | 78 | 213774527
BRYANT HEATING AND COOLING SYSTEMS | 288BNV025*0**C* | CSPH*4212AL*+UI | 986TD42080C17*** | 24000 | 21400 | 16 | 10.5 | 8.1 | 2 | 96 | 78 | 213774526
CARRIER | 25VNA825A*032* | CSPH*4212AL*+UI | 59TN6C080C17**14 | 24000 | 21400 | 16 | 10.5 | 8.1 | 2 | 96 | 78 | 213774525
TEMPSTAR | TVH825GKA3* | EHD4X42AAL+WALLCON | *96CTN0601714B* | 24000 | 21400 | 15.5 | 10.5 | 8.1 | 2 | 97 | 78 | 213774524
BRYANT HEATING AND COOLING SYSTEMS | 284ANV060*0**B* | CSPH*6012AL*+UI | 987MC60060C21*** | 56500 | 61000 | 17.5 | 11 | 8.1 | 2.02 | 84 | 65 | 213770444
CARRIER | 25VNA460A*031* | CSPH*6012AL*+UI | 59MN7C060C21**20 | 56500 | 61000 | 17.5 | 11 | 8.1 | 2.02 | 84 | 65 | 213770443
BRYANT HEATING AND COOLING SYSTEMS | 284ANV060*0**B* | CSPH*6012AL*+UI | 935CB60080C21*** | 57000 | 60500 | 18.5 | 11.5 | 8.5 | 2.06 | 84 | 64 | 213770440
CARRIER | 25VNA460A*031* | CSPH*6012AL*+UI | 59CU5B080C21**20 | 57000 | 60500 | 18.5 | 11.5 | 8.5 | 2.06 | 84 | 64 | 213770439
BRYANT HEATING AND COOLING SYSTEMS | 284ANV060*0**B* | CSPH*6012AL*+UI | 88*TB60110C21*** | 57500 | 60500 | 19 | 11.5 | 8.5 | 2.08 | 84 | 64 | 213770436
CARRIER | 25VNA460A*031* | CSPH*6012AL*+UI | 58TN*B110C21**20 | 57500 | 60500 | 19 | 11.5 | 8.5 | 2.08 | 84 | 64 | 213770435
BRYANT HEATING AND COOLING SYSTEMS | 284ANV060*0**B* | CSPH*6012AL*+UI | 88*TB60070C21*** | 57000 | 60500 | 18.5 | 11.5 | 8.5 | 2.06 | 84 | 65 | 213770432
CARRIER | 25VNA460A*031* | CSPH*6012AL*+UI | 58TN*B070C21**20 | 57000 | 60500 | 18.5 | 11.5 | 8.5 | 2.06 | 84 | 65 | 213770431
BRYANT HEATING AND COOLING SYSTEMS | 284ANV060*0**B* | CAP**6124AL*+UI | 986TD66120C24*** | 58000 | 60500 | 19.5 | 12 | 8.5 | 2.1 | 83 | 64 | 213770430
CARRIER | 25VNA460A*031* | CAP**6124AL*+UI | 59TN6C120C24**22 | 58000 | 60500 | 19.5 | 12 | 8.5 | 2.1 | 83 | 64 | 213770429
BRYANT HEATING AND COOLING SYSTEMS | 284ANV060*0**B* | CAP**6124AL*+UI | 986TD66100C21*** | 58000 | 60500 | 19.5 | 12 | 8.5 | 2.1 | 84 | 64 | 213770428
CARRIER | 25VNA460A*031* | CAP**6124AL*+UI | 59TN6C100C21**22 | 58000 | 60500 | 19.5 | 12 | 8.5 | 2.1 | 84 | 64 | 213770427
BRYANT HEATING AND COOLING SYSTEMS | 284ANV060*0**B* | CAP**6124AL*+UI | 986TD60080C21*** | 58000 | 60000 | 19.5 | 12 | 8.5 | 2.1 | 84 | 65 | 213770426
CARRIER | 25VNA460A*031* | CAP**6124AL*+UI | 59TN6C080C21**20 | 58000 | 60000 | 19.5 | 12 | 8.5 | 2.1 | 84 | 65 | 213770425
BRYANT HEATING AND COOLING SYSTEMS | 284ANV060*0**B* | CAP**6124AL*+UI | 987MC66120C24*** | 57500 | 60500 | 19.5 | 11.5 | 8.5 | 2.1 | 84 | 64 | 213770424
CARRIER | 25VNA460A*031* | CAP**6124AL*+UI | 59MN7C120C24**22 | 57500 | 60500 | 19.5 | 11.5 | 8.5 | 2.1 | 84 | 64 | 213770423
BRYANT HEATING AND COOLING SYSTEMS | 284ANV060*0**B* | CAP**6124AL*+UI | 987MC66100C21*** | 58000 | 60500 | 19.5 | 12 | 8.5 | 2.1 | 84 | 64 | 213770422
CARRIER | 25VNA460A*031* | CAP**6124AL*+UI | 59MN7C100C21**22 | 58000 | 60500 | 19.5 | 12 | 8.5 | 2.1 | 84 | 64 | 213770421
BRYANT HEATING AND COOLING SYSTEMS | 284ANV060*0**B* | CAP**6124AL*+UI | 987MC60080C21*** | 57500 | 60500 | 19 | 11.5 | 8.5 | 2.08 | 84 | 64 | 213770420
CARRIER | 25VNA460A*031* | CAP**6124AL*+UI | 59MN7C080C21**20 | 57500 | 60500 | 19 | 11.5 | 8.5 | 2.08 | 84 | 64 | 213770419
BRYANT HEATING AND COOLING SYSTEMS | 284ANV060*0**B* | CAP**6124AL*+UI | 987MC60060C21*** | 57000 | 60500 | 18.5 | 11 | 8.5 | 2.04 | 85 | 65 | 213770418
CARRIER | 25VNA460A*031* | CAP**6124AL*+UI | 59MN7C060C21**20 | 57000 | 60500 | 18.5 | 11 | 8.5 | 2.04 | 85 | 65 | 213770417
BRYANT HEATING AND COOLING SYSTEMS | 284ANV060*0**B* | CAP**6124AL*+UI | 935CB66100C21*** | 58000 | 60500 | 19.5 | 12 | 8.5 | 2.1 | 83 | 64 | 213770416
CARRIER | 25VNA460A*031* | CAP**6124AL*+UI | 59CU5B100C21**22 | 58000 | 60500 | 19.5 | 12 | 8.5 | 2.1 | 83 | 64 | 213770415
BRYANT HEATING AND COOLING SYSTEMS | 284ANV060*0**B* | CAP**6124AL*+UI | 935CB60080C21*** | 58000 | 60500 | 19 | 11.7 | 8.5 | 2.08 | 84 | 64 | 213770414
CARRIER | 25VNA460A*031* | CAP**6124AL*+UI | 59CU5B080C21**20 | 58000 | 60500 | 19 | 11.7 | 8.5 | 2.08 | 84 | 64 | 213770413
BRYANT HEATING AND COOLING SYSTEMS | 284ANV060*0**B* | CAP**6124AL*+UI | 88*TB66135C24*** | 58000 | 60500 | 19.5 | 11.7 | 8.5 | 2.1 | 83 | 64 | 213770412
BRYANT HEATING AND COOLING SYSTEMS | 284ANV060*0**B* | CAP**6124AL*+UI | 88*TB60110C21*** | 58000 | 60500 | 19.5 | 12 | 8.5 | 2.1 | 83 | 64 | 213770410
CARRIER | 25VNA460A*031* | CAP**6124AL*+UI | 58TN*B110C21**20 | 58000 | 60500 | 19.5 | 12 | 8.5 | 2.1 | 83 | 64 | 213770409
BRYANT HEATING AND COOLING SYSTEMS | 284ANV060*0**B* | CAP**6124AL*+UI | 88*TB60090C21*** | 58000 | 60500 | 19.5 | 12 | 8.5 | 2.12 | 83 | 64 | 213770408
CARRIER | 25VNA460A*031* | CAP**6124AL*+UI | 58TN*B090C21**20 | 58000 | 60500 | 19.5 | 12 | 8.5 | 2.12 | 83 | 64 | 213770407
BRYANT HEATING AND COOLING SYSTEMS | 284ANV060*0**B* | CAP**6124AL*+UI | 88*TB60070C21*** | 57500 | 60500 | 19 | 11.5 | 8.5 | 2.08 | 84 | 64 | 213770406
CARRIER | 25VNA460A*031* | CAP**6124AL*+UI | 58TN*B070C21**20 | 57500 | 60500 | 19 | 11.5 | 8.5 | 2.08 | 84 | 64 | 213770405
BRYANT HEATING AND COOLING SYSTEMS | 284ANV060*0**B* | CAP**6121AL*+UI | 986TD66100C21*** | 57500 | 60500 | 19.5 | 11.7 | 8.5 | 2.08 | 84 | 64 | 213770404
CARRIER | 25VNA460A*031* | CAP**6121AL*+UI | 59TN6C100C21**22 | 57500 | 60500 | 19.5 | 11.7 | 8.5 | 2.08 | 84 | 64 | 213770403
BRYANT HEATING AND COOLING SYSTEMS | 284ANV060*0**B* | CAP**6121AL*+UI | 986TD60080C21*** | 58000 | 60500 | 19.5 | 12 | 8.5 | 2.1 | 84 | 64 | 213770402
CARRIER | 25VNA460A*031* | CAP**6121AL*+UI | 59TN6C080C21**20 | 58000 | 60500 | 19.5 | 12 | 8.5 | 2.1 | 84 | 64 | 213770401
BRYANT HEATING AND COOLING SYSTEMS | 284ANV060*0**B* | CAP**6121AL*+UI | 987MC66100C21*** | 57500 | 60500 | 19.5 | 12 | 8.5 | 2.08 | 84 | 64 | 213770400
CARRIER | 25VNA460A*031* | CAP**6121AL*+UI | 59MN7C100C21**22 | 57500 | 60500 | 19.5 | 12 | 8.5 | 2.08 | 84 | 64 | 213770399
BRYANT HEATING AND COOLING SYSTEMS | 284ANV060*0**B* | CAP**6121AL*+UI | 987MC60080C21*** | 57500 | 60500 | 19 | 11.5 | 8.5 | 2.08 | 84 | 64 | 213770398
CARRIER | 25VNA460A*031* | CAP**6121AL*+UI | 59MN7C080C21**20 | 57500 | 60500 | 19 | 11.5 | 8.5 | 2.08 | 84 | 64 | 213770397
BRYANT HEATING AND COOLING SYSTEMS | 284ANV060*0**B* | CAP**6121AL*+UI | 987MC60060C21*** | 57000 | 60500 | 18 | 11 | 8.5 | 2.04 | 85 | 66 | 213770396
CARRIER | 25VNA460A*031* | CAP**6121AL*+UI | 59MN7C060C21**20 | 57000 | 60500 | 18 | 11 | 8.5 | 2.04 | 85 | 66 | 213770395
BRYANT HEATING AND COOLING SYSTEMS | 284ANV060*0**B* | CAP**6121AL*+UI | 935CB66100C21*** | 58000 | 60500 | 19.5 | 12 | 8.5 | 2.1 | 83 | 64 | 213770394
CARRIER | 25VNA460A*031* | CAP**6121AL*+UI | 59CU5B100C21**22 | 58000 | 60500 | 19.5 | 12 | 8.5 | 2.1 | 83 | 64 | 213770393
BRYANT HEATING AND COOLING SYSTEMS | 284ANV060*0**B* | CAP**6121AL*+UI | 935CB60080C21*** | 57500 | 60500 | 19 | 12 | 8.5 | 2.08 | 84 | 65 | 213770392
CARRIER | 25VNA460A*031* | CAP**6121AL*+UI | 59CU5B080C21**20 | 57500 | 60500 | 19 | 12 | 8.5 | 2.08 | 84 | 65 | 213770391
BRYANT HEATING AND COOLING SYSTEMS | 284ANV060*0**B* | CAP**6121AL*+UI | 88*TB60110C21*** | 57500 | 60500 | 19.5 | 12 | 8.5 | 2.1 | 84 | 64 | 213770390
CARRIER | 25VNA460A*031* | CAP**6121AL*+UI | 58TN*B110C21**20 | 57500 | 60500 | 19.5 | 12 | 8.5 | 2.1 | 84 | 64 | 213770389
BRYANT HEATING AND COOLING SYSTEMS | 284ANV060*0**B* | CAP**6121AL*+UI | 88*TB60090C21*** | 57500 | 60500 | 19.5 | 12 | 8.5 | 2.1 | 83 | 64 | 213770388
CARRIER | 25VNA825A*032* | CSPH*2412AL*+UI | 58TN*B070C14**12 | 23600 | 21800 | 16 | 10.5 | 8.1 | 1.94 | 96 | 77 | 213773885
TEMPSTAR | TVH825GKA3* | EA*4X48L24A*+WALLCON | *96CTN1202422B* | 24200 | 21000 | 17 | 11 | 8.1 | 2.02 | 97 | 79 | 213773874
KENMORE | (C,H,T)VH825GKA3* | EA*4X48L24A*+WALLCON | *96CTN1202422B* | 24200 | 21000 | 17 | 11 | 8.1 | 2.02 | 97 | 79 | 213773873
KEEPRITE | CVH825GKA3* | EA*4X48L24A*+WALLCON | *96CTN1202422B* | 24200 | 21000 | 17 | 11 | 8.1 | 2.02 | 97 | 79 | 213773872
DAY & NIGHT | CVH825GKA3* | EA*4X48L24A*+WALLCON | *96CTN1202422B* | 24200 | 21000 | 17 | 11 | 8.1 | 2.02 | 97 | 79 | 213773871
COMFORTMAKER | CVH825GKA3* | EA*4X48L24A*+WALLCON | *96CTN1202422B* | 24200 | 21000 | 17 | 11 | 8.1 | 2.02 | 97 | 79 | 213773870
ARCOAIRE | HVH825GKA3* | EA*4X48L24A*+WALLCON | *96CTN1202422B* | 24200 | 21000 | 17 | 11 | 8.1 | 2.02 | 97 | 79 | 213773869
AIRQUEST | HVH825GKA3* | EA*4X48L24A*+WALLCON | *96CTN1202422B* | 24200 | 21000 | 17 | 11 | 8.1 | 2.02 | 97 | 79 | 213773868
HEIL | HVH825GKA3* | EA*4X48L24A*+WALLCON | *96CTN1202422B* | 24200 | 21000 | 17 | 11 | 8.1 | 2.02 | 97 | 79 | 213773867
BRYANT HEATING AND COOLING SYSTEMS | 288BNV025*0**C* | CAP**4824AL*+UI | 986TD66120C24*** | 24200 | 21000 | 17 | 11 | 8.1 | 2.02 | 97 | 79 | 213773866
KENMORE | (C,H,T)VH825GKA3* | EA*4X48L24A*+WALLCON | *96CTN1002122B* | 24200 | 21000 | 16.5 | 11 | 8.1 | 2.02 | 97 | 79 | 213773863
KEEPRITE | CVH825GKA3* | EA*4X48L24A*+WALLCON | *96CTN1002122B* | 24200 | 21000 | 16.5 | 11 | 8.1 | 2.02 | 97 | 79 | 213773862
DAY & NIGHT | CVH825GKA3* | EA*4X48L24A*+WALLCON | *96CTN1002122B* | 24200 | 21000 | 16.5 | 11 | 8.1 | 2.02 | 97 | 79 | 213773861
COMFORTMAKER | CVH825GKA3* | EA*4X48L24A*+WALLCON | *96CTN1002122B* | 24200 | 21000 | 16.5 | 11 | 8.1 | 2.02 | 97 | 79 | 213773860
ARCOAIRE | HVH825GKA3* | EA*4X48L24A*+WALLCON | *96CTN1002122B* | 24200 | 21000 | 16.5 | 11 | 8.1 | 2.02 | 97 | 79 | 213773859
AIRQUEST | HVH825GKA3* | EA*4X48L24A*+WALLCON | *96CTN1002122B* | 24200 | 21000 | 16.5 | 11 | 8.1 | 2.02 | 97 | 79 | 213773858
HEIL | HVH825GKA3* | EA*4X48L24A*+WALLCON | *96CTN1002122B* | 24200 | 21000 | 16.5 | 11 | 8.1 | 2.02 | 97 | 79 | 213773857
BRYANT HEATING AND COOLING SYSTEMS | 288BNV025*0**C* | CAP**4824AL*+UI | 986TD66100C21*** | 24200 | 21000 | 16.5 | 11 | 8.1 | 2.02 | 97 | 79 | 213773856
CARRIER | 25VNA825A*032* | CAP**4824AL*+UI | 59TN6C100C21**22 | 24200 | 21000 | 16.5 | 11 | 8.1 | 2.02 | 97 | 79 | 213773855
TEMPSTAR | TVH825GKA3* | EA*4X48L24A*+WALLCON | *97CMN1202422B* | 24000 | 21000 | 16.5 | 11 | 8.1 | 2.02 | 97 | 79 | 213773854
KENMORE | (C,H,T)VH825GKA3* | EA*4X48L24A*+WALLCON | *97CMN1202422B* | 24000 | 21000 | 16.5 | 11 | 8.1 | 2.02 | 97 | 79 | 213773853
KEEPRITE | CVH825GKA3* | EA*4X48L24A*+WALLCON | *97CMN1202422B* | 24000 | 21000 | 16.5 | 11 | 8.1 | 2.02 | 97 | 79 | 213773852
DAY & NIGHT | CVH825GKA3* | EA*4X48L24A*+WALLCON | *97CMN1202422B* | 24000 | 21000 | 16.5 | 11 | 8.1 | 2.02 | 97 | 79 | 213773851
COMFORTMAKER | CVH825GKA3* | EA*4X48L24A*+WALLCON | *97CMN1202422B* | 24000 | 21000 | 16.5 | 11 | 8.1 | 2.02 | 97 | 79 | 213773850
ARCOAIRE | HVH825GKA3* | EA*4X48L24A*+WALLCON | *97CMN1202422B* | 24000 | 21000 | 16.5 | 11 | 8.1 | 2.02 | 97 | 79 | 213773849
AIRQUEST | HVH825GKA3* | EA*4X48L24A*+WALLCON | *97CMN1202422B* | 24000 | 21000 | 16.5 | 11 | 8.1 | 2.02 | 97 | 79 | 213773848
HEIL | HVH825GKA3* | EA*4X48L24A*+WALLCON | *97CMN1202422B* | 24000 | 21000 | 16.5 | 11 | 8.1 | 2.02 | 97 | 79 | 213773847
BRYANT HEATING AND COOLING SYSTEMS | 288BNV025*0**C* | CAP**4824AL*+UI | 987MC66120C24*** | 24000 | 21000 | 16.5 | 11 | 8.1 | 2.02 | 97 | 79 | 213773846
CARRIER | 25VNA825A*032* | CAP**4824AL*+UI | 59MN7C120C24**22 | 24000 | 21000 | 16.5 | 11 | 8.1 | 2.02 | 97 | 79 | 213773845
TEMPSTAR | TVH825GKA3* | EA*4X48L24A*+WALLCON | *97CMN1002122B* | 24200 | 21000 | 16.5 | 11 | 8.1 | 2.02 | 97 | 79 | 213773844
KEEPRITE | CVH825GKA3* | EA*4X48L24A*+WALLCON | *97CMN1002122B* | 24200 | 21000 | 16.5 | 11 | 8.1 | 2.02 | 97 | 79 | 213773842
DAY & NIGHT | CVH825GKA3* | EA*4X48L24A*+WALLCON | *97CMN1002122B* | 24200 | 21000 | 16.5 | 11 | 8.1 | 2.02 | 97 | 79 | 213773841
COMFORTMAKER | CVH825GKA3* | EA*4X48L24A*+WALLCON | *97CMN1002122B* | 24200 | 21000 | 16.5 | 11 | 8.1 | 2.02 | 97 | 79 | 213773840
ARCOAIRE | HVH825GKA3* | EA*4X48L24A*+WALLCON | *97CMN1002122B* | 24200 | 21000 | 16.5 | 11 | 8.1 | 2.02 | 97 | 79 | 213773839
AIRQUEST | HVH825GKA3* | EA*4X48L24A*+WALLCON | *97CMN1002122B* | 24200 | 21000 | 16.5 | 11 | 8.1 | 2.02 | 97 | 79 | 213773838
HEIL | HVH825GKA3* | EA*4X48L24A*+WALLCON | *97CMN1002122B* | 24200 | 21000 | 16.5 | 11 | 8.1 | 2.02 | 97 | 79 | 213773837
BRYANT HEATING AND COOLING SYSTEMS | 288BNV025*0**C* | CAP**4824AL*+UI | 987MC66100C21*** | 24200 | 21000 | 16.5 | 11 | 8.1 | 2.02 | 97 | 79 | 213773836
CARRIER | 25VNA825A*032* | CAP**4824AL*+UI | 59MN7C100C21**22 | 24200 | 21000 | 16.5 | 11 | 8.1 | 2.02 | 97 | 79 | 213773835
TEMPSTAR | TVH825GKA3* | EA*4X48L24A*+WALLCON | *80CTL1352422B* | 24200 | 21000 | 17 | 11 | 8.1 | 2.02 | 97 | 79 | 213773834
KENMORE | (C,H,T)VH825GKA3* | EA*4X48L24A*+WALLCON | *80CTL1352422B* | 24200 | 21000 | 17 | 11 | 8.1 | 2.02 | 97 | 79 | 213773833
KEEPRITE | CVH825GKA3* | EA*4X48L24A*+WALLCON | *80CTL1352422B* | 24200 | 21000 | 17 | 11 | 8.1 | 2.02 | 97 | 79 | 213773832
DAY & NIGHT | CVH825GKA3* | EA*4X48L24A*+WALLCON | *80CTL1352422B* | 24200 | 21000 | 17 | 11 | 8.1 | 2.02 | 97 | 79 | 213773831
COMFORTMAKER | CVH825GKA3* | EA*4X48L24A*+WALLCON | *80CTL1352422B* | 24200 | 21000 | 17 | 11 | 8.1 | 2.02 | 97 | 79 | 213773830
ARCOAIRE | HVH825GKA3* | EA*4X48L24A*+WALLCON | *80CTL1352422B* | 24200 | 21000 | 17 | 11 | 8.1 | 2.02 | 97 | 79 | 213773829
AIRQUEST | HVH825GKA3* | EA*4X48L24A*+WALLCON | *80CTL1352422B* | 24200 | 21000 | 17 | 11 | 8.1 | 2.02 | 97 | 79 | 213773828
BRYANT HEATING AND COOLING SYSTEMS | 288BNV025*0**C* | CAP**4824AL*+UI | 88*TB66135C24*** | 24200 | 21000 | 17 | 11 | 8.1 | 2.02 | 97 | 79 | 213773826
CARRIER | 25VNA825A*032* | CAP**4824AL*+UI | 58TN*B135C24**22 | 24200 | 21000 | 17 | 11 | 8.1 | 2.02 | 97 | 79 | 213773825
ARCOAIRE | HVH825GKA3* | EA*4X37L17A*+WALLCON | *80CTL0701716B* | 24200 | 21400 | 16.5 | 11 | 8.1 | 2 | 97 | 78 | 213773179
AIRQUEST | HVH825GKA3* | EA*4X37L17A*+WALLCON | *80CTL0701716B* | 24200 | 21400 | 16.5 | 11 | 8.1 | 2 | 97 | 78 | 213773178
HEIL | HVH825GKA3* | EA*4X37L17A*+WALLCON | *80CTL0701716B* | 24200 | 21400 | 16.5 | 11 | 8.1 | 2 | 97 | 78 | 213773177
BRYANT HEATING AND COOLING SYSTEMS | 288BNV025*0**C* | CAP**3717AL*+UI | 88*TB48070C17*** | 24200 | 21400 | 16.5 | 11 | 8.1 | 2 | 97 | 78 | 213773176
CARRIER | 25VNA825A*032* | CAP**3717AL*+UI | 58TN*B070C17**16 | 24200 | 21400 | 16.5 | 11 | 8.1 | 2 | 97 | 78 | 213773175
TEMPSTAR | TVH825GKA3* | EA*4X37L17A*+WALLCON | *80CTL0701412B* | 24200 | 21400 | 16.5 | 11 | 8.1 | 2 | 97 | 78 | 213773174
KENMORE | (C,H,T)VH825GKA3* | EA*4X37L17A*+WALLCON | *80CTL0701412B* | 24200 | 21400 | 16.5 | 11 | 8.1 | 2 | 97 | 78 | 213773173
KEEPRITE | CVH825GKA3* | EA*4X37L17A*+WALLCON | *80CTL0701412B* | 24200 | 21400 | 16.5 | 11 | 8.1 | 2 | 97 | 78 | 213773172
DAY & NIGHT | CVH825GKA3* | EA*4X37L17A*+WALLCON | *80CTL0701412B* | 24200 | 21400 | 16.5 | 11 | 8.1 | 2 | 97 | 78 | 213773171
COMFORTMAKER | CVH825GKA3* | EA*4X37L17A*+WALLCON | *80CTL0701412B* | 24200 | 21400 | 16.5 | 11 | 8.1 | 2 | 97 | 78 | 213773170
ARCOAIRE | HVH825GKA3* | EA*4X37L17A*+WALLCON | *80CTL0701412B* | 24200 | 21400 | 16.5 | 11 | 8.1 | 2 | 97 | 78 | 213773169
AIRQUEST | HVH825GKA3* | EA*4X37L17A*+WALLCON | *80CTL0701412B* | 24200 | 21400 | 16.5 | 11 | 8.1 | 2 | 97 | 78 | 213773168
HEIL | HVH825GKA3* | EA*4X37L17A*+WALLCON | *80CTL0701412B* | 24200 | 21400 | 16.5 | 11 | 8.1 | 2 | 97 | 78 | 213773167
BRYANT HEATING AND COOLING SYSTEMS | 288BNV025*0**C* | CAP**3717AL*+UI | 88*TB36070C14*** | 24200 | 21400 | 16.5 | 11 | 8.1 | 2 | 97 | 78 | 213773166
CARRIER | 25VNA825A*032* | CAP**3717AL*+UI | 58TN*B070C14**12 | 24200 | 21400 | 16.5 | 11 | 8.1 | 2 | 97 | 78 | 213773165
TEMPSTAR | TVH825GKA3* | EA*4X37L17A*+WALLCON | *80CTL0451712B* | 24000 | 21600 | 16 | 10.5 | 8.1 | 1.98 | 96 | 78 | 213773164
KENMORE | (C,H,T)VH825GKA3* | EA*4X37L17A*+WALLCON | *80CTL0451712B* | 24000 | 21600 | 16 | 10.5 | 8.1 | 1.98 | 96 | 78 | 213773163
KEEPRITE | CVH825GKA3* | EA*4X37L17A*+WALLCON | *80CTL0451712B* | 24000 | 21600 | 16 | 10.5 | 8.1 | 1.98 | 96 | 78 | 213773162
DAY & NIGHT | CVH825GKA3* | EA*4X37L17A*+WALLCON | *80CTL0451712B* | 24000 | 21600 | 16 | 10.5 | 8.1 | 1.98 | 96 | 78 | 213773161
COMFORTMAKER | CVH825GKA3* | EA*4X37L17A*+WALLCON | *80CTL0451712B* | 24000 | 21600 | 16 | 10.5 | 8.1 | 1.98 | 96 | 78 | 213773160
ARCOAIRE | HVH825GKA3* | EA*4X37L17A*+WALLCON | *80CTL0451712B* | 24000 | 21600 | 16 | 10.5 | 8.1 | 1.98 | 96 | 78 | 213773159
AIRQUEST | HVH825GKA3* | EA*4X37L17A*+WALLCON | *80CTL0451712B* | 24000 | 21600 | 16 | 10.5 | 8.1 | 1.98 | 96 | 78 | 213773158
HEIL | HVH825GKA3* | EA*4X37L17A*+WALLCON | *80CTL0451712B* | 24000 | 21600 | 16 | 10.5 | 8.1 | 1.98 | 96 | 78 | 213773157
BRYANT HEATING AND COOLING SYSTEMS | 288BNV025*0**C* | CAP**3717AL*+UI | 88*TB36045C17*** | 24000 | 21600 | 16 | 10.5 | 8.1 | 1.98 | 96 | 78 | 213773156
CARRIER | 25VNA825A*032* | CAP**3717AL*+UI | 58TN*B045C17**12 | 24000 | 21600 | 16 | 10.5 | 8.1 | 1.98 | 96 | 78 | 213773155
TEMPSTAR | TVH825GKA3* | EA*4X36L21A*+WALLCON | *96CTN1002122B* | 23600 | 21400 | 16.5 | 11 | 8.1 | 1.94 | 96 | 78 | 213773154
KENMORE | (C,H,T)VH825GKA3* | EA*4X36L21A*+WALLCON | *96CTN1002122B* | 23600 | 21400 | 16.5 | 11 | 8.1 | 1.94 | 96 | 78 | 213773153
DAY & NIGHT | CVH825GKA3* | EA*4X36L21A*+WALLCON | *96CTN1002122B* | 23600 | 21400 | 16.5 | 11 | 8.1 | 1.94 | 96 | 78 | 213773151
COMFORTMAKER | CVH825GKA3* | EA*4X36L21A*+WALLCON | *96CTN1002122B* | 23600 | 21400 | 16.5 | 11 | 8.1 | 1.94 | 96 | 78 | 213773150
ARCOAIRE | HVH825GKA3* | EA*4X36L21A*+WALLCON | *96CTN1002122B* | 23600 | 21400 | 16.5 | 11 | 8.1 | 1.94 | 96 | 78 | 213773149
AIRQUEST | HVH825GKA3* | EA*4X36L21A*+WALLCON | *96CTN1002122B* | 23600 | 21400 | 16.5 | 11 | 8.1 | 1.94 | 96 | 78 | 213773148
HEIL | HVH825GKA3* | EA*4X36L21A*+WALLCON | *96CTN1002122B* | 23600 | 21400 | 16.5 | 11 | 8.1 | 1.94 | 96 | 78 | 213773147
BRYANT HEATING AND COOLING SYSTEMS | 288BNV025*0**C* | CAP**3621AL*+UI | 986TD66100C21*** | 23600 | 21400 | 16.5 | 11 | 8.1 | 1.94 | 96 | 78 | 213773146
CARRIER | 25VNA825A*032* | CAP**3621AL*+UI | 59TN6C100C21**22 | 23600 | 21400 | 16.5 | 11 | 8.1 | 1.94 | 96 | 78 | 213773145
TEMPSTAR | TVH825GKA3* | EA*4X36L21A*+WALLCON | *96CTN0801714B* | 23600 | 21400 | 16.5 | 10.5 | 8.1 | 1.94 | 97 | 78 | 213773144
KENMORE | (C,H,T)VH825GKA3* | EA*4X36L21A*+WALLCON | *96CTN0801714B* | 23600 | 21400 | 16.5 | 10.5 | 8.1 | 1.94 | 97 | 78 | 213773143
KEEPRITE | CVH825GKA3* | EA*4X36L21A*+WALLCON | *96CTN0801714B* | 23600 | 21400 | 16.5 | 10.5 | 8.1 | 1.94 | 97 | 78 | 213773142
DAY & NIGHT | CVH825GKA3* | EA*4X36L21A*+WALLCON | *96CTN0801714B* | 23600 | 21400 | 16.5 | 10.5 | 8.1 | 1.94 | 97 | 78 | 213773141
COMFORTMAKER | CVH825GKA3* | EA*4X36L21A*+WALLCON | *96CTN0801714B* | 23600 | 21400 | 16.5 | 10.5 | 8.1 | 1.94 | 97 | 78 | 213773140
ARCOAIRE | HVH825GKA3* | EA*4X36L21A*+WALLCON | *96CTN0801714B* | 23600 | 21400 | 16.5 | 10.5 | 8.1 | 1.94 | 97 | 78 | 213773139
AIRQUEST | HVH825GKA3* | EA*4X36L21A*+WALLCON | *96CTN0801714B* | 23600 | 21400 | 16.5 | 10.5 | 8.1 | 1.94 | 97 | 78 | 213773138
HEIL | HVH825GKA3* | EA*4X36L21A*+WALLCON | *96CTN0801714B* | 23600 | 21400 | 16.5 | 10.5 | 8.1 | 1.94 | 97 | 78 | 213773137
BRYANT HEATING AND COOLING SYSTEMS | 288BNV025*0**C* | CAP**3621AL*+UI | 986TD42080C17*** | 23600 | 21400 | 16.5 | 10.5 | 8.1 | 1.94 | 97 | 78 | 213773136
CARRIER | 25VNA825A*032* | CAP**3621AL*+UI | 59TN6C080C17**14 | 23600 | 21400 | 16.5 | 10.5 | 8.1 | 1.94 | 97 | 78 | 213773135
TEMPSTAR | TVH825GKA3* | EA*4X36L21A*+WALLCON | *96CTN0601714B* | 23400 | 21600 | 16.5 | 10.5 | 8.1 | 1.94 | 96 | 77 | 213773134
KENMORE | (C,H,T)VH825GKA3* | EA*4X36L21A*+WALLCON | *96CTN0601714B* | 23400 | 21600 | 16.5 | 10.5 | 8.1 | 1.94 | 96 | 77 | 213773133
KEEPRITE | CVH825GKA3* | EA*4X36L21A*+WALLCON | *96CTN0601714B* | 23400 | 21600 | 16.5 | 10.5 | 8.1 | 1.94 | 96 | 77 | 213773132
DAY & NIGHT | CVH825GKA3* | EA*4X36L21A*+WALLCON | *96CTN0601714B* | 23400 | 21600 | 16.5 | 10.5 | 8.1 | 1.94 | 96 | 77 | 213773131
COMFORTMAKER | CVH825GKA3* | EA*4X36L21A*+WALLCON | *96CTN0601714B* | 23400 | 21600 | 16.5 | 10.5 | 8.1 | 1.94 | 96 | 77 | 213773130
ARCOAIRE | HVH825GKA3* | EA*4X36L21A*+WALLCON | *96CTN0601714B* | 23400 | 21600 | 16.5 | 10.5 | 8.1 | 1.94 | 96 | 77 | 213773129
AIRQUEST | HVH825GKA3* | EA*4X36L21A*+WALLCON | *96CTN0601714B* | 23400 | 21600 | 16.5 | 10.5 | 8.1 | 1.94 | 96 | 77 | 213773128
HEIL | HVH825GKA3* | EA*4X36L21A*+WALLCON | *96CTN0601714B* | 23400 | 21600 | 16.5 | 10.5 | 8.1 | 1.94 | 96 | 77 | 213773127
BRYANT HEATING AND COOLING SYSTEMS | 288BNV025*0**C* | CAP**3621AL*+UI | 986TD42060C17*** | 23400 | 21600 | 16.5 | 10.5 | 8.1 | 1.94 | 96 | 77 | 213773126
CARRIER | 25VNA825A*032* | CAP**3621AL*+UI | 59TN6C060C17**14 | 23400 | 21600 | 16.5 | 10.5 | 8.1 | 1.94 | 96 | 77 | 213773125
TEMPSTAR | TVH825GKA3* | EA*4X36L21A*+WALLCON | *97CMN1002122B* | 23600 | 21400 | 16.5 | 11 | 8.1 | 1.94 | 96 | 78 | 213773124
KENMORE | (C,H,T)VH825GKA3* | EA*4X36L21A*+WALLCON | *97CMN1002122B* | 23600 | 21400 | 16.5 | 11 | 8.1 | 1.94 | 96 | 78 | 213773123
KENMORE | (C,H,T)VH825GKA2* | EHD4X48AAL+WALLCON | *80CTL0901716B* | 24400 | 21200 | 17 | 10.5 | 8.1 | 2.02 | 97 | 78 | 213772463
KEEPRITE | CVH825GKA2* | EHD4X48AAL+WALLCON | *80CTL0901716B* | 24400 | 21200 | 17 | 10.5 | 8.1 | 2.02 | 97 | 78 | 213772462
DAY & NIGHT | CVH825GKA2* | EHD4X48AAL+WALLCON | *80CTL0901716B* | 24400 | 21200 | 17 | 10.5 | 8.1 | 2.02 | 97 | 78 | 213772461
COMFORTMAKER | CVH825GKA2* | EHD4X48AAL+WALLCON | *80CTL0901716B* | 24400 | 21200 | 17 | 10.5 | 8.1 | 2.02 | 97 | 78 | 213772460
ARCOAIRE | HVH825GKA2* | EHD4X48AAL+WALLCON | *80CTL0901716B* | 24400 | 21200 | 17 | 10.5 | 8.1 | 2.02 | 97 | 78 | 213772459
AIRQUEST | HVH825GKA2* | EHD4X48AAL+WALLCON | *80CTL0901716B* | 24400 | 21200 | 17 | 10.5 | 8.1 | 2.02 | 97 | 78 | 213772458
HEIL | HVH825GKA2* | EHD4X48AAL+WALLCON | *80CTL0901716B* | 24400 | 21200 | 17 | 10.5 | 8.1 | 2.02 | 97 | 78 | 213772457
BRYANT HEATING AND COOLING SYSTEMS | 288BNV025*0**B* | CSPH*4812AL*+UI | 88*TB48090C17*** | 24400 | 21200 | 17 | 10.5 | 8.1 | 2.02 | 97 | 78 | 213772456
TEMPSTAR | TVH825GKA2* | EA*4X37L17A*+WALLCON | *97CMN0801714B* | 24200 | 21400 | 16 | 11 | 8.1 | 2 | 97 | 78 | 213771094
KEEPRITE | CVH825GKA2* | EA*4X37L17A*+WALLCON | *97CMN0801714B* | 24200 | 21400 | 16 | 11 | 8.1 | 2 | 97 | 78 | 213771092
DAY & NIGHT | CVH825GKA2* | EA*4X37L17A*+WALLCON | *97CMN0801714B* | 24200 | 21400 | 16 | 11 | 8.1 | 2 | 97 | 78 | 213771091
COMFORTMAKER | CVH825GKA2* | EA*4X37L17A*+WALLCON | *97CMN0801714B* | 24200 | 21400 | 16 | 11 | 8.1 | 2 | 97 | 78 | 213771090
ARCOAIRE | HVH825GKA2* | EA*4X37L17A*+WALLCON | *97CMN0801714B* | 24200 | 21400 | 16 | 11 | 8.1 | 2 | 97 | 78 | 213771089
AIRQUEST | HVH825GKA2* | EA*4X37L17A*+WALLCON | *97CMN0801714B* | 24200 | 21400 | 16 | 11 | 8.1 | 2 | 97 | 78 | 213771088
HEIL | HVH825GKA2* | EA*4X37L17A*+WALLCON | *97CMN0801714B* | 24200 | 21400 | 16 | 11 | 8.1 | 2 | 97 | 78 | 213771087
BRYANT HEATING AND COOLING SYSTEMS | 288BNV025*0**B* | CAP**3717AL*+UI | 987MC42080C17*** | 24200 | 21400 | 16 | 11 | 8.1 | 2 | 97 | 78 | 213771086
CARRIER | 25VNA825A*031* | CAP**3717AL*+UI | 59MN7C080C17**14 | 24200 | 21400 | 16 | 11 | 8.1 | 2 | 97 | 78 | 213771085
TEMPSTAR | TVH825GKA2* | EA*4X37L17A*+WALLCON | *97CMN0601714B* | 24000 | 21600 | 16 | 10.5 | 8.1 | 1.98 | 96 | 78 | 213771084
KENMORE | (C,H,T)VH825GKA2* | EA*4X37L17A*+WALLCON | *97CMN0601714B* | 24000 | 21600 | 16 | 10.5 | 8.1 | 1.98 | 96 | 78 | 213771083
KEEPRITE | CVH825GKA2* | EA*4X37L17A*+WALLCON | *97CMN0601714B* | 24000 | 21600 | 16 | 10.5 | 8.1 | 1.98 | 96 | 78 | 213771082
DAY & NIGHT | CVH825GKA2* | EA*4X37L17A*+WALLCON | *97CMN0601714B* | 24000 | 21600 | 16 | 10.5 | 8.1 | 1.98 | 96 | 78 | 213771081
COMFORTMAKER | CVH825GKA2* | EA*4X37L17A*+WALLCON | *97CMN0601714B* | 24000 | 21600 | 16 | 10.5 | 8.1 | 1.98 | 96 | 78 | 213771080
ARCOAIRE | HVH825GKA2* | EA*4X37L17A*+WALLCON | *97CMN0601714B* | 24000 | 21600 | 16 | 10.5 | 8.1 | 1.98 | 96 | 78 | 213771079
AIRQUEST | HVH825GKA2* | EA*4X37L17A*+WALLCON | *97CMN0601714B* | 24000 | 21600 | 16 | 10.5 | 8.1 | 1.98 | 96 | 78 | 213771078
HEIL | HVH825GKA2* | EA*4X37L17A*+WALLCON | *97CMN0601714B* | 24000 | 21600 | 16 | 10.5 | 8.1 | 1.98 | 96 | 78 | 213771077
TEMPSTAR | TVH825GKA2* | EA*4X37L17A*+WALLCON | *95CSU0601716B* | 24200 | 21400 | 16.5 | 10.5 | 8.1 | 2 | 97 | 78 | 213771074
KENMORE | (C,H,T)VH825GKA2* | EA*4X37L17A*+WALLCON | *95CSU0601716B* | 24200 | 21400 | 16.5 | 10.5 | 8.1 | 2 | 97 | 78 | 213771073
KEEPRITE | CVH825GKA2* | EA*4X37L17A*+WALLCON | *95CSU0601716B* | 24200 | 21400 | 16.5 | 10.5 | 8.1 | 2 | 97 | 78 | 213771072
DAY & NIGHT | CVH825GKA2* | EA*4X37L17A*+WALLCON | *95CSU0601716B* | 24200 | 21400 | 16.5 | 10.5 | 8.1 | 2 | 97 | 78 | 213771071
COMFORTMAKER | CVH825GKA2* | EA*4X37L17A*+WALLCON | *95CSU0601716B* | 24200 | 21400 | 16.5 | 10.5 | 8.1 | 2 | 97 | 78 | 213771070
AIRQUEST | HVH825GKA2* | EA*4X37L17A*+WALLCON | *95CSU0601716B* | 24200 | 21400 | 16.5 | 10.5 | 8.1 | 2 | 97 | 78 | 213771068
HEIL | HVH825GKA2* | EA*4X37L17A*+WALLCON | *95CSU0601716B* | 24200 | 21400 | 16.5 | 10.5 | 8.1 | 2 | 97 | 78 | 213771067
BRYANT HEATING AND COOLING SYSTEMS | 288BNV025*0**B* | CAP**3717AL*+UI | 935CB48060C17*** | 24200 | 21400 | 16.5 | 10.5 | 8.1 | 2 | 97 | 78 | 213771066
CARRIER | 25VNA825A*031* | CAP**3717AL*+UI | 59CU5B060C17**16 | 24200 | 21400 | 16.5 | 10.5 | 8.1 | 2 | 97 | 78 | 213771065
TEMPSTAR | TVH825GKA2* | EA*4X37L17A*+WALLCON | *80CTL0901716B* | 24200 | 21400 | 16.5 | 11 | 8.1 | 2 | 97 | 78 | 213771064
KENMORE | (C,H,T)VH825GKA2* | EA*4X37L17A*+WALLCON | *80CTL0901716B* | 24200 | 21400 | 16.5 | 11 | 8.1 | 2 | 97 | 78 | 213771063
KEEPRITE | CVH825GKA2* | EA*4X37L17A*+WALLCON | *80CTL0901716B* | 24200 | 21400 | 16.5 | 11 | 8.1 | 2 | 97 | 78 | 213771062
DAY & NIGHT | CVH825GKA2* | EA*4X37L17A*+WALLCON | *80CTL0901716B* | 24200 | 21400 | 16.5 | 11 | 8.1 | 2 | 97 | 78 | 213771061
COMFORTMAKER | CVH825GKA2* | EA*4X37L17A*+WALLCON | *80CTL0901716B* | 24200 | 21400 | 16.5 | 11 | 8.1 | 2 | 97 | 78 | 213771060
ARCOAIRE | HVH825GKA2* | EA*4X37L17A*+WALLCON | *80CTL0901716B* | 24200 | 21400 | 16.5 | 11 | 8.1 | 2 | 97 | 78 | 213771059
AIRQUEST | HVH825GKA2* | EA*4X37L17A*+WALLCON | *80CTL0901716B* | 24200 | 21400 | 16.5 | 11 | 8.1 | 2 | 97 | 78 | 213771058
HEIL | HVH825GKA2* | EA*4X37L17A*+WALLCON | *80CTL0901716B* | 24200 | 21400 | 16.5 | 11 | 8.1 | 2 | 97 | 78 | 213771057
BRYANT HEATING AND COOLING SYSTEMS | 288BNV025*0**B* | CAP**3717AL*+UI | 88*TB48090C17*** | 24200 | 21400 | 16.5 | 11 | 8.1 | 2 | 97 | 78 | 213771056
CARRIER | 25VNA825A*031* | CAP**3717AL*+UI | 58TN*B090C17**16 | 24200 | 21400 | 16.5 | 11 | 8.1 | 2 | 97 | 78 | 213771055
TEMPSTAR | TVH825GKA2* | EA*4X37L17A*+WALLCON | *80CTL0701716B* | 24200 | 21400 | 16.5 | 11 | 8.1 | 2 | 97 | 78 | 213771054
KEEPRITE | CVH825GKA2* | EA*4X37L17A*+WALLCON | *80CTL0701716B* | 24200 | 21400 | 16.5 | 11 | 8.1 | 2 | 97 | 78 | 213771052
DAY & NIGHT | CVH825GKA2* | EA*4X37L17A*+WALLCON | *80CTL0701716B* | 24200 | 21400 | 16.5 | 11 | 8.1 | 2 | 97 | 78 | 213771051
COMFORTMAKER | CVH825GKA2* | EA*4X37L17A*+WALLCON | *80CTL0701716B* | 24200 | 21400 | 16.5 | 11 | 8.1 | 2 | 97 | 78 | 213771050
ARCOAIRE | HVH825GKA2* | EA*4X37L17A*+WALLCON | *80CTL0701716B* | 24200 | 21400 | 16.5 | 11 | 8.1 | 2 | 97 | 78 | 213771049
AIRQUEST | HVH825GKA2* | EA*4X37L17A*+WALLCON | *80CTL0701716B* | 24200 | 21400 | 16.5 | 11 | 8.1 | 2 | 97 | 78 | 213771048
HEIL | HVH825GKA2* | EA*4X37L17A*+WALLCON | *80CTL0701716B* | 24200 | 21400 | 16.5 | 11 | 8.1 | 2 | 97 | 78 | 213771047
BRYANT HEATING AND COOLING SYSTEMS | 288BNV025*0**B* | CAP**3717AL*+UI | 88*TB48070C17*** | 24200 | 21400 | 16.5 | 11 | 8.1 | 2 | 97 | 78 | 213771046
CARRIER | 25VNA825A*031* | CAP**3717AL*+UI | 58TN*B070C17**16 | 24200 | 21400 | 16.5 | 11 | 8.1 | 2 | 97 | 78 | 213771045
TEMPSTAR | TVH825GKA2* | EA*4X37L17A*+WALLCON | *80CTL0701412B* | 24200 | 21400 | 16.5 | 11 | 8.1 | 2 | 97 | 78 | 213771044
KENMORE | (C,H,T)VH825GKA2* | EA*4X37L17A*+WALLCON | *80CTL0701412B* | 24200 | 21400 | 16.5 | 11 | 8.1 | 2 | 97 | 78 | 213771043
TEMPSTAR | TVH825GKA3* | EHD4X24AAL+WALLCON | *80CTL0901716B* | 23600 | 21800 | 16 | 10 | 8.1 | 1.94 | 96 | 78 | 213773914
KENMORE | (C,H,T)VH825GKA3* | EHD4X24AAL+WALLCON | *80CTL0901716B* | 23600 | 21800 | 16 | 10 | 8.1 | 1.94 | 96 | 78 | 213773913
KEEPRITE | CVH825GKA3* | EHD4X24AAL+WALLCON | *80CTL0901716B* | 23600 | 21800 | 16 | 10 | 8.1 | 1.94 | 96 | 78 | 213773912
DAY & NIGHT | CVH825GKA3* | EHD4X24AAL+WALLCON | *80CTL0901716B* | 23600 | 21800 | 16 | 10 | 8.1 | 1.94 | 96 | 78 | 213773911
COMFORTMAKER | CVH825GKA3* | EHD4X24AAL+WALLCON | *80CTL0901716B* | 23600 | 21800 | 16 | 10 | 8.1 | 1.94 | 96 | 78 | 213773910
ARCOAIRE | HVH825GKA3* | EHD4X24AAL+WALLCON | *80CTL0901716B* | 23600 | 21800 | 16 | 10 | 8.1 | 1.94 | 96 | 78 | 213773909
AIRQUEST | HVH825GKA3* | EHD4X24AAL+WALLCON | *80CTL0901716B* | 23600 | 21800 | 16 | 10 | 8.1 | 1.94 | 96 | 78 | 213773908
HEIL | HVH825GKA3* | EHD4X24AAL+WALLCON | *80CTL0901716B* | 23600 | 21800 | 16 | 10 | 8.1 | 1.94 | 96 | 78 | 213773907
BRYANT HEATING AND COOLING SYSTEMS | 288BNV025*0**C* | CSPH*2412AL*+UI | 88*TB48090C17*** | 23600 | 21800 | 16 | 10 | 8.1 | 1.94 | 96 | 78 | 213773906
CARRIER | 25VNA825A*032* | CSPH*2412AL*+UI | 58TN*B090C17**16 | 23600 | 21800 | 16 | 10 | 8.1 | 1.94 | 96 | 78 | 213773905
TEMPSTAR | TVH825GKA3* | EHD4X24AAL+WALLCON | *80CTL0701412B* | 23600 | 21800 | 16 | 10.5 | 8.1 | 1.94 | 96 | 77 | 213773894
KENMORE | (C,H,T)VH825GKA3* | EHD4X24AAL+WALLCON | *80CTL0701412B* | 23600 | 21800 | 16 | 10.5 | 8.1 | 1.94 | 96 | 77 | 213773893
KEEPRITE | CVH825GKA3* | EHD4X24AAL+WALLCON | *80CTL0701412B* | 23600 | 21800 | 16 | 10.5 | 8.1 | 1.94 | 96 | 77 | 213773892
DAY & NIGHT | CVH825GKA3* | EHD4X24AAL+WALLCON | *80CTL0701412B* | 23600 | 21800 | 16 | 10.5 | 8.1 | 1.94 | 96 | 77 | 213773891
COMFORTMAKER | CVH825GKA3* | EHD4X24AAL+WALLCON | *80CTL0701412B* | 23600 | 21800 | 16 | 10.5 | 8.1 | 1.94 | 96 | 77 | 213773890
ARCOAIRE | HVH825GKA3* | EHD4X24AAL+WALLCON | *80CTL0701412B* | 23600 | 21800 | 16 | 10.5 | 8.1 | 1.94 | 96 | 77 | 213773889
AIRQUEST | HVH825GKA3* | EHD4X24AAL+WALLCON | *80CTL0701412B* | 23600 | 21800 | 16 | 10.5 | 8.1 | 1.94 | 96 | 77 | 213773888
HEIL | HVH825GKA3* | EHD4X24AAL+WALLCON | *80CTL0701412B* | 23600 | 21800 | 16 | 10.5 | 8.1 | 1.94 | 96 | 77 | 213773887
BRYANT HEATING AND COOLING SYSTEMS | 288BNV025*0**C* | CSPH*2412AL*+UI | 88*TB36070C14*** | 23600 | 21800 | 16 | 10.5 | 8.1 | 1.94 | 96 | 77 | 213773886
HEIL | HVH825GKA3* | EHD4X48AAL+WALLCON | *80CTL0901716B* | 24400 | 21200 | 17 | 10.5 | 8.1 | 2.02 | 97 | 78 | 213774587
KENMORE | (C,H,T)VH825GKA3* | EHD4X48AAL+WALLCON | *80CTL0701716B* | 24200 | 21200 | 16.5 | 10.5 | 8.1 | 2.02 | 97 | 78 | 213774583
ARCOAIRE | HVH825GKA3* | EHD4X48AAL+WALLCON | *80CTL0901716B* | 24400 | 21200 | 17 | 10.5 | 8.1 | 2.02 | 97 | 78 | 213774589
TEMPSTAR | TVH825GKA3* | EHD4X48AAL+WALLCON | *80CTL0701716B* | 24200 | 21200 | 16.5 | 10.5 | 8.1 | 2.02 | 97 | 78 | 213774584
CARRIER | 25VNA825A*032* | CSPH*4812AL*+UI | 58TN*B090C17**16 | 24400 | 21200 | 17 | 10.5 | 8.1 | 2.02 | 97 | 78 | 213774585
BRYANT HEATING AND COOLING SYSTEMS | 288BNV025*0**C* | CSPH*4812AL*+UI | 88*TB48090C17*** | 24400 | 21200 | 17 | 10.5 | 8.1 | 2.02 | 97 | 78 | 213774586
DAY & NIGHT | CVH825GKA3* | EHD4X48AAL+WALLCON | *80CTL0901716B* | 24400 | 21200 | 17 | 10.5 | 8.1 | 2.02 | 97 | 78 | 213774591
KEEPRITE | CVH825GKA3* | EHD4X48AAL+WALLCON | *80CTL0901716B* | 24400 | 21200 | 17 | 10.5 | 8.1 | 2.02 | 97 | 78 | 213774592
KENMORE | (C,H,T)VH825GKA3* | EHD4X48AAL+WALLCON | *80CTL0901716B* | 24400 | 21200 | 17 | 10.5 | 8.1 | 2.02 | 97 | 78 | 213774593
TEMPSTAR | TVH825GKA3* | EHD4X48AAL+WALLCON | *80CTL0901716B* | 24400 | 21200 | 17 | 10.5 | 8.1 | 2.02 | 97 | 78 | 213774594
CARRIER | 25VNA825A*032* | CSPH*4812AL*+UI | 58TN*B090C21**20 | 24200 | 21200 | 16 | 11 | 8.1 | 2.02 | 97 | 78 | 213774595
BRYANT HEATING AND COOLING SYSTEMS | 288BNV025*0**C* | CSPH*4812AL*+UI | 88*TB60090C21*** | 24200 | 21200 | 16 | 11 | 8.1 | 2.02 | 97 | 78 | 213774596
HEIL | HVH825GKA3* | EHD4X48AAL+WALLCON | *80CTL0902120B* | 24200 | 21200 | 16 | 11 | 8.1 | 2.02 | 97 | 78 | 213774597
AIRQUEST | HVH825GKA3* | EHD4X48AAL+WALLCON | *80CTL0902120B* | 24200 | 21200 | 16 | 11 | 8.1 | 2.02 | 97 | 78 | 213774598
ARCOAIRE | HVH825GKA3* | EHD4X48AAL+WALLCON | *80CTL0902120B* | 24200 | 21200 | 16 | 11 | 8.1 | 2.02 | 97 | 78 | 213774599
COMFORTMAKER | CVH825GKA3* | EHD4X48AAL+WALLCON | *80CTL0902120B* | 24200 | 21200 | 16 | 11 | 8.1 | 2.02 | 97 | 78 | 213774600
DAY & NIGHT | CVH825GKA3* | EHD4X48AAL+WALLCON | *80CTL0902120B* | 24200 | 21200 | 16 | 11 | 8.1 | 2.02 | 97 | 78 | 213774601
KEEPRITE | CVH825GKA3* | EHD4X48AAL+WALLCON | *80CTL0902120B* | 24200 | 21200 | 16 | 11 | 8.1 | 2.02 | 97 | 78 | 213774602
KENMORE | (C,H,T)VH825GKA3* | EHD4X48AAL+WALLCON | *80CTL0902120B* | 24200 | 21200 | 16 | 11 | 8.1 | 2.02 | 97 | 78 | 213774603
TEMPSTAR | TVH825GKA3* | EHD4X48AAL+WALLCON | *80CTL0902120B* | 24200 | 21200 | 16 | 11 | 8.1 | 2.02 | 97 | 78 | 213774604
CARRIER | 25VNA825A*032* | CSPH*4812AL*+UI | 58TN*B110C21**20 | 24200 | 21200 | 16 | 11 | 8.1 | 2.02 | 97 | 78 | 213774605
BRYANT HEATING AND COOLING SYSTEMS | 288BNV025*0**C* | CSPH*4812AL*+UI | 88*TB60110C21*** | 24200 | 21200 | 16 | 11 | 8.1 | 2.02 | 97 | 78 | 213774606
HEIL | HVH825GKA3* | EHD4X48AAL+WALLCON | *80CTL1102120B* | 24200 | 21200 | 16 | 11 | 8.1 | 2.02 | 97 | 78 | 213774607
AIRQUEST | HVH825GKA3* | EHD4X48AAL+WALLCON | *80CTL1102120B* | 24200 | 21200 | 16 | 11 | 8.1 | 2.02 | 97 | 78 | 213774608
ARCOAIRE | HVH825GKA3* | EHD4X48AAL+WALLCON | *80CTL1102120B* | 24200 | 21200 | 16 | 11 | 8.1 | 2.02 | 97 | 78 | 213774609
DAY & NIGHT | CVH825GKA3* | EHD4X48AAL+WALLCON | *80CTL1102120B* | 24200 | 21200 | 16 | 11 | 8.1 | 2.02 | 97 | 78 | 213774611
KEEPRITE | CVH825GKA3* | EHD4X48AAL+WALLCON | *80CTL1102120B* | 24200 | 21200 | 16 | 11 | 8.1 | 2.02 | 97 | 78 | 213774612
KENMORE | (C,H,T)VH825GKA3* | EHD4X48AAL+WALLCON | *80CTL1102120B* | 24200 | 21200 | 16 | 11 | 8.1 | 2.02 | 97 | 78 | 213774613
TEMPSTAR | TVH825GKA3* | EHD4X48AAL+WALLCON | *80CTL1102120B* | 24200 | 21200 | 16 | 11 | 8.1 | 2.02 | 97 | 78 | 213774614
CARRIER | 25VNA825A*032* | CSPH*4812AL*+UI | 58TN*B135C24**22 | 24200 | 21200 | 16 | 11 | 8.1 | 2.02 | 97 | 78 | 213774615
BRYANT HEATING AND COOLING SYSTEMS | 288BNV025*0**C* | CSPH*4812AL*+UI | 88*TB66135C24*** | 24200 | 21200 | 16 | 11 | 8.1 | 2.02 | 97 | 78 | 213774616
HEIL | HVH825GKA3* | EHD4X48AAL+WALLCON | *80CTL1352422B* | 24200 | 21200 | 16 | 11 | 8.1 | 2.02 | 97 | 78 | 213774617
AIRQUEST | HVH825GKA3* | EHD4X48AAL+WALLCON | *80CTL1352422B* | 24200 | 21200 | 16 | 11 | 8.1 | 2.02 | 97 | 78 | 213774618
ARCOAIRE | HVH825GKA3* | EHD4X48AAL+WALLCON | *80CTL1352422B* | 24200 | 21200 | 16 | 11 | 8.1 | 2.02 | 97 | 78 | 213774619
COMFORTMAKER | CVH825GKA3* | EHD4X48AAL+WALLCON | *80CTL1352422B* | 24200 | 21200 | 16 | 11 | 8.1 | 2.02 | 97 | 78 | 213774620
DAY & NIGHT | CVH825GKA3* | EHD4X48AAL+WALLCON | *80CTL1352422B* | 24200 | 21200 | 16 | 11 | 8.1 | 2.02 | 97 | 78 | 213774621
KEEPRITE | CVH825GKA3* | EHD4X48AAL+WALLCON | *80CTL1352422B* | 24200 | 21200 | 16 | 11 | 8.1 | 2.02 | 97 | 78 | 213774622
KENMORE | (C,H,T)VH825GKA3* | EHD4X48AAL+WALLCON | *80CTL1352422B* | 24200 | 21200 | 16 | 11 | 8.1 | 2.02 | 97 | 78 | 213774623
TEMPSTAR | TVH825GKA3* | EHD4X48AAL+WALLCON | *80CTL1352422B* | 24200 | 21200 | 16 | 11 | 8.1 | 2.02 | 97 | 78 | 213774624
CARRIER | 25VNA825A*032* | CSPH*4812AL*+UI | 59CU5B060C17**16 | 24200 | 21400 | 16 | 10.5 | 8.1 | 2.02 | 96 | 78 | 213774625
HEIL | HVH825GKA3* | EHD4X48AAL+WALLCON | *95CSU0601716B* | 24200 | 21400 | 16 | 10.5 | 8.1 | 2.02 | 96 | 78 | 213774627
AIRQUEST | HVH825GKA3* | EHD4X48AAL+WALLCON | *95CSU0601716B* | 24200 | 21400 | 16 | 10.5 | 8.1 | 2.02 | 96 | 78 | 213774628
ARCOAIRE | HVH825GKA3* | EHD4X48AAL+WALLCON | *95CSU0601716B* | 24200 | 21400 | 16 | 10.5 | 8.1 | 2.02 | 96 | 78 | 213774629
COMFORTMAKER | CVH825GKA3* | EHD4X48AAL+WALLCON | *95CSU0601716B* | 24200 | 21400 | 16 | 10.5 | 8.1 | 2.02 | 96 | 78 | 213774630
DAY & NIGHT | CVH825GKA3* | EHD4X48AAL+WALLCON | *95CSU0601716B* | 24200 | 21400 | 16 | 10.5 | 8.1 | 2.02 | 96 | 78 | 213774631
KEEPRITE | CVH825GKA3* | EHD4X48AAL+WALLCON | *95CSU0601716B* | 24200 | 21400 | 16 | 10.5 | 8.1 | 2.02 | 96 | 78 | 213774632
KENMORE | (C,H,T)VH825GKA3* | EHD4X48AAL+WALLCON | *95CSU0601716B* | 24200 | 21400 | 16 | 10.5 | 8.1 | 2.02 | 96 | 78 | 213774633
CARRIER | 25VNA825A*032* | CSPH*4812AL*+UI | 59MN7C060C17**14 | 24000 | 21400 | 15.5 | 10.5 | 8.1 | 2 | 96 | 78 | 213774635
BRYANT HEATING AND COOLING SYSTEMS | 288BNV025*0**C* | CSPH*4812AL*+UI | 987MC42060C17*** | 24000 | 21400 | 15.5 | 10.5 | 8.1 | 2 | 96 | 78 | 213774636
HEIL | HVH825GKA3* | EHD4X48AAL+WALLCON | *97CMN0601714B* | 24000 | 21400 | 15.5 | 10.5 | 8.1 | 2 | 96 | 78 | 213774637
AIRQUEST | HVH825GKA3* | EHD4X48AAL+WALLCON | *97CMN0601714B* | 24000 | 21400 | 15.5 | 10.5 | 8.1 | 2 | 96 | 78 | 213774638
ARCOAIRE | HVH825GKA3* | EHD4X48AAL+WALLCON | *97CMN0601714B* | 24000 | 21400 | 15.5 | 10.5 | 8.1 | 2 | 96 | 78 | 213774639
COMFORTMAKER | CVH825GKA3* | EHD4X48AAL+WALLCON | *97CMN0601714B* | 24000 | 21400 | 15.5 | 10.5 | 8.1 | 2 | 96 | 78 | 213774640
DAY & NIGHT | CVH825GKA3* | EHD4X48AAL+WALLCON | *97CMN0601714B* | 24000 | 21400 | 15.5 | 10.5 | 8.1 | 2 | 96 | 78 | 213774641
KEEPRITE | CVH825GKA3* | EHD4X48AAL+WALLCON | *97CMN0601714B* | 24000 | 21400 | 15.5 | 10.5 | 8.1 | 2 | 96 | 78 | 213774642
KENMORE | (C,H,T)VH825GKA3* | EHD4X48AAL+WALLCON | *97CMN0601714B* | 24000 | 21400 | 15.5 | 10.5 | 8.1 | 2 | 96 | 78 | 213774643
KENMORE | (C,H,T)VH825GKA2* | EA*4X48L24A*+WALLCON | *96CTN1202422B* | 24200 | 21000 | 17 | 11 | 8.1 | 2.02 | 97 | 79 | 213771743
TEMPSTAR | TVH825GKA2* | EA*4X48L24A*+WALLCON | *96CTN1202422B* | 24200 | 21000 | 17 | 11 | 8.1 | 2.02 | 97 | 79 | 213771744
AIRQUEST | HVH825GKA2* | EA*4X24L17A*+WALLCON | *97CMN0801714B* | 23200 | 22000 | 16 | 10.5 | 8.1 | 1.9 | 95 | 76 | 213770548
HEIL | HVH825GKA2* | EA*4X24L17A*+WALLCON | *97CMN0801714B* | 23200 | 22000 | 16 | 10.5 | 8.1 | 1.9 | 95 | 76 | 213770547
BRYANT HEATING AND COOLING SYSTEMS | 288BNV025*0**B* | CAP**2417AL*+UI | 987MC42080C17*** | 23200 | 22000 | 16 | 10.5 | 8.1 | 1.9 | 95 | 76 | 213770546
CARRIER | 25VNA825A*031* | CAP**2417AL*+UI | 59MN7C080C17**14 | 23200 | 22000 | 16 | 10.5 | 8.1 | 1.9 | 95 | 76 | 213770545
TEMPSTAR | TVH825GKA2* | EA*4X24L17A*+WALLCON | *80CTL0901716B* | 23400 | 21800 | 16.5 | 10.5 | 8.1 | 1.9 | 96 | 77 | 213770524
KENMORE | (C,H,T)VH825GKA2* | EA*4X24L17A*+WALLCON | *80CTL0901716B* | 23400 | 21800 | 16.5 | 10.5 | 8.1 | 1.9 | 96 | 77 | 213770523
KEEPRITE | CVH825GKA2* | EA*4X24L17A*+WALLCON | *80CTL0901716B* | 23400 | 21800 | 16.5 | 10.5 | 8.1 | 1.9 | 96 | 77 | 213770522
DAY & NIGHT | CVH825GKA2* | EA*4X24L17A*+WALLCON | *80CTL0901716B* | 23400 | 21800 | 16.5 | 10.5 | 8.1 | 1.9 | 96 | 77 | 213770521
COMFORTMAKER | CVH825GKA2* | EA*4X24L17A*+WALLCON | *80CTL0901716B* | 23400 | 21800 | 16.5 | 10.5 | 8.1 | 1.9 | 96 | 77 | 213770520
ARCOAIRE | HVH825GKA2* | EA*4X24L17A*+WALLCON | *80CTL0901716B* | 23400 | 21800 | 16.5 | 10.5 | 8.1 | 1.9 | 96 | 77 | 213770519
AIRQUEST | HVH825GKA2* | EA*4X24L17A*+WALLCON | *80CTL0901716B* | 23400 | 21800 | 16.5 | 10.5 | 8.1 | 1.9 | 96 | 77 | 213770518
HEIL | HVH825GKA2* | EA*4X24L17A*+WALLCON | *80CTL0901716B* | 23400 | 21800 | 16.5 | 10.5 | 8.1 | 1.9 | 96 | 77 | 213770517
BRYANT HEATING AND COOLING SYSTEMS | 288BNV025*0**B* | CAP**2417AL*+UI | 88*TB48090C17*** | 23400 | 21800 | 16.5 | 10.5 | 8.1 | 1.9 | 96 | 77 | 213770516
CARRIER | 25VNA825A*031* | CAP**2417AL*+UI | 58TN*B090C17**16 | 23400 | 21800 | 16.5 | 10.5 | 8.1 | 1.9 | 96 | 77 | 213770515
TEMPSTAR | TVH825GKA2* | EA*4X24L17A*+WALLCON | *80CTL0701716B* | 23200 | 22000 | 16.5 | 10.5 | 8.1 | 1.9 | 95 | 76 | 213770514
KENMORE | (C,H,T)VH825GKA2* | EA*4X24L17A*+WALLCON | *80CTL0701716B* | 23200 | 22000 | 16.5 | 10.5 | 8.1 | 1.9 | 95 | 76 | 213770513
KEEPRITE | CVH825GKA2* | EA*4X24L17A*+WALLCON | *80CTL0701716B* | 23200 | 22000 | 16.5 | 10.5 | 8.1 | 1.9 | 95 | 76 | 213770512
DAY & NIGHT | CVH825GKA2* | EA*4X24L17A*+WALLCON | *80CTL0701716B* | 23200 | 22000 | 16.5 | 10.5 | 8.1 | 1.9 | 95 | 76 | 213770511
COMFORTMAKER | CVH825GKA2* | EA*4X24L17A*+WALLCON | *80CTL0701716B* | 23200 | 22000 | 16.5 | 10.5 | 8.1 | 1.9 | 95 | 76 | 213770510
ARCOAIRE | HVH825GKA2* | EA*4X24L17A*+WALLCON | *80CTL0701716B* | 23200 | 22000 | 16.5 | 10.5 | 8.1 | 1.9 | 95 | 76 | 213770509
AIRQUEST | HVH825GKA2* | EA*4X24L17A*+WALLCON | *80CTL0701716B* | 23200 | 22000 | 16.5 | 10.5 | 8.1 | 1.9 | 95 | 76 | 213770508
HEIL | HVH825GKA2* | EA*4X24L17A*+WALLCON | *80CTL0701716B* | 23200 | 22000 | 16.5 | 10.5 | 8.1 | 1.9 | 95 | 76 | 213770507
BRYANT HEATING AND COOLING SYSTEMS | 288BNV025*0**B* | CAP**2417AL*+UI | 88*TB48070C17*** | 23200 | 22000 | 16.5 | 10.5 | 8.1 | 1.9 | 95 | 76 | 213770506
CARRIER | 25VNA825A*031* | CAP**2417AL*+UI | 58TN*B070C17**16 | 23200 | 22000 | 16.5 | 10.5 | 8.1 | 1.9 | 95 | 76 | 213770505
TEMPSTAR | TVH825GKA2* | EA*4X24L17A*+WALLCON | *80CTL0701412B* | 23400 | 22000 | 16.5 | 10.5 | 8.1 | 1.9 | 95 | 76 | 213770504
KENMORE | (C,H,T)VH825GKA2* | EA*4X24L17A*+WALLCON | *80CTL0701412B* | 23400 | 22000 | 16.5 | 10.5 | 8.1 | 1.9 | 95 | 76 | 213770503
KEEPRITE | CVH825GKA2* | EA*4X24L17A*+WALLCON | *80CTL0701412B* | 23400 | 22000 | 16.5 | 10.5 | 8.1 | 1.9 | 95 | 76 | 213770502
DAY & NIGHT | CVH825GKA2* | EA*4X24L17A*+WALLCON | *80CTL0701412B* | 23400 | 22000 | 16.5 | 10.5 | 8.1 | 1.9 | 95 | 76 | 213770501
KENMORE | (C,H,T)VH825GKA3* | EA*4X37L21A*+WALLCON | *80CTL0902120B* | 24400 | 21200 | 16.5 | 11 | 8.5 | 2.04 | 97 | 78 | 213773293
KEEPRITE | CVH825GKA3* | EA*4X37L21A*+WALLCON | *80CTL0902120B* | 24400 | 21200 | 16.5 | 11 | 8.5 | 2.04 | 97 | 78 | 213773292
DAY & NIGHT | CVH825GKA3* | EA*4X37L21A*+WALLCON | *80CTL0902120B* | 24400 | 21200 | 16.5 | 11 | 8.5 | 2.04 | 97 | 78 | 213773291
COMFORTMAKER | CVH825GKA3* | EA*4X37L21A*+WALLCON | *80CTL0902120B* | 24400 | 21200 | 16.5 | 11 | 8.5 | 2.04 | 97 | 78 | 213773290
ARCOAIRE | HVH825GKA3* | EA*4X37L21A*+WALLCON | *80CTL0902120B* | 24400 | 21200 | 16.5 | 11 | 8.5 | 2.04 | 97 | 78 | 213773289
AIRQUEST | HVH825GKA3* | EA*4X37L21A*+WALLCON | *80CTL0902120B* | 24400 | 21200 | 16.5 | 11 | 8.5 | 2.04 | 97 | 78 | 213773288
HEIL | HVH825GKA3* | EA*4X37L21A*+WALLCON | *80CTL0902120B* | 24400 | 21200 | 16.5 | 11 | 8.5 | 2.04 | 97 | 78 | 213773287
BRYANT HEATING AND COOLING SYSTEMS | 288BNV025*0**C* | CAP**3721AL*+UI | 88*TB60090C21*** | 24400 | 21200 | 16.5 | 11 | 8.5 | 2.04 | 97 | 78 | 213773286
CARRIER | 25VNA825A*032* | CAP**3721AL*+UI | 58TN*B090C21**20 | 24400 | 21200 | 16.5 | 11 | 8.5 | 2.04 | 97 | 78 | 213773285
TEMPSTAR | TVH825GKA3* | EA*4X37L21A*+WALLCON | *80CTL0901716B* | 24600 | 21000 | 17 | 11 | 8.5 | 2.02 | 98 | 79 | 213773284
KENMORE | (C,H,T)VH825GKA3* | EA*4X37L21A*+WALLCON | *80CTL0901716B* | 24600 | 21000 | 17 | 11 | 8.5 | 2.02 | 98 | 79 | 213773283
KEEPRITE | CVH825GKA3* | EA*4X37L21A*+WALLCON | *80CTL0901716B* | 24600 | 21000 | 17 | 11 | 8.5 | 2.02 | 98 | 79 | 213773282
DAY & NIGHT | CVH825GKA3* | EA*4X37L21A*+WALLCON | *80CTL0901716B* | 24600 | 21000 | 17 | 11 | 8.5 | 2.02 | 98 | 79 | 213773281
COMFORTMAKER | CVH825GKA3* | EA*4X37L21A*+WALLCON | *80CTL0901716B* | 24600 | 21000 | 17 | 11 | 8.5 | 2.02 | 98 | 79 | 213773280
ARCOAIRE | HVH825GKA3* | EA*4X37L21A*+WALLCON | *80CTL0901716B* | 24600 | 21000 | 17 | 11 | 8.5 | 2.02 | 98 | 79 | 213773279
AIRQUEST | HVH825GKA3* | EA*4X37L21A*+WALLCON | *80CTL0901716B* | 24600 | 21000 | 17 | 11 | 8.5 | 2.02 | 98 | 79 | 213773278
HEIL | HVH825GKA3* | EA*4X37L21A*+WALLCON | *80CTL0901716B* | 24600 | 21000 | 17 | 11 | 8.5 | 2.02 | 98 | 79 | 213773277
BRYANT HEATING AND COOLING SYSTEMS | 288BNV025*0**C* | CAP**3721AL*+UI | 88*TB48090C17*** | 24600 | 21000 | 17 | 11 | 8.5 | 2.02 | 98 | 79 | 213773276
CARRIER | 25VNA825A*032* | CAP**3721AL*+UI | 58TN*B090C17**16 | 24600 | 21000 | 17 | 11 | 8.5 | 2.02 | 98 | 79 | 213773275
TEMPSTAR | TVH825GKA3* | EA*4X37L21A*+WALLCON | *80CTL0701716B* | 24400 | 21200 | 17 | 11 | 8.5 | 2.02 | 97 | 78 | 213773274
KENMORE | (C,H,T)VH825GKA3* | EA*4X37L21A*+WALLCON | *80CTL0701716B* | 24400 | 21200 | 17 | 11 | 8.5 | 2.02 | 97 | 78 | 213773273
KEEPRITE | CVH825GKA3* | EA*4X37L21A*+WALLCON | *80CTL0701716B* | 24400 | 21200 | 17 | 11 | 8.5 | 2.02 | 97 | 78 | 213773272
DAY & NIGHT | CVH825GKA3* | EA*4X37L21A*+WALLCON | *80CTL0701716B* | 24400 | 21200 | 17 | 11 | 8.5 | 2.02 | 97 | 78 | 213773271
COMFORTMAKER | CVH825GKA3* | EA*4X37L21A*+WALLCON | *80CTL0701716B* | 24400 | 21200 | 17 | 11 | 8.5 | 2.02 | 97 | 78 | 213773270
ARCOAIRE | HVH825GKA3* | EA*4X37L21A*+WALLCON | *80CTL0701716B* | 24400 | 21200 | 17 | 11 | 8.5 | 2.02 | 97 | 78 | 213773269
AIRQUEST | HVH825GKA3* | EA*4X37L21A*+WALLCON | *80CTL0701716B* | 24400 | 21200 | 17 | 11 | 8.5 | 2.02 | 97 | 78 | 213773268
HEIL | HVH825GKA3* | EA*4X37L21A*+WALLCON | *80CTL0701716B* | 24400 | 21200 | 17 | 11 | 8.5 | 2.02 | 97 | 78 | 213773267
BRYANT HEATING AND COOLING SYSTEMS | 288BNV025*0**C* | CAP**3721AL*+UI | 88*TB48070C17*** | 24400 | 21200 | 17 | 11 | 8.5 | 2.02 | 97 | 78 | 213773266
CARRIER | 25VNA825A*032* | CAP**3721AL*+UI | 58TN*B070C17**16 | 24400 | 21200 | 17 | 11 | 8.5 | 2.02 | 97 | 78 | 213773265
TEMPSTAR | TVH825GKA3* | EA*4X37L21A*+WALLCON | *80CTL0451712B* | 24200 | 21200 | 16.5 | 10.5 | 8.1 | 2.02 | 97 | 79 | 213773264
KENMORE | (C,H,T)VH825GKA3* | EA*4X37L21A*+WALLCON | *80CTL0451712B* | 24200 | 21200 | 16.5 | 10.5 | 8.1 | 2.02 | 97 | 79 | 213773263
KEEPRITE | CVH825GKA3* | EA*4X37L21A*+WALLCON | *80CTL0451712B* | 24200 | 21200 | 16.5 | 10.5 | 8.1 | 2.02 | 97 | 79 | 213773262
DAY & NIGHT | CVH825GKA3* | EA*4X37L21A*+WALLCON | *80CTL0451712B* | 24200 | 21200 | 16.5 | 10.5 | 8.1 | 2.02 | 97 | 79 | 213773261
COMFORTMAKER | CVH825GKA3* | EA*4X37L21A*+WALLCON | *80CTL0451712B* | 24200 | 21200 | 16.5 | 10.5 | 8.1 | 2.02 | 97 | 79 | 213773260
ARCOAIRE | HVH825GKA3* | EA*4X37L21A*+WALLCON | *80CTL0451712B* | 24200 | 21200 | 16.5 | 10.5 | 8.1 | 2.02 | 97 | 79 | 213773259
AIRQUEST | HVH825GKA3* | EA*4X37L21A*+WALLCON | *80CTL0451712B* | 24200 | 21200 | 16.5 | 10.5 | 8.1 | 2.02 | 97 | 79 | 213773258
HEIL | HVH825GKA3* | EA*4X37L21A*+WALLCON | *80CTL0451712B* | 24200 | 21200 | 16.5 | 10.5 | 8.1 | 2.02 | 97 | 79 | 213773257
BRYANT HEATING AND COOLING SYSTEMS | 288BNV025*0**C* | CAP**3721AL*+UI | 88*TB36045C17*** | 24200 | 21200 | 16.5 | 10.5 | 8.1 | 2.02 | 97 | 79 | 213773256
CARRIER | 25VNA825A*032* | CAP**3721AL*+UI | 58TN*B045C17**12 | 24200 | 21200 | 16.5 | 10.5 | 8.1 | 2.02 | 97 | 79 | 213773255
TEMPSTAR | TVH825GKA3* | EA*4X37L17A*+WALLCON | *96CTN0801714B* | 24200 | 21400 | 16.5 | 11 | 8.1 | 2 | 97 | 78 | 213773254
KENMORE | (C,H,T)VH825GKA3* | EA*4X37L17A*+WALLCON | *96CTN0801714B* | 24200 | 21400 | 16.5 | 11 | 8.1 | 2 | 97 | 78 | 213773253
KEEPRITE | CVH825GKA3* | EA*4X37L17A*+WALLCON | *96CTN0801714B* | 24200 | 21400 | 16.5 | 11 | 8.1 | 2 | 97 | 78 | 213773252
DAY & NIGHT | CVH825GKA3* | EA*4X37L17A*+WALLCON | *96CTN0801714B* | 24200 | 21400 | 16.5 | 11 | 8.1 | 2 | 97 | 78 | 213773251
COMFORTMAKER | CVH825GKA3* | EA*4X37L17A*+WALLCON | *96CTN0801714B* | 24200 | 21400 | 16.5 | 11 | 8.1 | 2 | 97 | 78 | 213773250
ARCOAIRE | HVH825GKA3* | EA*4X37L17A*+WALLCON | *96CTN0801714B* | 24200 | 21400 | 16.5 | 11 | 8.1 | 2 | 97 | 78 | 213773249
AIRQUEST | HVH825GKA3* | EA*4X37L17A*+WALLCON | *96CTN0801714B* | 24200 | 21400 | 16.5 | 11 | 8.1 | 2 | 97 | 78 | 213773248
HEIL | HVH825GKA3* | EA*4X37L17A*+WALLCON | *96CTN0801714B* | 24200 | 21400 | 16.5 | 11 | 8.1 | 2 | 97 | 78 | 213773247
BRYANT HEATING AND COOLING SYSTEMS | 288BNV025*0**C* | CAP**3717AL*+UI | 986TD42080C17*** | 24200 | 21400 | 16.5 | 11 | 8.1 | 2 | 97 | 78 | 213773246
CARRIER | 25VNA825A*032* | CAP**3717AL*+UI | 59TN6C080C17**14 | 24200 | 21400 | 16.5 | 11 | 8.1 | 2 | 97 | 78 | 213773245
TEMPSTAR | TVH825GKA3* | EA*4X37L17A*+WALLCON | *96CTN0601714B* | 24000 | 21400 | 16 | 11 | 8.1 | 1.98 | 97 | 79 | 213773244
KENMORE | (C,H,T)VH825GKA3* | EA*4X37L17A*+WALLCON | *96CTN0601714B* | 24000 | 21400 | 16 | 11 | 8.1 | 1.98 | 97 | 79 | 213773243
KEEPRITE | CVH825GKA3* | EA*4X37L17A*+WALLCON | *96CTN0601714B* | 24000 | 21400 | 16 | 11 | 8.1 | 1.98 | 97 | 79 | 213773242
DAY & NIGHT | CVH825GKA3* | EA*4X37L17A*+WALLCON | *96CTN0601714B* | 24000 | 21400 | 16 | 11 | 8.1 | 1.98 | 97 | 79 | 213773241
COMFORTMAKER | CVH825GKA3* | EA*4X37L17A*+WALLCON | *96CTN0601714B* | 24000 | 21400 | 16 | 11 | 8.1 | 1.98 | 97 | 79 | 213773240
ARCOAIRE | HVH825GKA3* | EA*4X37L17A*+WALLCON | *96CTN0601714B* | 24000 | 21400 | 16 | 11 | 8.1 | 1.98 | 97 | 79 | 213773239
AIRQUEST | HVH825GKA3* | EA*4X37L17A*+WALLCON | *96CTN0601714B* | 24000 | 21400 | 16 | 11 | 8.1 | 1.98 | 97 | 79 | 213773238
TEMPSTAR | TVH825GKA2* | EHD4X48AAL+WALLCON | *80CTL0901716B* | 24400 | 21200 | 17 | 10.5 | 8.1 | 2.02 | 97 | 78 | 213772464
CARRIER | 25VNA825A*031* | CSPH*4812AL*+UI | 58TN*B135C24**22 | 24200 | 21200 | 16 | 11 | 8.1 | 2.02 | 97 | 78 | 213772485
BRYANT HEATING AND COOLING SYSTEMS | 288BNV025*0**B* | CSPH*4812AL*+UI | 88*TB66135C24*** | 24200 | 21200 | 16 | 11 | 8.1 | 2.02 | 97 | 78 | 213772486
HEIL | HVH825GKA2* | EHD4X48AAL+WALLCON | *80CTL1352422B* | 24200 | 21200 | 16 | 11 | 8.1 | 2.02 | 97 | 78 | 213772487
AIRQUEST | HVH825GKA2* | EHD4X48AAL+WALLCON | *80CTL1352422B* | 24200 | 21200 | 16 | 11 | 8.1 | 2.02 | 97 | 78 | 213772488
ARCOAIRE | HVH825GKA2* | EHD4X48AAL+WALLCON | *80CTL1352422B* | 24200 | 21200 | 16 | 11 | 8.1 | 2.02 | 97 | 78 | 213772489
COMFORTMAKER | CVH825GKA2* | EHD4X48AAL+WALLCON | *80CTL1352422B* | 24200 | 21200 | 16 | 11 | 8.1 | 2.02 | 97 | 78 | 213772490
DAY & NIGHT | CVH825GKA2* | EHD4X48AAL+WALLCON | *80CTL1352422B* | 24200 | 21200 | 16 | 11 | 8.1 | 2.02 | 97 | 78 | 213772491
KEEPRITE | CVH825GKA2* | EHD4X48AAL+WALLCON | *80CTL1352422B* | 24200 | 21200 | 16 | 11 | 8.1 | 2.02 | 97 | 78 | 213772492
KENMORE | (C,H,T)VH825GKA2* | EHD4X48AAL+WALLCON | *80CTL1352422B* | 24200 | 21200 | 16 | 11 | 8.1 | 2.02 | 97 | 78 | 213772493
TEMPSTAR | TVH825GKA2* | EHD4X48AAL+WALLCON | *80CTL1352422B* | 24200 | 21200 | 16 | 11 | 8.1 | 2.02 | 97 | 78 | 213772494
CARRIER | 25VNA825A*031* | CSPH*4812AL*+UI | 59CU5B060C17**16 | 24200 | 21400 | 16 | 10.5 | 8.1 | 2.02 | 96 | 78 | 213772495
BRYANT HEATING AND COOLING SYSTEMS | 288BNV025*0**B* | CSPH*4812AL*+UI | 935CB48060C17*** | 24200 | 21400 | 16 | 10.5 | 8.1 | 2.02 | 96 | 78 | 213772496
HEIL | HVH825GKA2* | EHD4X48AAL+WALLCON | *95CSU0601716B* | 24200 | 21400 | 16 | 10.5 | 8.1 | 2.02 | 96 | 78 | 213772497
AIRQUEST | HVH825GKA2* | EHD4X48AAL+WALLCON | *95CSU0601716B* | 24200 | 21400 | 16 | 10.5 | 8.1 | 2.02 | 96 | 78 | 213772498
ARCOAIRE | HVH825GKA2* | EHD4X48AAL+WALLCON | *95CSU0601716B* | 24200 | 21400 | 16 | 10.5 | 8.1 | 2.02 | 96 | 78 | 213772499
COMFORTMAKER | CVH825GKA2* | EHD4X48AAL+WALLCON | *95CSU0601716B* | 24200 | 21400 | 16 | 10.5 | 8.1 | 2.02 | 96 | 78 | 213772500
DAY & NIGHT | CVH825GKA2* | EHD4X48AAL+WALLCON | *95CSU0601716B* | 24200 | 21400 | 16 | 10.5 | 8.1 | 2.02 | 96 | 78 | 213772501
KEEPRITE | CVH825GKA2* | EHD4X48AAL+WALLCON | *95CSU0601716B* | 24200 | 21400 | 16 | 10.5 | 8.1 | 2.02 | 96 | 78 | 213772502
KENMORE | (C,H,T)VH825GKA2* | EHD4X48AAL+WALLCON | *95CSU0601716B* | 24200 | 21400 | 16 | 10.5 | 8.1 | 2.02 | 96 | 78 | 213772503
TEMPSTAR | TVH825GKA2* | EHD4X48AAL+WALLCON | *95CSU0601716B* | 24200 | 21400 | 16 | 10.5 | 8.1 | 2.02 | 96 | 78 | 213772504
CARRIER | 25VNA825A*031* | CSPH*4812AL*+UI | 59MN7C080C17**14 | 24200 | 21400 | 16 | 10.5 | 8.1 | 2.02 | 96 | 78 | 213772515
BRYANT HEATING AND COOLING SYSTEMS | 288BNV025*0**B* | CSPH*4812AL*+UI | 987MC42080C17*** | 24200 | 21400 | 16 | 10.5 | 8.1 | 2.02 | 96 | 78 | 213772516
HEIL | HVH825GKA2* | EHD4X48AAL+WALLCON | *97CMN0801714B* | 24200 | 21400 | 16 | 10.5 | 8.1 | 2.02 | 96 | 78 | 213772517
AIRQUEST | HVH825GKA2* | EHD4X48AAL+WALLCON | *97CMN0801714B* | 24200 | 21400 | 16 | 10.5 | 8.1 | 2.02 | 96 | 78 | 213772518
ARCOAIRE | HVH825GKA2* | EHD4X48AAL+WALLCON | *97CMN0801714B* | 24200 | 21400 | 16 | 10.5 | 8.1 | 2.02 | 96 | 78 | 213772519
COMFORTMAKER | CVH825GKA2* | EHD4X48AAL+WALLCON | *97CMN0801714B* | 24200 | 21400 | 16 | 10.5 | 8.1 | 2.02 | 96 | 78 | 213772520
DAY & NIGHT | CVH825GKA2* | EHD4X48AAL+WALLCON | *97CMN0801714B* | 24200 | 21400 | 16 | 10.5 | 8.1 | 2.02 | 96 | 78 | 213772521
KEEPRITE | CVH825GKA2* | EHD4X48AAL+WALLCON | *97CMN0801714B* | 24200 | 21400 | 16 | 10.5 | 8.1 | 2.02 | 96 | 78 | 213772522
KENMORE | (C,H,T)VH825GKA2* | EHD4X48AAL+WALLCON | *97CMN0801714B* | 24200 | 21400 | 16 | 10.5 | 8.1 | 2.02 | 96 | 78 | 213772523
TEMPSTAR | TVH825GKA2* | EHD4X48AAL+WALLCON | *97CMN0801714B* | 24200 | 21400 | 16 | 10.5 | 8.1 | 2.02 | 96 | 78 | 213772524
CARRIER | 25VNA825A*031* | CSPH*4812AL*+UI | 59MN7C100C21**22 | 24200 | 21200 | 16 | 11 | 8.1 | 2.02 | 97 | 78 | 213772525
BRYANT HEATING AND COOLING SYSTEMS | 288BNV025*0**B* | CSPH*4812AL*+UI | 987MC66100C21*** | 24200 | 21200 | 16 | 11 | 8.1 | 2.02 | 97 | 78 | 213772526
HEIL | HVH825GKA2* | EHD4X48AAL+WALLCON | *97CMN1002122B* | 24200 | 21200 | 16 | 11 | 8.1 | 2.02 | 97 | 78 | 213772527
AIRQUEST | HVH825GKA2* | EHD4X48AAL+WALLCON | *97CMN1002122B* | 24200 | 21200 | 16 | 11 | 8.1 | 2.02 | 97 | 78 | 213772528
ARCOAIRE | HVH825GKA2* | EHD4X48AAL+WALLCON | *97CMN1002122B* | 24200 | 21200 | 16 | 11 | 8.1 | 2.02 | 97 | 78 | 213772529
COMFORTMAKER | CVH825GKA2* | EHD4X48AAL+WALLCON | *97CMN1002122B* | 24200 | 21200 | 16 | 11 | 8.1 | 2.02 | 97 | 78 | 213772530
DAY & NIGHT | CVH825GKA2* | EHD4X48AAL+WALLCON | *97CMN1002122B* | 24200 | 21200 | 16 | 11 | 8.1 | 2.02 | 97 | 78 | 213772531
KEEPRITE | CVH825GKA2* | EHD4X48AAL+WALLCON | *97CMN1002122B* | 24200 | 21200 | 16 | 11 | 8.1 | 2.02 | 97 | 78 | 213772532
KENMORE | (C,H,T)VH825GKA2* | EHD4X48AAL+WALLCON | *97CMN1002122B* | 24200 | 21200 | 16 | 11 | 8.1 | 2.02 | 97 | 78 | 213772533
TEMPSTAR | TVH825GKA2* | EHD4X48AAL+WALLCON | *97CMN1002122B* | 24200 | 21200 | 16 | 11 | 8.1 | 2.02 | 97 | 78 | 213772534
CARRIER | 25VNA825A*031* | CSPH*4812AL*+UI | 59MN7C120C24**22 | 24200 | 21200 | 16 | 10.5 | 8.1 | 2.02 | 97 | 78 | 213772535
BRYANT HEATING AND COOLING SYSTEMS | 288BNV025*0**B* | CSPH*4812AL*+UI | 987MC66120C24*** | 24200 | 21200 | 16 | 10.5 | 8.1 | 2.02 | 97 | 78 | 213772536
HEIL | HVH825GKA2* | EHD4X48AAL+WALLCON | *97CMN1202422B* | 24200 | 21200 | 16 | 10.5 | 8.1 | 2.02 | 97 | 78 | 213772537
AIRQUEST | HVH825GKA2* | EHD4X48AAL+WALLCON | *97CMN1202422B* | 24200 | 21200 | 16 | 10.5 | 8.1 | 2.02 | 97 | 78 | 213772538
ARCOAIRE | HVH825GKA2* | EHD4X48AAL+WALLCON | *97CMN1202422B* | 24200 | 21200 | 16 | 10.5 | 8.1 | 2.02 | 97 | 78 | 213772539
COMFORTMAKER | CVH825GKA2* | EHD4X48AAL+WALLCON | *97CMN1202422B* | 24200 | 21200 | 16 | 10.5 | 8.1 | 2.02 | 97 | 78 | 213772540
DAY & NIGHT | CVH825GKA2* | EHD4X48AAL+WALLCON | *97CMN1202422B* | 24200 | 21200 | 16 | 10.5 | 8.1 | 2.02 | 97 | 78 | 213772541
KEEPRITE | CVH825GKA2* | EHD4X48AAL+WALLCON | *97CMN1202422B* | 24200 | 21200 | 16 | 10.5 | 8.1 | 2.02 | 97 | 78 | 213772542
KENMORE | (C,H,T)VH825GKA2* | EHD4X48AAL+WALLCON | *97CMN1202422B* | 24200 | 21200 | 16 | 10.5 | 8.1 | 2.02 | 97 | 78 | 213772543
TEMPSTAR | TVH825GKA2* | EHD4X48AAL+WALLCON | *97CMN1202422B* | 24200 | 21200 | 16 | 10.5 | 8.1 | 2.02 | 97 | 78 | 213772544
CARRIER | 25VNA825A*031* | CSPH*4812AL*+UI | 59TN6C060C17**14 | 24200 | 21400 | 16 | 10.5 | 8.1 | 2 | 96 | 78 | 213772555
BRYANT HEATING AND COOLING SYSTEMS | 288BNV025*0**B* | CSPH*4812AL*+UI | 986TD42060C17*** | 24200 | 21400 | 16 | 10.5 | 8.1 | 2 | 96 | 78 | 213772556
HEIL | HVH825GKA2* | EHD4X48AAL+WALLCON | *96CTN0601714B* | 24200 | 21400 | 16 | 10.5 | 8.1 | 2 | 96 | 78 | 213772557
AIRQUEST | HVH825GKA2* | EHD4X48AAL+WALLCON | *96CTN0601714B* | 24200 | 21400 | 16 | 10.5 | 8.1 | 2 | 96 | 78 | 213772558
ARCOAIRE | HVH825GKA2* | EHD4X48AAL+WALLCON | *96CTN0601714B* | 24200 | 21400 | 16 | 10.5 | 8.1 | 2 | 96 | 78 | 213772559
COMFORTMAKER | CVH825GKA2* | EHD4X48AAL+WALLCON | *96CTN0601714B* | 24200 | 21400 | 16 | 10.5 | 8.1 | 2 | 96 | 78 | 213772560
DAY & NIGHT | CVH825GKA2* | EHD4X48AAL+WALLCON | *96CTN0601714B* | 24200 | 21400 | 16 | 10.5 | 8.1 | 2 | 96 | 78 | 213772561
KEEPRITE | CVH825GKA2* | EHD4X48AAL+WALLCON | *96CTN0601714B* | 24200 | 21400 | 16 | 10.5 | 8.1 | 2 | 96 | 78 | 213772562
KENMORE | (C,H,T)VH825GKA2* | EHD4X48AAL+WALLCON | *96CTN0601714B* | 24200 | 21400 | 16 | 10.5 | 8.1 | 2 | 96 | 78 | 213772563
TEMPSTAR | TVH825GKA2* | EHD4X48AAL+WALLCON | *96CTN0601714B* | 24200 | 21400 | 16 | 10.5 | 8.1 | 2 | 96 | 78 | 213772564
CARRIER | 25VNA825A*031* | CSPH*4812AL*+UI | 59TN6C080C17**14 | 24200 | 21400 | 16 | 10.5 | 8.1 | 2.02 | 96 | 78 | 213772565
BRYANT HEATING AND COOLING SYSTEMS | 288BNV025*0**B* | CSPH*4812AL*+UI | 986TD42080C17*** | 24200 | 21400 | 16 | 10.5 | 8.1 | 2.02 | 96 | 78 | 213772566
HEIL | HVH825GKA2* | EHD4X48AAL+WALLCON | *96CTN0801714B* | 24200 | 21400 | 16 | 10.5 | 8.1 | 2.02 | 96 | 78 | 213772567
AIRQUEST | HVH825GKA2* | EHD4X48AAL+WALLCON | *96CTN0801714B* | 24200 | 21400 | 16 | 10.5 | 8.1 | 2.02 | 96 | 78 | 213772568
COMFORTMAKER | CVH825GKA2* | EHD4X48AAL+WALLCON | *96CTN0801714B* | 24200 | 21400 | 16 | 10.5 | 8.1 | 2.02 | 96 | 78 | 213772570
DAY & NIGHT | CVH825GKA2* | EHD4X48AAL+WALLCON | *96CTN0801714B* | 24200 | 21400 | 16 | 10.5 | 8.1 | 2.02 | 96 | 78 | 213772571
KEEPRITE | CVH825GKA2* | EHD4X48AAL+WALLCON | *96CTN0801714B* | 24200 | 21400 | 16 | 10.5 | 8.1 | 2.02 | 96 | 78 | 213772572
KENMORE | (C,H,T)VH825GKA2* | EHD4X48AAL+WALLCON | *96CTN0801714B* | 24200 | 21400 | 16 | 10.5 | 8.1 | 2.02 | 96 | 78 | 213772573
TEMPSTAR | TVH825GKA2* | EHD4X48AAL+WALLCON | *96CTN0801714B* | 24200 | 21400 | 16 | 10.5 | 8.1 | 2.02 | 96 | 78 | 213772574
CARRIER | 25VNA825A*031* | CSPH*4812AL*+UI | 59TN6C100C21**22 | 24200 | 21200 | 16 | 11 | 8.1 | 2.02 | 97 | 78 | 213772575
BRYANT HEATING AND COOLING SYSTEMS | 288BNV025*0**B* | CSPH*4812AL*+UI | 986TD66100C21*** | 24200 | 21200 | 16 | 11 | 8.1 | 2.02 | 97 | 78 | 213772576
HEIL | HVH825GKA2* | EHD4X48AAL+WALLCON | *96CTN1002122B* | 24200 | 21200 | 16 | 11 | 8.1 | 2.02 | 97 | 78 | 213772577
CARRIER | 25VNA825A*032* | CAP**2417AL*+UI | 58TN*B070C17**16 | 23200 | 22000 | 16.5 | 10.5 | 8.1 | 1.9 | 95 | 76 | 213772635
TEMPSTAR | TVH825GKA3* | EA*4X24L17A*+WALLCON | *80CTL0701412B* | 23400 | 22000 | 16.5 | 10.5 | 8.1 | 1.9 | 95 | 76 | 213772634
KENMORE | (C,H,T)VH825GKA3* | EA*4X24L17A*+WALLCON | *80CTL0701412B* | 23400 | 22000 | 16.5 | 10.5 | 8.1 | 1.9 | 95 | 76 | 213772633
KEEPRITE | CVH825GKA3* | EA*4X24L17A*+WALLCON | *80CTL0701412B* | 23400 | 22000 | 16.5 | 10.5 | 8.1 | 1.9 | 95 | 76 | 213772632
DAY & NIGHT | CVH825GKA3* | EA*4X24L17A*+WALLCON | *80CTL0701412B* | 23400 | 22000 | 16.5 | 10.5 | 8.1 | 1.9 | 95 | 76 | 213772631
ARCOAIRE | HVH825GKA3* | EA*4X24L17A*+WALLCON | *80CTL0701412B* | 23400 | 22000 | 16.5 | 10.5 | 8.1 | 1.9 | 95 | 76 | 213772629
AIRQUEST | HVH825GKA3* | EA*4X24L17A*+WALLCON | *80CTL0701412B* | 23400 | 22000 | 16.5 | 10.5 | 8.1 | 1.9 | 95 | 76 | 213772628
HEIL | HVH825GKA3* | EA*4X24L17A*+WALLCON | *80CTL0701412B* | 23400 | 22000 | 16.5 | 10.5 | 8.1 | 1.9 | 95 | 76 | 213772627
BRYANT HEATING AND COOLING SYSTEMS | 288BNV025*0**C* | CAP**2417AL*+UI | 88*TB36070C14*** | 23400 | 22000 | 16.5 | 10.5 | 8.1 | 1.9 | 95 | 76 | 213772626
CARRIER | 25VNA825A*032* | CAP**2417AL*+UI | 58TN*B070C14**12 | 23400 | 22000 | 16.5 | 10.5 | 8.1 | 1.9 | 95 | 76 | 213772625
TEMPSTAR | TVH825GKA3* | EA*4X24L17A*+WALLCON | *80CTL0451712B* | 23200 | 22000 | 16 | 10.5 | 8.1 | 1.88 | 96 | 77 | 213772624
KENMORE | (C,H,T)VH825GKA3* | EA*4X24L17A*+WALLCON | *80CTL0451712B* | 23200 | 22000 | 16 | 10.5 | 8.1 | 1.88 | 96 | 77 | 213772623
KEEPRITE | CVH825GKA3* | EA*4X24L17A*+WALLCON | *80CTL0451712B* | 23200 | 22000 | 16 | 10.5 | 8.1 | 1.88 | 96 | 77 | 213772622
DAY & NIGHT | CVH825GKA3* | EA*4X24L17A*+WALLCON | *80CTL0451712B* | 23200 | 22000 | 16 | 10.5 | 8.1 | 1.88 | 96 | 77 | 213772621
COMFORTMAKER | CVH825GKA3* | EA*4X24L17A*+WALLCON | *80CTL0451712B* | 23200 | 22000 | 16 | 10.5 | 8.1 | 1.88 | 96 | 77 | 213772620
ARCOAIRE | HVH825GKA3* | EA*4X24L17A*+WALLCON | *80CTL0451712B* | 23200 | 22000 | 16 | 10.5 | 8.1 | 1.88 | 96 | 77 | 213772619
AIRQUEST | HVH825GKA3* | EA*4X24L17A*+WALLCON | *80CTL0451712B* | 23200 | 22000 | 16 | 10.5 | 8.1 | 1.88 | 96 | 77 | 213772618
HEIL | HVH825GKA3* | EA*4X24L17A*+WALLCON | *80CTL0451712B* | 23200 | 22000 | 16 | 10.5 | 8.1 | 1.88 | 96 | 77 | 213772617
BRYANT HEATING AND COOLING SYSTEMS | 288BNV025*0**C* | CAP**2417AL*+UI | 88*TB36045C17*** | 23200 | 22000 | 16 | 10.5 | 8.1 | 1.88 | 96 | 77 | 213772616
CARRIER | 25VNA825A*032* | CAP**2417AL*+UI | 58TN*B045C17**12 | 23200 | 22000 | 16 | 10.5 | 8.1 | 1.88 | 96 | 77 | 213772615
TEMPSTAR | TVH825GKA3* | EA*4X24L14A*+WALLCON | *80CTL0701412B* | 23400 | 22000 | 16.5 | 10.5 | 8.1 | 1.9 | 95 | 76 | 213772604
KENMORE | (C,H,T)VH825GKA3* | EA*4X24L14A*+WALLCON | *80CTL0701412B* | 23400 | 22000 | 16.5 | 10.5 | 8.1 | 1.9 | 95 | 76 | 213772603
KEEPRITE | CVH825GKA3* | EA*4X24L14A*+WALLCON | *80CTL0701412B* | 23400 | 22000 | 16.5 | 10.5 | 8.1 | 1.9 | 95 | 76 | 213772602
DAY & NIGHT | CVH825GKA3* | EA*4X24L14A*+WALLCON | *80CTL0701412B* | 23400 | 22000 | 16.5 | 10.5 | 8.1 | 1.9 | 95 | 76 | 213772601
COMFORTMAKER | CVH825GKA3* | EA*4X24L14A*+WALLCON | *80CTL0701412B* | 23400 | 22000 | 16.5 | 10.5 | 8.1 | 1.9 | 95 | 76 | 213772600
ARCOAIRE | HVH825GKA3* | EA*4X24L14A*+WALLCON | *80CTL0701412B* | 23400 | 22000 | 16.5 | 10.5 | 8.1 | 1.9 | 95 | 76 | 213772599
AIRQUEST | HVH825GKA3* | EA*4X24L14A*+WALLCON | *80CTL0701412B* | 23400 | 22000 | 16.5 | 10.5 | 8.1 | 1.9 | 95 | 76 | 213772598
HEIL | HVH825GKA3* | EA*4X24L14A*+WALLCON | *80CTL0701412B* | 23400 | 22000 | 16.5 | 10.5 | 8.1 | 1.9 | 95 | 76 | 213772597
BRYANT HEATING AND COOLING SYSTEMS | 288BNV025*0**C* | CAP**2414AL*+UI | 88*TB36070C14*** | 23400 | 22000 | 16.5 | 10.5 | 8.1 | 1.9 | 95 | 76 | 213772596
CARRIER | 25VNA825A*032* | CAP**2414AL*+UI | 58TN*B070C14**12 | 23400 | 22000 | 16.5 | 10.5 | 8.1 | 1.9 | 95 | 76 | 213772595
TEMPSTAR | TVH825GKA2* | EHD4X48AAL+WALLCON | *96CTN1202422B* | 24200 | 21200 | 16.5 | 11 | 8.1 | 2.02 | 97 | 78 | 213772594
KENMORE | (C,H,T)VH825GKA2* | EHD4X48AAL+WALLCON | *96CTN1202422B* | 24200 | 21200 | 16.5 | 11 | 8.1 | 2.02 | 97 | 78 | 213772593
KEEPRITE | CVH825GKA2* | EHD4X48AAL+WALLCON | *96CTN1202422B* | 24200 | 21200 | 16.5 | 11 | 8.1 | 2.02 | 97 | 78 | 213772592
TEMPSTAR | TVH825GKA3* | EHD4X48AAL+WALLCON | *97CMN1202422B* | 24200 | 21200 | 16 | 10.5 | 8.1 | 2.02 | 97 | 78 | 213774674
KENMORE | (C,H,T)VH825GKA3* | EHD4X48AAL+WALLCON | *97CMN1202422B* | 24200 | 21200 | 16 | 10.5 | 8.1 | 2.02 | 97 | 78 | 213774673
COMFORTMAKER | CVH825GKA3* | EHD4X48AAL+WALLCON | *97CMN1202422B* | 24200 | 21200 | 16 | 10.5 | 8.1 | 2.02 | 97 | 78 | 213774670
DAY & NIGHT | CVH825GKA3* | EHD4X48AAL+WALLCON | *97CMN1202422B* | 24200 | 21200 | 16 | 10.5 | 8.1 | 2.02 | 97 | 78 | 213774671
CARRIER | 25VNA825A*032* | CSPH*4812AL*+UI | 59TN6C060C17**14 | 24200 | 21400 | 16 | 10.5 | 8.1 | 2 | 96 | 78 | 213774685
BRYANT HEATING AND COOLING SYSTEMS | 288BNV025*0**C* | CSPH*4812AL*+UI | 986TD42060C17*** | 24200 | 21400 | 16 | 10.5 | 8.1 | 2 | 96 | 78 | 213774686
HEIL | HVH825GKA3* | EHD4X48AAL+WALLCON | *96CTN0601714B* | 24200 | 21400 | 16 | 10.5 | 8.1 | 2 | 96 | 78 | 213774687
AIRQUEST | HVH825GKA3* | EHD4X48AAL+WALLCON | *96CTN0601714B* | 24200 | 21400 | 16 | 10.5 | 8.1 | 2 | 96 | 78 | 213774688
ARCOAIRE | HVH825GKA3* | EHD4X48AAL+WALLCON | *96CTN0601714B* | 24200 | 21400 | 16 | 10.5 | 8.1 | 2 | 96 | 78 | 213774689
DAY & NIGHT | CVH825GKA3* | EHD4X48AAL+WALLCON | *96CTN0601714B* | 24200 | 21400 | 16 | 10.5 | 8.1 | 2 | 96 | 78 | 213774691
KEEPRITE | CVH825GKA3* | EHD4X48AAL+WALLCON | *96CTN0601714B* | 24200 | 21400 | 16 | 10.5 | 8.1 | 2 | 96 | 78 | 213774692
KENMORE | (C,H,T)VH825GKA3* | EHD4X48AAL+WALLCON | *96CTN0601714B* | 24200 | 21400 | 16 | 10.5 | 8.1 | 2 | 96 | 78 | 213774693
TEMPSTAR | TVH825GKA3* | EHD4X48AAL+WALLCON | *96CTN0601714B* | 24200 | 21400 | 16 | 10.5 | 8.1 | 2 | 96 | 78 | 213774694
CARRIER | 25VNA825A*032* | CSPH*4812AL*+UI | 59TN6C080C17**14 | 24200 | 21400 | 16 | 10.5 | 8.1 | 2.02 | 96 | 78 | 213774695
BRYANT HEATING AND COOLING SYSTEMS | 288BNV025*0**C* | CSPH*4812AL*+UI | 986TD42080C17*** | 24200 | 21400 | 16 | 10.5 | 8.1 | 2.02 | 96 | 78 | 213774696
HEIL | HVH825GKA3* | EHD4X48AAL+WALLCON | *96CTN0801714B* | 24200 | 21400 | 16 | 10.5 | 8.1 | 2.02 | 96 | 78 | 213774697
AIRQUEST | HVH825GKA3* | EHD4X48AAL+WALLCON | *96CTN0801714B* | 24200 | 21400 | 16 | 10.5 | 8.1 | 2.02 | 96 | 78 | 213774698
COMFORTMAKER | CVH825GKA3* | EHD4X48AAL+WALLCON | *96CTN0801714B* | 24200 | 21400 | 16 | 10.5 | 8.1 | 2.02 | 96 | 78 | 213774700
DAY & NIGHT | CVH825GKA3* | EHD4X48AAL+WALLCON | *96CTN0801714B* | 24200 | 21400 | 16 | 10.5 | 8.1 | 2.02 | 96 | 78 | 213774701
KEEPRITE | CVH825GKA3* | EHD4X48AAL+WALLCON | *96CTN0801714B* | 24200 | 21400 | 16 | 10.5 | 8.1 | 2.02 | 96 | 78 | 213774702
KENMORE | (C,H,T)VH825GKA3* | EHD4X48AAL+WALLCON | *96CTN0801714B* | 24200 | 21400 | 16 | 10.5 | 8.1 | 2.02 | 96 | 78 | 213774703
TEMPSTAR | TVH825GKA3* | EHD4X48AAL+WALLCON | *96CTN0801714B* | 24200 | 21400 | 16 | 10.5 | 8.1 | 2.02 | 96 | 78 | 213774704
CARRIER | 25VNA825A*032* | CSPH*4812AL*+UI | 59TN6C100C21**22 | 24200 | 21200 | 16 | 11 | 8.1 | 2.02 | 97 | 78 | 213774705
AIRQUEST | HVH825GKA2* | EHD4X48AAL+WALLCON | *96CTN1002122B* | 24200 | 21200 | 16 | 11 | 8.1 | 2.02 | 97 | 78 | 213772578
ARCOAIRE | HVH825GKA2* | EHD4X48AAL+WALLCON | *96CTN1002122B* | 24200 | 21200 | 16 | 11 | 8.1 | 2.02 | 97 | 78 | 213772579
COMFORTMAKER | CVH825GKA2* | EHD4X48AAL+WALLCON | *96CTN1002122B* | 24200 | 21200 | 16 | 11 | 8.1 | 2.02 | 97 | 78 | 213772580
DAY & NIGHT | CVH825GKA2* | EHD4X48AAL+WALLCON | *96CTN1002122B* | 24200 | 21200 | 16 | 11 | 8.1 | 2.02 | 97 | 78 | 213772581
KEEPRITE | CVH825GKA2* | EHD4X48AAL+WALLCON | *96CTN1002122B* | 24200 | 21200 | 16 | 11 | 8.1 | 2.02 | 97 | 78 | 213772582
KENMORE | (C,H,T)VH825GKA2* | EHD4X48AAL+WALLCON | *96CTN1002122B* | 24200 | 21200 | 16 | 11 | 8.1 | 2.02 | 97 | 78 | 213772583
TEMPSTAR | TVH825GKA2* | EHD4X48AAL+WALLCON | *96CTN1002122B* | 24200 | 21200 | 16 | 11 | 8.1 | 2.02 | 97 | 78 | 213772584
CARRIER | 25VNA825A*031* | CSPH*4812AL*+UI | 59TN6C120C24**22 | 24200 | 21200 | 16.5 | 11 | 8.1 | 2.02 | 97 | 78 | 213772585
BRYANT HEATING AND COOLING SYSTEMS | 288BNV025*0**B* | CSPH*4812AL*+UI | 986TD66120C24*** | 24200 | 21200 | 16.5 | 11 | 8.1 | 2.02 | 97 | 78 | 213772586
HEIL | HVH825GKA2* | EHD4X48AAL+WALLCON | *96CTN1202422B* | 24200 | 21200 | 16.5 | 11 | 8.1 | 2.02 | 97 | 78 | 213772587
AIRQUEST | HVH825GKA2* | EHD4X48AAL+WALLCON | *96CTN1202422B* | 24200 | 21200 | 16.5 | 11 | 8.1 | 2.02 | 97 | 78 | 213772588
ARCOAIRE | HVH825GKA2* | EHD4X48AAL+WALLCON | *96CTN1202422B* | 24200 | 21200 | 16.5 | 11 | 8.1 | 2.02 | 97 | 78 | 213772589
COMFORTMAKER | CVH825GKA2* | EHD4X48AAL+WALLCON | *96CTN1202422B* | 24200 | 21200 | 16.5 | 11 | 8.1 | 2.02 | 97 | 78 | 213772590
DAY & NIGHT | CVH825GKA2* | EHD4X48AAL+WALLCON | *96CTN1202422B* | 24200 | 21200 | 16.5 | 11 | 8.1 | 2.02 | 97 | 78 | 213772591
COMFORTMAKER | CVH825GKA2* | EHD4X30AAL+WALLCON | *80CTL0701412B* | 23800 | 21800 | 16 | 10.5 | 8.1 | 1.98 | 96 | 77 | 213771930
ARCOAIRE | HVH825GKA2* | EHD4X30AAL+WALLCON | *80CTL0701412B* | 23800 | 21800 | 16 | 10.5 | 8.1 | 1.98 | 96 | 77 | 213771929
AIRQUEST | HVH825GKA2* | EHD4X30AAL+WALLCON | *80CTL0701412B* | 23800 | 21800 | 16 | 10.5 | 8.1 | 1.98 | 96 | 77 | 213771928
CARRIER | 25VNA825A*031* | CSPH*3012AL*+UI | 58TN*B070C14**12 | 23800 | 21800 | 16 | 10.5 | 8.1 | 1.98 | 96 | 77 | 213771925
TEMPSTAR | TVH825GKA3* | EHD4X48AAL+WALLCON | *96CTN1202422B* | 24200 | 21200 | 16.5 | 11 | 8.1 | 2.02 | 97 | 78 | 213774724
KENMORE | (C,H,T)VH825GKA3* | EHD4X48AAL+WALLCON | *96CTN1202422B* | 24200 | 21200 | 16.5 | 11 | 8.1 | 2.02 | 97 | 78 | 213774723
KEEPRITE | CVH825GKA3* | EHD4X48AAL+WALLCON | *96CTN1202422B* | 24200 | 21200 | 16.5 | 11 | 8.1 | 2.02 | 97 | 78 | 213774722
DAY & NIGHT | CVH825GKA3* | EHD4X48AAL+WALLCON | *96CTN1202422B* | 24200 | 21200 | 16.5 | 11 | 8.1 | 2.02 | 97 | 78 | 213774721
COMFORTMAKER | CVH825GKA3* | EHD4X48AAL+WALLCON | *96CTN1202422B* | 24200 | 21200 | 16.5 | 11 | 8.1 | 2.02 | 97 | 78 | 213774720
AIRQUEST | HVH825GKA3* | EHD4X48AAL+WALLCON | *96CTN1202422B* | 24200 | 21200 | 16.5 | 11 | 8.1 | 2.02 | 97 | 78 | 213774718
HEIL | HVH825GKA3* | EHD4X48AAL+WALLCON | *96CTN1202422B* | 24200 | 21200 | 16.5 | 11 | 8.1 | 2.02 | 97 | 78 | 213774717
BRYANT HEATING AND COOLING SYSTEMS | 288BNV025*0**C* | CSPH*4812AL*+UI | 986TD66120C24*** | 24200 | 21200 | 16.5 | 11 | 8.1 | 2.02 | 97 | 78 | 213774716
CARRIER | 25VNA825A*032* | CSPH*4812AL*+UI | 59TN6C120C24**22 | 24200 | 21200 | 16.5 | 11 | 8.1 | 2.02 | 97 | 78 | 213774715
TEMPSTAR | TVH825GKA3* | EHD4X48AAL+WALLCON | *96CTN1002122B* | 24200 | 21200 | 16 | 11 | 8.1 | 2.02 | 97 | 78 | 213774714
KENMORE | (C,H,T)VH825GKA3* | EHD4X48AAL+WALLCON | *96CTN1002122B* | 24200 | 21200 | 16 | 11 | 8.1 | 2.02 | 97 | 78 | 213774713
KEEPRITE | CVH825GKA3* | EHD4X48AAL+WALLCON | *96CTN1002122B* | 24200 | 21200 | 16 | 11 | 8.1 | 2.02 | 97 | 78 | 213774712
DAY & NIGHT | CVH825GKA3* | EHD4X48AAL+WALLCON | *96CTN1002122B* | 24200 | 21200 | 16 | 11 | 8.1 | 2.02 | 97 | 78 | 213774711
COMFORTMAKER | CVH825GKA3* | EHD4X48AAL+WALLCON | *96CTN1002122B* | 24200 | 21200 | 16 | 11 | 8.1 | 2.02 | 97 | 78 | 213774710
AIRQUEST | HVH825GKA3* | EHD4X48AAL+WALLCON | *96CTN1002122B* | 24200 | 21200 | 16 | 11 | 8.1 | 2.02 | 97 | 78 | 213774708
HEIL | HVH825GKA3* | EHD4X48AAL+WALLCON | *96CTN1002122B* | 24200 | 21200 | 16 | 11 | 8.1 | 2.02 | 97 | 78 | 213774707
BRYANT HEATING AND COOLING SYSTEMS | 288BNV025*0**C* | CSPH*4812AL*+UI | 986TD66100C21*** | 24200 | 21200 | 16 | 11 | 8.1 | 2.02 | 97 | 78 | 213774706
CARRIER | 25VNA825A*031* | CAP**3721AL*+UI | 59TN6C080C17**14 | 24400 | 21200 | 16.5 | 11 | 8.1 | 2.02 | 97 | 78 | 213771225
TEMPSTAR | TVH825GKA2* | EA*4X37L21A*+WALLCON | *96CTN0601714B* | 24400 | 21200 | 16.5 | 11 | 8.1 | 2.02 | 97 | 79 | 213771224
KENMORE | (C,H,T)VH825GKA2* | EA*4X37L21A*+WALLCON | *96CTN0601714B* | 24400 | 21200 | 16.5 | 11 | 8.1 | 2.02 | 97 | 79 | 213771223
KEEPRITE | CVH825GKA2* | EA*4X37L21A*+WALLCON | *96CTN0601714B* | 24400 | 21200 | 16.5 | 11 | 8.1 | 2.02 | 97 | 79 | 213771222
DAY & NIGHT | CVH825GKA2* | EA*4X37L21A*+WALLCON | *96CTN0601714B* | 24400 | 21200 | 16.5 | 11 | 8.1 | 2.02 | 97 | 79 | 213771221
COMFORTMAKER | CVH825GKA2* | EA*4X37L21A*+WALLCON | *96CTN0601714B* | 24400 | 21200 | 16.5 | 11 | 8.1 | 2.02 | 97 | 79 | 213771220
ARCOAIRE | HVH825GKA2* | EA*4X37L21A*+WALLCON | *96CTN0601714B* | 24400 | 21200 | 16.5 | 11 | 8.1 | 2.02 | 97 | 79 | 213771219
AIRQUEST | HVH825GKA2* | EA*4X37L21A*+WALLCON | *96CTN0601714B* | 24400 | 21200 | 16.5 | 11 | 8.1 | 2.02 | 97 | 79 | 213771218
HEIL | HVH825GKA2* | EA*4X37L21A*+WALLCON | *96CTN0601714B* | 24400 | 21200 | 16.5 | 11 | 8.1 | 2.02 | 97 | 79 | 213771217
BRYANT HEATING AND COOLING SYSTEMS | 288BNV025*0**B* | CAP**3721AL*+UI | 986TD42060C17*** | 24400 | 21200 | 16.5 | 11 | 8.1 | 2.02 | 97 | 79 | 213771216
CARRIER | 25VNA825A*031* | CAP**3721AL*+UI | 59TN6C060C17**14 | 24400 | 21200 | 16.5 | 11 | 8.1 | 2.02 | 97 | 79 | 213771215
KENMORE | (C,H,T)VH825GKA2* | EA*4X37L21A*+WALLCON | *97CMN1002122B* | 24400 | 21200 | 16.5 | 11 | 8.5 | 2.04 | 97 | 78 | 213771213
KEEPRITE | CVH825GKA2* | EA*4X37L21A*+WALLCON | *97CMN1002122B* | 24400 | 21200 | 16.5 | 11 | 8.5 | 2.04 | 97 | 78 | 213771212
DAY & NIGHT | CVH825GKA2* | EA*4X37L21A*+WALLCON | *97CMN1002122B* | 24400 | 21200 | 16.5 | 11 | 8.5 | 2.04 | 97 | 78 | 213771211
COMFORTMAKER | CVH825GKA2* | EA*4X37L21A*+WALLCON | *97CMN1002122B* | 24400 | 21200 | 16.5 | 11 | 8.5 | 2.04 | 97 | 78 | 213771210
ARCOAIRE | HVH825GKA2* | EA*4X37L21A*+WALLCON | *97CMN1002122B* | 24400 | 21200 | 16.5 | 11 | 8.5 | 2.04 | 97 | 78 | 213771209
HEIL | HVH825GKA2* | EA*4X37L21A*+WALLCON | *97CMN1002122B* | 24400 | 21200 | 16.5 | 11 | 8.5 | 2.04 | 97 | 78 | 213771207
BRYANT HEATING AND COOLING SYSTEMS | 288BNV025*0**B* | CAP**3721AL*+UI | 987MC66100C21*** | 24400 | 21200 | 16.5 | 11 | 8.5 | 2.04 | 97 | 78 | 213771206
CARRIER | 25VNA825A*031* | CAP**3721AL*+UI | 59MN7C100C21**22 | 24400 | 21200 | 16.5 | 11 | 8.5 | 2.04 | 97 | 78 | 213771205
TEMPSTAR | TVH825GKA2* | EA*4X37L21A*+WALLCON | *97CMN0801714B* | 24400 | 21200 | 16.5 | 11 | 8.1 | 2.02 | 97 | 79 | 213771204
KENMORE | (C,H,T)VH825GKA2* | EA*4X37L21A*+WALLCON | *97CMN0801714B* | 24400 | 21200 | 16.5 | 11 | 8.1 | 2.02 | 97 | 79 | 213771203
KEEPRITE | CVH825GKA2* | EA*4X37L21A*+WALLCON | *97CMN0801714B* | 24400 | 21200 | 16.5 | 11 | 8.1 | 2.02 | 97 | 79 | 213771202
DAY & NIGHT | CVH825GKA2* | EA*4X37L21A*+WALLCON | *97CMN0801714B* | 24400 | 21200 | 16.5 | 11 | 8.1 | 2.02 | 97 | 79 | 213771201
COMFORTMAKER | CVH825GKA2* | EA*4X37L21A*+WALLCON | *97CMN0801714B* | 24400 | 21200 | 16.5 | 11 | 8.1 | 2.02 | 97 | 79 | 213771200
ARCOAIRE | HVH825GKA2* | EA*4X37L21A*+WALLCON | *97CMN0801714B* | 24400 | 21200 | 16.5 | 11 | 8.1 | 2.02 | 97 | 79 | 213771199
AIRQUEST | HVH825GKA2* | EA*4X37L21A*+WALLCON | *97CMN0801714B* | 24400 | 21200 | 16.5 | 11 | 8.1 | 2.02 | 97 | 79 | 213771198
HEIL | HVH825GKA2* | EA*4X37L21A*+WALLCON | *97CMN0801714B* | 24400 | 21200 | 16.5 | 11 | 8.1 | 2.02 | 97 | 79 | 213771197
BRYANT HEATING AND COOLING SYSTEMS | 288BNV025*0**B* | CAP**3721AL*+UI | 987MC42080C17*** | 24400 | 21200 | 16.5 | 11 | 8.1 | 2.02 | 97 | 79 | 213771196
CARRIER | 25VNA825A*031* | CAP**3721AL*+UI | 59MN7C080C17**14 | 24400 | 21200 | 16.5 | 11 | 8.1 | 2.02 | 97 | 79 | 213771195
TEMPSTAR | TVH825GKA2* | EA*4X37L21A*+WALLCON | *97CMN0601714B* | 24200 | 21200 | 16 | 10.5 | 8.1 | 2.02 | 97 | 79 | 213771194
KEEPRITE | CVH825GKA2* | EA*4X37L21A*+WALLCON | *97CMN0601714B* | 24200 | 21200 | 16 | 10.5 | 8.1 | 2.02 | 97 | 79 | 213771192
DAY & NIGHT | CVH825GKA2* | EA*4X37L21A*+WALLCON | *97CMN0601714B* | 24200 | 21200 | 16 | 10.5 | 8.1 | 2.02 | 97 | 79 | 213771191
COMFORTMAKER | CVH825GKA2* | EA*4X37L21A*+WALLCON | *97CMN0601714B* | 24200 | 21200 | 16 | 10.5 | 8.1 | 2.02 | 97 | 79 | 213771190
ARCOAIRE | HVH825GKA2* | EA*4X37L21A*+WALLCON | *97CMN0601714B* | 24200 | 21200 | 16 | 10.5 | 8.1 | 2.02 | 97 | 79 | 213771189
AIRQUEST | HVH825GKA2* | EA*4X37L21A*+WALLCON | *97CMN0601714B* | 24200 | 21200 | 16 | 10.5 | 8.1 | 2.02 | 97 | 79 | 213771188
HEIL | HVH825GKA2* | EA*4X37L21A*+WALLCON | *97CMN0601714B* | 24200 | 21200 | 16 | 10.5 | 8.1 | 2.02 | 97 | 79 | 213771187
BRYANT HEATING AND COOLING SYSTEMS | 288BNV025*0**B* | CAP**3721AL*+UI | 987MC42060C17*** | 24200 | 21200 | 16 | 10.5 | 8.1 | 2.02 | 97 | 79 | 213771186
CARRIER | 25VNA825A*031* | CAP**3721AL*+UI | 59MN7C060C17**14 | 24200 | 21200 | 16 | 10.5 | 8.1 | 2.02 | 97 | 79 | 213771185
TEMPSTAR | TVH825GKA2* | EA*4X37L21A*+WALLCON | *95CSU0601716B* | 24400 | 21400 | 16.5 | 10.5 | 8.1 | 2.02 | 96 | 78 | 213771184
KENMORE | (C,H,T)VH825GKA2* | EA*4X37L21A*+WALLCON | *95CSU0601716B* | 24400 | 21400 | 16.5 | 10.5 | 8.1 | 2.02 | 96 | 78 | 213771183
KEEPRITE | CVH825GKA2* | EA*4X37L21A*+WALLCON | *95CSU0601716B* | 24400 | 21400 | 16.5 | 10.5 | 8.1 | 2.02 | 96 | 78 | 213771182
DAY & NIGHT | CVH825GKA2* | EA*4X37L21A*+WALLCON | *95CSU0601716B* | 24400 | 21400 | 16.5 | 10.5 | 8.1 | 2.02 | 96 | 78 | 213771181
COMFORTMAKER | CVH825GKA2* | EA*4X37L21A*+WALLCON | *95CSU0601716B* | 24400 | 21400 | 16.5 | 10.5 | 8.1 | 2.02 | 96 | 78 | 213771180
ARCOAIRE | HVH825GKA2* | EA*4X37L21A*+WALLCON | *95CSU0601716B* | 24400 | 21400 | 16.5 | 10.5 | 8.1 | 2.02 | 96 | 78 | 213771179
AIRQUEST | HVH825GKA2* | EA*4X37L21A*+WALLCON | *95CSU0601716B* | 24400 | 21400 | 16.5 | 10.5 | 8.1 | 2.02 | 96 | 78 | 213771178
HEIL | HVH825GKA2* | EA*4X37L21A*+WALLCON | *95CSU0601716B* | 24400 | 21400 | 16.5 | 10.5 | 8.1 | 2.02 | 96 | 78 | 213771177
BRYANT HEATING AND COOLING SYSTEMS | 288BNV025*0**B* | CAP**3721AL*+UI | 935CB48060C17*** | 24400 | 21400 | 16.5 | 10.5 | 8.1 | 2.02 | 96 | 78 | 213771176
CARRIER | 25VNA825A*031* | CAP**3721AL*+UI | 59CU5B060C17**16 | 24400 | 21400 | 16.5 | 10.5 | 8.1 | 2.02 | 96 | 78 | 213771175
TEMPSTAR | TVH825GKA2* | EA*4X37L21A*+WALLCON | *80CTL1102120B* | 24400 | 21200 | 17 | 11 | 8.5 | 2.04 | 97 | 78 | 213771174
KENMORE | (C,H,T)VH825GKA2* | EA*4X37L21A*+WALLCON | *80CTL1102120B* | 24400 | 21200 | 17 | 11 | 8.5 | 2.04 | 97 | 78 | 213771173
KEEPRITE | CVH825GKA2* | EA*4X37L21A*+WALLCON | *80CTL1102120B* | 24400 | 21200 | 17 | 11 | 8.5 | 2.04 | 97 | 78 | 213771172
DAY & NIGHT | CVH825GKA2* | EA*4X37L21A*+WALLCON | *80CTL1102120B* | 24400 | 21200 | 17 | 11 | 8.5 | 2.04 | 97 | 78 | 213771171
COMFORTMAKER | CVH825GKA2* | EA*4X37L21A*+WALLCON | *80CTL1102120B* | 24400 | 21200 | 17 | 11 | 8.5 | 2.04 | 97 | 78 | 213771170
AIRQUEST | HVH825GKA2* | EA*4X37L21A*+WALLCON | *80CTL1102120B* | 24400 | 21200 | 17 | 11 | 8.5 | 2.04 | 97 | 78 | 213771168
HEIL | HVH825GKA2* | EA*4X37L21A*+WALLCON | *80CTL1102120B* | 24400 | 21200 | 17 | 11 | 8.5 | 2.04 | 97 | 78 | 213771167
BRYANT HEATING AND COOLING SYSTEMS | 288BNV025*0**B* | CAP**3721AL*+UI | 88*TB60110C21*** | 24400 | 21200 | 17 | 11 | 8.5 | 2.04 | 97 | 78 | 213771166
KEEPRITE | CVH825GKA2* | EA*4X25L17A*+WALLCON | *80CTL0701716B* | 24400 | 21200 | 16.5 | 11 | 8.1 | 2.02 | 97 | 79 | 213770612
DAY & NIGHT | CVH825GKA2* | EA*4X25L17A*+WALLCON | *80CTL0701716B* | 24400 | 21200 | 16.5 | 11 | 8.1 | 2.02 | 97 | 79 | 213770611
COMFORTMAKER | CVH825GKA2* | EA*4X25L17A*+WALLCON | *80CTL0701716B* | 24400 | 21200 | 16.5 | 11 | 8.1 | 2.02 | 97 | 79 | 213770610
ARCOAIRE | HVH825GKA2* | EA*4X25L17A*+WALLCON | *80CTL0701716B* | 24400 | 21200 | 16.5 | 11 | 8.1 | 2.02 | 97 | 79 | 213770609
AIRQUEST | HVH825GKA2* | EA*4X25L17A*+WALLCON | *80CTL0701716B* | 24400 | 21200 | 16.5 | 11 | 8.1 | 2.02 | 97 | 79 | 213770608
HEIL | HVH825GKA2* | EA*4X25L17A*+WALLCON | *80CTL0701716B* | 24400 | 21200 | 16.5 | 11 | 8.1 | 2.02 | 97 | 79 | 213770607
BRYANT HEATING AND COOLING SYSTEMS | 288BNV025*0**B* | CAP**2517AL*+UI | 88*TB48070C17*** | 24400 | 21200 | 16.5 | 11 | 8.1 | 2.02 | 97 | 79 | 213770606
CARRIER | 25VNA825A*031* | CAP**2517AL*+UI | 58TN*B070C17**16 | 24400 | 21200 | 16.5 | 11 | 8.1 | 2.02 | 97 | 79 | 213770605
TEMPSTAR | TVH825GKA2* | EA*4X25L17A*+WALLCON | *80CTL0701412B* | 24400 | 21200 | 16.5 | 11 | 8.5 | 2.02 | 97 | 78 | 213770604
KENMORE | (C,H,T)VH825GKA2* | EA*4X25L17A*+WALLCON | *80CTL0701412B* | 24400 | 21200 | 16.5 | 11 | 8.5 | 2.02 | 97 | 78 | 213770603
KEEPRITE | CVH825GKA2* | EA*4X25L17A*+WALLCON | *80CTL0701412B* | 24400 | 21200 | 16.5 | 11 | 8.5 | 2.02 | 97 | 78 | 213770602
DAY & NIGHT | CVH825GKA2* | EA*4X25L17A*+WALLCON | *80CTL0701412B* | 24400 | 21200 | 16.5 | 11 | 8.5 | 2.02 | 97 | 78 | 213770601
COMFORTMAKER | CVH825GKA2* | EA*4X25L17A*+WALLCON | *80CTL0701412B* | 24400 | 21200 | 16.5 | 11 | 8.5 | 2.02 | 97 | 78 | 213770600
ARCOAIRE | HVH825GKA2* | EA*4X25L17A*+WALLCON | *80CTL0701412B* | 24400 | 21200 | 16.5 | 11 | 8.5 | 2.02 | 97 | 78 | 213770599
AIRQUEST | HVH825GKA2* | EA*4X25L17A*+WALLCON | *80CTL0701412B* | 24400 | 21200 | 16.5 | 11 | 8.5 | 2.02 | 97 | 78 | 213770598
HEIL | HVH825GKA2* | EA*4X25L17A*+WALLCON | *80CTL0701412B* | 24400 | 21200 | 16.5 | 11 | 8.5 | 2.02 | 97 | 78 | 213770597
BRYANT HEATING AND COOLING SYSTEMS | 288BNV025*0**B* | CAP**2517AL*+UI | 88*TB36070C14*** | 24400 | 21200 | 16.5 | 11 | 8.5 | 2.02 | 97 | 78 | 213770596
CARRIER | 25VNA825A*031* | CAP**2517AL*+UI | 58TN*B070C14**12 | 24400 | 21200 | 16.5 | 11 | 8.5 | 2.02 | 97 | 78 | 213770595
TEMPSTAR | TVH825GKA2* | EA*4X25L17A*+WALLCON | *80CTL0451712B* | 24200 | 21400 | 16.5 | 11 | 8.1 | 2 | 97 | 79 | 213770594
KENMORE | (C,H,T)VH825GKA2* | EA*4X25L17A*+WALLCON | *80CTL0451712B* | 24200 | 21400 | 16.5 | 11 | 8.1 | 2 | 97 | 79 | 213770593
KEEPRITE | CVH825GKA2* | EA*4X25L17A*+WALLCON | *80CTL0451712B* | 24200 | 21400 | 16.5 | 11 | 8.1 | 2 | 97 | 79 | 213770592
DAY & NIGHT | CVH825GKA2* | EA*4X25L17A*+WALLCON | *80CTL0451712B* | 24200 | 21400 | 16.5 | 11 | 8.1 | 2 | 97 | 79 | 213770591
COMFORTMAKER | CVH825GKA2* | EA*4X25L17A*+WALLCON | *80CTL0451712B* | 24200 | 21400 | 16.5 | 11 | 8.1 | 2 | 97 | 79 | 213770590
ARCOAIRE | HVH825GKA2* | EA*4X25L17A*+WALLCON | *80CTL0451712B* | 24200 | 21400 | 16.5 | 11 | 8.1 | 2 | 97 | 79 | 213770589
AIRQUEST | HVH825GKA2* | EA*4X25L17A*+WALLCON | *80CTL0451712B* | 24200 | 21400 | 16.5 | 11 | 8.1 | 2 | 97 | 79 | 213770588
HEIL | HVH825GKA2* | EA*4X25L17A*+WALLCON | *80CTL0451712B* | 24200 | 21400 | 16.5 | 11 | 8.1 | 2 | 97 | 79 | 213770587
BRYANT HEATING AND COOLING SYSTEMS | 288BNV025*0**B* | CAP**2517AL*+UI | 88*TB36045C17*** | 24200 | 21400 | 16.5 | 11 | 8.1 | 2 | 97 | 79 | 213770586
CARRIER | 25VNA825A*031* | CAP**2517AL*+UI | 58TN*B045C17**12 | 24200 | 21400 | 16.5 | 11 | 8.1 | 2 | 97 | 79 | 213770585
TEMPSTAR | TVH825GKA2* | EA*4X24L17A*+WALLCON | *96CTN0601714B* | 23200 | 22000 | 16 | 10.5 | 8.1 | 1.88 | 95 | 77 | 213770574
KENMORE | (C,H,T)VH825GKA2* | EA*4X24L17A*+WALLCON | *96CTN0601714B* | 23200 | 22000 | 16 | 10.5 | 8.1 | 1.88 | 95 | 77 | 213770573
KEEPRITE | CVH825GKA2* | EA*4X24L17A*+WALLCON | *96CTN0601714B* | 23200 | 22000 | 16 | 10.5 | 8.1 | 1.88 | 95 | 77 | 213770572
DAY & NIGHT | CVH825GKA2* | EA*4X24L17A*+WALLCON | *96CTN0601714B* | 23200 | 22000 | 16 | 10.5 | 8.1 | 1.88 | 95 | 77 | 213770571
COMFORTMAKER | CVH825GKA2* | EA*4X24L17A*+WALLCON | *96CTN0601714B* | 23200 | 22000 | 16 | 10.5 | 8.1 | 1.88 | 95 | 77 | 213770570
ARCOAIRE | HVH825GKA2* | EA*4X24L17A*+WALLCON | *96CTN0601714B* | 23200 | 22000 | 16 | 10.5 | 8.1 | 1.88 | 95 | 77 | 213770569
AIRQUEST | HVH825GKA2* | EA*4X24L17A*+WALLCON | *96CTN0601714B* | 23200 | 22000 | 16 | 10.5 | 8.1 | 1.88 | 95 | 77 | 213770568
HEIL | HVH825GKA2* | EA*4X24L17A*+WALLCON | *96CTN0601714B* | 23200 | 22000 | 16 | 10.5 | 8.1 | 1.88 | 95 | 77 | 213770567
BRYANT HEATING AND COOLING SYSTEMS | 288BNV025*0**B* | CAP**2417AL*+UI | 986TD42060C17*** | 23200 | 22000 | 16 | 10.5 | 8.1 | 1.88 | 95 | 77 | 213770566
CARRIER | 25VNA825A*031* | CAP**2417AL*+UI | 59TN6C060C17**14 | 23200 | 22000 | 16 | 10.5 | 8.1 | 1.88 | 95 | 77 | 213770565
TEMPSTAR | TVH825GKA3* | EHD4X30AAL+WALLCON | *80CTL0701412B* | 23800 | 21800 | 16 | 10.5 | 8.1 | 1.98 | 96 | 77 | 213774064
KENMORE | (C,H,T)VH825GKA3* | EHD4X30AAL+WALLCON | *80CTL0701412B* | 23800 | 21800 | 16 | 10.5 | 8.1 | 1.98 | 96 | 77 | 213774063
KEEPRITE | CVH825GKA3* | EHD4X30AAL+WALLCON | *80CTL0701412B* | 23800 | 21800 | 16 | 10.5 | 8.1 | 1.98 | 96 | 77 | 213774062
DAY & NIGHT | CVH825GKA3* | EHD4X30AAL+WALLCON | *80CTL0701412B* | 23800 | 21800 | 16 | 10.5 | 8.1 | 1.98 | 96 | 77 | 213774061
COMFORTMAKER | CVH825GKA3* | EHD4X30AAL+WALLCON | *80CTL0701412B* | 23800 | 21800 | 16 | 10.5 | 8.1 | 1.98 | 96 | 77 | 213774060
ARCOAIRE | HVH825GKA3* | EHD4X30AAL+WALLCON | *80CTL0701412B* | 23800 | 21800 | 16 | 10.5 | 8.1 | 1.98 | 96 | 77 | 213774059
AIRQUEST | HVH825GKA3* | EHD4X30AAL+WALLCON | *80CTL0701412B* | 23800 | 21800 | 16 | 10.5 | 8.1 | 1.98 | 96 | 77 | 213774058
HEIL | HVH825GKA3* | EHD4X30AAL+WALLCON | *80CTL0701412B* | 23800 | 21800 | 16 | 10.5 | 8.1 | 1.98 | 96 | 77 | 213774057
BRYANT HEATING AND COOLING SYSTEMS | 288BNV025*0**C* | CSPH*3012AL*+UI | 88*TB36070C14*** | 23800 | 21800 | 16 | 10.5 | 8.1 | 1.98 | 96 | 77 | 213774056
CARRIER | 25VNA825A*032* | CSPH*3012AL*+UI | 58TN*B070C14**12 | 23800 | 21800 | 16 | 10.5 | 8.1 | 1.98 | 96 | 77 | 213774055
ARCOAIRE | HVH825GKA3* | EA*4X37L21A*+WALLCON | *96CTN0601714B* | 24400 | 21200 | 16.5 | 11 | 8.1 | 2.02 | 97 | 79 | 213773349
AIRQUEST | HVH825GKA3* | EA*4X37L21A*+WALLCON | *96CTN0601714B* | 24400 | 21200 | 16.5 | 11 | 8.1 | 2.02 | 97 | 79 | 213773348
HEIL | HVH825GKA3* | EA*4X37L21A*+WALLCON | *96CTN0601714B* | 24400 | 21200 | 16.5 | 11 | 8.1 | 2.02 | 97 | 79 | 213773347
BRYANT HEATING AND COOLING SYSTEMS | 288BNV025*0**C* | CAP**3721AL*+UI | 986TD42060C17*** | 24400 | 21200 | 16.5 | 11 | 8.1 | 2.02 | 97 | 79 | 213773346
CARRIER | 25VNA825A*032* | CAP**3721AL*+UI | 59TN6C060C17**14 | 24400 | 21200 | 16.5 | 11 | 8.1 | 2.02 | 97 | 79 | 213773345
TEMPSTAR | TVH825GKA3* | EA*4X37L21A*+WALLCON | *97CMN1002122B* | 24400 | 21200 | 16.5 | 11 | 8.5 | 2.04 | 97 | 78 | 213773344
KENMORE | (C,H,T)VH825GKA3* | EA*4X37L21A*+WALLCON | *97CMN1002122B* | 24400 | 21200 | 16.5 | 11 | 8.5 | 2.04 | 97 | 78 | 213773343
KEEPRITE | CVH825GKA3* | EA*4X37L21A*+WALLCON | *97CMN1002122B* | 24400 | 21200 | 16.5 | 11 | 8.5 | 2.04 | 97 | 78 | 213773342
DAY & NIGHT | CVH825GKA3* | EA*4X37L21A*+WALLCON | *97CMN1002122B* | 24400 | 21200 | 16.5 | 11 | 8.5 | 2.04 | 97 | 78 | 213773341
COMFORTMAKER | CVH825GKA3* | EA*4X37L21A*+WALLCON | *97CMN1002122B* | 24400 | 21200 | 16.5 | 11 | 8.5 | 2.04 | 97 | 78 | 213773340
ARCOAIRE | HVH825GKA3* | EA*4X37L21A*+WALLCON | *97CMN1002122B* | 24400 | 21200 | 16.5 | 11 | 8.5 | 2.04 | 97 | 78 | 213773339
AIRQUEST | HVH825GKA3* | EA*4X37L21A*+WALLCON | *97CMN1002122B* | 24400 | 21200 | 16.5 | 11 | 8.5 | 2.04 | 97 | 78 | 213773338
HEIL | HVH825GKA3* | EA*4X37L21A*+WALLCON | *97CMN1002122B* | 24400 | 21200 | 16.5 | 11 | 8.5 | 2.04 | 97 | 78 | 213773337
BRYANT HEATING AND COOLING SYSTEMS | 288BNV025*0**C* | CAP**3721AL*+UI | 987MC66100C21*** | 24400 | 21200 | 16.5 | 11 | 8.5 | 2.04 | 97 | 78 | 213773336
CARRIER | 25VNA825A*032* | CAP**3721AL*+UI | 59MN7C100C21**22 | 24400 | 21200 | 16.5 | 11 | 8.5 | 2.04 | 97 | 78 | 213773335
TEMPSTAR | TVH825GKA3* | EA*4X37L21A*+WALLCON | *97CMN0801714B* | 24400 | 21200 | 16.5 | 11 | 8.1 | 2.02 | 97 | 79 | 213773334
KENMORE | (C,H,T)VH825GKA3* | EA*4X37L21A*+WALLCON | *97CMN0801714B* | 24400 | 21200 | 16.5 | 11 | 8.1 | 2.02 | 97 | 79 | 213773333
KEEPRITE | CVH825GKA3* | EA*4X37L21A*+WALLCON | *97CMN0801714B* | 24400 | 21200 | 16.5 | 11 | 8.1 | 2.02 | 97 | 79 | 213773332
DAY & NIGHT | CVH825GKA3* | EA*4X37L21A*+WALLCON | *97CMN0801714B* | 24400 | 21200 | 16.5 | 11 | 8.1 | 2.02 | 97 | 79 | 213773331
COMFORTMAKER | CVH825GKA3* | EA*4X37L21A*+WALLCON | *97CMN0801714B* | 24400 | 21200 | 16.5 | 11 | 8.1 | 2.02 | 97 | 79 | 213773330
ARCOAIRE | HVH825GKA3* | EA*4X37L21A*+WALLCON | *97CMN0801714B* | 24400 | 21200 | 16.5 | 11 | 8.1 | 2.02 | 97 | 79 | 213773329
AIRQUEST | HVH825GKA3* | EA*4X37L21A*+WALLCON | *97CMN0801714B* | 24400 | 21200 | 16.5 | 11 | 8.1 | 2.02 | 97 | 79 | 213773328
HEIL | HVH825GKA3* | EA*4X37L21A*+WALLCON | *97CMN0801714B* | 24400 | 21200 | 16.5 | 11 | 8.1 | 2.02 | 97 | 79 | 213773327
BRYANT HEATING AND COOLING SYSTEMS | 288BNV025*0**C* | CAP**3721AL*+UI | 987MC42080C17*** | 24400 | 21200 | 16.5 | 11 | 8.1 | 2.02 | 97 | 79 | 213773326
CARRIER | 25VNA825A*032* | CAP**3721AL*+UI | 59MN7C080C17**14 | 24400 | 21200 | 16.5 | 11 | 8.1 | 2.02 | 97 | 79 | 213773325
TEMPSTAR | TVH825GKA3* | EA*4X37L21A*+WALLCON | *97CMN0601714B* | 24200 | 21200 | 16 | 10.5 | 8.1 | 2.02 | 97 | 79 | 213773324
KENMORE | (C,H,T)VH825GKA3* | EA*4X37L21A*+WALLCON | *97CMN0601714B* | 24200 | 21200 | 16 | 10.5 | 8.1 | 2.02 | 97 | 79 | 213773323
KEEPRITE | CVH825GKA3* | EA*4X37L21A*+WALLCON | *97CMN0601714B* | 24200 | 21200 | 16 | 10.5 | 8.1 | 2.02 | 97 | 79 | 213773322
DAY & NIGHT | CVH825GKA3* | EA*4X37L21A*+WALLCON | *97CMN0601714B* | 24200 | 21200 | 16 | 10.5 | 8.1 | 2.02 | 97 | 79 | 213773321
COMFORTMAKER | CVH825GKA3* | EA*4X37L21A*+WALLCON | *97CMN0601714B* | 24200 | 21200 | 16 | 10.5 | 8.1 | 2.02 | 97 | 79 | 213773320
ARCOAIRE | HVH825GKA3* | EA*4X37L21A*+WALLCON | *97CMN0601714B* | 24200 | 21200 | 16 | 10.5 | 8.1 | 2.02 | 97 | 79 | 213773319
AIRQUEST | HVH825GKA3* | EA*4X37L21A*+WALLCON | *97CMN0601714B* | 24200 | 21200 | 16 | 10.5 | 8.1 | 2.02 | 97 | 79 | 213773318
HEIL | HVH825GKA3* | EA*4X37L21A*+WALLCON | *97CMN0601714B* | 24200 | 21200 | 16 | 10.5 | 8.1 | 2.02 | 97 | 79 | 213773317
BRYANT HEATING AND COOLING SYSTEMS | 288BNV025*0**C* | CAP**3721AL*+UI | 987MC42060C17*** | 24200 | 21200 | 16 | 10.5 | 8.1 | 2.02 | 97 | 79 | 213773316
CARRIER | 25VNA825A*032* | CAP**3721AL*+UI | 59MN7C060C17**14 | 24200 | 21200 | 16 | 10.5 | 8.1 | 2.02 | 97 | 79 | 213773315
TEMPSTAR | TVH825GKA3* | EA*4X37L21A*+WALLCON | *95CSU0601716B* | 24400 | 21400 | 16.5 | 10.5 | 8.1 | 2.02 | 96 | 78 | 213773314
KENMORE | (C,H,T)VH825GKA3* | EA*4X37L21A*+WALLCON | *95CSU0601716B* | 24400 | 21400 | 16.5 | 10.5 | 8.1 | 2.02 | 96 | 78 | 213773313
KEEPRITE | CVH825GKA3* | EA*4X37L21A*+WALLCON | *95CSU0601716B* | 24400 | 21400 | 16.5 | 10.5 | 8.1 | 2.02 | 96 | 78 | 213773312
DAY & NIGHT | CVH825GKA3* | EA*4X37L21A*+WALLCON | *95CSU0601716B* | 24400 | 21400 | 16.5 | 10.5 | 8.1 | 2.02 | 96 | 78 | 213773311
COMFORTMAKER | CVH825GKA3* | EA*4X37L21A*+WALLCON | *95CSU0601716B* | 24400 | 21400 | 16.5 | 10.5 | 8.1 | 2.02 | 96 | 78 | 213773310
ARCOAIRE | HVH825GKA3* | EA*4X37L21A*+WALLCON | *95CSU0601716B* | 24400 | 21400 | 16.5 | 10.5 | 8.1 | 2.02 | 96 | 78 | 213773309
AIRQUEST | HVH825GKA3* | EA*4X37L21A*+WALLCON | *95CSU0601716B* | 24400 | 21400 | 16.5 | 10.5 | 8.1 | 2.02 | 96 | 78 | 213773308
HEIL | HVH825GKA3* | EA*4X37L21A*+WALLCON | *95CSU0601716B* | 24400 | 21400 | 16.5 | 10.5 | 8.1 | 2.02 | 96 | 78 | 213773307
BRYANT HEATING AND COOLING SYSTEMS | 288BNV025*0**C* | CAP**3721AL*+UI | 935CB48060C17*** | 24400 | 21400 | 16.5 | 10.5 | 8.1 | 2.02 | 96 | 78 | 213773306
CARRIER | 25VNA825A*032* | CAP**3721AL*+UI | 59CU5B060C17**16 | 24400 | 21400 | 16.5 | 10.5 | 8.1 | 2.02 | 96 | 78 | 213773305
TEMPSTAR | TVH825GKA3* | EA*4X37L21A*+WALLCON | *80CTL1102120B* | 24400 | 21200 | 17 | 11 | 8.5 | 2.04 | 97 | 78 | 213773304
KENMORE | (C,H,T)VH825GKA3* | EA*4X37L21A*+WALLCON | *80CTL1102120B* | 24400 | 21200 | 17 | 11 | 8.5 | 2.04 | 97 | 78 | 213773303
KEEPRITE | CVH825GKA3* | EA*4X37L21A*+WALLCON | *80CTL1102120B* | 24400 | 21200 | 17 | 11 | 8.5 | 2.04 | 97 | 78 | 213773302
DAY & NIGHT | CVH825GKA3* | EA*4X37L21A*+WALLCON | *80CTL1102120B* | 24400 | 21200 | 17 | 11 | 8.5 | 2.04 | 97 | 78 | 213773301
COMFORTMAKER | CVH825GKA3* | EA*4X37L21A*+WALLCON | *80CTL1102120B* | 24400 | 21200 | 17 | 11 | 8.5 | 2.04 | 97 | 78 | 213773300
ARCOAIRE | HVH825GKA3* | EA*4X37L21A*+WALLCON | *80CTL1102120B* | 24400 | 21200 | 17 | 11 | 8.5 | 2.04 | 97 | 78 | 213773299
AIRQUEST | HVH825GKA3* | EA*4X37L21A*+WALLCON | *80CTL1102120B* | 24400 | 21200 | 17 | 11 | 8.5 | 2.04 | 97 | 78 | 213773298
HEIL | HVH825GKA3* | EA*4X37L21A*+WALLCON | *80CTL1102120B* | 24400 | 21200 | 17 | 11 | 8.5 | 2.04 | 97 | 78 | 213773297
BRYANT HEATING AND COOLING SYSTEMS | 288BNV025*0**C* | CAP**3721AL*+UI | 88*TB60110C21*** | 24400 | 21200 | 17 | 11 | 8.5 | 2.04 | 97 | 78 | 213773296
CARRIER | 25VNA825A*032* | CAP**3721AL*+UI | 58TN*B110C21**20 | 24400 | 21200 | 17 | 11 | 8.5 | 2.04 | 97 | 78 | 213773295
TEMPSTAR | TVH825GKA3* | EA*4X37L21A*+WALLCON | *80CTL0902120B* | 24400 | 21200 | 16.5 | 11 | 8.5 | 2.04 | 97 | 78 | 213773294
ARCOAIRE | HVH825GKA2* | EA*4X24L17A*+WALLCON | *97CMN0801714B* | 23200 | 22000 | 16 | 10.5 | 8.1 | 1.9 | 95 | 76 | 213770549
COMFORTMAKER | CVH825GKA2* | EA*4X24L17A*+WALLCON | *97CMN0801714B* | 23200 | 22000 | 16 | 10.5 | 8.1 | 1.9 | 95 | 76 | 213770550
DAY & NIGHT | CVH825GKA2* | EA*4X24L17A*+WALLCON | *97CMN0801714B* | 23200 | 22000 | 16 | 10.5 | 8.1 | 1.9 | 95 | 76 | 213770551
KEEPRITE | CVH825GKA2* | EA*4X24L17A*+WALLCON | *97CMN0801714B* | 23200 | 22000 | 16 | 10.5 | 8.1 | 1.9 | 95 | 76 | 213770552
KENMORE | (C,H,T)VH825GKA2* | EA*4X24L17A*+WALLCON | *97CMN0801714B* | 23200 | 22000 | 16 | 10.5 | 8.1 | 1.9 | 95 | 76 | 213770553
TEMPSTAR | TVH825GKA2* | EA*4X24L17A*+WALLCON | *97CMN0801714B* | 23200 | 22000 | 16 | 10.5 | 8.1 | 1.9 | 95 | 76 | 213770554
CARRIER | 25VNA825A*031* | CAP**3717AL*+UI | 59TN6C060C17**14 | 24000 | 21400 | 16 | 11 | 8.1 | 1.98 | 97 | 79 | 213771105
BRYANT HEATING AND COOLING SYSTEMS | 288BNV025*0**B* | CAP**3717AL*+UI | 986TD42060C17*** | 24000 | 21400 | 16 | 11 | 8.1 | 1.98 | 97 | 79 | 213771106
HEIL | HVH825GKA2* | EA*4X37L17A*+WALLCON | *96CTN0601714B* | 24000 | 21400 | 16 | 11 | 8.1 | 1.98 | 97 | 79 | 213771107
AIRQUEST | HVH825GKA2* | EA*4X37L17A*+WALLCON | *96CTN0601714B* | 24000 | 21400 | 16 | 11 | 8.1 | 1.98 | 97 | 79 | 213771108
ARCOAIRE | HVH825GKA2* | EA*4X37L17A*+WALLCON | *96CTN0601714B* | 24000 | 21400 | 16 | 11 | 8.1 | 1.98 | 97 | 79 | 213771109
COMFORTMAKER | CVH825GKA2* | EA*4X37L17A*+WALLCON | *96CTN0601714B* | 24000 | 21400 | 16 | 11 | 8.1 | 1.98 | 97 | 79 | 213771110
DAY & NIGHT | CVH825GKA2* | EA*4X37L17A*+WALLCON | *96CTN0601714B* | 24000 | 21400 | 16 | 11 | 8.1 | 1.98 | 97 | 79 | 213771111
KEEPRITE | CVH825GKA2* | EA*4X37L17A*+WALLCON | *96CTN0601714B* | 24000 | 21400 | 16 | 11 | 8.1 | 1.98 | 97 | 79 | 213771112
KENMORE | (C,H,T)VH825GKA2* | EA*4X37L17A*+WALLCON | *96CTN0601714B* | 24000 | 21400 | 16 | 11 | 8.1 | 1.98 | 97 | 79 | 213771113
CARRIER | 25VNA825A*031* | CAP**3717AL*+UI | 59TN6C080C17**14 | 24200 | 21400 | 16.5 | 11 | 8.1 | 2 | 97 | 78 | 213771115
BRYANT HEATING AND COOLING SYSTEMS | 288BNV025*0**B* | CAP**3717AL*+UI | 986TD42080C17*** | 24200 | 21400 | 16.5 | 11 | 8.1 | 2 | 97 | 78 | 213771116
HEIL | HVH825GKA2* | EA*4X37L17A*+WALLCON | *96CTN0801714B* | 24200 | 21400 | 16.5 | 11 | 8.1 | 2 | 97 | 78 | 213771117
AIRQUEST | HVH825GKA2* | EA*4X37L17A*+WALLCON | *96CTN0801714B* | 24200 | 21400 | 16.5 | 11 | 8.1 | 2 | 97 | 78 | 213771118
ARCOAIRE | HVH825GKA2* | EA*4X37L17A*+WALLCON | *96CTN0801714B* | 24200 | 21400 | 16.5 | 11 | 8.1 | 2 | 97 | 78 | 213771119
COMFORTMAKER | CVH825GKA2* | EA*4X37L17A*+WALLCON | *96CTN0801714B* | 24200 | 21400 | 16.5 | 11 | 8.1 | 2 | 97 | 78 | 213771120
DAY & NIGHT | CVH825GKA2* | EA*4X37L17A*+WALLCON | *96CTN0801714B* | 24200 | 21400 | 16.5 | 11 | 8.1 | 2 | 97 | 78 | 213771121
KEEPRITE | CVH825GKA2* | EA*4X37L17A*+WALLCON | *96CTN0801714B* | 24200 | 21400 | 16.5 | 11 | 8.1 | 2 | 97 | 78 | 213771122
KENMORE | (C,H,T)VH825GKA2* | EA*4X37L17A*+WALLCON | *96CTN0801714B* | 24200 | 21400 | 16.5 | 11 | 8.1 | 2 | 97 | 78 | 213771123
TEMPSTAR | TVH825GKA2* | EA*4X37L17A*+WALLCON | *96CTN0801714B* | 24200 | 21400 | 16.5 | 11 | 8.1 | 2 | 97 | 78 | 213771124
CARRIER | 25VNA825A*031* | CAP**3721AL*+UI | 58TN*B045C17**12 | 24200 | 21200 | 16.5 | 10.5 | 8.1 | 2.02 | 97 | 79 | 213771125
BRYANT HEATING AND COOLING SYSTEMS | 288BNV025*0**B* | CAP**3721AL*+UI | 88*TB36045C17*** | 24200 | 21200 | 16.5 | 10.5 | 8.1 | 2.02 | 97 | 79 | 213771126
HEIL | HVH825GKA2* | EA*4X37L21A*+WALLCON | *80CTL0451712B* | 24200 | 21200 | 16.5 | 10.5 | 8.1 | 2.02 | 97 | 79 | 213771127
AIRQUEST | HVH825GKA2* | EA*4X37L21A*+WALLCON | *80CTL0451712B* | 24200 | 21200 | 16.5 | 10.5 | 8.1 | 2.02 | 97 | 79 | 213771128
ARCOAIRE | HVH825GKA2* | EA*4X37L21A*+WALLCON | *80CTL0451712B* | 24200 | 21200 | 16.5 | 10.5 | 8.1 | 2.02 | 97 | 79 | 213771129
COMFORTMAKER | CVH825GKA2* | EA*4X37L21A*+WALLCON | *80CTL0451712B* | 24200 | 21200 | 16.5 | 10.5 | 8.1 | 2.02 | 97 | 79 | 213771130
DAY & NIGHT | CVH825GKA2* | EA*4X37L21A*+WALLCON | *80CTL0451712B* | 24200 | 21200 | 16.5 | 10.5 | 8.1 | 2.02 | 97 | 79 | 213771131
KEEPRITE | CVH825GKA2* | EA*4X37L21A*+WALLCON | *80CTL0451712B* | 24200 | 21200 | 16.5 | 10.5 | 8.1 | 2.02 | 97 | 79 | 213771132
TEMPSTAR | TVH825GKA2* | EA*4X37L21A*+WALLCON | *80CTL0451712B* | 24200 | 21200 | 16.5 | 10.5 | 8.1 | 2.02 | 97 | 79 | 213771134
CARRIER | 25VNA825A*031* | CAP**3721AL*+UI | 58TN*B070C17**16 | 24400 | 21200 | 17 | 11 | 8.5 | 2.02 | 97 | 78 | 213771135
HEIL | HVH825GKA2* | EA*4X37L21A*+WALLCON | *80CTL0701716B* | 24400 | 21200 | 17 | 11 | 8.5 | 2.02 | 97 | 78 | 213771137
AIRQUEST | HVH825GKA2* | EA*4X37L21A*+WALLCON | *80CTL0701716B* | 24400 | 21200 | 17 | 11 | 8.5 | 2.02 | 97 | 78 | 213771138
ARCOAIRE | HVH825GKA2* | EA*4X37L21A*+WALLCON | *80CTL0701716B* | 24400 | 21200 | 17 | 11 | 8.5 | 2.02 | 97 | 78 | 213771139
COMFORTMAKER | CVH825GKA2* | EA*4X37L21A*+WALLCON | *80CTL0701716B* | 24400 | 21200 | 17 | 11 | 8.5 | 2.02 | 97 | 78 | 213771140
DAY & NIGHT | CVH825GKA2* | EA*4X37L21A*+WALLCON | *80CTL0701716B* | 24400 | 21200 | 17 | 11 | 8.5 | 2.02 | 97 | 78 | 213771141
KEEPRITE | CVH825GKA2* | EA*4X37L21A*+WALLCON | *80CTL0701716B* | 24400 | 21200 | 17 | 11 | 8.5 | 2.02 | 97 | 78 | 213771142
KENMORE | (C,H,T)VH825GKA2* | EA*4X37L21A*+WALLCON | *80CTL0701716B* | 24400 | 21200 | 17 | 11 | 8.5 | 2.02 | 97 | 78 | 213771143
TEMPSTAR | TVH825GKA2* | EA*4X37L21A*+WALLCON | *80CTL0701716B* | 24400 | 21200 | 17 | 11 | 8.5 | 2.02 | 97 | 78 | 213771144
CARRIER | 25VNA825A*031* | CAP**3721AL*+UI | 58TN*B090C17**16 | 24600 | 21000 | 17 | 11 | 8.5 | 2.02 | 98 | 79 | 213771145
BRYANT HEATING AND COOLING SYSTEMS | 288BNV025*0**B* | CAP**3721AL*+UI | 88*TB48090C17*** | 24600 | 21000 | 17 | 11 | 8.5 | 2.02 | 98 | 79 | 213771146
HEIL | HVH825GKA2* | EA*4X37L21A*+WALLCON | *80CTL0901716B* | 24600 | 21000 | 17 | 11 | 8.5 | 2.02 | 98 | 79 | 213771147
AIRQUEST | HVH825GKA2* | EA*4X37L21A*+WALLCON | *80CTL0901716B* | 24600 | 21000 | 17 | 11 | 8.5 | 2.02 | 98 | 79 | 213771148
ARCOAIRE | HVH825GKA2* | EA*4X37L21A*+WALLCON | *80CTL0901716B* | 24600 | 21000 | 17 | 11 | 8.5 | 2.02 | 98 | 79 | 213771149
COMFORTMAKER | CVH825GKA2* | EA*4X37L21A*+WALLCON | *80CTL0901716B* | 24600 | 21000 | 17 | 11 | 8.5 | 2.02 | 98 | 79 | 213771150
DAY & NIGHT | CVH825GKA2* | EA*4X37L21A*+WALLCON | *80CTL0901716B* | 24600 | 21000 | 17 | 11 | 8.5 | 2.02 | 98 | 79 | 213771151
KENMORE | (C,H,T)VH825GKA2* | EA*4X37L21A*+WALLCON | *80CTL0901716B* | 24600 | 21000 | 17 | 11 | 8.5 | 2.02 | 98 | 79 | 213771153
CARRIER | 25VNA825A*031* | CAP**3721AL*+UI | 58TN*B090C21**20 | 24400 | 21200 | 16.5 | 11 | 8.5 | 2.04 | 97 | 78 | 213771155
BRYANT HEATING AND COOLING SYSTEMS | 288BNV025*0**B* | CAP**3721AL*+UI | 88*TB60090C21*** | 24400 | 21200 | 16.5 | 11 | 8.5 | 2.04 | 97 | 78 | 213771156
HEIL | HVH825GKA2* | EA*4X37L21A*+WALLCON | *80CTL0902120B* | 24400 | 21200 | 16.5 | 11 | 8.5 | 2.04 | 97 | 78 | 213771157
AIRQUEST | HVH825GKA2* | EA*4X37L21A*+WALLCON | *80CTL0902120B* | 24400 | 21200 | 16.5 | 11 | 8.5 | 2.04 | 97 | 78 | 213771158
ARCOAIRE | HVH825GKA2* | EA*4X37L21A*+WALLCON | *80CTL0902120B* | 24400 | 21200 | 16.5 | 11 | 8.5 | 2.04 | 97 | 78 | 213771159
COMFORTMAKER | CVH825GKA2* | EA*4X37L21A*+WALLCON | *80CTL0902120B* | 24400 | 21200 | 16.5 | 11 | 8.5 | 2.04 | 97 | 78 | 213771160
DAY & NIGHT | CVH825GKA2* | EA*4X37L21A*+WALLCON | *80CTL0902120B* | 24400 | 21200 | 16.5 | 11 | 8.5 | 2.04 | 97 | 78 | 213771161
KEEPRITE | CVH825GKA2* | EA*4X37L21A*+WALLCON | *80CTL0902120B* | 24400 | 21200 | 16.5 | 11 | 8.5 | 2.04 | 97 | 78 | 213771162
KENMORE | (C,H,T)VH825GKA2* | EA*4X37L21A*+WALLCON | *80CTL0902120B* | 24400 | 21200 | 16.5 | 11 | 8.5 | 2.04 | 97 | 78 | 213771163
TEMPSTAR | TVH825GKA2* | EA*4X37L21A*+WALLCON | *80CTL0902120B* | 24400 | 21200 | 16.5 | 11 | 8.5 | 2.04 | 97 | 78 | 213771164
CARRIER | 25VNA825A*031* | CAP**3721AL*+UI | 58TN*B110C21**20 | 24400 | 21200 | 17 | 11 | 8.5 | 2.04 | 97 | 78 | 213771165
TEMPSTAR | TVH825GKA3* | EHD4X48AAL+WALLCON | *97CMN0601714B* | 24000 | 21400 | 15.5 | 10.5 | 8.1 | 2 | 96 | 78 | 213774644
CARRIER | 25VNA825A*032* | CSPH*4812AL*+UI | 59MN7C080C17**14 | 24200 | 21400 | 16 | 10.5 | 8.1 | 2.02 | 96 | 78 | 213774645
BRYANT HEATING AND COOLING SYSTEMS | 288BNV025*0**C* | CSPH*4812AL*+UI | 987MC42080C17*** | 24200 | 21400 | 16 | 10.5 | 8.1 | 2.02 | 96 | 78 | 213774646
HEIL | HVH825GKA3* | EHD4X48AAL+WALLCON | *97CMN0801714B* | 24200 | 21400 | 16 | 10.5 | 8.1 | 2.02 | 96 | 78 | 213774647
ARCOAIRE | HVH825GKA3* | EHD4X48AAL+WALLCON | *97CMN0801714B* | 24200 | 21400 | 16 | 10.5 | 8.1 | 2.02 | 96 | 78 | 213774649
COMFORTMAKER | CVH825GKA3* | EHD4X48AAL+WALLCON | *97CMN0801714B* | 24200 | 21400 | 16 | 10.5 | 8.1 | 2.02 | 96 | 78 | 213774650
DAY & NIGHT | CVH825GKA3* | EHD4X48AAL+WALLCON | *97CMN0801714B* | 24200 | 21400 | 16 | 10.5 | 8.1 | 2.02 | 96 | 78 | 213774651
KEEPRITE | CVH825GKA3* | EHD4X48AAL+WALLCON | *97CMN0801714B* | 24200 | 21400 | 16 | 10.5 | 8.1 | 2.02 | 96 | 78 | 213774652
TEMPSTAR | TVH825GKA3* | EHD4X48AAL+WALLCON | *97CMN0801714B* | 24200 | 21400 | 16 | 10.5 | 8.1 | 2.02 | 96 | 78 | 213774654
CARRIER | 25VNA825A*032* | CSPH*4812AL*+UI | 59MN7C100C21**22 | 24200 | 21200 | 16 | 11 | 8.1 | 2.02 | 97 | 78 | 213774655
BRYANT HEATING AND COOLING SYSTEMS | 288BNV025*0**C* | CSPH*4812AL*+UI | 987MC66100C21*** | 24200 | 21200 | 16 | 11 | 8.1 | 2.02 | 97 | 78 | 213774656
HEIL | HVH825GKA3* | EHD4X48AAL+WALLCON | *97CMN1002122B* | 24200 | 21200 | 16 | 11 | 8.1 | 2.02 | 97 | 78 | 213774657
AIRQUEST | HVH825GKA3* | EHD4X48AAL+WALLCON | *97CMN1002122B* | 24200 | 21200 | 16 | 11 | 8.1 | 2.02 | 97 | 78 | 213774658
ARCOAIRE | HVH825GKA3* | EHD4X48AAL+WALLCON | *97CMN1002122B* | 24200 | 21200 | 16 | 11 | 8.1 | 2.02 | 97 | 78 | 213774659
COMFORTMAKER | CVH825GKA3* | EHD4X48AAL+WALLCON | *97CMN1002122B* | 24200 | 21200 | 16 | 11 | 8.1 | 2.02 | 97 | 78 | 213774660
DAY & NIGHT | CVH825GKA3* | EHD4X48AAL+WALLCON | *97CMN1002122B* | 24200 | 21200 | 16 | 11 | 8.1 | 2.02 | 97 | 78 | 213774661
KEEPRITE | CVH825GKA3* | EHD4X48AAL+WALLCON | *97CMN1002122B* | 24200 | 21200 | 16 | 11 | 8.1 | 2.02 | 97 | 78 | 213774662
KENMORE | (C,H,T)VH825GKA3* | EHD4X48AAL+WALLCON | *97CMN1002122B* | 24200 | 21200 | 16 | 11 | 8.1 | 2.02 | 97 | 78 | 213774663
TEMPSTAR | TVH825GKA3* | EHD4X48AAL+WALLCON | *97CMN1002122B* | 24200 | 21200 | 16 | 11 | 8.1 | 2.02 | 97 | 78 | 213774664
CARRIER | 25VNA825A*032* | CSPH*4812AL*+UI | 59MN7C120C24**22 | 24200 | 21200 | 16 | 10.5 | 8.1 | 2.02 | 97 | 78 | 213774665
BRYANT HEATING AND COOLING SYSTEMS | 288BNV025*0**C* | CSPH*4812AL*+UI | 987MC66120C24*** | 24200 | 21200 | 16 | 10.5 | 8.1 | 2.02 | 97 | 78 | 213774666
HEIL | HVH825GKA3* | EHD4X48AAL+WALLCON | *97CMN1202422B* | 24200 | 21200 | 16 | 10.5 | 8.1 | 2.02 | 97 | 78 | 213774667
AIRQUEST | HVH825GKA3* | EHD4X48AAL+WALLCON | *97CMN1202422B* | 24200 | 21200 | 16 | 10.5 | 8.1 | 2.02 | 97 | 78 | 213774668
ARCOAIRE | HVH825GKA3* | EHD4X48AAL+WALLCON | *97CMN1202422B* | 24200 | 21200 | 16 | 10.5 | 8.1 | 2.02 | 97 | 78 | 213774669
TEMPSTAR | TVH837GKA** | EHD4X42AAL+WALLCON | *80CTL1352422B* | 32600 | 33000 | 17 | 11 | 8.1 | 1.96 | 96 | 75 | 213780044
CARRIER | 25VNA837A*030* | CSPH*4212AL*+UI | 59CU5B060C17**16 | 32400 | 33000 | 16.5 | 11 | 8.1 | 1.94 | 96 | 76 | 213780045
BRYANT HEATING AND COOLING SYSTEMS | 288BNV037*0**A* | CSPH*4212AL*+UI | 935CB48060C17*** | 32400 | 33000 | 16.5 | 11 | 8.1 | 1.94 | 96 | 76 | 213780046
HEIL | HVH837GKA** | EHD4X42AAL+WALLCON | *95CSU0601716B* | 32400 | 33000 | 16.5 | 11 | 8.1 | 1.94 | 96 | 76 | 213780047
AIRQUEST | HVH837GKA** | EHD4X42AAL+WALLCON | *95CSU0601716B* | 32400 | 33000 | 16.5 | 11 | 8.1 | 1.94 | 96 | 76 | 213780048
ARCOAIRE | HVH837GKA** | EHD4X42AAL+WALLCON | *95CSU0601716B* | 32400 | 33000 | 16.5 | 11 | 8.1 | 1.94 | 96 | 76 | 213780049
COMFORTMAKER | CVH837GKA** | EHD4X42AAL+WALLCON | *95CSU0601716B* | 32400 | 33000 | 16.5 | 11 | 8.1 | 1.94 | 96 | 76 | 213780050
DAY & NIGHT | CVH837GKA** | EHD4X42AAL+WALLCON | *95CSU0601716B* | 32400 | 33000 | 16.5 | 11 | 8.1 | 1.94 | 96 | 76 | 213780051
KEEPRITE | CVH837GKA** | EHD4X42AAL+WALLCON | *95CSU0601716B* | 32400 | 33000 | 16.5 | 11 | 8.1 | 1.94 | 96 | 76 | 213780052
KENMORE | (C,H,T)VH837GKA** | EHD4X42AAL+WALLCON | *95CSU0601716B* | 32400 | 33000 | 16.5 | 11 | 8.1 | 1.94 | 96 | 76 | 213780053
TEMPSTAR | TVH837GKA** | EHD4X42AAL+WALLCON | *95CSU0601716B* | 32400 | 33000 | 16.5 | 11 | 8.1 | 1.94 | 96 | 76 | 213780054
CARRIER | 25VNA837A*030* | CSPH*4212AL*+UI | 59MN7C060C17**14 | 32200 | 33200 | 16.5 | 10.5 | 8.1 | 1.92 | 96 | 76 | 213780055
BRYANT HEATING AND COOLING SYSTEMS | 288BNV037*0**A* | CSPH*4212AL*+UI | 987MC42060C17*** | 32200 | 33200 | 16.5 | 10.5 | 8.1 | 1.92 | 96 | 76 | 213780056
HEIL | HVH837GKA** | EHD4X42AAL+WALLCON | *97CMN0601714B* | 32200 | 33200 | 16.5 | 10.5 | 8.1 | 1.92 | 96 | 76 | 213780057
AIRQUEST | HVH837GKA** | EHD4X42AAL+WALLCON | *97CMN0601714B* | 32200 | 33200 | 16.5 | 10.5 | 8.1 | 1.92 | 96 | 76 | 213780058
ARCOAIRE | HVH837GKA** | EHD4X42AAL+WALLCON | *97CMN0601714B* | 32200 | 33200 | 16.5 | 10.5 | 8.1 | 1.92 | 96 | 76 | 213780059
COMFORTMAKER | CVH837GKA** | EHD4X42AAL+WALLCON | *97CMN0601714B* | 32200 | 33200 | 16.5 | 10.5 | 8.1 | 1.92 | 96 | 76 | 213780060
DAY & NIGHT | CVH837GKA** | EHD4X42AAL+WALLCON | *97CMN0601714B* | 32200 | 33200 | 16.5 | 10.5 | 8.1 | 1.92 | 96 | 76 | 213780061
KEEPRITE | CVH837GKA** | EHD4X42AAL+WALLCON | *97CMN0601714B* | 32200 | 33200 | 16.5 | 10.5 | 8.1 | 1.92 | 96 | 76 | 213780062
KENMORE | (C,H,T)VH837GKA** | EHD4X42AAL+WALLCON | *97CMN0601714B* | 32200 | 33200 | 16.5 | 10.5 | 8.1 | 1.92 | 96 | 76 | 213780063
TEMPSTAR | TVH837GKA** | EHD4X42AAL+WALLCON | *97CMN0601714B* | 32200 | 33200 | 16.5 | 10.5 | 8.1 | 1.92 | 96 | 76 | 213780064
CARRIER | 25VNA837A*030* | CSPH*4212AL*+UI | 59MN7C080C17**14 | 32400 | 33000 | 16.5 | 11 | 8.1 | 1.94 | 96 | 76 | 213780065
BRYANT HEATING AND COOLING SYSTEMS | 288BNV037*0**A* | CSPH*4212AL*+UI | 987MC42080C17*** | 32400 | 33000 | 16.5 | 11 | 8.1 | 1.94 | 96 | 76 | 213780066
HEIL | HVH837GKA** | EHD4X42AAL+WALLCON | *97CMN0801714B* | 32400 | 33000 | 16.5 | 11 | 8.1 | 1.94 | 96 | 76 | 213780067
DAY & NIGHT | CVH837GKA** | EHD4X42AAL+WALLCON | *97CMN0801714B* | 32400 | 33000 | 16.5 | 11 | 8.1 | 1.94 | 96 | 76 | 213780071
TEMPSTAR | TVH837GKA** | EHD4X42AAL+WALLCON | *97CMN0801714B* | 32400 | 33000 | 16.5 | 11 | 8.1 | 1.94 | 96 | 76 | 213780074
BRYANT HEATING AND COOLING SYSTEMS | 288BNV037*0**A* | CSPH*4212AL*+UI | 987MC66120C24*** | 32400 | 32800 | 16.5 | 11 | 8.1 | 1.96 | 96 | 76 | 213780086
AIRQUEST | HVH837GKA** | EHD4X42AAL+WALLCON | *97CMN0801714B* | 32400 | 33000 | 16.5 | 11 | 8.1 | 1.94 | 96 | 76 | 213780068
ARCOAIRE | HVH837GKA** | EHD4X42AAL+WALLCON | *97CMN0801714B* | 32400 | 33000 | 16.5 | 11 | 8.1 | 1.94 | 96 | 76 | 213780069
COMFORTMAKER | CVH837GKA** | EHD4X42AAL+WALLCON | *97CMN0801714B* | 32400 | 33000 | 16.5 | 11 | 8.1 | 1.94 | 96 | 76 | 213780070
AIRQUEST | HVH837GKA** | EHD4X42AAL+WALLCON | *97CMN1002122B* | 32600 | 33000 | 16.5 | 11 | 8.1 | 1.96 | 96 | 75 | 213780078
TEMPSTAR | TVH848GKA2* | EA*4X60L24A*+WALLCON | *95CSU1002122B* | 45500 | 45500 | 17.5 | 10 | 8.5 | 2.04 | 79 | 63 | 213783484
KENMORE | (C,H,T)VH848GKA2* | EA*4X60L24A*+WALLCON | *95CSU1002122B* | 45500 | 45500 | 17.5 | 10 | 8.5 | 2.04 | 79 | 63 | 213783483
KEEPRITE | CVH848GKA2* | EA*4X60L24A*+WALLCON | *95CSU1002122B* | 45500 | 45500 | 17.5 | 10 | 8.5 | 2.04 | 79 | 63 | 213783482
DAY & NIGHT | CVH848GKA2* | EA*4X60L24A*+WALLCON | *95CSU1002122B* | 45500 | 45500 | 17.5 | 10 | 8.5 | 2.04 | 79 | 63 | 213783481
COMFORTMAKER | CVH848GKA2* | EA*4X60L24A*+WALLCON | *95CSU1002122B* | 45500 | 45500 | 17.5 | 10 | 8.5 | 2.04 | 79 | 63 | 213783480
ARCOAIRE | HVH848GKA2* | EA*4X60L24A*+WALLCON | *95CSU1002122B* | 45500 | 45500 | 17.5 | 10 | 8.5 | 2.04 | 79 | 63 | 213783479
AIRQUEST | HVH848GKA2* | EA*4X60L24A*+WALLCON | *95CSU1002122B* | 45500 | 45500 | 17.5 | 10 | 8.5 | 2.04 | 79 | 63 | 213783478
HEIL | HVH848GKA2* | EA*4X60L24A*+WALLCON | *95CSU1002122B* | 45500 | 45500 | 17.5 | 10 | 8.5 | 2.04 | 79 | 63 | 213783477
BRYANT HEATING AND COOLING SYSTEMS | 288BNV048*0**B* | CAP**6024AL*+UI | 935CB66100C21*** | 45500 | 45500 | 17.5 | 10 | 8.5 | 2.04 | 79 | 63 | 213783476
CARRIER | 25VNA848A*031* | CAP**6024AL*+UI | 59CU5B100C21**22 | 45500 | 45500 | 17.5 | 10 | 8.5 | 2.04 | 79 | 63 | 213783475
TEMPSTAR | TVH848GKA2* | EA*4X60L24A*+WALLCON | *95CSU0802120B* | 45500 | 45500 | 17.5 | 10 | 8.5 | 2 | 79 | 63 | 213783474
KENMORE | (C,H,T)VH848GKA2* | EA*4X60L24A*+WALLCON | *95CSU0802120B* | 45500 | 45500 | 17.5 | 10 | 8.5 | 2 | 79 | 63 | 213783473
KEEPRITE | CVH848GKA2* | EA*4X60L24A*+WALLCON | *95CSU0802120B* | 45500 | 45500 | 17.5 | 10 | 8.5 | 2 | 79 | 63 | 213783472
DAY & NIGHT | CVH848GKA2* | EA*4X60L24A*+WALLCON | *95CSU0802120B* | 45500 | 45500 | 17.5 | 10 | 8.5 | 2 | 79 | 63 | 213783471
COMFORTMAKER | CVH848GKA2* | EA*4X60L24A*+WALLCON | *95CSU0802120B* | 45500 | 45500 | 17.5 | 10 | 8.5 | 2 | 79 | 63 | 213783470
ARCOAIRE | HVH848GKA2* | EA*4X60L24A*+WALLCON | *95CSU0802120B* | 45500 | 45500 | 17.5 | 10 | 8.5 | 2 | 79 | 63 | 213783469
AIRQUEST | HVH848GKA2* | EA*4X60L24A*+WALLCON | *95CSU0802120B* | 45500 | 45500 | 17.5 | 10 | 8.5 | 2 | 79 | 63 | 213783468
HEIL | HVH848GKA2* | EA*4X60L24A*+WALLCON | *95CSU0802120B* | 45500 | 45500 | 17.5 | 10 | 8.5 | 2 | 79 | 63 | 213783467
BRYANT HEATING AND COOLING SYSTEMS | 288BNV048*0**B* | CAP**6024AL*+UI | 935CB60080C21*** | 45500 | 45500 | 17.5 | 10 | 8.5 | 2 | 79 | 63 | 213783466
CARRIER | 25VNA848A*031* | CAP**6024AL*+UI | 59CU5B080C21**20 | 45500 | 45500 | 17.5 | 10 | 8.5 | 2 | 79 | 63 | 213783465
TEMPSTAR | TVH848GKA2* | EA*4X60L24A*+WALLCON | *80CTL1352422B* | 45500 | 45500 | 17.5 | 10.5 | 8.5 | 2.04 | 79 | 63 | 213783464
KENMORE | (C,H,T)VH848GKA2* | EA*4X60L24A*+WALLCON | *80CTL1352422B* | 45500 | 45500 | 17.5 | 10.5 | 8.5 | 2.04 | 79 | 63 | 213783463
KEEPRITE | CVH848GKA2* | EA*4X60L24A*+WALLCON | *80CTL1352422B* | 45500 | 45500 | 17.5 | 10.5 | 8.5 | 2.04 | 79 | 63 | 213783462
DAY & NIGHT | CVH848GKA2* | EA*4X60L24A*+WALLCON | *80CTL1352422B* | 45500 | 45500 | 17.5 | 10.5 | 8.5 | 2.04 | 79 | 63 | 213783461
COMFORTMAKER | CVH848GKA2* | EA*4X60L24A*+WALLCON | *80CTL1352422B* | 45500 | 45500 | 17.5 | 10.5 | 8.5 | 2.04 | 79 | 63 | 213783460
AIRQUEST | HVH848GKA2* | EA*4X60L24A*+WALLCON | *80CTL1352422B* | 45500 | 45500 | 17.5 | 10.5 | 8.5 | 2.04 | 79 | 63 | 213783458
HEIL | HVH848GKA2* | EA*4X60L24A*+WALLCON | *80CTL1352422B* | 45500 | 45500 | 17.5 | 10.5 | 8.5 | 2.04 | 79 | 63 | 213783457
BRYANT HEATING AND COOLING SYSTEMS | 288BNV048*0**B* | CAP**6024AL*+UI | 88*TB66135C24*** | 45500 | 45500 | 17.5 | 10.5 | 8.5 | 2.04 | 79 | 63 | 213783456
CARRIER | 25VNA848A*031* | CAP**6024AL*+UI | 58TN*B135C24**22 | 45500 | 45500 | 17.5 | 10.5 | 8.5 | 2.04 | 79 | 63 | 213783455
TEMPSTAR | TVH848GKA2* | EA*4X60L24A*+WALLCON | *80CTL1102120B* | 45500 | 45500 | 17.5 | 10 | 8.5 | 2.02 | 79 | 63 | 213783454
KENMORE | (C,H,T)VH848GKA2* | EA*4X60L24A*+WALLCON | *80CTL1102120B* | 45500 | 45500 | 17.5 | 10 | 8.5 | 2.02 | 79 | 63 | 213783453
AIRQUEST | HVH837GKA2* | EA*4X42L24A*+WALLCON | *96CTN1202422B* | 31800 | 33000 | 17.5 | 11 | 8.1 | 1.9 | 95 | 74 | 213781148
HEIL | HVH837GKA2* | EA*4X42L24A*+WALLCON | *96CTN1202422B* | 31800 | 33000 | 17.5 | 11 | 8.1 | 1.9 | 95 | 74 | 213781147
BRYANT HEATING AND COOLING SYSTEMS | 288BNV037*0**B* | CAP**4224AL*+UI | 986TD66120C24*** | 31800 | 33000 | 17.5 | 11 | 8.1 | 1.9 | 95 | 74 | 213781146
CARRIER | 25VNA837A*031* | CAP**4224AL*+UI | 59TN6C120C24**22 | 31800 | 33000 | 17.5 | 11 | 8.1 | 1.9 | 95 | 74 | 213781145
TEMPSTAR | TVH837GKA2* | EA*4X42L24A*+WALLCON | *96CTN1002122B* | 31800 | 33000 | 17.5 | 11 | 8.1 | 1.9 | 95 | 74 | 213781144
KENMORE | (C,H,T)VH837GKA2* | EA*4X42L24A*+WALLCON | *96CTN1002122B* | 31800 | 33000 | 17.5 | 11 | 8.1 | 1.9 | 95 | 74 | 213781143
KEEPRITE | CVH837GKA2* | EA*4X42L24A*+WALLCON | *96CTN1002122B* | 31800 | 33000 | 17.5 | 11 | 8.1 | 1.9 | 95 | 74 | 213781142
DAY & NIGHT | CVH837GKA2* | EA*4X42L24A*+WALLCON | *96CTN1002122B* | 31800 | 33000 | 17.5 | 11 | 8.1 | 1.9 | 95 | 74 | 213781141
COMFORTMAKER | CVH837GKA2* | EA*4X42L24A*+WALLCON | *96CTN1002122B* | 31800 | 33000 | 17.5 | 11 | 8.1 | 1.9 | 95 | 74 | 213781140
ARCOAIRE | HVH837GKA2* | EA*4X42L24A*+WALLCON | *96CTN1002122B* | 31800 | 33000 | 17.5 | 11 | 8.1 | 1.9 | 95 | 74 | 213781139
AIRQUEST | HVH837GKA2* | EA*4X42L24A*+WALLCON | *96CTN1002122B* | 31800 | 33000 | 17.5 | 11 | 8.1 | 1.9 | 95 | 74 | 213781138
HEIL | HVH837GKA2* | EA*4X42L24A*+WALLCON | *96CTN1002122B* | 31800 | 33000 | 17.5 | 11 | 8.1 | 1.9 | 95 | 74 | 213781137
BRYANT HEATING AND COOLING SYSTEMS | 288BNV037*0**B* | CAP**4224AL*+UI | 986TD66100C21*** | 31800 | 33000 | 17.5 | 11 | 8.1 | 1.9 | 95 | 74 | 213781136
CARRIER | 25VNA837A*031* | CAP**4224AL*+UI | 59TN6C100C21**22 | 31800 | 33000 | 17.5 | 11 | 8.1 | 1.9 | 95 | 74 | 213781135
TEMPSTAR | TVH837GKA2* | EA*4X42L24A*+WALLCON | *97CMN1202422B* | 31800 | 32800 | 17 | 11 | 8.1 | 1.9 | 95 | 74 | 213781134
KENMORE | (C,H,T)VH837GKA2* | EA*4X42L24A*+WALLCON | *97CMN1202422B* | 31800 | 32800 | 17 | 11 | 8.1 | 1.9 | 95 | 74 | 213781133
KEEPRITE | CVH837GKA2* | EA*4X42L24A*+WALLCON | *97CMN1202422B* | 31800 | 32800 | 17 | 11 | 8.1 | 1.9 | 95 | 74 | 213781132
DAY & NIGHT | CVH837GKA2* | EA*4X42L24A*+WALLCON | *97CMN1202422B* | 31800 | 32800 | 17 | 11 | 8.1 | 1.9 | 95 | 74 | 213781131
COMFORTMAKER | CVH837GKA2* | EA*4X42L24A*+WALLCON | *97CMN1202422B* | 31800 | 32800 | 17 | 11 | 8.1 | 1.9 | 95 | 74 | 213781130
AIRQUEST | HVH837GKA2* | EA*4X42L24A*+WALLCON | *97CMN1202422B* | 31800 | 32800 | 17 | 11 | 8.1 | 1.9 | 95 | 74 | 213781128
HEIL | HVH837GKA2* | EA*4X42L24A*+WALLCON | *97CMN1202422B* | 31800 | 32800 | 17 | 11 | 8.1 | 1.9 | 95 | 74 | 213781127
BRYANT HEATING AND COOLING SYSTEMS | 288BNV037*0**B* | CAP**4224AL*+UI | 987MC66120C24*** | 31800 | 32800 | 17 | 11 | 8.1 | 1.9 | 95 | 74 | 213781126
CARRIER | 25VNA837A*031* | CAP**4224AL*+UI | 59MN7C120C24**22 | 31800 | 32800 | 17 | 11 | 8.1 | 1.9 | 95 | 74 | 213781125
TEMPSTAR | TVH837GKA2* | EA*4X42L24A*+WALLCON | *97CMN1002122B* | 31800 | 33000 | 17.5 | 11 | 8.1 | 1.9 | 95 | 74 | 213781124
KENMORE | (C,H,T)VH837GKA2* | EA*4X42L24A*+WALLCON | *97CMN1002122B* | 31800 | 33000 | 17.5 | 11 | 8.1 | 1.9 | 95 | 74 | 213781123
KEEPRITE | CVH837GKA2* | EA*4X42L24A*+WALLCON | *97CMN1002122B* | 31800 | 33000 | 17.5 | 11 | 8.1 | 1.9 | 95 | 74 | 213781122
DAY & NIGHT | CVH837GKA2* | EA*4X42L24A*+WALLCON | *97CMN1002122B* | 31800 | 33000 | 17.5 | 11 | 8.1 | 1.9 | 95 | 74 | 213781121
COMFORTMAKER | CVH837GKA2* | EA*4X42L24A*+WALLCON | *97CMN1002122B* | 31800 | 33000 | 17.5 | 11 | 8.1 | 1.9 | 95 | 74 | 213781120
ARCOAIRE | HVH837GKA2* | EA*4X42L24A*+WALLCON | *97CMN1002122B* | 31800 | 33000 | 17.5 | 11 | 8.1 | 1.9 | 95 | 74 | 213781119
AIRQUEST | HVH837GKA2* | EA*4X42L24A*+WALLCON | *97CMN1002122B* | 31800 | 33000 | 17.5 | 11 | 8.1 | 1.9 | 95 | 74 | 213781118
HEIL | HVH837GKA2* | EA*4X42L24A*+WALLCON | *97CMN1002122B* | 31800 | 33000 | 17.5 | 11 | 8.1 | 1.9 | 95 | 74 | 213781117
BRYANT HEATING AND COOLING SYSTEMS | 288BNV037*0**B* | CAP**4224AL*+UI | 987MC66100C21*** | 31800 | 33000 | 17.5 | 11 | 8.1 | 1.9 | 95 | 74 | 213781116
CARRIER | 25VNA837A*031* | CAP**4224AL*+UI | 59MN7C100C21**22 | 31800 | 33000 | 17.5 | 11 | 8.1 | 1.9 | 95 | 74 | 213781115
TEMPSTAR | TVH837GKA2* | EA*4X42L24A*+WALLCON | *80CTL1352422B* | 31800 | 33000 | 17.5 | 11 | 8.1 | 1.9 | 95 | 74 | 213781114
KENMORE | (C,H,T)VH837GKA2* | EA*4X42L24A*+WALLCON | *80CTL1352422B* | 31800 | 33000 | 17.5 | 11 | 8.1 | 1.9 | 95 | 74 | 213781113
KEEPRITE | CVH837GKA2* | EA*4X42L24A*+WALLCON | *80CTL1352422B* | 31800 | 33000 | 17.5 | 11 | 8.1 | 1.9 | 95 | 74 | 213781112
DAY & NIGHT | CVH837GKA2* | EA*4X42L24A*+WALLCON | *80CTL1352422B* | 31800 | 33000 | 17.5 | 11 | 8.1 | 1.9 | 95 | 74 | 213781111
COMFORTMAKER | CVH837GKA2* | EA*4X42L24A*+WALLCON | *80CTL1352422B* | 31800 | 33000 | 17.5 | 11 | 8.1 | 1.9 | 95 | 74 | 213781110
ARCOAIRE | HVH837GKA2* | EA*4X42L24A*+WALLCON | *80CTL1352422B* | 31800 | 33000 | 17.5 | 11 | 8.1 | 1.9 | 95 | 74 | 213781109
AIRQUEST | HVH837GKA2* | EA*4X42L24A*+WALLCON | *80CTL1352422B* | 31800 | 33000 | 17.5 | 11 | 8.1 | 1.9 | 95 | 74 | 213781108
HEIL | HVH837GKA2* | EA*4X42L24A*+WALLCON | *80CTL1352422B* | 31800 | 33000 | 17.5 | 11 | 8.1 | 1.9 | 95 | 74 | 213781107
BRYANT HEATING AND COOLING SYSTEMS | 288BNV037*0**B* | CAP**4224AL*+UI | 88*TB66135C24*** | 31800 | 33000 | 17.5 | 11 | 8.1 | 1.9 | 95 | 74 | 213781106
CARRIER | 25VNA837A*031* | CAP**4224AL*+UI | 58TN*B135C24**22 | 31800 | 33000 | 17.5 | 11 | 8.1 | 1.9 | 95 | 74 | 213781105
TEMPSTAR | TVH837GKA2* | EA*4X42L24A*+WALLCON | *80CTL1102120B* | 31800 | 32800 | 17.5 | 11 | 8.1 | 1.9 | 95 | 74 | 213781104
KENMORE | (C,H,T)VH837GKA2* | EA*4X42L24A*+WALLCON | *80CTL1102120B* | 31800 | 32800 | 17.5 | 11 | 8.1 | 1.9 | 95 | 74 | 213781103
KEEPRITE | CVH837GKA2* | EA*4X42L24A*+WALLCON | *80CTL1102120B* | 31800 | 32800 | 17.5 | 11 | 8.1 | 1.9 | 95 | 74 | 213781102
DAY & NIGHT | CVH837GKA2* | EA*4X42L24A*+WALLCON | *80CTL1102120B* | 31800 | 32800 | 17.5 | 11 | 8.1 | 1.9 | 95 | 74 | 213781101
COMFORTMAKER | CVH837GKA2* | EA*4X42L24A*+WALLCON | *80CTL1102120B* | 31800 | 32800 | 17.5 | 11 | 8.1 | 1.9 | 95 | 74 | 213781100
ARCOAIRE | HVH837GKA2* | EA*4X42L24A*+WALLCON | *80CTL1102120B* | 31800 | 32800 | 17.5 | 11 | 8.1 | 1.9 | 95 | 74 | 213781099
AIRQUEST | HVH837GKA2* | EA*4X42L24A*+WALLCON | *80CTL1102120B* | 31800 | 32800 | 17.5 | 11 | 8.1 | 1.9 | 95 | 74 | 213781098
HEIL | HVH837GKA2* | EA*4X42L24A*+WALLCON | *80CTL1102120B* | 31800 | 32800 | 17.5 | 11 | 8.1 | 1.9 | 95 | 74 | 213781097
BRYANT HEATING AND COOLING SYSTEMS | 288BNV037*0**B* | CAP**4224AL*+UI | 88*TB60110C21*** | 31800 | 32800 | 17.5 | 11 | 8.1 | 1.9 | 95 | 74 | 213781096
TEMPSTAR | TVH837GKA2* | EA*4X42L24A*+WALLCON | *80CTL0902120B* | 31800 | 32800 | 17.5 | 11 | 8.1 | 1.9 | 95 | 74 | 213781094
KENMORE | (C,H,T)VH837GKA2* | EA*4X42L24A*+WALLCON | *80CTL0902120B* | 31800 | 32800 | 17.5 | 11 | 8.1 | 1.9 | 95 | 74 | 213781093
KEEPRITE | CVH837GKA2* | EA*4X42L24A*+WALLCON | *80CTL0902120B* | 31800 | 32800 | 17.5 | 11 | 8.1 | 1.9 | 95 | 74 | 213781092
DAY & NIGHT | CVH837GKA2* | EA*4X42L24A*+WALLCON | *80CTL0902120B* | 31800 | 32800 | 17.5 | 11 | 8.1 | 1.9 | 95 | 74 | 213781091
KEEPRITE | CVH848GKA** | EA*4X48L24A*+WALLCON | *97CMN1002122B* | 44500 | 46500 | 17 | 10 | 8.5 | 2.02 | 78 | 62 | 213782572
DAY & NIGHT | CVH848GKA** | EA*4X48L24A*+WALLCON | *97CMN1002122B* | 44500 | 46500 | 17 | 10 | 8.5 | 2.02 | 78 | 62 | 213782571
COMFORTMAKER | CVH848GKA** | EA*4X48L24A*+WALLCON | *97CMN1002122B* | 44500 | 46500 | 17 | 10 | 8.5 | 2.02 | 78 | 62 | 213782570
ARCOAIRE | HVH848GKA** | EA*4X48L24A*+WALLCON | *97CMN1002122B* | 44500 | 46500 | 17 | 10 | 8.5 | 2.02 | 78 | 62 | 213782569
AIRQUEST | HVH848GKA** | EA*4X48L24A*+WALLCON | *97CMN1002122B* | 44500 | 46500 | 17 | 10 | 8.5 | 2.02 | 78 | 62 | 213782568
HEIL | HVH848GKA** | EA*4X48L24A*+WALLCON | *97CMN1002122B* | 44500 | 46500 | 17 | 10 | 8.5 | 2.02 | 78 | 62 | 213782567
CARRIER | 25VNA848A*030* | CAP**4824AL*+UI | 59MN7C100C21**22 | 44500 | 46500 | 17 | 10 | 8.5 | 2.02 | 78 | 62 | 213782565
TEMPSTAR | TVH848GKA** | EA*4X48L24A*+WALLCON | *95CSU1002122B* | 45000 | 46500 | 17.5 | 10 | 8.5 | 2.04 | 78 | 62 | 213782544
KENMORE | (C,H,T)VH848GKA** | EA*4X48L24A*+WALLCON | *95CSU1002122B* | 45000 | 46500 | 17.5 | 10 | 8.5 | 2.04 | 78 | 62 | 213782543
DAY & NIGHT | CVH848GKA** | EA*4X48L24A*+WALLCON | *95CSU1002122B* | 45000 | 46500 | 17.5 | 10 | 8.5 | 2.04 | 78 | 62 | 213782541
COMFORTMAKER | CVH848GKA** | EA*4X48L24A*+WALLCON | *95CSU1002122B* | 45000 | 46500 | 17.5 | 10 | 8.5 | 2.04 | 78 | 62 | 213782540
ARCOAIRE | HVH848GKA** | EA*4X48L24A*+WALLCON | *95CSU1002122B* | 45000 | 46500 | 17.5 | 10 | 8.5 | 2.04 | 78 | 62 | 213782539
AIRQUEST | HVH848GKA** | EA*4X48L24A*+WALLCON | *95CSU1002122B* | 45000 | 46500 | 17.5 | 10 | 8.5 | 2.04 | 78 | 62 | 213782538
HEIL | HVH848GKA** | EA*4X48L24A*+WALLCON | *95CSU1002122B* | 45000 | 46500 | 17.5 | 10 | 8.5 | 2.04 | 78 | 62 | 213782537
BRYANT HEATING AND COOLING SYSTEMS | 288BNV048*0**A* | CAP**4824AL*+UI | 935CB66100C21*** | 45000 | 46500 | 17.5 | 10 | 8.5 | 2.04 | 78 | 62 | 213782536
CARRIER | 25VNA848A*030* | CAP**4824AL*+UI | 59CU5B100C21**22 | 45000 | 46500 | 17.5 | 10 | 8.5 | 2.04 | 78 | 62 | 213782535
TEMPSTAR | TVH848GKA** | EA*4X48L24A*+WALLCON | *95CSU0802120B* | 44500 | 46500 | 17 | 10 | 8.5 | 2 | 78 | 62 | 213782534
KENMORE | (C,H,T)VH848GKA** | EA*4X48L24A*+WALLCON | *95CSU0802120B* | 44500 | 46500 | 17 | 10 | 8.5 | 2 | 78 | 62 | 213782533
KEEPRITE | CVH848GKA** | EA*4X48L24A*+WALLCON | *95CSU0802120B* | 44500 | 46500 | 17 | 10 | 8.5 | 2 | 78 | 62 | 213782532
DAY & NIGHT | CVH848GKA** | EA*4X48L24A*+WALLCON | *95CSU0802120B* | 44500 | 46500 | 17 | 10 | 8.5 | 2 | 78 | 62 | 213782531
COMFORTMAKER | CVH848GKA** | EA*4X48L24A*+WALLCON | *95CSU0802120B* | 44500 | 46500 | 17 | 10 | 8.5 | 2 | 78 | 62 | 213782530
ARCOAIRE | HVH848GKA** | EA*4X48L24A*+WALLCON | *95CSU0802120B* | 44500 | 46500 | 17 | 10 | 8.5 | 2 | 78 | 62 | 213782529
AIRQUEST | HVH848GKA** | EA*4X48L24A*+WALLCON | *95CSU0802120B* | 44500 | 46500 | 17 | 10 | 8.5 | 2 | 78 | 62 | 213782528
HEIL | HVH848GKA** | EA*4X48L24A*+WALLCON | *95CSU0802120B* | 44500 | 46500 | 17 | 10 | 8.5 | 2 | 78 | 62 | 213782527
BRYANT HEATING AND COOLING SYSTEMS | 288BNV048*0**A* | CAP**4824AL*+UI | 935CB60080C21*** | 44500 | 46500 | 17 | 10 | 8.5 | 2 | 78 | 62 | 213782526
CARRIER | 25VNA848A*030* | CAP**4824AL*+UI | 59CU5B080C21**20 | 44500 | 46500 | 17 | 10 | 8.5 | 2 | 78 | 62 | 213782525
TEMPSTAR | TVH848GKA** | EA*4X48L24A*+WALLCON | *80CTL1352422B* | 45000 | 46500 | 17.5 | 10 | 8.5 | 2.02 | 78 | 62 | 213782524
KENMORE | (C,H,T)VH848GKA** | EA*4X48L24A*+WALLCON | *80CTL1352422B* | 45000 | 46500 | 17.5 | 10 | 8.5 | 2.02 | 78 | 62 | 213782523
KEEPRITE | CVH848GKA** | EA*4X48L24A*+WALLCON | *80CTL1352422B* | 45000 | 46500 | 17.5 | 10 | 8.5 | 2.02 | 78 | 62 | 213782522
DAY & NIGHT | CVH848GKA** | EA*4X48L24A*+WALLCON | *80CTL1352422B* | 45000 | 46500 | 17.5 | 10 | 8.5 | 2.02 | 78 | 62 | 213782521
COMFORTMAKER | CVH848GKA** | EA*4X48L24A*+WALLCON | *80CTL1352422B* | 45000 | 46500 | 17.5 | 10 | 8.5 | 2.02 | 78 | 62 | 213782520
ARCOAIRE | HVH848GKA** | EA*4X48L24A*+WALLCON | *80CTL1352422B* | 45000 | 46500 | 17.5 | 10 | 8.5 | 2.02 | 78 | 62 | 213782519
HEIL | HVH848GKA** | EA*4X48L24A*+WALLCON | *80CTL1352422B* | 45000 | 46500 | 17.5 | 10 | 8.5 | 2.02 | 78 | 62 | 213782517
BRYANT HEATING AND COOLING SYSTEMS | 288BNV048*0**A* | CAP**4824AL*+UI | 88*TB66135C24*** | 45000 | 46500 | 17.5 | 10 | 8.5 | 2.02 | 78 | 62 | 213782516
CARRIER | 25VNA848A*030* | CAP**4824AL*+UI | 58TN*B135C24**22 | 45000 | 46500 | 17.5 | 10 | 8.5 | 2.02 | 78 | 62 | 213782515
TEMPSTAR | TVH848GKA** | EA*4X48L24A*+WALLCON | *80CTL1102120B* | 45000 | 46500 | 17.5 | 10 | 8.5 | 2.02 | 78 | 62 | 213782514
KENMORE | (C,H,T)VH848GKA** | EA*4X48L24A*+WALLCON | *80CTL1102120B* | 45000 | 46500 | 17.5 | 10 | 8.5 | 2.02 | 78 | 62 | 213782513
AIRQUEST | HVH837GKA2* | EHD4X36AAL+WALLCON | *97CMN0601714B* | 32000 | 33200 | 16 | 10.5 | 8.1 | 1.9 | 96 | 75 | 213781808
HEIL | HVH837GKA2* | EHD4X36AAL+WALLCON | *97CMN0601714B* | 32000 | 33200 | 16 | 10.5 | 8.1 | 1.9 | 96 | 75 | 213781807
BRYANT HEATING AND COOLING SYSTEMS | 288BNV037*0**B* | CSPH*3612AL*+UI | 987MC42060C17*** | 32000 | 33200 | 16 | 10.5 | 8.1 | 1.9 | 96 | 75 | 213781806
CARRIER | 25VNA837A*031* | CSPH*3612AL*+UI | 59MN7C060C17**14 | 32000 | 33200 | 16 | 10.5 | 8.1 | 1.9 | 96 | 75 | 213781805
TEMPSTAR | TVH837GKA2* | EHD4X36AAL+WALLCON | *95CSU0601716B* | 32200 | 33200 | 16.5 | 10.5 | 8.1 | 1.92 | 96 | 75 | 213781804
KENMORE | (C,H,T)VH837GKA2* | EHD4X36AAL+WALLCON | *95CSU0601716B* | 32200 | 33200 | 16.5 | 10.5 | 8.1 | 1.92 | 96 | 75 | 213781803
KEEPRITE | CVH837GKA2* | EHD4X36AAL+WALLCON | *95CSU0601716B* | 32200 | 33200 | 16.5 | 10.5 | 8.1 | 1.92 | 96 | 75 | 213781802
DAY & NIGHT | CVH837GKA2* | EHD4X36AAL+WALLCON | *95CSU0601716B* | 32200 | 33200 | 16.5 | 10.5 | 8.1 | 1.92 | 96 | 75 | 213781801
COMFORTMAKER | CVH837GKA2* | EHD4X36AAL+WALLCON | *95CSU0601716B* | 32200 | 33200 | 16.5 | 10.5 | 8.1 | 1.92 | 96 | 75 | 213781800
ARCOAIRE | HVH837GKA2* | EHD4X36AAL+WALLCON | *95CSU0601716B* | 32200 | 33200 | 16.5 | 10.5 | 8.1 | 1.92 | 96 | 75 | 213781799
AIRQUEST | HVH837GKA2* | EHD4X36AAL+WALLCON | *95CSU0601716B* | 32200 | 33200 | 16.5 | 10.5 | 8.1 | 1.92 | 96 | 75 | 213781798
HEIL | HVH837GKA2* | EHD4X36AAL+WALLCON | *95CSU0601716B* | 32200 | 33200 | 16.5 | 10.5 | 8.1 | 1.92 | 96 | 75 | 213781797
BRYANT HEATING AND COOLING SYSTEMS | 288BNV037*0**B* | CSPH*3612AL*+UI | 935CB48060C17*** | 32200 | 33200 | 16.5 | 10.5 | 8.1 | 1.92 | 96 | 75 | 213781796
CARRIER | 25VNA837A*031* | CSPH*3612AL*+UI | 59CU5B060C17**16 | 32200 | 33200 | 16.5 | 10.5 | 8.1 | 1.92 | 96 | 75 | 213781795
TEMPSTAR | TVH837GKA2* | EHD4X36AAL+WALLCON | *80CTL1352422B* | 32200 | 32800 | 16.5 | 11 | 8.1 | 1.94 | 96 | 75 | 213781794
KENMORE | (C,H,T)VH837GKA2* | EHD4X36AAL+WALLCON | *80CTL1352422B* | 32200 | 32800 | 16.5 | 11 | 8.1 | 1.94 | 96 | 75 | 213781793
DAY & NIGHT | CVH837GKA2* | EHD4X36AAL+WALLCON | *80CTL1352422B* | 32200 | 32800 | 16.5 | 11 | 8.1 | 1.94 | 96 | 75 | 213781791
COMFORTMAKER | CVH837GKA2* | EHD4X36AAL+WALLCON | *80CTL1352422B* | 32200 | 32800 | 16.5 | 11 | 8.1 | 1.94 | 96 | 75 | 213781790
ARCOAIRE | HVH837GKA2* | EHD4X36AAL+WALLCON | *80CTL1352422B* | 32200 | 32800 | 16.5 | 11 | 8.1 | 1.94 | 96 | 75 | 213781789
AIRQUEST | HVH837GKA2* | EHD4X36AAL+WALLCON | *80CTL1352422B* | 32200 | 32800 | 16.5 | 11 | 8.1 | 1.94 | 96 | 75 | 213781788
HEIL | HVH837GKA2* | EHD4X36AAL+WALLCON | *80CTL1352422B* | 32200 | 32800 | 16.5 | 11 | 8.1 | 1.94 | 96 | 75 | 213781787
BRYANT HEATING AND COOLING SYSTEMS | 288BNV037*0**B* | CSPH*3612AL*+UI | 88*TB66135C24*** | 32200 | 32800 | 16.5 | 11 | 8.1 | 1.94 | 96 | 75 | 213781786
CARRIER | 25VNA837A*031* | CSPH*3612AL*+UI | 58TN*B135C24**22 | 32200 | 32800 | 16.5 | 11 | 8.1 | 1.94 | 96 | 75 | 213781785
TEMPSTAR | TVH837GKA2* | EHD4X36AAL+WALLCON | *80CTL1102120B* | 32200 | 32800 | 17.5 | 11 | 8.1 | 1.94 | 96 | 75 | 213781784
KENMORE | (C,H,T)VH837GKA2* | EHD4X36AAL+WALLCON | *80CTL1102120B* | 32200 | 32800 | 17.5 | 11 | 8.1 | 1.94 | 96 | 75 | 213781783
KEEPRITE | CVH837GKA2* | EHD4X36AAL+WALLCON | *80CTL1102120B* | 32200 | 32800 | 17.5 | 11 | 8.1 | 1.94 | 96 | 75 | 213781782
DAY & NIGHT | CVH837GKA2* | EHD4X36AAL+WALLCON | *80CTL1102120B* | 32200 | 32800 | 17.5 | 11 | 8.1 | 1.94 | 96 | 75 | 213781781
COMFORTMAKER | CVH837GKA2* | EHD4X36AAL+WALLCON | *80CTL1102120B* | 32200 | 32800 | 17.5 | 11 | 8.1 | 1.94 | 96 | 75 | 213781780
ARCOAIRE | HVH837GKA2* | EHD4X36AAL+WALLCON | *80CTL1102120B* | 32200 | 32800 | 17.5 | 11 | 8.1 | 1.94 | 96 | 75 | 213781779
AIRQUEST | HVH837GKA2* | EHD4X36AAL+WALLCON | *80CTL1102120B* | 32200 | 32800 | 17.5 | 11 | 8.1 | 1.94 | 96 | 75 | 213781778
HEIL | HVH837GKA2* | EHD4X36AAL+WALLCON | *80CTL1102120B* | 32200 | 32800 | 17.5 | 11 | 8.1 | 1.94 | 96 | 75 | 213781777
BRYANT HEATING AND COOLING SYSTEMS | 288BNV037*0**B* | CSPH*3612AL*+UI | 88*TB60110C21*** | 32200 | 32800 | 17.5 | 11 | 8.1 | 1.94 | 96 | 75 | 213781776
CARRIER | 25VNA837A*031* | CSPH*3612AL*+UI | 58TN*B110C21**20 | 32200 | 32800 | 17.5 | 11 | 8.1 | 1.94 | 96 | 75 | 213781775
TEMPSTAR | TVH837GKA2* | EHD4X36AAL+WALLCON | *80CTL0902120B* | 32200 | 32800 | 16.5 | 11 | 8.1 | 1.94 | 96 | 75 | 213781774
KENMORE | (C,H,T)VH837GKA2* | EHD4X36AAL+WALLCON | *80CTL0902120B* | 32200 | 32800 | 16.5 | 11 | 8.1 | 1.94 | 96 | 75 | 213781773
DAY & NIGHT | CVH837GKA2* | EHD4X36AAL+WALLCON | *80CTL0902120B* | 32200 | 32800 | 16.5 | 11 | 8.1 | 1.94 | 96 | 75 | 213781771
COMFORTMAKER | CVH837GKA2* | EHD4X36AAL+WALLCON | *80CTL0902120B* | 32200 | 32800 | 16.5 | 11 | 8.1 | 1.94 | 96 | 75 | 213781770
ARCOAIRE | HVH837GKA2* | EHD4X36AAL+WALLCON | *80CTL0902120B* | 32200 | 32800 | 16.5 | 11 | 8.1 | 1.94 | 96 | 75 | 213781769
AIRQUEST | HVH837GKA2* | EHD4X36AAL+WALLCON | *80CTL0902120B* | 32200 | 32800 | 16.5 | 11 | 8.1 | 1.94 | 96 | 75 | 213781768
HEIL | HVH837GKA2* | EHD4X36AAL+WALLCON | *80CTL0902120B* | 32200 | 32800 | 16.5 | 11 | 8.1 | 1.94 | 96 | 75 | 213781767
BRYANT HEATING AND COOLING SYSTEMS | 288BNV037*0**B* | CSPH*3612AL*+UI | 88*TB60090C21*** | 32200 | 32800 | 16.5 | 11 | 8.1 | 1.94 | 96 | 75 | 213781766
CARRIER | 25VNA837A*031* | CSPH*3612AL*+UI | 58TN*B090C21**20 | 32200 | 32800 | 16.5 | 11 | 8.1 | 1.94 | 96 | 75 | 213781765
TEMPSTAR | TVH837GKA2* | EHD4X36AAL+WALLCON | *80CTL0901716B* | 32400 | 33200 | 17 | 11 | 8.1 | 1.92 | 95 | 75 | 213781764
KENMORE | (C,H,T)VH837GKA2* | EHD4X36AAL+WALLCON | *80CTL0901716B* | 32400 | 33200 | 17 | 11 | 8.1 | 1.92 | 95 | 75 | 213781763
KEEPRITE | CVH837GKA2* | EHD4X36AAL+WALLCON | *80CTL0901716B* | 32400 | 33200 | 17 | 11 | 8.1 | 1.92 | 95 | 75 | 213781762
DAY & NIGHT | CVH837GKA2* | EHD4X36AAL+WALLCON | *80CTL0901716B* | 32400 | 33200 | 17 | 11 | 8.1 | 1.92 | 95 | 75 | 213781761
ARCOAIRE | HVH837GKA2* | EHD4X36AAL+WALLCON | *80CTL0901716B* | 32400 | 33200 | 17 | 11 | 8.1 | 1.92 | 95 | 75 | 213781759
AIRQUEST | HVH837GKA2* | EHD4X36AAL+WALLCON | *80CTL0901716B* | 32400 | 33200 | 17 | 11 | 8.1 | 1.92 | 95 | 75 | 213781758
HEIL | HVH837GKA2* | EHD4X36AAL+WALLCON | *80CTL0901716B* | 32400 | 33200 | 17 | 11 | 8.1 | 1.92 | 95 | 75 | 213781757
BRYANT HEATING AND COOLING SYSTEMS | 288BNV037*0**B* | CSPH*3612AL*+UI | 88*TB48090C17*** | 32400 | 33200 | 17 | 11 | 8.1 | 1.92 | 95 | 75 | 213781756
CARRIER | 25VNA837A*031* | CSPH*3612AL*+UI | 58TN*B090C17**16 | 32400 | 33200 | 17 | 11 | 8.1 | 1.92 | 95 | 75 | 213781755
TEMPSTAR | TVH837GKA2* | EHD4X36AAL+WALLCON | *80CTL0701716B* | 32200 | 33000 | 16.5 | 10.5 | 8.1 | 1.92 | 96 | 75 | 213781754
KENMORE | (C,H,T)VH837GKA2* | EHD4X36AAL+WALLCON | *80CTL0701716B* | 32200 | 33000 | 16.5 | 10.5 | 8.1 | 1.92 | 96 | 75 | 213781753
KEEPRITE | CVH837GKA2* | EHD4X36AAL+WALLCON | *80CTL0701716B* | 32200 | 33000 | 16.5 | 10.5 | 8.1 | 1.92 | 96 | 75 | 213781752
DAY & NIGHT | CVH837GKA2* | EHD4X36AAL+WALLCON | *80CTL0701716B* | 32200 | 33000 | 16.5 | 10.5 | 8.1 | 1.92 | 96 | 75 | 213781751
COMFORTMAKER | CVH837GKA2* | EHD4X36AAL+WALLCON | *80CTL0701716B* | 32200 | 33000 | 16.5 | 10.5 | 8.1 | 1.92 | 96 | 75 | 213781750
DAY & NIGHT | CVH837GKA** | EHD4X48AAL+WALLCON | *96CTN0601714B* | 32400 | 33000 | 16.5 | 10.5 | 8.1 | 1.94 | 97 | 76 | 213780261
COMFORTMAKER | CVH837GKA** | EHD4X48AAL+WALLCON | *96CTN0601714B* | 32400 | 33000 | 16.5 | 10.5 | 8.1 | 1.94 | 97 | 76 | 213780260
ARCOAIRE | HVH837GKA** | EHD4X48AAL+WALLCON | *96CTN0601714B* | 32400 | 33000 | 16.5 | 10.5 | 8.1 | 1.94 | 97 | 76 | 213780259
AIRQUEST | HVH837GKA** | EHD4X48AAL+WALLCON | *96CTN0601714B* | 32400 | 33000 | 16.5 | 10.5 | 8.1 | 1.94 | 97 | 76 | 213780258
HEIL | HVH837GKA** | EHD4X48AAL+WALLCON | *96CTN0601714B* | 32400 | 33000 | 16.5 | 10.5 | 8.1 | 1.94 | 97 | 76 | 213780257
BRYANT HEATING AND COOLING SYSTEMS | 288BNV037*0**A* | CSPH*4812AL*+UI | 986TD42060C17*** | 32400 | 33000 | 16.5 | 10.5 | 8.1 | 1.94 | 97 | 76 | 213780256
CARRIER | 25VNA837A*030* | CSPH*4812AL*+UI | 59TN6C060C17**14 | 32400 | 33000 | 16.5 | 10.5 | 8.1 | 1.94 | 97 | 76 | 213780255
TEMPSTAR | TVH837GKA** | EHD4X48AAL+WALLCON | *97CMN1202422B* | 32600 | 33000 | 16.5 | 11 | 8.1 | 1.98 | 96 | 76 | 213780254
KENMORE | (C,H,T)VH837GKA** | EHD4X48AAL+WALLCON | *97CMN1202422B* | 32600 | 33000 | 16.5 | 11 | 8.1 | 1.98 | 96 | 76 | 213780253
KEEPRITE | CVH837GKA** | EHD4X48AAL+WALLCON | *97CMN1202422B* | 32600 | 33000 | 16.5 | 11 | 8.1 | 1.98 | 96 | 76 | 213780252
DAY & NIGHT | CVH837GKA** | EHD4X48AAL+WALLCON | *97CMN1202422B* | 32600 | 33000 | 16.5 | 11 | 8.1 | 1.98 | 96 | 76 | 213780251
ARCOAIRE | HVH837GKA** | EHD4X48AAL+WALLCON | *97CMN1202422B* | 32600 | 33000 | 16.5 | 11 | 8.1 | 1.98 | 96 | 76 | 213780249
AIRQUEST | HVH837GKA** | EHD4X48AAL+WALLCON | *97CMN1202422B* | 32600 | 33000 | 16.5 | 11 | 8.1 | 1.98 | 96 | 76 | 213780248
HEIL | HVH837GKA** | EHD4X48AAL+WALLCON | *97CMN1202422B* | 32600 | 33000 | 16.5 | 11 | 8.1 | 1.98 | 96 | 76 | 213780247
BRYANT HEATING AND COOLING SYSTEMS | 288BNV037*0**A* | CSPH*4812AL*+UI | 987MC66120C24*** | 32600 | 33000 | 16.5 | 11 | 8.1 | 1.98 | 96 | 76 | 213780246
CARRIER | 25VNA837A*030* | CSPH*4812AL*+UI | 59MN7C120C24**22 | 32600 | 33000 | 16.5 | 11 | 8.1 | 1.98 | 96 | 76 | 213780245
TEMPSTAR | TVH837GKA** | EHD4X48AAL+WALLCON | *97CMN1002122B* | 32600 | 33000 | 17 | 11 | 8.1 | 1.98 | 96 | 75 | 213780244
KENMORE | (C,H,T)VH837GKA** | EHD4X48AAL+WALLCON | *97CMN1002122B* | 32600 | 33000 | 17 | 11 | 8.1 | 1.98 | 96 | 75 | 213780243
KEEPRITE | CVH837GKA** | EHD4X48AAL+WALLCON | *97CMN1002122B* | 32600 | 33000 | 17 | 11 | 8.1 | 1.98 | 96 | 75 | 213780242
DAY & NIGHT | CVH837GKA** | EHD4X48AAL+WALLCON | *97CMN1002122B* | 32600 | 33000 | 17 | 11 | 8.1 | 1.98 | 96 | 75 | 213780241
COMFORTMAKER | CVH837GKA** | EHD4X48AAL+WALLCON | *97CMN1002122B* | 32600 | 33000 | 17 | 11 | 8.1 | 1.98 | 96 | 75 | 213780240
ARCOAIRE | HVH837GKA** | EHD4X48AAL+WALLCON | *97CMN1002122B* | 32600 | 33000 | 17 | 11 | 8.1 | 1.98 | 96 | 75 | 213780239
AIRQUEST | HVH837GKA** | EHD4X48AAL+WALLCON | *97CMN1002122B* | 32600 | 33000 | 17 | 11 | 8.1 | 1.98 | 96 | 75 | 213780238
HEIL | HVH837GKA** | EHD4X48AAL+WALLCON | *97CMN1002122B* | 32600 | 33000 | 17 | 11 | 8.1 | 1.98 | 96 | 75 | 213780237
BRYANT HEATING AND COOLING SYSTEMS | 288BNV037*0**A* | CSPH*4812AL*+UI | 987MC66100C21*** | 32600 | 33000 | 17 | 11 | 8.1 | 1.98 | 96 | 75 | 213780236
CARRIER | 25VNA837A*030* | CSPH*4812AL*+UI | 59MN7C100C21**22 | 32600 | 33000 | 17 | 11 | 8.1 | 1.98 | 96 | 75 | 213780235
TEMPSTAR | TVH837GKA** | EHD4X48AAL+WALLCON | *97CMN0801714B* | 32400 | 33000 | 16.5 | 11 | 8.1 | 1.96 | 96 | 76 | 213780234
KENMORE | (C,H,T)VH837GKA** | EHD4X48AAL+WALLCON | *97CMN0801714B* | 32400 | 33000 | 16.5 | 11 | 8.1 | 1.96 | 96 | 76 | 213780233
KEEPRITE | CVH837GKA** | EHD4X48AAL+WALLCON | *97CMN0801714B* | 32400 | 33000 | 16.5 | 11 | 8.1 | 1.96 | 96 | 76 | 213780232
DAY & NIGHT | CVH837GKA** | EHD4X48AAL+WALLCON | *97CMN0801714B* | 32400 | 33000 | 16.5 | 11 | 8.1 | 1.96 | 96 | 76 | 213780231
COMFORTMAKER | CVH837GKA** | EHD4X48AAL+WALLCON | *97CMN0801714B* | 32400 | 33000 | 16.5 | 11 | 8.1 | 1.96 | 96 | 76 | 213780230
ARCOAIRE | HVH837GKA** | EHD4X48AAL+WALLCON | *97CMN0801714B* | 32400 | 33000 | 16.5 | 11 | 8.1 | 1.96 | 96 | 76 | 213780229
AIRQUEST | HVH837GKA** | EHD4X48AAL+WALLCON | *97CMN0801714B* | 32400 | 33000 | 16.5 | 11 | 8.1 | 1.96 | 96 | 76 | 213780228
HEIL | HVH837GKA** | EHD4X48AAL+WALLCON | *97CMN0801714B* | 32400 | 33000 | 16.5 | 11 | 8.1 | 1.96 | 96 | 76 | 213780227
BRYANT HEATING AND COOLING SYSTEMS | 288BNV037*0**A* | CSPH*4812AL*+UI | 987MC42080C17*** | 32400 | 33000 | 16.5 | 11 | 8.1 | 1.96 | 96 | 76 | 213780226
CARRIER | 25VNA837A*030* | CSPH*4812AL*+UI | 59MN7C080C17**14 | 32400 | 33000 | 16.5 | 11 | 8.1 | 1.96 | 96 | 76 | 213780225
TEMPSTAR | TVH837GKA** | EHD4X48AAL+WALLCON | *97CMN0601714B* | 32400 | 33200 | 16.5 | 10.5 | 8.1 | 1.94 | 96 | 76 | 213780224
KENMORE | (C,H,T)VH837GKA** | EHD4X48AAL+WALLCON | *97CMN0601714B* | 32400 | 33200 | 16.5 | 10.5 | 8.1 | 1.94 | 96 | 76 | 213780223
KEEPRITE | CVH837GKA** | EHD4X48AAL+WALLCON | *97CMN0601714B* | 32400 | 33200 | 16.5 | 10.5 | 8.1 | 1.94 | 96 | 76 | 213780222
DAY & NIGHT | CVH837GKA** | EHD4X48AAL+WALLCON | *97CMN0601714B* | 32400 | 33200 | 16.5 | 10.5 | 8.1 | 1.94 | 96 | 76 | 213780221
COMFORTMAKER | CVH837GKA** | EHD4X48AAL+WALLCON | *97CMN0601714B* | 32400 | 33200 | 16.5 | 10.5 | 8.1 | 1.94 | 96 | 76 | 213780220
ARCOAIRE | HVH837GKA** | EHD4X48AAL+WALLCON | *97CMN0601714B* | 32400 | 33200 | 16.5 | 10.5 | 8.1 | 1.94 | 96 | 76 | 213780219
AIRQUEST | HVH837GKA** | EHD4X48AAL+WALLCON | *97CMN0601714B* | 32400 | 33200 | 16.5 | 10.5 | 8.1 | 1.94 | 96 | 76 | 213780218
HEIL | HVH837GKA** | EHD4X48AAL+WALLCON | *97CMN0601714B* | 32400 | 33200 | 16.5 | 10.5 | 8.1 | 1.94 | 96 | 76 | 213780217
BRYANT HEATING AND COOLING SYSTEMS | 288BNV037*0**A* | CSPH*4812AL*+UI | 987MC42060C17*** | 32400 | 33200 | 16.5 | 10.5 | 8.1 | 1.94 | 96 | 76 | 213780216
CARRIER | 25VNA837A*030* | CSPH*4812AL*+UI | 59MN7C060C17**14 | 32400 | 33200 | 16.5 | 10.5 | 8.1 | 1.94 | 96 | 76 | 213780215
TEMPSTAR | TVH837GKA** | EHD4X48AAL+WALLCON | *95CSU0601716B* | 32400 | 33000 | 17.5 | 11 | 8.1 | 1.96 | 96 | 76 | 213780214
KENMORE | (C,H,T)VH837GKA** | EHD4X48AAL+WALLCON | *95CSU0601716B* | 32400 | 33000 | 17.5 | 11 | 8.1 | 1.96 | 96 | 76 | 213780213
KEEPRITE | CVH837GKA** | EHD4X48AAL+WALLCON | *95CSU0601716B* | 32400 | 33000 | 17.5 | 11 | 8.1 | 1.96 | 96 | 76 | 213780212
DAY & NIGHT | CVH837GKA** | EHD4X48AAL+WALLCON | *95CSU0601716B* | 32400 | 33000 | 17.5 | 11 | 8.1 | 1.96 | 96 | 76 | 213780211
ARCOAIRE | HVH837GKA** | EHD4X48AAL+WALLCON | *95CSU0601716B* | 32400 | 33000 | 17.5 | 11 | 8.1 | 1.96 | 96 | 76 | 213780209
AIRQUEST | HVH837GKA** | EHD4X48AAL+WALLCON | *95CSU0601716B* | 32400 | 33000 | 17.5 | 11 | 8.1 | 1.96 | 96 | 76 | 213780208
HEIL | HVH837GKA** | EHD4X48AAL+WALLCON | *95CSU0601716B* | 32400 | 33000 | 17.5 | 11 | 8.1 | 1.96 | 96 | 76 | 213780207
BRYANT HEATING AND COOLING SYSTEMS | 288BNV037*0**A* | CSPH*4812AL*+UI | 935CB48060C17*** | 32400 | 33000 | 17.5 | 11 | 8.1 | 1.96 | 96 | 76 | 213780206
CARRIER | 25VNA837A*030* | CSPH*4812AL*+UI | 59CU5B060C17**16 | 32400 | 33000 | 17.5 | 11 | 8.1 | 1.96 | 96 | 76 | 213780205
TEMPSTAR | TVH837GKA** | EHD4X48AAL+WALLCON | *80CTL1352422B* | 32600 | 32600 | 17 | 11 | 8.1 | 1.98 | 97 | 76 | 213780204
BRYANT HEATING AND COOLING SYSTEMS | 288BNV037*0**A* | CAP**3617AL*+UI | 986TD42080C17*** | 31400 | 33200 | 17 | 10.5 | 8.1 | 1.84 | 95 | 73 | 213778806
CARRIER | 25VNA837A*030* | CAP**3617AL*+UI | 59TN6C080C17**14 | 31400 | 33200 | 17 | 10.5 | 8.1 | 1.84 | 95 | 73 | 213778805
TEMPSTAR | TVH837GKA** | EA*4X36L17A*+WALLCON | *96CTN0601714B* | 31200 | 33400 | 16.5 | 10.5 | 8.1 | 1.84 | 94 | 74 | 213778804
KENMORE | (C,H,T)VH837GKA** | EA*4X36L17A*+WALLCON | *96CTN0601714B* | 31200 | 33400 | 16.5 | 10.5 | 8.1 | 1.84 | 94 | 74 | 213778803
DAY & NIGHT | CVH837GKA** | EA*4X36L17A*+WALLCON | *96CTN0601714B* | 31200 | 33400 | 16.5 | 10.5 | 8.1 | 1.84 | 94 | 74 | 213778801
COMFORTMAKER | CVH837GKA** | EA*4X36L17A*+WALLCON | *96CTN0601714B* | 31200 | 33400 | 16.5 | 10.5 | 8.1 | 1.84 | 94 | 74 | 213778800
ARCOAIRE | HVH837GKA** | EA*4X36L17A*+WALLCON | *96CTN0601714B* | 31200 | 33400 | 16.5 | 10.5 | 8.1 | 1.84 | 94 | 74 | 213778799
AIRQUEST | HVH837GKA** | EA*4X36L17A*+WALLCON | *96CTN0601714B* | 31200 | 33400 | 16.5 | 10.5 | 8.1 | 1.84 | 94 | 74 | 213778798
HEIL | HVH837GKA** | EA*4X36L17A*+WALLCON | *96CTN0601714B* | 31200 | 33400 | 16.5 | 10.5 | 8.1 | 1.84 | 94 | 74 | 213778797
BRYANT HEATING AND COOLING SYSTEMS | 288BNV037*0**A* | CAP**3617AL*+UI | 986TD42060C17*** | 31200 | 33400 | 16.5 | 10.5 | 8.1 | 1.84 | 94 | 74 | 213778796
CARRIER | 25VNA837A*030* | CAP**3617AL*+UI | 59TN6C060C17**14 | 31200 | 33400 | 16.5 | 10.5 | 8.1 | 1.84 | 94 | 74 | 213778795
TEMPSTAR | TVH837GKA** | EA*4X36L17A*+WALLCON | *97CMN0801714B* | 31400 | 33200 | 17 | 10.5 | 8.1 | 1.84 | 95 | 74 | 213778794
KENMORE | (C,H,T)VH837GKA** | EA*4X36L17A*+WALLCON | *97CMN0801714B* | 31400 | 33200 | 17 | 10.5 | 8.1 | 1.84 | 95 | 74 | 213778793
KEEPRITE | CVH837GKA** | EA*4X36L17A*+WALLCON | *97CMN0801714B* | 31400 | 33200 | 17 | 10.5 | 8.1 | 1.84 | 95 | 74 | 213778792
DAY & NIGHT | CVH837GKA** | EA*4X36L17A*+WALLCON | *97CMN0801714B* | 31400 | 33200 | 17 | 10.5 | 8.1 | 1.84 | 95 | 74 | 213778791
COMFORTMAKER | CVH837GKA** | EA*4X36L17A*+WALLCON | *97CMN0801714B* | 31400 | 33200 | 17 | 10.5 | 8.1 | 1.84 | 95 | 74 | 213778790
ARCOAIRE | HVH837GKA** | EA*4X36L17A*+WALLCON | *97CMN0801714B* | 31400 | 33200 | 17 | 10.5 | 8.1 | 1.84 | 95 | 74 | 213778789
AIRQUEST | HVH837GKA** | EA*4X36L17A*+WALLCON | *97CMN0801714B* | 31400 | 33200 | 17 | 10.5 | 8.1 | 1.84 | 95 | 74 | 213778788
HEIL | HVH837GKA** | EA*4X36L17A*+WALLCON | *97CMN0801714B* | 31400 | 33200 | 17 | 10.5 | 8.1 | 1.84 | 95 | 74 | 213778787
BRYANT HEATING AND COOLING SYSTEMS | 288BNV037*0**A* | CAP**3617AL*+UI | 987MC42080C17*** | 31400 | 33200 | 17 | 10.5 | 8.1 | 1.84 | 95 | 74 | 213778786
CARRIER | 25VNA837A*030* | CAP**3617AL*+UI | 59MN7C080C17**14 | 31400 | 33200 | 17 | 10.5 | 8.1 | 1.84 | 95 | 74 | 213778785
TEMPSTAR | TVH837GKA** | EA*4X36L17A*+WALLCON | *97CMN0601714B* | 31200 | 33400 | 16.5 | 10.5 | 8.1 | 1.82 | 95 | 74 | 213778784
KENMORE | (C,H,T)VH837GKA** | EA*4X36L17A*+WALLCON | *97CMN0601714B* | 31200 | 33400 | 16.5 | 10.5 | 8.1 | 1.82 | 95 | 74 | 213778783
KEEPRITE | CVH837GKA** | EA*4X36L17A*+WALLCON | *97CMN0601714B* | 31200 | 33400 | 16.5 | 10.5 | 8.1 | 1.82 | 95 | 74 | 213778782
DAY & NIGHT | CVH837GKA** | EA*4X36L17A*+WALLCON | *97CMN0601714B* | 31200 | 33400 | 16.5 | 10.5 | 8.1 | 1.82 | 95 | 74 | 213778781
ARCOAIRE | HVH837GKA** | EA*4X36L17A*+WALLCON | *97CMN0601714B* | 31200 | 33400 | 16.5 | 10.5 | 8.1 | 1.82 | 95 | 74 | 213778779
AIRQUEST | HVH837GKA** | EA*4X36L17A*+WALLCON | *97CMN0601714B* | 31200 | 33400 | 16.5 | 10.5 | 8.1 | 1.82 | 95 | 74 | 213778778
HEIL | HVH837GKA** | EA*4X36L17A*+WALLCON | *97CMN0601714B* | 31200 | 33400 | 16.5 | 10.5 | 8.1 | 1.82 | 95 | 74 | 213778777
BRYANT HEATING AND COOLING SYSTEMS | 288BNV037*0**A* | CAP**3617AL*+UI | 987MC42060C17*** | 31200 | 33400 | 16.5 | 10.5 | 8.1 | 1.82 | 95 | 74 | 213778776
CARRIER | 25VNA837A*030* | CAP**3617AL*+UI | 59MN7C060C17**14 | 31200 | 33400 | 16.5 | 10.5 | 8.1 | 1.82 | 95 | 74 | 213778775
TEMPSTAR | TVH837GKA** | EA*4X36L17A*+WALLCON | *95CSU0601716B* | 31400 | 33200 | 17 | 10.5 | 8.1 | 1.84 | 95 | 73 | 213778774
KENMORE | (C,H,T)VH837GKA** | EA*4X36L17A*+WALLCON | *95CSU0601716B* | 31400 | 33200 | 17 | 10.5 | 8.1 | 1.84 | 95 | 73 | 213778773
KEEPRITE | CVH837GKA** | EA*4X36L17A*+WALLCON | *95CSU0601716B* | 31400 | 33200 | 17 | 10.5 | 8.1 | 1.84 | 95 | 73 | 213778772
DAY & NIGHT | CVH837GKA** | EA*4X36L17A*+WALLCON | *95CSU0601716B* | 31400 | 33200 | 17 | 10.5 | 8.1 | 1.84 | 95 | 73 | 213778771
COMFORTMAKER | CVH837GKA** | EA*4X36L17A*+WALLCON | *95CSU0601716B* | 31400 | 33200 | 17 | 10.5 | 8.1 | 1.84 | 95 | 73 | 213778770
ARCOAIRE | HVH837GKA** | EA*4X36L17A*+WALLCON | *95CSU0601716B* | 31400 | 33200 | 17 | 10.5 | 8.1 | 1.84 | 95 | 73 | 213778769
AIRQUEST | HVH837GKA** | EA*4X36L17A*+WALLCON | *95CSU0601716B* | 31400 | 33200 | 17 | 10.5 | 8.1 | 1.84 | 95 | 73 | 213778768
HEIL | HVH837GKA** | EA*4X36L17A*+WALLCON | *95CSU0601716B* | 31400 | 33200 | 17 | 10.5 | 8.1 | 1.84 | 95 | 73 | 213778767
BRYANT HEATING AND COOLING SYSTEMS | 288BNV037*0**A* | CAP**3617AL*+UI | 935CB48060C17*** | 31400 | 33200 | 17 | 10.5 | 8.1 | 1.84 | 95 | 73 | 213778766
CARRIER | 25VNA837A*030* | CAP**3617AL*+UI | 59CU5B060C17**16 | 31400 | 33200 | 17 | 10.5 | 8.1 | 1.84 | 95 | 73 | 213778765
TEMPSTAR | TVH837GKA** | EA*4X36L17A*+WALLCON | *80CTL0901716B* | 31600 | 33200 | 17 | 11 | 8.1 | 1.86 | 94 | 73 | 213778764
KENMORE | (C,H,T)VH837GKA** | EA*4X36L17A*+WALLCON | *80CTL0901716B* | 31600 | 33200 | 17 | 11 | 8.1 | 1.86 | 94 | 73 | 213778763
KEEPRITE | CVH837GKA** | EA*4X36L17A*+WALLCON | *80CTL0901716B* | 31600 | 33200 | 17 | 11 | 8.1 | 1.86 | 94 | 73 | 213778762
DAY & NIGHT | CVH837GKA** | EA*4X36L17A*+WALLCON | *80CTL0901716B* | 31600 | 33200 | 17 | 11 | 8.1 | 1.86 | 94 | 73 | 213778761
COMFORTMAKER | CVH837GKA** | EA*4X36L17A*+WALLCON | *80CTL0901716B* | 31600 | 33200 | 17 | 11 | 8.1 | 1.86 | 94 | 73 | 213778760
ARCOAIRE | HVH837GKA** | EA*4X36L17A*+WALLCON | *80CTL0901716B* | 31600 | 33200 | 17 | 11 | 8.1 | 1.86 | 94 | 73 | 213778759
AIRQUEST | HVH837GKA** | EA*4X36L17A*+WALLCON | *80CTL0901716B* | 31600 | 33200 | 17 | 11 | 8.1 | 1.86 | 94 | 73 | 213778758
HEIL | HVH837GKA** | EA*4X36L17A*+WALLCON | *80CTL0901716B* | 31600 | 33200 | 17 | 11 | 8.1 | 1.86 | 94 | 73 | 213778757
BRYANT HEATING AND COOLING SYSTEMS | 288BNV037*0**A* | CAP**3617AL*+UI | 88*TB48090C17*** | 31600 | 33200 | 17 | 11 | 8.1 | 1.86 | 94 | 73 | 213778756
CARRIER | 25VNA837A*030* | CAP**3617AL*+UI | 58TN*B090C17**16 | 31600 | 33200 | 17 | 11 | 8.1 | 1.86 | 94 | 73 | 213778755
TEMPSTAR | TVH837GKA** | EA*4X36L17A*+WALLCON | *80CTL0701716B* | 31400 | 33400 | 17 | 10.5 | 8.1 | 1.84 | 94 | 73 | 213778754
KENMORE | (C,H,T)VH837GKA** | EA*4X36L17A*+WALLCON | *80CTL0701716B* | 31400 | 33400 | 17 | 10.5 | 8.1 | 1.84 | 94 | 73 | 213778753
KEEPRITE | CVH837GKA** | EA*4X36L17A*+WALLCON | *80CTL0701716B* | 31400 | 33400 | 17 | 10.5 | 8.1 | 1.84 | 94 | 73 | 213778752
DAY & NIGHT | CVH837GKA** | EA*4X36L17A*+WALLCON | *80CTL0701716B* | 31400 | 33400 | 17 | 10.5 | 8.1 | 1.84 | 94 | 73 | 213778751
COMFORTMAKER | CVH837GKA** | EA*4X36L17A*+WALLCON | *80CTL0701716B* | 31400 | 33400 | 17 | 10.5 | 8.1 | 1.84 | 94 | 73 | 213778750
ARCOAIRE | HVH837GKA** | EA*4X36L17A*+WALLCON | *80CTL0701716B* | 31400 | 33400 | 17 | 10.5 | 8.1 | 1.84 | 94 | 73 | 213778749
TEMPSTAR | TVH837GKA2* | EHD4X60AAL+WALLCON | *96CTN1202422B* | 33000 | 32200 | 17 | 11.5 | 8.1 | 2.02 | 97 | 77 | 213782364
KENMORE | (C,H,T)VH837GKA2* | EHD4X60AAL+WALLCON | *96CTN1202422B* | 33000 | 32200 | 17 | 11.5 | 8.1 | 2.02 | 97 | 77 | 213782363
KEEPRITE | CVH837GKA2* | EHD4X60AAL+WALLCON | *96CTN1202422B* | 33000 | 32200 | 17 | 11.5 | 8.1 | 2.02 | 97 | 77 | 213782362
DAY & NIGHT | CVH837GKA2* | EHD4X60AAL+WALLCON | *96CTN1202422B* | 33000 | 32200 | 17 | 11.5 | 8.1 | 2.02 | 97 | 77 | 213782361
COMFORTMAKER | CVH837GKA2* | EHD4X60AAL+WALLCON | *96CTN1202422B* | 33000 | 32200 | 17 | 11.5 | 8.1 | 2.02 | 97 | 77 | 213782360
ARCOAIRE | HVH837GKA2* | EHD4X60AAL+WALLCON | *96CTN1202422B* | 33000 | 32200 | 17 | 11.5 | 8.1 | 2.02 | 97 | 77 | 213782359
AIRQUEST | HVH837GKA2* | EHD4X60AAL+WALLCON | *96CTN1202422B* | 33000 | 32200 | 17 | 11.5 | 8.1 | 2.02 | 97 | 77 | 213782358
HEIL | HVH837GKA2* | EHD4X60AAL+WALLCON | *96CTN1202422B* | 33000 | 32200 | 17 | 11.5 | 8.1 | 2.02 | 97 | 77 | 213782357
CARRIER | 25VNA837A*031* | CSPH*6012AL*+UI | 59TN6C120C24**22 | 33000 | 32200 | 17 | 11.5 | 8.1 | 2.02 | 97 | 77 | 213782355
KENMORE | (C,H,T)VH837GKA2* | EHD4X60AAL+WALLCON | *96CTN1002122B* | 33000 | 32200 | 17 | 11.5 | 8.1 | 2.02 | 97 | 77 | 213782353
KEEPRITE | CVH837GKA2* | EHD4X60AAL+WALLCON | *96CTN1002122B* | 33000 | 32200 | 17 | 11.5 | 8.1 | 2.02 | 97 | 77 | 213782352
DAY & NIGHT | CVH837GKA2* | EHD4X60AAL+WALLCON | *96CTN1002122B* | 33000 | 32200 | 17 | 11.5 | 8.1 | 2.02 | 97 | 77 | 213782351
ARCOAIRE | HVH837GKA2* | EHD4X60AAL+WALLCON | *96CTN1002122B* | 33000 | 32200 | 17 | 11.5 | 8.1 | 2.02 | 97 | 77 | 213782349
AIRQUEST | HVH837GKA2* | EHD4X60AAL+WALLCON | *96CTN1002122B* | 33000 | 32200 | 17 | 11.5 | 8.1 | 2.02 | 97 | 77 | 213782348
HEIL | HVH837GKA2* | EHD4X60AAL+WALLCON | *96CTN1002122B* | 33000 | 32200 | 17 | 11.5 | 8.1 | 2.02 | 97 | 77 | 213782347
BRYANT HEATING AND COOLING SYSTEMS | 288BNV037*0**B* | CSPH*6012AL*+UI | 986TD66100C21*** | 33000 | 32200 | 17 | 11.5 | 8.1 | 2.02 | 97 | 77 | 213782346
CARRIER | 25VNA837A*031* | CSPH*6012AL*+UI | 59TN6C100C21**22 | 33000 | 32200 | 17 | 11.5 | 8.1 | 2.02 | 97 | 77 | 213782345
TEMPSTAR | TVH837GKA2* | EHD4X60AAL+WALLCON | *96CTN0801714B* | 32800 | 32200 | 16.5 | 11 | 8.1 | 1.98 | 98 | 78 | 213782344
KENMORE | (C,H,T)VH837GKA2* | EHD4X60AAL+WALLCON | *96CTN0801714B* | 32800 | 32200 | 16.5 | 11 | 8.1 | 1.98 | 98 | 78 | 213782343
KEEPRITE | CVH837GKA2* | EHD4X60AAL+WALLCON | *96CTN0801714B* | 32800 | 32200 | 16.5 | 11 | 8.1 | 1.98 | 98 | 78 | 213782342
DAY & NIGHT | CVH837GKA2* | EHD4X60AAL+WALLCON | *96CTN0801714B* | 32800 | 32200 | 16.5 | 11 | 8.1 | 1.98 | 98 | 78 | 213782341
COMFORTMAKER | CVH837GKA2* | EHD4X60AAL+WALLCON | *96CTN0801714B* | 32800 | 32200 | 16.5 | 11 | 8.1 | 1.98 | 98 | 78 | 213782340
ARCOAIRE | HVH837GKA2* | EHD4X60AAL+WALLCON | *96CTN0801714B* | 32800 | 32200 | 16.5 | 11 | 8.1 | 1.98 | 98 | 78 | 213782339
AIRQUEST | HVH837GKA2* | EHD4X60AAL+WALLCON | *96CTN0801714B* | 32800 | 32200 | 16.5 | 11 | 8.1 | 1.98 | 98 | 78 | 213782338
HEIL | HVH837GKA2* | EHD4X60AAL+WALLCON | *96CTN0801714B* | 32800 | 32200 | 16.5 | 11 | 8.1 | 1.98 | 98 | 78 | 213782337
BRYANT HEATING AND COOLING SYSTEMS | 288BNV037*0**B* | CSPH*6012AL*+UI | 986TD42080C17*** | 32800 | 32200 | 16.5 | 11 | 8.1 | 1.98 | 98 | 78 | 213782336
CARRIER | 25VNA837A*031* | CSPH*6012AL*+UI | 59TN6C080C17**14 | 32800 | 32200 | 16.5 | 11 | 8.1 | 1.98 | 98 | 78 | 213782335
KENMORE | (C,H,T)VH837GKA2* | EHD4X60AAL+WALLCON | *96CTN0601714B* | 32800 | 32400 | 17 | 11 | 8.1 | 1.98 | 98 | 78 | 213782333
KEEPRITE | CVH837GKA2* | EHD4X60AAL+WALLCON | *96CTN0601714B* | 32800 | 32400 | 17 | 11 | 8.1 | 1.98 | 98 | 78 | 213782332
DAY & NIGHT | CVH837GKA2* | EHD4X60AAL+WALLCON | *96CTN0601714B* | 32800 | 32400 | 17 | 11 | 8.1 | 1.98 | 98 | 78 | 213782331
ARCOAIRE | HVH837GKA2* | EHD4X60AAL+WALLCON | *96CTN0601714B* | 32800 | 32400 | 17 | 11 | 8.1 | 1.98 | 98 | 78 | 213782329
AIRQUEST | HVH837GKA2* | EHD4X60AAL+WALLCON | *96CTN0601714B* | 32800 | 32400 | 17 | 11 | 8.1 | 1.98 | 98 | 78 | 213782328
HEIL | HVH837GKA2* | EHD4X60AAL+WALLCON | *96CTN0601714B* | 32800 | 32400 | 17 | 11 | 8.1 | 1.98 | 98 | 78 | 213782327
ARCOAIRE | HVH837GKA** | EHD4X42AAL+WALLCON | *97CMN1202422B* | 32400 | 32800 | 16.5 | 11 | 8.1 | 1.96 | 96 | 76 | 213780089
AIRQUEST | HVH837GKA** | EHD4X42AAL+WALLCON | *97CMN1202422B* | 32400 | 32800 | 16.5 | 11 | 8.1 | 1.96 | 96 | 76 | 213780088
HEIL | HVH837GKA** | EHD4X42AAL+WALLCON | *97CMN1202422B* | 32400 | 32800 | 16.5 | 11 | 8.1 | 1.96 | 96 | 76 | 213780087
KENMORE | (C,H,T)VH837GKA** | EHD4X42AAL+WALLCON | *97CMN0801714B* | 32400 | 33000 | 16.5 | 11 | 8.1 | 1.94 | 96 | 76 | 213780073
KEEPRITE | CVH837GKA** | EHD4X42AAL+WALLCON | *97CMN0801714B* | 32400 | 33000 | 16.5 | 11 | 8.1 | 1.94 | 96 | 76 | 213780072
HEIL | HVH837GKA** | EHD4X42AAL+WALLCON | *97CMN1002122B* | 32600 | 33000 | 16.5 | 11 | 8.1 | 1.96 | 96 | 75 | 213780077
BRYANT HEATING AND COOLING SYSTEMS | 288BNV037*0**A* | CSPH*4212AL*+UI | 987MC66100C21*** | 32600 | 33000 | 16.5 | 11 | 8.1 | 1.96 | 96 | 75 | 213780076
CARRIER | 25VNA837A*030* | CSPH*4212AL*+UI | 59MN7C100C21**22 | 32600 | 33000 | 16.5 | 11 | 8.1 | 1.96 | 96 | 75 | 213780075
TEMPSTAR | TVH837GKA** | EHD4X42AAL+WALLCON | *97CMN1002122B* | 32600 | 33000 | 16.5 | 11 | 8.1 | 1.96 | 96 | 75 | 213780084
KENMORE | (C,H,T)VH837GKA** | EHD4X42AAL+WALLCON | *97CMN1002122B* | 32600 | 33000 | 16.5 | 11 | 8.1 | 1.96 | 96 | 75 | 213780083
KEEPRITE | CVH837GKA** | EHD4X42AAL+WALLCON | *97CMN1002122B* | 32600 | 33000 | 16.5 | 11 | 8.1 | 1.96 | 96 | 75 | 213780082
DAY & NIGHT | CVH837GKA** | EHD4X42AAL+WALLCON | *97CMN1002122B* | 32600 | 33000 | 16.5 | 11 | 8.1 | 1.96 | 96 | 75 | 213780081
COMFORTMAKER | CVH837GKA** | EHD4X42AAL+WALLCON | *97CMN1002122B* | 32600 | 33000 | 16.5 | 11 | 8.1 | 1.96 | 96 | 75 | 213780080
ARCOAIRE | HVH837GKA** | EHD4X42AAL+WALLCON | *97CMN1002122B* | 32600 | 33000 | 16.5 | 11 | 8.1 | 1.96 | 96 | 75 | 213780079
DAY & NIGHT | CVH837GKA** | EHD4X60AAL+WALLCON | *80CTL0701716B* | 32800 | 32400 | 17 | 11 | 8.1 | 2 | 97 | 77 | 213780321
KEEPRITE | CVH837GKA** | EHD4X60AAL+WALLCON | *80CTL0701716B* | 32800 | 32400 | 17 | 11 | 8.1 | 2 | 97 | 77 | 213780322
KENMORE | (C,H,T)VH837GKA** | EHD4X60AAL+WALLCON | *80CTL0701716B* | 32800 | 32400 | 17 | 11 | 8.1 | 2 | 97 | 77 | 213780323
TEMPSTAR | TVH837GKA** | EHD4X60AAL+WALLCON | *80CTL0701716B* | 32800 | 32400 | 17 | 11 | 8.1 | 2 | 97 | 77 | 213780324
CARRIER | 25VNA837A*030* | CSPH*6012AL*+UI | 58TN*B090C17**16 | 33000 | 32200 | 17.5 | 11.5 | 8.1 | 2 | 98 | 78 | 213780325
BRYANT HEATING AND COOLING SYSTEMS | 288BNV037*0**A* | CSPH*6012AL*+UI | 88*TB48090C17*** | 33000 | 32200 | 17.5 | 11.5 | 8.1 | 2 | 98 | 78 | 213780326
HEIL | HVH837GKA** | EHD4X60AAL+WALLCON | *80CTL0901716B* | 33000 | 32200 | 17.5 | 11.5 | 8.1 | 2 | 98 | 78 | 213780327
AIRQUEST | HVH837GKA** | EHD4X60AAL+WALLCON | *80CTL0901716B* | 33000 | 32200 | 17.5 | 11.5 | 8.1 | 2 | 98 | 78 | 213780328
ARCOAIRE | HVH837GKA** | EHD4X60AAL+WALLCON | *80CTL0901716B* | 33000 | 32200 | 17.5 | 11.5 | 8.1 | 2 | 98 | 78 | 213780329
COMFORTMAKER | CVH837GKA** | EHD4X60AAL+WALLCON | *80CTL0901716B* | 33000 | 32200 | 17.5 | 11.5 | 8.1 | 2 | 98 | 78 | 213780330
DAY & NIGHT | CVH837GKA** | EHD4X60AAL+WALLCON | *80CTL0901716B* | 33000 | 32200 | 17.5 | 11.5 | 8.1 | 2 | 98 | 78 | 213780331
KENMORE | (C,H,T)VH837GKA** | EHD4X60AAL+WALLCON | *80CTL0901716B* | 33000 | 32200 | 17.5 | 11.5 | 8.1 | 2 | 98 | 78 | 213780333
TEMPSTAR | TVH837GKA** | EHD4X60AAL+WALLCON | *80CTL0901716B* | 33000 | 32200 | 17.5 | 11.5 | 8.1 | 2 | 98 | 78 | 213780334
BRYANT HEATING AND COOLING SYSTEMS | 288BNV037*0**A* | CSPH*6012AL*+UI | 88*TB60090C21*** | 33000 | 32200 | 17 | 11.5 | 8.1 | 2.02 | 97 | 77 | 213780336
HEIL | HVH837GKA** | EHD4X60AAL+WALLCON | *80CTL0902120B* | 33000 | 32200 | 17 | 11.5 | 8.1 | 2.02 | 97 | 77 | 213780337
AIRQUEST | HVH837GKA** | EHD4X60AAL+WALLCON | *80CTL0902120B* | 33000 | 32200 | 17 | 11.5 | 8.1 | 2.02 | 97 | 77 | 213780338
ARCOAIRE | HVH837GKA** | EHD4X60AAL+WALLCON | *80CTL0902120B* | 33000 | 32200 | 17 | 11.5 | 8.1 | 2.02 | 97 | 77 | 213780339
COMFORTMAKER | CVH837GKA** | EHD4X60AAL+WALLCON | *80CTL0902120B* | 33000 | 32200 | 17 | 11.5 | 8.1 | 2.02 | 97 | 77 | 213780340
DAY & NIGHT | CVH837GKA** | EHD4X60AAL+WALLCON | *80CTL0902120B* | 33000 | 32200 | 17 | 11.5 | 8.1 | 2.02 | 97 | 77 | 213780341
KEEPRITE | CVH837GKA** | EHD4X60AAL+WALLCON | *80CTL0902120B* | 33000 | 32200 | 17 | 11.5 | 8.1 | 2.02 | 97 | 77 | 213780342
KENMORE | (C,H,T)VH837GKA** | EHD4X60AAL+WALLCON | *80CTL0902120B* | 33000 | 32200 | 17 | 11.5 | 8.1 | 2.02 | 97 | 77 | 213780343
TEMPSTAR | TVH837GKA** | EHD4X60AAL+WALLCON | *80CTL0902120B* | 33000 | 32200 | 17 | 11.5 | 8.1 | 2.02 | 97 | 77 | 213780344
CARRIER | 25VNA837A*030* | CSPH*6012AL*+UI | 58TN*B110C21**20 | 33000 | 32200 | 17 | 11.5 | 8.1 | 2.02 | 97 | 77 | 213780345
BRYANT HEATING AND COOLING SYSTEMS | 288BNV037*0**A* | CSPH*6012AL*+UI | 88*TB60110C21*** | 33000 | 32200 | 17 | 11.5 | 8.1 | 2.02 | 97 | 77 | 213780346
HEIL | HVH837GKA** | EHD4X60AAL+WALLCON | *80CTL1102120B* | 33000 | 32200 | 17 | 11.5 | 8.1 | 2.02 | 97 | 77 | 213780347
AIRQUEST | HVH837GKA** | EHD4X60AAL+WALLCON | *80CTL1102120B* | 33000 | 32200 | 17 | 11.5 | 8.1 | 2.02 | 97 | 77 | 213780348
ARCOAIRE | HVH837GKA** | EHD4X60AAL+WALLCON | *80CTL1102120B* | 33000 | 32200 | 17 | 11.5 | 8.1 | 2.02 | 97 | 77 | 213780349
COMFORTMAKER | CVH837GKA** | EHD4X60AAL+WALLCON | *80CTL1102120B* | 33000 | 32200 | 17 | 11.5 | 8.1 | 2.02 | 97 | 77 | 213780350
DAY & NIGHT | CVH837GKA** | EHD4X60AAL+WALLCON | *80CTL1102120B* | 33000 | 32200 | 17 | 11.5 | 8.1 | 2.02 | 97 | 77 | 213780351
KEEPRITE | CVH837GKA** | EHD4X60AAL+WALLCON | *80CTL1102120B* | 33000 | 32200 | 17 | 11.5 | 8.1 | 2.02 | 97 | 77 | 213780352
CARRIER | 25VNA837A*030* | CSPH*6012AL*+UI | 58TN*B135C24**22 | 33000 | 32200 | 17 | 11.5 | 8.1 | 2.02 | 97 | 77 | 213780355
BRYANT HEATING AND COOLING SYSTEMS | 288BNV037*0**A* | CSPH*6012AL*+UI | 88*TB66135C24*** | 33000 | 32200 | 17 | 11.5 | 8.1 | 2.02 | 97 | 77 | 213780356
HEIL | HVH837GKA** | EHD4X60AAL+WALLCON | *80CTL1352422B* | 33000 | 32200 | 17 | 11.5 | 8.1 | 2.02 | 97 | 77 | 213780357
AIRQUEST | HVH837GKA** | EHD4X60AAL+WALLCON | *80CTL1352422B* | 33000 | 32200 | 17 | 11.5 | 8.1 | 2.02 | 97 | 77 | 213780358
ARCOAIRE | HVH837GKA** | EHD4X60AAL+WALLCON | *80CTL1352422B* | 33000 | 32200 | 17 | 11.5 | 8.1 | 2.02 | 97 | 77 | 213780359
COMFORTMAKER | CVH837GKA** | EHD4X60AAL+WALLCON | *80CTL1352422B* | 33000 | 32200 | 17 | 11.5 | 8.1 | 2.02 | 97 | 77 | 213780360
DAY & NIGHT | CVH837GKA** | EHD4X60AAL+WALLCON | *80CTL1352422B* | 33000 | 32200 | 17 | 11.5 | 8.1 | 2.02 | 97 | 77 | 213780361
KEEPRITE | CVH837GKA** | EHD4X60AAL+WALLCON | *80CTL1352422B* | 33000 | 32200 | 17 | 11.5 | 8.1 | 2.02 | 97 | 77 | 213780362
KENMORE | (C,H,T)VH837GKA** | EHD4X60AAL+WALLCON | *80CTL1352422B* | 33000 | 32200 | 17 | 11.5 | 8.1 | 2.02 | 97 | 77 | 213780363
TEMPSTAR | TVH837GKA** | EHD4X60AAL+WALLCON | *80CTL1352422B* | 33000 | 32200 | 17 | 11.5 | 8.1 | 2.02 | 97 | 77 | 213780364
CARRIER | 25VNA837A*030* | CSPH*6012AL*+UI | 59CU5B060C17**16 | 32800 | 32200 | 17 | 11 | 8.1 | 1.98 | 98 | 78 | 213780365
BRYANT HEATING AND COOLING SYSTEMS | 288BNV037*0**A* | CSPH*6012AL*+UI | 935CB48060C17*** | 32800 | 32200 | 17 | 11 | 8.1 | 1.98 | 98 | 78 | 213780366
HEIL | HVH837GKA** | EHD4X60AAL+WALLCON | *95CSU0601716B* | 32800 | 32200 | 17 | 11 | 8.1 | 1.98 | 98 | 78 | 213780367
AIRQUEST | HVH837GKA** | EHD4X60AAL+WALLCON | *95CSU0601716B* | 32800 | 32200 | 17 | 11 | 8.1 | 1.98 | 98 | 78 | 213780368
ARCOAIRE | HVH837GKA** | EHD4X60AAL+WALLCON | *95CSU0601716B* | 32800 | 32200 | 17 | 11 | 8.1 | 1.98 | 98 | 78 | 213780369
COMFORTMAKER | CVH837GKA** | EHD4X60AAL+WALLCON | *95CSU0601716B* | 32800 | 32200 | 17 | 11 | 8.1 | 1.98 | 98 | 78 | 213780370
DAY & NIGHT | CVH837GKA** | EHD4X60AAL+WALLCON | *95CSU0601716B* | 32800 | 32200 | 17 | 11 | 8.1 | 1.98 | 98 | 78 | 213780371
KEEPRITE | CVH837GKA** | EHD4X60AAL+WALLCON | *95CSU0601716B* | 32800 | 32200 | 17 | 11 | 8.1 | 1.98 | 98 | 78 | 213780372
KENMORE | (C,H,T)VH837GKA** | EHD4X60AAL+WALLCON | *95CSU0601716B* | 32800 | 32200 | 17 | 11 | 8.1 | 1.98 | 98 | 78 | 213780373
CARRIER | 25VNA837A*030* | CSPH*6012AL*+UI | 59MN7C060C17**14 | 32800 | 32400 | 17 | 11 | 8.1 | 1.98 | 98 | 78 | 213780375
BRYANT HEATING AND COOLING SYSTEMS | 288BNV037*0**A* | CSPH*6012AL*+UI | 987MC42060C17*** | 32800 | 32400 | 17 | 11 | 8.1 | 1.98 | 98 | 78 | 213780376
HEIL | HVH837GKA** | EHD4X60AAL+WALLCON | *97CMN0601714B* | 32800 | 32400 | 17 | 11 | 8.1 | 1.98 | 98 | 78 | 213780377
AIRQUEST | HVH837GKA** | EHD4X60AAL+WALLCON | *97CMN0601714B* | 32800 | 32400 | 17 | 11 | 8.1 | 1.98 | 98 | 78 | 213780378
ARCOAIRE | HVH837GKA** | EHD4X60AAL+WALLCON | *97CMN0601714B* | 32800 | 32400 | 17 | 11 | 8.1 | 1.98 | 98 | 78 | 213780379
COMFORTMAKER | CVH837GKA** | EHD4X60AAL+WALLCON | *97CMN0601714B* | 32800 | 32400 | 17 | 11 | 8.1 | 1.98 | 98 | 78 | 213780380
DAY & NIGHT | CVH837GKA** | EHD4X60AAL+WALLCON | *97CMN0601714B* | 32800 | 32400 | 17 | 11 | 8.1 | 1.98 | 98 | 78 | 213780381
COMFORTMAKER | CVH837GKA** | EA*4X61L24A*+WALLCON | *80CTL0902120B* | 33200 | 32000 | 18 | 11.7 | 8.5 | 2 | 98 | 78 | 213779750
DAY & NIGHT | CVH837GKA** | EA*4X61L24A*+WALLCON | *80CTL0902120B* | 33200 | 32000 | 18 | 11.7 | 8.5 | 2 | 98 | 78 | 213779751
KEEPRITE | CVH837GKA** | EA*4X61L24A*+WALLCON | *80CTL0902120B* | 33200 | 32000 | 18 | 11.7 | 8.5 | 2 | 98 | 78 | 213779752
KENMORE | (C,H,T)VH837GKA** | EA*4X61L24A*+WALLCON | *80CTL0902120B* | 33200 | 32000 | 18 | 11.7 | 8.5 | 2 | 98 | 78 | 213779753
TEMPSTAR | TVH837GKA** | EA*4X61L24A*+WALLCON | *80CTL0902120B* | 33200 | 32000 | 18 | 11.7 | 8.5 | 2 | 98 | 78 | 213779754
CARRIER | 25VNA837A*030* | CAP**6124AL*+UI | 58TN*B110C21**20 | 33200 | 32000 | 18 | 11.5 | 8.5 | 2 | 98 | 78 | 213779755
BRYANT HEATING AND COOLING SYSTEMS | 288BNV037*0**A* | CAP**6124AL*+UI | 88*TB60110C21*** | 33200 | 32000 | 18 | 11.5 | 8.5 | 2 | 98 | 78 | 213779756
HEIL | HVH837GKA** | EA*4X61L24A*+WALLCON | *80CTL1102120B* | 33200 | 32000 | 18 | 11.5 | 8.5 | 2 | 98 | 78 | 213779757
AIRQUEST | HVH837GKA** | EA*4X61L24A*+WALLCON | *80CTL1102120B* | 33200 | 32000 | 18 | 11.5 | 8.5 | 2 | 98 | 78 | 213779758
ARCOAIRE | HVH837GKA** | EA*4X61L24A*+WALLCON | *80CTL1102120B* | 33200 | 32000 | 18 | 11.5 | 8.5 | 2 | 98 | 78 | 213779759
COMFORTMAKER | CVH837GKA** | EA*4X61L24A*+WALLCON | *80CTL1102120B* | 33200 | 32000 | 18 | 11.5 | 8.5 | 2 | 98 | 78 | 213779760
DAY & NIGHT | CVH837GKA** | EA*4X61L24A*+WALLCON | *80CTL1102120B* | 33200 | 32000 | 18 | 11.5 | 8.5 | 2 | 98 | 78 | 213779761
KEEPRITE | CVH837GKA** | EA*4X61L24A*+WALLCON | *80CTL1102120B* | 33200 | 32000 | 18 | 11.5 | 8.5 | 2 | 98 | 78 | 213779762
KENMORE | (C,H,T)VH837GKA** | EA*4X61L24A*+WALLCON | *80CTL1102120B* | 33200 | 32000 | 18 | 11.5 | 8.5 | 2 | 98 | 78 | 213779763
TEMPSTAR | TVH837GKA** | EA*4X61L24A*+WALLCON | *80CTL1102120B* | 33200 | 32000 | 18 | 11.5 | 8.5 | 2 | 98 | 78 | 213779764
CARRIER | 25VNA837A*030* | CAP**6124AL*+UI | 58TN*B135C24**22 | 33200 | 32000 | 18 | 11.7 | 8.5 | 2 | 98 | 78 | 213779765
BRYANT HEATING AND COOLING SYSTEMS | 288BNV037*0**A* | CAP**6124AL*+UI | 88*TB66135C24*** | 33200 | 32000 | 18 | 11.7 | 8.5 | 2 | 98 | 78 | 213779766
HEIL | HVH837GKA** | EA*4X61L24A*+WALLCON | *80CTL1352422B* | 33200 | 32000 | 18 | 11.7 | 8.5 | 2 | 98 | 78 | 213779767
AIRQUEST | HVH837GKA** | EA*4X61L24A*+WALLCON | *80CTL1352422B* | 33200 | 32000 | 18 | 11.7 | 8.5 | 2 | 98 | 78 | 213779768
ARCOAIRE | HVH837GKA** | EA*4X61L24A*+WALLCON | *80CTL1352422B* | 33200 | 32000 | 18 | 11.7 | 8.5 | 2 | 98 | 78 | 213779769
COMFORTMAKER | CVH837GKA** | EA*4X61L24A*+WALLCON | *80CTL1352422B* | 33200 | 32000 | 18 | 11.7 | 8.5 | 2 | 98 | 78 | 213779770
DAY & NIGHT | CVH837GKA** | EA*4X61L24A*+WALLCON | *80CTL1352422B* | 33200 | 32000 | 18 | 11.7 | 8.5 | 2 | 98 | 78 | 213779771
KEEPRITE | CVH837GKA** | EA*4X61L24A*+WALLCON | *80CTL1352422B* | 33200 | 32000 | 18 | 11.7 | 8.5 | 2 | 98 | 78 | 213779772
KENMORE | (C,H,T)VH837GKA** | EA*4X61L24A*+WALLCON | *80CTL1352422B* | 33200 | 32000 | 18 | 11.7 | 8.5 | 2 | 98 | 78 | 213779773
TEMPSTAR | TVH837GKA** | EA*4X61L24A*+WALLCON | *80CTL1352422B* | 33200 | 32000 | 18 | 11.7 | 8.5 | 2 | 98 | 78 | 213779774
CARRIER | 25VNA837A*030* | CAP**6124AL*+UI | 59MN7C100C21**22 | 33200 | 32000 | 18 | 11.7 | 8.5 | 2 | 98 | 78 | 213779775
BRYANT HEATING AND COOLING SYSTEMS | 288BNV037*0**A* | CAP**6124AL*+UI | 987MC66100C21*** | 33200 | 32000 | 18 | 11.7 | 8.5 | 2 | 98 | 78 | 213779776
HEIL | HVH837GKA** | EA*4X61L24A*+WALLCON | *97CMN1002122B* | 33200 | 32000 | 18 | 11.7 | 8.5 | 2 | 98 | 78 | 213779777
AIRQUEST | HVH837GKA** | EA*4X61L24A*+WALLCON | *97CMN1002122B* | 33200 | 32000 | 18 | 11.7 | 8.5 | 2 | 98 | 78 | 213779778
ARCOAIRE | HVH837GKA** | EA*4X61L24A*+WALLCON | *97CMN1002122B* | 33200 | 32000 | 18 | 11.7 | 8.5 | 2 | 98 | 78 | 213779779
DAY & NIGHT | CVH837GKA** | EA*4X61L24A*+WALLCON | *97CMN1002122B* | 33200 | 32000 | 18 | 11.7 | 8.5 | 2 | 98 | 78 | 213779781
KEEPRITE | CVH837GKA** | EA*4X61L24A*+WALLCON | *97CMN1002122B* | 33200 | 32000 | 18 | 11.7 | 8.5 | 2 | 98 | 78 | 213779782
KENMORE | (C,H,T)VH837GKA** | EA*4X61L24A*+WALLCON | *97CMN1002122B* | 33200 | 32000 | 18 | 11.7 | 8.5 | 2 | 98 | 78 | 213779783
TEMPSTAR | TVH837GKA** | EA*4X61L24A*+WALLCON | *97CMN1002122B* | 33200 | 32000 | 18 | 11.7 | 8.5 | 2 | 98 | 78 | 213779784
CARRIER | 25VNA837A*030* | CAP**6124AL*+UI | 59MN7C120C24**22 | 33200 | 32000 | 17.5 | 11.7 | 8.5 | 2 | 98 | 78 | 213779785
BRYANT HEATING AND COOLING SYSTEMS | 288BNV037*0**A* | CAP**6124AL*+UI | 987MC66120C24*** | 33200 | 32000 | 17.5 | 11.7 | 8.5 | 2 | 98 | 78 | 213779786
HEIL | HVH837GKA** | EA*4X61L24A*+WALLCON | *97CMN1202422B* | 33200 | 32000 | 17.5 | 11.7 | 8.5 | 2 | 98 | 78 | 213779787
AIRQUEST | HVH837GKA** | EA*4X61L24A*+WALLCON | *97CMN1202422B* | 33200 | 32000 | 17.5 | 11.7 | 8.5 | 2 | 98 | 78 | 213779788
ARCOAIRE | HVH837GKA** | EA*4X61L24A*+WALLCON | *97CMN1202422B* | 33200 | 32000 | 17.5 | 11.7 | 8.5 | 2 | 98 | 78 | 213779789
DAY & NIGHT | CVH837GKA** | EA*4X61L24A*+WALLCON | *97CMN1202422B* | 33200 | 32000 | 17.5 | 11.7 | 8.5 | 2 | 98 | 78 | 213779791
KEEPRITE | CVH837GKA** | EA*4X61L24A*+WALLCON | *97CMN1202422B* | 33200 | 32000 | 17.5 | 11.7 | 8.5 | 2 | 98 | 78 | 213779792
KENMORE | (C,H,T)VH837GKA** | EA*4X61L24A*+WALLCON | *97CMN1202422B* | 33200 | 32000 | 17.5 | 11.7 | 8.5 | 2 | 98 | 78 | 213779793
TEMPSTAR | TVH837GKA** | EA*4X61L24A*+WALLCON | *97CMN1202422B* | 33200 | 32000 | 17.5 | 11.7 | 8.5 | 2 | 98 | 78 | 213779794
CARRIER | 25VNA837A*030* | CAP**6124AL*+UI | 59TN6C100C21**22 | 33200 | 32000 | 18 | 11.7 | 8.5 | 2 | 98 | 78 | 213779795
BRYANT HEATING AND COOLING SYSTEMS | 288BNV037*0**A* | CAP**6124AL*+UI | 986TD66100C21*** | 33200 | 32000 | 18 | 11.7 | 8.5 | 2 | 98 | 78 | 213779796
HEIL | HVH837GKA** | EA*4X61L24A*+WALLCON | *96CTN1002122B* | 33200 | 32000 | 18 | 11.7 | 8.5 | 2 | 98 | 78 | 213779797
AIRQUEST | HVH837GKA** | EA*4X61L24A*+WALLCON | *96CTN1002122B* | 33200 | 32000 | 18 | 11.7 | 8.5 | 2 | 98 | 78 | 213779798
ARCOAIRE | HVH837GKA** | EA*4X61L24A*+WALLCON | *96CTN1002122B* | 33200 | 32000 | 18 | 11.7 | 8.5 | 2 | 98 | 78 | 213779799
COMFORTMAKER | CVH837GKA** | EA*4X61L24A*+WALLCON | *96CTN1002122B* | 33200 | 32000 | 18 | 11.7 | 8.5 | 2 | 98 | 78 | 213779800
DAY & NIGHT | CVH837GKA** | EA*4X61L24A*+WALLCON | *96CTN1002122B* | 33200 | 32000 | 18 | 11.7 | 8.5 | 2 | 98 | 78 | 213779801
KEEPRITE | CVH837GKA** | EA*4X61L24A*+WALLCON | *96CTN1002122B* | 33200 | 32000 | 18 | 11.7 | 8.5 | 2 | 98 | 78 | 213779802
KENMORE | (C,H,T)VH837GKA** | EA*4X61L24A*+WALLCON | *96CTN1002122B* | 33200 | 32000 | 18 | 11.7 | 8.5 | 2 | 98 | 78 | 213779803
TEMPSTAR | TVH837GKA** | EA*4X61L24A*+WALLCON | *96CTN1002122B* | 33200 | 32000 | 18 | 11.7 | 8.5 | 2 | 98 | 78 | 213779804
CARRIER | 25VNA837A*030* | CAP**6124AL*+UI | 59TN6C120C24**22 | 33200 | 32000 | 18 | 11.7 | 8.5 | 2 | 98 | 78 | 213779805
BRYANT HEATING AND COOLING SYSTEMS | 288BNV037*0**A* | CAP**6124AL*+UI | 986TD66120C24*** | 33200 | 32000 | 18 | 11.7 | 8.5 | 2 | 98 | 78 | 213779806
HEIL | HVH837GKA** | EA*4X61L24A*+WALLCON | *96CTN1202422B* | 33200 | 32000 | 18 | 11.7 | 8.5 | 2 | 98 | 78 | 213779807
CARRIER | 25VNA837A*031* | CSPH*4212AL*+UI | 59TN6C120C24**22 | 32600 | 33000 | 17 | 11 | 8.1 | 1.96 | 96 | 75 | 213782035
BRYANT HEATING AND COOLING SYSTEMS | 288BNV037*0**B* | CSPH*4212AL*+UI | 986TD66120C24*** | 32600 | 33000 | 17 | 11 | 8.1 | 1.96 | 96 | 75 | 213782036
HEIL | HVH837GKA2* | EHD4X42AAL+WALLCON | *96CTN1202422B* | 32600 | 33000 | 17 | 11 | 8.1 | 1.96 | 96 | 75 | 213782037
AIRQUEST | HVH837GKA2* | EHD4X42AAL+WALLCON | *96CTN1202422B* | 32600 | 33000 | 17 | 11 | 8.1 | 1.96 | 96 | 75 | 213782038
ARCOAIRE | HVH837GKA2* | EHD4X42AAL+WALLCON | *96CTN1202422B* | 32600 | 33000 | 17 | 11 | 8.1 | 1.96 | 96 | 75 | 213782039
COMFORTMAKER | CVH837GKA2* | EHD4X42AAL+WALLCON | *96CTN1202422B* | 32600 | 33000 | 17 | 11 | 8.1 | 1.96 | 96 | 75 | 213782040
DAY & NIGHT | CVH837GKA2* | EHD4X42AAL+WALLCON | *96CTN1202422B* | 32600 | 33000 | 17 | 11 | 8.1 | 1.96 | 96 | 75 | 213782041
KEEPRITE | CVH837GKA2* | EHD4X42AAL+WALLCON | *96CTN1202422B* | 32600 | 33000 | 17 | 11 | 8.1 | 1.96 | 96 | 75 | 213782042
KENMORE | (C,H,T)VH837GKA2* | EHD4X42AAL+WALLCON | *96CTN1202422B* | 32600 | 33000 | 17 | 11 | 8.1 | 1.96 | 96 | 75 | 213782043
TEMPSTAR | TVH837GKA2* | EHD4X42AAL+WALLCON | *96CTN1202422B* | 32600 | 33000 | 17 | 11 | 8.1 | 1.96 | 96 | 75 | 213782044
CARRIER | 25VNA837A*031* | CSPH*4812AL*+UI | 58TN*B045C17**12 | 32400 | 33200 | 17.5 | 10.5 | 8.1 | 1.94 | 96 | 77 | 213782045
BRYANT HEATING AND COOLING SYSTEMS | 288BNV037*0**B* | CSPH*4812AL*+UI | 88*TB36045C17*** | 32400 | 33200 | 17.5 | 10.5 | 8.1 | 1.94 | 96 | 77 | 213782046
HEIL | HVH837GKA2* | EHD4X48AAL+WALLCON | *80CTL0451712B* | 32400 | 33200 | 17.5 | 10.5 | 8.1 | 1.94 | 96 | 77 | 213782047
AIRQUEST | HVH837GKA2* | EHD4X48AAL+WALLCON | *80CTL0451712B* | 32400 | 33200 | 17.5 | 10.5 | 8.1 | 1.94 | 96 | 77 | 213782048
ARCOAIRE | HVH837GKA2* | EHD4X48AAL+WALLCON | *80CTL0451712B* | 32400 | 33200 | 17.5 | 10.5 | 8.1 | 1.94 | 96 | 77 | 213782049
COMFORTMAKER | CVH837GKA2* | EHD4X48AAL+WALLCON | *80CTL0451712B* | 32400 | 33200 | 17.5 | 10.5 | 8.1 | 1.94 | 96 | 77 | 213782050
DAY & NIGHT | CVH837GKA2* | EHD4X48AAL+WALLCON | *80CTL0451712B* | 32400 | 33200 | 17.5 | 10.5 | 8.1 | 1.94 | 96 | 77 | 213782051
KEEPRITE | CVH837GKA2* | EHD4X48AAL+WALLCON | *80CTL0451712B* | 32400 | 33200 | 17.5 | 10.5 | 8.1 | 1.94 | 96 | 77 | 213782052
KENMORE | (C,H,T)VH837GKA2* | EHD4X48AAL+WALLCON | *80CTL0451712B* | 32400 | 33200 | 17.5 | 10.5 | 8.1 | 1.94 | 96 | 77 | 213782053
TEMPSTAR | TVH837GKA2* | EHD4X48AAL+WALLCON | *80CTL0451712B* | 32400 | 33200 | 17.5 | 10.5 | 8.1 | 1.94 | 96 | 77 | 213782054
CARRIER | 25VNA837A*031* | CSPH*4812AL*+UI | 58TN*B070C14**12 | 32600 | 33200 | 17 | 11 | 8.1 | 1.96 | 96 | 76 | 213782055
BRYANT HEATING AND COOLING SYSTEMS | 288BNV037*0**B* | CSPH*4812AL*+UI | 88*TB36070C14*** | 32600 | 33200 | 17 | 11 | 8.1 | 1.96 | 96 | 76 | 213782056
HEIL | HVH837GKA2* | EHD4X48AAL+WALLCON | *80CTL0701412B* | 32600 | 33200 | 17 | 11 | 8.1 | 1.96 | 96 | 76 | 213782057
AIRQUEST | HVH837GKA2* | EHD4X48AAL+WALLCON | *80CTL0701412B* | 32600 | 33200 | 17 | 11 | 8.1 | 1.96 | 96 | 76 | 213782058
ARCOAIRE | HVH837GKA2* | EHD4X48AAL+WALLCON | *80CTL0701412B* | 32600 | 33200 | 17 | 11 | 8.1 | 1.96 | 96 | 76 | 213782059
COMFORTMAKER | CVH837GKA2* | EHD4X48AAL+WALLCON | *80CTL0701412B* | 32600 | 33200 | 17 | 11 | 8.1 | 1.96 | 96 | 76 | 213782060
DAY & NIGHT | CVH837GKA2* | EHD4X48AAL+WALLCON | *80CTL0701412B* | 32600 | 33200 | 17 | 11 | 8.1 | 1.96 | 96 | 76 | 213782061
KEEPRITE | CVH837GKA2* | EHD4X48AAL+WALLCON | *80CTL0701412B* | 32600 | 33200 | 17 | 11 | 8.1 | 1.96 | 96 | 76 | 213782062
KENMORE | (C,H,T)VH837GKA2* | EHD4X48AAL+WALLCON | *80CTL0701412B* | 32600 | 33200 | 17 | 11 | 8.1 | 1.96 | 96 | 76 | 213782063
TEMPSTAR | TVH837GKA2* | EHD4X48AAL+WALLCON | *80CTL0701412B* | 32600 | 33200 | 17 | 11 | 8.1 | 1.96 | 96 | 76 | 213782064
CARRIER | 25VNA837A*031* | CSPH*4812AL*+UI | 58TN*B070C17**16 | 32600 | 33200 | 17 | 11 | 8.1 | 1.96 | 96 | 75 | 213782065
BRYANT HEATING AND COOLING SYSTEMS | 288BNV037*0**B* | CSPH*4812AL*+UI | 88*TB48070C17*** | 32600 | 33200 | 17 | 11 | 8.1 | 1.96 | 96 | 75 | 213782066
HEIL | HVH837GKA2* | EHD4X48AAL+WALLCON | *80CTL0701716B* | 32600 | 33200 | 17 | 11 | 8.1 | 1.96 | 96 | 75 | 213782067
AIRQUEST | HVH837GKA2* | EHD4X48AAL+WALLCON | *80CTL0701716B* | 32600 | 33200 | 17 | 11 | 8.1 | 1.96 | 96 | 75 | 213782068
ARCOAIRE | HVH837GKA2* | EHD4X48AAL+WALLCON | *80CTL0701716B* | 32600 | 33200 | 17 | 11 | 8.1 | 1.96 | 96 | 75 | 213782069
COMFORTMAKER | CVH837GKA2* | EHD4X48AAL+WALLCON | *80CTL0701716B* | 32600 | 33200 | 17 | 11 | 8.1 | 1.96 | 96 | 75 | 213782070
DAY & NIGHT | CVH837GKA2* | EHD4X48AAL+WALLCON | *80CTL0701716B* | 32600 | 33200 | 17 | 11 | 8.1 | 1.96 | 96 | 75 | 213782071
KEEPRITE | CVH837GKA2* | EHD4X48AAL+WALLCON | *80CTL0701716B* | 32600 | 33200 | 17 | 11 | 8.1 | 1.96 | 96 | 75 | 213782072
KENMORE | (C,H,T)VH837GKA2* | EHD4X48AAL+WALLCON | *80CTL0701716B* | 32600 | 33200 | 17 | 11 | 8.1 | 1.96 | 96 | 75 | 213782073
TEMPSTAR | TVH837GKA2* | EHD4X48AAL+WALLCON | *80CTL0701716B* | 32600 | 33200 | 17 | 11 | 8.1 | 1.96 | 96 | 75 | 213782074
CARRIER | 25VNA837A*031* | CSPH*4812AL*+UI | 58TN*B090C17**16 | 32800 | 33000 | 17.5 | 11 | 8.1 | 1.98 | 96 | 76 | 213782075
BRYANT HEATING AND COOLING SYSTEMS | 288BNV037*0**B* | CSPH*4812AL*+UI | 88*TB48090C17*** | 32800 | 33000 | 17.5 | 11 | 8.1 | 1.98 | 96 | 76 | 213782076
HEIL | HVH837GKA2* | EHD4X48AAL+WALLCON | *80CTL0901716B* | 32800 | 33000 | 17.5 | 11 | 8.1 | 1.98 | 96 | 76 | 213782077
AIRQUEST | HVH837GKA2* | EHD4X48AAL+WALLCON | *80CTL0901716B* | 32800 | 33000 | 17.5 | 11 | 8.1 | 1.98 | 96 | 76 | 213782078
ARCOAIRE | HVH837GKA2* | EHD4X48AAL+WALLCON | *80CTL0901716B* | 32800 | 33000 | 17.5 | 11 | 8.1 | 1.98 | 96 | 76 | 213782079
COMFORTMAKER | CVH837GKA2* | EHD4X48AAL+WALLCON | *80CTL0901716B* | 32800 | 33000 | 17.5 | 11 | 8.1 | 1.98 | 96 | 76 | 213782080
DAY & NIGHT | CVH837GKA2* | EHD4X48AAL+WALLCON | *80CTL0901716B* | 32800 | 33000 | 17.5 | 11 | 8.1 | 1.98 | 96 | 76 | 213782081
KEEPRITE | CVH837GKA2* | EHD4X48AAL+WALLCON | *80CTL0901716B* | 32800 | 33000 | 17.5 | 11 | 8.1 | 1.98 | 96 | 76 | 213782082
KENMORE | (C,H,T)VH837GKA2* | EHD4X48AAL+WALLCON | *80CTL0901716B* | 32800 | 33000 | 17.5 | 11 | 8.1 | 1.98 | 96 | 76 | 213782083
TEMPSTAR | TVH837GKA2* | EHD4X48AAL+WALLCON | *80CTL0901716B* | 32800 | 33000 | 17.5 | 11 | 8.1 | 1.98 | 96 | 76 | 213782084
CARRIER | 25VNA837A*031* | CSPH*4812AL*+UI | 58TN*B090C21**20 | 32600 | 33000 | 17 | 11 | 8.1 | 1.98 | 96 | 75 | 213782085
BRYANT HEATING AND COOLING SYSTEMS | 288BNV037*0**B* | CSPH*4812AL*+UI | 88*TB60090C21*** | 32600 | 33000 | 17 | 11 | 8.1 | 1.98 | 96 | 75 | 213782086
HEIL | HVH837GKA2* | EHD4X48AAL+WALLCON | *80CTL0902120B* | 32600 | 33000 | 17 | 11 | 8.1 | 1.98 | 96 | 75 | 213782087
AIRQUEST | HVH837GKA2* | EHD4X48AAL+WALLCON | *80CTL0902120B* | 32600 | 33000 | 17 | 11 | 8.1 | 1.98 | 96 | 75 | 213782088
ARCOAIRE | HVH837GKA2* | EHD4X48AAL+WALLCON | *80CTL0902120B* | 32600 | 33000 | 17 | 11 | 8.1 | 1.98 | 96 | 75 | 213782089
COMFORTMAKER | CVH837GKA2* | EHD4X48AAL+WALLCON | *80CTL0902120B* | 32600 | 33000 | 17 | 11 | 8.1 | 1.98 | 96 | 75 | 213782090
CARRIER | 25VNA424A*031* | CAP**3621AL*+UI | 59MN7C060C17**14 | 23200 | 26800 | 19.5 | 12.5 | 10 | 2.4 | 93 | 74 | 213785095
BRYANT HEATING AND COOLING SYSTEMS | 284ANV024*0**B* | CAP**3621AL*+UI | 987MC42060C17*** | 23200 | 26800 | 19.5 | 12.5 | 10 | 2.4 | 93 | 74 | 213785096
CARRIER | 25VNA424A*031* | CAP**3621AL*+UI | 59MN7C080C17**14 | 23200 | 26600 | 20 | 12.5 | 10 | 2.42 | 94 | 75 | 213785097
BRYANT HEATING AND COOLING SYSTEMS | 284ANV024*0**B* | CAP**3621AL*+UI | 987MC42080C17*** | 23200 | 26600 | 20 | 12.5 | 10 | 2.42 | 94 | 75 | 213785098
CARRIER | 25VNA424A*031* | CAP**3621AL*+UI | 59MN7C100C21**22 | 23400 | 26600 | 20.5 | 13 | 10 | 2.44 | 93 | 74 | 213785099
CARRIER | 25VNA424A*031* | CAP**3621AL*+UI | 59TN6C060C17**14 | 23200 | 26600 | 20 | 12.5 | 10 | 2.4 | 94 | 75 | 213785101
BRYANT HEATING AND COOLING SYSTEMS | 284ANV024*0**B* | CAP**3621AL*+UI | 986TD42060C17*** | 23200 | 26600 | 20 | 12.5 | 10 | 2.4 | 94 | 75 | 213785102
CARRIER | 25VNA424A*031* | CAP**3621AL*+UI | 59TN6C080C17**14 | 23200 | 26600 | 20 | 13 | 10 | 2.42 | 93 | 75 | 213785103
BRYANT HEATING AND COOLING SYSTEMS | 284ANV024*0**B* | CAP**3621AL*+UI | 986TD42080C17*** | 23200 | 26600 | 20 | 13 | 10 | 2.42 | 93 | 75 | 213785104
CARRIER | 25VNA424A*031* | CAP**3621AL*+UI | 59TN6C100C21**22 | 23400 | 26600 | 20.5 | 13 | 10 | 2.44 | 93 | 74 | 213785105
BRYANT HEATING AND COOLING SYSTEMS | 284ANV024*0**B* | CAP**3621AL*+UI | 986TD66100C21*** | 23400 | 26600 | 20.5 | 13 | 10 | 2.44 | 93 | 74 | 213785106
CARRIER | 25VNA424A*031* | CAP**3721AL*+UI | 58TN*B045C17**12 | 24000 | 26600 | 19.5 | 13 | 10.5 | 2.52 | 94 | 75 | 213785107
BRYANT HEATING AND COOLING SYSTEMS | 284ANV024*0**B* | CAP**3721AL*+UI | 88*TB36045C17*** | 24000 | 26600 | 19.5 | 13 | 10.5 | 2.52 | 94 | 75 | 213785108
CARRIER | 25VNA424A*031* | CAP**3721AL*+UI | 58TN*B070C17**16 | 24200 | 26400 | 20.5 | 13 | 10.5 | 2.54 | 94 | 75 | 213785109
BRYANT HEATING AND COOLING SYSTEMS | 284ANV024*0**B* | CAP**3721AL*+UI | 88*TB48070C17*** | 24200 | 26400 | 20.5 | 13 | 10.5 | 2.54 | 94 | 75 | 213785110
CARRIER | 25VNA424A*031* | CAP**3721AL*+UI | 58TN*B090C17**16 | 24200 | 26400 | 20.5 | 12.5 | 11 | 2.56 | 93 | 75 | 213785111
BRYANT HEATING AND COOLING SYSTEMS | 284ANV024*0**B* | CAP**3721AL*+UI | 88*TB48090C17*** | 24200 | 26400 | 20.5 | 12.5 | 11 | 2.56 | 93 | 75 | 213785112
CARRIER | 25VNA424A*031* | CAP**3721AL*+UI | 58TN*B090C21**20 | 24200 | 26400 | 20.5 | 13 | 10.5 | 2.56 | 93 | 75 | 213785113
BRYANT HEATING AND COOLING SYSTEMS | 284ANV024*0**B* | CAP**3721AL*+UI | 88*TB60090C21*** | 24200 | 26400 | 20.5 | 13 | 10.5 | 2.56 | 93 | 75 | 213785114
CARRIER | 25VNA424A*031* | CAP**3721AL*+UI | 58TN*B110C21**20 | 24200 | 26400 | 20.5 | 13.5 | 10.5 | 2.56 | 93 | 74 | 213785115
BRYANT HEATING AND COOLING SYSTEMS | 284ANV024*0**B* | CAP**3721AL*+UI | 88*TB60110C21*** | 24200 | 26400 | 20.5 | 13.5 | 10.5 | 2.56 | 93 | 74 | 213785116
CARRIER | 25VNA424A*031* | CAP**3721AL*+UI | 59MN7C060C17**14 | 24000 | 26600 | 20 | 13 | 10.5 | 2.52 | 93 | 74 | 213785117
CARRIER | 25VNA424A*031* | CAP**3721AL*+UI | 59MN7C080C17**14 | 24000 | 26400 | 20 | 13 | 10.5 | 2.54 | 94 | 75 | 213785119
CARRIER | 25VNA424A*031* | CAP**3721AL*+UI | 59MN7C100C21**22 | 24200 | 26400 | 20.5 | 13.5 | 10.5 | 2.56 | 93 | 74 | 213785121
BRYANT HEATING AND COOLING SYSTEMS | 284ANV024*0**B* | CAP**3721AL*+UI | 987MC66100C21*** | 24200 | 26400 | 20.5 | 13.5 | 10.5 | 2.56 | 93 | 74 | 213785122
CARRIER | 25VNA424A*031* | CAP**3721AL*+UI | 59TN6C060C17**14 | 24000 | 26600 | 20 | 13 | 10.5 | 2.52 | 93 | 74 | 213785123
BRYANT HEATING AND COOLING SYSTEMS | 284ANV024*0**B* | CAP**3721AL*+UI | 986TD42060C17*** | 24000 | 26600 | 20 | 13 | 10.5 | 2.52 | 93 | 74 | 213785124
CARRIER | 25VNA424A*031* | CAP**3721AL*+UI | 59TN6C080C17**14 | 24000 | 26400 | 20 | 13 | 10.5 | 2.54 | 94 | 75 | 213785125
BRYANT HEATING AND COOLING SYSTEMS | 284ANV024*0**B* | CAP**3721AL*+UI | 986TD42080C17*** | 24000 | 26400 | 20 | 13 | 10.5 | 2.54 | 94 | 75 | 213785126
CARRIER | 25VNA424A*031* | CAP**3721AL*+UI | 59TN6C100C21**22 | 24200 | 26400 | 20.5 | 13.5 | 10.5 | 2.56 | 93 | 74 | 213785127
BRYANT HEATING AND COOLING SYSTEMS | 284ANV024*0**B* | CAP**3721AL*+UI | 986TD66100C21*** | 24200 | 26400 | 20.5 | 13.5 | 10.5 | 2.56 | 93 | 74 | 213785128
CARRIER | 25VNA424A*031* | CAP**4221AL*+UI | 58TN*B045C17**12 | 23400 | 26600 | 20 | 12.5 | 10.5 | 2.42 | 94 | 75 | 213785129
BRYANT HEATING AND COOLING SYSTEMS | 284ANV024*0**B* | CAP**4221AL*+UI | 88*TB36045C17*** | 23400 | 26600 | 20 | 12.5 | 10.5 | 2.42 | 94 | 75 | 213785130
CARRIER | 25VNA424A*031* | CAP**4221AL*+UI | 58TN*B070C17**16 | 23400 | 26600 | 20.5 | 13 | 10.5 | 2.46 | 93 | 74 | 213785131
BRYANT HEATING AND COOLING SYSTEMS | 284ANV024*0**B* | CAP**4221AL*+UI | 88*TB48070C17*** | 23400 | 26600 | 20.5 | 13 | 10.5 | 2.46 | 93 | 74 | 213785132
CARRIER | 25VNA424A*031* | CAP**4221AL*+UI | 58TN*B090C17**16 | 23600 | 26400 | 20.5 | 13 | 10.5 | 2.46 | 94 | 75 | 213785133
BRYANT HEATING AND COOLING SYSTEMS | 284ANV024*0**B* | CAP**4221AL*+UI | 88*TB48090C17*** | 23600 | 26400 | 20.5 | 13 | 10.5 | 2.46 | 94 | 75 | 213785134
CARRIER | 25VNA424A*031* | CAP**4221AL*+UI | 58TN*B090C21**20 | 23400 | 26600 | 20.5 | 13 | 10.5 | 2.48 | 93 | 74 | 213785135
BRYANT HEATING AND COOLING SYSTEMS | 284ANV024*0**B* | CAP**4221AL*+UI | 88*TB60090C21*** | 23400 | 26600 | 20.5 | 13 | 10.5 | 2.48 | 93 | 74 | 213785136
BRYANT HEATING AND COOLING SYSTEMS | 284ANV024*0**B* | CAP**4221AL*+UI | 88*TB60110C21*** | 23400 | 26600 | 20.5 | 13 | 10.5 | 2.48 | 93 | 74 | 213785138
CARRIER | 25VNA424A*031* | CAP**4221AL*+UI | 59MN7C060C17**14 | 23200 | 26800 | 19.5 | 12.5 | 10.5 | 2.44 | 93 | 74 | 213785139
BRYANT HEATING AND COOLING SYSTEMS | 284ANV024*0**B* | CAP**4221AL*+UI | 987MC42060C17*** | 23200 | 26800 | 19.5 | 12.5 | 10.5 | 2.44 | 93 | 74 | 213785140
CARRIER | 25VNA424A*031* | CAP**4221AL*+UI | 59MN7C080C17**14 | 23400 | 26600 | 20 | 13 | 10.5 | 2.46 | 93 | 74 | 213785141
BRYANT HEATING AND COOLING SYSTEMS | 284ANV024*0**B* | CAP**4221AL*+UI | 987MC42080C17*** | 23400 | 26600 | 20 | 13 | 10.5 | 2.46 | 93 | 74 | 213785142
CARRIER | 25VNA424A*031* | CAP**4221AL*+UI | 59MN7C100C21**22 | 23600 | 26600 | 20.5 | 13 | 10.5 | 2.48 | 93 | 74 | 213785143
BRYANT HEATING AND COOLING SYSTEMS | 284ANV024*0**B* | CAP**4221AL*+UI | 987MC66100C21*** | 23600 | 26600 | 20.5 | 13 | 10.5 | 2.48 | 93 | 74 | 213785144
CARRIER | 25VNA424A*031* | CAP**4221AL*+UI | 59TN6C060C17**14 | 23400 | 26600 | 20 | 12.5 | 10.5 | 2.44 | 94 | 75 | 213785145
BRYANT HEATING AND COOLING SYSTEMS | 284ANV024*0**B* | CAP**4221AL*+UI | 986TD42060C17*** | 23400 | 26600 | 20 | 12.5 | 10.5 | 2.44 | 94 | 75 | 213785146
CARRIER | 25VNA424A*031* | CAP**4221AL*+UI | 59TN6C080C17**14 | 23400 | 26600 | 20 | 13 | 10.5 | 2.46 | 93 | 74 | 213785147
BRYANT HEATING AND COOLING SYSTEMS | 284ANV024*0**B* | CAP**4221AL*+UI | 986TD42080C17*** | 23400 | 26600 | 20 | 13 | 10.5 | 2.46 | 93 | 74 | 213785148
CARRIER | 25VNA424A*031* | CAP**4221AL*+UI | 59TN6C100C21**22 | 23600 | 26600 | 20.5 | 13 | 10.5 | 2.48 | 93 | 74 | 213785149
BRYANT HEATING AND COOLING SYSTEMS | 284ANV024*0**B* | CAP**4221AL*+UI | 986TD66100C21*** | 23600 | 26600 | 20.5 | 13 | 10.5 | 2.48 | 93 | 74 | 213785150
CARRIER | 25VNA424A*031* | CAP**4224AL*+UI | 58TN*B090C21**20 | 23600 | 26600 | 20.5 | 13 | 10.5 | 2.48 | 93 | 74 | 213785151
BRYANT HEATING AND COOLING SYSTEMS | 284ANV024*0**B* | CAP**4224AL*+UI | 88*TB60090C21*** | 23600 | 26600 | 20.5 | 13 | 10.5 | 2.48 | 93 | 74 | 213785152
CARRIER | 25VNA424A*031* | CAP**4224AL*+UI | 58TN*B110C21**20 | 23600 | 26600 | 20.5 | 13 | 10.5 | 2.48 | 93 | 74 | 213785153
BRYANT HEATING AND COOLING SYSTEMS | 284ANV024*0**B* | CAP**4224AL*+UI | 88*TB60110C21*** | 23600 | 26600 | 20.5 | 13 | 10.5 | 2.48 | 93 | 74 | 213785154
AIRQUEST | HVH837GKA2* | EA*4X48L21A*+WALLCON | *96CTN1002122B* | 32400 | 32600 | 17.5 | 11.7 | 8.5 | 2 | 96 | 77 | 213781388
ARCOAIRE | HVH837GKA2* | EA*4X48L21A*+WALLCON | *96CTN1002122B* | 32400 | 32600 | 17.5 | 11.7 | 8.5 | 2 | 96 | 77 | 213781389
COMFORTMAKER | CVH837GKA2* | EA*4X48L21A*+WALLCON | *96CTN1002122B* | 32400 | 32600 | 17.5 | 11.7 | 8.5 | 2 | 96 | 77 | 213781390
DAY & NIGHT | CVH837GKA2* | EA*4X48L21A*+WALLCON | *96CTN1002122B* | 32400 | 32600 | 17.5 | 11.7 | 8.5 | 2 | 96 | 77 | 213781391
KEEPRITE | CVH837GKA2* | EA*4X48L21A*+WALLCON | *96CTN1002122B* | 32400 | 32600 | 17.5 | 11.7 | 8.5 | 2 | 96 | 77 | 213781392
KENMORE | (C,H,T)VH837GKA2* | EA*4X48L21A*+WALLCON | *96CTN1002122B* | 32400 | 32600 | 17.5 | 11.7 | 8.5 | 2 | 96 | 77 | 213781393
CARRIER | 25VNA837A*031* | CAP**4824AL*+UI | 58TN*B090C21**20 | 32400 | 32200 | 17.5 | 11.7 | 8.5 | 2 | 98 | 77 | 213781395
HEIL | HVH837GKA2* | EA*4X48L24A*+WALLCON | *80CTL0902120B* | 32400 | 32200 | 17.5 | 11.7 | 8.5 | 2 | 98 | 77 | 213781397
AIRQUEST | HVH837GKA2* | EA*4X48L24A*+WALLCON | *80CTL0902120B* | 32400 | 32200 | 17.5 | 11.7 | 8.5 | 2 | 98 | 77 | 213781398
ARCOAIRE | HVH837GKA2* | EA*4X48L24A*+WALLCON | *80CTL0902120B* | 32400 | 32200 | 17.5 | 11.7 | 8.5 | 2 | 98 | 77 | 213781399
COMFORTMAKER | CVH837GKA2* | EA*4X48L24A*+WALLCON | *80CTL0902120B* | 32400 | 32200 | 17.5 | 11.7 | 8.5 | 2 | 98 | 77 | 213781400
DAY & NIGHT | CVH837GKA2* | EA*4X48L24A*+WALLCON | *80CTL0902120B* | 32400 | 32200 | 17.5 | 11.7 | 8.5 | 2 | 98 | 77 | 213781401
KEEPRITE | CVH837GKA2* | EA*4X48L24A*+WALLCON | *80CTL0902120B* | 32400 | 32200 | 17.5 | 11.7 | 8.5 | 2 | 98 | 77 | 213781402
KENMORE | (C,H,T)VH837GKA2* | EA*4X48L24A*+WALLCON | *80CTL0902120B* | 32400 | 32200 | 17.5 | 11.7 | 8.5 | 2 | 98 | 77 | 213781403
TEMPSTAR | TVH837GKA2* | EA*4X48L24A*+WALLCON | *80CTL0902120B* | 32400 | 32200 | 17.5 | 11.7 | 8.5 | 2 | 98 | 77 | 213781404
CARRIER | 25VNA837A*031* | CAP**4824AL*+UI | 58TN*B110C21**20 | 32400 | 32200 | 17.5 | 11.5 | 8.5 | 2 | 98 | 77 | 213781405
BRYANT HEATING AND COOLING SYSTEMS | 288BNV037*0**B* | CAP**4824AL*+UI | 88*TB60110C21*** | 32400 | 32200 | 17.5 | 11.5 | 8.5 | 2 | 98 | 77 | 213781406
HEIL | HVH837GKA2* | EA*4X48L24A*+WALLCON | *80CTL1102120B* | 32400 | 32200 | 17.5 | 11.5 | 8.5 | 2 | 98 | 77 | 213781407
AIRQUEST | HVH837GKA2* | EA*4X48L24A*+WALLCON | *80CTL1102120B* | 32400 | 32200 | 17.5 | 11.5 | 8.5 | 2 | 98 | 77 | 213781408
ARCOAIRE | HVH837GKA2* | EA*4X48L24A*+WALLCON | *80CTL1102120B* | 32400 | 32200 | 17.5 | 11.5 | 8.5 | 2 | 98 | 77 | 213781409
COMFORTMAKER | CVH837GKA2* | EA*4X48L24A*+WALLCON | *80CTL1102120B* | 32400 | 32200 | 17.5 | 11.5 | 8.5 | 2 | 98 | 77 | 213781410
DAY & NIGHT | CVH837GKA2* | EA*4X48L24A*+WALLCON | *80CTL1102120B* | 32400 | 32200 | 17.5 | 11.5 | 8.5 | 2 | 98 | 77 | 213781411
KEEPRITE | CVH837GKA2* | EA*4X48L24A*+WALLCON | *80CTL1102120B* | 32400 | 32200 | 17.5 | 11.5 | 8.5 | 2 | 98 | 77 | 213781412
KENMORE | (C,H,T)VH837GKA2* | EA*4X48L24A*+WALLCON | *80CTL1102120B* | 32400 | 32200 | 17.5 | 11.5 | 8.5 | 2 | 98 | 77 | 213781413
TEMPSTAR | TVH837GKA2* | EA*4X48L24A*+WALLCON | *80CTL1102120B* | 32400 | 32200 | 17.5 | 11.5 | 8.5 | 2 | 98 | 77 | 213781414
CARRIER | 25VNA837A*031* | CAP**4824AL*+UI | 58TN*B135C24**22 | 32400 | 32400 | 17.5 | 11.7 | 8.5 | 2 | 97 | 77 | 213781415
BRYANT HEATING AND COOLING SYSTEMS | 288BNV037*0**B* | CAP**4824AL*+UI | 88*TB66135C24*** | 32400 | 32400 | 17.5 | 11.7 | 8.5 | 2 | 97 | 77 | 213781416
HEIL | HVH837GKA2* | EA*4X48L24A*+WALLCON | *80CTL1352422B* | 32400 | 32400 | 17.5 | 11.7 | 8.5 | 2 | 97 | 77 | 213781417
COMFORTMAKER | CVH837GKA2* | EA*4X48L24A*+WALLCON | *80CTL1352422B* | 32400 | 32400 | 17.5 | 11.7 | 8.5 | 2 | 97 | 77 | 213781420
DAY & NIGHT | CVH837GKA2* | EA*4X48L24A*+WALLCON | *80CTL1352422B* | 32400 | 32400 | 17.5 | 11.7 | 8.5 | 2 | 97 | 77 | 213781421
KEEPRITE | CVH837GKA2* | EA*4X48L24A*+WALLCON | *80CTL1352422B* | 32400 | 32400 | 17.5 | 11.7 | 8.5 | 2 | 97 | 77 | 213781422
KENMORE | (C,H,T)VH837GKA2* | EA*4X48L24A*+WALLCON | *80CTL1352422B* | 32400 | 32400 | 17.5 | 11.7 | 8.5 | 2 | 97 | 77 | 213781423
TEMPSTAR | TVH837GKA2* | EA*4X48L24A*+WALLCON | *80CTL1352422B* | 32400 | 32400 | 17.5 | 11.7 | 8.5 | 2 | 97 | 77 | 213781424
CARRIER | 25VNA837A*031* | CAP**4824AL*+UI | 59MN7C100C21**22 | 32400 | 32200 | 17.5 | 11.7 | 8.5 | 2 | 98 | 77 | 213781425
BRYANT HEATING AND COOLING SYSTEMS | 288BNV037*0**B* | CAP**4824AL*+UI | 987MC66100C21*** | 32400 | 32200 | 17.5 | 11.7 | 8.5 | 2 | 98 | 77 | 213781426
HEIL | HVH837GKA2* | EA*4X48L24A*+WALLCON | *97CMN1002122B* | 32400 | 32200 | 17.5 | 11.7 | 8.5 | 2 | 98 | 77 | 213781427
AIRQUEST | HVH837GKA2* | EA*4X48L24A*+WALLCON | *97CMN1002122B* | 32400 | 32200 | 17.5 | 11.7 | 8.5 | 2 | 98 | 77 | 213781428
ARCOAIRE | HVH837GKA2* | EA*4X48L24A*+WALLCON | *97CMN1002122B* | 32400 | 32200 | 17.5 | 11.7 | 8.5 | 2 | 98 | 77 | 213781429
COMFORTMAKER | CVH837GKA2* | EA*4X48L24A*+WALLCON | *97CMN1002122B* | 32400 | 32200 | 17.5 | 11.7 | 8.5 | 2 | 98 | 77 | 213781430
DAY & NIGHT | CVH837GKA2* | EA*4X48L24A*+WALLCON | *97CMN1002122B* | 32400 | 32200 | 17.5 | 11.7 | 8.5 | 2 | 98 | 77 | 213781431
KEEPRITE | CVH837GKA2* | EA*4X48L24A*+WALLCON | *97CMN1002122B* | 32400 | 32200 | 17.5 | 11.7 | 8.5 | 2 | 98 | 77 | 213781432
KENMORE | (C,H,T)VH837GKA2* | EA*4X48L24A*+WALLCON | *97CMN1002122B* | 32400 | 32200 | 17.5 | 11.7 | 8.5 | 2 | 98 | 77 | 213781433
CARRIER | 25VNA837A*031* | CAP**4824AL*+UI | 59MN7C120C24**22 | 32200 | 32600 | 17.5 | 11.7 | 8.5 | 2 | 96 | 77 | 213781435
BRYANT HEATING AND COOLING SYSTEMS | 288BNV037*0**B* | CAP**4824AL*+UI | 987MC66120C24*** | 32200 | 32600 | 17.5 | 11.7 | 8.5 | 2 | 96 | 77 | 213781436
HEIL | HVH837GKA2* | EA*4X48L24A*+WALLCON | *97CMN1202422B* | 32200 | 32600 | 17.5 | 11.7 | 8.5 | 2 | 96 | 77 | 213781437
ARCOAIRE | HVH837GKA2* | EA*4X48L24A*+WALLCON | *97CMN1202422B* | 32200 | 32600 | 17.5 | 11.7 | 8.5 | 2 | 96 | 77 | 213781439
DAY & NIGHT | CVH837GKA2* | EA*4X48L24A*+WALLCON | *97CMN1202422B* | 32200 | 32600 | 17.5 | 11.7 | 8.5 | 2 | 96 | 77 | 213781441
KEEPRITE | CVH837GKA2* | EA*4X48L24A*+WALLCON | *97CMN1202422B* | 32200 | 32600 | 17.5 | 11.7 | 8.5 | 2 | 96 | 77 | 213781442
KENMORE | (C,H,T)VH837GKA2* | EA*4X48L24A*+WALLCON | *97CMN1202422B* | 32200 | 32600 | 17.5 | 11.7 | 8.5 | 2 | 96 | 77 | 213781443
TEMPSTAR | TVH837GKA2* | EA*4X48L24A*+WALLCON | *97CMN1202422B* | 32200 | 32600 | 17.5 | 11.7 | 8.5 | 2 | 96 | 77 | 213781444
CARRIER | 25VNA837A*031* | CAP**4824AL*+UI | 59TN6C100C21**22 | 32400 | 32200 | 17.5 | 11.7 | 8.5 | 2 | 98 | 77 | 213781445
BRYANT HEATING AND COOLING SYSTEMS | 288BNV037*0**B* | CAP**4824AL*+UI | 986TD66100C21*** | 32400 | 32200 | 17.5 | 11.7 | 8.5 | 2 | 98 | 77 | 213781446
HEIL | HVH837GKA2* | EA*4X48L24A*+WALLCON | *96CTN1002122B* | 32400 | 32200 | 17.5 | 11.7 | 8.5 | 2 | 98 | 77 | 213781447
AIRQUEST | HVH837GKA2* | EA*4X48L24A*+WALLCON | *96CTN1002122B* | 32400 | 32200 | 17.5 | 11.7 | 8.5 | 2 | 98 | 77 | 213781448
ARCOAIRE | HVH837GKA2* | EA*4X48L24A*+WALLCON | *96CTN1002122B* | 32400 | 32200 | 17.5 | 11.7 | 8.5 | 2 | 98 | 77 | 213781449
COMFORTMAKER | CVH837GKA2* | EA*4X48L24A*+WALLCON | *96CTN1002122B* | 32400 | 32200 | 17.5 | 11.7 | 8.5 | 2 | 98 | 77 | 213781450
BRYANT HEATING AND COOLING SYSTEMS | 284ANV024*0**B* | CSPH*3612AL*+UI | 88*TB36070C14*** | 23800 | 26600 | 20.5 | 13 | 9.5 | 2.5 | 93 | 74 | 213785218
CARRIER | 25VNA424A*031* | CSPH*3612AL*+UI | 58TN*B070C17**16 | 23800 | 26600 | 19.5 | 12.5 | 9 | 2.48 | 93 | 74 | 213785219
CARRIER | 25VNA424A*031* | CSPH*3612AL*+UI | 58TN*B090C17**16 | 23800 | 26400 | 20.5 | 13 | 9.5 | 2.5 | 94 | 75 | 213785221
BRYANT HEATING AND COOLING SYSTEMS | 284ANV024*0**B* | CSPH*3612AL*+UI | 88*TB48090C17*** | 23800 | 26400 | 20.5 | 13 | 9.5 | 2.5 | 94 | 75 | 213785222
CARRIER | 25VNA424A*031* | CSPH*3612AL*+UI | 58TN*B090C21**20 | 23800 | 26600 | 19.5 | 13 | 10 | 2.5 | 93 | 74 | 213785223
BRYANT HEATING AND COOLING SYSTEMS | 284ANV024*0**B* | CSPH*3612AL*+UI | 88*TB60090C21*** | 23800 | 26600 | 19.5 | 13 | 10 | 2.5 | 93 | 74 | 213785224
CARRIER | 25VNA424A*031* | CSPH*3612AL*+UI | 58TN*B110C21**20 | 23800 | 26600 | 19.5 | 13 | 10 | 2.5 | 93 | 74 | 213785225
BRYANT HEATING AND COOLING SYSTEMS | 284ANV024*0**B* | CSPH*3612AL*+UI | 88*TB60110C21*** | 23800 | 26600 | 19.5 | 13 | 10 | 2.5 | 93 | 74 | 213785226
CARRIER | 25VNA424A*031* | CSPH*3612AL*+UI | 58TN*B135C24**22 | 23800 | 26600 | 19.5 | 13 | 10 | 2.5 | 93 | 74 | 213785227
BRYANT HEATING AND COOLING SYSTEMS | 284ANV024*0**B* | CSPH*3612AL*+UI | 88*TB66135C24*** | 23800 | 26600 | 19.5 | 13 | 10 | 2.5 | 93 | 74 | 213785228
CARRIER | 25VNA424A*031* | CSPH*3612AL*+UI | 59MN7C060C17**14 | 23600 | 26600 | 19 | 12.5 | 10 | 2.46 | 94 | 75 | 213785229
BRYANT HEATING AND COOLING SYSTEMS | 284ANV024*0**B* | CSPH*3612AL*+UI | 987MC42060C17*** | 23600 | 26600 | 19 | 12.5 | 10 | 2.46 | 94 | 75 | 213785230
CARRIER | 25VNA424A*031* | CSPH*3612AL*+UI | 59MN7C080C17**14 | 23600 | 26600 | 19.5 | 12.5 | 9 | 2.48 | 93 | 74 | 213785231
BRYANT HEATING AND COOLING SYSTEMS | 284ANV024*0**B* | CSPH*3612AL*+UI | 987MC42080C17*** | 23600 | 26600 | 19.5 | 12.5 | 9 | 2.48 | 93 | 74 | 213785232
CARRIER | 25VNA424A*031* | CSPH*3612AL*+UI | 59MN7C100C21**22 | 23800 | 26600 | 19.5 | 13 | 10 | 2.52 | 93 | 74 | 213785233
BRYANT HEATING AND COOLING SYSTEMS | 284ANV024*0**B* | CSPH*3612AL*+UI | 987MC66100C21*** | 23800 | 26600 | 19.5 | 13 | 10 | 2.52 | 93 | 74 | 213785234
CARRIER | 25VNA424A*031* | CSPH*3612AL*+UI | 59TN6C040C14**10 | 23400 | 27000 | 17.5 | 11.5 | 10 | 2.4 | 94 | 76 | 213785235
CARRIER | 25VNA424A*031* | CSPH*3612AL*+UI | 59TN6C060C17**14 | 23600 | 26600 | 19 | 12.5 | 9 | 2.48 | 94 | 75 | 213785237
BRYANT HEATING AND COOLING SYSTEMS | 284ANV024*0**B* | CSPH*3612AL*+UI | 986TD42060C17*** | 23600 | 26600 | 19 | 12.5 | 9 | 2.48 | 94 | 75 | 213785238
CARRIER | 25VNA424A*031* | CSPH*3612AL*+UI | 59TN6C080C17**14 | 23600 | 26600 | 19.5 | 12.5 | 9 | 2.48 | 93 | 74 | 213785239
CARRIER | 25VNA424A*031* | CSPH*3612AL*+UI | 59TN6C100C21**22 | 23800 | 26600 | 19.5 | 13 | 10 | 2.52 | 93 | 74 | 213785241
BRYANT HEATING AND COOLING SYSTEMS | 284ANV024*0**B* | CSPH*3612AL*+UI | 986TD66100C21*** | 23800 | 26600 | 19.5 | 13 | 10 | 2.52 | 93 | 74 | 213785242
CARRIER | 25VNA424A*031* | CSPH*3612AL*+UI | 59TN6C120C24**22 | 23800 | 26600 | 19.5 | 13 | 10 | 2.5 | 93 | 74 | 213785243
BRYANT HEATING AND COOLING SYSTEMS | 284ANV024*0**B* | CSPH*3612AL*+UI | 986TD66120C24*** | 23800 | 26600 | 19.5 | 13 | 10 | 2.5 | 93 | 74 | 213785244
CARRIER | 25VNA424A*031* | CSPH*4212AL*+UI | 58TN*B045C17**12 | 23800 | 26600 | 19 | 12.5 | 9 | 2.48 | 94 | 75 | 213785245
BRYANT HEATING AND COOLING SYSTEMS | 284ANV024*0**B* | CSPH*4212AL*+UI | 88*TB36045C17*** | 23800 | 26600 | 19 | 12.5 | 9 | 2.48 | 94 | 75 | 213785246
CARRIER | 25VNA424A*031* | CSPH*4212AL*+UI | 58TN*B070C14**12 | 24000 | 26400 | 20.5 | 13 | 9.5 | 2.52 | 94 | 75 | 213785247
BRYANT HEATING AND COOLING SYSTEMS | 284ANV024*0**B* | CSPH*4212AL*+UI | 88*TB36070C14*** | 24000 | 26400 | 20.5 | 13 | 9.5 | 2.52 | 94 | 75 | 213785248
CARRIER | 25VNA424A*031* | CSPH*4212AL*+UI | 58TN*B070C17**16 | 23800 | 26600 | 20 | 13 | 9.5 | 2.52 | 93 | 74 | 213785249
BRYANT HEATING AND COOLING SYSTEMS | 284ANV024*0**B* | CSPH*4212AL*+UI | 88*TB48070C17*** | 23800 | 26600 | 20 | 13 | 9.5 | 2.52 | 93 | 74 | 213785250
CARRIER | 25VNA424A*031* | CSPH*4212AL*+UI | 58TN*B090C17**16 | 24000 | 26400 | 20.5 | 13 | 10.5 | 2.52 | 94 | 75 | 213785251
BRYANT HEATING AND COOLING SYSTEMS | 284ANV024*0**B* | CSPH*4212AL*+UI | 88*TB48090C17*** | 24000 | 26400 | 20.5 | 13 | 10.5 | 2.52 | 94 | 75 | 213785252
CARRIER | 25VNA424A*031* | CSPH*4212AL*+UI | 58TN*B090C21**20 | 23800 | 26400 | 19.5 | 13 | 10 | 2.54 | 93 | 74 | 213785253
BRYANT HEATING AND COOLING SYSTEMS | 284ANV024*0**B* | CSPH*4212AL*+UI | 88*TB60090C21*** | 23800 | 26400 | 19.5 | 13 | 10 | 2.54 | 93 | 74 | 213785254
CARRIER | 25VNA424A*031* | CSPH*4212AL*+UI | 58TN*B110C21**20 | 24000 | 26400 | 19.5 | 13 | 10 | 2.54 | 93 | 74 | 213785255
BRYANT HEATING AND COOLING SYSTEMS | 284ANV024*0**B* | CSPH*4212AL*+UI | 88*TB60110C21*** | 24000 | 26400 | 19.5 | 13 | 10 | 2.54 | 93 | 74 | 213785256
BRYANT HEATING AND COOLING SYSTEMS | 284ANV024*0**B* | CSPH*4212AL*+UI | 88*TB66135C24*** | 23800 | 26400 | 19.5 | 13 | 10 | 2.54 | 93 | 74 | 213785258
CARRIER | 25VNA424A*031* | CSPH*4212AL*+UI | 59MN7C060C17**14 | 23800 | 26600 | 19 | 12.5 | 10 | 2.5 | 93 | 74 | 213785259
BRYANT HEATING AND COOLING SYSTEMS | 284ANV024*0**B* | CSPH*4212AL*+UI | 987MC42060C17*** | 23800 | 26600 | 19 | 12.5 | 10 | 2.5 | 93 | 74 | 213785260
BRYANT HEATING AND COOLING SYSTEMS | 284ANV024*0**B* | CSPH*4212AL*+UI | 987MC42080C17*** | 23800 | 26600 | 19.5 | 12.5 | 9.5 | 2.52 | 93 | 74 | 213785262
CARRIER | 25VNA424A*031* | CSPH*4212AL*+UI | 59MN7C100C21**22 | 24000 | 26400 | 19.5 | 13 | 10 | 2.54 | 93 | 74 | 213785263
BRYANT HEATING AND COOLING SYSTEMS | 284ANV024*0**B* | CSPH*4212AL*+UI | 987MC66100C21*** | 24000 | 26400 | 19.5 | 13 | 10 | 2.54 | 93 | 74 | 213785264
CARRIER | 25VNA424A*031* | CSPH*4212AL*+UI | 59TN6C040C14**10 | 23400 | 26800 | 17.5 | 12 | 10 | 2.42 | 94 | 75 | 213785265
CARRIER | 25VNA424A*031* | CSPH*4212AL*+UI | 59TN6C060C17**14 | 23800 | 26600 | 19 | 12.5 | 9 | 2.5 | 93 | 74 | 213785267
BRYANT HEATING AND COOLING SYSTEMS | 284ANV024*0**B* | CSPH*4212AL*+UI | 986TD42060C17*** | 23800 | 26600 | 19 | 12.5 | 9 | 2.5 | 93 | 74 | 213785268
CARRIER | 25VNA424A*031* | CSPH*4212AL*+UI | 59TN6C080C17**14 | 23800 | 26600 | 19.5 | 12.5 | 9.5 | 2.52 | 93 | 74 | 213785269
BRYANT HEATING AND COOLING SYSTEMS | 284ANV024*0**B* | CSPH*4212AL*+UI | 986TD42080C17*** | 23800 | 26600 | 19.5 | 12.5 | 9.5 | 2.52 | 93 | 74 | 213785270
CARRIER | 25VNA424A*031* | CSPH*4212AL*+UI | 59TN6C100C21**22 | 24000 | 26400 | 19.5 | 13 | 10 | 2.54 | 93 | 74 | 213785271
BRYANT HEATING AND COOLING SYSTEMS | 284ANV024*0**B* | CSPH*4212AL*+UI | 986TD66100C21*** | 24000 | 26400 | 19.5 | 13 | 10 | 2.54 | 93 | 74 | 213785272
CARRIER | 25VNA424A*031* | CSPH*4212AL*+UI | 59TN6C120C24**22 | 23800 | 26400 | 19.5 | 13 | 10 | 2.54 | 93 | 74 | 213785273
BRYANT HEATING AND COOLING SYSTEMS | 284ANV024*0**B* | CSPH*4212AL*+UI | 986TD66120C24*** | 23800 | 26400 | 19.5 | 13 | 10 | 2.54 | 93 | 74 | 213785274
TEMPSTAR | TVH837GKA** | EHD4X42AAL+WALLCON | *80CTL1102120B* | 32600 | 32800 | 17.5 | 11 | 8.1 | 1.96 | 96 | 76 | 213780034
CARRIER | 25VNA837A*030* | CSPH*4212AL*+UI | 58TN*B135C24**22 | 32600 | 33000 | 17 | 11 | 8.1 | 1.96 | 96 | 75 | 213780035
BRYANT HEATING AND COOLING SYSTEMS | 288BNV037*0**A* | CSPH*4212AL*+UI | 88*TB66135C24*** | 32600 | 33000 | 17 | 11 | 8.1 | 1.96 | 96 | 75 | 213780036
HEIL | HVH837GKA** | EHD4X42AAL+WALLCON | *80CTL1352422B* | 32600 | 33000 | 17 | 11 | 8.1 | 1.96 | 96 | 75 | 213780037
AIRQUEST | HVH837GKA** | EHD4X42AAL+WALLCON | *80CTL1352422B* | 32600 | 33000 | 17 | 11 | 8.1 | 1.96 | 96 | 75 | 213780038
ARCOAIRE | HVH837GKA** | EHD4X42AAL+WALLCON | *80CTL1352422B* | 32600 | 33000 | 17 | 11 | 8.1 | 1.96 | 96 | 75 | 213780039
COMFORTMAKER | CVH837GKA** | EHD4X42AAL+WALLCON | *80CTL1352422B* | 32600 | 33000 | 17 | 11 | 8.1 | 1.96 | 96 | 75 | 213780040
DAY & NIGHT | CVH837GKA** | EHD4X42AAL+WALLCON | *80CTL1352422B* | 32600 | 33000 | 17 | 11 | 8.1 | 1.96 | 96 | 75 | 213780041
KEEPRITE | CVH837GKA** | EHD4X42AAL+WALLCON | *80CTL1352422B* | 32600 | 33000 | 17 | 11 | 8.1 | 1.96 | 96 | 75 | 213780042
KENMORE | (C,H,T)VH837GKA** | EHD4X42AAL+WALLCON | *80CTL1352422B* | 32600 | 33000 | 17 | 11 | 8.1 | 1.96 | 96 | 75 | 213780043
CARRIER | 25VNA837A*030* | CSPH*4212AL*+UI | 59MN7C120C24**22 | 32400 | 32800 | 16.5 | 11 | 8.1 | 1.96 | 96 | 76 | 213780085
BRYANT HEATING AND COOLING SYSTEMS | 288BNV037*0**A* | CSPH*6012AL*+UI | 88*TB36045C17*** | 32600 | 32600 | 16.5 | 11 | 8.1 | 1.96 | 98 | 77 | 213780296
CARRIER | 25VNA837A*030* | CSPH*6012AL*+UI | 58TN*B045C17**12 | 32600 | 32600 | 16.5 | 11 | 8.1 | 1.96 | 98 | 77 | 213780295
TEMPSTAR | TVH837GKA** | EHD4X48AAL+WALLCON | *96CTN1202422B* | 32600 | 33000 | 17 | 11 | 8.1 | 1.98 | 96 | 75 | 213780294
KENMORE | (C,H,T)VH837GKA** | EHD4X48AAL+WALLCON | *96CTN1202422B* | 32600 | 33000 | 17 | 11 | 8.1 | 1.98 | 96 | 75 | 213780293
DAY & NIGHT | CVH837GKA** | EHD4X48AAL+WALLCON | *96CTN1202422B* | 32600 | 33000 | 17 | 11 | 8.1 | 1.98 | 96 | 75 | 213780291
COMFORTMAKER | CVH837GKA** | EHD4X48AAL+WALLCON | *96CTN1202422B* | 32600 | 33000 | 17 | 11 | 8.1 | 1.98 | 96 | 75 | 213780290
ARCOAIRE | HVH837GKA** | EHD4X48AAL+WALLCON | *96CTN1202422B* | 32600 | 33000 | 17 | 11 | 8.1 | 1.98 | 96 | 75 | 213780289
AIRQUEST | HVH837GKA** | EHD4X48AAL+WALLCON | *96CTN1202422B* | 32600 | 33000 | 17 | 11 | 8.1 | 1.98 | 96 | 75 | 213780288
HEIL | HVH837GKA** | EHD4X48AAL+WALLCON | *96CTN1202422B* | 32600 | 33000 | 17 | 11 | 8.1 | 1.98 | 96 | 75 | 213780287
BRYANT HEATING AND COOLING SYSTEMS | 288BNV037*0**A* | CSPH*4812AL*+UI | 986TD66120C24*** | 32600 | 33000 | 17 | 11 | 8.1 | 1.98 | 96 | 75 | 213780286
CARRIER | 25VNA837A*030* | CSPH*4812AL*+UI | 59TN6C120C24**22 | 32600 | 33000 | 17 | 11 | 8.1 | 1.98 | 96 | 75 | 213780285
TEMPSTAR | TVH837GKA** | EHD4X48AAL+WALLCON | *96CTN1002122B* | 32600 | 33000 | 17 | 11 | 8.1 | 1.98 | 96 | 75 | 213780284
KENMORE | (C,H,T)VH837GKA** | EHD4X48AAL+WALLCON | *96CTN1002122B* | 32600 | 33000 | 17 | 11 | 8.1 | 1.98 | 96 | 75 | 213780283
KEEPRITE | CVH837GKA** | EHD4X48AAL+WALLCON | *96CTN1002122B* | 32600 | 33000 | 17 | 11 | 8.1 | 1.98 | 96 | 75 | 213780282
DAY & NIGHT | CVH837GKA** | EHD4X48AAL+WALLCON | *96CTN1002122B* | 32600 | 33000 | 17 | 11 | 8.1 | 1.98 | 96 | 75 | 213780281
COMFORTMAKER | CVH837GKA** | EHD4X48AAL+WALLCON | *96CTN1002122B* | 32600 | 33000 | 17 | 11 | 8.1 | 1.98 | 96 | 75 | 213780280
ARCOAIRE | HVH837GKA** | EHD4X48AAL+WALLCON | *96CTN1002122B* | 32600 | 33000 | 17 | 11 | 8.1 | 1.98 | 96 | 75 | 213780279
AIRQUEST | HVH837GKA** | EHD4X48AAL+WALLCON | *96CTN1002122B* | 32600 | 33000 | 17 | 11 | 8.1 | 1.98 | 96 | 75 | 213780278
HEIL | HVH837GKA** | EHD4X48AAL+WALLCON | *96CTN1002122B* | 32600 | 33000 | 17 | 11 | 8.1 | 1.98 | 96 | 75 | 213780277
BRYANT HEATING AND COOLING SYSTEMS | 288BNV037*0**A* | CSPH*4812AL*+UI | 986TD66100C21*** | 32600 | 33000 | 17 | 11 | 8.1 | 1.98 | 96 | 75 | 213780276
CARRIER | 25VNA837A*030* | CSPH*4812AL*+UI | 59TN6C100C21**22 | 32600 | 33000 | 17 | 11 | 8.1 | 1.98 | 96 | 75 | 213780275
TEMPSTAR | TVH837GKA** | EHD4X48AAL+WALLCON | *96CTN0801714B* | 32600 | 33000 | 16.5 | 11 | 8.1 | 1.96 | 96 | 76 | 213780274
KENMORE | (C,H,T)VH837GKA** | EHD4X48AAL+WALLCON | *96CTN0801714B* | 32600 | 33000 | 16.5 | 11 | 8.1 | 1.96 | 96 | 76 | 213780273
KEEPRITE | CVH837GKA** | EHD4X48AAL+WALLCON | *96CTN0801714B* | 32600 | 33000 | 16.5 | 11 | 8.1 | 1.96 | 96 | 76 | 213780272
DAY & NIGHT | CVH837GKA** | EHD4X48AAL+WALLCON | *96CTN0801714B* | 32600 | 33000 | 16.5 | 11 | 8.1 | 1.96 | 96 | 76 | 213780271
COMFORTMAKER | CVH837GKA** | EHD4X48AAL+WALLCON | *96CTN0801714B* | 32600 | 33000 | 16.5 | 11 | 8.1 | 1.96 | 96 | 76 | 213780270
AIRQUEST | HVH837GKA** | EHD4X48AAL+WALLCON | *96CTN0801714B* | 32600 | 33000 | 16.5 | 11 | 8.1 | 1.96 | 96 | 76 | 213780268
HEIL | HVH837GKA** | EHD4X48AAL+WALLCON | *96CTN0801714B* | 32600 | 33000 | 16.5 | 11 | 8.1 | 1.96 | 96 | 76 | 213780267
BRYANT HEATING AND COOLING SYSTEMS | 288BNV037*0**A* | CSPH*4812AL*+UI | 986TD42080C17*** | 32600 | 33000 | 16.5 | 11 | 8.1 | 1.96 | 96 | 76 | 213780266
CARRIER | 25VNA837A*030* | CSPH*4812AL*+UI | 59TN6C080C17**14 | 32600 | 33000 | 16.5 | 11 | 8.1 | 1.96 | 96 | 76 | 213780265
TEMPSTAR | TVH837GKA** | EHD4X48AAL+WALLCON | *96CTN0601714B* | 32400 | 33000 | 16.5 | 10.5 | 8.1 | 1.94 | 97 | 76 | 213780264
KENMORE | (C,H,T)VH837GKA** | EHD4X48AAL+WALLCON | *96CTN0601714B* | 32400 | 33000 | 16.5 | 10.5 | 8.1 | 1.94 | 97 | 76 | 213780263
KEEPRITE | CVH837GKA** | EHD4X48AAL+WALLCON | *96CTN0601714B* | 32400 | 33000 | 16.5 | 10.5 | 8.1 | 1.94 | 97 | 76 | 213780262
BRYANT HEATING AND COOLING SYSTEMS | 284ANV036*0**B* | CAP**6124AL*+UI | 986TD66120C24*** | 34200 | 35800 | 20.5 | 12.5 | 9 | 2.04 | 88 | 75 | 213785569
CARRIER | 25VNA436A*031* | CAP**6124AL*+UI | 59TN6C120C24**22 | 34200 | 35800 | 20.5 | 12.5 | 9 | 2.04 | 88 | 75 | 213785568
BRYANT HEATING AND COOLING SYSTEMS | 284ANV036*0**B* | CAP**6124AL*+UI | 986TD66100C21*** | 34200 | 35800 | 20 | 12.5 | 9 | 2.04 | 88 | 75 | 213785567
CARRIER | 25VNA436A*031* | CAP**6124AL*+UI | 59TN6C100C21**22 | 34200 | 35800 | 20 | 12.5 | 9 | 2.04 | 88 | 75 | 213785566
BRYANT HEATING AND COOLING SYSTEMS | 284ANV036*0**B* | CAP**6124AL*+UI | 987MC66120C24*** | 34200 | 35800 | 20 | 12.5 | 9 | 2.02 | 88 | 75 | 213785565
CARRIER | 25VNA436A*031* | CAP**6124AL*+UI | 59MN7C120C24**22 | 34200 | 35800 | 20 | 12.5 | 9 | 2.02 | 88 | 75 | 213785564
BRYANT HEATING AND COOLING SYSTEMS | 284ANV036*0**B* | CAP**6124AL*+UI | 987MC66100C21*** | 34200 | 35800 | 20 | 12.5 | 9 | 2.04 | 88 | 75 | 213785563
CARRIER | 25VNA436A*031* | CAP**6124AL*+UI | 59MN7C100C21**22 | 34200 | 35800 | 20 | 12.5 | 9 | 2.04 | 88 | 75 | 213785562
BRYANT HEATING AND COOLING SYSTEMS | 284ANV036*0**B* | CAP**6124AL*+UI | 88*TB66135C24*** | 34200 | 35800 | 20.5 | 12.5 | 9 | 2.04 | 88 | 75 | 213785561
CARRIER | 25VNA436A*031* | CAP**6124AL*+UI | 58TN*B135C24**22 | 34200 | 35800 | 20.5 | 12.5 | 9 | 2.04 | 88 | 75 | 213785560
BRYANT HEATING AND COOLING SYSTEMS | 284ANV036*0**B* | CAP**6124AL*+UI | 88*TB60110C21*** | 34200 | 35800 | 20.5 | 12.5 | 9 | 2.04 | 88 | 75 | 213785559
CARRIER | 25VNA436A*031* | CAP**6124AL*+UI | 58TN*B110C21**20 | 34200 | 35800 | 20.5 | 12.5 | 9 | 2.04 | 88 | 75 | 213785558
BRYANT HEATING AND COOLING SYSTEMS | 284ANV036*0**B* | CAP**6124AL*+UI | 88*TB60090C21*** | 34200 | 35800 | 20.5 | 12.5 | 9 | 2.04 | 88 | 75 | 213785557
CARRIER | 25VNA436A*031* | CAP**6124AL*+UI | 58TN*B090C21**20 | 34200 | 35800 | 20.5 | 12.5 | 9 | 2.04 | 88 | 75 | 213785556
BRYANT HEATING AND COOLING SYSTEMS | 284ANV036*0**B* | CAP**6121AL*+UI | 986TD66100C21*** | 34200 | 35800 | 20 | 12.5 | 9 | 2.02 | 88 | 75 | 213785555
CARRIER | 25VNA436A*031* | CAP**6121AL*+UI | 59TN6C100C21**22 | 34200 | 35800 | 20 | 12.5 | 9 | 2.02 | 88 | 75 | 213785554
BRYANT HEATING AND COOLING SYSTEMS | 284ANV036*0**B* | CAP**6121AL*+UI | 986TD42080C17*** | 34000 | 36000 | 20 | 12 | 9 | 2 | 88 | 75 | 213785553
CARRIER | 25VNA436A*031* | CAP**6121AL*+UI | 59TN6C080C17**14 | 34000 | 36000 | 20 | 12 | 9 | 2 | 88 | 75 | 213785552
BRYANT HEATING AND COOLING SYSTEMS | 284ANV036*0**B* | CAP**6121AL*+UI | 986TD42060C17*** | 34000 | 36000 | 19.5 | 12 | 9 | 2 | 88 | 75 | 213785551
CARRIER | 25VNA436A*031* | CAP**6121AL*+UI | 59TN6C060C17**14 | 34000 | 36000 | 19.5 | 12 | 9 | 2 | 88 | 75 | 213785550
BRYANT HEATING AND COOLING SYSTEMS | 284ANV036*0**B* | CAP**6121AL*+UI | 987MC66100C21*** | 34200 | 35800 | 20 | 12.5 | 9 | 2.02 | 88 | 75 | 213785549
CARRIER | 25VNA436A*031* | CAP**6121AL*+UI | 59MN7C100C21**22 | 34200 | 35800 | 20 | 12.5 | 9 | 2.02 | 88 | 75 | 213785548
BRYANT HEATING AND COOLING SYSTEMS | 284ANV036*0**B* | CAP**6121AL*+UI | 987MC42080C17*** | 34000 | 36000 | 19.5 | 12 | 9 | 2 | 88 | 75 | 213785547
CARRIER | 25VNA436A*031* | CAP**6121AL*+UI | 59MN7C080C17**14 | 34000 | 36000 | 19.5 | 12 | 9 | 2 | 88 | 75 | 213785546
BRYANT HEATING AND COOLING SYSTEMS | 284ANV036*0**B* | CAP**6121AL*+UI | 987MC42060C17*** | 33800 | 36200 | 19.5 | 12 | 9 | 2 | 88 | 75 | 213785545
CARRIER | 25VNA436A*031* | CAP**6121AL*+UI | 59MN7C060C17**14 | 33800 | 36200 | 19.5 | 12 | 9 | 2 | 88 | 75 | 213785544
BRYANT HEATING AND COOLING SYSTEMS | 284ANV036*0**B* | CAP**6121AL*+UI | 935CB48060C17*** | 34000 | 36000 | 19.5 | 12 | 9 | 2 | 88 | 75 | 213785543
CARRIER | 25VNA436A*031* | CAP**6121AL*+UI | 59CU5B060C17**16 | 34000 | 36000 | 19.5 | 12 | 9 | 2 | 88 | 75 | 213785542
BRYANT HEATING AND COOLING SYSTEMS | 284ANV036*0**B* | CAP**6121AL*+UI | 88*TB60110C21*** | 34200 | 35800 | 20.5 | 12.5 | 9 | 2.02 | 88 | 75 | 213785541
CARRIER | 25VNA436A*031* | CAP**6121AL*+UI | 58TN*B110C21**20 | 34200 | 35800 | 20.5 | 12.5 | 9 | 2.02 | 88 | 75 | 213785540
BRYANT HEATING AND COOLING SYSTEMS | 284ANV036*0**B* | CAP**6121AL*+UI | 88*TB60090C21*** | 34200 | 35800 | 20 | 12.5 | 9 | 2.02 | 88 | 75 | 213785539
CARRIER | 25VNA436A*031* | CAP**6121AL*+UI | 58TN*B090C21**20 | 34200 | 35800 | 20 | 12.5 | 9 | 2.02 | 88 | 75 | 213785538
BRYANT HEATING AND COOLING SYSTEMS | 284ANV036*0**B* | CAP**6121AL*+UI | 88*TB48090C17*** | 34200 | 35800 | 20.5 | 12.5 | 9 | 2.02 | 88 | 75 | 213785537
CARRIER | 25VNA436A*031* | CAP**6121AL*+UI | 58TN*B090C17**16 | 34200 | 35800 | 20.5 | 12.5 | 9 | 2.02 | 88 | 75 | 213785536
BRYANT HEATING AND COOLING SYSTEMS | 284ANV036*0**B* | CAP**6121AL*+UI | 88*TB48070C17*** | 34000 | 36000 | 20 | 12.5 | 9 | 2.02 | 88 | 75 | 213785535
CARRIER | 25VNA436A*031* | CAP**6121AL*+UI | 58TN*B070C17**16 | 34000 | 36000 | 20 | 12.5 | 9 | 2.02 | 88 | 75 | 213785534
BRYANT HEATING AND COOLING SYSTEMS | 284ANV036*0**B* | CAP**6121AL*+UI | 88*TB36045C17*** | 33800 | 36200 | 19.5 | 12 | 9 | 2 | 88 | 75 | 213785533
CARRIER | 25VNA436A*031* | CAP**6121AL*+UI | 58TN*B045C17**12 | 33800 | 36200 | 19.5 | 12 | 9 | 2 | 88 | 75 | 213785532
BRYANT HEATING AND COOLING SYSTEMS | 284ANV036*0**B* | CAP**6024AL*+UI | 986TD66120C24*** | 33800 | 35800 | 20 | 12.5 | 9 | 2.02 | 88 | 75 | 213785531
CARRIER | 25VNA436A*031* | CAP**6024AL*+UI | 59TN6C120C24**22 | 33800 | 35800 | 20 | 12.5 | 9 | 2.02 | 88 | 75 | 213785530
BRYANT HEATING AND COOLING SYSTEMS | 284ANV036*0**B* | CAP**6024AL*+UI | 986TD66100C21*** | 33800 | 35800 | 20 | 12.5 | 9 | 2.02 | 88 | 75 | 213785529
CARRIER | 25VNA436A*031* | CAP**6024AL*+UI | 59TN6C100C21**22 | 33800 | 35800 | 20 | 12.5 | 9 | 2.02 | 88 | 75 | 213785528
BRYANT HEATING AND COOLING SYSTEMS | 284ANV036*0**B* | CAP**6024AL*+UI | 987MC66120C24*** | 33800 | 35800 | 20 | 12.5 | 9 | 2.02 | 88 | 75 | 213785527
CARRIER | 25VNA436A*031* | CAP**6024AL*+UI | 59MN7C120C24**22 | 33800 | 35800 | 20 | 12.5 | 9 | 2.02 | 88 | 75 | 213785526
BRYANT HEATING AND COOLING SYSTEMS | 284ANV036*0**B* | CAP**6024AL*+UI | 987MC66100C21*** | 33800 | 35800 | 20 | 12.5 | 9 | 2.02 | 88 | 75 | 213785525
CARRIER | 25VNA436A*031* | CAP**6024AL*+UI | 59MN7C100C21**22 | 33800 | 35800 | 20 | 12.5 | 9 | 2.02 | 88 | 75 | 213785524
BRYANT HEATING AND COOLING SYSTEMS | 284ANV036*0**B* | CAP**6024AL*+UI | 88*TB66135C24*** | 33800 | 35800 | 20 | 12.5 | 9 | 2.02 | 88 | 75 | 213785523
CARRIER | 25VNA436A*031* | CAP**6024AL*+UI | 58TN*B135C24**22 | 33800 | 35800 | 20 | 12.5 | 9 | 2.02 | 88 | 75 | 213785522
KEEPRITE | CVH848GKA2* | EHD4X60AAL+WALLCON | *96CTN1002122B* | 46000 | 46000 | 17 | 10 | 8.5 | 2.04 | 79 | 63 | 213783972
DAY & NIGHT | CVH848GKA2* | EHD4X60AAL+WALLCON | *96CTN1002122B* | 46000 | 46000 | 17 | 10 | 8.5 | 2.04 | 79 | 63 | 213783971
COMFORTMAKER | CVH848GKA2* | EHD4X60AAL+WALLCON | *96CTN1002122B* | 46000 | 46000 | 17 | 10 | 8.5 | 2.04 | 79 | 63 | 213783970
ARCOAIRE | HVH848GKA2* | EHD4X60AAL+WALLCON | *96CTN1002122B* | 46000 | 46000 | 17 | 10 | 8.5 | 2.04 | 79 | 63 | 213783969
AIRQUEST | HVH848GKA2* | EHD4X60AAL+WALLCON | *96CTN1002122B* | 46000 | 46000 | 17 | 10 | 8.5 | 2.04 | 79 | 63 | 213783968
HEIL | HVH848GKA2* | EHD4X60AAL+WALLCON | *96CTN1002122B* | 46000 | 46000 | 17 | 10 | 8.5 | 2.04 | 79 | 63 | 213783967
BRYANT HEATING AND COOLING SYSTEMS | 288BNV048*0**B* | CSPH*6012AL*+UI | 986TD66100C21*** | 46000 | 46000 | 17 | 10 | 8.5 | 2.04 | 79 | 63 | 213783966
CARRIER | 25VNA848A*031* | CSPH*6012AL*+UI | 59TN6C100C21**22 | 46000 | 46000 | 17 | 10 | 8.5 | 2.04 | 79 | 63 | 213783965
TEMPSTAR | TVH848GKA2* | EHD4X60AAL+WALLCON | *96CTN0802120B* | 46000 | 46000 | 17 | 10 | 8.5 | 2.04 | 78 | 62 | 213783964
KENMORE | (C,H,T)VH848GKA2* | EHD4X60AAL+WALLCON | *96CTN0802120B* | 46000 | 46000 | 17 | 10 | 8.5 | 2.04 | 78 | 62 | 213783963
KEEPRITE | CVH848GKA2* | EHD4X60AAL+WALLCON | *96CTN0802120B* | 46000 | 46000 | 17 | 10 | 8.5 | 2.04 | 78 | 62 | 213783962
DAY & NIGHT | CVH848GKA2* | EHD4X60AAL+WALLCON | *96CTN0802120B* | 46000 | 46000 | 17 | 10 | 8.5 | 2.04 | 78 | 62 | 213783961
COMFORTMAKER | CVH848GKA2* | EHD4X60AAL+WALLCON | *96CTN0802120B* | 46000 | 46000 | 17 | 10 | 8.5 | 2.04 | 78 | 62 | 213783960
ARCOAIRE | HVH848GKA2* | EHD4X60AAL+WALLCON | *96CTN0802120B* | 46000 | 46000 | 17 | 10 | 8.5 | 2.04 | 78 | 62 | 213783959
AIRQUEST | HVH848GKA2* | EHD4X60AAL+WALLCON | *96CTN0802120B* | 46000 | 46000 | 17 | 10 | 8.5 | 2.04 | 78 | 62 | 213783958
HEIL | HVH848GKA2* | EHD4X60AAL+WALLCON | *96CTN0802120B* | 46000 | 46000 | 17 | 10 | 8.5 | 2.04 | 78 | 62 | 213783957
BRYANT HEATING AND COOLING SYSTEMS | 288BNV048*0**B* | CSPH*6012AL*+UI | 986TD60080C21*** | 46000 | 46000 | 17 | 10 | 8.5 | 2.04 | 78 | 62 | 213783956
CARRIER | 25VNA848A*031* | CSPH*6012AL*+UI | 59TN6C080C21**20 | 46000 | 46000 | 17 | 10 | 8.5 | 2.04 | 78 | 62 | 213783955
TEMPSTAR | TVH848GKA2* | EHD4X60AAL+WALLCON | *97CMN1202422B* | 46000 | 46000 | 16.5 | 10 | 8.5 | 2.04 | 79 | 63 | 213783954
KENMORE | (C,H,T)VH848GKA2* | EHD4X60AAL+WALLCON | *97CMN1202422B* | 46000 | 46000 | 16.5 | 10 | 8.5 | 2.04 | 79 | 63 | 213783953
KEEPRITE | CVH848GKA2* | EHD4X60AAL+WALLCON | *97CMN1202422B* | 46000 | 46000 | 16.5 | 10 | 8.5 | 2.04 | 79 | 63 | 213783952
DAY & NIGHT | CVH848GKA2* | EHD4X60AAL+WALLCON | *97CMN1202422B* | 46000 | 46000 | 16.5 | 10 | 8.5 | 2.04 | 79 | 63 | 213783951
COMFORTMAKER | CVH848GKA2* | EHD4X60AAL+WALLCON | *97CMN1202422B* | 46000 | 46000 | 16.5 | 10 | 8.5 | 2.04 | 79 | 63 | 213783950
ARCOAIRE | HVH848GKA2* | EHD4X60AAL+WALLCON | *97CMN1202422B* | 46000 | 46000 | 16.5 | 10 | 8.5 | 2.04 | 79 | 63 | 213783949
AIRQUEST | HVH848GKA2* | EHD4X60AAL+WALLCON | *97CMN1202422B* | 46000 | 46000 | 16.5 | 10 | 8.5 | 2.04 | 79 | 63 | 213783948
HEIL | HVH848GKA2* | EHD4X60AAL+WALLCON | *97CMN1202422B* | 46000 | 46000 | 16.5 | 10 | 8.5 | 2.04 | 79 | 63 | 213783947
BRYANT HEATING AND COOLING SYSTEMS | 288BNV048*0**B* | CSPH*6012AL*+UI | 987MC66120C24*** | 46000 | 46000 | 16.5 | 10 | 8.5 | 2.04 | 79 | 63 | 213783946
CARRIER | 25VNA848A*031* | CSPH*6012AL*+UI | 59MN7C120C24**22 | 46000 | 46000 | 16.5 | 10 | 8.5 | 2.04 | 79 | 63 | 213783945
TEMPSTAR | TVH848GKA2* | EHD4X60AAL+WALLCON | *97CMN1002122B* | 46000 | 46000 | 17 | 10 | 8.5 | 2.04 | 79 | 63 | 213783944
KENMORE | (C,H,T)VH848GKA2* | EHD4X60AAL+WALLCON | *97CMN1002122B* | 46000 | 46000 | 17 | 10 | 8.5 | 2.04 | 79 | 63 | 213783943
KEEPRITE | CVH848GKA2* | EHD4X60AAL+WALLCON | *97CMN1002122B* | 46000 | 46000 | 17 | 10 | 8.5 | 2.04 | 79 | 63 | 213783942
DAY & NIGHT | CVH848GKA2* | EHD4X60AAL+WALLCON | *97CMN1002122B* | 46000 | 46000 | 17 | 10 | 8.5 | 2.04 | 79 | 63 | 213783941
COMFORTMAKER | CVH848GKA2* | EHD4X60AAL+WALLCON | *97CMN1002122B* | 46000 | 46000 | 17 | 10 | 8.5 | 2.04 | 79 | 63 | 213783940
ARCOAIRE | HVH848GKA2* | EHD4X60AAL+WALLCON | *97CMN1002122B* | 46000 | 46000 | 17 | 10 | 8.5 | 2.04 | 79 | 63 | 213783939
AIRQUEST | HVH848GKA2* | EHD4X60AAL+WALLCON | *97CMN1002122B* | 46000 | 46000 | 17 | 10 | 8.5 | 2.04 | 79 | 63 | 213783938
HEIL | HVH848GKA2* | EHD4X60AAL+WALLCON | *97CMN1002122B* | 46000 | 46000 | 17 | 10 | 8.5 | 2.04 | 79 | 63 | 213783937
BRYANT HEATING AND COOLING SYSTEMS | 288BNV048*0**B* | CSPH*6012AL*+UI | 987MC66100C21*** | 46000 | 46000 | 17 | 10 | 8.5 | 2.04 | 79 | 63 | 213783936
CARRIER | 25VNA848A*031* | CSPH*6012AL*+UI | 59MN7C100C21**22 | 46000 | 46000 | 17 | 10 | 8.5 | 2.04 | 79 | 63 | 213783935
TEMPSTAR | TVH848GKA2* | EHD4X60AAL+WALLCON | *97CMN0802120B* | 46000 | 46500 | 16.5 | 10 | 8.5 | 2.04 | 78 | 62 | 213783934
KENMORE | (C,H,T)VH848GKA2* | EHD4X60AAL+WALLCON | *97CMN0802120B* | 46000 | 46500 | 16.5 | 10 | 8.5 | 2.04 | 78 | 62 | 213783933
KEEPRITE | CVH848GKA2* | EHD4X60AAL+WALLCON | *97CMN0802120B* | 46000 | 46500 | 16.5 | 10 | 8.5 | 2.04 | 78 | 62 | 213783932
DAY & NIGHT | CVH848GKA2* | EHD4X60AAL+WALLCON | *97CMN0802120B* | 46000 | 46500 | 16.5 | 10 | 8.5 | 2.04 | 78 | 62 | 213783931
COMFORTMAKER | CVH848GKA2* | EHD4X60AAL+WALLCON | *97CMN0802120B* | 46000 | 46500 | 16.5 | 10 | 8.5 | 2.04 | 78 | 62 | 213783930
ARCOAIRE | HVH848GKA2* | EHD4X60AAL+WALLCON | *97CMN0802120B* | 46000 | 46500 | 16.5 | 10 | 8.5 | 2.04 | 78 | 62 | 213783929
AIRQUEST | HVH848GKA2* | EHD4X60AAL+WALLCON | *97CMN0802120B* | 46000 | 46500 | 16.5 | 10 | 8.5 | 2.04 | 78 | 62 | 213783928
HEIL | HVH848GKA2* | EHD4X60AAL+WALLCON | *97CMN0802120B* | 46000 | 46500 | 16.5 | 10 | 8.5 | 2.04 | 78 | 62 | 213783927
BRYANT HEATING AND COOLING SYSTEMS | 288BNV048*0**B* | CSPH*6012AL*+UI | 987MC60080C21*** | 46000 | 46500 | 16.5 | 10 | 8.5 | 2.04 | 78 | 62 | 213783926
CARRIER | 25VNA848A*031* | CSPH*6012AL*+UI | 59MN7C080C21**20 | 46000 | 46500 | 16.5 | 10 | 8.5 | 2.04 | 78 | 62 | 213783925
TEMPSTAR | TVH848GKA2* | EA*4X48L21A*+WALLCON | *95CSU1002122B* | 44500 | 46500 | 17.5 | 10 | 8.5 | 2.02 | 78 | 62 | 213783244
KENMORE | (C,H,T)VH848GKA2* | EA*4X48L21A*+WALLCON | *95CSU1002122B* | 44500 | 46500 | 17.5 | 10 | 8.5 | 2.02 | 78 | 62 | 213783243
DAY & NIGHT | CVH848GKA2* | EA*4X48L21A*+WALLCON | *95CSU1002122B* | 44500 | 46500 | 17.5 | 10 | 8.5 | 2.02 | 78 | 62 | 213783241
COMFORTMAKER | CVH848GKA2* | EA*4X48L21A*+WALLCON | *95CSU1002122B* | 44500 | 46500 | 17.5 | 10 | 8.5 | 2.02 | 78 | 62 | 213783240
ARCOAIRE | HVH848GKA2* | EA*4X48L21A*+WALLCON | *95CSU1002122B* | 44500 | 46500 | 17.5 | 10 | 8.5 | 2.02 | 78 | 62 | 213783239
AIRQUEST | HVH848GKA2* | EA*4X48L21A*+WALLCON | *95CSU1002122B* | 44500 | 46500 | 17.5 | 10 | 8.5 | 2.02 | 78 | 62 | 213783238
HEIL | HVH848GKA2* | EA*4X48L21A*+WALLCON | *95CSU1002122B* | 44500 | 46500 | 17.5 | 10 | 8.5 | 2.02 | 78 | 62 | 213783237
BRYANT HEATING AND COOLING SYSTEMS | 288BNV048*0**B* | CAP**4821AL*+UI | 935CB66100C21*** | 44500 | 46500 | 17.5 | 10 | 8.5 | 2.02 | 78 | 62 | 213783236
CARRIER | 25VNA848A*031* | CAP**4821AL*+UI | 59CU5B100C21**22 | 44500 | 46500 | 17.5 | 10 | 8.5 | 2.02 | 78 | 62 | 213783235
TEMPSTAR | TVH848GKA2* | EA*4X48L21A*+WALLCON | *80CTL1102120B* | 44500 | 46500 | 17.5 | 10 | 8.5 | 2.02 | 78 | 62 | 213783224
KENMORE | (C,H,T)VH848GKA2* | EA*4X48L21A*+WALLCON | *80CTL1102120B* | 44500 | 46500 | 17.5 | 10 | 8.5 | 2.02 | 78 | 62 | 213783223
KEEPRITE | CVH848GKA2* | EA*4X48L21A*+WALLCON | *80CTL1102120B* | 44500 | 46500 | 17.5 | 10 | 8.5 | 2.02 | 78 | 62 | 213783222
DAY & NIGHT | CVH848GKA2* | EA*4X48L21A*+WALLCON | *80CTL1102120B* | 44500 | 46500 | 17.5 | 10 | 8.5 | 2.02 | 78 | 62 | 213783221
COMFORTMAKER | CVH848GKA2* | EA*4X48L21A*+WALLCON | *80CTL1102120B* | 44500 | 46500 | 17.5 | 10 | 8.5 | 2.02 | 78 | 62 | 213783220
ARCOAIRE | HVH848GKA2* | EA*4X48L21A*+WALLCON | *80CTL1102120B* | 44500 | 46500 | 17.5 | 10 | 8.5 | 2.02 | 78 | 62 | 213783219
AIRQUEST | HVH848GKA2* | EA*4X48L21A*+WALLCON | *80CTL1102120B* | 44500 | 46500 | 17.5 | 10 | 8.5 | 2.02 | 78 | 62 | 213783218
HEIL | HVH848GKA2* | EA*4X48L21A*+WALLCON | *80CTL1102120B* | 44500 | 46500 | 17.5 | 10 | 8.5 | 2.02 | 78 | 62 | 213783217
BRYANT HEATING AND COOLING SYSTEMS | 288BNV048*0**B* | CAP**4821AL*+UI | 88*TB60110C21*** | 44500 | 46500 | 17.5 | 10 | 8.5 | 2.02 | 78 | 62 | 213783216
CARRIER | 25VNA848A*031* | CAP**4821AL*+UI | 58TN*B110C21**20 | 44500 | 46500 | 17.5 | 10 | 8.5 | 2.02 | 78 | 62 | 213783215
TEMPSTAR | TVH848GKA2* | EA*4X48L21A*+WALLCON | *80CTL0902120B* | 44500 | 46500 | 17.5 | 10 | 8.5 | 2.02 | 78 | 62 | 213783214
KENMORE | (C,H,T)VH848GKA2* | EA*4X48L21A*+WALLCON | *80CTL0902120B* | 44500 | 46500 | 17.5 | 10 | 8.5 | 2.02 | 78 | 62 | 213783213
KEEPRITE | CVH848GKA2* | EA*4X48L21A*+WALLCON | *80CTL0902120B* | 44500 | 46500 | 17.5 | 10 | 8.5 | 2.02 | 78 | 62 | 213783212
DAY & NIGHT | CVH848GKA2* | EA*4X48L21A*+WALLCON | *80CTL0902120B* | 44500 | 46500 | 17.5 | 10 | 8.5 | 2.02 | 78 | 62 | 213783211
ARCOAIRE | HVH848GKA2* | EA*4X48L21A*+WALLCON | *80CTL0902120B* | 44500 | 46500 | 17.5 | 10 | 8.5 | 2.02 | 78 | 62 | 213783209
HEIL | HVH848GKA2* | EA*4X48L21A*+WALLCON | *80CTL0902120B* | 44500 | 46500 | 17.5 | 10 | 8.5 | 2.02 | 78 | 62 | 213783207
BRYANT HEATING AND COOLING SYSTEMS | 288BNV048*0**B* | CAP**4821AL*+UI | 88*TB60090C21*** | 44500 | 46500 | 17.5 | 10 | 8.5 | 2.02 | 78 | 62 | 213783206
CARRIER | 25VNA848A*031* | CAP**4821AL*+UI | 58TN*B090C21**20 | 44500 | 46500 | 17.5 | 10 | 8.5 | 2.02 | 78 | 62 | 213783205
DAY & NIGHT | CVH837GKA2* | EA*4X37L21A*+WALLCON | *97CMN0801714B* | 32800 | 33000 | 17.5 | 11 | 8.5 | 1.98 | 97 | 77 | 213780921
COMFORTMAKER | CVH837GKA2* | EA*4X37L21A*+WALLCON | *97CMN0801714B* | 32800 | 33000 | 17.5 | 11 | 8.5 | 1.98 | 97 | 77 | 213780920
ARCOAIRE | HVH837GKA2* | EA*4X37L21A*+WALLCON | *97CMN0801714B* | 32800 | 33000 | 17.5 | 11 | 8.5 | 1.98 | 97 | 77 | 213780919
AIRQUEST | HVH837GKA2* | EA*4X37L21A*+WALLCON | *97CMN0801714B* | 32800 | 33000 | 17.5 | 11 | 8.5 | 1.98 | 97 | 77 | 213780918
HEIL | HVH837GKA2* | EA*4X37L21A*+WALLCON | *97CMN0801714B* | 32800 | 33000 | 17.5 | 11 | 8.5 | 1.98 | 97 | 77 | 213780917
BRYANT HEATING AND COOLING SYSTEMS | 288BNV037*0**B* | CAP**3721AL*+UI | 987MC42080C17*** | 32800 | 33000 | 17.5 | 11 | 8.5 | 1.98 | 97 | 77 | 213780916
CARRIER | 25VNA837A*031* | CAP**3721AL*+UI | 59MN7C080C17**14 | 32800 | 33000 | 17.5 | 11 | 8.5 | 1.98 | 97 | 77 | 213780915
TEMPSTAR | TVH837GKA2* | EA*4X37L21A*+WALLCON | *97CMN0601714B* | 32600 | 33200 | 17 | 11 | 8.5 | 1.96 | 97 | 77 | 213780914
KENMORE | (C,H,T)VH837GKA2* | EA*4X37L21A*+WALLCON | *97CMN0601714B* | 32600 | 33200 | 17 | 11 | 8.5 | 1.96 | 97 | 77 | 213780913
KEEPRITE | CVH837GKA2* | EA*4X37L21A*+WALLCON | *97CMN0601714B* | 32600 | 33200 | 17 | 11 | 8.5 | 1.96 | 97 | 77 | 213780912
DAY & NIGHT | CVH837GKA2* | EA*4X37L21A*+WALLCON | *97CMN0601714B* | 32600 | 33200 | 17 | 11 | 8.5 | 1.96 | 97 | 77 | 213780911
COMFORTMAKER | CVH837GKA2* | EA*4X37L21A*+WALLCON | *97CMN0601714B* | 32600 | 33200 | 17 | 11 | 8.5 | 1.96 | 97 | 77 | 213780910
ARCOAIRE | HVH837GKA2* | EA*4X37L21A*+WALLCON | *97CMN0601714B* | 32600 | 33200 | 17 | 11 | 8.5 | 1.96 | 97 | 77 | 213780909
AIRQUEST | HVH837GKA2* | EA*4X37L21A*+WALLCON | *97CMN0601714B* | 32600 | 33200 | 17 | 11 | 8.5 | 1.96 | 97 | 77 | 213780908
HEIL | HVH837GKA2* | EA*4X37L21A*+WALLCON | *97CMN0601714B* | 32600 | 33200 | 17 | 11 | 8.5 | 1.96 | 97 | 77 | 213780907
BRYANT HEATING AND COOLING SYSTEMS | 288BNV037*0**B* | CAP**3721AL*+UI | 987MC42060C17*** | 32600 | 33200 | 17 | 11 | 8.5 | 1.96 | 97 | 77 | 213780906
CARRIER | 25VNA837A*031* | CAP**3721AL*+UI | 59MN7C060C17**14 | 32600 | 33200 | 17 | 11 | 8.5 | 1.96 | 97 | 77 | 213780905
TEMPSTAR | TVH837GKA2* | EA*4X37L21A*+WALLCON | *95CSU0601716B* | 32800 | 33000 | 17.5 | 11 | 8.5 | 1.98 | 97 | 77 | 213780904
KENMORE | (C,H,T)VH837GKA2* | EA*4X37L21A*+WALLCON | *95CSU0601716B* | 32800 | 33000 | 17.5 | 11 | 8.5 | 1.98 | 97 | 77 | 213780903
KEEPRITE | CVH837GKA2* | EA*4X37L21A*+WALLCON | *95CSU0601716B* | 32800 | 33000 | 17.5 | 11 | 8.5 | 1.98 | 97 | 77 | 213780902
DAY & NIGHT | CVH837GKA2* | EA*4X37L21A*+WALLCON | *95CSU0601716B* | 32800 | 33000 | 17.5 | 11 | 8.5 | 1.98 | 97 | 77 | 213780901
COMFORTMAKER | CVH837GKA2* | EA*4X37L21A*+WALLCON | *95CSU0601716B* | 32800 | 33000 | 17.5 | 11 | 8.5 | 1.98 | 97 | 77 | 213780900
ARCOAIRE | HVH837GKA2* | EA*4X37L21A*+WALLCON | *95CSU0601716B* | 32800 | 33000 | 17.5 | 11 | 8.5 | 1.98 | 97 | 77 | 213780899
AIRQUEST | HVH837GKA2* | EA*4X37L21A*+WALLCON | *95CSU0601716B* | 32800 | 33000 | 17.5 | 11 | 8.5 | 1.98 | 97 | 77 | 213780898
HEIL | HVH837GKA2* | EA*4X37L21A*+WALLCON | *95CSU0601716B* | 32800 | 33000 | 17.5 | 11 | 8.5 | 1.98 | 97 | 77 | 213780897
BRYANT HEATING AND COOLING SYSTEMS | 288BNV037*0**B* | CAP**3721AL*+UI | 935CB48060C17*** | 32800 | 33000 | 17.5 | 11 | 8.5 | 1.98 | 97 | 77 | 213780896
CARRIER | 25VNA837A*031* | CAP**3721AL*+UI | 59CU5B060C17**16 | 32800 | 33000 | 17.5 | 11 | 8.5 | 1.98 | 97 | 77 | 213780895
TEMPSTAR | TVH837GKA2* | EA*4X37L21A*+WALLCON | *80CTL1102120B* | 33000 | 32800 | 17.5 | 11.5 | 8.5 | 2 | 97 | 77 | 213780894
KENMORE | (C,H,T)VH837GKA2* | EA*4X37L21A*+WALLCON | *80CTL1102120B* | 33000 | 32800 | 17.5 | 11.5 | 8.5 | 2 | 97 | 77 | 213780893
KEEPRITE | CVH837GKA2* | EA*4X37L21A*+WALLCON | *80CTL1102120B* | 33000 | 32800 | 17.5 | 11.5 | 8.5 | 2 | 97 | 77 | 213780892
DAY & NIGHT | CVH837GKA2* | EA*4X37L21A*+WALLCON | *80CTL1102120B* | 33000 | 32800 | 17.5 | 11.5 | 8.5 | 2 | 97 | 77 | 213780891
COMFORTMAKER | CVH837GKA2* | EA*4X37L21A*+WALLCON | *80CTL1102120B* | 33000 | 32800 | 17.5 | 11.5 | 8.5 | 2 | 97 | 77 | 213780890
ARCOAIRE | HVH837GKA2* | EA*4X37L21A*+WALLCON | *80CTL1102120B* | 33000 | 32800 | 17.5 | 11.5 | 8.5 | 2 | 97 | 77 | 213780889
AIRQUEST | HVH837GKA2* | EA*4X37L21A*+WALLCON | *80CTL1102120B* | 33000 | 32800 | 17.5 | 11.5 | 8.5 | 2 | 97 | 77 | 213780888
HEIL | HVH837GKA2* | EA*4X37L21A*+WALLCON | *80CTL1102120B* | 33000 | 32800 | 17.5 | 11.5 | 8.5 | 2 | 97 | 77 | 213780887
BRYANT HEATING AND COOLING SYSTEMS | 288BNV037*0**B* | CAP**3721AL*+UI | 88*TB60110C21*** | 33000 | 32800 | 17.5 | 11.5 | 8.5 | 2 | 97 | 77 | 213780886
CARRIER | 25VNA837A*031* | CAP**3721AL*+UI | 58TN*B110C21**20 | 33000 | 32800 | 17.5 | 11.5 | 8.5 | 2 | 97 | 77 | 213780885
TEMPSTAR | TVH837GKA2* | EA*4X37L21A*+WALLCON | *80CTL0902120B* | 32800 | 33000 | 17.5 | 11.7 | 8.5 | 2 | 96 | 76 | 213780884
KENMORE | (C,H,T)VH837GKA2* | EA*4X37L21A*+WALLCON | *80CTL0902120B* | 32800 | 33000 | 17.5 | 11.7 | 8.5 | 2 | 96 | 76 | 213780883
KEEPRITE | CVH837GKA2* | EA*4X37L21A*+WALLCON | *80CTL0902120B* | 32800 | 33000 | 17.5 | 11.7 | 8.5 | 2 | 96 | 76 | 213780882
DAY & NIGHT | CVH837GKA2* | EA*4X37L21A*+WALLCON | *80CTL0902120B* | 32800 | 33000 | 17.5 | 11.7 | 8.5 | 2 | 96 | 76 | 213780881
COMFORTMAKER | CVH837GKA2* | EA*4X37L21A*+WALLCON | *80CTL0902120B* | 32800 | 33000 | 17.5 | 11.7 | 8.5 | 2 | 96 | 76 | 213780880
ARCOAIRE | HVH837GKA2* | EA*4X37L21A*+WALLCON | *80CTL0902120B* | 32800 | 33000 | 17.5 | 11.7 | 8.5 | 2 | 96 | 76 | 213780879
AIRQUEST | HVH837GKA2* | EA*4X37L21A*+WALLCON | *80CTL0902120B* | 32800 | 33000 | 17.5 | 11.7 | 8.5 | 2 | 96 | 76 | 213780878
HEIL | HVH837GKA2* | EA*4X37L21A*+WALLCON | *80CTL0902120B* | 32800 | 33000 | 17.5 | 11.7 | 8.5 | 2 | 96 | 76 | 213780877
BRYANT HEATING AND COOLING SYSTEMS | 288BNV037*0**B* | CAP**3721AL*+UI | 88*TB60090C21*** | 32800 | 33000 | 17.5 | 11.7 | 8.5 | 2 | 96 | 76 | 213780876
CARRIER | 25VNA837A*031* | CAP**3721AL*+UI | 58TN*B090C21**20 | 32800 | 33000 | 17.5 | 11.7 | 8.5 | 2 | 96 | 76 | 213780875
TEMPSTAR | TVH837GKA2* | EA*4X37L21A*+WALLCON | *80CTL0901716B* | 33000 | 32800 | 17.5 | 11 | 8.5 | 2 | 97 | 77 | 213780874
KENMORE | (C,H,T)VH837GKA2* | EA*4X37L21A*+WALLCON | *80CTL0901716B* | 33000 | 32800 | 17.5 | 11 | 8.5 | 2 | 97 | 77 | 213780873
KEEPRITE | CVH837GKA2* | EA*4X37L21A*+WALLCON | *80CTL0901716B* | 33000 | 32800 | 17.5 | 11 | 8.5 | 2 | 97 | 77 | 213780872
DAY & NIGHT | CVH837GKA2* | EA*4X37L21A*+WALLCON | *80CTL0901716B* | 33000 | 32800 | 17.5 | 11 | 8.5 | 2 | 97 | 77 | 213780871
COMFORTMAKER | CVH837GKA2* | EA*4X37L21A*+WALLCON | *80CTL0901716B* | 33000 | 32800 | 17.5 | 11 | 8.5 | 2 | 97 | 77 | 213780870
ARCOAIRE | HVH837GKA2* | EA*4X37L21A*+WALLCON | *80CTL0901716B* | 33000 | 32800 | 17.5 | 11 | 8.5 | 2 | 97 | 77 | 213780869
AIRQUEST | HVH837GKA2* | EA*4X37L21A*+WALLCON | *80CTL0901716B* | 33000 | 32800 | 17.5 | 11 | 8.5 | 2 | 97 | 77 | 213780868
HEIL | HVH837GKA2* | EA*4X37L21A*+WALLCON | *80CTL0901716B* | 33000 | 32800 | 17.5 | 11 | 8.5 | 2 | 97 | 77 | 213780867
BRYANT HEATING AND COOLING SYSTEMS | 288BNV037*0**B* | CAP**3721AL*+UI | 88*TB48090C17*** | 33000 | 32800 | 17.5 | 11 | 8.5 | 2 | 97 | 77 | 213780866
KENMORE | (C,H,T)VH837GKA** | EHD4X42AAL+WALLCON | *80CTL1102120B* | 32600 | 32800 | 17.5 | 11 | 8.1 | 1.96 | 96 | 76 | 213780033
KEEPRITE | CVH837GKA** | EHD4X42AAL+WALLCON | *80CTL1102120B* | 32600 | 32800 | 17.5 | 11 | 8.1 | 1.96 | 96 | 76 | 213780032
DAY & NIGHT | CVH837GKA** | EHD4X42AAL+WALLCON | *80CTL1102120B* | 32600 | 32800 | 17.5 | 11 | 8.1 | 1.96 | 96 | 76 | 213780031
COMFORTMAKER | CVH837GKA** | EHD4X42AAL+WALLCON | *80CTL1102120B* | 32600 | 32800 | 17.5 | 11 | 8.1 | 1.96 | 96 | 76 | 213780030
ARCOAIRE | HVH837GKA** | EHD4X42AAL+WALLCON | *80CTL1102120B* | 32600 | 32800 | 17.5 | 11 | 8.1 | 1.96 | 96 | 76 | 213780029
AIRQUEST | HVH837GKA** | EHD4X42AAL+WALLCON | *80CTL1102120B* | 32600 | 32800 | 17.5 | 11 | 8.1 | 1.96 | 96 | 76 | 213780028
HEIL | HVH837GKA** | EHD4X42AAL+WALLCON | *80CTL1102120B* | 32600 | 32800 | 17.5 | 11 | 8.1 | 1.96 | 96 | 76 | 213780027
BRYANT HEATING AND COOLING SYSTEMS | 288BNV037*0**A* | CSPH*4212AL*+UI | 88*TB60110C21*** | 32600 | 32800 | 17.5 | 11 | 8.1 | 1.96 | 96 | 76 | 213780026
CARRIER | 25VNA837A*030* | CSPH*4212AL*+UI | 58TN*B110C21**20 | 32600 | 32800 | 17.5 | 11 | 8.1 | 1.96 | 96 | 76 | 213780025
TEMPSTAR | TVH837GKA** | EHD4X42AAL+WALLCON | *80CTL0902120B* | 32400 | 32800 | 16.5 | 11 | 8.1 | 1.96 | 96 | 76 | 213780024
KENMORE | (C,H,T)VH837GKA** | EHD4X42AAL+WALLCON | *80CTL0902120B* | 32400 | 32800 | 16.5 | 11 | 8.1 | 1.96 | 96 | 76 | 213780023
KEEPRITE | CVH837GKA** | EHD4X42AAL+WALLCON | *80CTL0902120B* | 32400 | 32800 | 16.5 | 11 | 8.1 | 1.96 | 96 | 76 | 213780022
DAY & NIGHT | CVH837GKA** | EHD4X42AAL+WALLCON | *80CTL0902120B* | 32400 | 32800 | 16.5 | 11 | 8.1 | 1.96 | 96 | 76 | 213780021
COMFORTMAKER | CVH837GKA** | EHD4X42AAL+WALLCON | *80CTL0902120B* | 32400 | 32800 | 16.5 | 11 | 8.1 | 1.96 | 96 | 76 | 213780020
ARCOAIRE | HVH837GKA** | EHD4X42AAL+WALLCON | *80CTL0902120B* | 32400 | 32800 | 16.5 | 11 | 8.1 | 1.96 | 96 | 76 | 213780019
AIRQUEST | HVH837GKA** | EHD4X42AAL+WALLCON | *80CTL0902120B* | 32400 | 32800 | 16.5 | 11 | 8.1 | 1.96 | 96 | 76 | 213780018
HEIL | HVH837GKA** | EHD4X42AAL+WALLCON | *80CTL0902120B* | 32400 | 32800 | 16.5 | 11 | 8.1 | 1.96 | 96 | 76 | 213780017
BRYANT HEATING AND COOLING SYSTEMS | 288BNV037*0**A* | CSPH*4212AL*+UI | 88*TB60090C21*** | 32400 | 32800 | 16.5 | 11 | 8.1 | 1.96 | 96 | 76 | 213780016
CARRIER | 25VNA837A*030* | CSPH*4212AL*+UI | 58TN*B090C21**20 | 32400 | 32800 | 16.5 | 11 | 8.1 | 1.96 | 96 | 76 | 213780015
TEMPSTAR | TVH837GKA** | EHD4X42AAL+WALLCON | *80CTL0901716B* | 32600 | 33000 | 17 | 11 | 8.1 | 1.96 | 96 | 75 | 213780014
KENMORE | (C,H,T)VH837GKA** | EHD4X42AAL+WALLCON | *80CTL0901716B* | 32600 | 33000 | 17 | 11 | 8.1 | 1.96 | 96 | 75 | 213780013
KEEPRITE | CVH837GKA** | EHD4X42AAL+WALLCON | *80CTL0901716B* | 32600 | 33000 | 17 | 11 | 8.1 | 1.96 | 96 | 75 | 213780012
DAY & NIGHT | CVH837GKA** | EHD4X42AAL+WALLCON | *80CTL0901716B* | 32600 | 33000 | 17 | 11 | 8.1 | 1.96 | 96 | 75 | 213780011
COMFORTMAKER | CVH837GKA** | EHD4X42AAL+WALLCON | *80CTL0901716B* | 32600 | 33000 | 17 | 11 | 8.1 | 1.96 | 96 | 75 | 213780010
ARCOAIRE | HVH837GKA** | EHD4X42AAL+WALLCON | *80CTL0901716B* | 32600 | 33000 | 17 | 11 | 8.1 | 1.96 | 96 | 75 | 213780009
AIRQUEST | HVH837GKA** | EHD4X42AAL+WALLCON | *80CTL0901716B* | 32600 | 33000 | 17 | 11 | 8.1 | 1.96 | 96 | 75 | 213780008
HEIL | HVH837GKA** | EHD4X42AAL+WALLCON | *80CTL0901716B* | 32600 | 33000 | 17 | 11 | 8.1 | 1.96 | 96 | 75 | 213780007
BRYANT HEATING AND COOLING SYSTEMS | 288BNV037*0**A* | CSPH*4212AL*+UI | 88*TB48090C17*** | 32600 | 33000 | 17 | 11 | 8.1 | 1.96 | 96 | 75 | 213780006
CARRIER | 25VNA837A*030* | CSPH*4212AL*+UI | 58TN*B090C17**16 | 32600 | 33000 | 17 | 11 | 8.1 | 1.96 | 96 | 75 | 213780005
TEMPSTAR | TVH837GKA** | EHD4X42AAL+WALLCON | *80CTL0701716B* | 32400 | 33200 | 16.5 | 11 | 8.1 | 1.94 | 96 | 75 | 213780004
KENMORE | (C,H,T)VH837GKA** | EHD4X42AAL+WALLCON | *80CTL0701716B* | 32400 | 33200 | 16.5 | 11 | 8.1 | 1.94 | 96 | 75 | 213780003
KEEPRITE | CVH837GKA** | EHD4X42AAL+WALLCON | *80CTL0701716B* | 32400 | 33200 | 16.5 | 11 | 8.1 | 1.94 | 96 | 75 | 213780002
DAY & NIGHT | CVH837GKA** | EHD4X42AAL+WALLCON | *80CTL0701716B* | 32400 | 33200 | 16.5 | 11 | 8.1 | 1.94 | 96 | 75 | 213780001
COMFORTMAKER | CVH837GKA** | EHD4X42AAL+WALLCON | *80CTL0701716B* | 32400 | 33200 | 16.5 | 11 | 8.1 | 1.94 | 96 | 75 | 213780000
ARCOAIRE | HVH837GKA** | EHD4X42AAL+WALLCON | *80CTL0701716B* | 32400 | 33200 | 16.5 | 11 | 8.1 | 1.94 | 96 | 75 | 213779999
AIRQUEST | HVH837GKA** | EHD4X42AAL+WALLCON | *80CTL0701716B* | 32400 | 33200 | 16.5 | 11 | 8.1 | 1.94 | 96 | 75 | 213779998
HEIL | HVH837GKA** | EHD4X42AAL+WALLCON | *80CTL0701716B* | 32400 | 33200 | 16.5 | 11 | 8.1 | 1.94 | 96 | 75 | 213779997
BRYANT HEATING AND COOLING SYSTEMS | 288BNV037*0**A* | CSPH*4212AL*+UI | 88*TB48070C17*** | 32400 | 33200 | 16.5 | 11 | 8.1 | 1.94 | 96 | 75 | 213779996
CARRIER | 25VNA837A*030* | CSPH*4212AL*+UI | 58TN*B070C17**16 | 32400 | 33200 | 16.5 | 11 | 8.1 | 1.94 | 96 | 75 | 213779995
TEMPSTAR | TVH837GKA** | EHD4X42AAL+WALLCON | *80CTL0701412B* | 32400 | 33200 | 17 | 11 | 8.1 | 1.94 | 96 | 75 | 213779994
KENMORE | (C,H,T)VH837GKA** | EHD4X42AAL+WALLCON | *80CTL0701412B* | 32400 | 33200 | 17 | 11 | 8.1 | 1.94 | 96 | 75 | 213779993
KEEPRITE | CVH837GKA** | EHD4X42AAL+WALLCON | *80CTL0701412B* | 32400 | 33200 | 17 | 11 | 8.1 | 1.94 | 96 | 75 | 213779992
DAY & NIGHT | CVH837GKA** | EHD4X42AAL+WALLCON | *80CTL0701412B* | 32400 | 33200 | 17 | 11 | 8.1 | 1.94 | 96 | 75 | 213779991
COMFORTMAKER | CVH837GKA** | EHD4X42AAL+WALLCON | *80CTL0701412B* | 32400 | 33200 | 17 | 11 | 8.1 | 1.94 | 96 | 75 | 213779990
ARCOAIRE | HVH837GKA** | EHD4X42AAL+WALLCON | *80CTL0701412B* | 32400 | 33200 | 17 | 11 | 8.1 | 1.94 | 96 | 75 | 213779989
AIRQUEST | HVH837GKA** | EHD4X42AAL+WALLCON | *80CTL0701412B* | 32400 | 33200 | 17 | 11 | 8.1 | 1.94 | 96 | 75 | 213779988
HEIL | HVH837GKA** | EHD4X42AAL+WALLCON | *80CTL0701412B* | 32400 | 33200 | 17 | 11 | 8.1 | 1.94 | 96 | 75 | 213779987
BRYANT HEATING AND COOLING SYSTEMS | 288BNV037*0**A* | CSPH*4212AL*+UI | 88*TB36070C14*** | 32400 | 33200 | 17 | 11 | 8.1 | 1.94 | 96 | 75 | 213779986
CARRIER | 25VNA837A*030* | CSPH*4212AL*+UI | 58TN*B070C14**12 | 32400 | 33200 | 17 | 11 | 8.1 | 1.94 | 96 | 75 | 213779985
TEMPSTAR | TVH837GKA** | EHD4X42AAL+WALLCON | *80CTL0451712B* | 32200 | 33200 | 16.5 | 10.5 | 8.1 | 1.92 | 96 | 76 | 213779984
KENMORE | (C,H,T)VH837GKA** | EHD4X42AAL+WALLCON | *80CTL0451712B* | 32200 | 33200 | 16.5 | 10.5 | 8.1 | 1.92 | 96 | 76 | 213779983
KEEPRITE | CVH837GKA** | EHD4X42AAL+WALLCON | *80CTL0451712B* | 32200 | 33200 | 16.5 | 10.5 | 8.1 | 1.92 | 96 | 76 | 213779982
DAY & NIGHT | CVH837GKA** | EHD4X42AAL+WALLCON | *80CTL0451712B* | 32200 | 33200 | 16.5 | 10.5 | 8.1 | 1.92 | 96 | 76 | 213779981
COMFORTMAKER | CVH837GKA** | EHD4X42AAL+WALLCON | *80CTL0451712B* | 32200 | 33200 | 16.5 | 10.5 | 8.1 | 1.92 | 96 | 76 | 213779980
ARCOAIRE | HVH837GKA** | EHD4X42AAL+WALLCON | *80CTL0451712B* | 32200 | 33200 | 16.5 | 10.5 | 8.1 | 1.92 | 96 | 76 | 213779979
AIRQUEST | HVH837GKA** | EHD4X42AAL+WALLCON | *80CTL0451712B* | 32200 | 33200 | 16.5 | 10.5 | 8.1 | 1.92 | 96 | 76 | 213779978
HEIL | HVH837GKA** | EHD4X42AAL+WALLCON | *80CTL0451712B* | 32200 | 33200 | 16.5 | 10.5 | 8.1 | 1.92 | 96 | 76 | 213779977
BRYANT HEATING AND COOLING SYSTEMS | 288BNV037*0**A* | CSPH*4212AL*+UI | 88*TB36045C17*** | 32200 | 33200 | 16.5 | 10.5 | 8.1 | 1.92 | 96 | 76 | 213779976
CARRIER | 25VNA837A*030* | CSPH*4212AL*+UI | 58TN*B045C17**12 | 32200 | 33200 | 16.5 | 10.5 | 8.1 | 1.92 | 96 | 76 | 213779975
TEMPSTAR | TVH837GKA** | EHD4X36AAL+WALLCON | *96CTN1202422B* | 32200 | 32800 | 16.5 | 11 | 8.1 | 1.94 | 96 | 75 | 213779974
KENMORE | (C,H,T)VH837GKA** | EHD4X36AAL+WALLCON | *96CTN1202422B* | 32200 | 32800 | 16.5 | 11 | 8.1 | 1.94 | 96 | 75 | 213779973
KEEPRITE | CVH837GKA** | EHD4X36AAL+WALLCON | *96CTN1202422B* | 32200 | 32800 | 16.5 | 11 | 8.1 | 1.94 | 96 | 75 | 213779972
DAY & NIGHT | CVH837GKA** | EHD4X36AAL+WALLCON | *96CTN1202422B* | 32200 | 32800 | 16.5 | 11 | 8.1 | 1.94 | 96 | 75 | 213779971
COMFORTMAKER | CVH837GKA** | EHD4X36AAL+WALLCON | *96CTN1202422B* | 32200 | 32800 | 16.5 | 11 | 8.1 | 1.94 | 96 | 75 | 213779970
ARCOAIRE | HVH837GKA** | EHD4X36AAL+WALLCON | *96CTN1202422B* | 32200 | 32800 | 16.5 | 11 | 8.1 | 1.94 | 96 | 75 | 213779969
AIRQUEST | HVH837GKA** | EHD4X36AAL+WALLCON | *96CTN1202422B* | 32200 | 32800 | 16.5 | 11 | 8.1 | 1.94 | 96 | 75 | 213779968
HEIL | HVH837GKA** | EHD4X36AAL+WALLCON | *96CTN1202422B* | 32200 | 32800 | 16.5 | 11 | 8.1 | 1.94 | 96 | 75 | 213779967
BRYANT HEATING AND COOLING SYSTEMS | 288BNV037*0**A* | CSPH*3612AL*+UI | 986TD66120C24*** | 32200 | 32800 | 16.5 | 11 | 8.1 | 1.94 | 96 | 75 | 213779966
CARRIER | 25VNA837A*030* | CSPH*3612AL*+UI | 59TN6C120C24**22 | 32200 | 32800 | 16.5 | 11 | 8.1 | 1.94 | 96 | 75 | 213779965
TEMPSTAR | TVH837GKA** | EHD4X36AAL+WALLCON | *96CTN1002122B* | 32200 | 32800 | 16.5 | 11 | 8.1 | 1.94 | 96 | 75 | 213779964
KENMORE | (C,H,T)VH837GKA** | EHD4X36AAL+WALLCON | *96CTN1002122B* | 32200 | 32800 | 16.5 | 11 | 8.1 | 1.94 | 96 | 75 | 213779963
KEEPRITE | CVH837GKA** | EHD4X36AAL+WALLCON | *96CTN1002122B* | 32200 | 32800 | 16.5 | 11 | 8.1 | 1.94 | 96 | 75 | 213779962
DAY & NIGHT | CVH837GKA** | EHD4X36AAL+WALLCON | *96CTN1002122B* | 32200 | 32800 | 16.5 | 11 | 8.1 | 1.94 | 96 | 75 | 213779961
COMFORTMAKER | CVH837GKA** | EHD4X36AAL+WALLCON | *96CTN1002122B* | 32200 | 32800 | 16.5 | 11 | 8.1 | 1.94 | 96 | 75 | 213779960
ARCOAIRE | HVH837GKA** | EHD4X36AAL+WALLCON | *96CTN1002122B* | 32200 | 32800 | 16.5 | 11 | 8.1 | 1.94 | 96 | 75 | 213779959
AIRQUEST | HVH837GKA** | EHD4X36AAL+WALLCON | *96CTN1002122B* | 32200 | 32800 | 16.5 | 11 | 8.1 | 1.94 | 96 | 75 | 213779958
HEIL | HVH837GKA** | EHD4X36AAL+WALLCON | *96CTN1002122B* | 32200 | 32800 | 16.5 | 11 | 8.1 | 1.94 | 96 | 75 | 213779957
BRYANT HEATING AND COOLING SYSTEMS | 288BNV037*0**A* | CSPH*3612AL*+UI | 986TD66100C21*** | 32200 | 32800 | 16.5 | 11 | 8.1 | 1.94 | 96 | 75 | 213779956
CARRIER | 25VNA837A*030* | CSPH*3612AL*+UI | 59TN6C100C21**22 | 32200 | 32800 | 16.5 | 11 | 8.1 | 1.94 | 96 | 75 | 213779955
TEMPSTAR | TVH837GKA** | EHD4X36AAL+WALLCON | *96CTN0801714B* | 32200 | 33200 | 16.5 | 10.5 | 8.1 | 1.92 | 96 | 75 | 213779954
KENMORE | (C,H,T)VH837GKA** | EHD4X36AAL+WALLCON | *96CTN0801714B* | 32200 | 33200 | 16.5 | 10.5 | 8.1 | 1.92 | 96 | 75 | 213779953
KEEPRITE | CVH837GKA** | EHD4X36AAL+WALLCON | *96CTN0801714B* | 32200 | 33200 | 16.5 | 10.5 | 8.1 | 1.92 | 96 | 75 | 213779952
DAY & NIGHT | CVH837GKA** | EHD4X36AAL+WALLCON | *96CTN0801714B* | 32200 | 33200 | 16.5 | 10.5 | 8.1 | 1.92 | 96 | 75 | 213779951
COMFORTMAKER | CVH837GKA** | EHD4X36AAL+WALLCON | *96CTN0801714B* | 32200 | 33200 | 16.5 | 10.5 | 8.1 | 1.92 | 96 | 75 | 213779950
ARCOAIRE | HVH837GKA** | EHD4X36AAL+WALLCON | *96CTN0801714B* | 32200 | 33200 | 16.5 | 10.5 | 8.1 | 1.92 | 96 | 75 | 213779949
AIRQUEST | HVH837GKA** | EHD4X36AAL+WALLCON | *96CTN0801714B* | 32200 | 33200 | 16.5 | 10.5 | 8.1 | 1.92 | 96 | 75 | 213779948
HEIL | HVH837GKA** | EHD4X36AAL+WALLCON | *96CTN0801714B* | 32200 | 33200 | 16.5 | 10.5 | 8.1 | 1.92 | 96 | 75 | 213779947
BRYANT HEATING AND COOLING SYSTEMS | 288BNV037*0**A* | CSPH*3612AL*+UI | 986TD42080C17*** | 32200 | 33200 | 16.5 | 10.5 | 8.1 | 1.92 | 96 | 75 | 213779946
CARRIER | 25VNA837A*030* | CSPH*3612AL*+UI | 59TN6C080C17**14 | 32200 | 33200 | 16.5 | 10.5 | 8.1 | 1.92 | 96 | 75 | 213779945
TEMPSTAR | TVH837GKA** | EHD4X36AAL+WALLCON | *96CTN0601714B* | 32000 | 33200 | 16.5 | 10.5 | 8.1 | 1.9 | 96 | 75 | 213779944
KENMORE | (C,H,T)VH837GKA** | EHD4X36AAL+WALLCON | *96CTN0601714B* | 32000 | 33200 | 16.5 | 10.5 | 8.1 | 1.9 | 96 | 75 | 213779943
KEEPRITE | CVH837GKA** | EHD4X36AAL+WALLCON | *96CTN0601714B* | 32000 | 33200 | 16.5 | 10.5 | 8.1 | 1.9 | 96 | 75 | 213779942
DAY & NIGHT | CVH837GKA** | EHD4X36AAL+WALLCON | *96CTN0601714B* | 32000 | 33200 | 16.5 | 10.5 | 8.1 | 1.9 | 96 | 75 | 213779941
COMFORTMAKER | CVH837GKA** | EHD4X36AAL+WALLCON | *96CTN0601714B* | 32000 | 33200 | 16.5 | 10.5 | 8.1 | 1.9 | 96 | 75 | 213779940
AIRQUEST | HVH837GKA** | EHD4X36AAL+WALLCON | *96CTN0601714B* | 32000 | 33200 | 16.5 | 10.5 | 8.1 | 1.9 | 96 | 75 | 213779938
HEIL | HVH837GKA** | EHD4X36AAL+WALLCON | *96CTN0601714B* | 32000 | 33200 | 16.5 | 10.5 | 8.1 | 1.9 | 96 | 75 | 213779937
BRYANT HEATING AND COOLING SYSTEMS | 288BNV037*0**A* | CSPH*3612AL*+UI | 986TD42060C17*** | 32000 | 33200 | 16.5 | 10.5 | 8.1 | 1.9 | 96 | 75 | 213779936
CARRIER | 25VNA837A*030* | CSPH*3612AL*+UI | 59TN6C060C17**14 | 32000 | 33200 | 16.5 | 10.5 | 8.1 | 1.9 | 96 | 75 | 213779935
TEMPSTAR | TVH837GKA** | EHD4X36AAL+WALLCON | *97CMN1202422B* | 32200 | 33000 | 16.5 | 11 | 8.1 | 1.94 | 96 | 75 | 213779934
KENMORE | (C,H,T)VH837GKA** | EHD4X36AAL+WALLCON | *97CMN1202422B* | 32200 | 33000 | 16.5 | 11 | 8.1 | 1.94 | 96 | 75 | 213779933
KEEPRITE | CVH837GKA** | EHD4X36AAL+WALLCON | *97CMN1202422B* | 32200 | 33000 | 16.5 | 11 | 8.1 | 1.94 | 96 | 75 | 213779932
DAY & NIGHT | CVH837GKA** | EHD4X36AAL+WALLCON | *97CMN1202422B* | 32200 | 33000 | 16.5 | 11 | 8.1 | 1.94 | 96 | 75 | 213779931
COMFORTMAKER | CVH837GKA** | EHD4X36AAL+WALLCON | *97CMN1202422B* | 32200 | 33000 | 16.5 | 11 | 8.1 | 1.94 | 96 | 75 | 213779930
ARCOAIRE | HVH837GKA** | EHD4X36AAL+WALLCON | *97CMN1202422B* | 32200 | 33000 | 16.5 | 11 | 8.1 | 1.94 | 96 | 75 | 213779929
AIRQUEST | HVH837GKA** | EHD4X36AAL+WALLCON | *97CMN1202422B* | 32200 | 33000 | 16.5 | 11 | 8.1 | 1.94 | 96 | 75 | 213779928
HEIL | HVH837GKA** | EHD4X36AAL+WALLCON | *97CMN1202422B* | 32200 | 33000 | 16.5 | 11 | 8.1 | 1.94 | 96 | 75 | 213779927
BRYANT HEATING AND COOLING SYSTEMS | 288BNV037*0**A* | CSPH*3612AL*+UI | 987MC66120C24*** | 32200 | 33000 | 16.5 | 11 | 8.1 | 1.94 | 96 | 75 | 213779926
CARRIER | 25VNA837A*030* | CSPH*3612AL*+UI | 59MN7C120C24**22 | 32200 | 33000 | 16.5 | 11 | 8.1 | 1.94 | 96 | 75 | 213779925
TEMPSTAR | TVH837GKA** | EHD4X36AAL+WALLCON | *97CMN1002122B* | 32200 | 32800 | 16.5 | 11 | 8.1 | 1.94 | 96 | 75 | 213779924
KENMORE | (C,H,T)VH837GKA** | EHD4X36AAL+WALLCON | *97CMN1002122B* | 32200 | 32800 | 16.5 | 11 | 8.1 | 1.94 | 96 | 75 | 213779923
KEEPRITE | CVH837GKA** | EHD4X36AAL+WALLCON | *97CMN1002122B* | 32200 | 32800 | 16.5 | 11 | 8.1 | 1.94 | 96 | 75 | 213779922
DAY & NIGHT | CVH837GKA** | EHD4X36AAL+WALLCON | *97CMN1002122B* | 32200 | 32800 | 16.5 | 11 | 8.1 | 1.94 | 96 | 75 | 213779921
CARRIER | 25VNA848A*031* | CAP**6024AL*+UI | 59MN7C080C21**20 | 45500 | 46000 | 17 | 10 | 8.5 | 2.02 | 78 | 63 | 213783495
BRYANT HEATING AND COOLING SYSTEMS | 288BNV048*0**B* | CAP**6024AL*+UI | 987MC60080C21*** | 45500 | 46000 | 17 | 10 | 8.5 | 2.02 | 78 | 63 | 213783496
HEIL | HVH848GKA2* | EA*4X60L24A*+WALLCON | *97CMN0802120B* | 45500 | 46000 | 17 | 10 | 8.5 | 2.02 | 78 | 63 | 213783497
ARCOAIRE | HVH848GKA2* | EA*4X60L24A*+WALLCON | *97CMN0802120B* | 45500 | 46000 | 17 | 10 | 8.5 | 2.02 | 78 | 63 | 213783499
COMFORTMAKER | CVH848GKA2* | EA*4X60L24A*+WALLCON | *97CMN0802120B* | 45500 | 46000 | 17 | 10 | 8.5 | 2.02 | 78 | 63 | 213783500
DAY & NIGHT | CVH848GKA2* | EA*4X60L24A*+WALLCON | *97CMN0802120B* | 45500 | 46000 | 17 | 10 | 8.5 | 2.02 | 78 | 63 | 213783501
KENMORE | (C,H,T)VH848GKA2* | EA*4X60L24A*+WALLCON | *97CMN0802120B* | 45500 | 46000 | 17 | 10 | 8.5 | 2.02 | 78 | 63 | 213783503
TEMPSTAR | TVH848GKA2* | EA*4X60L24A*+WALLCON | *97CMN0802120B* | 45500 | 46000 | 17 | 10 | 8.5 | 2.02 | 78 | 63 | 213783504
CARRIER | 25VNA848A*031* | CAP**6024AL*+UI | 59MN7C100C21**22 | 45500 | 45500 | 17.5 | 10 | 8.5 | 2.02 | 79 | 63 | 213783505
BRYANT HEATING AND COOLING SYSTEMS | 288BNV048*0**B* | CAP**6024AL*+UI | 987MC66100C21*** | 45500 | 45500 | 17.5 | 10 | 8.5 | 2.02 | 79 | 63 | 213783506
HEIL | HVH848GKA2* | EA*4X60L24A*+WALLCON | *97CMN1002122B* | 45500 | 45500 | 17.5 | 10 | 8.5 | 2.02 | 79 | 63 | 213783507
AIRQUEST | HVH848GKA2* | EA*4X60L24A*+WALLCON | *97CMN1002122B* | 45500 | 45500 | 17.5 | 10 | 8.5 | 2.02 | 79 | 63 | 213783508
ARCOAIRE | HVH848GKA2* | EA*4X60L24A*+WALLCON | *97CMN1002122B* | 45500 | 45500 | 17.5 | 10 | 8.5 | 2.02 | 79 | 63 | 213783509
COMFORTMAKER | CVH848GKA2* | EA*4X60L24A*+WALLCON | *97CMN1002122B* | 45500 | 45500 | 17.5 | 10 | 8.5 | 2.02 | 79 | 63 | 213783510
DAY & NIGHT | CVH848GKA2* | EA*4X60L24A*+WALLCON | *97CMN1002122B* | 45500 | 45500 | 17.5 | 10 | 8.5 | 2.02 | 79 | 63 | 213783511
KENMORE | (C,H,T)VH848GKA2* | EA*4X61L24A*+WALLCON | *80CTL0902120B* | 46500 | 46000 | 17.5 | 10 | 8.5 | 2.04 | 78 | 63 | 213783573
TEMPSTAR | TVH848GKA2* | EA*4X61L24A*+WALLCON | *80CTL0902120B* | 46500 | 46000 | 17.5 | 10 | 8.5 | 2.04 | 78 | 63 | 213783574
CARRIER | 25VNA848A*031* | CAP**6124AL*+UI | 58TN*B110C21**20 | 46500 | 46000 | 17.5 | 10 | 8.5 | 2.04 | 78 | 63 | 213783575
BRYANT HEATING AND COOLING SYSTEMS | 288BNV048*0**B* | CAP**6124AL*+UI | 88*TB60110C21*** | 46500 | 46000 | 17.5 | 10 | 8.5 | 2.04 | 78 | 63 | 213783576
HEIL | HVH848GKA2* | EA*4X61L24A*+WALLCON | *80CTL1102120B* | 46500 | 46000 | 17.5 | 10 | 8.5 | 2.04 | 78 | 63 | 213783577
AIRQUEST | HVH848GKA2* | EA*4X61L24A*+WALLCON | *80CTL1102120B* | 46500 | 46000 | 17.5 | 10 | 8.5 | 2.04 | 78 | 63 | 213783578
ARCOAIRE | HVH848GKA2* | EA*4X61L24A*+WALLCON | *80CTL1102120B* | 46500 | 46000 | 17.5 | 10 | 8.5 | 2.04 | 78 | 63 | 213783579
COMFORTMAKER | CVH848GKA2* | EA*4X61L24A*+WALLCON | *80CTL1102120B* | 46500 | 46000 | 17.5 | 10 | 8.5 | 2.04 | 78 | 63 | 213783580
DAY & NIGHT | CVH848GKA2* | EA*4X61L24A*+WALLCON | *80CTL1102120B* | 46500 | 46000 | 17.5 | 10 | 8.5 | 2.04 | 78 | 63 | 213783581
TEMPSTAR | TVH848GKA2* | EA*4X61L24A*+WALLCON | *80CTL1102120B* | 46500 | 46000 | 17.5 | 10 | 8.5 | 2.04 | 78 | 63 | 213783584
CARRIER | 25VNA848A*031* | CAP**6124AL*+UI | 58TN*B135C24**22 | 46500 | 46000 | 17.5 | 10.5 | 8.5 | 2.04 | 78 | 63 | 213783585
BRYANT HEATING AND COOLING SYSTEMS | 288BNV048*0**B* | CAP**6124AL*+UI | 88*TB66135C24*** | 46500 | 46000 | 17.5 | 10.5 | 8.5 | 2.04 | 78 | 63 | 213783586
HEIL | HVH848GKA2* | EA*4X61L24A*+WALLCON | *80CTL1352422B* | 46500 | 46000 | 17.5 | 10.5 | 8.5 | 2.04 | 78 | 63 | 213783587
AIRQUEST | HVH848GKA2* | EA*4X61L24A*+WALLCON | *80CTL1352422B* | 46500 | 46000 | 17.5 | 10.5 | 8.5 | 2.04 | 78 | 63 | 213783588
ARCOAIRE | HVH848GKA2* | EA*4X61L24A*+WALLCON | *80CTL1352422B* | 46500 | 46000 | 17.5 | 10.5 | 8.5 | 2.04 | 78 | 63 | 213783589
COMFORTMAKER | CVH848GKA2* | EA*4X61L24A*+WALLCON | *80CTL1352422B* | 46500 | 46000 | 17.5 | 10.5 | 8.5 | 2.04 | 78 | 63 | 213783590
DAY & NIGHT | CVH848GKA2* | EA*4X61L24A*+WALLCON | *80CTL1352422B* | 46500 | 46000 | 17.5 | 10.5 | 8.5 | 2.04 | 78 | 63 | 213783591
KEEPRITE | CVH848GKA2* | EA*4X61L24A*+WALLCON | *80CTL1352422B* | 46500 | 46000 | 17.5 | 10.5 | 8.5 | 2.04 | 78 | 63 | 213783592
KENMORE | (C,H,T)VH848GKA2* | EA*4X61L24A*+WALLCON | *80CTL1352422B* | 46500 | 46000 | 17.5 | 10.5 | 8.5 | 2.04 | 78 | 63 | 213783593
TEMPSTAR | TVH848GKA2* | EA*4X61L24A*+WALLCON | *80CTL1352422B* | 46500 | 46000 | 17.5 | 10.5 | 8.5 | 2.04 | 78 | 63 | 213783594
CARRIER | 25VNA848A*031* | CAP**6124AL*+UI | 59CU5B080C21**20 | 46000 | 46000 | 17 | 10 | 8.5 | 2.02 | 79 | 63 | 213783595
BRYANT HEATING AND COOLING SYSTEMS | 288BNV048*0**B* | CAP**6124AL*+UI | 935CB60080C21*** | 46000 | 46000 | 17 | 10 | 8.5 | 2.02 | 79 | 63 | 213783596
HEIL | HVH848GKA2* | EA*4X61L24A*+WALLCON | *95CSU0802120B* | 46000 | 46000 | 17 | 10 | 8.5 | 2.02 | 79 | 63 | 213783597
AIRQUEST | HVH848GKA2* | EA*4X61L24A*+WALLCON | *95CSU0802120B* | 46000 | 46000 | 17 | 10 | 8.5 | 2.02 | 79 | 63 | 213783598
ARCOAIRE | HVH848GKA2* | EA*4X61L24A*+WALLCON | *95CSU0802120B* | 46000 | 46000 | 17 | 10 | 8.5 | 2.02 | 79 | 63 | 213783599
COMFORTMAKER | CVH848GKA2* | EA*4X61L24A*+WALLCON | *95CSU0802120B* | 46000 | 46000 | 17 | 10 | 8.5 | 2.02 | 79 | 63 | 213783600
DAY & NIGHT | CVH848GKA2* | EA*4X61L24A*+WALLCON | *95CSU0802120B* | 46000 | 46000 | 17 | 10 | 8.5 | 2.02 | 79 | 63 | 213783601
KENMORE | (C,H,T)VH848GKA2* | EA*4X61L24A*+WALLCON | *95CSU0802120B* | 46000 | 46000 | 17 | 10 | 8.5 | 2.02 | 79 | 63 | 213783603
CARRIER | 25VNA848A*031* | CAP**6124AL*+UI | 59CU5B100C21**22 | 46500 | 46000 | 17.5 | 10 | 8.5 | 2.04 | 78 | 62 | 213783605
BRYANT HEATING AND COOLING SYSTEMS | 288BNV048*0**B* | CAP**6124AL*+UI | 935CB66100C21*** | 46500 | 46000 | 17.5 | 10 | 8.5 | 2.04 | 78 | 62 | 213783606
HEIL | HVH848GKA2* | EA*4X61L24A*+WALLCON | *95CSU1002122B* | 46500 | 46000 | 17.5 | 10 | 8.5 | 2.04 | 78 | 62 | 213783607
AIRQUEST | HVH848GKA2* | EA*4X61L24A*+WALLCON | *95CSU1002122B* | 46500 | 46000 | 17.5 | 10 | 8.5 | 2.04 | 78 | 62 | 213783608
ARCOAIRE | HVH848GKA2* | EA*4X61L24A*+WALLCON | *95CSU1002122B* | 46500 | 46000 | 17.5 | 10 | 8.5 | 2.04 | 78 | 62 | 213783609
COMFORTMAKER | CVH848GKA2* | EA*4X61L24A*+WALLCON | *95CSU1002122B* | 46500 | 46000 | 17.5 | 10 | 8.5 | 2.04 | 78 | 62 | 213783610
DAY & NIGHT | CVH848GKA2* | EA*4X61L24A*+WALLCON | *95CSU1002122B* | 46500 | 46000 | 17.5 | 10 | 8.5 | 2.04 | 78 | 62 | 213783611
KEEPRITE | CVH848GKA2* | EA*4X61L24A*+WALLCON | *95CSU1002122B* | 46500 | 46000 | 17.5 | 10 | 8.5 | 2.04 | 78 | 62 | 213783612
KENMORE | (C,H,T)VH848GKA2* | EA*4X61L24A*+WALLCON | *95CSU1002122B* | 46500 | 46000 | 17.5 | 10 | 8.5 | 2.04 | 78 | 62 | 213783613
TEMPSTAR | TVH848GKA2* | EA*4X61L24A*+WALLCON | *95CSU1002122B* | 46500 | 46000 | 17.5 | 10 | 8.5 | 2.04 | 78 | 62 | 213783614
CARRIER | 25VNA848A*031* | CAP**6124AL*+UI | 59MN7C080C21**20 | 46500 | 46000 | 17.5 | 10 | 8.5 | 2.02 | 79 | 63 | 213783625
BRYANT HEATING AND COOLING SYSTEMS | 288BNV048*0**B* | CAP**6124AL*+UI | 987MC60080C21*** | 46500 | 46000 | 17.5 | 10 | 8.5 | 2.02 | 79 | 63 | 213783626
HEIL | HVH848GKA2* | EA*4X61L24A*+WALLCON | *97CMN0802120B* | 46500 | 46000 | 17.5 | 10 | 8.5 | 2.02 | 79 | 63 | 213783627
AIRQUEST | HVH848GKA2* | EA*4X61L24A*+WALLCON | *97CMN0802120B* | 46500 | 46000 | 17.5 | 10 | 8.5 | 2.02 | 79 | 63 | 213783628
ARCOAIRE | HVH848GKA2* | EA*4X61L24A*+WALLCON | *97CMN0802120B* | 46500 | 46000 | 17.5 | 10 | 8.5 | 2.02 | 79 | 63 | 213783629
COMFORTMAKER | CVH848GKA2* | EA*4X61L24A*+WALLCON | *97CMN0802120B* | 46500 | 46000 | 17.5 | 10 | 8.5 | 2.02 | 79 | 63 | 213783630
DAY & NIGHT | CVH848GKA2* | EA*4X61L24A*+WALLCON | *97CMN0802120B* | 46500 | 46000 | 17.5 | 10 | 8.5 | 2.02 | 79 | 63 | 213783631
KEEPRITE | CVH848GKA2* | EA*4X61L24A*+WALLCON | *97CMN0802120B* | 46500 | 46000 | 17.5 | 10 | 8.5 | 2.02 | 79 | 63 | 213783632
KENMORE | (C,H,T)VH848GKA2* | EA*4X61L24A*+WALLCON | *97CMN0802120B* | 46500 | 46000 | 17.5 | 10 | 8.5 | 2.02 | 79 | 63 | 213783633
TEMPSTAR | TVH848GKA2* | EHD4X48AAL+WALLCON | *80CTL1352422B* | 45500 | 47000 | 16.5 | 10 | 8.5 | 2.02 | 77 | 61 | 213783744
KENMORE | (C,H,T)VH848GKA2* | EHD4X48AAL+WALLCON | *80CTL1352422B* | 45500 | 47000 | 16.5 | 10 | 8.5 | 2.02 | 77 | 61 | 213783743
KEEPRITE | CVH848GKA2* | EHD4X48AAL+WALLCON | *80CTL1352422B* | 45500 | 47000 | 16.5 | 10 | 8.5 | 2.02 | 77 | 61 | 213783742
DAY & NIGHT | CVH848GKA2* | EHD4X48AAL+WALLCON | *80CTL1352422B* | 45500 | 47000 | 16.5 | 10 | 8.5 | 2.02 | 77 | 61 | 213783741
COMFORTMAKER | CVH848GKA2* | EHD4X48AAL+WALLCON | *80CTL1352422B* | 45500 | 47000 | 16.5 | 10 | 8.5 | 2.02 | 77 | 61 | 213783740
ARCOAIRE | HVH848GKA2* | EHD4X48AAL+WALLCON | *80CTL1352422B* | 45500 | 47000 | 16.5 | 10 | 8.5 | 2.02 | 77 | 61 | 213783739
AIRQUEST | HVH848GKA2* | EHD4X48AAL+WALLCON | *80CTL1352422B* | 45500 | 47000 | 16.5 | 10 | 8.5 | 2.02 | 77 | 61 | 213783738
HEIL | HVH848GKA2* | EHD4X48AAL+WALLCON | *80CTL1352422B* | 45500 | 47000 | 16.5 | 10 | 8.5 | 2.02 | 77 | 61 | 213783737
BRYANT HEATING AND COOLING SYSTEMS | 288BNV048*0**B* | CSPH*4812AL*+UI | 88*TB66135C24*** | 45500 | 47000 | 16.5 | 10 | 8.5 | 2.02 | 77 | 61 | 213783736
CARRIER | 25VNA848A*031* | CSPH*4812AL*+UI | 58TN*B135C24**22 | 45500 | 47000 | 16.5 | 10 | 8.5 | 2.02 | 77 | 61 | 213783735
COMFORTMAKER | CVH837GKA** | EHD4X36AAL+WALLCON | *97CMN1002122B* | 32200 | 32800 | 16.5 | 11 | 8.1 | 1.94 | 96 | 75 | 213779920
ARCOAIRE | HVH837GKA** | EHD4X36AAL+WALLCON | *97CMN1002122B* | 32200 | 32800 | 16.5 | 11 | 8.1 | 1.94 | 96 | 75 | 213779919
AIRQUEST | HVH837GKA** | EHD4X36AAL+WALLCON | *97CMN1002122B* | 32200 | 32800 | 16.5 | 11 | 8.1 | 1.94 | 96 | 75 | 213779918
HEIL | HVH837GKA** | EHD4X36AAL+WALLCON | *97CMN1002122B* | 32200 | 32800 | 16.5 | 11 | 8.1 | 1.94 | 96 | 75 | 213779917
BRYANT HEATING AND COOLING SYSTEMS | 288BNV037*0**A* | CSPH*3612AL*+UI | 987MC66100C21*** | 32200 | 32800 | 16.5 | 11 | 8.1 | 1.94 | 96 | 75 | 213779916
CARRIER | 25VNA837A*030* | CSPH*3612AL*+UI | 59MN7C100C21**22 | 32200 | 32800 | 16.5 | 11 | 8.1 | 1.94 | 96 | 75 | 213779915
TEMPSTAR | TVH837GKA** | EHD4X36AAL+WALLCON | *97CMN0801714B* | 32200 | 33200 | 16.5 | 10.5 | 8.1 | 1.9 | 96 | 75 | 213779914
KENMORE | (C,H,T)VH837GKA** | EHD4X36AAL+WALLCON | *97CMN0801714B* | 32200 | 33200 | 16.5 | 10.5 | 8.1 | 1.9 | 96 | 75 | 213779913
KEEPRITE | CVH837GKA** | EHD4X36AAL+WALLCON | *97CMN0801714B* | 32200 | 33200 | 16.5 | 10.5 | 8.1 | 1.9 | 96 | 75 | 213779912
DAY & NIGHT | CVH837GKA** | EHD4X36AAL+WALLCON | *97CMN0801714B* | 32200 | 33200 | 16.5 | 10.5 | 8.1 | 1.9 | 96 | 75 | 213779911
COMFORTMAKER | CVH837GKA** | EHD4X36AAL+WALLCON | *97CMN0801714B* | 32200 | 33200 | 16.5 | 10.5 | 8.1 | 1.9 | 96 | 75 | 213779910
ARCOAIRE | HVH837GKA** | EHD4X36AAL+WALLCON | *97CMN0801714B* | 32200 | 33200 | 16.5 | 10.5 | 8.1 | 1.9 | 96 | 75 | 213779909
AIRQUEST | HVH837GKA** | EHD4X36AAL+WALLCON | *97CMN0801714B* | 32200 | 33200 | 16.5 | 10.5 | 8.1 | 1.9 | 96 | 75 | 213779908
HEIL | HVH837GKA** | EHD4X36AAL+WALLCON | *97CMN0801714B* | 32200 | 33200 | 16.5 | 10.5 | 8.1 | 1.9 | 96 | 75 | 213779907
BRYANT HEATING AND COOLING SYSTEMS | 288BNV037*0**A* | CSPH*3612AL*+UI | 987MC42080C17*** | 32200 | 33200 | 16.5 | 10.5 | 8.1 | 1.9 | 96 | 75 | 213779906
CARRIER | 25VNA837A*030* | CSPH*3612AL*+UI | 59MN7C080C17**14 | 32200 | 33200 | 16.5 | 10.5 | 8.1 | 1.9 | 96 | 75 | 213779905
TEMPSTAR | TVH837GKA** | EHD4X36AAL+WALLCON | *97CMN0601714B* | 32000 | 33200 | 16 | 10.5 | 8.1 | 1.9 | 96 | 75 | 213779904
KENMORE | (C,H,T)VH837GKA** | EHD4X36AAL+WALLCON | *97CMN0601714B* | 32000 | 33200 | 16 | 10.5 | 8.1 | 1.9 | 96 | 75 | 213779903
KEEPRITE | CVH837GKA** | EHD4X36AAL+WALLCON | *97CMN0601714B* | 32000 | 33200 | 16 | 10.5 | 8.1 | 1.9 | 96 | 75 | 213779902
DAY & NIGHT | CVH837GKA** | EHD4X36AAL+WALLCON | *97CMN0601714B* | 32000 | 33200 | 16 | 10.5 | 8.1 | 1.9 | 96 | 75 | 213779901
COMFORTMAKER | CVH837GKA** | EHD4X36AAL+WALLCON | *97CMN0601714B* | 32000 | 33200 | 16 | 10.5 | 8.1 | 1.9 | 96 | 75 | 213779900
ARCOAIRE | HVH837GKA** | EHD4X36AAL+WALLCON | *97CMN0601714B* | 32000 | 33200 | 16 | 10.5 | 8.1 | 1.9 | 96 | 75 | 213779899
AIRQUEST | HVH837GKA** | EHD4X36AAL+WALLCON | *97CMN0601714B* | 32000 | 33200 | 16 | 10.5 | 8.1 | 1.9 | 96 | 75 | 213779898
HEIL | HVH837GKA** | EHD4X36AAL+WALLCON | *97CMN0601714B* | 32000 | 33200 | 16 | 10.5 | 8.1 | 1.9 | 96 | 75 | 213779897
BRYANT HEATING AND COOLING SYSTEMS | 288BNV037*0**A* | CSPH*3612AL*+UI | 987MC42060C17*** | 32000 | 33200 | 16 | 10.5 | 8.1 | 1.9 | 96 | 75 | 213779896
CARRIER | 25VNA837A*030* | CSPH*3612AL*+UI | 59MN7C060C17**14 | 32000 | 33200 | 16 | 10.5 | 8.1 | 1.9 | 96 | 75 | 213779895
TEMPSTAR | TVH837GKA** | EHD4X36AAL+WALLCON | *95CSU0601716B* | 32200 | 33200 | 16.5 | 10.5 | 8.1 | 1.92 | 96 | 75 | 213779894
KENMORE | (C,H,T)VH837GKA** | EHD4X36AAL+WALLCON | *95CSU0601716B* | 32200 | 33200 | 16.5 | 10.5 | 8.1 | 1.92 | 96 | 75 | 213779893
KEEPRITE | CVH837GKA** | EHD4X36AAL+WALLCON | *95CSU0601716B* | 32200 | 33200 | 16.5 | 10.5 | 8.1 | 1.92 | 96 | 75 | 213779892
DAY & NIGHT | CVH837GKA** | EHD4X36AAL+WALLCON | *95CSU0601716B* | 32200 | 33200 | 16.5 | 10.5 | 8.1 | 1.92 | 96 | 75 | 213779891
COMFORTMAKER | CVH837GKA** | EHD4X36AAL+WALLCON | *95CSU0601716B* | 32200 | 33200 | 16.5 | 10.5 | 8.1 | 1.92 | 96 | 75 | 213779890
ARCOAIRE | HVH837GKA** | EHD4X36AAL+WALLCON | *95CSU0601716B* | 32200 | 33200 | 16.5 | 10.5 | 8.1 | 1.92 | 96 | 75 | 213779889
AIRQUEST | HVH837GKA** | EHD4X36AAL+WALLCON | *95CSU0601716B* | 32200 | 33200 | 16.5 | 10.5 | 8.1 | 1.92 | 96 | 75 | 213779888
HEIL | HVH837GKA** | EHD4X36AAL+WALLCON | *95CSU0601716B* | 32200 | 33200 | 16.5 | 10.5 | 8.1 | 1.92 | 96 | 75 | 213779887
BRYANT HEATING AND COOLING SYSTEMS | 288BNV037*0**A* | CSPH*3612AL*+UI | 935CB48060C17*** | 32200 | 33200 | 16.5 | 10.5 | 8.1 | 1.92 | 96 | 75 | 213779886
CARRIER | 25VNA837A*030* | CSPH*3612AL*+UI | 59CU5B060C17**16 | 32200 | 33200 | 16.5 | 10.5 | 8.1 | 1.92 | 96 | 75 | 213779885
TEMPSTAR | TVH837GKA** | EHD4X36AAL+WALLCON | *80CTL1352422B* | 32200 | 32800 | 16.5 | 11 | 8.1 | 1.94 | 96 | 75 | 213779884
KENMORE | (C,H,T)VH837GKA** | EHD4X36AAL+WALLCON | *80CTL1352422B* | 32200 | 32800 | 16.5 | 11 | 8.1 | 1.94 | 96 | 75 | 213779883
KEEPRITE | CVH837GKA** | EHD4X36AAL+WALLCON | *80CTL1352422B* | 32200 | 32800 | 16.5 | 11 | 8.1 | 1.94 | 96 | 75 | 213779882
DAY & NIGHT | CVH837GKA** | EHD4X36AAL+WALLCON | *80CTL1352422B* | 32200 | 32800 | 16.5 | 11 | 8.1 | 1.94 | 96 | 75 | 213779881
COMFORTMAKER | CVH837GKA** | EHD4X36AAL+WALLCON | *80CTL1352422B* | 32200 | 32800 | 16.5 | 11 | 8.1 | 1.94 | 96 | 75 | 213779880
ARCOAIRE | HVH837GKA** | EHD4X36AAL+WALLCON | *80CTL1352422B* | 32200 | 32800 | 16.5 | 11 | 8.1 | 1.94 | 96 | 75 | 213779879
AIRQUEST | HVH837GKA** | EHD4X36AAL+WALLCON | *80CTL1352422B* | 32200 | 32800 | 16.5 | 11 | 8.1 | 1.94 | 96 | 75 | 213779878
HEIL | HVH837GKA** | EHD4X36AAL+WALLCON | *80CTL1352422B* | 32200 | 32800 | 16.5 | 11 | 8.1 | 1.94 | 96 | 75 | 213779877
BRYANT HEATING AND COOLING SYSTEMS | 288BNV037*0**A* | CSPH*3612AL*+UI | 88*TB66135C24*** | 32200 | 32800 | 16.5 | 11 | 8.1 | 1.94 | 96 | 75 | 213779876
CARRIER | 25VNA837A*030* | CSPH*3612AL*+UI | 58TN*B135C24**22 | 32200 | 32800 | 16.5 | 11 | 8.1 | 1.94 | 96 | 75 | 213779875
TEMPSTAR | TVH837GKA** | EHD4X36AAL+WALLCON | *80CTL1102120B* | 32200 | 32800 | 17.5 | 11 | 8.1 | 1.94 | 96 | 75 | 213779874
KENMORE | (C,H,T)VH837GKA** | EHD4X36AAL+WALLCON | *80CTL1102120B* | 32200 | 32800 | 17.5 | 11 | 8.1 | 1.94 | 96 | 75 | 213779873
KEEPRITE | CVH837GKA** | EHD4X36AAL+WALLCON | *80CTL1102120B* | 32200 | 32800 | 17.5 | 11 | 8.1 | 1.94 | 96 | 75 | 213779872
DAY & NIGHT | CVH837GKA** | EHD4X36AAL+WALLCON | *80CTL1102120B* | 32200 | 32800 | 17.5 | 11 | 8.1 | 1.94 | 96 | 75 | 213779871
COMFORTMAKER | CVH837GKA** | EHD4X36AAL+WALLCON | *80CTL1102120B* | 32200 | 32800 | 17.5 | 11 | 8.1 | 1.94 | 96 | 75 | 213779870
ARCOAIRE | HVH837GKA** | EHD4X36AAL+WALLCON | *80CTL1102120B* | 32200 | 32800 | 17.5 | 11 | 8.1 | 1.94 | 96 | 75 | 213779869
AIRQUEST | HVH837GKA** | EHD4X36AAL+WALLCON | *80CTL1102120B* | 32200 | 32800 | 17.5 | 11 | 8.1 | 1.94 | 96 | 75 | 213779868
HEIL | HVH837GKA** | EHD4X36AAL+WALLCON | *80CTL1102120B* | 32200 | 32800 | 17.5 | 11 | 8.1 | 1.94 | 96 | 75 | 213779867
BRYANT HEATING AND COOLING SYSTEMS | 288BNV037*0**A* | CSPH*3612AL*+UI | 88*TB60110C21*** | 32200 | 32800 | 17.5 | 11 | 8.1 | 1.94 | 96 | 75 | 213779866
CARRIER | 25VNA837A*030* | CSPH*3612AL*+UI | 58TN*B110C21**20 | 32200 | 32800 | 17.5 | 11 | 8.1 | 1.94 | 96 | 75 | 213779865
KENMORE | (C,H,T)VH837GKA** | EA*4X37L21A*+WALLCON | *96CTN0601714B* | 32600 | 33000 | 17 | 11 | 8.5 | 1.96 | 97 | 77 | 213779033
KEEPRITE | CVH837GKA** | EA*4X37L21A*+WALLCON | *96CTN0601714B* | 32600 | 33000 | 17 | 11 | 8.5 | 1.96 | 97 | 77 | 213779032
DAY & NIGHT | CVH837GKA** | EA*4X37L21A*+WALLCON | *96CTN0601714B* | 32600 | 33000 | 17 | 11 | 8.5 | 1.96 | 97 | 77 | 213779031
COMFORTMAKER | CVH837GKA** | EA*4X37L21A*+WALLCON | *96CTN0601714B* | 32600 | 33000 | 17 | 11 | 8.5 | 1.96 | 97 | 77 | 213779030
ARCOAIRE | HVH837GKA** | EA*4X37L21A*+WALLCON | *96CTN0601714B* | 32600 | 33000 | 17 | 11 | 8.5 | 1.96 | 97 | 77 | 213779029
AIRQUEST | HVH837GKA** | EA*4X37L21A*+WALLCON | *96CTN0601714B* | 32600 | 33000 | 17 | 11 | 8.5 | 1.96 | 97 | 77 | 213779028
HEIL | HVH837GKA** | EA*4X37L21A*+WALLCON | *96CTN0601714B* | 32600 | 33000 | 17 | 11 | 8.5 | 1.96 | 97 | 77 | 213779027
BRYANT HEATING AND COOLING SYSTEMS | 288BNV037*0**A* | CAP**3721AL*+UI | 986TD42060C17*** | 32600 | 33000 | 17 | 11 | 8.5 | 1.96 | 97 | 77 | 213779026
CARRIER | 25VNA837A*030* | CAP**3721AL*+UI | 59TN6C060C17**14 | 32600 | 33000 | 17 | 11 | 8.5 | 1.96 | 97 | 77 | 213779025
TEMPSTAR | TVH837GKA** | EA*4X37L21A*+WALLCON | *97CMN1002122B* | 33000 | 32600 | 17.5 | 11.7 | 8.5 | 2 | 98 | 77 | 213779024
KENMORE | (C,H,T)VH837GKA** | EA*4X37L21A*+WALLCON | *97CMN1002122B* | 33000 | 32600 | 17.5 | 11.7 | 8.5 | 2 | 98 | 77 | 213779023
KEEPRITE | CVH837GKA** | EA*4X37L21A*+WALLCON | *97CMN1002122B* | 33000 | 32600 | 17.5 | 11.7 | 8.5 | 2 | 98 | 77 | 213779022
DAY & NIGHT | CVH837GKA** | EA*4X37L21A*+WALLCON | *97CMN1002122B* | 33000 | 32600 | 17.5 | 11.7 | 8.5 | 2 | 98 | 77 | 213779021
COMFORTMAKER | CVH837GKA** | EA*4X37L21A*+WALLCON | *97CMN1002122B* | 33000 | 32600 | 17.5 | 11.7 | 8.5 | 2 | 98 | 77 | 213779020
ARCOAIRE | HVH837GKA** | EA*4X37L21A*+WALLCON | *97CMN1002122B* | 33000 | 32600 | 17.5 | 11.7 | 8.5 | 2 | 98 | 77 | 213779019
AIRQUEST | HVH837GKA** | EA*4X37L21A*+WALLCON | *97CMN1002122B* | 33000 | 32600 | 17.5 | 11.7 | 8.5 | 2 | 98 | 77 | 213779018
HEIL | HVH837GKA** | EA*4X37L21A*+WALLCON | *97CMN1002122B* | 33000 | 32600 | 17.5 | 11.7 | 8.5 | 2 | 98 | 77 | 213779017
BRYANT HEATING AND COOLING SYSTEMS | 288BNV037*0**A* | CAP**3721AL*+UI | 987MC66100C21*** | 33000 | 32600 | 17.5 | 11.7 | 8.5 | 2 | 98 | 77 | 213779016
CARRIER | 25VNA837A*030* | CAP**3721AL*+UI | 59MN7C100C21**22 | 33000 | 32600 | 17.5 | 11.7 | 8.5 | 2 | 98 | 77 | 213779015
TEMPSTAR | TVH837GKA** | EA*4X37L21A*+WALLCON | *97CMN0801714B* | 32800 | 33000 | 17.5 | 11 | 8.5 | 1.98 | 97 | 77 | 213779014
KENMORE | (C,H,T)VH837GKA** | EA*4X37L21A*+WALLCON | *97CMN0801714B* | 32800 | 33000 | 17.5 | 11 | 8.5 | 1.98 | 97 | 77 | 213779013
KEEPRITE | CVH837GKA** | EA*4X37L21A*+WALLCON | *97CMN0801714B* | 32800 | 33000 | 17.5 | 11 | 8.5 | 1.98 | 97 | 77 | 213779012
DAY & NIGHT | CVH837GKA** | EA*4X37L21A*+WALLCON | *97CMN0801714B* | 32800 | 33000 | 17.5 | 11 | 8.5 | 1.98 | 97 | 77 | 213779011
COMFORTMAKER | CVH837GKA** | EA*4X37L21A*+WALLCON | *97CMN0801714B* | 32800 | 33000 | 17.5 | 11 | 8.5 | 1.98 | 97 | 77 | 213779010
ARCOAIRE | HVH837GKA** | EA*4X37L21A*+WALLCON | *97CMN0801714B* | 32800 | 33000 | 17.5 | 11 | 8.5 | 1.98 | 97 | 77 | 213779009
AIRQUEST | HVH837GKA** | EA*4X37L21A*+WALLCON | *97CMN0801714B* | 32800 | 33000 | 17.5 | 11 | 8.5 | 1.98 | 97 | 77 | 213779008
HEIL | HVH837GKA** | EA*4X37L21A*+WALLCON | *97CMN0801714B* | 32800 | 33000 | 17.5 | 11 | 8.5 | 1.98 | 97 | 77 | 213779007
BRYANT HEATING AND COOLING SYSTEMS | 288BNV037*0**A* | CAP**3721AL*+UI | 987MC42080C17*** | 32800 | 33000 | 17.5 | 11 | 8.5 | 1.98 | 97 | 77 | 213779006
CARRIER | 25VNA837A*030* | CAP**3721AL*+UI | 59MN7C080C17**14 | 32800 | 33000 | 17.5 | 11 | 8.5 | 1.98 | 97 | 77 | 213779005
TEMPSTAR | TVH837GKA** | EA*4X37L21A*+WALLCON | *97CMN0601714B* | 32600 | 33200 | 17 | 11 | 8.5 | 1.96 | 97 | 77 | 213779004
KENMORE | (C,H,T)VH837GKA** | EA*4X37L21A*+WALLCON | *97CMN0601714B* | 32600 | 33200 | 17 | 11 | 8.5 | 1.96 | 97 | 77 | 213779003
KEEPRITE | CVH837GKA** | EA*4X37L21A*+WALLCON | *97CMN0601714B* | 32600 | 33200 | 17 | 11 | 8.5 | 1.96 | 97 | 77 | 213779002
DAY & NIGHT | CVH837GKA** | EA*4X37L21A*+WALLCON | *97CMN0601714B* | 32600 | 33200 | 17 | 11 | 8.5 | 1.96 | 97 | 77 | 213779001
COMFORTMAKER | CVH837GKA** | EA*4X37L21A*+WALLCON | *97CMN0601714B* | 32600 | 33200 | 17 | 11 | 8.5 | 1.96 | 97 | 77 | 213779000
ARCOAIRE | HVH837GKA** | EA*4X37L21A*+WALLCON | *97CMN0601714B* | 32600 | 33200 | 17 | 11 | 8.5 | 1.96 | 97 | 77 | 213778999
AIRQUEST | HVH837GKA** | EA*4X37L21A*+WALLCON | *97CMN0601714B* | 32600 | 33200 | 17 | 11 | 8.5 | 1.96 | 97 | 77 | 213778998
HEIL | HVH837GKA** | EA*4X37L21A*+WALLCON | *97CMN0601714B* | 32600 | 33200 | 17 | 11 | 8.5 | 1.96 | 97 | 77 | 213778997
BRYANT HEATING AND COOLING SYSTEMS | 288BNV037*0**A* | CAP**3721AL*+UI | 987MC42060C17*** | 32600 | 33200 | 17 | 11 | 8.5 | 1.96 | 97 | 77 | 213778996
CARRIER | 25VNA837A*030* | CAP**3721AL*+UI | 59MN7C060C17**14 | 32600 | 33200 | 17 | 11 | 8.5 | 1.96 | 97 | 77 | 213778995
TEMPSTAR | TVH837GKA** | EA*4X37L21A*+WALLCON | *95CSU0601716B* | 32800 | 33000 | 17.5 | 11 | 8.5 | 1.98 | 97 | 77 | 213778994
KENMORE | (C,H,T)VH837GKA** | EA*4X37L21A*+WALLCON | *95CSU0601716B* | 32800 | 33000 | 17.5 | 11 | 8.5 | 1.98 | 97 | 77 | 213778993
KEEPRITE | CVH837GKA** | EA*4X37L21A*+WALLCON | *95CSU0601716B* | 32800 | 33000 | 17.5 | 11 | 8.5 | 1.98 | 97 | 77 | 213778992
DAY & NIGHT | CVH837GKA** | EA*4X37L21A*+WALLCON | *95CSU0601716B* | 32800 | 33000 | 17.5 | 11 | 8.5 | 1.98 | 97 | 77 | 213778991
COMFORTMAKER | CVH837GKA** | EA*4X37L21A*+WALLCON | *95CSU0601716B* | 32800 | 33000 | 17.5 | 11 | 8.5 | 1.98 | 97 | 77 | 213778990
ARCOAIRE | HVH837GKA** | EA*4X37L21A*+WALLCON | *95CSU0601716B* | 32800 | 33000 | 17.5 | 11 | 8.5 | 1.98 | 97 | 77 | 213778989
AIRQUEST | HVH837GKA** | EA*4X37L21A*+WALLCON | *95CSU0601716B* | 32800 | 33000 | 17.5 | 11 | 8.5 | 1.98 | 97 | 77 | 213778988
HEIL | HVH837GKA** | EA*4X37L21A*+WALLCON | *95CSU0601716B* | 32800 | 33000 | 17.5 | 11 | 8.5 | 1.98 | 97 | 77 | 213778987
BRYANT HEATING AND COOLING SYSTEMS | 288BNV037*0**A* | CAP**3721AL*+UI | 935CB48060C17*** | 32800 | 33000 | 17.5 | 11 | 8.5 | 1.98 | 97 | 77 | 213778986
CARRIER | 25VNA837A*030* | CAP**3721AL*+UI | 59CU5B060C17**16 | 32800 | 33000 | 17.5 | 11 | 8.5 | 1.98 | 97 | 77 | 213778985
TEMPSTAR | TVH837GKA** | EA*4X37L21A*+WALLCON | *80CTL1102120B* | 33000 | 32800 | 17.5 | 11.5 | 8.5 | 2 | 97 | 77 | 213778984
KENMORE | (C,H,T)VH837GKA** | EA*4X37L21A*+WALLCON | *80CTL1102120B* | 33000 | 32800 | 17.5 | 11.5 | 8.5 | 2 | 97 | 77 | 213778983
KEEPRITE | CVH837GKA** | EA*4X37L21A*+WALLCON | *80CTL1102120B* | 33000 | 32800 | 17.5 | 11.5 | 8.5 | 2 | 97 | 77 | 213778982
DAY & NIGHT | CVH837GKA** | EA*4X37L21A*+WALLCON | *80CTL1102120B* | 33000 | 32800 | 17.5 | 11.5 | 8.5 | 2 | 97 | 77 | 213778981
COMFORTMAKER | CVH837GKA** | EA*4X37L21A*+WALLCON | *80CTL1102120B* | 33000 | 32800 | 17.5 | 11.5 | 8.5 | 2 | 97 | 77 | 213778980
ARCOAIRE | HVH837GKA** | EA*4X37L21A*+WALLCON | *80CTL1102120B* | 33000 | 32800 | 17.5 | 11.5 | 8.5 | 2 | 97 | 77 | 213778979
AIRQUEST | HVH837GKA** | EA*4X37L21A*+WALLCON | *80CTL1102120B* | 33000 | 32800 | 17.5 | 11.5 | 8.5 | 2 | 97 | 77 | 213778978
CARRIER | 25VNA424A*031* | CSPH*3612AL*+UI | 58TN*B070C14**12 | 23800 | 26600 | 20.5 | 13 | 9.5 | 2.5 | 93 | 74 | 213785217
CARRIER | 25VNA424A*031* | CSPH*3612AL*+UI | 58TN*B045C17**12 | 23600 | 26800 | 19 | 12.5 | 9 | 2.46 | 93 | 74 | 213785215
BRYANT HEATING AND COOLING SYSTEMS | 284ANV024*0**B* | CSPH*3012AL*+UI | 986TD66120C24*** | 23400 | 26800 | 19 | 12.5 | 10 | 2.46 | 93 | 74 | 213785214
CARRIER | 25VNA424A*031* | CSPH*3012AL*+UI | 59TN6C120C24**22 | 23400 | 26800 | 19 | 12.5 | 10 | 2.46 | 93 | 74 | 213785213
BRYANT HEATING AND COOLING SYSTEMS | 284ANV024*0**B* | CSPH*3012AL*+UI | 986TD66100C21*** | 23400 | 26800 | 19 | 12.5 | 10 | 2.46 | 93 | 74 | 213785212
CARRIER | 25VNA424A*031* | CSPH*3012AL*+UI | 59TN6C100C21**22 | 23400 | 26800 | 19 | 12.5 | 10 | 2.46 | 93 | 74 | 213785211
BRYANT HEATING AND COOLING SYSTEMS | 284ANV024*0**B* | CSPH*3012AL*+UI | 986TD42080C17*** | 23400 | 27000 | 19 | 12.5 | 9 | 2.44 | 93 | 74 | 213785210
CARRIER | 25VNA424A*031* | CSPH*3012AL*+UI | 59TN6C080C17**14 | 23400 | 27000 | 19 | 12.5 | 9 | 2.44 | 93 | 74 | 213785209
BRYANT HEATING AND COOLING SYSTEMS | 284ANV024*0**B* | CSPH*3012AL*+UI | 986TD42060C17*** | 23400 | 27200 | 19 | 12.5 | 10 | 2.44 | 93 | 74 | 213785208
CARRIER | 25VNA424A*031* | CSPH*3012AL*+UI | 59TN6C060C17**14 | 23400 | 27200 | 19 | 12.5 | 10 | 2.44 | 93 | 74 | 213785207
CARRIER | 25VNA424A*031* | CSPH*3012AL*+UI | 59TN6C040C14**10 | 23000 | 27200 | 17 | 11.5 | 10 | 2.36 | 94 | 75 | 213785205
BRYANT HEATING AND COOLING SYSTEMS | 284ANV024*0**B* | CSPH*3012AL*+UI | 987MC66100C21*** | 23400 | 26800 | 19 | 12.5 | 10 | 2.46 | 93 | 74 | 213785204
CARRIER | 25VNA424A*031* | CSPH*3012AL*+UI | 59MN7C100C21**22 | 23400 | 26800 | 19 | 12.5 | 10 | 2.46 | 93 | 74 | 213785203
BRYANT HEATING AND COOLING SYSTEMS | 284ANV024*0**B* | CSPH*3012AL*+UI | 987MC42080C17*** | 23400 | 27200 | 19 | 12.5 | 10 | 2.44 | 92 | 74 | 213785202
BRYANT HEATING AND COOLING SYSTEMS | 284ANV024*0**B* | CSPH*3012AL*+UI | 987MC42060C17*** | 23400 | 27000 | 18.5 | 12.5 | 10 | 2.42 | 93 | 74 | 213785200
BRYANT HEATING AND COOLING SYSTEMS | 284ANV024*0**B* | CSPH*3012AL*+UI | 88*TB66135C24*** | 23400 | 26800 | 19 | 12.5 | 10 | 2.46 | 93 | 74 | 213785198
CARRIER | 25VNA424A*031* | CSPH*3012AL*+UI | 58TN*B135C24**22 | 23400 | 26800 | 19 | 12.5 | 10 | 2.46 | 93 | 74 | 213785197
BRYANT HEATING AND COOLING SYSTEMS | 284ANV024*0**B* | CSPH*3012AL*+UI | 88*TB60110C21*** | 23400 | 26800 | 19 | 12.5 | 10 | 2.46 | 93 | 74 | 213785196
CARRIER | 25VNA424A*031* | CSPH*3012AL*+UI | 58TN*B110C21**20 | 23400 | 26800 | 19 | 12.5 | 10 | 2.46 | 93 | 74 | 213785195
BRYANT HEATING AND COOLING SYSTEMS | 284ANV024*0**B* | CSPH*3012AL*+UI | 88*TB60090C21*** | 23400 | 26800 | 19 | 12.5 | 10 | 2.46 | 93 | 74 | 213785194
CARRIER | 25VNA424A*031* | CSPH*3012AL*+UI | 58TN*B090C21**20 | 23400 | 26800 | 19 | 12.5 | 10 | 2.46 | 93 | 74 | 213785193
BRYANT HEATING AND COOLING SYSTEMS | 284ANV024*0**B* | CSPH*3012AL*+UI | 88*TB48090C17*** | 23600 | 27000 | 19 | 12.5 | 9 | 2.46 | 93 | 74 | 213785192
CARRIER | 25VNA424A*031* | CSPH*3012AL*+UI | 58TN*B090C17**16 | 23600 | 27000 | 19 | 12.5 | 9 | 2.46 | 93 | 74 | 213785191
BRYANT HEATING AND COOLING SYSTEMS | 284ANV024*0**B* | CSPH*3012AL*+UI | 88*TB48070C17*** | 23400 | 27000 | 19.5 | 12.5 | 9 | 2.44 | 93 | 74 | 213785190
CARRIER | 25VNA424A*031* | CSPH*3012AL*+UI | 58TN*B070C17**16 | 23400 | 27000 | 19.5 | 12.5 | 9 | 2.44 | 93 | 74 | 213785189
BRYANT HEATING AND COOLING SYSTEMS | 284ANV024*0**B* | CSPH*3012AL*+UI | 88*TB36070C14*** | 23400 | 27000 | 19.5 | 12.5 | 9 | 2.46 | 93 | 74 | 213785188
CARRIER | 25VNA424A*031* | CSPH*3012AL*+UI | 58TN*B070C14**12 | 23400 | 27000 | 19.5 | 12.5 | 9 | 2.46 | 93 | 74 | 213785187
BRYANT HEATING AND COOLING SYSTEMS | 284ANV024*0**B* | CSPH*3012AL*+UI | 88*TB36045C17*** | 23400 | 27000 | 18.5 | 12 | 10 | 2.42 | 93 | 75 | 213785186
CARRIER | 25VNA424A*031* | CSPH*3012AL*+UI | 58TN*B045C17**12 | 23400 | 27000 | 18.5 | 12 | 10 | 2.42 | 93 | 75 | 213785185
BRYANT HEATING AND COOLING SYSTEMS | 284ANV024*0**B* | CAP**4321AL*+UI | 986TD66100C21*** | 24200 | 26400 | 20.5 | 13.5 | 10.5 | 2.56 | 93 | 74 | 213785184
CARRIER | 25VNA424A*031* | CAP**4321AL*+UI | 59TN6C100C21**22 | 24200 | 26400 | 20.5 | 13.5 | 10.5 | 2.56 | 93 | 74 | 213785183
BRYANT HEATING AND COOLING SYSTEMS | 284ANV024*0**B* | CAP**4321AL*+UI | 986TD42080C17*** | 24000 | 26400 | 20 | 13 | 10.5 | 2.54 | 94 | 75 | 213785182
CARRIER | 25VNA424A*031* | CAP**4321AL*+UI | 59TN6C080C17**14 | 24000 | 26400 | 20 | 13 | 10.5 | 2.54 | 94 | 75 | 213785181
BRYANT HEATING AND COOLING SYSTEMS | 284ANV024*0**B* | CAP**4321AL*+UI | 986TD42060C17*** | 24000 | 26600 | 20 | 13 | 10.5 | 2.52 | 93 | 74 | 213785180
CARRIER | 25VNA424A*031* | CAP**4321AL*+UI | 59MN7C100C21**22 | 24200 | 26400 | 20.5 | 13.5 | 10.5 | 2.56 | 93 | 74 | 213785177
BRYANT HEATING AND COOLING SYSTEMS | 284ANV024*0**B* | CAP**4321AL*+UI | 987MC42080C17*** | 24000 | 26400 | 20 | 13 | 10.5 | 2.54 | 94 | 75 | 213785176
CARRIER | 25VNA424A*031* | CAP**4321AL*+UI | 59MN7C080C17**14 | 24000 | 26400 | 20 | 13 | 10.5 | 2.54 | 94 | 75 | 213785175
BRYANT HEATING AND COOLING SYSTEMS | 284ANV024*0**B* | CAP**4321AL*+UI | 987MC42060C17*** | 24000 | 26400 | 20 | 13 | 10.5 | 2.52 | 94 | 75 | 213785174
CARRIER | 25VNA424A*031* | CAP**4321AL*+UI | 59MN7C060C17**14 | 24000 | 26400 | 20 | 13 | 10.5 | 2.52 | 94 | 75 | 213785173
BRYANT HEATING AND COOLING SYSTEMS | 284ANV024*0**B* | CAP**4321AL*+UI | 88*TB60110C21*** | 24200 | 26400 | 20.5 | 13.5 | 10.5 | 2.56 | 93 | 74 | 213785172
CARRIER | 25VNA424A*031* | CAP**4321AL*+UI | 58TN*B110C21**20 | 24200 | 26400 | 20.5 | 13.5 | 10.5 | 2.56 | 93 | 74 | 213785171
BRYANT HEATING AND COOLING SYSTEMS | 284ANV024*0**B* | CAP**4321AL*+UI | 88*TB60090C21*** | 24200 | 26400 | 20.5 | 13.5 | 10.5 | 2.56 | 93 | 74 | 213785170
CARRIER | 25VNA424A*031* | CAP**4321AL*+UI | 58TN*B090C21**20 | 24200 | 26400 | 20.5 | 13.5 | 10.5 | 2.56 | 93 | 74 | 213785169
BRYANT HEATING AND COOLING SYSTEMS | 284ANV024*0**B* | CAP**4321AL*+UI | 88*TB48090C17*** | 24200 | 26400 | 20.5 | 12.5 | 11 | 2.56 | 93 | 75 | 213785168
CARRIER | 25VNA424A*031* | CAP**4321AL*+UI | 58TN*B090C17**16 | 24200 | 26400 | 20.5 | 12.5 | 11 | 2.56 | 93 | 75 | 213785167
BRYANT HEATING AND COOLING SYSTEMS | 284ANV024*0**B* | CAP**4321AL*+UI | 88*TB48070C17*** | 24200 | 26400 | 20.5 | 13 | 10.5 | 2.54 | 94 | 75 | 213785166
CARRIER | 25VNA424A*031* | CAP**4321AL*+UI | 58TN*B070C17**16 | 24200 | 26400 | 20.5 | 13 | 10.5 | 2.54 | 94 | 75 | 213785165
BRYANT HEATING AND COOLING SYSTEMS | 284ANV024*0**B* | CAP**4321AL*+UI | 88*TB36045C17*** | 24000 | 26600 | 20 | 13 | 10.5 | 2.52 | 93 | 75 | 213785164
BRYANT HEATING AND COOLING SYSTEMS | 284ANV024*0**B* | CAP**4224AL*+UI | 986TD66120C24*** | 23400 | 26600 | 20.5 | 13 | 10.5 | 2.48 | 93 | 74 | 213785162
CARRIER | 25VNA424A*031* | CAP**4224AL*+UI | 59TN6C120C24**22 | 23400 | 26600 | 20.5 | 13 | 10.5 | 2.48 | 93 | 74 | 213785161
CARRIER | 25VNA424A*031* | CAP**4224AL*+UI | 59TN6C100C21**22 | 23600 | 26600 | 20.5 | 13 | 10.5 | 2.48 | 93 | 74 | 213785159
BRYANT HEATING AND COOLING SYSTEMS | 284ANV024*0**B* | CAP**4224AL*+UI | 987MC66100C21*** | 23600 | 26600 | 20.5 | 13 | 10.5 | 2.48 | 93 | 74 | 213785158
CARRIER | 25VNA424A*031* | CAP**4224AL*+UI | 59MN7C100C21**22 | 23600 | 26600 | 20.5 | 13 | 10.5 | 2.48 | 93 | 74 | 213785157
BRYANT HEATING AND COOLING SYSTEMS | 284ANV024*0**B* | CAP**4224AL*+UI | 88*TB66135C24*** | 23400 | 26600 | 20.5 | 13 | 10.5 | 2.48 | 93 | 74 | 213785156
CARRIER | 25VNA424A*031* | CAP**4224AL*+UI | 58TN*B135C24**22 | 23400 | 26600 | 20.5 | 13 | 10.5 | 2.48 | 93 | 74 | 213785155
TEMPSTAR | TVH848GKA** | EHD4X48AAL+WALLCON | *80CTL1352422B* | 45500 | 47000 | 16.5 | 10 | 8.5 | 2.02 | 77 | 61 | 213782934
KENMORE | (C,H,T)VH848GKA** | EHD4X48AAL+WALLCON | *80CTL1352422B* | 45500 | 47000 | 16.5 | 10 | 8.5 | 2.02 | 77 | 61 | 213782933
KEEPRITE | CVH848GKA** | EHD4X48AAL+WALLCON | *80CTL1352422B* | 45500 | 47000 | 16.5 | 10 | 8.5 | 2.02 | 77 | 61 | 213782932
DAY & NIGHT | CVH848GKA** | EHD4X48AAL+WALLCON | *80CTL1352422B* | 45500 | 47000 | 16.5 | 10 | 8.5 | 2.02 | 77 | 61 | 213782931
COMFORTMAKER | CVH848GKA** | EHD4X48AAL+WALLCON | *80CTL1352422B* | 45500 | 47000 | 16.5 | 10 | 8.5 | 2.02 | 77 | 61 | 213782930
ARCOAIRE | HVH848GKA** | EHD4X48AAL+WALLCON | *80CTL1352422B* | 45500 | 47000 | 16.5 | 10 | 8.5 | 2.02 | 77 | 61 | 213782929
AIRQUEST | HVH848GKA** | EHD4X48AAL+WALLCON | *80CTL1352422B* | 45500 | 47000 | 16.5 | 10 | 8.5 | 2.02 | 77 | 61 | 213782928
HEIL | HVH848GKA** | EHD4X48AAL+WALLCON | *80CTL1352422B* | 45500 | 47000 | 16.5 | 10 | 8.5 | 2.02 | 77 | 61 | 213782927
BRYANT HEATING AND COOLING SYSTEMS | 288BNV048*0**A* | CSPH*4812AL*+UI | 88*TB66135C24*** | 45500 | 47000 | 16.5 | 10 | 8.5 | 2.02 | 77 | 61 | 213782926
CARRIER | 25VNA848A*030* | CSPH*4812AL*+UI | 58TN*B135C24**22 | 45500 | 47000 | 16.5 | 10 | 8.5 | 2.02 | 77 | 61 | 213782925
HEIL | HVH837GKA2* | EA*4X48L21A*+WALLCON | *96CTN1002122B* | 32400 | 32600 | 17.5 | 11.7 | 8.5 | 2 | 96 | 77 | 213781387
BRYANT HEATING AND COOLING SYSTEMS | 288BNV037*0**B* | CAP**4821AL*+UI | 986TD66100C21*** | 32400 | 32600 | 17.5 | 11.7 | 8.5 | 2 | 96 | 77 | 213781386
CARRIER | 25VNA837A*031* | CAP**4821AL*+UI | 59TN6C100C21**22 | 32400 | 32600 | 17.5 | 11.7 | 8.5 | 2 | 96 | 77 | 213781385
TEMPSTAR | TVH837GKA2* | EA*4X48L21A*+WALLCON | *96CTN0801714B* | 32200 | 32800 | 17 | 11 | 8.1 | 1.96 | 96 | 77 | 213781384
KENMORE | (C,H,T)VH837GKA2* | EA*4X48L21A*+WALLCON | *96CTN0801714B* | 32200 | 32800 | 17 | 11 | 8.1 | 1.96 | 96 | 77 | 213781383
KEEPRITE | CVH837GKA2* | EA*4X48L21A*+WALLCON | *96CTN0801714B* | 32200 | 32800 | 17 | 11 | 8.1 | 1.96 | 96 | 77 | 213781382
DAY & NIGHT | CVH837GKA2* | EA*4X48L21A*+WALLCON | *96CTN0801714B* | 32200 | 32800 | 17 | 11 | 8.1 | 1.96 | 96 | 77 | 213781381
COMFORTMAKER | CVH837GKA2* | EA*4X48L21A*+WALLCON | *96CTN0801714B* | 32200 | 32800 | 17 | 11 | 8.1 | 1.96 | 96 | 77 | 213781380
ARCOAIRE | HVH837GKA2* | EA*4X48L21A*+WALLCON | *96CTN0801714B* | 32200 | 32800 | 17 | 11 | 8.1 | 1.96 | 96 | 77 | 213781379
AIRQUEST | HVH837GKA2* | EA*4X48L21A*+WALLCON | *96CTN0801714B* | 32200 | 32800 | 17 | 11 | 8.1 | 1.96 | 96 | 77 | 213781378
BRYANT HEATING AND COOLING SYSTEMS | 288BNV037*0**B* | CAP**4821AL*+UI | 986TD42080C17*** | 32200 | 32800 | 17 | 11 | 8.1 | 1.96 | 96 | 77 | 213781376
CARRIER | 25VNA837A*031* | CAP**4821AL*+UI | 59TN6C080C17**14 | 32200 | 32800 | 17 | 11 | 8.1 | 1.96 | 96 | 77 | 213781375
TEMPSTAR | TVH837GKA2* | EA*4X48L21A*+WALLCON | *96CTN0601714B* | 32200 | 32600 | 17 | 11 | 8.1 | 1.96 | 98 | 77 | 213781374
KENMORE | (C,H,T)VH837GKA2* | EA*4X48L21A*+WALLCON | *96CTN0601714B* | 32200 | 32600 | 17 | 11 | 8.1 | 1.96 | 98 | 77 | 213781373
DAY & NIGHT | CVH837GKA2* | EA*4X48L21A*+WALLCON | *96CTN0601714B* | 32200 | 32600 | 17 | 11 | 8.1 | 1.96 | 98 | 77 | 213781371
COMFORTMAKER | CVH837GKA2* | EA*4X48L21A*+WALLCON | *96CTN0601714B* | 32200 | 32600 | 17 | 11 | 8.1 | 1.96 | 98 | 77 | 213781370
ARCOAIRE | HVH837GKA2* | EA*4X48L21A*+WALLCON | *96CTN0601714B* | 32200 | 32600 | 17 | 11 | 8.1 | 1.96 | 98 | 77 | 213781369
AIRQUEST | HVH837GKA2* | EA*4X48L21A*+WALLCON | *96CTN0601714B* | 32200 | 32600 | 17 | 11 | 8.1 | 1.96 | 98 | 77 | 213781368
HEIL | HVH837GKA2* | EA*4X48L21A*+WALLCON | *96CTN0601714B* | 32200 | 32600 | 17 | 11 | 8.1 | 1.96 | 98 | 77 | 213781367
BRYANT HEATING AND COOLING SYSTEMS | 288BNV037*0**B* | CAP**4821AL*+UI | 986TD42060C17*** | 32200 | 32600 | 17 | 11 | 8.1 | 1.96 | 98 | 77 | 213781366
CARRIER | 25VNA837A*031* | CAP**4821AL*+UI | 59TN6C060C17**14 | 32200 | 32600 | 17 | 11 | 8.1 | 1.96 | 98 | 77 | 213781365
TEMPSTAR | TVH837GKA2* | EA*4X48L21A*+WALLCON | *97CMN1002122B* | 32400 | 32600 | 17.5 | 11.7 | 8.5 | 2 | 96 | 77 | 213781364
KENMORE | (C,H,T)VH837GKA2* | EA*4X48L21A*+WALLCON | *97CMN1002122B* | 32400 | 32600 | 17.5 | 11.7 | 8.5 | 2 | 96 | 77 | 213781363
KEEPRITE | CVH837GKA2* | EA*4X48L21A*+WALLCON | *97CMN1002122B* | 32400 | 32600 | 17.5 | 11.7 | 8.5 | 2 | 96 | 77 | 213781362
DAY & NIGHT | CVH837GKA2* | EA*4X48L21A*+WALLCON | *97CMN1002122B* | 32400 | 32600 | 17.5 | 11.7 | 8.5 | 2 | 96 | 77 | 213781361
COMFORTMAKER | CVH837GKA2* | EA*4X48L21A*+WALLCON | *97CMN1002122B* | 32400 | 32600 | 17.5 | 11.7 | 8.5 | 2 | 96 | 77 | 213781360
ARCOAIRE | HVH837GKA2* | EA*4X48L21A*+WALLCON | *97CMN1002122B* | 32400 | 32600 | 17.5 | 11.7 | 8.5 | 2 | 96 | 77 | 213781359
AIRQUEST | HVH837GKA2* | EA*4X48L21A*+WALLCON | *97CMN1002122B* | 32400 | 32600 | 17.5 | 11.7 | 8.5 | 2 | 96 | 77 | 213781358
HEIL | HVH837GKA2* | EA*4X48L21A*+WALLCON | *97CMN1002122B* | 32400 | 32600 | 17.5 | 11.7 | 8.5 | 2 | 96 | 77 | 213781357
BRYANT HEATING AND COOLING SYSTEMS | 288BNV037*0**B* | CAP**4821AL*+UI | 987MC66100C21*** | 32400 | 32600 | 17.5 | 11.7 | 8.5 | 2 | 96 | 77 | 213781356
TEMPSTAR | TVH837GKA2* | EA*4X48L21A*+WALLCON | *97CMN0801714B* | 32200 | 32600 | 17 | 11 | 8.1 | 1.96 | 97 | 77 | 213781354
KENMORE | (C,H,T)VH837GKA2* | EA*4X48L21A*+WALLCON | *97CMN0801714B* | 32200 | 32600 | 17 | 11 | 8.1 | 1.96 | 97 | 77 | 213781353
KEEPRITE | CVH837GKA2* | EA*4X48L21A*+WALLCON | *97CMN0801714B* | 32200 | 32600 | 17 | 11 | 8.1 | 1.96 | 97 | 77 | 213781352
DAY & NIGHT | CVH837GKA2* | EA*4X48L21A*+WALLCON | *97CMN0801714B* | 32200 | 32600 | 17 | 11 | 8.1 | 1.96 | 97 | 77 | 213781351
ARCOAIRE | HVH837GKA2* | EA*4X48L21A*+WALLCON | *97CMN0801714B* | 32200 | 32600 | 17 | 11 | 8.1 | 1.96 | 97 | 77 | 213781349
AIRQUEST | HVH837GKA2* | EA*4X48L21A*+WALLCON | *97CMN0801714B* | 32200 | 32600 | 17 | 11 | 8.1 | 1.96 | 97 | 77 | 213781348
HEIL | HVH837GKA2* | EA*4X48L21A*+WALLCON | *97CMN0801714B* | 32200 | 32600 | 17 | 11 | 8.1 | 1.96 | 97 | 77 | 213781347
BRYANT HEATING AND COOLING SYSTEMS | 288BNV037*0**B* | CAP**4821AL*+UI | 987MC42080C17*** | 32200 | 32600 | 17 | 11 | 8.1 | 1.96 | 97 | 77 | 213781346
CARRIER | 25VNA837A*031* | CAP**4821AL*+UI | 59MN7C080C17**14 | 32200 | 32600 | 17 | 11 | 8.1 | 1.96 | 97 | 77 | 213781345
TEMPSTAR | TVH837GKA2* | EA*4X48L21A*+WALLCON | *97CMN0601714B* | 32000 | 32800 | 17 | 11 | 8.1 | 1.94 | 97 | 77 | 213781344
KENMORE | (C,H,T)VH837GKA2* | EA*4X48L21A*+WALLCON | *97CMN0601714B* | 32000 | 32800 | 17 | 11 | 8.1 | 1.94 | 97 | 77 | 213781343
KEEPRITE | CVH837GKA2* | EA*4X48L21A*+WALLCON | *97CMN0601714B* | 32000 | 32800 | 17 | 11 | 8.1 | 1.94 | 97 | 77 | 213781342
DAY & NIGHT | CVH837GKA2* | EA*4X48L21A*+WALLCON | *97CMN0601714B* | 32000 | 32800 | 17 | 11 | 8.1 | 1.94 | 97 | 77 | 213781341
COMFORTMAKER | CVH837GKA2* | EA*4X48L21A*+WALLCON | *97CMN0601714B* | 32000 | 32800 | 17 | 11 | 8.1 | 1.94 | 97 | 77 | 213781340
ARCOAIRE | HVH837GKA2* | EA*4X48L21A*+WALLCON | *97CMN0601714B* | 32000 | 32800 | 17 | 11 | 8.1 | 1.94 | 97 | 77 | 213781339
AIRQUEST | HVH837GKA2* | EA*4X48L21A*+WALLCON | *97CMN0601714B* | 32000 | 32800 | 17 | 11 | 8.1 | 1.94 | 97 | 77 | 213781338
HEIL | HVH837GKA2* | EA*4X48L21A*+WALLCON | *97CMN0601714B* | 32000 | 32800 | 17 | 11 | 8.1 | 1.94 | 97 | 77 | 213781337
BRYANT HEATING AND COOLING SYSTEMS | 288BNV037*0**B* | CAP**4821AL*+UI | 987MC42060C17*** | 32000 | 32800 | 17 | 11 | 8.1 | 1.94 | 97 | 77 | 213781336
CARRIER | 25VNA837A*031* | CAP**4821AL*+UI | 59MN7C060C17**14 | 32000 | 32800 | 17 | 11 | 8.1 | 1.94 | 97 | 77 | 213781335
KENMORE | (C,H,T)VH837GKA2* | EA*4X48L21A*+WALLCON | *95CSU0601716B* | 32200 | 32600 | 17 | 11 | 8.1 | 1.96 | 97 | 77 | 213781333
KEEPRITE | CVH837GKA2* | EA*4X48L21A*+WALLCON | *95CSU0601716B* | 32200 | 32600 | 17 | 11 | 8.1 | 1.96 | 97 | 77 | 213781332
DAY & NIGHT | CVH837GKA2* | EA*4X48L21A*+WALLCON | *95CSU0601716B* | 32200 | 32600 | 17 | 11 | 8.1 | 1.96 | 97 | 77 | 213781331
COMFORTMAKER | CVH837GKA2* | EA*4X48L21A*+WALLCON | *95CSU0601716B* | 32200 | 32600 | 17 | 11 | 8.1 | 1.96 | 97 | 77 | 213781330
AIRQUEST | HVH837GKA2* | EA*4X48L21A*+WALLCON | *95CSU0601716B* | 32200 | 32600 | 17 | 11 | 8.1 | 1.96 | 97 | 77 | 213781328
HEIL | HVH837GKA2* | EA*4X48L21A*+WALLCON | *95CSU0601716B* | 32200 | 32600 | 17 | 11 | 8.1 | 1.96 | 97 | 77 | 213781327
BRYANT HEATING AND COOLING SYSTEMS | 288BNV037*0**B* | CAP**4821AL*+UI | 935CB48060C17*** | 32200 | 32600 | 17 | 11 | 8.1 | 1.96 | 97 | 77 | 213781326
BRYANT HEATING AND COOLING SYSTEMS | 288BNV037*0**B* | CAP**4321AL*+UI | 935CB48060C17*** | 32800 | 33000 | 17.5 | 11 | 8.5 | 1.98 | 97 | 77 | 213781206
TEMPSTAR | TVH837GKA2* | EA*4X43L21A*+WALLCON | *80CTL1102120B* | 33000 | 32600 | 17.5 | 11.5 | 8.5 | 2 | 98 | 77 | 213781204
KENMORE | (C,H,T)VH837GKA2* | EA*4X43L21A*+WALLCON | *80CTL1102120B* | 33000 | 32600 | 17.5 | 11.5 | 8.5 | 2 | 98 | 77 | 213781203
KEEPRITE | CVH837GKA2* | EA*4X43L21A*+WALLCON | *80CTL1102120B* | 33000 | 32600 | 17.5 | 11.5 | 8.5 | 2 | 98 | 77 | 213781202
DAY & NIGHT | CVH837GKA2* | EA*4X43L21A*+WALLCON | *80CTL1102120B* | 33000 | 32600 | 17.5 | 11.5 | 8.5 | 2 | 98 | 77 | 213781201
COMFORTMAKER | CVH837GKA2* | EA*4X43L21A*+WALLCON | *80CTL1102120B* | 33000 | 32600 | 17.5 | 11.5 | 8.5 | 2 | 98 | 77 | 213781200
ARCOAIRE | HVH837GKA2* | EA*4X43L21A*+WALLCON | *80CTL1102120B* | 33000 | 32600 | 17.5 | 11.5 | 8.5 | 2 | 98 | 77 | 213781199
AIRQUEST | HVH837GKA2* | EA*4X43L21A*+WALLCON | *80CTL1102120B* | 33000 | 32600 | 17.5 | 11.5 | 8.5 | 2 | 98 | 77 | 213781198
HEIL | HVH837GKA2* | EA*4X43L21A*+WALLCON | *80CTL1102120B* | 33000 | 32600 | 17.5 | 11.5 | 8.5 | 2 | 98 | 77 | 213781197
BRYANT HEATING AND COOLING SYSTEMS | 288BNV037*0**B* | CAP**4321AL*+UI | 88*TB60110C21*** | 33000 | 32600 | 17.5 | 11.5 | 8.5 | 2 | 98 | 77 | 213781196
CARRIER | 25VNA837A*031* | CAP**4321AL*+UI | 58TN*B110C21**20 | 33000 | 32600 | 17.5 | 11.5 | 8.5 | 2 | 98 | 77 | 213781195
TEMPSTAR | TVH837GKA2* | EA*4X43L21A*+WALLCON | *80CTL0902120B* | 32800 | 32600 | 17.5 | 11.7 | 8.5 | 2 | 98 | 77 | 213781194
KENMORE | (C,H,T)VH837GKA2* | EA*4X43L21A*+WALLCON | *80CTL0902120B* | 32800 | 32600 | 17.5 | 11.7 | 8.5 | 2 | 98 | 77 | 213781193
KEEPRITE | CVH837GKA2* | EA*4X43L21A*+WALLCON | *80CTL0902120B* | 32800 | 32600 | 17.5 | 11.7 | 8.5 | 2 | 98 | 77 | 213781192
DAY & NIGHT | CVH837GKA2* | EA*4X43L21A*+WALLCON | *80CTL0902120B* | 32800 | 32600 | 17.5 | 11.7 | 8.5 | 2 | 98 | 77 | 213781191
COMFORTMAKER | CVH837GKA2* | EA*4X43L21A*+WALLCON | *80CTL0902120B* | 32800 | 32600 | 17.5 | 11.7 | 8.5 | 2 | 98 | 77 | 213781190
ARCOAIRE | HVH837GKA2* | EA*4X43L21A*+WALLCON | *80CTL0902120B* | 32800 | 32600 | 17.5 | 11.7 | 8.5 | 2 | 98 | 77 | 213781189
AIRQUEST | HVH837GKA2* | EA*4X43L21A*+WALLCON | *80CTL0902120B* | 32800 | 32600 | 17.5 | 11.7 | 8.5 | 2 | 98 | 77 | 213781188
HEIL | HVH837GKA2* | EA*4X43L21A*+WALLCON | *80CTL0902120B* | 32800 | 32600 | 17.5 | 11.7 | 8.5 | 2 | 98 | 77 | 213781187
BRYANT HEATING AND COOLING SYSTEMS | 288BNV037*0**B* | CAP**4321AL*+UI | 88*TB60090C21*** | 32800 | 32600 | 17.5 | 11.7 | 8.5 | 2 | 98 | 77 | 213781186
TEMPSTAR | TVH837GKA2* | EA*4X43L21A*+WALLCON | *80CTL0901716B* | 33000 | 32800 | 17.5 | 11 | 8.5 | 2 | 97 | 77 | 213781184
KENMORE | (C,H,T)VH837GKA2* | EA*4X43L21A*+WALLCON | *80CTL0901716B* | 33000 | 32800 | 17.5 | 11 | 8.5 | 2 | 97 | 77 | 213781183
KEEPRITE | CVH837GKA2* | EA*4X43L21A*+WALLCON | *80CTL0901716B* | 33000 | 32800 | 17.5 | 11 | 8.5 | 2 | 97 | 77 | 213781182
DAY & NIGHT | CVH837GKA2* | EA*4X43L21A*+WALLCON | *80CTL0901716B* | 33000 | 32800 | 17.5 | 11 | 8.5 | 2 | 97 | 77 | 213781181
COMFORTMAKER | CVH837GKA2* | EA*4X43L21A*+WALLCON | *80CTL0901716B* | 33000 | 32800 | 17.5 | 11 | 8.5 | 2 | 97 | 77 | 213781180
ARCOAIRE | HVH837GKA2* | EA*4X43L21A*+WALLCON | *80CTL0901716B* | 33000 | 32800 | 17.5 | 11 | 8.5 | 2 | 97 | 77 | 213781179
AIRQUEST | HVH837GKA2* | EA*4X43L21A*+WALLCON | *80CTL0901716B* | 33000 | 32800 | 17.5 | 11 | 8.5 | 2 | 97 | 77 | 213781178
HEIL | HVH837GKA2* | EA*4X43L21A*+WALLCON | *80CTL0901716B* | 33000 | 32800 | 17.5 | 11 | 8.5 | 2 | 97 | 77 | 213781177
BRYANT HEATING AND COOLING SYSTEMS | 288BNV037*0**B* | CAP**4321AL*+UI | 88*TB48090C17*** | 33000 | 32800 | 17.5 | 11 | 8.5 | 2 | 97 | 77 | 213781176
CARRIER | 25VNA837A*031* | CAP**4321AL*+UI | 58TN*B090C17**16 | 33000 | 32800 | 17.5 | 11 | 8.5 | 2 | 97 | 77 | 213781175
TEMPSTAR | TVH837GKA2* | EA*4X43L21A*+WALLCON | *80CTL0701716B* | 32800 | 33000 | 17.5 | 11 | 8.5 | 1.98 | 97 | 76 | 213781174
KENMORE | (C,H,T)VH837GKA2* | EA*4X43L21A*+WALLCON | *80CTL0701716B* | 32800 | 33000 | 17.5 | 11 | 8.5 | 1.98 | 97 | 76 | 213781173
KEEPRITE | CVH837GKA2* | EA*4X43L21A*+WALLCON | *80CTL0701716B* | 32800 | 33000 | 17.5 | 11 | 8.5 | 1.98 | 97 | 76 | 213781172
DAY & NIGHT | CVH837GKA2* | EA*4X43L21A*+WALLCON | *80CTL0701716B* | 32800 | 33000 | 17.5 | 11 | 8.5 | 1.98 | 97 | 76 | 213781171
COMFORTMAKER | CVH837GKA2* | EA*4X43L21A*+WALLCON | *80CTL0701716B* | 32800 | 33000 | 17.5 | 11 | 8.5 | 1.98 | 97 | 76 | 213781170
ARCOAIRE | HVH837GKA2* | EA*4X43L21A*+WALLCON | *80CTL0701716B* | 32800 | 33000 | 17.5 | 11 | 8.5 | 1.98 | 97 | 76 | 213781169
AIRQUEST | HVH837GKA2* | EA*4X43L21A*+WALLCON | *80CTL0701716B* | 32800 | 33000 | 17.5 | 11 | 8.5 | 1.98 | 97 | 76 | 213781168
HEIL | HVH837GKA2* | EA*4X43L21A*+WALLCON | *80CTL0701716B* | 32800 | 33000 | 17.5 | 11 | 8.5 | 1.98 | 97 | 76 | 213781167
BRYANT HEATING AND COOLING SYSTEMS | 288BNV037*0**B* | CAP**4321AL*+UI | 88*TB48070C17*** | 32800 | 33000 | 17.5 | 11 | 8.5 | 1.98 | 97 | 76 | 213781166
CARRIER | 25VNA837A*031* | CAP**4321AL*+UI | 58TN*B070C17**16 | 32800 | 33000 | 17.5 | 11 | 8.5 | 1.98 | 97 | 76 | 213781165
TEMPSTAR | TVH837GKA2* | EA*4X43L21A*+WALLCON | *80CTL0451712B* | 32600 | 33200 | 17 | 11 | 8.5 | 1.96 | 97 | 77 | 213781164
KENMORE | (C,H,T)VH837GKA2* | EA*4X43L21A*+WALLCON | *80CTL0451712B* | 32600 | 33200 | 17 | 11 | 8.5 | 1.96 | 97 | 77 | 213781163
KEEPRITE | CVH837GKA2* | EA*4X43L21A*+WALLCON | *80CTL0451712B* | 32600 | 33200 | 17 | 11 | 8.5 | 1.96 | 97 | 77 | 213781162
DAY & NIGHT | CVH837GKA2* | EA*4X43L21A*+WALLCON | *80CTL0451712B* | 32600 | 33200 | 17 | 11 | 8.5 | 1.96 | 97 | 77 | 213781161
COMFORTMAKER | CVH837GKA2* | EA*4X43L21A*+WALLCON | *80CTL0451712B* | 32600 | 33200 | 17 | 11 | 8.5 | 1.96 | 97 | 77 | 213781160
ARCOAIRE | HVH837GKA2* | EA*4X43L21A*+WALLCON | *80CTL0451712B* | 32600 | 33200 | 17 | 11 | 8.5 | 1.96 | 97 | 77 | 213781159
AIRQUEST | HVH837GKA2* | EA*4X43L21A*+WALLCON | *80CTL0451712B* | 32600 | 33200 | 17 | 11 | 8.5 | 1.96 | 97 | 77 | 213781158
HEIL | HVH837GKA2* | EA*4X43L21A*+WALLCON | *80CTL0451712B* | 32600 | 33200 | 17 | 11 | 8.5 | 1.96 | 97 | 77 | 213781157
BRYANT HEATING AND COOLING SYSTEMS | 288BNV037*0**B* | CAP**4321AL*+UI | 88*TB36045C17*** | 32600 | 33200 | 17 | 11 | 8.5 | 1.96 | 97 | 77 | 213781156
CARRIER | 25VNA837A*031* | CAP**4321AL*+UI | 58TN*B045C17**12 | 32600 | 33200 | 17 | 11 | 8.5 | 1.96 | 97 | 77 | 213781155
TEMPSTAR | TVH837GKA2* | EA*4X42L24A*+WALLCON | *96CTN1202422B* | 31800 | 33000 | 17.5 | 11 | 8.1 | 1.9 | 95 | 74 | 213781154
KENMORE | (C,H,T)VH837GKA2* | EA*4X42L24A*+WALLCON | *96CTN1202422B* | 31800 | 33000 | 17.5 | 11 | 8.1 | 1.9 | 95 | 74 | 213781153
KEEPRITE | CVH837GKA2* | EA*4X42L24A*+WALLCON | *96CTN1202422B* | 31800 | 33000 | 17.5 | 11 | 8.1 | 1.9 | 95 | 74 | 213781152
DAY & NIGHT | CVH837GKA2* | EA*4X42L24A*+WALLCON | *96CTN1202422B* | 31800 | 33000 | 17.5 | 11 | 8.1 | 1.9 | 95 | 74 | 213781151
COMFORTMAKER | CVH837GKA2* | EA*4X42L24A*+WALLCON | *96CTN1202422B* | 31800 | 33000 | 17.5 | 11 | 8.1 | 1.9 | 95 | 74 | 213781150
ARCOAIRE | HVH837GKA2* | EA*4X42L24A*+WALLCON | *96CTN1202422B* | 31800 | 33000 | 17.5 | 11 | 8.1 | 1.9 | 95 | 74 | 213781149
KENMORE | (C,H,T)VH837GKA** | EHD4X60AAL+WALLCON | *96CTN1002122B* | 33000 | 32200 | 17 | 11.5 | 8.1 | 2.02 | 97 | 77 | 213780443
KEEPRITE | CVH837GKA** | EHD4X60AAL+WALLCON | *96CTN1002122B* | 33000 | 32200 | 17 | 11.5 | 8.1 | 2.02 | 97 | 77 | 213780442
DAY & NIGHT | CVH837GKA** | EHD4X60AAL+WALLCON | *96CTN1002122B* | 33000 | 32200 | 17 | 11.5 | 8.1 | 2.02 | 97 | 77 | 213780441
COMFORTMAKER | CVH837GKA** | EHD4X60AAL+WALLCON | *96CTN1002122B* | 33000 | 32200 | 17 | 11.5 | 8.1 | 2.02 | 97 | 77 | 213780440
ARCOAIRE | HVH837GKA** | EHD4X60AAL+WALLCON | *96CTN1002122B* | 33000 | 32200 | 17 | 11.5 | 8.1 | 2.02 | 97 | 77 | 213780439
AIRQUEST | HVH837GKA** | EHD4X60AAL+WALLCON | *96CTN1002122B* | 33000 | 32200 | 17 | 11.5 | 8.1 | 2.02 | 97 | 77 | 213780438
HEIL | HVH837GKA** | EHD4X60AAL+WALLCON | *96CTN1002122B* | 33000 | 32200 | 17 | 11.5 | 8.1 | 2.02 | 97 | 77 | 213780437
BRYANT HEATING AND COOLING SYSTEMS | 288BNV037*0**A* | CSPH*6012AL*+UI | 986TD66100C21*** | 33000 | 32200 | 17 | 11.5 | 8.1 | 2.02 | 97 | 77 | 213780436
TEMPSTAR | TVH837GKA** | EHD4X60AAL+WALLCON | *96CTN0801714B* | 32800 | 32200 | 16.5 | 11 | 8.1 | 1.98 | 98 | 78 | 213780434
KENMORE | (C,H,T)VH837GKA** | EHD4X60AAL+WALLCON | *96CTN0801714B* | 32800 | 32200 | 16.5 | 11 | 8.1 | 1.98 | 98 | 78 | 213780433
KEEPRITE | CVH837GKA** | EHD4X60AAL+WALLCON | *96CTN0801714B* | 32800 | 32200 | 16.5 | 11 | 8.1 | 1.98 | 98 | 78 | 213780432
DAY & NIGHT | CVH837GKA** | EHD4X60AAL+WALLCON | *96CTN0801714B* | 32800 | 32200 | 16.5 | 11 | 8.1 | 1.98 | 98 | 78 | 213780431
ARCOAIRE | HVH837GKA** | EHD4X60AAL+WALLCON | *96CTN0801714B* | 32800 | 32200 | 16.5 | 11 | 8.1 | 1.98 | 98 | 78 | 213780429
AIRQUEST | HVH837GKA** | EHD4X60AAL+WALLCON | *96CTN0801714B* | 32800 | 32200 | 16.5 | 11 | 8.1 | 1.98 | 98 | 78 | 213780428
HEIL | HVH837GKA** | EHD4X60AAL+WALLCON | *96CTN0801714B* | 32800 | 32200 | 16.5 | 11 | 8.1 | 1.98 | 98 | 78 | 213780427
BRYANT HEATING AND COOLING SYSTEMS | 288BNV037*0**A* | CSPH*6012AL*+UI | 986TD42080C17*** | 32800 | 32200 | 16.5 | 11 | 8.1 | 1.98 | 98 | 78 | 213780426
CARRIER | 25VNA837A*030* | CSPH*6012AL*+UI | 59TN6C080C17**14 | 32800 | 32200 | 16.5 | 11 | 8.1 | 1.98 | 98 | 78 | 213780425
TEMPSTAR | TVH837GKA** | EHD4X60AAL+WALLCON | *96CTN0601714B* | 32800 | 32400 | 17 | 11 | 8.1 | 1.98 | 98 | 78 | 213780424
KENMORE | (C,H,T)VH837GKA** | EHD4X60AAL+WALLCON | *96CTN0601714B* | 32800 | 32400 | 17 | 11 | 8.1 | 1.98 | 98 | 78 | 213780423
KEEPRITE | CVH837GKA** | EHD4X60AAL+WALLCON | *96CTN0601714B* | 32800 | 32400 | 17 | 11 | 8.1 | 1.98 | 98 | 78 | 213780422
DAY & NIGHT | CVH837GKA** | EHD4X60AAL+WALLCON | *96CTN0601714B* | 32800 | 32400 | 17 | 11 | 8.1 | 1.98 | 98 | 78 | 213780421
COMFORTMAKER | CVH837GKA** | EHD4X60AAL+WALLCON | *96CTN0601714B* | 32800 | 32400 | 17 | 11 | 8.1 | 1.98 | 98 | 78 | 213780420
ARCOAIRE | HVH837GKA** | EHD4X60AAL+WALLCON | *96CTN0601714B* | 32800 | 32400 | 17 | 11 | 8.1 | 1.98 | 98 | 78 | 213780419
AIRQUEST | HVH837GKA** | EHD4X60AAL+WALLCON | *96CTN0601714B* | 32800 | 32400 | 17 | 11 | 8.1 | 1.98 | 98 | 78 | 213780418
HEIL | HVH837GKA** | EHD4X60AAL+WALLCON | *96CTN0601714B* | 32800 | 32400 | 17 | 11 | 8.1 | 1.98 | 98 | 78 | 213780417
CARRIER | 25VNA837A*030* | CSPH*6012AL*+UI | 59TN6C060C17**14 | 32800 | 32400 | 17 | 11 | 8.1 | 1.98 | 98 | 78 | 213780415
KENMORE | (C,H,T)VH837GKA** | EHD4X60AAL+WALLCON | *97CMN1202422B* | 33000 | 32200 | 17 | 11 | 8.1 | 2 | 98 | 77 | 213780413
KEEPRITE | CVH837GKA** | EHD4X60AAL+WALLCON | *97CMN1202422B* | 33000 | 32200 | 17 | 11 | 8.1 | 2 | 98 | 77 | 213780412
DAY & NIGHT | CVH837GKA** | EHD4X60AAL+WALLCON | *97CMN1202422B* | 33000 | 32200 | 17 | 11 | 8.1 | 2 | 98 | 77 | 213780411
COMFORTMAKER | CVH837GKA** | EHD4X60AAL+WALLCON | *97CMN1202422B* | 33000 | 32200 | 17 | 11 | 8.1 | 2 | 98 | 77 | 213780410
ARCOAIRE | HVH837GKA** | EHD4X60AAL+WALLCON | *97CMN1202422B* | 33000 | 32200 | 17 | 11 | 8.1 | 2 | 98 | 77 | 213780409
AIRQUEST | HVH837GKA** | EHD4X60AAL+WALLCON | *97CMN1202422B* | 33000 | 32200 | 17 | 11 | 8.1 | 2 | 98 | 77 | 213780408
HEIL | HVH837GKA** | EHD4X60AAL+WALLCON | *97CMN1202422B* | 33000 | 32200 | 17 | 11 | 8.1 | 2 | 98 | 77 | 213780407
BRYANT HEATING AND COOLING SYSTEMS | 288BNV037*0**A* | CSPH*6012AL*+UI | 987MC66120C24*** | 33000 | 32200 | 17 | 11 | 8.1 | 2 | 98 | 77 | 213780406
CARRIER | 25VNA837A*030* | CSPH*6012AL*+UI | 59MN7C120C24**22 | 33000 | 32200 | 17 | 11 | 8.1 | 2 | 98 | 77 | 213780405
TEMPSTAR | TVH837GKA** | EHD4X60AAL+WALLCON | *97CMN1002122B* | 33000 | 32200 | 17 | 11.5 | 8.1 | 2.02 | 97 | 77 | 213780404
KENMORE | (C,H,T)VH837GKA** | EHD4X60AAL+WALLCON | *97CMN1002122B* | 33000 | 32200 | 17 | 11.5 | 8.1 | 2.02 | 97 | 77 | 213780403
KEEPRITE | CVH837GKA** | EHD4X60AAL+WALLCON | *97CMN1002122B* | 33000 | 32200 | 17 | 11.5 | 8.1 | 2.02 | 97 | 77 | 213780402
DAY & NIGHT | CVH837GKA** | EHD4X60AAL+WALLCON | *97CMN1002122B* | 33000 | 32200 | 17 | 11.5 | 8.1 | 2.02 | 97 | 77 | 213780401
COMFORTMAKER | CVH837GKA** | EHD4X60AAL+WALLCON | *97CMN1002122B* | 33000 | 32200 | 17 | 11.5 | 8.1 | 2.02 | 97 | 77 | 213780400
ARCOAIRE | HVH837GKA** | EHD4X60AAL+WALLCON | *97CMN1002122B* | 33000 | 32200 | 17 | 11.5 | 8.1 | 2.02 | 97 | 77 | 213780399
AIRQUEST | HVH837GKA** | EHD4X60AAL+WALLCON | *97CMN1002122B* | 33000 | 32200 | 17 | 11.5 | 8.1 | 2.02 | 97 | 77 | 213780398
BRYANT HEATING AND COOLING SYSTEMS | 288BNV037*0**A* | CSPH*6012AL*+UI | 987MC66100C21*** | 33000 | 32200 | 17 | 11.5 | 8.1 | 2.02 | 97 | 77 | 213780396
CARRIER | 25VNA837A*030* | CSPH*6012AL*+UI | 59MN7C100C21**22 | 33000 | 32200 | 17 | 11.5 | 8.1 | 2.02 | 97 | 77 | 213780395
TEMPSTAR | TVH837GKA** | EHD4X60AAL+WALLCON | *97CMN0801714B* | 32800 | 32600 | 16.5 | 11 | 8.1 | 1.98 | 97 | 77 | 213780394
KEEPRITE | CVH837GKA** | EHD4X60AAL+WALLCON | *97CMN0801714B* | 32800 | 32600 | 16.5 | 11 | 8.1 | 1.98 | 97 | 77 | 213780392
DAY & NIGHT | CVH837GKA** | EHD4X60AAL+WALLCON | *97CMN0801714B* | 32800 | 32600 | 16.5 | 11 | 8.1 | 1.98 | 97 | 77 | 213780391
COMFORTMAKER | CVH837GKA** | EHD4X60AAL+WALLCON | *97CMN0801714B* | 32800 | 32600 | 16.5 | 11 | 8.1 | 1.98 | 97 | 77 | 213780390
ARCOAIRE | HVH837GKA** | EHD4X60AAL+WALLCON | *97CMN0801714B* | 32800 | 32600 | 16.5 | 11 | 8.1 | 1.98 | 97 | 77 | 213780389
AIRQUEST | HVH837GKA** | EHD4X60AAL+WALLCON | *97CMN0801714B* | 32800 | 32600 | 16.5 | 11 | 8.1 | 1.98 | 97 | 77 | 213780388
HEIL | HVH837GKA** | EHD4X60AAL+WALLCON | *97CMN0801714B* | 32800 | 32600 | 16.5 | 11 | 8.1 | 1.98 | 97 | 77 | 213780387
BRYANT HEATING AND COOLING SYSTEMS | 288BNV037*0**A* | CSPH*6012AL*+UI | 987MC42080C17*** | 32800 | 32600 | 16.5 | 11 | 8.1 | 1.98 | 97 | 77 | 213780386
CARRIER | 25VNA837A*030* | CSPH*6012AL*+UI | 59MN7C080C17**14 | 32800 | 32600 | 16.5 | 11 | 8.1 | 1.98 | 97 | 77 | 213780385
TEMPSTAR | TVH837GKA** | EHD4X60AAL+WALLCON | *97CMN0601714B* | 32800 | 32400 | 17 | 11 | 8.1 | 1.98 | 98 | 78 | 213780384
KENMORE | (C,H,T)VH837GKA** | EHD4X60AAL+WALLCON | *97CMN0601714B* | 32800 | 32400 | 17 | 11 | 8.1 | 1.98 | 98 | 78 | 213780383
KEEPRITE | CVH837GKA** | EHD4X60AAL+WALLCON | *97CMN0601714B* | 32800 | 32400 | 17 | 11 | 8.1 | 1.98 | 98 | 78 | 213780382
ARCOAIRE | HVH837GKA** | EA*4X61L24A*+WALLCON | *80CTL0902120B* | 33200 | 32000 | 18 | 11.7 | 8.5 | 2 | 98 | 78 | 213779749
AIRQUEST | HVH837GKA** | EA*4X61L24A*+WALLCON | *80CTL0902120B* | 33200 | 32000 | 18 | 11.7 | 8.5 | 2 | 98 | 78 | 213779748
HEIL | HVH837GKA** | EA*4X61L24A*+WALLCON | *80CTL0902120B* | 33200 | 32000 | 18 | 11.7 | 8.5 | 2 | 98 | 78 | 213779747
BRYANT HEATING AND COOLING SYSTEMS | 288BNV037*0**A* | CAP**6124AL*+UI | 88*TB60090C21*** | 33200 | 32000 | 18 | 11.7 | 8.5 | 2 | 98 | 78 | 213779746
CARRIER | 25VNA837A*030* | CAP**6124AL*+UI | 58TN*B090C21**20 | 33200 | 32000 | 18 | 11.7 | 8.5 | 2 | 98 | 78 | 213779745
TEMPSTAR | TVH837GKA** | EA*4X61L21A*+WALLCON | *96CTN1002122B* | 33200 | 32000 | 17.5 | 11.7 | 8.5 | 2 | 98 | 78 | 213779744
KENMORE | (C,H,T)VH837GKA** | EA*4X61L21A*+WALLCON | *96CTN1002122B* | 33200 | 32000 | 17.5 | 11.7 | 8.5 | 2 | 98 | 78 | 213779743
KEEPRITE | CVH837GKA** | EA*4X61L21A*+WALLCON | *96CTN1002122B* | 33200 | 32000 | 17.5 | 11.7 | 8.5 | 2 | 98 | 78 | 213779742
DAY & NIGHT | CVH837GKA** | EA*4X61L21A*+WALLCON | *96CTN1002122B* | 33200 | 32000 | 17.5 | 11.7 | 8.5 | 2 | 98 | 78 | 213779741
COMFORTMAKER | CVH837GKA** | EA*4X61L21A*+WALLCON | *96CTN1002122B* | 33200 | 32000 | 17.5 | 11.7 | 8.5 | 2 | 98 | 78 | 213779740
AIRQUEST | HVH837GKA** | EA*4X61L21A*+WALLCON | *96CTN1002122B* | 33200 | 32000 | 17.5 | 11.7 | 8.5 | 2 | 98 | 78 | 213779738
HEIL | HVH837GKA** | EA*4X61L21A*+WALLCON | *96CTN1002122B* | 33200 | 32000 | 17.5 | 11.7 | 8.5 | 2 | 98 | 78 | 213779737
BRYANT HEATING AND COOLING SYSTEMS | 288BNV037*0**A* | CAP**6121AL*+UI | 986TD66100C21*** | 33200 | 32000 | 17.5 | 11.7 | 8.5 | 2 | 98 | 78 | 213779736
CARRIER | 25VNA837A*030* | CAP**6121AL*+UI | 59TN6C100C21**22 | 33200 | 32000 | 17.5 | 11.7 | 8.5 | 2 | 98 | 78 | 213779735
TEMPSTAR | TVH837GKA** | EA*4X61L21A*+WALLCON | *96CTN0801714B* | 33000 | 32000 | 17.5 | 11.5 | 8.5 | 1.98 | 98 | 78 | 213779734
KEEPRITE | CVH837GKA** | EA*4X61L21A*+WALLCON | *96CTN0801714B* | 33000 | 32000 | 17.5 | 11.5 | 8.5 | 1.98 | 98 | 78 | 213779732
DAY & NIGHT | CVH837GKA** | EA*4X61L21A*+WALLCON | *96CTN0801714B* | 33000 | 32000 | 17.5 | 11.5 | 8.5 | 1.98 | 98 | 78 | 213779731
COMFORTMAKER | CVH837GKA** | EA*4X61L21A*+WALLCON | *96CTN0801714B* | 33000 | 32000 | 17.5 | 11.5 | 8.5 | 1.98 | 98 | 78 | 213779730
ARCOAIRE | HVH837GKA** | EA*4X61L21A*+WALLCON | *96CTN0801714B* | 33000 | 32000 | 17.5 | 11.5 | 8.5 | 1.98 | 98 | 78 | 213779729
AIRQUEST | HVH837GKA** | EA*4X61L21A*+WALLCON | *96CTN0801714B* | 33000 | 32000 | 17.5 | 11.5 | 8.5 | 1.98 | 98 | 78 | 213779728
HEIL | HVH837GKA** | EA*4X61L21A*+WALLCON | *96CTN0801714B* | 33000 | 32000 | 17.5 | 11.5 | 8.5 | 1.98 | 98 | 78 | 213779727
BRYANT HEATING AND COOLING SYSTEMS | 288BNV037*0**A* | CAP**6121AL*+UI | 986TD42080C17*** | 33000 | 32000 | 17.5 | 11.5 | 8.5 | 1.98 | 98 | 78 | 213779726
CARRIER | 25VNA837A*030* | CAP**6121AL*+UI | 59TN6C080C17**14 | 33000 | 32000 | 17.5 | 11.5 | 8.5 | 1.98 | 98 | 78 | 213779725
TEMPSTAR | TVH837GKA** | EA*4X61L21A*+WALLCON | *96CTN0601714B* | 33000 | 32200 | 17.5 | 11 | 8.1 | 1.96 | 98 | 78 | 213779724
KENMORE | (C,H,T)VH837GKA** | EA*4X61L21A*+WALLCON | *96CTN0601714B* | 33000 | 32200 | 17.5 | 11 | 8.1 | 1.96 | 98 | 78 | 213779723
KEEPRITE | CVH837GKA** | EA*4X61L21A*+WALLCON | *96CTN0601714B* | 33000 | 32200 | 17.5 | 11 | 8.1 | 1.96 | 98 | 78 | 213779722
DAY & NIGHT | CVH837GKA** | EA*4X61L21A*+WALLCON | *96CTN0601714B* | 33000 | 32200 | 17.5 | 11 | 8.1 | 1.96 | 98 | 78 | 213779721
COMFORTMAKER | CVH837GKA** | EA*4X61L21A*+WALLCON | *96CTN0601714B* | 33000 | 32200 | 17.5 | 11 | 8.1 | 1.96 | 98 | 78 | 213779720
ARCOAIRE | HVH837GKA** | EA*4X61L21A*+WALLCON | *96CTN0601714B* | 33000 | 32200 | 17.5 | 11 | 8.1 | 1.96 | 98 | 78 | 213779719
AIRQUEST | HVH837GKA** | EA*4X61L21A*+WALLCON | *96CTN0601714B* | 33000 | 32200 | 17.5 | 11 | 8.1 | 1.96 | 98 | 78 | 213779718
HEIL | HVH837GKA** | EA*4X61L21A*+WALLCON | *96CTN0601714B* | 33000 | 32200 | 17.5 | 11 | 8.1 | 1.96 | 98 | 78 | 213779717
BRYANT HEATING AND COOLING SYSTEMS | 288BNV037*0**A* | CAP**6121AL*+UI | 986TD42060C17*** | 33000 | 32200 | 17.5 | 11 | 8.1 | 1.96 | 98 | 78 | 213779716
CARRIER | 25VNA837A*030* | CAP**6121AL*+UI | 59TN6C060C17**14 | 33000 | 32200 | 17.5 | 11 | 8.1 | 1.96 | 98 | 78 | 213779715
TEMPSTAR | TVH837GKA** | EA*4X61L21A*+WALLCON | *97CMN1002122B* | 33200 | 32000 | 17.5 | 11.7 | 8.5 | 2 | 98 | 78 | 213779714
KEEPRITE | CVH837GKA** | EA*4X61L21A*+WALLCON | *97CMN1002122B* | 33200 | 32000 | 17.5 | 11.7 | 8.5 | 2 | 98 | 78 | 213779712
DAY & NIGHT | CVH837GKA** | EA*4X61L21A*+WALLCON | *97CMN1002122B* | 33200 | 32000 | 17.5 | 11.7 | 8.5 | 2 | 98 | 78 | 213779711
COMFORTMAKER | CVH837GKA** | EA*4X61L21A*+WALLCON | *97CMN1002122B* | 33200 | 32000 | 17.5 | 11.7 | 8.5 | 2 | 98 | 78 | 213779710
ARCOAIRE | HVH837GKA** | EA*4X61L21A*+WALLCON | *97CMN1002122B* | 33200 | 32000 | 17.5 | 11.7 | 8.5 | 2 | 98 | 78 | 213779709
AIRQUEST | HVH837GKA** | EA*4X61L21A*+WALLCON | *97CMN1002122B* | 33200 | 32000 | 17.5 | 11.7 | 8.5 | 2 | 98 | 78 | 213779708
HEIL | HVH837GKA** | EA*4X61L21A*+WALLCON | *97CMN1002122B* | 33200 | 32000 | 17.5 | 11.7 | 8.5 | 2 | 98 | 78 | 213779707
BRYANT HEATING AND COOLING SYSTEMS | 288BNV037*0**A* | CAP**6121AL*+UI | 987MC66100C21*** | 33200 | 32000 | 17.5 | 11.7 | 8.5 | 2 | 98 | 78 | 213779706
CARRIER | 25VNA837A*030* | CAP**6121AL*+UI | 59MN7C100C21**22 | 33200 | 32000 | 17.5 | 11.7 | 8.5 | 2 | 98 | 78 | 213779705
TEMPSTAR | TVH837GKA** | EA*4X61L21A*+WALLCON | *97CMN0801714B* | 33000 | 32200 | 17.5 | 11 | 8.5 | 1.98 | 98 | 78 | 213779704
KENMORE | (C,H,T)VH837GKA** | EA*4X61L21A*+WALLCON | *97CMN0801714B* | 33000 | 32200 | 17.5 | 11 | 8.5 | 1.98 | 98 | 78 | 213779703
KEEPRITE | CVH837GKA** | EA*4X61L21A*+WALLCON | *97CMN0801714B* | 33000 | 32200 | 17.5 | 11 | 8.5 | 1.98 | 98 | 78 | 213779702
DAY & NIGHT | CVH837GKA** | EA*4X61L21A*+WALLCON | *97CMN0801714B* | 33000 | 32200 | 17.5 | 11 | 8.5 | 1.98 | 98 | 78 | 213779701
COMFORTMAKER | CVH837GKA** | EA*4X61L21A*+WALLCON | *97CMN0801714B* | 33000 | 32200 | 17.5 | 11 | 8.5 | 1.98 | 98 | 78 | 213779700
AIRQUEST | HVH837GKA** | EA*4X61L21A*+WALLCON | *97CMN0801714B* | 33000 | 32200 | 17.5 | 11 | 8.5 | 1.98 | 98 | 78 | 213779698
HEIL | HVH837GKA** | EA*4X61L21A*+WALLCON | *97CMN0801714B* | 33000 | 32200 | 17.5 | 11 | 8.5 | 1.98 | 98 | 78 | 213779697
BRYANT HEATING AND COOLING SYSTEMS | 288BNV037*0**A* | CAP**6121AL*+UI | 987MC42080C17*** | 33000 | 32200 | 17.5 | 11 | 8.5 | 1.98 | 98 | 78 | 213779696
CARRIER | 25VNA837A*030* | CAP**6121AL*+UI | 59MN7C080C17**14 | 33000 | 32200 | 17.5 | 11 | 8.5 | 1.98 | 98 | 78 | 213779695
TEMPSTAR | TVH837GKA** | EA*4X61L21A*+WALLCON | *97CMN0601714B* | 33000 | 32200 | 17.5 | 11 | 8.1 | 1.96 | 98 | 78 | 213779694
DAY & NIGHT | CVH837GKA** | EA*4X61L21A*+WALLCON | *97CMN0601714B* | 33000 | 32200 | 17.5 | 11 | 8.1 | 1.96 | 98 | 78 | 213779691
COMFORTMAKER | CVH837GKA** | EA*4X61L21A*+WALLCON | *97CMN0601714B* | 33000 | 32200 | 17.5 | 11 | 8.1 | 1.96 | 98 | 78 | 213779690
ARCOAIRE | HVH837GKA** | EA*4X61L21A*+WALLCON | *97CMN0601714B* | 33000 | 32200 | 17.5 | 11 | 8.1 | 1.96 | 98 | 78 | 213779689
AIRQUEST | HVH837GKA** | EA*4X61L21A*+WALLCON | *97CMN0601714B* | 33000 | 32200 | 17.5 | 11 | 8.1 | 1.96 | 98 | 78 | 213779688
COMFORTMAKER | CVH848GKA** | EA*4X60L24A*+WALLCON | *80CTL0902120B* | 45500 | 45500 | 17.5 | 10 | 8.5 | 2.04 | 79 | 63 | 213782630
ARCOAIRE | HVH848GKA** | EA*4X60L24A*+WALLCON | *80CTL0902120B* | 45500 | 45500 | 17.5 | 10 | 8.5 | 2.04 | 79 | 63 | 213782629
AIRQUEST | HVH848GKA** | EA*4X60L24A*+WALLCON | *80CTL0902120B* | 45500 | 45500 | 17.5 | 10 | 8.5 | 2.04 | 79 | 63 | 213782628
HEIL | HVH848GKA** | EA*4X60L24A*+WALLCON | *80CTL0902120B* | 45500 | 45500 | 17.5 | 10 | 8.5 | 2.04 | 79 | 63 | 213782627
BRYANT HEATING AND COOLING SYSTEMS | 288BNV048*0**A* | CAP**6024AL*+UI | 88*TB60090C21*** | 45500 | 45500 | 17.5 | 10 | 8.5 | 2.04 | 79 | 63 | 213782626
CARRIER | 25VNA848A*030* | CAP**6024AL*+UI | 58TN*B090C21**20 | 45500 | 45500 | 17.5 | 10 | 8.5 | 2.04 | 79 | 63 | 213782625
TEMPSTAR | TVH848GKA** | EA*4X60L24A*+WALLCON | *80CTL0702120B* | 45500 | 46000 | 17 | 10 | 8.5 | 2 | 78 | 63 | 213782624
KENMORE | (C,H,T)VH848GKA** | EA*4X60L24A*+WALLCON | *80CTL0702120B* | 45500 | 46000 | 17 | 10 | 8.5 | 2 | 78 | 63 | 213782623
KEEPRITE | CVH848GKA** | EA*4X60L24A*+WALLCON | *80CTL0702120B* | 45500 | 46000 | 17 | 10 | 8.5 | 2 | 78 | 63 | 213782622
DAY & NIGHT | CVH848GKA** | EA*4X60L24A*+WALLCON | *80CTL0702120B* | 45500 | 46000 | 17 | 10 | 8.5 | 2 | 78 | 63 | 213782621
COMFORTMAKER | CVH848GKA** | EA*4X60L24A*+WALLCON | *80CTL0702120B* | 45500 | 46000 | 17 | 10 | 8.5 | 2 | 78 | 63 | 213782620
ARCOAIRE | HVH848GKA** | EA*4X60L24A*+WALLCON | *80CTL0702120B* | 45500 | 46000 | 17 | 10 | 8.5 | 2 | 78 | 63 | 213782619
AIRQUEST | HVH848GKA** | EA*4X60L24A*+WALLCON | *80CTL0702120B* | 45500 | 46000 | 17 | 10 | 8.5 | 2 | 78 | 63 | 213782618
HEIL | HVH848GKA** | EA*4X60L24A*+WALLCON | *80CTL0702120B* | 45500 | 46000 | 17 | 10 | 8.5 | 2 | 78 | 63 | 213782617
BRYANT HEATING AND COOLING SYSTEMS | 288BNV048*0**A* | CAP**6024AL*+UI | 88*TB60070C21*** | 45500 | 46000 | 17 | 10 | 8.5 | 2 | 78 | 63 | 213782616
CARRIER | 25VNA848A*030* | CAP**6024AL*+UI | 58TN*B070C21**20 | 45500 | 46000 | 17 | 10 | 8.5 | 2 | 78 | 63 | 213782615
TEMPSTAR | TVH848GKA** | EA*4X48L24A*+WALLCON | *96CTN1202422B* | 44500 | 46500 | 17.5 | 10 | 8.5 | 2.02 | 78 | 62 | 213782614
KENMORE | (C,H,T)VH848GKA** | EA*4X48L24A*+WALLCON | *96CTN1202422B* | 44500 | 46500 | 17.5 | 10 | 8.5 | 2.02 | 78 | 62 | 213782613
KEEPRITE | CVH848GKA** | EA*4X48L24A*+WALLCON | *96CTN1202422B* | 44500 | 46500 | 17.5 | 10 | 8.5 | 2.02 | 78 | 62 | 213782612
DAY & NIGHT | CVH848GKA** | EA*4X48L24A*+WALLCON | *96CTN1202422B* | 44500 | 46500 | 17.5 | 10 | 8.5 | 2.02 | 78 | 62 | 213782611
COMFORTMAKER | CVH848GKA** | EA*4X48L24A*+WALLCON | *96CTN1202422B* | 44500 | 46500 | 17.5 | 10 | 8.5 | 2.02 | 78 | 62 | 213782610
ARCOAIRE | HVH848GKA** | EA*4X48L24A*+WALLCON | *96CTN1202422B* | 44500 | 46500 | 17.5 | 10 | 8.5 | 2.02 | 78 | 62 | 213782609
AIRQUEST | HVH848GKA** | EA*4X48L24A*+WALLCON | *96CTN1202422B* | 44500 | 46500 | 17.5 | 10 | 8.5 | 2.02 | 78 | 62 | 213782608
HEIL | HVH848GKA** | EA*4X48L24A*+WALLCON | *96CTN1202422B* | 44500 | 46500 | 17.5 | 10 | 8.5 | 2.02 | 78 | 62 | 213782607
BRYANT HEATING AND COOLING SYSTEMS | 288BNV048*0**A* | CAP**4824AL*+UI | 986TD66120C24*** | 44500 | 46500 | 17.5 | 10 | 8.5 | 2.02 | 78 | 62 | 213782606
CARRIER | 25VNA848A*030* | CAP**4824AL*+UI | 59TN6C120C24**22 | 44500 | 46500 | 17.5 | 10 | 8.5 | 2.02 | 78 | 62 | 213782605
TEMPSTAR | TVH848GKA** | EA*4X48L24A*+WALLCON | *96CTN1002122B* | 44500 | 46500 | 17 | 10 | 8.5 | 2.02 | 78 | 62 | 213782604
KENMORE | (C,H,T)VH848GKA** | EA*4X48L24A*+WALLCON | *96CTN1002122B* | 44500 | 46500 | 17 | 10 | 8.5 | 2.02 | 78 | 62 | 213782603
DAY & NIGHT | CVH848GKA** | EA*4X48L24A*+WALLCON | *96CTN1002122B* | 44500 | 46500 | 17 | 10 | 8.5 | 2.02 | 78 | 62 | 213782601
COMFORTMAKER | CVH848GKA** | EA*4X48L24A*+WALLCON | *96CTN1002122B* | 44500 | 46500 | 17 | 10 | 8.5 | 2.02 | 78 | 62 | 213782600
ARCOAIRE | HVH848GKA** | EA*4X48L24A*+WALLCON | *96CTN1002122B* | 44500 | 46500 | 17 | 10 | 8.5 | 2.02 | 78 | 62 | 213782599
AIRQUEST | HVH848GKA** | EA*4X48L24A*+WALLCON | *96CTN1002122B* | 44500 | 46500 | 17 | 10 | 8.5 | 2.02 | 78 | 62 | 213782598
HEIL | HVH848GKA** | EA*4X48L24A*+WALLCON | *96CTN1002122B* | 44500 | 46500 | 17 | 10 | 8.5 | 2.02 | 78 | 62 | 213782597
BRYANT HEATING AND COOLING SYSTEMS | 288BNV048*0**A* | CAP**4824AL*+UI | 986TD66100C21*** | 44500 | 46500 | 17 | 10 | 8.5 | 2.02 | 78 | 62 | 213782596
CARRIER | 25VNA848A*030* | CAP**4824AL*+UI | 59TN6C100C21**22 | 44500 | 46500 | 17 | 10 | 8.5 | 2.02 | 78 | 62 | 213782595
TEMPSTAR | TVH848GKA** | EA*4X48L24A*+WALLCON | *96CTN0802120B* | 45000 | 46500 | 17.5 | 10 | 8.5 | 2.02 | 78 | 62 | 213782594
KENMORE | (C,H,T)VH848GKA** | EA*4X48L24A*+WALLCON | *96CTN0802120B* | 45000 | 46500 | 17.5 | 10 | 8.5 | 2.02 | 78 | 62 | 213782593
KEEPRITE | CVH848GKA** | EA*4X48L24A*+WALLCON | *96CTN0802120B* | 45000 | 46500 | 17.5 | 10 | 8.5 | 2.02 | 78 | 62 | 213782592
DAY & NIGHT | CVH848GKA** | EA*4X48L24A*+WALLCON | *96CTN0802120B* | 45000 | 46500 | 17.5 | 10 | 8.5 | 2.02 | 78 | 62 | 213782591
COMFORTMAKER | CVH848GKA** | EA*4X48L24A*+WALLCON | *96CTN0802120B* | 45000 | 46500 | 17.5 | 10 | 8.5 | 2.02 | 78 | 62 | 213782590
ARCOAIRE | HVH848GKA** | EA*4X48L24A*+WALLCON | *96CTN0802120B* | 45000 | 46500 | 17.5 | 10 | 8.5 | 2.02 | 78 | 62 | 213782589
AIRQUEST | HVH848GKA** | EA*4X48L24A*+WALLCON | *96CTN0802120B* | 45000 | 46500 | 17.5 | 10 | 8.5 | 2.02 | 78 | 62 | 213782588
HEIL | HVH848GKA** | EA*4X48L24A*+WALLCON | *96CTN0802120B* | 45000 | 46500 | 17.5 | 10 | 8.5 | 2.02 | 78 | 62 | 213782587
BRYANT HEATING AND COOLING SYSTEMS | 288BNV048*0**A* | CAP**4824AL*+UI | 986TD60080C21*** | 45000 | 46500 | 17.5 | 10 | 8.5 | 2.02 | 78 | 62 | 213782586
CARRIER | 25VNA848A*030* | CAP**4824AL*+UI | 59TN6C080C21**20 | 45000 | 46500 | 17.5 | 10 | 8.5 | 2.02 | 78 | 62 | 213782585
TEMPSTAR | TVH848GKA** | EA*4X48L24A*+WALLCON | *97CMN1002122B* | 44500 | 46500 | 17 | 10 | 8.5 | 2.02 | 78 | 62 | 213782574
KENMORE | (C,H,T)VH848GKA** | EA*4X48L24A*+WALLCON | *97CMN1002122B* | 44500 | 46500 | 17 | 10 | 8.5 | 2.02 | 78 | 62 | 213782573
COMFORTMAKER | CVH837GKA** | EHD4X60AAL+WALLCON | *80CTL0701716B* | 32800 | 32400 | 17 | 11 | 8.1 | 2 | 97 | 77 | 213780320
ARCOAIRE | HVH837GKA** | EHD4X60AAL+WALLCON | *80CTL0701716B* | 32800 | 32400 | 17 | 11 | 8.1 | 2 | 97 | 77 | 213780319
AIRQUEST | HVH837GKA** | EHD4X60AAL+WALLCON | *80CTL0701716B* | 32800 | 32400 | 17 | 11 | 8.1 | 2 | 97 | 77 | 213780318
HEIL | HVH837GKA** | EHD4X60AAL+WALLCON | *80CTL0701716B* | 32800 | 32400 | 17 | 11 | 8.1 | 2 | 97 | 77 | 213780317
BRYANT HEATING AND COOLING SYSTEMS | 288BNV037*0**A* | CSPH*6012AL*+UI | 88*TB48070C17*** | 32800 | 32400 | 17 | 11 | 8.1 | 2 | 97 | 77 | 213780316
CARRIER | 25VNA837A*030* | CSPH*6012AL*+UI | 58TN*B070C17**16 | 32800 | 32400 | 17 | 11 | 8.1 | 2 | 97 | 77 | 213780315
TEMPSTAR | TVH837GKA** | EHD4X60AAL+WALLCON | *80CTL0701412B* | 32800 | 32400 | 17 | 11 | 8.1 | 1.98 | 98 | 77 | 213780314
KEEPRITE | CVH837GKA** | EHD4X60AAL+WALLCON | *80CTL0701412B* | 32800 | 32400 | 17 | 11 | 8.1 | 1.98 | 98 | 77 | 213780312
DAY & NIGHT | CVH837GKA** | EHD4X60AAL+WALLCON | *80CTL0701412B* | 32800 | 32400 | 17 | 11 | 8.1 | 1.98 | 98 | 77 | 213780311
COMFORTMAKER | CVH837GKA** | EHD4X60AAL+WALLCON | *80CTL0701412B* | 32800 | 32400 | 17 | 11 | 8.1 | 1.98 | 98 | 77 | 213780310
ARCOAIRE | HVH837GKA** | EHD4X60AAL+WALLCON | *80CTL0701412B* | 32800 | 32400 | 17 | 11 | 8.1 | 1.98 | 98 | 77 | 213780309
AIRQUEST | HVH837GKA** | EHD4X60AAL+WALLCON | *80CTL0701412B* | 32800 | 32400 | 17 | 11 | 8.1 | 1.98 | 98 | 77 | 213780308
HEIL | HVH837GKA** | EHD4X60AAL+WALLCON | *80CTL0701412B* | 32800 | 32400 | 17 | 11 | 8.1 | 1.98 | 98 | 77 | 213780307
BRYANT HEATING AND COOLING SYSTEMS | 288BNV037*0**A* | CSPH*6012AL*+UI | 88*TB36070C14*** | 32800 | 32400 | 17 | 11 | 8.1 | 1.98 | 98 | 77 | 213780306
CARRIER | 25VNA837A*030* | CSPH*6012AL*+UI | 58TN*B070C14**12 | 32800 | 32400 | 17 | 11 | 8.1 | 1.98 | 98 | 77 | 213780305
TEMPSTAR | TVH837GKA** | EHD4X60AAL+WALLCON | *80CTL0451712B* | 32600 | 32600 | 16.5 | 11 | 8.1 | 1.96 | 98 | 77 | 213780304
KENMORE | (C,H,T)VH837GKA** | EHD4X60AAL+WALLCON | *80CTL0451712B* | 32600 | 32600 | 16.5 | 11 | 8.1 | 1.96 | 98 | 77 | 213780303
KEEPRITE | CVH837GKA** | EHD4X60AAL+WALLCON | *80CTL0451712B* | 32600 | 32600 | 16.5 | 11 | 8.1 | 1.96 | 98 | 77 | 213780302
DAY & NIGHT | CVH837GKA** | EHD4X60AAL+WALLCON | *80CTL0451712B* | 32600 | 32600 | 16.5 | 11 | 8.1 | 1.96 | 98 | 77 | 213780301
COMFORTMAKER | CVH837GKA** | EHD4X60AAL+WALLCON | *80CTL0451712B* | 32600 | 32600 | 16.5 | 11 | 8.1 | 1.96 | 98 | 77 | 213780300
ARCOAIRE | HVH837GKA** | EHD4X60AAL+WALLCON | *80CTL0451712B* | 32600 | 32600 | 16.5 | 11 | 8.1 | 1.96 | 98 | 77 | 213780299
AIRQUEST | HVH837GKA** | EHD4X60AAL+WALLCON | *80CTL0451712B* | 32600 | 32600 | 16.5 | 11 | 8.1 | 1.96 | 98 | 77 | 213780298
HEIL | HVH837GKA** | EHD4X60AAL+WALLCON | *80CTL0451712B* | 32600 | 32600 | 16.5 | 11 | 8.1 | 1.96 | 98 | 77 | 213780297
BRYANT HEATING AND COOLING SYSTEMS | 288BNV037*0**B* | CAP**3621AL*+UI | 935CB48060C17*** | 31400 | 33200 | 17 | 10.5 | 8.1 | 1.84 | 95 | 73 | 213780776
CARRIER | 25VNA837A*031* | CAP**3621AL*+UI | 59CU5B060C17**16 | 31400 | 33200 | 17 | 10.5 | 8.1 | 1.84 | 95 | 73 | 213780775
TEMPSTAR | TVH837GKA2* | EA*4X36L21A*+WALLCON | *80CTL1102120B* | 31600 | 32800 | 17.5 | 11 | 8.1 | 1.86 | 95 | 74 | 213780774
KENMORE | (C,H,T)VH837GKA2* | EA*4X36L21A*+WALLCON | *80CTL1102120B* | 31600 | 32800 | 17.5 | 11 | 8.1 | 1.86 | 95 | 74 | 213780773
KEEPRITE | CVH837GKA2* | EA*4X36L21A*+WALLCON | *80CTL1102120B* | 31600 | 32800 | 17.5 | 11 | 8.1 | 1.86 | 95 | 74 | 213780772
DAY & NIGHT | CVH837GKA2* | EA*4X36L21A*+WALLCON | *80CTL1102120B* | 31600 | 32800 | 17.5 | 11 | 8.1 | 1.86 | 95 | 74 | 213780771
COMFORTMAKER | CVH837GKA2* | EA*4X36L21A*+WALLCON | *80CTL1102120B* | 31600 | 32800 | 17.5 | 11 | 8.1 | 1.86 | 95 | 74 | 213780770
ARCOAIRE | HVH837GKA2* | EA*4X36L21A*+WALLCON | *80CTL1102120B* | 31600 | 32800 | 17.5 | 11 | 8.1 | 1.86 | 95 | 74 | 213780769
AIRQUEST | HVH837GKA2* | EA*4X36L21A*+WALLCON | *80CTL1102120B* | 31600 | 32800 | 17.5 | 11 | 8.1 | 1.86 | 95 | 74 | 213780768
HEIL | HVH837GKA2* | EA*4X36L21A*+WALLCON | *80CTL1102120B* | 31600 | 32800 | 17.5 | 11 | 8.1 | 1.86 | 95 | 74 | 213780767
BRYANT HEATING AND COOLING SYSTEMS | 288BNV037*0**B* | CAP**3621AL*+UI | 88*TB60110C21*** | 31600 | 32800 | 17.5 | 11 | 8.1 | 1.86 | 95 | 74 | 213780766
CARRIER | 25VNA837A*031* | CAP**3621AL*+UI | 58TN*B110C21**20 | 31600 | 32800 | 17.5 | 11 | 8.1 | 1.86 | 95 | 74 | 213780765
TEMPSTAR | TVH837GKA2* | EA*4X36L21A*+WALLCON | *80CTL0902120B* | 31600 | 32800 | 17 | 11 | 8.1 | 1.86 | 95 | 74 | 213780764
KENMORE | (C,H,T)VH837GKA2* | EA*4X36L21A*+WALLCON | *80CTL0902120B* | 31600 | 32800 | 17 | 11 | 8.1 | 1.86 | 95 | 74 | 213780763
KEEPRITE | CVH837GKA2* | EA*4X36L21A*+WALLCON | *80CTL0902120B* | 31600 | 32800 | 17 | 11 | 8.1 | 1.86 | 95 | 74 | 213780762
DAY & NIGHT | CVH837GKA2* | EA*4X36L21A*+WALLCON | *80CTL0902120B* | 31600 | 32800 | 17 | 11 | 8.1 | 1.86 | 95 | 74 | 213780761
COMFORTMAKER | CVH837GKA2* | EA*4X36L21A*+WALLCON | *80CTL0902120B* | 31600 | 32800 | 17 | 11 | 8.1 | 1.86 | 95 | 74 | 213780760
ARCOAIRE | HVH837GKA2* | EA*4X36L21A*+WALLCON | *80CTL0902120B* | 31600 | 32800 | 17 | 11 | 8.1 | 1.86 | 95 | 74 | 213780759
AIRQUEST | HVH837GKA2* | EA*4X36L21A*+WALLCON | *80CTL0902120B* | 31600 | 32800 | 17 | 11 | 8.1 | 1.86 | 95 | 74 | 213780758
HEIL | HVH837GKA2* | EA*4X36L21A*+WALLCON | *80CTL0902120B* | 31600 | 32800 | 17 | 11 | 8.1 | 1.86 | 95 | 74 | 213780757
BRYANT HEATING AND COOLING SYSTEMS | 288BNV037*0**B* | CAP**3621AL*+UI | 88*TB60090C21*** | 31600 | 32800 | 17 | 11 | 8.1 | 1.86 | 95 | 74 | 213780756
CARRIER | 25VNA837A*031* | CAP**3621AL*+UI | 58TN*B090C21**20 | 31600 | 32800 | 17 | 11 | 8.1 | 1.86 | 95 | 74 | 213780755
TEMPSTAR | TVH837GKA2* | EA*4X36L21A*+WALLCON | *80CTL0901716B* | 31600 | 33000 | 17.5 | 11 | 8.1 | 1.86 | 95 | 73 | 213780754
KENMORE | (C,H,T)VH837GKA2* | EA*4X36L21A*+WALLCON | *80CTL0901716B* | 31600 | 33000 | 17.5 | 11 | 8.1 | 1.86 | 95 | 73 | 213780753
KEEPRITE | CVH837GKA2* | EA*4X36L21A*+WALLCON | *80CTL0901716B* | 31600 | 33000 | 17.5 | 11 | 8.1 | 1.86 | 95 | 73 | 213780752
BRYANT HEATING AND COOLING SYSTEMS | 288BNV037*0**B* | CAP**3621AL*+UI | 986TD42080C17*** | 31400 | 33400 | 17 | 10.5 | 8.1 | 1.84 | 93 | 73 | 213780826
HEIL | HVH837GKA2* | EA*4X37L21A*+WALLCON | *80CTL0451712B* | 32600 | 33200 | 17 | 11 | 8.5 | 1.96 | 97 | 77 | 213780847
AIRQUEST | HVH837GKA2* | EA*4X37L21A*+WALLCON | *80CTL0451712B* | 32600 | 33200 | 17 | 11 | 8.5 | 1.96 | 97 | 77 | 213780848
COMFORTMAKER | CVH837GKA2* | EA*4X37L21A*+WALLCON | *80CTL0451712B* | 32600 | 33200 | 17 | 11 | 8.5 | 1.96 | 97 | 77 | 213780850
ARCOAIRE | HVH837GKA2* | EA*4X37L21A*+WALLCON | *80CTL0451712B* | 32600 | 33200 | 17 | 11 | 8.5 | 1.96 | 97 | 77 | 213780849
BRYANT HEATING AND COOLING SYSTEMS | 288BNV037*0**B* | CAP**3721AL*+UI | 88*TB36045C17*** | 32600 | 33200 | 17 | 11 | 8.5 | 1.96 | 97 | 77 | 213780846
KENMORE | (C,H,T)VH837GKA2* | EA*4X36L21A*+WALLCON | *96CTN1002122B* | 31600 | 32800 | 17 | 11 | 8.1 | 1.86 | 95 | 74 | 213780843
TEMPSTAR | TVH837GKA2* | EA*4X36L21A*+WALLCON | *96CTN1002122B* | 31600 | 32800 | 17 | 11 | 8.1 | 1.86 | 95 | 74 | 213780844
CARRIER | 25VNA837A*031* | CAP**3721AL*+UI | 58TN*B045C17**12 | 32600 | 33200 | 17 | 11 | 8.5 | 1.96 | 97 | 77 | 213780845
AIRQUEST | HVH837GKA2* | EA*4X36L21A*+WALLCON | *96CTN1002122B* | 31600 | 32800 | 17 | 11 | 8.1 | 1.86 | 95 | 74 | 213780838
ARCOAIRE | HVH837GKA2* | EA*4X36L21A*+WALLCON | *96CTN1002122B* | 31600 | 32800 | 17 | 11 | 8.1 | 1.86 | 95 | 74 | 213780839
COMFORTMAKER | CVH837GKA2* | EA*4X36L21A*+WALLCON | *96CTN1002122B* | 31600 | 32800 | 17 | 11 | 8.1 | 1.86 | 95 | 74 | 213780840
DAY & NIGHT | CVH837GKA2* | EA*4X36L21A*+WALLCON | *96CTN1002122B* | 31600 | 32800 | 17 | 11 | 8.1 | 1.86 | 95 | 74 | 213780841
KEEPRITE | CVH837GKA2* | EA*4X36L21A*+WALLCON | *96CTN1002122B* | 31600 | 32800 | 17 | 11 | 8.1 | 1.86 | 95 | 74 | 213780842
TEMPSTAR | TVH837GKA2* | EA*4X36L21A*+WALLCON | *96CTN0801714B* | 31400 | 33400 | 17 | 10.5 | 8.1 | 1.84 | 93 | 73 | 213780834
HEIL | HVH837GKA2* | EA*4X36L21A*+WALLCON | *96CTN0801714B* | 31400 | 33400 | 17 | 10.5 | 8.1 | 1.84 | 93 | 73 | 213780827
CARRIER | 25VNA837A*031* | CAP**3621AL*+UI | 59TN6C100C21**22 | 31600 | 32800 | 17 | 11 | 8.1 | 1.86 | 95 | 74 | 213780835
BRYANT HEATING AND COOLING SYSTEMS | 288BNV037*0**B* | CAP**3621AL*+UI | 986TD66100C21*** | 31600 | 32800 | 17 | 11 | 8.1 | 1.86 | 95 | 74 | 213780836
HEIL | HVH837GKA2* | EA*4X36L21A*+WALLCON | *96CTN1002122B* | 31600 | 32800 | 17 | 11 | 8.1 | 1.86 | 95 | 74 | 213780837
AIRQUEST | HVH837GKA2* | EA*4X36L21A*+WALLCON | *96CTN0801714B* | 31400 | 33400 | 17 | 10.5 | 8.1 | 1.84 | 93 | 73 | 213780828
ARCOAIRE | HVH837GKA2* | EA*4X36L21A*+WALLCON | *96CTN0801714B* | 31400 | 33400 | 17 | 10.5 | 8.1 | 1.84 | 93 | 73 | 213780829
COMFORTMAKER | CVH837GKA2* | EA*4X36L21A*+WALLCON | *96CTN0801714B* | 31400 | 33400 | 17 | 10.5 | 8.1 | 1.84 | 93 | 73 | 213780830
DAY & NIGHT | CVH837GKA2* | EA*4X36L21A*+WALLCON | *96CTN0801714B* | 31400 | 33400 | 17 | 10.5 | 8.1 | 1.84 | 93 | 73 | 213780831
KEEPRITE | CVH837GKA2* | EA*4X36L21A*+WALLCON | *96CTN0801714B* | 31400 | 33400 | 17 | 10.5 | 8.1 | 1.84 | 93 | 73 | 213780832
KENMORE | (C,H,T)VH837GKA2* | EA*4X36L21A*+WALLCON | *96CTN0801714B* | 31400 | 33400 | 17 | 10.5 | 8.1 | 1.84 | 93 | 73 | 213780833
DAY & NIGHT | CVH837GKA2* | EA*4X37L21A*+WALLCON | *80CTL0451712B* | 32600 | 33200 | 17 | 11 | 8.5 | 1.96 | 97 | 77 | 213780851
KEEPRITE | CVH837GKA2* | EA*4X37L21A*+WALLCON | *80CTL0451712B* | 32600 | 33200 | 17 | 11 | 8.5 | 1.96 | 97 | 77 | 213780852
KENMORE | (C,H,T)VH837GKA2* | EA*4X37L21A*+WALLCON | *80CTL0451712B* | 32600 | 33200 | 17 | 11 | 8.5 | 1.96 | 97 | 77 | 213780853
TEMPSTAR | TVH837GKA2* | EA*4X37L21A*+WALLCON | *80CTL0451712B* | 32600 | 33200 | 17 | 11 | 8.5 | 1.96 | 97 | 77 | 213780854
CARRIER | 25VNA837A*031* | CAP**3721AL*+UI | 58TN*B070C17**16 | 32800 | 33000 | 17.5 | 11 | 8.5 | 1.98 | 97 | 76 | 213780855
BRYANT HEATING AND COOLING SYSTEMS | 288BNV037*0**B* | CAP**3721AL*+UI | 88*TB48070C17*** | 32800 | 33000 | 17.5 | 11 | 8.5 | 1.98 | 97 | 76 | 213780856
HEIL | HVH837GKA2* | EA*4X37L21A*+WALLCON | *80CTL0701716B* | 32800 | 33000 | 17.5 | 11 | 8.5 | 1.98 | 97 | 76 | 213780857
AIRQUEST | HVH837GKA2* | EA*4X37L21A*+WALLCON | *80CTL0701716B* | 32800 | 33000 | 17.5 | 11 | 8.5 | 1.98 | 97 | 76 | 213780858
ARCOAIRE | HVH837GKA2* | EA*4X37L21A*+WALLCON | *80CTL0701716B* | 32800 | 33000 | 17.5 | 11 | 8.5 | 1.98 | 97 | 76 | 213780859
COMFORTMAKER | CVH837GKA2* | EA*4X37L21A*+WALLCON | *80CTL0701716B* | 32800 | 33000 | 17.5 | 11 | 8.5 | 1.98 | 97 | 76 | 213780860
DAY & NIGHT | CVH837GKA2* | EA*4X37L21A*+WALLCON | *80CTL0701716B* | 32800 | 33000 | 17.5 | 11 | 8.5 | 1.98 | 97 | 76 | 213780861
KEEPRITE | CVH837GKA2* | EA*4X37L21A*+WALLCON | *80CTL0701716B* | 32800 | 33000 | 17.5 | 11 | 8.5 | 1.98 | 97 | 76 | 213780862
KENMORE | (C,H,T)VH837GKA2* | EA*4X37L21A*+WALLCON | *80CTL0701716B* | 32800 | 33000 | 17.5 | 11 | 8.5 | 1.98 | 97 | 76 | 213780863
TEMPSTAR | TVH837GKA2* | EA*4X37L21A*+WALLCON | *80CTL0701716B* | 32800 | 33000 | 17.5 | 11 | 8.5 | 1.98 | 97 | 76 | 213780864
CARRIER | 25VNA837A*031* | CAP**3721AL*+UI | 58TN*B090C17**16 | 33000 | 32800 | 17.5 | 11 | 8.5 | 2 | 97 | 77 | 213780865
DAY & NIGHT | CVH848GKA2* | EHD4X60AAL+WALLCON | *80CTL0702120B* | 46000 | 46500 | 16.5 | 10 | 8.5 | 2.02 | 78 | 62 | 213783861
KEEPRITE | CVH848GKA2* | EHD4X60AAL+WALLCON | *80CTL0702120B* | 46000 | 46500 | 16.5 | 10 | 8.5 | 2.02 | 78 | 62 | 213783862
KENMORE | (C,H,T)VH848GKA2* | EHD4X60AAL+WALLCON | *80CTL0702120B* | 46000 | 46500 | 16.5 | 10 | 8.5 | 2.02 | 78 | 62 | 213783863
TEMPSTAR | TVH848GKA2* | EHD4X60AAL+WALLCON | *80CTL0702120B* | 46000 | 46500 | 16.5 | 10 | 8.5 | 2.02 | 78 | 62 | 213783864
CARRIER | 25VNA848A*031* | CSPH*6012AL*+UI | 58TN*B090C21**20 | 46000 | 46000 | 17 | 10 | 8.5 | 2.06 | 78 | 62 | 213783865
BRYANT HEATING AND COOLING SYSTEMS | 288BNV048*0**B* | CSPH*6012AL*+UI | 88*TB60090C21*** | 46000 | 46000 | 17 | 10 | 8.5 | 2.06 | 78 | 62 | 213783866
HEIL | HVH848GKA2* | EHD4X60AAL+WALLCON | *80CTL0902120B* | 46000 | 46000 | 17 | 10 | 8.5 | 2.06 | 78 | 62 | 213783867
AIRQUEST | HVH848GKA2* | EHD4X60AAL+WALLCON | *80CTL0902120B* | 46000 | 46000 | 17 | 10 | 8.5 | 2.06 | 78 | 62 | 213783868
ARCOAIRE | HVH848GKA2* | EHD4X60AAL+WALLCON | *80CTL0902120B* | 46000 | 46000 | 17 | 10 | 8.5 | 2.06 | 78 | 62 | 213783869
COMFORTMAKER | CVH848GKA2* | EHD4X60AAL+WALLCON | *80CTL0902120B* | 46000 | 46000 | 17 | 10 | 8.5 | 2.06 | 78 | 62 | 213783870
DAY & NIGHT | CVH848GKA2* | EHD4X60AAL+WALLCON | *80CTL0902120B* | 46000 | 46000 | 17 | 10 | 8.5 | 2.06 | 78 | 62 | 213783871
KEEPRITE | CVH848GKA2* | EHD4X60AAL+WALLCON | *80CTL0902120B* | 46000 | 46000 | 17 | 10 | 8.5 | 2.06 | 78 | 62 | 213783872
KENMORE | (C,H,T)VH848GKA2* | EHD4X60AAL+WALLCON | *80CTL0902120B* | 46000 | 46000 | 17 | 10 | 8.5 | 2.06 | 78 | 62 | 213783873
TEMPSTAR | TVH848GKA2* | EHD4X60AAL+WALLCON | *80CTL0902120B* | 46000 | 46000 | 17 | 10 | 8.5 | 2.06 | 78 | 62 | 213783874
CARRIER | 25VNA848A*031* | CSPH*6012AL*+UI | 58TN*B110C21**20 | 46000 | 46000 | 17 | 10 | 8.5 | 2.06 | 78 | 62 | 213783875
BRYANT HEATING AND COOLING SYSTEMS | 288BNV048*0**B* | CSPH*6012AL*+UI | 88*TB60110C21*** | 46000 | 46000 | 17 | 10 | 8.5 | 2.06 | 78 | 62 | 213783876
HEIL | HVH848GKA2* | EHD4X60AAL+WALLCON | *80CTL1102120B* | 46000 | 46000 | 17 | 10 | 8.5 | 2.06 | 78 | 62 | 213783877
AIRQUEST | HVH848GKA2* | EHD4X60AAL+WALLCON | *80CTL1102120B* | 46000 | 46000 | 17 | 10 | 8.5 | 2.06 | 78 | 62 | 213783878
ARCOAIRE | HVH848GKA2* | EHD4X60AAL+WALLCON | *80CTL1102120B* | 46000 | 46000 | 17 | 10 | 8.5 | 2.06 | 78 | 62 | 213783879
COMFORTMAKER | CVH848GKA2* | EHD4X60AAL+WALLCON | *80CTL1102120B* | 46000 | 46000 | 17 | 10 | 8.5 | 2.06 | 78 | 62 | 213783880
DAY & NIGHT | CVH848GKA2* | EHD4X60AAL+WALLCON | *80CTL1102120B* | 46000 | 46000 | 17 | 10 | 8.5 | 2.06 | 78 | 62 | 213783881
KEEPRITE | CVH848GKA2* | EHD4X60AAL+WALLCON | *80CTL1102120B* | 46000 | 46000 | 17 | 10 | 8.5 | 2.06 | 78 | 62 | 213783882
KENMORE | (C,H,T)VH848GKA2* | EHD4X60AAL+WALLCON | *80CTL1102120B* | 46000 | 46000 | 17 | 10 | 8.5 | 2.06 | 78 | 62 | 213783883
TEMPSTAR | TVH848GKA2* | EHD4X60AAL+WALLCON | *80CTL1102120B* | 46000 | 46000 | 17 | 10 | 8.5 | 2.06 | 78 | 62 | 213783884
CARRIER | 25VNA848A*031* | CSPH*6012AL*+UI | 58TN*B135C24**22 | 46000 | 46000 | 17 | 10 | 8.5 | 2.06 | 78 | 62 | 213783885
BRYANT HEATING AND COOLING SYSTEMS | 288BNV048*0**B* | CSPH*6012AL*+UI | 88*TB66135C24*** | 46000 | 46000 | 17 | 10 | 8.5 | 2.06 | 78 | 62 | 213783886
HEIL | HVH848GKA2* | EHD4X60AAL+WALLCON | *80CTL1352422B* | 46000 | 46000 | 17 | 10 | 8.5 | 2.06 | 78 | 62 | 213783887
AIRQUEST | HVH848GKA2* | EHD4X60AAL+WALLCON | *80CTL1352422B* | 46000 | 46000 | 17 | 10 | 8.5 | 2.06 | 78 | 62 | 213783888
ARCOAIRE | HVH848GKA2* | EHD4X60AAL+WALLCON | *80CTL1352422B* | 46000 | 46000 | 17 | 10 | 8.5 | 2.06 | 78 | 62 | 213783889
COMFORTMAKER | CVH848GKA2* | EHD4X60AAL+WALLCON | *80CTL1352422B* | 46000 | 46000 | 17 | 10 | 8.5 | 2.06 | 78 | 62 | 213783890
DAY & NIGHT | CVH848GKA2* | EHD4X60AAL+WALLCON | *80CTL1352422B* | 46000 | 46000 | 17 | 10 | 8.5 | 2.06 | 78 | 62 | 213783891
KEEPRITE | CVH848GKA2* | EHD4X60AAL+WALLCON | *80CTL1352422B* | 46000 | 46000 | 17 | 10 | 8.5 | 2.06 | 78 | 62 | 213783892
KENMORE | (C,H,T)VH848GKA2* | EHD4X60AAL+WALLCON | *80CTL1352422B* | 46000 | 46000 | 17 | 10 | 8.5 | 2.06 | 78 | 62 | 213783893
TEMPSTAR | TVH848GKA2* | EHD4X60AAL+WALLCON | *80CTL1352422B* | 46000 | 46000 | 17 | 10 | 8.5 | 2.06 | 78 | 62 | 213783894
CARRIER | 25VNA848A*031* | CSPH*6012AL*+UI | 59CU5B080C21**20 | 46000 | 46000 | 17 | 10 | 8.5 | 2.02 | 79 | 63 | 213783895
BRYANT HEATING AND COOLING SYSTEMS | 288BNV048*0**B* | CSPH*6012AL*+UI | 935CB60080C21*** | 46000 | 46000 | 17 | 10 | 8.5 | 2.02 | 79 | 63 | 213783896
HEIL | HVH848GKA2* | EHD4X60AAL+WALLCON | *95CSU0802120B* | 46000 | 46000 | 17 | 10 | 8.5 | 2.02 | 79 | 63 | 213783897
AIRQUEST | HVH848GKA2* | EHD4X60AAL+WALLCON | *95CSU0802120B* | 46000 | 46000 | 17 | 10 | 8.5 | 2.02 | 79 | 63 | 213783898
ARCOAIRE | HVH848GKA2* | EHD4X60AAL+WALLCON | *95CSU0802120B* | 46000 | 46000 | 17 | 10 | 8.5 | 2.02 | 79 | 63 | 213783899
COMFORTMAKER | CVH848GKA2* | EHD4X60AAL+WALLCON | *95CSU0802120B* | 46000 | 46000 | 17 | 10 | 8.5 | 2.02 | 79 | 63 | 213783900
DAY & NIGHT | CVH848GKA2* | EHD4X60AAL+WALLCON | *95CSU0802120B* | 46000 | 46000 | 17 | 10 | 8.5 | 2.02 | 79 | 63 | 213783901
KEEPRITE | CVH848GKA2* | EHD4X60AAL+WALLCON | *95CSU0802120B* | 46000 | 46000 | 17 | 10 | 8.5 | 2.02 | 79 | 63 | 213783902
KENMORE | (C,H,T)VH848GKA2* | EHD4X60AAL+WALLCON | *95CSU0802120B* | 46000 | 46000 | 17 | 10 | 8.5 | 2.02 | 79 | 63 | 213783903
TEMPSTAR | TVH848GKA2* | EHD4X60AAL+WALLCON | *95CSU0802120B* | 46000 | 46000 | 17 | 10 | 8.5 | 2.02 | 79 | 63 | 213783904
CARRIER | 25VNA848A*031* | CSPH*6012AL*+UI | 59CU5B100C21**22 | 46000 | 46000 | 17 | 10 | 8.5 | 2.06 | 78 | 62 | 213783905
BRYANT HEATING AND COOLING SYSTEMS | 288BNV048*0**B* | CSPH*6012AL*+UI | 935CB66100C21*** | 46000 | 46000 | 17 | 10 | 8.5 | 2.06 | 78 | 62 | 213783906
HEIL | HVH848GKA2* | EHD4X60AAL+WALLCON | *95CSU1002122B* | 46000 | 46000 | 17 | 10 | 8.5 | 2.06 | 78 | 62 | 213783907
AIRQUEST | HVH848GKA2* | EHD4X60AAL+WALLCON | *95CSU1002122B* | 46000 | 46000 | 17 | 10 | 8.5 | 2.06 | 78 | 62 | 213783908
ARCOAIRE | HVH848GKA2* | EHD4X60AAL+WALLCON | *95CSU1002122B* | 46000 | 46000 | 17 | 10 | 8.5 | 2.06 | 78 | 62 | 213783909
COMFORTMAKER | CVH848GKA2* | EHD4X60AAL+WALLCON | *95CSU1002122B* | 46000 | 46000 | 17 | 10 | 8.5 | 2.06 | 78 | 62 | 213783910
DAY & NIGHT | CVH848GKA2* | EHD4X60AAL+WALLCON | *95CSU1002122B* | 46000 | 46000 | 17 | 10 | 8.5 | 2.06 | 78 | 62 | 213783911
KEEPRITE | CVH848GKA2* | EHD4X60AAL+WALLCON | *95CSU1002122B* | 46000 | 46000 | 17 | 10 | 8.5 | 2.06 | 78 | 62 | 213783912
KENMORE | (C,H,T)VH848GKA2* | EHD4X60AAL+WALLCON | *95CSU1002122B* | 46000 | 46000 | 17 | 10 | 8.5 | 2.06 | 78 | 62 | 213783913
TEMPSTAR | TVH848GKA2* | EHD4X60AAL+WALLCON | *95CSU1002122B* | 46000 | 46000 | 17 | 10 | 8.5 | 2.06 | 78 | 62 | 213783914
BRYANT HEATING AND COOLING SYSTEMS | 284ANV036*0**B* | CAP**4321AL*+UI | 88*TB60110C21*** | 33800 | 36400 | 20 | 12.5 | 9 | 2.06 | 89 | 75 | 213785465
CARRIER | 25VNA436A*031* | CAP**4321AL*+UI | 59CU5B060C17**16 | 33800 | 36600 | 19.5 | 12 | 9 | 2.04 | 89 | 75 | 213785466
BRYANT HEATING AND COOLING SYSTEMS | 284ANV036*0**B* | CAP**4321AL*+UI | 935CB48060C17*** | 33800 | 36600 | 19.5 | 12 | 9 | 2.04 | 89 | 75 | 213785467
BRYANT HEATING AND COOLING SYSTEMS | 284ANV036*0**B* | CAP**6024AL*+UI | 88*TB60110C21*** | 33800 | 35800 | 20 | 12.5 | 9 | 2.02 | 88 | 75 | 213785521
CARRIER | 25VNA436A*031* | CAP**6024AL*+UI | 58TN*B110C21**20 | 33800 | 35800 | 20 | 12.5 | 9 | 2.02 | 88 | 75 | 213785520
BRYANT HEATING AND COOLING SYSTEMS | 284ANV036*0**B* | CAP**6024AL*+UI | 88*TB60090C21*** | 33800 | 35800 | 20 | 12.5 | 9 | 2.02 | 88 | 75 | 213785519
CARRIER | 25VNA436A*031* | CAP**6024AL*+UI | 58TN*B090C21**20 | 33800 | 35800 | 20 | 12.5 | 9 | 2.02 | 88 | 75 | 213785518
BRYANT HEATING AND COOLING SYSTEMS | 284ANV036*0**B* | CAP**4824AL*+UI | 986TD66120C24*** | 33200 | 36400 | 20 | 12.5 | 9 | 2.04 | 90 | 76 | 213785517
CARRIER | 25VNA436A*031* | CAP**4824AL*+UI | 59TN6C120C24**22 | 33200 | 36400 | 20 | 12.5 | 9 | 2.04 | 90 | 76 | 213785516
BRYANT HEATING AND COOLING SYSTEMS | 284ANV036*0**B* | CAP**4824AL*+UI | 986TD66100C21*** | 33200 | 36400 | 20 | 12.5 | 9 | 2.04 | 90 | 76 | 213785515
CARRIER | 25VNA436A*031* | CAP**4824AL*+UI | 59TN6C100C21**22 | 33200 | 36400 | 20 | 12.5 | 9 | 2.04 | 90 | 76 | 213785514
BRYANT HEATING AND COOLING SYSTEMS | 284ANV036*0**B* | CAP**4824AL*+UI | 987MC66120C24*** | 33200 | 36400 | 20 | 12 | 9 | 2.04 | 90 | 76 | 213785513
CARRIER | 25VNA436A*031* | CAP**4824AL*+UI | 59MN7C120C24**22 | 33200 | 36400 | 20 | 12 | 9 | 2.04 | 90 | 76 | 213785512
BRYANT HEATING AND COOLING SYSTEMS | 284ANV036*0**B* | CAP**4824AL*+UI | 987MC66100C21*** | 33200 | 36400 | 20 | 12.5 | 9 | 2.04 | 90 | 76 | 213785511
CARRIER | 25VNA436A*031* | CAP**4824AL*+UI | 59MN7C100C21**22 | 33200 | 36400 | 20 | 12.5 | 9 | 2.04 | 90 | 76 | 213785510
BRYANT HEATING AND COOLING SYSTEMS | 284ANV036*0**B* | CAP**4824AL*+UI | 88*TB66135C24*** | 33200 | 36400 | 20 | 12.5 | 9 | 2.04 | 90 | 76 | 213785509
CARRIER | 25VNA436A*031* | CAP**4824AL*+UI | 58TN*B135C24**22 | 33200 | 36400 | 20 | 12.5 | 9 | 2.04 | 90 | 76 | 213785508
BRYANT HEATING AND COOLING SYSTEMS | 284ANV036*0**B* | CAP**4824AL*+UI | 88*TB60110C21*** | 33200 | 36400 | 20 | 12.5 | 9 | 2.06 | 90 | 76 | 213785507
CARRIER | 25VNA436A*031* | CAP**4824AL*+UI | 58TN*B110C21**20 | 33200 | 36400 | 20 | 12.5 | 9 | 2.06 | 90 | 76 | 213785506
BRYANT HEATING AND COOLING SYSTEMS | 284ANV036*0**B* | CAP**4824AL*+UI | 88*TB60090C21*** | 33200 | 36400 | 20 | 12.5 | 9 | 2.06 | 90 | 76 | 213785505
CARRIER | 25VNA436A*031* | CAP**4824AL*+UI | 58TN*B090C21**20 | 33200 | 36400 | 20 | 12.5 | 9 | 2.06 | 90 | 76 | 213785504
BRYANT HEATING AND COOLING SYSTEMS | 284ANV036*0**B* | CAP**4821AL*+UI | 986TD66100C21*** | 33200 | 36400 | 20 | 12 | 9 | 2.04 | 90 | 76 | 213785503
CARRIER | 25VNA436A*031* | CAP**4821AL*+UI | 59TN6C100C21**22 | 33200 | 36400 | 20 | 12 | 9 | 2.04 | 90 | 76 | 213785502
BRYANT HEATING AND COOLING SYSTEMS | 284ANV036*0**B* | CAP**4821AL*+UI | 986TD42080C17*** | 33000 | 36600 | 19.5 | 12 | 9 | 2.02 | 90 | 76 | 213785501
CARRIER | 25VNA436A*031* | CAP**4821AL*+UI | 59TN6C080C17**14 | 33000 | 36600 | 19.5 | 12 | 9 | 2.02 | 90 | 76 | 213785500
BRYANT HEATING AND COOLING SYSTEMS | 284ANV036*0**B* | CAP**4821AL*+UI | 986TD42060C17*** | 33000 | 36800 | 19.5 | 11.7 | 9 | 2.02 | 89 | 76 | 213785499
CARRIER | 25VNA436A*031* | CAP**4821AL*+UI | 59TN6C060C17**14 | 33000 | 36800 | 19.5 | 11.7 | 9 | 2.02 | 89 | 76 | 213785498
BRYANT HEATING AND COOLING SYSTEMS | 284ANV036*0**B* | CAP**4821AL*+UI | 987MC66100C21*** | 33200 | 36400 | 20 | 12 | 9 | 2.04 | 90 | 76 | 213785497
CARRIER | 25VNA436A*031* | CAP**4821AL*+UI | 59MN7C100C21**22 | 33200 | 36400 | 20 | 12 | 9 | 2.04 | 90 | 76 | 213785496
BRYANT HEATING AND COOLING SYSTEMS | 284ANV036*0**B* | CAP**4821AL*+UI | 987MC42080C17*** | 33000 | 36800 | 19.5 | 12 | 9 | 2.02 | 89 | 76 | 213785495
CARRIER | 25VNA436A*031* | CAP**4821AL*+UI | 59MN7C080C17**14 | 33000 | 36800 | 19.5 | 12 | 9 | 2.02 | 89 | 76 | 213785494
BRYANT HEATING AND COOLING SYSTEMS | 284ANV036*0**B* | CAP**4821AL*+UI | 987MC42060C17*** | 33000 | 36800 | 19 | 11.7 | 9 | 2.02 | 89 | 76 | 213785493
CARRIER | 25VNA436A*031* | CAP**4821AL*+UI | 59MN7C060C17**14 | 33000 | 36800 | 19 | 11.7 | 9 | 2.02 | 89 | 76 | 213785492
BRYANT HEATING AND COOLING SYSTEMS | 284ANV036*0**B* | CAP**4821AL*+UI | 935CB48060C17*** | 33000 | 36600 | 19.5 | 12 | 9 | 2.02 | 90 | 76 | 213785491
CARRIER | 25VNA436A*031* | CAP**4821AL*+UI | 59CU5B060C17**16 | 33000 | 36600 | 19.5 | 12 | 9 | 2.02 | 90 | 76 | 213785490
BRYANT HEATING AND COOLING SYSTEMS | 284ANV036*0**B* | CAP**4821AL*+UI | 88*TB60110C21*** | 33200 | 36400 | 20 | 12 | 9 | 2.04 | 90 | 76 | 213785489
CARRIER | 25VNA436A*031* | CAP**4821AL*+UI | 58TN*B110C21**20 | 33200 | 36400 | 20 | 12 | 9 | 2.04 | 90 | 76 | 213785488
BRYANT HEATING AND COOLING SYSTEMS | 284ANV036*0**B* | CAP**4821AL*+UI | 88*TB60090C21*** | 33200 | 36400 | 20 | 12 | 9 | 2.04 | 90 | 76 | 213785487
CARRIER | 25VNA436A*031* | CAP**4821AL*+UI | 58TN*B090C21**20 | 33200 | 36400 | 20 | 12 | 9 | 2.04 | 90 | 76 | 213785486
BRYANT HEATING AND COOLING SYSTEMS | 284ANV036*0**B* | CAP**4821AL*+UI | 88*TB48090C17*** | 33200 | 36600 | 20 | 12.5 | 9 | 2.04 | 89 | 75 | 213785485
CARRIER | 25VNA436A*031* | CAP**4821AL*+UI | 58TN*B090C17**16 | 33200 | 36600 | 20 | 12.5 | 9 | 2.04 | 89 | 75 | 213785484
BRYANT HEATING AND COOLING SYSTEMS | 284ANV036*0**B* | CAP**4821AL*+UI | 88*TB48070C17*** | 33000 | 36600 | 19.5 | 12 | 9 | 2.02 | 89 | 76 | 213785483
CARRIER | 25VNA436A*031* | CAP**4821AL*+UI | 58TN*B070C17**16 | 33000 | 36600 | 19.5 | 12 | 9 | 2.02 | 89 | 76 | 213785482
BRYANT HEATING AND COOLING SYSTEMS | 284ANV036*0**B* | CAP**4821AL*+UI | 88*TB36045C17*** | 32800 | 36800 | 19 | 11.7 | 9 | 2.02 | 89 | 76 | 213785481
CARRIER | 25VNA436A*031* | CAP**4821AL*+UI | 58TN*B045C17**12 | 32800 | 36800 | 19 | 11.7 | 9 | 2.02 | 89 | 76 | 213785480
BRYANT HEATING AND COOLING SYSTEMS | 284ANV036*0**B* | CAP**4321AL*+UI | 986TD66100C21*** | 33800 | 36400 | 20 | 12.5 | 9 | 2.06 | 89 | 75 | 213785479
CARRIER | 25VNA436A*031* | CAP**4321AL*+UI | 59TN6C100C21**22 | 33800 | 36400 | 20 | 12.5 | 9 | 2.06 | 89 | 75 | 213785478
BRYANT HEATING AND COOLING SYSTEMS | 284ANV036*0**B* | CAP**4321AL*+UI | 986TD42080C17*** | 33800 | 36600 | 19.5 | 12 | 9 | 2.04 | 89 | 75 | 213785477
BRYANT HEATING AND COOLING SYSTEMS | 284ANV036*0**B* | CAP**4321AL*+UI | 986TD42060C17*** | 33600 | 36600 | 19.5 | 12 | 9 | 2.04 | 89 | 75 | 213785475
CARRIER | 25VNA436A*031* | CAP**4321AL*+UI | 59TN6C060C17**14 | 33600 | 36600 | 19.5 | 12 | 9 | 2.04 | 89 | 75 | 213785474
BRYANT HEATING AND COOLING SYSTEMS | 284ANV036*0**B* | CAP**4321AL*+UI | 987MC66100C21*** | 33800 | 36400 | 20 | 12.5 | 9 | 2.06 | 89 | 75 | 213785473
CARRIER | 25VNA436A*031* | CAP**4321AL*+UI | 59MN7C100C21**22 | 33800 | 36400 | 20 | 12.5 | 9 | 2.06 | 89 | 75 | 213785472
BRYANT HEATING AND COOLING SYSTEMS | 284ANV036*0**B* | CAP**4321AL*+UI | 987MC42080C17*** | 33600 | 36600 | 19.5 | 12 | 9 | 2.04 | 89 | 75 | 213785471
CARRIER | 25VNA436A*031* | CAP**4321AL*+UI | 59MN7C080C17**14 | 33600 | 36600 | 19.5 | 12 | 9 | 2.04 | 89 | 75 | 213785470
BRYANT HEATING AND COOLING SYSTEMS | 284ANV036*0**B* | CAP**4321AL*+UI | 987MC42060C17*** | 33600 | 36800 | 19 | 11.5 | 9 | 2.02 | 89 | 76 | 213785469
CARRIER | 25VNA436A*031* | CAP**4321AL*+UI | 59MN7C060C17**14 | 33600 | 36800 | 19 | 11.5 | 9 | 2.02 | 89 | 76 | 213785468
TEMPSTAR | TVH848GKA** | EA*4X60L24A*+WALLCON | *96CTN1202422B* | 45500 | 45500 | 17.5 | 10 | 8.5 | 2.02 | 79 | 63 | 213782744
KENMORE | (C,H,T)VH848GKA** | EA*4X60L24A*+WALLCON | *96CTN1202422B* | 45500 | 45500 | 17.5 | 10 | 8.5 | 2.02 | 79 | 63 | 213782743
KEEPRITE | CVH848GKA** | EA*4X60L24A*+WALLCON | *96CTN1202422B* | 45500 | 45500 | 17.5 | 10 | 8.5 | 2.02 | 79 | 63 | 213782742
DAY & NIGHT | CVH848GKA** | EA*4X60L24A*+WALLCON | *96CTN1202422B* | 45500 | 45500 | 17.5 | 10 | 8.5 | 2.02 | 79 | 63 | 213782741
COMFORTMAKER | CVH848GKA** | EA*4X60L24A*+WALLCON | *96CTN1202422B* | 45500 | 45500 | 17.5 | 10 | 8.5 | 2.02 | 79 | 63 | 213782740
ARCOAIRE | HVH848GKA** | EA*4X60L24A*+WALLCON | *96CTN1202422B* | 45500 | 45500 | 17.5 | 10 | 8.5 | 2.02 | 79 | 63 | 213782739
AIRQUEST | HVH848GKA** | EA*4X60L24A*+WALLCON | *96CTN1202422B* | 45500 | 45500 | 17.5 | 10 | 8.5 | 2.02 | 79 | 63 | 213782738
HEIL | HVH848GKA** | EA*4X60L24A*+WALLCON | *96CTN1202422B* | 45500 | 45500 | 17.5 | 10 | 8.5 | 2.02 | 79 | 63 | 213782737
BRYANT HEATING AND COOLING SYSTEMS | 288BNV048*0**A* | CAP**6024AL*+UI | 986TD66120C24*** | 45500 | 45500 | 17.5 | 10 | 8.5 | 2.02 | 79 | 63 | 213782736
CARRIER | 25VNA848A*030* | CAP**6024AL*+UI | 59TN6C120C24**22 | 45500 | 45500 | 17.5 | 10 | 8.5 | 2.02 | 79 | 63 | 213782735
TEMPSTAR | TVH848GKA** | EA*4X60L24A*+WALLCON | *96CTN1002122B* | 45500 | 45500 | 17.5 | 10 | 8.5 | 2.02 | 79 | 63 | 213782734
KENMORE | (C,H,T)VH848GKA** | EA*4X60L24A*+WALLCON | *96CTN1002122B* | 45500 | 45500 | 17.5 | 10 | 8.5 | 2.02 | 79 | 63 | 213782733
KEEPRITE | CVH848GKA** | EA*4X60L24A*+WALLCON | *96CTN1002122B* | 45500 | 45500 | 17.5 | 10 | 8.5 | 2.02 | 79 | 63 | 213782732
DAY & NIGHT | CVH848GKA** | EA*4X60L24A*+WALLCON | *96CTN1002122B* | 45500 | 45500 | 17.5 | 10 | 8.5 | 2.02 | 79 | 63 | 213782731
COMFORTMAKER | CVH848GKA** | EA*4X60L24A*+WALLCON | *96CTN1002122B* | 45500 | 45500 | 17.5 | 10 | 8.5 | 2.02 | 79 | 63 | 213782730
ARCOAIRE | HVH848GKA** | EA*4X60L24A*+WALLCON | *96CTN1002122B* | 45500 | 45500 | 17.5 | 10 | 8.5 | 2.02 | 79 | 63 | 213782729
AIRQUEST | HVH848GKA** | EA*4X60L24A*+WALLCON | *96CTN1002122B* | 45500 | 45500 | 17.5 | 10 | 8.5 | 2.02 | 79 | 63 | 213782728
HEIL | HVH848GKA** | EA*4X60L24A*+WALLCON | *96CTN1002122B* | 45500 | 45500 | 17.5 | 10 | 8.5 | 2.02 | 79 | 63 | 213782727
BRYANT HEATING AND COOLING SYSTEMS | 288BNV048*0**A* | CAP**6024AL*+UI | 986TD66100C21*** | 45500 | 45500 | 17.5 | 10 | 8.5 | 2.02 | 79 | 63 | 213782726
CARRIER | 25VNA848A*030* | CAP**6024AL*+UI | 59TN6C100C21**22 | 45500 | 45500 | 17.5 | 10 | 8.5 | 2.02 | 79 | 63 | 213782725
TEMPSTAR | TVH848GKA** | EA*4X60L24A*+WALLCON | *96CTN0802120B* | 45500 | 45500 | 17.5 | 10 | 8.5 | 2.02 | 79 | 63 | 213782724
KENMORE | (C,H,T)VH848GKA** | EA*4X60L24A*+WALLCON | *96CTN0802120B* | 45500 | 45500 | 17.5 | 10 | 8.5 | 2.02 | 79 | 63 | 213782723
KEEPRITE | CVH848GKA** | EA*4X60L24A*+WALLCON | *96CTN0802120B* | 45500 | 45500 | 17.5 | 10 | 8.5 | 2.02 | 79 | 63 | 213782722
DAY & NIGHT | CVH848GKA** | EA*4X60L24A*+WALLCON | *96CTN0802120B* | 45500 | 45500 | 17.5 | 10 | 8.5 | 2.02 | 79 | 63 | 213782721
COMFORTMAKER | CVH848GKA** | EA*4X60L24A*+WALLCON | *96CTN0802120B* | 45500 | 45500 | 17.5 | 10 | 8.5 | 2.02 | 79 | 63 | 213782720
ARCOAIRE | HVH848GKA** | EA*4X60L24A*+WALLCON | *96CTN0802120B* | 45500 | 45500 | 17.5 | 10 | 8.5 | 2.02 | 79 | 63 | 213782719
AIRQUEST | HVH848GKA** | EA*4X60L24A*+WALLCON | *96CTN0802120B* | 45500 | 45500 | 17.5 | 10 | 8.5 | 2.02 | 79 | 63 | 213782718
HEIL | HVH848GKA** | EA*4X60L24A*+WALLCON | *96CTN0802120B* | 45500 | 45500 | 17.5 | 10 | 8.5 | 2.02 | 79 | 63 | 213782717
BRYANT HEATING AND COOLING SYSTEMS | 288BNV048*0**A* | CAP**6024AL*+UI | 986TD60080C21*** | 45500 | 45500 | 17.5 | 10 | 8.5 | 2.02 | 79 | 63 | 213782716
CARRIER | 25VNA848A*030* | CAP**6024AL*+UI | 59TN6C080C21**20 | 45500 | 45500 | 17.5 | 10 | 8.5 | 2.02 | 79 | 63 | 213782715
TEMPSTAR | TVH848GKA** | EA*4X60L24A*+WALLCON | *97CMN1202422B* | 45500 | 45500 | 17.5 | 10 | 8.5 | 2.02 | 79 | 63 | 213782714
KENMORE | (C,H,T)VH848GKA** | EA*4X60L24A*+WALLCON | *97CMN1202422B* | 45500 | 45500 | 17.5 | 10 | 8.5 | 2.02 | 79 | 63 | 213782713
KEEPRITE | CVH848GKA** | EA*4X60L24A*+WALLCON | *97CMN1202422B* | 45500 | 45500 | 17.5 | 10 | 8.5 | 2.02 | 79 | 63 | 213782712
DAY & NIGHT | CVH848GKA** | EA*4X60L24A*+WALLCON | *97CMN1202422B* | 45500 | 45500 | 17.5 | 10 | 8.5 | 2.02 | 79 | 63 | 213782711
COMFORTMAKER | CVH848GKA** | EA*4X60L24A*+WALLCON | *97CMN1202422B* | 45500 | 45500 | 17.5 | 10 | 8.5 | 2.02 | 79 | 63 | 213782710
ARCOAIRE | HVH848GKA** | EA*4X60L24A*+WALLCON | *97CMN1202422B* | 45500 | 45500 | 17.5 | 10 | 8.5 | 2.02 | 79 | 63 | 213782709
AIRQUEST | HVH848GKA** | EA*4X60L24A*+WALLCON | *97CMN1202422B* | 45500 | 45500 | 17.5 | 10 | 8.5 | 2.02 | 79 | 63 | 213782708
HEIL | HVH848GKA** | EA*4X60L24A*+WALLCON | *97CMN1202422B* | 45500 | 45500 | 17.5 | 10 | 8.5 | 2.02 | 79 | 63 | 213782707
BRYANT HEATING AND COOLING SYSTEMS | 288BNV048*0**A* | CAP**6024AL*+UI | 987MC66120C24*** | 45500 | 45500 | 17.5 | 10 | 8.5 | 2.02 | 79 | 63 | 213782706
CARRIER | 25VNA848A*030* | CAP**6024AL*+UI | 59MN7C120C24**22 | 45500 | 45500 | 17.5 | 10 | 8.5 | 2.02 | 79 | 63 | 213782705
TEMPSTAR | TVH848GKA** | EA*4X60L24A*+WALLCON | *97CMN1002122B* | 45500 | 45500 | 17.5 | 10 | 8.5 | 2.02 | 79 | 63 | 213782704
KENMORE | (C,H,T)VH848GKA** | EA*4X60L24A*+WALLCON | *97CMN1002122B* | 45500 | 45500 | 17.5 | 10 | 8.5 | 2.02 | 79 | 63 | 213782703
KEEPRITE | CVH848GKA** | EA*4X60L24A*+WALLCON | *97CMN1002122B* | 45500 | 45500 | 17.5 | 10 | 8.5 | 2.02 | 79 | 63 | 213782702
DAY & NIGHT | CVH848GKA** | EA*4X60L24A*+WALLCON | *97CMN1002122B* | 45500 | 45500 | 17.5 | 10 | 8.5 | 2.02 | 79 | 63 | 213782701
COMFORTMAKER | CVH848GKA** | EA*4X60L24A*+WALLCON | *97CMN1002122B* | 45500 | 45500 | 17.5 | 10 | 8.5 | 2.02 | 79 | 63 | 213782700
ARCOAIRE | HVH848GKA** | EA*4X60L24A*+WALLCON | *97CMN1002122B* | 45500 | 45500 | 17.5 | 10 | 8.5 | 2.02 | 79 | 63 | 213782699
AIRQUEST | HVH848GKA** | EA*4X60L24A*+WALLCON | *97CMN1002122B* | 45500 | 45500 | 17.5 | 10 | 8.5 | 2.02 | 79 | 63 | 213782698
HEIL | HVH848GKA** | EA*4X60L24A*+WALLCON | *97CMN1002122B* | 45500 | 45500 | 17.5 | 10 | 8.5 | 2.02 | 79 | 63 | 213782697
BRYANT HEATING AND COOLING SYSTEMS | 288BNV048*0**A* | CAP**6024AL*+UI | 987MC66100C21*** | 45500 | 45500 | 17.5 | 10 | 8.5 | 2.02 | 79 | 63 | 213782696
CARRIER | 25VNA848A*030* | CAP**6024AL*+UI | 59MN7C100C21**22 | 45500 | 45500 | 17.5 | 10 | 8.5 | 2.02 | 79 | 63 | 213782695
TEMPSTAR | TVH848GKA** | EA*4X60L24A*+WALLCON | *97CMN0802120B* | 45500 | 46000 | 17 | 10 | 8.5 | 2 | 78 | 63 | 213782694
KENMORE | (C,H,T)VH848GKA** | EA*4X60L24A*+WALLCON | *97CMN0802120B* | 45500 | 46000 | 17 | 10 | 8.5 | 2 | 78 | 63 | 213782693
KEEPRITE | CVH848GKA** | EA*4X60L24A*+WALLCON | *97CMN0802120B* | 45500 | 46000 | 17 | 10 | 8.5 | 2 | 78 | 63 | 213782692
DAY & NIGHT | CVH848GKA** | EA*4X60L24A*+WALLCON | *97CMN0802120B* | 45500 | 46000 | 17 | 10 | 8.5 | 2 | 78 | 63 | 213782691
ARCOAIRE | HVH848GKA** | EA*4X60L24A*+WALLCON | *97CMN0802120B* | 45500 | 46000 | 17 | 10 | 8.5 | 2 | 78 | 63 | 213782689
AIRQUEST | HVH848GKA** | EA*4X60L24A*+WALLCON | *97CMN0802120B* | 45500 | 46000 | 17 | 10 | 8.5 | 2 | 78 | 63 | 213782688
BRYANT HEATING AND COOLING SYSTEMS | 288BNV037*0**B* | CSPH*4212AL*+UI | 987MC42080C17*** | 32400 | 33000 | 16.5 | 11 | 8.1 | 1.94 | 96 | 76 | 213781976
CARRIER | 25VNA837A*031* | CSPH*4212AL*+UI | 59MN7C080C17**14 | 32400 | 33000 | 16.5 | 11 | 8.1 | 1.94 | 96 | 76 | 213781975
TEMPSTAR | TVH837GKA2* | EHD4X42AAL+WALLCON | *97CMN0601714B* | 32200 | 33200 | 16.5 | 10.5 | 8.1 | 1.92 | 96 | 76 | 213781974
KENMORE | (C,H,T)VH837GKA2* | EHD4X42AAL+WALLCON | *97CMN0601714B* | 32200 | 33200 | 16.5 | 10.5 | 8.1 | 1.92 | 96 | 76 | 213781973
KEEPRITE | CVH837GKA2* | EHD4X42AAL+WALLCON | *97CMN0601714B* | 32200 | 33200 | 16.5 | 10.5 | 8.1 | 1.92 | 96 | 76 | 213781972
DAY & NIGHT | CVH837GKA2* | EHD4X42AAL+WALLCON | *97CMN0601714B* | 32200 | 33200 | 16.5 | 10.5 | 8.1 | 1.92 | 96 | 76 | 213781971
COMFORTMAKER | CVH837GKA2* | EHD4X42AAL+WALLCON | *97CMN0601714B* | 32200 | 33200 | 16.5 | 10.5 | 8.1 | 1.92 | 96 | 76 | 213781970
ARCOAIRE | HVH837GKA2* | EHD4X42AAL+WALLCON | *97CMN0601714B* | 32200 | 33200 | 16.5 | 10.5 | 8.1 | 1.92 | 96 | 76 | 213781969
AIRQUEST | HVH837GKA2* | EHD4X42AAL+WALLCON | *97CMN0601714B* | 32200 | 33200 | 16.5 | 10.5 | 8.1 | 1.92 | 96 | 76 | 213781968
HEIL | HVH837GKA2* | EHD4X42AAL+WALLCON | *97CMN0601714B* | 32200 | 33200 | 16.5 | 10.5 | 8.1 | 1.92 | 96 | 76 | 213781967
BRYANT HEATING AND COOLING SYSTEMS | 288BNV037*0**B* | CSPH*4212AL*+UI | 987MC42060C17*** | 32200 | 33200 | 16.5 | 10.5 | 8.1 | 1.92 | 96 | 76 | 213781966
CARRIER | 25VNA837A*031* | CSPH*4212AL*+UI | 59MN7C060C17**14 | 32200 | 33200 | 16.5 | 10.5 | 8.1 | 1.92 | 96 | 76 | 213781965
TEMPSTAR | TVH837GKA2* | EHD4X42AAL+WALLCON | *95CSU0601716B* | 32400 | 33000 | 16.5 | 11 | 8.1 | 1.94 | 96 | 76 | 213781964
KENMORE | (C,H,T)VH837GKA2* | EHD4X42AAL+WALLCON | *95CSU0601716B* | 32400 | 33000 | 16.5 | 11 | 8.1 | 1.94 | 96 | 76 | 213781963
KEEPRITE | CVH837GKA2* | EHD4X42AAL+WALLCON | *95CSU0601716B* | 32400 | 33000 | 16.5 | 11 | 8.1 | 1.94 | 96 | 76 | 213781962
DAY & NIGHT | CVH837GKA2* | EHD4X42AAL+WALLCON | *95CSU0601716B* | 32400 | 33000 | 16.5 | 11 | 8.1 | 1.94 | 96 | 76 | 213781961
COMFORTMAKER | CVH837GKA2* | EHD4X42AAL+WALLCON | *95CSU0601716B* | 32400 | 33000 | 16.5 | 11 | 8.1 | 1.94 | 96 | 76 | 213781960
ARCOAIRE | HVH837GKA2* | EHD4X42AAL+WALLCON | *95CSU0601716B* | 32400 | 33000 | 16.5 | 11 | 8.1 | 1.94 | 96 | 76 | 213781959
AIRQUEST | HVH837GKA2* | EHD4X42AAL+WALLCON | *95CSU0601716B* | 32400 | 33000 | 16.5 | 11 | 8.1 | 1.94 | 96 | 76 | 213781958
HEIL | HVH837GKA2* | EHD4X42AAL+WALLCON | *95CSU0601716B* | 32400 | 33000 | 16.5 | 11 | 8.1 | 1.94 | 96 | 76 | 213781957
BRYANT HEATING AND COOLING SYSTEMS | 288BNV037*0**B* | CSPH*4212AL*+UI | 935CB48060C17*** | 32400 | 33000 | 16.5 | 11 | 8.1 | 1.94 | 96 | 76 | 213781956
CARRIER | 25VNA837A*031* | CSPH*4212AL*+UI | 59CU5B060C17**16 | 32400 | 33000 | 16.5 | 11 | 8.1 | 1.94 | 96 | 76 | 213781955
TEMPSTAR | TVH837GKA2* | EHD4X42AAL+WALLCON | *80CTL1352422B* | 32600 | 33000 | 17 | 11 | 8.1 | 1.96 | 96 | 75 | 213781954
KENMORE | (C,H,T)VH837GKA2* | EHD4X42AAL+WALLCON | *80CTL1352422B* | 32600 | 33000 | 17 | 11 | 8.1 | 1.96 | 96 | 75 | 213781953
KEEPRITE | CVH837GKA2* | EHD4X42AAL+WALLCON | *80CTL1352422B* | 32600 | 33000 | 17 | 11 | 8.1 | 1.96 | 96 | 75 | 213781952
DAY & NIGHT | CVH837GKA2* | EHD4X42AAL+WALLCON | *80CTL1352422B* | 32600 | 33000 | 17 | 11 | 8.1 | 1.96 | 96 | 75 | 213781951
COMFORTMAKER | CVH837GKA2* | EHD4X42AAL+WALLCON | *80CTL1352422B* | 32600 | 33000 | 17 | 11 | 8.1 | 1.96 | 96 | 75 | 213781950
ARCOAIRE | HVH837GKA2* | EHD4X42AAL+WALLCON | *80CTL1352422B* | 32600 | 33000 | 17 | 11 | 8.1 | 1.96 | 96 | 75 | 213781949
AIRQUEST | HVH837GKA2* | EHD4X42AAL+WALLCON | *80CTL1352422B* | 32600 | 33000 | 17 | 11 | 8.1 | 1.96 | 96 | 75 | 213781948
HEIL | HVH837GKA2* | EHD4X42AAL+WALLCON | *80CTL1352422B* | 32600 | 33000 | 17 | 11 | 8.1 | 1.96 | 96 | 75 | 213781947
BRYANT HEATING AND COOLING SYSTEMS | 288BNV037*0**B* | CSPH*4212AL*+UI | 88*TB66135C24*** | 32600 | 33000 | 17 | 11 | 8.1 | 1.96 | 96 | 75 | 213781946
CARRIER | 25VNA837A*031* | CSPH*4212AL*+UI | 58TN*B135C24**22 | 32600 | 33000 | 17 | 11 | 8.1 | 1.96 | 96 | 75 | 213781945
TEMPSTAR | TVH837GKA2* | EHD4X42AAL+WALLCON | *80CTL1102120B* | 32600 | 32800 | 17.5 | 11 | 8.1 | 1.96 | 96 | 76 | 213781944
KENMORE | (C,H,T)VH837GKA2* | EHD4X42AAL+WALLCON | *80CTL1102120B* | 32600 | 32800 | 17.5 | 11 | 8.1 | 1.96 | 96 | 76 | 213781943
KEEPRITE | CVH837GKA2* | EHD4X42AAL+WALLCON | *80CTL1102120B* | 32600 | 32800 | 17.5 | 11 | 8.1 | 1.96 | 96 | 76 | 213781942
DAY & NIGHT | CVH837GKA2* | EHD4X42AAL+WALLCON | *80CTL1102120B* | 32600 | 32800 | 17.5 | 11 | 8.1 | 1.96 | 96 | 76 | 213781941
COMFORTMAKER | CVH837GKA2* | EHD4X42AAL+WALLCON | *80CTL1102120B* | 32600 | 32800 | 17.5 | 11 | 8.1 | 1.96 | 96 | 76 | 213781940
ARCOAIRE | HVH837GKA2* | EHD4X42AAL+WALLCON | *80CTL1102120B* | 32600 | 32800 | 17.5 | 11 | 8.1 | 1.96 | 96 | 76 | 213781939
AIRQUEST | HVH837GKA2* | EHD4X42AAL+WALLCON | *80CTL1102120B* | 32600 | 32800 | 17.5 | 11 | 8.1 | 1.96 | 96 | 76 | 213781938
HEIL | HVH837GKA2* | EHD4X42AAL+WALLCON | *80CTL1102120B* | 32600 | 32800 | 17.5 | 11 | 8.1 | 1.96 | 96 | 76 | 213781937
BRYANT HEATING AND COOLING SYSTEMS | 288BNV037*0**B* | CSPH*4212AL*+UI | 88*TB60110C21*** | 32600 | 32800 | 17.5 | 11 | 8.1 | 1.96 | 96 | 76 | 213781936
CARRIER | 25VNA837A*031* | CSPH*4212AL*+UI | 58TN*B110C21**20 | 32600 | 32800 | 17.5 | 11 | 8.1 | 1.96 | 96 | 76 | 213781935
TEMPSTAR | TVH837GKA2* | EHD4X42AAL+WALLCON | *80CTL0902120B* | 32400 | 32800 | 16.5 | 11 | 8.1 | 1.96 | 96 | 76 | 213781934
KENMORE | (C,H,T)VH837GKA2* | EHD4X42AAL+WALLCON | *80CTL0902120B* | 32400 | 32800 | 16.5 | 11 | 8.1 | 1.96 | 96 | 76 | 213781933
KEEPRITE | CVH837GKA2* | EHD4X42AAL+WALLCON | *80CTL0902120B* | 32400 | 32800 | 16.5 | 11 | 8.1 | 1.96 | 96 | 76 | 213781932
DAY & NIGHT | CVH837GKA2* | EHD4X42AAL+WALLCON | *80CTL0902120B* | 32400 | 32800 | 16.5 | 11 | 8.1 | 1.96 | 96 | 76 | 213781931
COMFORTMAKER | CVH837GKA2* | EHD4X42AAL+WALLCON | *80CTL0902120B* | 32400 | 32800 | 16.5 | 11 | 8.1 | 1.96 | 96 | 76 | 213781930
ARCOAIRE | HVH837GKA2* | EHD4X42AAL+WALLCON | *80CTL0902120B* | 32400 | 32800 | 16.5 | 11 | 8.1 | 1.96 | 96 | 76 | 213781929
AIRQUEST | HVH837GKA2* | EHD4X42AAL+WALLCON | *80CTL0902120B* | 32400 | 32800 | 16.5 | 11 | 8.1 | 1.96 | 96 | 76 | 213781928
HEIL | HVH837GKA2* | EHD4X42AAL+WALLCON | *80CTL0902120B* | 32400 | 32800 | 16.5 | 11 | 8.1 | 1.96 | 96 | 76 | 213781927
BRYANT HEATING AND COOLING SYSTEMS | 288BNV037*0**B* | CSPH*4212AL*+UI | 88*TB60090C21*** | 32400 | 32800 | 16.5 | 11 | 8.1 | 1.96 | 96 | 76 | 213781926
CARRIER | 25VNA837A*031* | CSPH*4212AL*+UI | 58TN*B090C21**20 | 32400 | 32800 | 16.5 | 11 | 8.1 | 1.96 | 96 | 76 | 213781925
TEMPSTAR | TVH837GKA2* | EHD4X42AAL+WALLCON | *80CTL0901716B* | 32600 | 33000 | 17 | 11 | 8.1 | 1.96 | 96 | 75 | 213781924
KENMORE | (C,H,T)VH837GKA2* | EHD4X42AAL+WALLCON | *80CTL0901716B* | 32600 | 33000 | 17 | 11 | 8.1 | 1.96 | 96 | 75 | 213781923
KEEPRITE | CVH837GKA2* | EHD4X42AAL+WALLCON | *80CTL0901716B* | 32600 | 33000 | 17 | 11 | 8.1 | 1.96 | 96 | 75 | 213781922
DAY & NIGHT | CVH837GKA2* | EHD4X42AAL+WALLCON | *80CTL0901716B* | 32600 | 33000 | 17 | 11 | 8.1 | 1.96 | 96 | 75 | 213781921
HEIL | HVH837GKA** | EA*4X61L21A*+WALLCON | *97CMN0601714B* | 33000 | 32200 | 17.5 | 11 | 8.1 | 1.96 | 98 | 78 | 213779687
BRYANT HEATING AND COOLING SYSTEMS | 288BNV037*0**A* | CAP**6121AL*+UI | 987MC42060C17*** | 33000 | 32200 | 17.5 | 11 | 8.1 | 1.96 | 98 | 78 | 213779686
CARRIER | 25VNA837A*030* | CAP**6121AL*+UI | 59MN7C060C17**14 | 33000 | 32200 | 17.5 | 11 | 8.1 | 1.96 | 98 | 78 | 213779685
TEMPSTAR | TVH837GKA** | EA*4X61L21A*+WALLCON | *95CSU0601716B* | 33000 | 32200 | 17.5 | 11.5 | 8.5 | 1.98 | 98 | 78 | 213779684
KENMORE | (C,H,T)VH837GKA** | EA*4X61L21A*+WALLCON | *95CSU0601716B* | 33000 | 32200 | 17.5 | 11.5 | 8.5 | 1.98 | 98 | 78 | 213779683
KEEPRITE | CVH837GKA** | EA*4X61L21A*+WALLCON | *95CSU0601716B* | 33000 | 32200 | 17.5 | 11.5 | 8.5 | 1.98 | 98 | 78 | 213779682
DAY & NIGHT | CVH837GKA** | EA*4X61L21A*+WALLCON | *95CSU0601716B* | 33000 | 32200 | 17.5 | 11.5 | 8.5 | 1.98 | 98 | 78 | 213779681
COMFORTMAKER | CVH837GKA** | EA*4X61L21A*+WALLCON | *95CSU0601716B* | 33000 | 32200 | 17.5 | 11.5 | 8.5 | 1.98 | 98 | 78 | 213779680
ARCOAIRE | HVH837GKA** | EA*4X61L21A*+WALLCON | *95CSU0601716B* | 33000 | 32200 | 17.5 | 11.5 | 8.5 | 1.98 | 98 | 78 | 213779679
AIRQUEST | HVH837GKA** | EA*4X61L21A*+WALLCON | *95CSU0601716B* | 33000 | 32200 | 17.5 | 11.5 | 8.5 | 1.98 | 98 | 78 | 213779678
HEIL | HVH837GKA** | EA*4X61L21A*+WALLCON | *95CSU0601716B* | 33000 | 32200 | 17.5 | 11.5 | 8.5 | 1.98 | 98 | 78 | 213779677
BRYANT HEATING AND COOLING SYSTEMS | 288BNV037*0**A* | CAP**6121AL*+UI | 935CB48060C17*** | 33000 | 32200 | 17.5 | 11.5 | 8.5 | 1.98 | 98 | 78 | 213779676
CARRIER | 25VNA837A*030* | CAP**6121AL*+UI | 59CU5B060C17**16 | 33000 | 32200 | 17.5 | 11.5 | 8.5 | 1.98 | 98 | 78 | 213779675
KENMORE | (C,H,T)VH837GKA** | EA*4X61L21A*+WALLCON | *80CTL1102120B* | 33200 | 32000 | 18 | 11.5 | 8.5 | 2 | 98 | 78 | 213779673
KEEPRITE | CVH837GKA** | EA*4X61L21A*+WALLCON | *80CTL1102120B* | 33200 | 32000 | 18 | 11.5 | 8.5 | 2 | 98 | 78 | 213779672
DAY & NIGHT | CVH837GKA** | EA*4X61L21A*+WALLCON | *80CTL1102120B* | 33200 | 32000 | 18 | 11.5 | 8.5 | 2 | 98 | 78 | 213779671
COMFORTMAKER | CVH837GKA** | EA*4X61L21A*+WALLCON | *80CTL1102120B* | 33200 | 32000 | 18 | 11.5 | 8.5 | 2 | 98 | 78 | 213779670
ARCOAIRE | HVH837GKA** | EA*4X61L21A*+WALLCON | *80CTL1102120B* | 33200 | 32000 | 18 | 11.5 | 8.5 | 2 | 98 | 78 | 213779669
AIRQUEST | HVH837GKA** | EA*4X61L21A*+WALLCON | *80CTL1102120B* | 33200 | 32000 | 18 | 11.5 | 8.5 | 2 | 98 | 78 | 213779668
HEIL | HVH837GKA** | EA*4X61L21A*+WALLCON | *80CTL1102120B* | 33200 | 32000 | 18 | 11.5 | 8.5 | 2 | 98 | 78 | 213779667
BRYANT HEATING AND COOLING SYSTEMS | 288BNV037*0**A* | CAP**6121AL*+UI | 88*TB60110C21*** | 33200 | 32000 | 18 | 11.5 | 8.5 | 2 | 98 | 78 | 213779666
CARRIER | 25VNA837A*030* | CAP**6121AL*+UI | 58TN*B110C21**20 | 33200 | 32000 | 18 | 11.5 | 8.5 | 2 | 98 | 78 | 213779665
TEMPSTAR | TVH837GKA** | EA*4X61L21A*+WALLCON | *80CTL0902120B* | 33200 | 32000 | 18 | 11.7 | 8.5 | 2 | 98 | 78 | 213779664
KENMORE | (C,H,T)VH837GKA** | EA*4X61L21A*+WALLCON | *80CTL0902120B* | 33200 | 32000 | 18 | 11.7 | 8.5 | 2 | 98 | 78 | 213779663
KEEPRITE | CVH837GKA** | EA*4X61L21A*+WALLCON | *80CTL0902120B* | 33200 | 32000 | 18 | 11.7 | 8.5 | 2 | 98 | 78 | 213779662
DAY & NIGHT | CVH837GKA** | EA*4X61L21A*+WALLCON | *80CTL0902120B* | 33200 | 32000 | 18 | 11.7 | 8.5 | 2 | 98 | 78 | 213779661
COMFORTMAKER | CVH837GKA** | EA*4X61L21A*+WALLCON | *80CTL0902120B* | 33200 | 32000 | 18 | 11.7 | 8.5 | 2 | 98 | 78 | 213779660
ARCOAIRE | HVH837GKA** | EA*4X61L21A*+WALLCON | *80CTL0902120B* | 33200 | 32000 | 18 | 11.7 | 8.5 | 2 | 98 | 78 | 213779659
HEIL | HVH837GKA** | EA*4X61L21A*+WALLCON | *80CTL0902120B* | 33200 | 32000 | 18 | 11.7 | 8.5 | 2 | 98 | 78 | 213779657
BRYANT HEATING AND COOLING SYSTEMS | 288BNV037*0**A* | CAP**6121AL*+UI | 88*TB60090C21*** | 33200 | 32000 | 18 | 11.7 | 8.5 | 2 | 98 | 78 | 213779656
CARRIER | 25VNA837A*030* | CAP**6121AL*+UI | 58TN*B090C21**20 | 33200 | 32000 | 18 | 11.7 | 8.5 | 2 | 98 | 78 | 213779655
TEMPSTAR | TVH837GKA** | EA*4X61L21A*+WALLCON | *80CTL0901716B* | 33200 | 32000 | 18 | 11.7 | 8.5 | 2 | 98 | 78 | 213779654
KENMORE | (C,H,T)VH837GKA** | EA*4X61L21A*+WALLCON | *80CTL0901716B* | 33200 | 32000 | 18 | 11.7 | 8.5 | 2 | 98 | 78 | 213779653
KEEPRITE | CVH837GKA** | EA*4X61L21A*+WALLCON | *80CTL0901716B* | 33200 | 32000 | 18 | 11.7 | 8.5 | 2 | 98 | 78 | 213779652
DAY & NIGHT | CVH837GKA** | EA*4X61L21A*+WALLCON | *80CTL0901716B* | 33200 | 32000 | 18 | 11.7 | 8.5 | 2 | 98 | 78 | 213779651
COMFORTMAKER | CVH837GKA** | EA*4X61L21A*+WALLCON | *80CTL0901716B* | 33200 | 32000 | 18 | 11.7 | 8.5 | 2 | 98 | 78 | 213779650
ARCOAIRE | HVH837GKA** | EA*4X61L21A*+WALLCON | *80CTL0901716B* | 33200 | 32000 | 18 | 11.7 | 8.5 | 2 | 98 | 78 | 213779649
AIRQUEST | HVH837GKA** | EA*4X61L21A*+WALLCON | *80CTL0901716B* | 33200 | 32000 | 18 | 11.7 | 8.5 | 2 | 98 | 78 | 213779648
HEIL | HVH837GKA** | EA*4X61L21A*+WALLCON | *80CTL0901716B* | 33200 | 32000 | 18 | 11.7 | 8.5 | 2 | 98 | 78 | 213779647
BRYANT HEATING AND COOLING SYSTEMS | 288BNV037*0**A* | CAP**6121AL*+UI | 88*TB48090C17*** | 33200 | 32000 | 18 | 11.7 | 8.5 | 2 | 98 | 78 | 213779646
CARRIER | 25VNA837A*030* | CAP**6121AL*+UI | 58TN*B090C17**16 | 33200 | 32000 | 18 | 11.7 | 8.5 | 2 | 98 | 78 | 213779645
TEMPSTAR | TVH837GKA** | EA*4X61L21A*+WALLCON | *80CTL0701716B* | 33200 | 32200 | 17.5 | 11.7 | 8.5 | 1.98 | 98 | 78 | 213779644
KENMORE | (C,H,T)VH837GKA** | EA*4X61L21A*+WALLCON | *80CTL0701716B* | 33200 | 32200 | 17.5 | 11.7 | 8.5 | 1.98 | 98 | 78 | 213779643
KEEPRITE | CVH837GKA** | EA*4X61L21A*+WALLCON | *80CTL0701716B* | 33200 | 32200 | 17.5 | 11.7 | 8.5 | 1.98 | 98 | 78 | 213779642
DAY & NIGHT | CVH837GKA** | EA*4X61L21A*+WALLCON | *80CTL0701716B* | 33200 | 32200 | 17.5 | 11.7 | 8.5 | 1.98 | 98 | 78 | 213779641
COMFORTMAKER | CVH837GKA** | EA*4X61L21A*+WALLCON | *80CTL0701716B* | 33200 | 32200 | 17.5 | 11.7 | 8.5 | 1.98 | 98 | 78 | 213779640
ARCOAIRE | HVH837GKA** | EA*4X61L21A*+WALLCON | *80CTL0701716B* | 33200 | 32200 | 17.5 | 11.7 | 8.5 | 1.98 | 98 | 78 | 213779639
AIRQUEST | HVH837GKA** | EA*4X61L21A*+WALLCON | *80CTL0701716B* | 33200 | 32200 | 17.5 | 11.7 | 8.5 | 1.98 | 98 | 78 | 213779638
BRYANT HEATING AND COOLING SYSTEMS | 288BNV037*0**A* | CAP**6121AL*+UI | 88*TB48070C17*** | 33200 | 32200 | 17.5 | 11.7 | 8.5 | 1.98 | 98 | 78 | 213779636
CARRIER | 25VNA837A*030* | CAP**6121AL*+UI | 58TN*B070C17**16 | 33200 | 32200 | 17.5 | 11.7 | 8.5 | 1.98 | 98 | 78 | 213779635
KENMORE | (C,H,T)VH837GKA** | EA*4X61L21A*+WALLCON | *80CTL0451712B* | 33000 | 32400 | 17.5 | 11 | 8.1 | 1.96 | 98 | 78 | 213779633
KEEPRITE | CVH837GKA** | EA*4X61L21A*+WALLCON | *80CTL0451712B* | 33000 | 32400 | 17.5 | 11 | 8.1 | 1.96 | 98 | 78 | 213779632
DAY & NIGHT | CVH837GKA** | EA*4X61L21A*+WALLCON | *80CTL0451712B* | 33000 | 32400 | 17.5 | 11 | 8.1 | 1.96 | 98 | 78 | 213779631
COMFORTMAKER | CVH837GKA** | EA*4X61L21A*+WALLCON | *80CTL0451712B* | 33000 | 32400 | 17.5 | 11 | 8.1 | 1.96 | 98 | 78 | 213779630
ARCOAIRE | HVH837GKA** | EA*4X61L21A*+WALLCON | *80CTL0451712B* | 33000 | 32400 | 17.5 | 11 | 8.1 | 1.96 | 98 | 78 | 213779629
AIRQUEST | HVH837GKA** | EA*4X61L21A*+WALLCON | *80CTL0451712B* | 33000 | 32400 | 17.5 | 11 | 8.1 | 1.96 | 98 | 78 | 213779628
HEIL | HVH837GKA2* | EA*4X36L21A*+WALLCON | *95CSU0601716B* | 31400 | 33200 | 17 | 10.5 | 8.1 | 1.84 | 95 | 73 | 213780777
AIRQUEST | HVH837GKA2* | EA*4X36L21A*+WALLCON | *95CSU0601716B* | 31400 | 33200 | 17 | 10.5 | 8.1 | 1.84 | 95 | 73 | 213780778
ARCOAIRE | HVH837GKA2* | EA*4X36L21A*+WALLCON | *95CSU0601716B* | 31400 | 33200 | 17 | 10.5 | 8.1 | 1.84 | 95 | 73 | 213780779
COMFORTMAKER | CVH837GKA2* | EA*4X36L21A*+WALLCON | *95CSU0601716B* | 31400 | 33200 | 17 | 10.5 | 8.1 | 1.84 | 95 | 73 | 213780780
DAY & NIGHT | CVH837GKA2* | EA*4X36L21A*+WALLCON | *95CSU0601716B* | 31400 | 33200 | 17 | 10.5 | 8.1 | 1.84 | 95 | 73 | 213780781
KENMORE | (C,H,T)VH837GKA2* | EA*4X36L21A*+WALLCON | *95CSU0601716B* | 31400 | 33200 | 17 | 10.5 | 8.1 | 1.84 | 95 | 73 | 213780783
TEMPSTAR | TVH837GKA2* | EA*4X36L21A*+WALLCON | *95CSU0601716B* | 31400 | 33200 | 17 | 10.5 | 8.1 | 1.84 | 95 | 73 | 213780784
CARRIER | 25VNA837A*031* | CAP**3621AL*+UI | 59MN7C060C17**14 | 31200 | 33200 | 18 | 10.5 | 8.1 | 1.84 | 95 | 74 | 213780785
BRYANT HEATING AND COOLING SYSTEMS | 288BNV037*0**B* | CAP**3621AL*+UI | 987MC42060C17*** | 31200 | 33200 | 18 | 10.5 | 8.1 | 1.84 | 95 | 74 | 213780786
HEIL | HVH837GKA2* | EA*4X36L21A*+WALLCON | *97CMN0601714B* | 31200 | 33200 | 18 | 10.5 | 8.1 | 1.84 | 95 | 74 | 213780787
AIRQUEST | HVH837GKA2* | EA*4X36L21A*+WALLCON | *97CMN0601714B* | 31200 | 33200 | 18 | 10.5 | 8.1 | 1.84 | 95 | 74 | 213780788
ARCOAIRE | HVH837GKA2* | EA*4X36L21A*+WALLCON | *97CMN0601714B* | 31200 | 33200 | 18 | 10.5 | 8.1 | 1.84 | 95 | 74 | 213780789
COMFORTMAKER | CVH837GKA2* | EA*4X36L21A*+WALLCON | *97CMN0601714B* | 31200 | 33200 | 18 | 10.5 | 8.1 | 1.84 | 95 | 74 | 213780790
DAY & NIGHT | CVH837GKA2* | EA*4X36L21A*+WALLCON | *97CMN0601714B* | 31200 | 33200 | 18 | 10.5 | 8.1 | 1.84 | 95 | 74 | 213780791
KEEPRITE | CVH837GKA2* | EA*4X36L21A*+WALLCON | *97CMN0601714B* | 31200 | 33200 | 18 | 10.5 | 8.1 | 1.84 | 95 | 74 | 213780792
KENMORE | (C,H,T)VH837GKA2* | EA*4X36L21A*+WALLCON | *97CMN0601714B* | 31200 | 33200 | 18 | 10.5 | 8.1 | 1.84 | 95 | 74 | 213780793
TEMPSTAR | TVH837GKA2* | EA*4X36L21A*+WALLCON | *97CMN0601714B* | 31200 | 33200 | 18 | 10.5 | 8.1 | 1.84 | 95 | 74 | 213780794
CARRIER | 25VNA837A*031* | CAP**3621AL*+UI | 59MN7C080C17**14 | 31400 | 33400 | 17 | 10.5 | 8.1 | 1.84 | 94 | 73 | 213780795
BRYANT HEATING AND COOLING SYSTEMS | 288BNV037*0**B* | CAP**3621AL*+UI | 987MC42080C17*** | 31400 | 33400 | 17 | 10.5 | 8.1 | 1.84 | 94 | 73 | 213780796
HEIL | HVH837GKA2* | EA*4X36L21A*+WALLCON | *97CMN0801714B* | 31400 | 33400 | 17 | 10.5 | 8.1 | 1.84 | 94 | 73 | 213780797
AIRQUEST | HVH837GKA2* | EA*4X36L21A*+WALLCON | *97CMN0801714B* | 31400 | 33400 | 17 | 10.5 | 8.1 | 1.84 | 94 | 73 | 213780798
ARCOAIRE | HVH837GKA2* | EA*4X36L21A*+WALLCON | *97CMN0801714B* | 31400 | 33400 | 17 | 10.5 | 8.1 | 1.84 | 94 | 73 | 213780799
COMFORTMAKER | CVH837GKA2* | EA*4X36L21A*+WALLCON | *97CMN0801714B* | 31400 | 33400 | 17 | 10.5 | 8.1 | 1.84 | 94 | 73 | 213780800
DAY & NIGHT | CVH837GKA2* | EA*4X36L21A*+WALLCON | *97CMN0801714B* | 31400 | 33400 | 17 | 10.5 | 8.1 | 1.84 | 94 | 73 | 213780801
KENMORE | (C,H,T)VH837GKA2* | EA*4X36L21A*+WALLCON | *97CMN0801714B* | 31400 | 33400 | 17 | 10.5 | 8.1 | 1.84 | 94 | 73 | 213780803
TEMPSTAR | TVH837GKA2* | EA*4X36L21A*+WALLCON | *97CMN0801714B* | 31400 | 33400 | 17 | 10.5 | 8.1 | 1.84 | 94 | 73 | 213780804
CARRIER | 25VNA837A*031* | CAP**3621AL*+UI | 59MN7C100C21**22 | 31600 | 32800 | 17 | 11 | 8.1 | 1.86 | 95 | 74 | 213780805
BRYANT HEATING AND COOLING SYSTEMS | 288BNV037*0**B* | CAP**3621AL*+UI | 987MC66100C21*** | 31600 | 32800 | 17 | 11 | 8.1 | 1.86 | 95 | 74 | 213780806
HEIL | HVH837GKA2* | EA*4X36L21A*+WALLCON | *97CMN1002122B* | 31600 | 32800 | 17 | 11 | 8.1 | 1.86 | 95 | 74 | 213780807
AIRQUEST | HVH837GKA2* | EA*4X36L21A*+WALLCON | *97CMN1002122B* | 31600 | 32800 | 17 | 11 | 8.1 | 1.86 | 95 | 74 | 213780808
ARCOAIRE | HVH837GKA2* | EA*4X36L21A*+WALLCON | *97CMN1002122B* | 31600 | 32800 | 17 | 11 | 8.1 | 1.86 | 95 | 74 | 213780809
CARRIER | 25VNA848A*030* | CSPH*6012AL*+UI | 59CU5B080C21**20 | 46000 | 46000 | 17 | 10 | 8.5 | 2.02 | 79 | 63 | 213783085
BRYANT HEATING AND COOLING SYSTEMS | 288BNV048*0**A* | CSPH*6012AL*+UI | 935CB60080C21*** | 46000 | 46000 | 17 | 10 | 8.5 | 2.02 | 79 | 63 | 213783086
HEIL | HVH848GKA** | EHD4X60AAL+WALLCON | *95CSU0802120B* | 46000 | 46000 | 17 | 10 | 8.5 | 2.02 | 79 | 63 | 213783087
AIRQUEST | HVH848GKA** | EHD4X60AAL+WALLCON | *95CSU0802120B* | 46000 | 46000 | 17 | 10 | 8.5 | 2.02 | 79 | 63 | 213783088
ARCOAIRE | HVH848GKA** | EHD4X60AAL+WALLCON | *95CSU0802120B* | 46000 | 46000 | 17 | 10 | 8.5 | 2.02 | 79 | 63 | 213783089
COMFORTMAKER | CVH848GKA** | EHD4X60AAL+WALLCON | *95CSU0802120B* | 46000 | 46000 | 17 | 10 | 8.5 | 2.02 | 79 | 63 | 213783090
DAY & NIGHT | CVH848GKA** | EHD4X60AAL+WALLCON | *95CSU0802120B* | 46000 | 46000 | 17 | 10 | 8.5 | 2.02 | 79 | 63 | 213783091
KEEPRITE | CVH848GKA** | EHD4X60AAL+WALLCON | *95CSU0802120B* | 46000 | 46000 | 17 | 10 | 8.5 | 2.02 | 79 | 63 | 213783092
KENMORE | (C,H,T)VH848GKA** | EHD4X60AAL+WALLCON | *95CSU0802120B* | 46000 | 46000 | 17 | 10 | 8.5 | 2.02 | 79 | 63 | 213783093
TEMPSTAR | TVH848GKA** | EHD4X60AAL+WALLCON | *95CSU0802120B* | 46000 | 46000 | 17 | 10 | 8.5 | 2.02 | 79 | 63 | 213783094
CARRIER | 25VNA848A*030* | CSPH*6012AL*+UI | 59CU5B100C21**22 | 46000 | 46000 | 17 | 10 | 8.5 | 2.06 | 78 | 62 | 213783095
BRYANT HEATING AND COOLING SYSTEMS | 288BNV048*0**A* | CSPH*6012AL*+UI | 935CB66100C21*** | 46000 | 46000 | 17 | 10 | 8.5 | 2.06 | 78 | 62 | 213783096
HEIL | HVH848GKA** | EHD4X60AAL+WALLCON | *95CSU1002122B* | 46000 | 46000 | 17 | 10 | 8.5 | 2.06 | 78 | 62 | 213783097
ARCOAIRE | HVH848GKA** | EHD4X60AAL+WALLCON | *95CSU1002122B* | 46000 | 46000 | 17 | 10 | 8.5 | 2.06 | 78 | 62 | 213783099
COMFORTMAKER | CVH848GKA** | EHD4X60AAL+WALLCON | *95CSU1002122B* | 46000 | 46000 | 17 | 10 | 8.5 | 2.06 | 78 | 62 | 213783100
DAY & NIGHT | CVH848GKA** | EHD4X60AAL+WALLCON | *95CSU1002122B* | 46000 | 46000 | 17 | 10 | 8.5 | 2.06 | 78 | 62 | 213783101
KEEPRITE | CVH848GKA** | EHD4X60AAL+WALLCON | *95CSU1002122B* | 46000 | 46000 | 17 | 10 | 8.5 | 2.06 | 78 | 62 | 213783102
KENMORE | (C,H,T)VH848GKA** | EHD4X60AAL+WALLCON | *95CSU1002122B* | 46000 | 46000 | 17 | 10 | 8.5 | 2.06 | 78 | 62 | 213783103
TEMPSTAR | TVH848GKA** | EHD4X60AAL+WALLCON | *95CSU1002122B* | 46000 | 46000 | 17 | 10 | 8.5 | 2.06 | 78 | 62 | 213783104
CARRIER | 25VNA848A*030* | CSPH*6012AL*+UI | 59MN7C080C21**20 | 46000 | 46500 | 16.5 | 10 | 8.5 | 2.04 | 78 | 62 | 213783115
HEIL | HVH848GKA** | EHD4X60AAL+WALLCON | *97CMN0802120B* | 46000 | 46500 | 16.5 | 10 | 8.5 | 2.04 | 78 | 62 | 213783117
AIRQUEST | HVH848GKA** | EHD4X60AAL+WALLCON | *97CMN0802120B* | 46000 | 46500 | 16.5 | 10 | 8.5 | 2.04 | 78 | 62 | 213783118
ARCOAIRE | HVH848GKA** | EHD4X60AAL+WALLCON | *97CMN0802120B* | 46000 | 46500 | 16.5 | 10 | 8.5 | 2.04 | 78 | 62 | 213783119
COMFORTMAKER | CVH848GKA** | EHD4X60AAL+WALLCON | *97CMN0802120B* | 46000 | 46500 | 16.5 | 10 | 8.5 | 2.04 | 78 | 62 | 213783120
DAY & NIGHT | CVH848GKA** | EHD4X60AAL+WALLCON | *97CMN0802120B* | 46000 | 46500 | 16.5 | 10 | 8.5 | 2.04 | 78 | 62 | 213783121
KEEPRITE | CVH848GKA** | EHD4X60AAL+WALLCON | *97CMN0802120B* | 46000 | 46500 | 16.5 | 10 | 8.5 | 2.04 | 78 | 62 | 213783122
KENMORE | (C,H,T)VH848GKA** | EHD4X60AAL+WALLCON | *97CMN0802120B* | 46000 | 46500 | 16.5 | 10 | 8.5 | 2.04 | 78 | 62 | 213783123
TEMPSTAR | TVH848GKA** | EHD4X60AAL+WALLCON | *97CMN0802120B* | 46000 | 46500 | 16.5 | 10 | 8.5 | 2.04 | 78 | 62 | 213783124
CARRIER | 25VNA848A*030* | CSPH*6012AL*+UI | 59MN7C100C21**22 | 46000 | 46000 | 17 | 10 | 8.5 | 2.04 | 79 | 63 | 213783125
BRYANT HEATING AND COOLING SYSTEMS | 288BNV048*0**A* | CSPH*6012AL*+UI | 987MC66100C21*** | 46000 | 46000 | 17 | 10 | 8.5 | 2.04 | 79 | 63 | 213783126
HEIL | HVH848GKA** | EHD4X60AAL+WALLCON | *97CMN1002122B* | 46000 | 46000 | 17 | 10 | 8.5 | 2.04 | 79 | 63 | 213783127
AIRQUEST | HVH848GKA** | EHD4X60AAL+WALLCON | *97CMN1002122B* | 46000 | 46000 | 17 | 10 | 8.5 | 2.04 | 79 | 63 | 213783128
ARCOAIRE | HVH848GKA** | EHD4X60AAL+WALLCON | *97CMN1002122B* | 46000 | 46000 | 17 | 10 | 8.5 | 2.04 | 79 | 63 | 213783129
COMFORTMAKER | CVH848GKA** | EHD4X60AAL+WALLCON | *97CMN1002122B* | 46000 | 46000 | 17 | 10 | 8.5 | 2.04 | 79 | 63 | 213783130
DAY & NIGHT | CVH848GKA** | EHD4X60AAL+WALLCON | *97CMN1002122B* | 46000 | 46000 | 17 | 10 | 8.5 | 2.04 | 79 | 63 | 213783131
KENMORE | (C,H,T)VH848GKA** | EHD4X60AAL+WALLCON | *97CMN1002122B* | 46000 | 46000 | 17 | 10 | 8.5 | 2.04 | 79 | 63 | 213783133
TEMPSTAR | TVH848GKA** | EHD4X60AAL+WALLCON | *97CMN1002122B* | 46000 | 46000 | 17 | 10 | 8.5 | 2.04 | 79 | 63 | 213783134
CARRIER | 25VNA848A*030* | CSPH*6012AL*+UI | 59MN7C120C24**22 | 46000 | 46000 | 16.5 | 10 | 8.5 | 2.04 | 79 | 63 | 213783135
BRYANT HEATING AND COOLING SYSTEMS | 288BNV048*0**A* | CSPH*6012AL*+UI | 987MC66120C24*** | 46000 | 46000 | 16.5 | 10 | 8.5 | 2.04 | 79 | 63 | 213783136
HEIL | HVH848GKA** | EHD4X60AAL+WALLCON | *97CMN1202422B* | 46000 | 46000 | 16.5 | 10 | 8.5 | 2.04 | 79 | 63 | 213783137
AIRQUEST | HVH848GKA** | EHD4X60AAL+WALLCON | *97CMN1202422B* | 46000 | 46000 | 16.5 | 10 | 8.5 | 2.04 | 79 | 63 | 213783138
ARCOAIRE | HVH848GKA** | EHD4X60AAL+WALLCON | *97CMN1202422B* | 46000 | 46000 | 16.5 | 10 | 8.5 | 2.04 | 79 | 63 | 213783139
COMFORTMAKER | CVH848GKA** | EHD4X60AAL+WALLCON | *97CMN1202422B* | 46000 | 46000 | 16.5 | 10 | 8.5 | 2.04 | 79 | 63 | 213783140
DAY & NIGHT | CVH848GKA** | EHD4X60AAL+WALLCON | *97CMN1202422B* | 46000 | 46000 | 16.5 | 10 | 8.5 | 2.04 | 79 | 63 | 213783141
KEEPRITE | CVH848GKA** | EHD4X60AAL+WALLCON | *97CMN1202422B* | 46000 | 46000 | 16.5 | 10 | 8.5 | 2.04 | 79 | 63 | 213783142
KENMORE | (C,H,T)VH848GKA** | EHD4X60AAL+WALLCON | *97CMN1202422B* | 46000 | 46000 | 16.5 | 10 | 8.5 | 2.04 | 79 | 63 | 213783143
DAY & NIGHT | CVH837GKA2* | EA*4X61L24A*+WALLCON | *97CMN1002122B* | 33200 | 32000 | 18 | 11.7 | 8.5 | 2 | 98 | 78 | 213781691
KEEPRITE | CVH837GKA2* | EA*4X61L24A*+WALLCON | *97CMN1002122B* | 33200 | 32000 | 18 | 11.7 | 8.5 | 2 | 98 | 78 | 213781692
KENMORE | (C,H,T)VH837GKA2* | EA*4X61L24A*+WALLCON | *97CMN1002122B* | 33200 | 32000 | 18 | 11.7 | 8.5 | 2 | 98 | 78 | 213781693
TEMPSTAR | TVH837GKA2* | EA*4X61L24A*+WALLCON | *97CMN1002122B* | 33200 | 32000 | 18 | 11.7 | 8.5 | 2 | 98 | 78 | 213781694
CARRIER | 25VNA837A*031* | CAP**6124AL*+UI | 59MN7C120C24**22 | 33200 | 32000 | 17.5 | 11.7 | 8.5 | 2 | 98 | 78 | 213781695
BRYANT HEATING AND COOLING SYSTEMS | 288BNV037*0**B* | CAP**6124AL*+UI | 987MC66120C24*** | 33200 | 32000 | 17.5 | 11.7 | 8.5 | 2 | 98 | 78 | 213781696
HEIL | HVH837GKA2* | EA*4X61L24A*+WALLCON | *97CMN1202422B* | 33200 | 32000 | 17.5 | 11.7 | 8.5 | 2 | 98 | 78 | 213781697
AIRQUEST | HVH837GKA2* | EA*4X61L24A*+WALLCON | *97CMN1202422B* | 33200 | 32000 | 17.5 | 11.7 | 8.5 | 2 | 98 | 78 | 213781698
ARCOAIRE | HVH837GKA2* | EA*4X61L24A*+WALLCON | *97CMN1202422B* | 33200 | 32000 | 17.5 | 11.7 | 8.5 | 2 | 98 | 78 | 213781699
COMFORTMAKER | CVH837GKA2* | EA*4X61L24A*+WALLCON | *97CMN1202422B* | 33200 | 32000 | 17.5 | 11.7 | 8.5 | 2 | 98 | 78 | 213781700
DAY & NIGHT | CVH837GKA2* | EA*4X61L24A*+WALLCON | *97CMN1202422B* | 33200 | 32000 | 17.5 | 11.7 | 8.5 | 2 | 98 | 78 | 213781701
KEEPRITE | CVH837GKA2* | EA*4X61L24A*+WALLCON | *97CMN1202422B* | 33200 | 32000 | 17.5 | 11.7 | 8.5 | 2 | 98 | 78 | 213781702
KENMORE | (C,H,T)VH837GKA2* | EA*4X61L24A*+WALLCON | *97CMN1202422B* | 33200 | 32000 | 17.5 | 11.7 | 8.5 | 2 | 98 | 78 | 213781703
TEMPSTAR | TVH837GKA2* | EA*4X61L24A*+WALLCON | *97CMN1202422B* | 33200 | 32000 | 17.5 | 11.7 | 8.5 | 2 | 98 | 78 | 213781704
CARRIER | 25VNA837A*031* | CAP**6124AL*+UI | 59TN6C100C21**22 | 33200 | 32000 | 18 | 11.7 | 8.5 | 2 | 98 | 78 | 213781705
BRYANT HEATING AND COOLING SYSTEMS | 288BNV037*0**B* | CAP**6124AL*+UI | 986TD66100C21*** | 33200 | 32000 | 18 | 11.7 | 8.5 | 2 | 98 | 78 | 213781706
HEIL | HVH837GKA2* | EA*4X61L24A*+WALLCON | *96CTN1002122B* | 33200 | 32000 | 18 | 11.7 | 8.5 | 2 | 98 | 78 | 213781707
AIRQUEST | HVH837GKA2* | EA*4X61L24A*+WALLCON | *96CTN1002122B* | 33200 | 32000 | 18 | 11.7 | 8.5 | 2 | 98 | 78 | 213781708
COMFORTMAKER | CVH837GKA2* | EA*4X61L24A*+WALLCON | *96CTN1002122B* | 33200 | 32000 | 18 | 11.7 | 8.5 | 2 | 98 | 78 | 213781710
DAY & NIGHT | CVH837GKA2* | EA*4X61L24A*+WALLCON | *96CTN1002122B* | 33200 | 32000 | 18 | 11.7 | 8.5 | 2 | 98 | 78 | 213781711
KENMORE | (C,H,T)VH837GKA2* | EA*4X61L24A*+WALLCON | *96CTN1002122B* | 33200 | 32000 | 18 | 11.7 | 8.5 | 2 | 98 | 78 | 213781713
TEMPSTAR | TVH837GKA2* | EA*4X61L24A*+WALLCON | *96CTN1002122B* | 33200 | 32000 | 18 | 11.7 | 8.5 | 2 | 98 | 78 | 213781714
CARRIER | 25VNA837A*031* | CAP**6124AL*+UI | 59TN6C120C24**22 | 33200 | 32000 | 18 | 11.7 | 8.5 | 2 | 98 | 78 | 213781715
BRYANT HEATING AND COOLING SYSTEMS | 288BNV037*0**B* | CAP**6124AL*+UI | 986TD66120C24*** | 33200 | 32000 | 18 | 11.7 | 8.5 | 2 | 98 | 78 | 213781716
HEIL | HVH837GKA2* | EA*4X61L24A*+WALLCON | *96CTN1202422B* | 33200 | 32000 | 18 | 11.7 | 8.5 | 2 | 98 | 78 | 213781717
AIRQUEST | HVH837GKA2* | EA*4X61L24A*+WALLCON | *96CTN1202422B* | 33200 | 32000 | 18 | 11.7 | 8.5 | 2 | 98 | 78 | 213781718
ARCOAIRE | HVH837GKA2* | EA*4X61L24A*+WALLCON | *96CTN1202422B* | 33200 | 32000 | 18 | 11.7 | 8.5 | 2 | 98 | 78 | 213781719
COMFORTMAKER | CVH837GKA2* | EA*4X61L24A*+WALLCON | *96CTN1202422B* | 33200 | 32000 | 18 | 11.7 | 8.5 | 2 | 98 | 78 | 213781720
DAY & NIGHT | CVH837GKA2* | EA*4X61L24A*+WALLCON | *96CTN1202422B* | 33200 | 32000 | 18 | 11.7 | 8.5 | 2 | 98 | 78 | 213781721
KEEPRITE | CVH837GKA2* | EA*4X61L24A*+WALLCON | *96CTN1202422B* | 33200 | 32000 | 18 | 11.7 | 8.5 | 2 | 98 | 78 | 213781722
KENMORE | (C,H,T)VH837GKA2* | EA*4X61L24A*+WALLCON | *96CTN1202422B* | 33200 | 32000 | 18 | 11.7 | 8.5 | 2 | 98 | 78 | 213781723
TEMPSTAR | TVH837GKA2* | EA*4X61L24A*+WALLCON | *96CTN1202422B* | 33200 | 32000 | 18 | 11.7 | 8.5 | 2 | 98 | 78 | 213781724
CARRIER | 25VNA837A*031* | CSPH*3612AL*+UI | 58TN*B045C17**12 | 32000 | 33400 | 16 | 10.5 | 8.1 | 1.9 | 96 | 75 | 213781725
BRYANT HEATING AND COOLING SYSTEMS | 288BNV037*0**B* | CSPH*3612AL*+UI | 88*TB36045C17*** | 32000 | 33400 | 16 | 10.5 | 8.1 | 1.9 | 96 | 75 | 213781726
HEIL | HVH837GKA2* | EHD4X36AAL+WALLCON | *80CTL0451712B* | 32000 | 33400 | 16 | 10.5 | 8.1 | 1.9 | 96 | 75 | 213781727
AIRQUEST | HVH837GKA2* | EHD4X36AAL+WALLCON | *80CTL0451712B* | 32000 | 33400 | 16 | 10.5 | 8.1 | 1.9 | 96 | 75 | 213781728
ARCOAIRE | HVH837GKA2* | EHD4X36AAL+WALLCON | *80CTL0451712B* | 32000 | 33400 | 16 | 10.5 | 8.1 | 1.9 | 96 | 75 | 213781729
COMFORTMAKER | CVH837GKA2* | EHD4X36AAL+WALLCON | *80CTL0451712B* | 32000 | 33400 | 16 | 10.5 | 8.1 | 1.9 | 96 | 75 | 213781730
DAY & NIGHT | CVH837GKA2* | EHD4X36AAL+WALLCON | *80CTL0451712B* | 32000 | 33400 | 16 | 10.5 | 8.1 | 1.9 | 96 | 75 | 213781731
KEEPRITE | CVH837GKA2* | EHD4X36AAL+WALLCON | *80CTL0451712B* | 32000 | 33400 | 16 | 10.5 | 8.1 | 1.9 | 96 | 75 | 213781732
KENMORE | (C,H,T)VH837GKA2* | EHD4X36AAL+WALLCON | *80CTL0451712B* | 32000 | 33400 | 16 | 10.5 | 8.1 | 1.9 | 96 | 75 | 213781733
TEMPSTAR | TVH837GKA2* | EHD4X36AAL+WALLCON | *80CTL0451712B* | 32000 | 33400 | 16 | 10.5 | 8.1 | 1.9 | 96 | 75 | 213781734
CARRIER | 25VNA837A*031* | CSPH*3612AL*+UI | 58TN*B070C14**12 | 32200 | 33400 | 17 | 10.5 | 8.1 | 1.92 | 95 | 75 | 213781735
BRYANT HEATING AND COOLING SYSTEMS | 288BNV037*0**B* | CSPH*3612AL*+UI | 88*TB36070C14*** | 32200 | 33400 | 17 | 10.5 | 8.1 | 1.92 | 95 | 75 | 213781736
HEIL | HVH837GKA2* | EHD4X36AAL+WALLCON | *80CTL0701412B* | 32200 | 33400 | 17 | 10.5 | 8.1 | 1.92 | 95 | 75 | 213781737
AIRQUEST | HVH837GKA2* | EHD4X36AAL+WALLCON | *80CTL0701412B* | 32200 | 33400 | 17 | 10.5 | 8.1 | 1.92 | 95 | 75 | 213781738
ARCOAIRE | HVH837GKA2* | EHD4X36AAL+WALLCON | *80CTL0701412B* | 32200 | 33400 | 17 | 10.5 | 8.1 | 1.92 | 95 | 75 | 213781739
COMFORTMAKER | CVH837GKA2* | EHD4X36AAL+WALLCON | *80CTL0701412B* | 32200 | 33400 | 17 | 10.5 | 8.1 | 1.92 | 95 | 75 | 213781740
DAY & NIGHT | CVH837GKA2* | EHD4X36AAL+WALLCON | *80CTL0701412B* | 32200 | 33400 | 17 | 10.5 | 8.1 | 1.92 | 95 | 75 | 213781741
KEEPRITE | CVH837GKA2* | EHD4X36AAL+WALLCON | *80CTL0701412B* | 32200 | 33400 | 17 | 10.5 | 8.1 | 1.92 | 95 | 75 | 213781742
TEMPSTAR | TVH837GKA2* | EHD4X36AAL+WALLCON | *80CTL0701412B* | 32200 | 33400 | 17 | 10.5 | 8.1 | 1.92 | 95 | 75 | 213781744
CARRIER | 25VNA837A*031* | CSPH*3612AL*+UI | 58TN*B070C17**16 | 32200 | 33000 | 16.5 | 10.5 | 8.1 | 1.92 | 96 | 75 | 213781745
BRYANT HEATING AND COOLING SYSTEMS | 288BNV037*0**B* | CSPH*3612AL*+UI | 88*TB48070C17*** | 32200 | 33000 | 16.5 | 10.5 | 8.1 | 1.92 | 96 | 75 | 213781746
HEIL | HVH837GKA2* | EHD4X36AAL+WALLCON | *80CTL0701716B* | 32200 | 33000 | 16.5 | 10.5 | 8.1 | 1.92 | 96 | 75 | 213781747
AIRQUEST | HVH837GKA2* | EHD4X36AAL+WALLCON | *80CTL0701716B* | 32200 | 33000 | 16.5 | 10.5 | 8.1 | 1.92 | 96 | 75 | 213781748
ARCOAIRE | HVH837GKA2* | EHD4X36AAL+WALLCON | *80CTL0701716B* | 32200 | 33000 | 16.5 | 10.5 | 8.1 | 1.92 | 96 | 75 | 213781749
DAY & NIGHT | CVH848GKA** | EA*4X48L21A*+WALLCON | *97CMN0802120B* | 44500 | 46500 | 17 | 10 | 8.5 | 2 | 79 | 62 | 213782451
KENMORE | (C,H,T)VH848GKA** | EA*4X48L21A*+WALLCON | *97CMN0802120B* | 44500 | 46500 | 17 | 10 | 8.5 | 2 | 79 | 62 | 213782453
TEMPSTAR | TVH848GKA** | EA*4X48L21A*+WALLCON | *97CMN0802120B* | 44500 | 46500 | 17 | 10 | 8.5 | 2 | 79 | 62 | 213782454
CARRIER | 25VNA848A*030* | CAP**4821AL*+UI | 59TN6C080C21**20 | 44500 | 46500 | 17.5 | 10 | 8.5 | 2.02 | 78 | 62 | 213782465
BRYANT HEATING AND COOLING SYSTEMS | 288BNV048*0**A* | CAP**4821AL*+UI | 986TD60080C21*** | 44500 | 46500 | 17.5 | 10 | 8.5 | 2.02 | 78 | 62 | 213782466
HEIL | HVH848GKA** | EA*4X48L21A*+WALLCON | *96CTN0802120B* | 44500 | 46500 | 17.5 | 10 | 8.5 | 2.02 | 78 | 62 | 213782467
AIRQUEST | HVH848GKA** | EA*4X48L21A*+WALLCON | *96CTN0802120B* | 44500 | 46500 | 17.5 | 10 | 8.5 | 2.02 | 78 | 62 | 213782468
ARCOAIRE | HVH848GKA** | EA*4X48L21A*+WALLCON | *96CTN0802120B* | 44500 | 46500 | 17.5 | 10 | 8.5 | 2.02 | 78 | 62 | 213782469
COMFORTMAKER | CVH848GKA** | EA*4X48L21A*+WALLCON | *96CTN0802120B* | 44500 | 46500 | 17.5 | 10 | 8.5 | 2.02 | 78 | 62 | 213782470
DAY & NIGHT | CVH848GKA** | EA*4X48L21A*+WALLCON | *96CTN0802120B* | 44500 | 46500 | 17.5 | 10 | 8.5 | 2.02 | 78 | 62 | 213782471
KEEPRITE | CVH848GKA** | EA*4X48L21A*+WALLCON | *96CTN0802120B* | 44500 | 46500 | 17.5 | 10 | 8.5 | 2.02 | 78 | 62 | 213782472
KENMORE | (C,H,T)VH848GKA** | EA*4X48L21A*+WALLCON | *96CTN0802120B* | 44500 | 46500 | 17.5 | 10 | 8.5 | 2.02 | 78 | 62 | 213782473
TEMPSTAR | TVH848GKA** | EA*4X48L21A*+WALLCON | *96CTN0802120B* | 44500 | 46500 | 17.5 | 10 | 8.5 | 2.02 | 78 | 62 | 213782474
CARRIER | 25VNA848A*030* | CAP**4824AL*+UI | 58TN*B090C21**20 | 44500 | 46500 | 17.5 | 10 | 8.5 | 2.02 | 78 | 62 | 213782495
BRYANT HEATING AND COOLING SYSTEMS | 288BNV048*0**A* | CAP**4824AL*+UI | 88*TB60090C21*** | 44500 | 46500 | 17.5 | 10 | 8.5 | 2.02 | 78 | 62 | 213782496
HEIL | HVH848GKA** | EA*4X48L24A*+WALLCON | *80CTL0902120B* | 44500 | 46500 | 17.5 | 10 | 8.5 | 2.02 | 78 | 62 | 213782497
ARCOAIRE | HVH848GKA** | EA*4X48L24A*+WALLCON | *80CTL0902120B* | 44500 | 46500 | 17.5 | 10 | 8.5 | 2.02 | 78 | 62 | 213782499
COMFORTMAKER | CVH848GKA** | EA*4X48L24A*+WALLCON | *80CTL0902120B* | 44500 | 46500 | 17.5 | 10 | 8.5 | 2.02 | 78 | 62 | 213782500
DAY & NIGHT | CVH848GKA** | EA*4X48L24A*+WALLCON | *80CTL0902120B* | 44500 | 46500 | 17.5 | 10 | 8.5 | 2.02 | 78 | 62 | 213782501
KENMORE | (C,H,T)VH848GKA** | EA*4X48L24A*+WALLCON | *80CTL0902120B* | 44500 | 46500 | 17.5 | 10 | 8.5 | 2.02 | 78 | 62 | 213782503
TEMPSTAR | TVH848GKA** | EA*4X48L24A*+WALLCON | *80CTL0902120B* | 44500 | 46500 | 17.5 | 10 | 8.5 | 2.02 | 78 | 62 | 213782504
CARRIER | 25VNA848A*030* | CAP**4824AL*+UI | 58TN*B110C21**20 | 45000 | 46500 | 17.5 | 10 | 8.5 | 2.02 | 78 | 62 | 213782505
BRYANT HEATING AND COOLING SYSTEMS | 288BNV048*0**A* | CAP**4824AL*+UI | 88*TB60110C21*** | 45000 | 46500 | 17.5 | 10 | 8.5 | 2.02 | 78 | 62 | 213782506
HEIL | HVH848GKA** | EA*4X48L24A*+WALLCON | *80CTL1102120B* | 45000 | 46500 | 17.5 | 10 | 8.5 | 2.02 | 78 | 62 | 213782507
AIRQUEST | HVH848GKA** | EA*4X48L24A*+WALLCON | *80CTL1102120B* | 45000 | 46500 | 17.5 | 10 | 8.5 | 2.02 | 78 | 62 | 213782508
ARCOAIRE | HVH848GKA** | EA*4X48L24A*+WALLCON | *80CTL1102120B* | 45000 | 46500 | 17.5 | 10 | 8.5 | 2.02 | 78 | 62 | 213782509
COMFORTMAKER | CVH848GKA** | EA*4X48L24A*+WALLCON | *80CTL1102120B* | 45000 | 46500 | 17.5 | 10 | 8.5 | 2.02 | 78 | 62 | 213782510
DAY & NIGHT | CVH848GKA** | EA*4X48L24A*+WALLCON | *80CTL1102120B* | 45000 | 46500 | 17.5 | 10 | 8.5 | 2.02 | 78 | 62 | 213782511
KEEPRITE | CVH848GKA** | EA*4X48L24A*+WALLCON | *80CTL1102120B* | 45000 | 46500 | 17.5 | 10 | 8.5 | 2.02 | 78 | 62 | 213782512
CARRIER | 25VNA848A*031* | CAP**4824AL*+UI | 59TN6C080C21**20 | 45000 | 46500 | 17.5 | 10 | 8.5 | 2.02 | 78 | 62 | 213783395
BRYANT HEATING AND COOLING SYSTEMS | 288BNV048*0**B* | CAP**4824AL*+UI | 986TD60080C21*** | 45000 | 46500 | 17.5 | 10 | 8.5 | 2.02 | 78 | 62 | 213783396
AIRQUEST | HVH848GKA2* | EA*4X48L24A*+WALLCON | *96CTN0802120B* | 45000 | 46500 | 17.5 | 10 | 8.5 | 2.02 | 78 | 62 | 213783398
ARCOAIRE | HVH848GKA2* | EA*4X48L24A*+WALLCON | *96CTN0802120B* | 45000 | 46500 | 17.5 | 10 | 8.5 | 2.02 | 78 | 62 | 213783399
COMFORTMAKER | CVH848GKA2* | EA*4X48L24A*+WALLCON | *96CTN0802120B* | 45000 | 46500 | 17.5 | 10 | 8.5 | 2.02 | 78 | 62 | 213783400
DAY & NIGHT | CVH848GKA2* | EA*4X48L24A*+WALLCON | *96CTN0802120B* | 45000 | 46500 | 17.5 | 10 | 8.5 | 2.02 | 78 | 62 | 213783401
KEEPRITE | CVH848GKA2* | EA*4X48L24A*+WALLCON | *96CTN0802120B* | 45000 | 46500 | 17.5 | 10 | 8.5 | 2.02 | 78 | 62 | 213783402
KENMORE | (C,H,T)VH848GKA2* | EA*4X48L24A*+WALLCON | *96CTN0802120B* | 45000 | 46500 | 17.5 | 10 | 8.5 | 2.02 | 78 | 62 | 213783403
TEMPSTAR | TVH848GKA2* | EA*4X48L24A*+WALLCON | *96CTN0802120B* | 45000 | 46500 | 17.5 | 10 | 8.5 | 2.02 | 78 | 62 | 213783404
CARRIER | 25VNA848A*031* | CAP**4824AL*+UI | 59TN6C100C21**22 | 44500 | 46500 | 17 | 10 | 8.5 | 2.02 | 78 | 62 | 213783405
BRYANT HEATING AND COOLING SYSTEMS | 288BNV048*0**B* | CAP**4824AL*+UI | 986TD66100C21*** | 44500 | 46500 | 17 | 10 | 8.5 | 2.02 | 78 | 62 | 213783406
HEIL | HVH848GKA2* | EA*4X48L24A*+WALLCON | *96CTN1002122B* | 44500 | 46500 | 17 | 10 | 8.5 | 2.02 | 78 | 62 | 213783407
AIRQUEST | HVH848GKA2* | EA*4X48L24A*+WALLCON | *96CTN1002122B* | 44500 | 46500 | 17 | 10 | 8.5 | 2.02 | 78 | 62 | 213783408
ARCOAIRE | HVH848GKA2* | EA*4X48L24A*+WALLCON | *96CTN1002122B* | 44500 | 46500 | 17 | 10 | 8.5 | 2.02 | 78 | 62 | 213783409
COMFORTMAKER | CVH848GKA2* | EA*4X48L24A*+WALLCON | *96CTN1002122B* | 44500 | 46500 | 17 | 10 | 8.5 | 2.02 | 78 | 62 | 213783410
DAY & NIGHT | CVH848GKA2* | EA*4X48L24A*+WALLCON | *96CTN1002122B* | 44500 | 46500 | 17 | 10 | 8.5 | 2.02 | 78 | 62 | 213783411
KEEPRITE | CVH848GKA2* | EA*4X48L24A*+WALLCON | *96CTN1002122B* | 44500 | 46500 | 17 | 10 | 8.5 | 2.02 | 78 | 62 | 213783412
TEMPSTAR | TVH848GKA2* | EA*4X48L24A*+WALLCON | *96CTN1002122B* | 44500 | 46500 | 17 | 10 | 8.5 | 2.02 | 78 | 62 | 213783414
CARRIER | 25VNA848A*031* | CAP**4824AL*+UI | 59TN6C120C24**22 | 44500 | 46500 | 17.5 | 10 | 8.5 | 2.02 | 78 | 62 | 213783415
HEIL | HVH848GKA2* | EA*4X48L24A*+WALLCON | *96CTN1202422B* | 44500 | 46500 | 17.5 | 10 | 8.5 | 2.02 | 78 | 62 | 213783417
ARCOAIRE | HVH848GKA2* | EA*4X48L24A*+WALLCON | *96CTN1202422B* | 44500 | 46500 | 17.5 | 10 | 8.5 | 2.02 | 78 | 62 | 213783419
COMFORTMAKER | CVH848GKA2* | EA*4X48L24A*+WALLCON | *96CTN1202422B* | 44500 | 46500 | 17.5 | 10 | 8.5 | 2.02 | 78 | 62 | 213783420
DAY & NIGHT | CVH848GKA2* | EA*4X48L24A*+WALLCON | *96CTN1202422B* | 44500 | 46500 | 17.5 | 10 | 8.5 | 2.02 | 78 | 62 | 213783421
KEEPRITE | CVH848GKA2* | EA*4X48L24A*+WALLCON | *96CTN1202422B* | 44500 | 46500 | 17.5 | 10 | 8.5 | 2.02 | 78 | 62 | 213783422
KENMORE | (C,H,T)VH848GKA2* | EA*4X48L24A*+WALLCON | *96CTN1202422B* | 44500 | 46500 | 17.5 | 10 | 8.5 | 2.02 | 78 | 62 | 213783423
TEMPSTAR | TVH848GKA2* | EA*4X48L24A*+WALLCON | *96CTN1202422B* | 44500 | 46500 | 17.5 | 10 | 8.5 | 2.02 | 78 | 62 | 213783424
CARRIER | 25VNA848A*031* | CAP**6024AL*+UI | 58TN*B070C21**20 | 45500 | 46000 | 17 | 10 | 8.5 | 2 | 78 | 63 | 213783425
BRYANT HEATING AND COOLING SYSTEMS | 288BNV048*0**B* | CAP**6024AL*+UI | 88*TB60070C21*** | 45500 | 46000 | 17 | 10 | 8.5 | 2 | 78 | 63 | 213783426
HEIL | HVH848GKA2* | EA*4X60L24A*+WALLCON | *80CTL0702120B* | 45500 | 46000 | 17 | 10 | 8.5 | 2 | 78 | 63 | 213783427
AIRQUEST | HVH848GKA2* | EA*4X60L24A*+WALLCON | *80CTL0702120B* | 45500 | 46000 | 17 | 10 | 8.5 | 2 | 78 | 63 | 213783428
ARCOAIRE | HVH848GKA2* | EA*4X60L24A*+WALLCON | *80CTL0702120B* | 45500 | 46000 | 17 | 10 | 8.5 | 2 | 78 | 63 | 213783429
COMFORTMAKER | CVH848GKA2* | EA*4X60L24A*+WALLCON | *80CTL0702120B* | 45500 | 46000 | 17 | 10 | 8.5 | 2 | 78 | 63 | 213783430
DAY & NIGHT | CVH848GKA2* | EA*4X60L24A*+WALLCON | *80CTL0702120B* | 45500 | 46000 | 17 | 10 | 8.5 | 2 | 78 | 63 | 213783431
TEMPSTAR | TVH848GKA2* | EA*4X60L24A*+WALLCON | *80CTL0702120B* | 45500 | 46000 | 17 | 10 | 8.5 | 2 | 78 | 63 | 213783434
CARRIER | 25VNA848A*031* | CAP**6024AL*+UI | 58TN*B090C21**20 | 45500 | 45500 | 17.5 | 10 | 8.5 | 2.04 | 79 | 63 | 213783435
BRYANT HEATING AND COOLING SYSTEMS | 288BNV048*0**B* | CAP**6024AL*+UI | 88*TB60090C21*** | 45500 | 45500 | 17.5 | 10 | 8.5 | 2.04 | 79 | 63 | 213783436
HEIL | HVH848GKA2* | EA*4X60L24A*+WALLCON | *80CTL0902120B* | 45500 | 45500 | 17.5 | 10 | 8.5 | 2.04 | 79 | 63 | 213783437
AIRQUEST | HVH848GKA2* | EA*4X60L24A*+WALLCON | *80CTL0902120B* | 45500 | 45500 | 17.5 | 10 | 8.5 | 2.04 | 79 | 63 | 213783438
ARCOAIRE | HVH848GKA2* | EA*4X60L24A*+WALLCON | *80CTL0902120B* | 45500 | 45500 | 17.5 | 10 | 8.5 | 2.04 | 79 | 63 | 213783439
DAY & NIGHT | CVH848GKA2* | EA*4X60L24A*+WALLCON | *80CTL0902120B* | 45500 | 45500 | 17.5 | 10 | 8.5 | 2.04 | 79 | 63 | 213783441
KEEPRITE | CVH848GKA2* | EA*4X60L24A*+WALLCON | *80CTL0902120B* | 45500 | 45500 | 17.5 | 10 | 8.5 | 2.04 | 79 | 63 | 213783442
KENMORE | (C,H,T)VH848GKA2* | EA*4X60L24A*+WALLCON | *80CTL0902120B* | 45500 | 45500 | 17.5 | 10 | 8.5 | 2.04 | 79 | 63 | 213783443
TEMPSTAR | TVH848GKA2* | EA*4X60L24A*+WALLCON | *80CTL0902120B* | 45500 | 45500 | 17.5 | 10 | 8.5 | 2.04 | 79 | 63 | 213783444
CARRIER | 25VNA848A*031* | CAP**6024AL*+UI | 58TN*B110C21**20 | 45500 | 45500 | 17.5 | 10 | 8.5 | 2.02 | 79 | 63 | 213783445
BRYANT HEATING AND COOLING SYSTEMS | 288BNV048*0**B* | CAP**6024AL*+UI | 88*TB60110C21*** | 45500 | 45500 | 17.5 | 10 | 8.5 | 2.02 | 79 | 63 | 213783446
HEIL | HVH848GKA2* | EA*4X60L24A*+WALLCON | *80CTL1102120B* | 45500 | 45500 | 17.5 | 10 | 8.5 | 2.02 | 79 | 63 | 213783447
AIRQUEST | HVH848GKA2* | EA*4X60L24A*+WALLCON | *80CTL1102120B* | 45500 | 45500 | 17.5 | 10 | 8.5 | 2.02 | 79 | 63 | 213783448
ARCOAIRE | HVH848GKA2* | EA*4X60L24A*+WALLCON | *80CTL1102120B* | 45500 | 45500 | 17.5 | 10 | 8.5 | 2.02 | 79 | 63 | 213783449
COMFORTMAKER | CVH848GKA2* | EA*4X60L24A*+WALLCON | *80CTL1102120B* | 45500 | 45500 | 17.5 | 10 | 8.5 | 2.02 | 79 | 63 | 213783450
DAY & NIGHT | CVH848GKA2* | EA*4X60L24A*+WALLCON | *80CTL1102120B* | 45500 | 45500 | 17.5 | 10 | 8.5 | 2.02 | 79 | 63 | 213783451
KEEPRITE | CVH848GKA2* | EA*4X60L24A*+WALLCON | *80CTL1102120B* | 45500 | 45500 | 17.5 | 10 | 8.5 | 2.02 | 79 | 63 | 213783452
ARCOAIRE | HVH837GKA** | EA*4X43L21A*+WALLCON | *97CMN0801714B* | 32800 | 33000 | 17.5 | 11 | 8.5 | 1.98 | 97 | 77 | 213779319
COMFORTMAKER | CVH837GKA** | EA*4X43L21A*+WALLCON | *97CMN0801714B* | 32800 | 33000 | 17.5 | 11 | 8.5 | 1.98 | 97 | 77 | 213779320
DAY & NIGHT | CVH837GKA** | EA*4X43L21A*+WALLCON | *97CMN0801714B* | 32800 | 33000 | 17.5 | 11 | 8.5 | 1.98 | 97 | 77 | 213779321
KEEPRITE | CVH837GKA** | EA*4X43L21A*+WALLCON | *97CMN0801714B* | 32800 | 33000 | 17.5 | 11 | 8.5 | 1.98 | 97 | 77 | 213779322
KENMORE | (C,H,T)VH837GKA** | EA*4X43L21A*+WALLCON | *97CMN0801714B* | 32800 | 33000 | 17.5 | 11 | 8.5 | 1.98 | 97 | 77 | 213779323
TEMPSTAR | TVH837GKA** | EA*4X43L21A*+WALLCON | *97CMN0801714B* | 32800 | 33000 | 17.5 | 11 | 8.5 | 1.98 | 97 | 77 | 213779324
CARRIER | 25VNA837A*030* | CAP**4321AL*+UI | 59MN7C100C21**22 | 33000 | 32600 | 17.5 | 11.7 | 8.5 | 2 | 98 | 77 | 213779325
BRYANT HEATING AND COOLING SYSTEMS | 288BNV037*0**A* | CAP**4321AL*+UI | 987MC66100C21*** | 33000 | 32600 | 17.5 | 11.7 | 8.5 | 2 | 98 | 77 | 213779326
HEIL | HVH837GKA** | EA*4X43L21A*+WALLCON | *97CMN1002122B* | 33000 | 32600 | 17.5 | 11.7 | 8.5 | 2 | 98 | 77 | 213779327
ARCOAIRE | HVH837GKA** | EA*4X43L21A*+WALLCON | *97CMN1002122B* | 33000 | 32600 | 17.5 | 11.7 | 8.5 | 2 | 98 | 77 | 213779329
COMFORTMAKER | CVH837GKA** | EA*4X43L21A*+WALLCON | *97CMN1002122B* | 33000 | 32600 | 17.5 | 11.7 | 8.5 | 2 | 98 | 77 | 213779330
DAY & NIGHT | CVH837GKA** | EA*4X43L21A*+WALLCON | *97CMN1002122B* | 33000 | 32600 | 17.5 | 11.7 | 8.5 | 2 | 98 | 77 | 213779331
KEEPRITE | CVH837GKA** | EA*4X43L21A*+WALLCON | *97CMN1002122B* | 33000 | 32600 | 17.5 | 11.7 | 8.5 | 2 | 98 | 77 | 213779332
KENMORE | (C,H,T)VH837GKA** | EA*4X43L21A*+WALLCON | *97CMN1002122B* | 33000 | 32600 | 17.5 | 11.7 | 8.5 | 2 | 98 | 77 | 213779333
TEMPSTAR | TVH837GKA** | EA*4X43L21A*+WALLCON | *97CMN1002122B* | 33000 | 32600 | 17.5 | 11.7 | 8.5 | 2 | 98 | 77 | 213779334
CARRIER | 25VNA837A*030* | CAP**4321AL*+UI | 59TN6C060C17**14 | 32800 | 33000 | 17 | 11 | 8.5 | 1.96 | 97 | 77 | 213779335
BRYANT HEATING AND COOLING SYSTEMS | 288BNV037*0**A* | CAP**4321AL*+UI | 986TD42060C17*** | 32800 | 33000 | 17 | 11 | 8.5 | 1.96 | 97 | 77 | 213779336
HEIL | HVH837GKA** | EA*4X43L21A*+WALLCON | *96CTN0601714B* | 32800 | 33000 | 17 | 11 | 8.5 | 1.96 | 97 | 77 | 213779337
AIRQUEST | HVH837GKA** | EA*4X43L21A*+WALLCON | *96CTN0601714B* | 32800 | 33000 | 17 | 11 | 8.5 | 1.96 | 97 | 77 | 213779338
ARCOAIRE | HVH837GKA** | EA*4X43L21A*+WALLCON | *96CTN0601714B* | 32800 | 33000 | 17 | 11 | 8.5 | 1.96 | 97 | 77 | 213779339
COMFORTMAKER | CVH837GKA** | EA*4X43L21A*+WALLCON | *96CTN0601714B* | 32800 | 33000 | 17 | 11 | 8.5 | 1.96 | 97 | 77 | 213779340
DAY & NIGHT | CVH837GKA** | EA*4X43L21A*+WALLCON | *96CTN0601714B* | 32800 | 33000 | 17 | 11 | 8.5 | 1.96 | 97 | 77 | 213779341
KEEPRITE | CVH837GKA** | EA*4X43L21A*+WALLCON | *96CTN0601714B* | 32800 | 33000 | 17 | 11 | 8.5 | 1.96 | 97 | 77 | 213779342
KENMORE | (C,H,T)VH837GKA** | EA*4X43L21A*+WALLCON | *96CTN0601714B* | 32800 | 33000 | 17 | 11 | 8.5 | 1.96 | 97 | 77 | 213779343
TEMPSTAR | TVH837GKA** | EA*4X43L21A*+WALLCON | *96CTN0601714B* | 32800 | 33000 | 17 | 11 | 8.5 | 1.96 | 97 | 77 | 213779344
CARRIER | 25VNA837A*030* | CAP**4321AL*+UI | 59TN6C080C17**14 | 32800 | 32800 | 17.5 | 11 | 8.5 | 1.98 | 98 | 77 | 213779345
BRYANT HEATING AND COOLING SYSTEMS | 288BNV037*0**A* | CAP**4321AL*+UI | 986TD42080C17*** | 32800 | 32800 | 17.5 | 11 | 8.5 | 1.98 | 98 | 77 | 213779346
AIRQUEST | HVH837GKA** | EA*4X43L21A*+WALLCON | *96CTN0801714B* | 32800 | 32800 | 17.5 | 11 | 8.5 | 1.98 | 98 | 77 | 213779348
ARCOAIRE | HVH837GKA** | EA*4X43L21A*+WALLCON | *96CTN0801714B* | 32800 | 32800 | 17.5 | 11 | 8.5 | 1.98 | 98 | 77 | 213779349
COMFORTMAKER | CVH837GKA** | EA*4X43L21A*+WALLCON | *96CTN0801714B* | 32800 | 32800 | 17.5 | 11 | 8.5 | 1.98 | 98 | 77 | 213779350
DAY & NIGHT | CVH837GKA** | EA*4X43L21A*+WALLCON | *96CTN0801714B* | 32800 | 32800 | 17.5 | 11 | 8.5 | 1.98 | 98 | 77 | 213779351
KENMORE | (C,H,T)VH837GKA** | EA*4X43L21A*+WALLCON | *96CTN0801714B* | 32800 | 32800 | 17.5 | 11 | 8.5 | 1.98 | 98 | 77 | 213779353
TEMPSTAR | TVH837GKA** | EA*4X43L21A*+WALLCON | *96CTN0801714B* | 32800 | 32800 | 17.5 | 11 | 8.5 | 1.98 | 98 | 77 | 213779354
CARRIER | 25VNA837A*030* | CAP**4321AL*+UI | 59TN6C100C21**22 | 33000 | 32600 | 17.5 | 11.7 | 8.5 | 2 | 98 | 77 | 213779355
BRYANT HEATING AND COOLING SYSTEMS | 288BNV037*0**A* | CAP**4321AL*+UI | 986TD66100C21*** | 33000 | 32600 | 17.5 | 11.7 | 8.5 | 2 | 98 | 77 | 213779356
HEIL | HVH837GKA** | EA*4X43L21A*+WALLCON | *96CTN1002122B* | 33000 | 32600 | 17.5 | 11.7 | 8.5 | 2 | 98 | 77 | 213779357
AIRQUEST | HVH837GKA** | EA*4X43L21A*+WALLCON | *96CTN1002122B* | 33000 | 32600 | 17.5 | 11.7 | 8.5 | 2 | 98 | 77 | 213779358
ARCOAIRE | HVH837GKA** | EA*4X43L21A*+WALLCON | *96CTN1002122B* | 33000 | 32600 | 17.5 | 11.7 | 8.5 | 2 | 98 | 77 | 213779359
COMFORTMAKER | CVH837GKA** | EA*4X43L21A*+WALLCON | *96CTN1002122B* | 33000 | 32600 | 17.5 | 11.7 | 8.5 | 2 | 98 | 77 | 213779360
DAY & NIGHT | CVH837GKA** | EA*4X43L21A*+WALLCON | *96CTN1002122B* | 33000 | 32600 | 17.5 | 11.7 | 8.5 | 2 | 98 | 77 | 213779361
KEEPRITE | CVH837GKA** | EA*4X43L21A*+WALLCON | *96CTN1002122B* | 33000 | 32600 | 17.5 | 11.7 | 8.5 | 2 | 98 | 77 | 213779362
KENMORE | (C,H,T)VH837GKA** | EA*4X43L21A*+WALLCON | *96CTN1002122B* | 33000 | 32600 | 17.5 | 11.7 | 8.5 | 2 | 98 | 77 | 213779363
TEMPSTAR | TVH837GKA** | EA*4X43L21A*+WALLCON | *96CTN1002122B* | 33000 | 32600 | 17.5 | 11.7 | 8.5 | 2 | 98 | 77 | 213779364
CARRIER | 25VNA837A*030* | CAP**4821AL*+UI | 58TN*B045C17**12 | 32000 | 32800 | 17 | 10.5 | 8.1 | 1.94 | 97 | 77 | 213779365
BRYANT HEATING AND COOLING SYSTEMS | 288BNV037*0**A* | CAP**4821AL*+UI | 88*TB36045C17*** | 32000 | 32800 | 17 | 10.5 | 8.1 | 1.94 | 97 | 77 | 213779366
HEIL | HVH837GKA** | EA*4X48L21A*+WALLCON | *80CTL0451712B* | 32000 | 32800 | 17 | 10.5 | 8.1 | 1.94 | 97 | 77 | 213779367
AIRQUEST | HVH837GKA** | EA*4X48L21A*+WALLCON | *80CTL0451712B* | 32000 | 32800 | 17 | 10.5 | 8.1 | 1.94 | 97 | 77 | 213779368
COMFORTMAKER | CVH837GKA** | EA*4X48L21A*+WALLCON | *80CTL0451712B* | 32000 | 32800 | 17 | 10.5 | 8.1 | 1.94 | 97 | 77 | 213779370
DAY & NIGHT | CVH837GKA** | EA*4X48L21A*+WALLCON | *80CTL0451712B* | 32000 | 32800 | 17 | 10.5 | 8.1 | 1.94 | 97 | 77 | 213779371
KEEPRITE | CVH837GKA** | EA*4X48L21A*+WALLCON | *80CTL0451712B* | 32000 | 32800 | 17 | 10.5 | 8.1 | 1.94 | 97 | 77 | 213779372
KENMORE | (C,H,T)VH837GKA** | EA*4X48L21A*+WALLCON | *80CTL0451712B* | 32000 | 32800 | 17 | 10.5 | 8.1 | 1.94 | 97 | 77 | 213779373
TEMPSTAR | TVH837GKA** | EA*4X48L21A*+WALLCON | *80CTL0451712B* | 32000 | 32800 | 17 | 10.5 | 8.1 | 1.94 | 97 | 77 | 213779374
CARRIER | 25VNA837A*030* | CAP**4821AL*+UI | 58TN*B070C17**16 | 32200 | 32600 | 17.5 | 11 | 8.1 | 1.98 | 97 | 77 | 213779375
BRYANT HEATING AND COOLING SYSTEMS | 288BNV037*0**A* | CAP**4821AL*+UI | 88*TB48070C17*** | 32200 | 32600 | 17.5 | 11 | 8.1 | 1.98 | 97 | 77 | 213779376
HEIL | HVH837GKA** | EA*4X48L21A*+WALLCON | *80CTL0701716B* | 32200 | 32600 | 17.5 | 11 | 8.1 | 1.98 | 97 | 77 | 213779377
AIRQUEST | HVH837GKA** | EA*4X48L21A*+WALLCON | *80CTL0701716B* | 32200 | 32600 | 17.5 | 11 | 8.1 | 1.98 | 97 | 77 | 213779378
COMFORTMAKER | CVH837GKA2* | EA*4X36L21A*+WALLCON | *97CMN1002122B* | 31600 | 32800 | 17 | 11 | 8.1 | 1.86 | 95 | 74 | 213780810
DAY & NIGHT | CVH837GKA2* | EA*4X36L21A*+WALLCON | *97CMN1002122B* | 31600 | 32800 | 17 | 11 | 8.1 | 1.86 | 95 | 74 | 213780811
KEEPRITE | CVH837GKA2* | EA*4X36L21A*+WALLCON | *97CMN1002122B* | 31600 | 32800 | 17 | 11 | 8.1 | 1.86 | 95 | 74 | 213780812
KENMORE | (C,H,T)VH837GKA2* | EA*4X36L21A*+WALLCON | *97CMN1002122B* | 31600 | 32800 | 17 | 11 | 8.1 | 1.86 | 95 | 74 | 213780813
TEMPSTAR | TVH837GKA2* | EA*4X36L21A*+WALLCON | *97CMN1002122B* | 31600 | 32800 | 17 | 11 | 8.1 | 1.86 | 95 | 74 | 213780814
CARRIER | 25VNA837A*031* | CAP**3621AL*+UI | 59TN6C060C17**14 | 31400 | 33200 | 17 | 10.5 | 8.1 | 1.84 | 95 | 73 | 213780815
BRYANT HEATING AND COOLING SYSTEMS | 288BNV037*0**B* | CAP**3621AL*+UI | 986TD42060C17*** | 31400 | 33200 | 17 | 10.5 | 8.1 | 1.84 | 95 | 73 | 213780816
HEIL | HVH837GKA2* | EA*4X36L21A*+WALLCON | *96CTN0601714B* | 31400 | 33200 | 17 | 10.5 | 8.1 | 1.84 | 95 | 73 | 213780817
AIRQUEST | HVH837GKA2* | EA*4X36L21A*+WALLCON | *96CTN0601714B* | 31400 | 33200 | 17 | 10.5 | 8.1 | 1.84 | 95 | 73 | 213780818
ARCOAIRE | HVH837GKA2* | EA*4X36L21A*+WALLCON | *96CTN0601714B* | 31400 | 33200 | 17 | 10.5 | 8.1 | 1.84 | 95 | 73 | 213780819
COMFORTMAKER | CVH837GKA2* | EA*4X36L21A*+WALLCON | *96CTN0601714B* | 31400 | 33200 | 17 | 10.5 | 8.1 | 1.84 | 95 | 73 | 213780820
DAY & NIGHT | CVH837GKA2* | EA*4X36L21A*+WALLCON | *96CTN0601714B* | 31400 | 33200 | 17 | 10.5 | 8.1 | 1.84 | 95 | 73 | 213780821
KEEPRITE | CVH837GKA2* | EA*4X36L21A*+WALLCON | *96CTN0601714B* | 31400 | 33200 | 17 | 10.5 | 8.1 | 1.84 | 95 | 73 | 213780822
KENMORE | (C,H,T)VH837GKA2* | EA*4X36L21A*+WALLCON | *96CTN0601714B* | 31400 | 33200 | 17 | 10.5 | 8.1 | 1.84 | 95 | 73 | 213780823
TEMPSTAR | TVH837GKA2* | EA*4X36L21A*+WALLCON | *96CTN0601714B* | 31400 | 33200 | 17 | 10.5 | 8.1 | 1.84 | 95 | 73 | 213780824
CARRIER | 25VNA837A*031* | CAP**3621AL*+UI | 59TN6C080C17**14 | 31400 | 33400 | 17 | 10.5 | 8.1 | 1.84 | 93 | 73 | 213780825
BRYANT HEATING AND COOLING SYSTEMS | 284ANV036*0**B* | CAP**4221AL*+UI | 88*TB60090C21*** | 32600 | 37800 | 19.5 | 12 | 9 | 2 | 89 | 75 | 213785425
CARRIER | 25VNA436A*031* | CAP**4221AL*+UI | 58TN*B110C21**20 | 32600 | 37800 | 19.5 | 12 | 9 | 2 | 89 | 75 | 213785426
BRYANT HEATING AND COOLING SYSTEMS | 284ANV036*0**B* | CAP**4221AL*+UI | 88*TB48070C17*** | 32400 | 38000 | 19.5 | 12 | 8.5 | 1.98 | 89 | 75 | 213785421
CARRIER | 25VNA436A*031* | CAP**4221AL*+UI | 58TN*B090C21**20 | 32600 | 37800 | 19.5 | 12 | 9 | 2 | 89 | 75 | 213785424
CARRIER | 25VNA436A*031* | CAP**4221AL*+UI | 58TN*B070C17**16 | 32400 | 38000 | 19.5 | 12 | 8.5 | 1.98 | 89 | 75 | 213785420
BRYANT HEATING AND COOLING SYSTEMS | 284ANV036*0**B* | CAP**4221AL*+UI | 88*TB60110C21*** | 32600 | 37800 | 19.5 | 12 | 9 | 2 | 89 | 75 | 213785427
CARRIER | 25VNA436A*031* | CAP**4221AL*+UI | 59CU5B060C17**16 | 32400 | 38000 | 19 | 11.7 | 9 | 1.98 | 89 | 75 | 213785428
BRYANT HEATING AND COOLING SYSTEMS | 284ANV036*0**B* | CAP**4221AL*+UI | 88*TB36045C17*** | 32200 | 38000 | 19 | 11.5 | 9 | 1.96 | 89 | 76 | 213785419
CARRIER | 25VNA436A*031* | CAP**4221AL*+UI | 58TN*B090C17**16 | 32600 | 37800 | 19.5 | 12 | 8.5 | 2 | 89 | 75 | 213785422
BRYANT HEATING AND COOLING SYSTEMS | 284ANV036*0**B* | CAP**4221AL*+UI | 88*TB48090C17*** | 32600 | 37800 | 19.5 | 12 | 8.5 | 2 | 89 | 75 | 213785423
CARRIER | 25VNA436A*031* | CAP**3721AL*+UI | 59MN7C080C17**14 | 33600 | 36600 | 19.5 | 12 | 9 | 2.04 | 89 | 75 | 213785408
CARRIER | 25VNA436A*031* | CAP**3721AL*+UI | 59MN7C100C21**22 | 33800 | 36400 | 19.5 | 12.5 | 9 | 2.06 | 89 | 75 | 213785410
BRYANT HEATING AND COOLING SYSTEMS | 284ANV036*0**B* | CAP**3721AL*+UI | 987MC66100C21*** | 33800 | 36400 | 19.5 | 12.5 | 9 | 2.06 | 89 | 75 | 213785411
BRYANT HEATING AND COOLING SYSTEMS | 284ANV036*0**B* | CAP**3721AL*+UI | 986TD42060C17*** | 33600 | 36800 | 19.5 | 12 | 9 | 2.02 | 89 | 76 | 213785413
CARRIER | 25VNA436A*031* | CAP**3721AL*+UI | 59TN6C080C17**14 | 33800 | 36600 | 19.5 | 12 | 9 | 2.04 | 89 | 75 | 213785414
BRYANT HEATING AND COOLING SYSTEMS | 284ANV036*0**B* | CAP**3721AL*+UI | 986TD42080C17*** | 33800 | 36600 | 19.5 | 12 | 9 | 2.04 | 89 | 75 | 213785415
CARRIER | 25VNA436A*031* | CAP**4221AL*+UI | 58TN*B045C17**12 | 32200 | 38000 | 19 | 11.5 | 9 | 1.96 | 89 | 76 | 213785418
BRYANT HEATING AND COOLING SYSTEMS | 284ANV036*0**B* | CAP**3721AL*+UI | 987MC42080C17*** | 33600 | 36600 | 19.5 | 12 | 9 | 2.04 | 89 | 75 | 213785409
BRYANT HEATING AND COOLING SYSTEMS | 284ANV036*0**B* | CAP**3721AL*+UI | 987MC42060C17*** | 33600 | 36800 | 19 | 11.5 | 9 | 2.02 | 89 | 76 | 213785407
CARRIER | 25VNA436A*031* | CAP**3721AL*+UI | 59MN7C060C17**14 | 33600 | 36800 | 19 | 11.5 | 9 | 2.02 | 89 | 76 | 213785406
BRYANT HEATING AND COOLING SYSTEMS | 284ANV036*0**B* | CAP**4221AL*+UI | 935CB48060C17*** | 32400 | 38000 | 19 | 11.7 | 9 | 1.98 | 89 | 75 | 213785429
BRYANT HEATING AND COOLING SYSTEMS | 284ANV036*0**B* | CAP**4221AL*+UI | 987MC42060C17*** | 32200 | 38000 | 19 | 11.5 | 9 | 1.96 | 89 | 75 | 213785431
CARRIER | 25VNA436A*031* | CAP**4221AL*+UI | 59MN7C060C17**14 | 32200 | 38000 | 19 | 11.5 | 9 | 1.96 | 89 | 75 | 213785430
BRYANT HEATING AND COOLING SYSTEMS | 284ANV036*0**B* | CAP**4221AL*+UI | 987MC42080C17*** | 32400 | 38000 | 19 | 11.7 | 9 | 1.98 | 89 | 75 | 213785433
CARRIER | 25VNA436A*031* | CAP**4221AL*+UI | 59MN7C100C21**22 | 32600 | 37800 | 19.5 | 12 | 9 | 2 | 89 | 75 | 213785434
BRYANT HEATING AND COOLING SYSTEMS | 284ANV036*0**B* | CAP**4221AL*+UI | 987MC66100C21*** | 32600 | 37800 | 19.5 | 12 | 9 | 2 | 89 | 75 | 213785435
CARRIER | 25VNA436A*031* | CAP**4221AL*+UI | 59TN6C060C17**14 | 32400 | 38000 | 19 | 11.7 | 9 | 1.98 | 89 | 75 | 213785436
BRYANT HEATING AND COOLING SYSTEMS | 284ANV036*0**B* | CAP**4221AL*+UI | 986TD42060C17*** | 32400 | 38000 | 19 | 11.7 | 9 | 1.98 | 89 | 75 | 213785437
CARRIER | 25VNA436A*031* | CAP**4221AL*+UI | 59TN6C080C17**14 | 32400 | 38000 | 19 | 11.7 | 9 | 1.98 | 89 | 75 | 213785438
CARRIER | 25VNA436A*031* | CAP**4221AL*+UI | 59TN6C100C21**22 | 32600 | 37800 | 19.5 | 12 | 9 | 2 | 89 | 75 | 213785440
BRYANT HEATING AND COOLING SYSTEMS | 284ANV036*0**B* | CAP**4221AL*+UI | 986TD66100C21*** | 32600 | 37800 | 19.5 | 12 | 9 | 2 | 89 | 75 | 213785441
CARRIER | 25VNA436A*031* | CAP**4224AL*+UI | 58TN*B090C21**20 | 32600 | 37800 | 19.5 | 12 | 9 | 2 | 89 | 75 | 213785442
BRYANT HEATING AND COOLING SYSTEMS | 284ANV036*0**B* | CAP**4224AL*+UI | 88*TB60090C21*** | 32600 | 37800 | 19.5 | 12 | 9 | 2 | 89 | 75 | 213785443
CARRIER | 25VNA436A*031* | CAP**4224AL*+UI | 58TN*B110C21**20 | 32600 | 37800 | 19.5 | 12 | 9 | 2 | 89 | 75 | 213785444
BRYANT HEATING AND COOLING SYSTEMS | 284ANV036*0**B* | CAP**4224AL*+UI | 88*TB60110C21*** | 32600 | 37800 | 19.5 | 12 | 9 | 2 | 89 | 75 | 213785445
CARRIER | 25VNA436A*031* | CAP**4224AL*+UI | 58TN*B135C24**22 | 32600 | 37800 | 19.5 | 12 | 9 | 2 | 89 | 75 | 213785446
HEIL | HVH848GKA** | EA*4X60L24A*+WALLCON | *97CMN0802120B* | 45500 | 46000 | 17 | 10 | 8.5 | 2 | 78 | 63 | 213782687
BRYANT HEATING AND COOLING SYSTEMS | 288BNV048*0**A* | CAP**6024AL*+UI | 987MC60080C21*** | 45500 | 46000 | 17 | 10 | 8.5 | 2 | 78 | 63 | 213782686
CARRIER | 25VNA848A*030* | CAP**6024AL*+UI | 59MN7C080C21**20 | 45500 | 46000 | 17 | 10 | 8.5 | 2 | 78 | 63 | 213782685
TEMPSTAR | TVH848GKA** | EA*4X60L24A*+WALLCON | *95CSU1002122B* | 45500 | 45500 | 17.5 | 10 | 8.5 | 2.04 | 79 | 63 | 213782674
KENMORE | (C,H,T)VH848GKA** | EA*4X60L24A*+WALLCON | *95CSU1002122B* | 45500 | 45500 | 17.5 | 10 | 8.5 | 2.04 | 79 | 63 | 213782673
KEEPRITE | CVH848GKA** | EA*4X60L24A*+WALLCON | *95CSU1002122B* | 45500 | 45500 | 17.5 | 10 | 8.5 | 2.04 | 79 | 63 | 213782672
DAY & NIGHT | CVH848GKA** | EA*4X60L24A*+WALLCON | *95CSU1002122B* | 45500 | 45500 | 17.5 | 10 | 8.5 | 2.04 | 79 | 63 | 213782671
COMFORTMAKER | CVH848GKA** | EA*4X60L24A*+WALLCON | *95CSU1002122B* | 45500 | 45500 | 17.5 | 10 | 8.5 | 2.04 | 79 | 63 | 213782670
AIRQUEST | HVH848GKA** | EA*4X60L24A*+WALLCON | *95CSU1002122B* | 45500 | 45500 | 17.5 | 10 | 8.5 | 2.04 | 79 | 63 | 213782668
HEIL | HVH848GKA** | EA*4X60L24A*+WALLCON | *95CSU1002122B* | 45500 | 45500 | 17.5 | 10 | 8.5 | 2.04 | 79 | 63 | 213782667
BRYANT HEATING AND COOLING SYSTEMS | 288BNV048*0**A* | CAP**6024AL*+UI | 935CB66100C21*** | 45500 | 45500 | 17.5 | 10 | 8.5 | 2.04 | 79 | 63 | 213782666
CARRIER | 25VNA848A*030* | CAP**6024AL*+UI | 59CU5B100C21**22 | 45500 | 45500 | 17.5 | 10 | 8.5 | 2.04 | 79 | 63 | 213782665
TEMPSTAR | TVH848GKA** | EA*4X60L24A*+WALLCON | *95CSU0802120B* | 45500 | 45500 | 17.5 | 10 | 8.5 | 2 | 79 | 63 | 213782664
KENMORE | (C,H,T)VH848GKA** | EA*4X60L24A*+WALLCON | *95CSU0802120B* | 45500 | 45500 | 17.5 | 10 | 8.5 | 2 | 79 | 63 | 213782663
KEEPRITE | CVH848GKA** | EA*4X60L24A*+WALLCON | *95CSU0802120B* | 45500 | 45500 | 17.5 | 10 | 8.5 | 2 | 79 | 63 | 213782662
DAY & NIGHT | CVH848GKA** | EA*4X60L24A*+WALLCON | *95CSU0802120B* | 45500 | 45500 | 17.5 | 10 | 8.5 | 2 | 79 | 63 | 213782661
COMFORTMAKER | CVH848GKA** | EA*4X60L24A*+WALLCON | *95CSU0802120B* | 45500 | 45500 | 17.5 | 10 | 8.5 | 2 | 79 | 63 | 213782660
ARCOAIRE | HVH848GKA** | EA*4X60L24A*+WALLCON | *95CSU0802120B* | 45500 | 45500 | 17.5 | 10 | 8.5 | 2 | 79 | 63 | 213782659
AIRQUEST | HVH848GKA** | EA*4X60L24A*+WALLCON | *95CSU0802120B* | 45500 | 45500 | 17.5 | 10 | 8.5 | 2 | 79 | 63 | 213782658
HEIL | HVH848GKA** | EA*4X60L24A*+WALLCON | *95CSU0802120B* | 45500 | 45500 | 17.5 | 10 | 8.5 | 2 | 79 | 63 | 213782657
BRYANT HEATING AND COOLING SYSTEMS | 288BNV048*0**A* | CAP**6024AL*+UI | 935CB60080C21*** | 45500 | 45500 | 17.5 | 10 | 8.5 | 2 | 79 | 63 | 213782656
CARRIER | 25VNA848A*030* | CAP**6024AL*+UI | 59CU5B080C21**20 | 45500 | 45500 | 17.5 | 10 | 8.5 | 2 | 79 | 63 | 213782655
TEMPSTAR | TVH848GKA** | EA*4X60L24A*+WALLCON | *80CTL1352422B* | 45500 | 45500 | 17.5 | 10.5 | 8.5 | 2.04 | 79 | 63 | 213782654
KENMORE | (C,H,T)VH848GKA** | EA*4X60L24A*+WALLCON | *80CTL1352422B* | 45500 | 45500 | 17.5 | 10.5 | 8.5 | 2.04 | 79 | 63 | 213782653
KEEPRITE | CVH848GKA** | EA*4X60L24A*+WALLCON | *80CTL1352422B* | 45500 | 45500 | 17.5 | 10.5 | 8.5 | 2.04 | 79 | 63 | 213782652
DAY & NIGHT | CVH848GKA** | EA*4X60L24A*+WALLCON | *80CTL1352422B* | 45500 | 45500 | 17.5 | 10.5 | 8.5 | 2.04 | 79 | 63 | 213782651
COMFORTMAKER | CVH848GKA** | EA*4X60L24A*+WALLCON | *80CTL1352422B* | 45500 | 45500 | 17.5 | 10.5 | 8.5 | 2.04 | 79 | 63 | 213782650
ARCOAIRE | HVH848GKA** | EA*4X60L24A*+WALLCON | *80CTL1352422B* | 45500 | 45500 | 17.5 | 10.5 | 8.5 | 2.04 | 79 | 63 | 213782649
AIRQUEST | HVH848GKA** | EA*4X60L24A*+WALLCON | *80CTL1352422B* | 45500 | 45500 | 17.5 | 10.5 | 8.5 | 2.04 | 79 | 63 | 213782648
HEIL | HVH848GKA** | EA*4X60L24A*+WALLCON | *80CTL1352422B* | 45500 | 45500 | 17.5 | 10.5 | 8.5 | 2.04 | 79 | 63 | 213782647
BRYANT HEATING AND COOLING SYSTEMS | 288BNV048*0**A* | CAP**6024AL*+UI | 88*TB66135C24*** | 45500 | 45500 | 17.5 | 10.5 | 8.5 | 2.04 | 79 | 63 | 213782646
CARRIER | 25VNA848A*030* | CAP**6024AL*+UI | 58TN*B135C24**22 | 45500 | 45500 | 17.5 | 10.5 | 8.5 | 2.04 | 79 | 63 | 213782645
TEMPSTAR | TVH848GKA** | EA*4X60L24A*+WALLCON | *80CTL1102120B* | 45500 | 45500 | 17.5 | 10 | 8.5 | 2.02 | 79 | 63 | 213782644
KENMORE | (C,H,T)VH848GKA** | EA*4X60L24A*+WALLCON | *80CTL1102120B* | 45500 | 45500 | 17.5 | 10 | 8.5 | 2.02 | 79 | 63 | 213782643
KEEPRITE | CVH848GKA** | EA*4X60L24A*+WALLCON | *80CTL1102120B* | 45500 | 45500 | 17.5 | 10 | 8.5 | 2.02 | 79 | 63 | 213782642
DAY & NIGHT | CVH848GKA** | EA*4X60L24A*+WALLCON | *80CTL1102120B* | 45500 | 45500 | 17.5 | 10 | 8.5 | 2.02 | 79 | 63 | 213782641
COMFORTMAKER | CVH848GKA** | EA*4X60L24A*+WALLCON | *80CTL1102120B* | 45500 | 45500 | 17.5 | 10 | 8.5 | 2.02 | 79 | 63 | 213782640
ARCOAIRE | HVH848GKA** | EA*4X60L24A*+WALLCON | *80CTL1102120B* | 45500 | 45500 | 17.5 | 10 | 8.5 | 2.02 | 79 | 63 | 213782639
AIRQUEST | HVH848GKA** | EA*4X60L24A*+WALLCON | *80CTL1102120B* | 45500 | 45500 | 17.5 | 10 | 8.5 | 2.02 | 79 | 63 | 213782638
HEIL | HVH848GKA** | EA*4X60L24A*+WALLCON | *80CTL1102120B* | 45500 | 45500 | 17.5 | 10 | 8.5 | 2.02 | 79 | 63 | 213782637
BRYANT HEATING AND COOLING SYSTEMS | 288BNV048*0**A* | CAP**6024AL*+UI | 88*TB60110C21*** | 45500 | 45500 | 17.5 | 10 | 8.5 | 2.02 | 79 | 63 | 213782636
CARRIER | 25VNA848A*030* | CAP**6024AL*+UI | 58TN*B110C21**20 | 45500 | 45500 | 17.5 | 10 | 8.5 | 2.02 | 79 | 63 | 213782635
TEMPSTAR | TVH848GKA** | EA*4X60L24A*+WALLCON | *80CTL0902120B* | 45500 | 45500 | 17.5 | 10 | 8.5 | 2.04 | 79 | 63 | 213782634
KENMORE | (C,H,T)VH848GKA** | EA*4X60L24A*+WALLCON | *80CTL0902120B* | 45500 | 45500 | 17.5 | 10 | 8.5 | 2.04 | 79 | 63 | 213782633
KEEPRITE | CVH848GKA** | EA*4X60L24A*+WALLCON | *80CTL0902120B* | 45500 | 45500 | 17.5 | 10 | 8.5 | 2.04 | 79 | 63 | 213782632
DAY & NIGHT | CVH848GKA** | EA*4X60L24A*+WALLCON | *80CTL0902120B* | 45500 | 45500 | 17.5 | 10 | 8.5 | 2.04 | 79 | 63 | 213782631
TEMPSTAR | TVH848GKA2* | EHD4X60AAL+WALLCON | *96CTN1202422B* | 46000 | 46000 | 17 | 10 | 8.5 | 2.04 | 79 | 63 | 213783984
KENMORE | (C,H,T)VH848GKA2* | EHD4X60AAL+WALLCON | *96CTN1202422B* | 46000 | 46000 | 17 | 10 | 8.5 | 2.04 | 79 | 63 | 213783983
KEEPRITE | CVH848GKA2* | EHD4X60AAL+WALLCON | *96CTN1202422B* | 46000 | 46000 | 17 | 10 | 8.5 | 2.04 | 79 | 63 | 213783982
DAY & NIGHT | CVH848GKA2* | EHD4X60AAL+WALLCON | *96CTN1202422B* | 46000 | 46000 | 17 | 10 | 8.5 | 2.04 | 79 | 63 | 213783981
COMFORTMAKER | CVH848GKA2* | EHD4X60AAL+WALLCON | *96CTN1202422B* | 46000 | 46000 | 17 | 10 | 8.5 | 2.04 | 79 | 63 | 213783980
ARCOAIRE | HVH848GKA2* | EHD4X60AAL+WALLCON | *96CTN1202422B* | 46000 | 46000 | 17 | 10 | 8.5 | 2.04 | 79 | 63 | 213783979
AIRQUEST | HVH848GKA2* | EHD4X60AAL+WALLCON | *96CTN1202422B* | 46000 | 46000 | 17 | 10 | 8.5 | 2.04 | 79 | 63 | 213783978
HEIL | HVH848GKA2* | EHD4X60AAL+WALLCON | *96CTN1202422B* | 46000 | 46000 | 17 | 10 | 8.5 | 2.04 | 79 | 63 | 213783977
BRYANT HEATING AND COOLING SYSTEMS | 288BNV048*0**B* | CSPH*6012AL*+UI | 986TD66120C24*** | 46000 | 46000 | 17 | 10 | 8.5 | 2.04 | 79 | 63 | 213783976
TEMPSTAR | TVH848GKA2* | EHD4X60AAL+WALLCON | *96CTN1002122B* | 46000 | 46000 | 17 | 10 | 8.5 | 2.04 | 79 | 63 | 213783974
KENMORE | (C,H,T)VH848GKA2* | EHD4X60AAL+WALLCON | *96CTN1002122B* | 46000 | 46000 | 17 | 10 | 8.5 | 2.04 | 79 | 63 | 213783973
AIRQUEST | HVH837GKA2* | EA*4X42L21A*+WALLCON | *80CTL0701716B* | 31800 | 33200 | 17 | 11 | 8.1 | 1.88 | 95 | 74 | 213780978
HEIL | HVH837GKA2* | EA*4X42L21A*+WALLCON | *80CTL0701716B* | 31800 | 33200 | 17 | 11 | 8.1 | 1.88 | 95 | 74 | 213780977
BRYANT HEATING AND COOLING SYSTEMS | 288BNV037*0**B* | CAP**4221AL*+UI | 88*TB48070C17*** | 31800 | 33200 | 17 | 11 | 8.1 | 1.88 | 95 | 74 | 213780976
CARRIER | 25VNA837A*031* | CAP**4221AL*+UI | 58TN*B070C17**16 | 31800 | 33200 | 17 | 11 | 8.1 | 1.88 | 95 | 74 | 213780975
TEMPSTAR | TVH837GKA2* | EA*4X42L21A*+WALLCON | *80CTL0451712B* | 31600 | 33400 | 17 | 10.5 | 8.1 | 1.86 | 95 | 74 | 213780974
KENMORE | (C,H,T)VH837GKA2* | EA*4X42L21A*+WALLCON | *80CTL0451712B* | 31600 | 33400 | 17 | 10.5 | 8.1 | 1.86 | 95 | 74 | 213780973
KEEPRITE | CVH837GKA2* | EA*4X42L21A*+WALLCON | *80CTL0451712B* | 31600 | 33400 | 17 | 10.5 | 8.1 | 1.86 | 95 | 74 | 213780972
DAY & NIGHT | CVH837GKA2* | EA*4X42L21A*+WALLCON | *80CTL0451712B* | 31600 | 33400 | 17 | 10.5 | 8.1 | 1.86 | 95 | 74 | 213780971
COMFORTMAKER | CVH837GKA2* | EA*4X42L21A*+WALLCON | *80CTL0451712B* | 31600 | 33400 | 17 | 10.5 | 8.1 | 1.86 | 95 | 74 | 213780970
ARCOAIRE | HVH837GKA2* | EA*4X42L21A*+WALLCON | *80CTL0451712B* | 31600 | 33400 | 17 | 10.5 | 8.1 | 1.86 | 95 | 74 | 213780969
AIRQUEST | HVH837GKA2* | EA*4X42L21A*+WALLCON | *80CTL0451712B* | 31600 | 33400 | 17 | 10.5 | 8.1 | 1.86 | 95 | 74 | 213780968
HEIL | HVH837GKA2* | EA*4X42L21A*+WALLCON | *80CTL0451712B* | 31600 | 33400 | 17 | 10.5 | 8.1 | 1.86 | 95 | 74 | 213780967
BRYANT HEATING AND COOLING SYSTEMS | 288BNV037*0**B* | CAP**4221AL*+UI | 88*TB36045C17*** | 31600 | 33400 | 17 | 10.5 | 8.1 | 1.86 | 95 | 74 | 213780966
CARRIER | 25VNA837A*031* | CAP**4221AL*+UI | 58TN*B045C17**12 | 31600 | 33400 | 17 | 10.5 | 8.1 | 1.86 | 95 | 74 | 213780965
TEMPSTAR | TVH837GKA2* | EA*4X37L21A*+WALLCON | *96CTN1002122B* | 33000 | 32600 | 17.5 | 11.7 | 8.5 | 2 | 98 | 77 | 213780964
KENMORE | (C,H,T)VH837GKA2* | EA*4X37L21A*+WALLCON | *96CTN1002122B* | 33000 | 32600 | 17.5 | 11.7 | 8.5 | 2 | 98 | 77 | 213780963
KEEPRITE | CVH837GKA2* | EA*4X37L21A*+WALLCON | *96CTN1002122B* | 33000 | 32600 | 17.5 | 11.7 | 8.5 | 2 | 98 | 77 | 213780962
DAY & NIGHT | CVH837GKA2* | EA*4X37L21A*+WALLCON | *96CTN1002122B* | 33000 | 32600 | 17.5 | 11.7 | 8.5 | 2 | 98 | 77 | 213780961
COMFORTMAKER | CVH837GKA2* | EA*4X37L21A*+WALLCON | *96CTN1002122B* | 33000 | 32600 | 17.5 | 11.7 | 8.5 | 2 | 98 | 77 | 213780960
ARCOAIRE | HVH837GKA2* | EA*4X37L21A*+WALLCON | *96CTN1002122B* | 33000 | 32600 | 17.5 | 11.7 | 8.5 | 2 | 98 | 77 | 213780959
AIRQUEST | HVH837GKA2* | EA*4X37L21A*+WALLCON | *96CTN1002122B* | 33000 | 32600 | 17.5 | 11.7 | 8.5 | 2 | 98 | 77 | 213780958
HEIL | HVH837GKA2* | EA*4X37L21A*+WALLCON | *96CTN1002122B* | 33000 | 32600 | 17.5 | 11.7 | 8.5 | 2 | 98 | 77 | 213780957
BRYANT HEATING AND COOLING SYSTEMS | 288BNV037*0**B* | CAP**3721AL*+UI | 986TD66100C21*** | 33000 | 32600 | 17.5 | 11.7 | 8.5 | 2 | 98 | 77 | 213780956
CARRIER | 25VNA837A*031* | CAP**3721AL*+UI | 59TN6C100C21**22 | 33000 | 32600 | 17.5 | 11.7 | 8.5 | 2 | 98 | 77 | 213780955
TEMPSTAR | TVH837GKA2* | EA*4X37L21A*+WALLCON | *96CTN0801714B* | 32800 | 33000 | 17.5 | 11 | 8.5 | 1.98 | 97 | 77 | 213780954
KENMORE | (C,H,T)VH837GKA2* | EA*4X37L21A*+WALLCON | *96CTN0801714B* | 32800 | 33000 | 17.5 | 11 | 8.5 | 1.98 | 97 | 77 | 213780953
KEEPRITE | CVH837GKA2* | EA*4X37L21A*+WALLCON | *96CTN0801714B* | 32800 | 33000 | 17.5 | 11 | 8.5 | 1.98 | 97 | 77 | 213780952
DAY & NIGHT | CVH837GKA2* | EA*4X37L21A*+WALLCON | *96CTN0801714B* | 32800 | 33000 | 17.5 | 11 | 8.5 | 1.98 | 97 | 77 | 213780951
COMFORTMAKER | CVH837GKA2* | EA*4X37L21A*+WALLCON | *96CTN0801714B* | 32800 | 33000 | 17.5 | 11 | 8.5 | 1.98 | 97 | 77 | 213780950
ARCOAIRE | HVH837GKA2* | EA*4X37L21A*+WALLCON | *96CTN0801714B* | 32800 | 33000 | 17.5 | 11 | 8.5 | 1.98 | 97 | 77 | 213780949
AIRQUEST | HVH837GKA2* | EA*4X37L21A*+WALLCON | *96CTN0801714B* | 32800 | 33000 | 17.5 | 11 | 8.5 | 1.98 | 97 | 77 | 213780948
HEIL | HVH837GKA2* | EA*4X37L21A*+WALLCON | *96CTN0801714B* | 32800 | 33000 | 17.5 | 11 | 8.5 | 1.98 | 97 | 77 | 213780947
BRYANT HEATING AND COOLING SYSTEMS | 288BNV037*0**B* | CAP**3721AL*+UI | 986TD42080C17*** | 32800 | 33000 | 17.5 | 11 | 8.5 | 1.98 | 97 | 77 | 213780946
CARRIER | 25VNA837A*031* | CAP**3721AL*+UI | 59TN6C080C17**14 | 32800 | 33000 | 17.5 | 11 | 8.5 | 1.98 | 97 | 77 | 213780945
TEMPSTAR | TVH837GKA2* | EA*4X37L21A*+WALLCON | *96CTN0601714B* | 32600 | 33000 | 17 | 11 | 8.5 | 1.96 | 97 | 77 | 213780944
KENMORE | (C,H,T)VH837GKA2* | EA*4X37L21A*+WALLCON | *96CTN0601714B* | 32600 | 33000 | 17 | 11 | 8.5 | 1.96 | 97 | 77 | 213780943
KEEPRITE | CVH837GKA2* | EA*4X37L21A*+WALLCON | *96CTN0601714B* | 32600 | 33000 | 17 | 11 | 8.5 | 1.96 | 97 | 77 | 213780942
DAY & NIGHT | CVH837GKA2* | EA*4X37L21A*+WALLCON | *96CTN0601714B* | 32600 | 33000 | 17 | 11 | 8.5 | 1.96 | 97 | 77 | 213780941
COMFORTMAKER | CVH837GKA2* | EA*4X37L21A*+WALLCON | *96CTN0601714B* | 32600 | 33000 | 17 | 11 | 8.5 | 1.96 | 97 | 77 | 213780940
ARCOAIRE | HVH837GKA2* | EA*4X37L21A*+WALLCON | *96CTN0601714B* | 32600 | 33000 | 17 | 11 | 8.5 | 1.96 | 97 | 77 | 213780939
AIRQUEST | HVH837GKA2* | EA*4X37L21A*+WALLCON | *96CTN0601714B* | 32600 | 33000 | 17 | 11 | 8.5 | 1.96 | 97 | 77 | 213780938
HEIL | HVH837GKA2* | EA*4X37L21A*+WALLCON | *96CTN0601714B* | 32600 | 33000 | 17 | 11 | 8.5 | 1.96 | 97 | 77 | 213780937
BRYANT HEATING AND COOLING SYSTEMS | 288BNV037*0**B* | CAP**3721AL*+UI | 986TD42060C17*** | 32600 | 33000 | 17 | 11 | 8.5 | 1.96 | 97 | 77 | 213780936
CARRIER | 25VNA837A*031* | CAP**3721AL*+UI | 59TN6C060C17**14 | 32600 | 33000 | 17 | 11 | 8.5 | 1.96 | 97 | 77 | 213780935
TEMPSTAR | TVH837GKA2* | EA*4X37L21A*+WALLCON | *97CMN1002122B* | 33000 | 32600 | 17.5 | 11.7 | 8.5 | 2 | 98 | 77 | 213780934
KENMORE | (C,H,T)VH837GKA2* | EA*4X37L21A*+WALLCON | *97CMN1002122B* | 33000 | 32600 | 17.5 | 11.7 | 8.5 | 2 | 98 | 77 | 213780933
KEEPRITE | CVH837GKA2* | EA*4X37L21A*+WALLCON | *97CMN1002122B* | 33000 | 32600 | 17.5 | 11.7 | 8.5 | 2 | 98 | 77 | 213780932
DAY & NIGHT | CVH837GKA2* | EA*4X37L21A*+WALLCON | *97CMN1002122B* | 33000 | 32600 | 17.5 | 11.7 | 8.5 | 2 | 98 | 77 | 213780931
COMFORTMAKER | CVH837GKA2* | EA*4X37L21A*+WALLCON | *97CMN1002122B* | 33000 | 32600 | 17.5 | 11.7 | 8.5 | 2 | 98 | 77 | 213780930
ARCOAIRE | HVH837GKA2* | EA*4X37L21A*+WALLCON | *97CMN1002122B* | 33000 | 32600 | 17.5 | 11.7 | 8.5 | 2 | 98 | 77 | 213780929
AIRQUEST | HVH837GKA2* | EA*4X37L21A*+WALLCON | *97CMN1002122B* | 33000 | 32600 | 17.5 | 11.7 | 8.5 | 2 | 98 | 77 | 213780928
HEIL | HVH837GKA2* | EA*4X37L21A*+WALLCON | *97CMN1002122B* | 33000 | 32600 | 17.5 | 11.7 | 8.5 | 2 | 98 | 77 | 213780927
BRYANT HEATING AND COOLING SYSTEMS | 288BNV037*0**B* | CAP**3721AL*+UI | 987MC66100C21*** | 33000 | 32600 | 17.5 | 11.7 | 8.5 | 2 | 98 | 77 | 213780926
CARRIER | 25VNA837A*031* | CAP**3721AL*+UI | 59MN7C100C21**22 | 33000 | 32600 | 17.5 | 11.7 | 8.5 | 2 | 98 | 77 | 213780925
TEMPSTAR | TVH837GKA2* | EA*4X37L21A*+WALLCON | *97CMN0801714B* | 32800 | 33000 | 17.5 | 11 | 8.5 | 1.98 | 97 | 77 | 213780924
KEEPRITE | CVH837GKA2* | EA*4X37L21A*+WALLCON | *97CMN0801714B* | 32800 | 33000 | 17.5 | 11 | 8.5 | 1.98 | 97 | 77 | 213780922
CARRIER | 25VNA436A*031* | CAP**4321AL*+UI | 58TN*B110C21**20 | 33800 | 36400 | 20 | 12.5 | 9 | 2.06 | 89 | 75 | 213785464
BRYANT HEATING AND COOLING SYSTEMS | 284ANV036*0**B* | CAP**4321AL*+UI | 88*TB60090C21*** | 33800 | 36400 | 20 | 12.5 | 9 | 2.06 | 89 | 75 | 213785463
CARRIER | 25VNA436A*031* | CAP**4224AL*+UI | 59TN6C120C24**22 | 32600 | 37800 | 19.5 | 12 | 9 | 2 | 89 | 75 | 213785454
BRYANT HEATING AND COOLING SYSTEMS | 284ANV036*0**B* | CAP**4224AL*+UI | 88*TB66135C24*** | 32600 | 37800 | 19.5 | 12 | 9 | 2 | 89 | 75 | 213785447
BRYANT HEATING AND COOLING SYSTEMS | 284ANV036*0**B* | CAP**4224AL*+UI | 986TD66100C21*** | 32600 | 37800 | 19.5 | 12 | 9 | 2 | 89 | 75 | 213785453
BRYANT HEATING AND COOLING SYSTEMS | 284ANV036*0**B* | CAP**4224AL*+UI | 987MC66120C24*** | 32600 | 37800 | 19.5 | 12 | 8.5 | 2 | 89 | 75 | 213785451
CARRIER | 25VNA436A*031* | CAP**4224AL*+UI | 59MN7C100C21**22 | 32600 | 37800 | 19.5 | 12 | 9 | 2 | 89 | 75 | 213785448
CARRIER | 25VNA436A*031* | CAP**4224AL*+UI | 59MN7C120C24**22 | 32600 | 37800 | 19.5 | 12 | 8.5 | 2 | 89 | 75 | 213785450
BRYANT HEATING AND COOLING SYSTEMS | 284ANV036*0**B* | CAP**4224AL*+UI | 987MC66100C21*** | 32600 | 37800 | 19.5 | 12 | 9 | 2 | 89 | 75 | 213785449
CARRIER | 25VNA436A*031* | CAP**4224AL*+UI | 59TN6C100C21**22 | 32600 | 37800 | 19.5 | 12 | 9 | 2 | 89 | 75 | 213785452
BRYANT HEATING AND COOLING SYSTEMS | 284ANV036*0**B* | CAP**4321AL*+UI | 88*TB48090C17*** | 33800 | 36400 | 20 | 12.5 | 9 | 2.06 | 89 | 75 | 213785461
BRYANT HEATING AND COOLING SYSTEMS | 284ANV036*0**B* | CAP**4321AL*+UI | 88*TB48070C17*** | 33800 | 36600 | 19.5 | 12 | 9 | 2.04 | 89 | 75 | 213785459
CARRIER | 25VNA436A*031* | CAP**4321AL*+UI | 58TN*B045C17**12 | 33600 | 36800 | 19 | 11.7 | 9 | 2.02 | 89 | 76 | 213785456
BRYANT HEATING AND COOLING SYSTEMS | 284ANV036*0**B* | CAP**4224AL*+UI | 986TD66120C24*** | 32600 | 37800 | 19.5 | 12 | 9 | 2 | 89 | 75 | 213785455
CARRIER | 25VNA436A*031* | CAP**4321AL*+UI | 58TN*B090C17**16 | 33800 | 36400 | 20 | 12.5 | 9 | 2.06 | 89 | 75 | 213785460
CARRIER | 25VNA436A*031* | CAP**4321AL*+UI | 58TN*B090C21**20 | 33800 | 36400 | 20 | 12.5 | 9 | 2.06 | 89 | 75 | 213785462
CARRIER | 25VNA436A*031* | CAP**4321AL*+UI | 58TN*B070C17**16 | 33800 | 36600 | 19.5 | 12 | 9 | 2.04 | 89 | 75 | 213785458
BRYANT HEATING AND COOLING SYSTEMS | 284ANV036*0**B* | CAP**4321AL*+UI | 88*TB36045C17*** | 33600 | 36800 | 19 | 11.7 | 9 | 2.02 | 89 | 76 | 213785457
CARRIER | 25VNA436A*031* | CAP**3617AL*+UI | 58TN*B045C17**12 | 31800 | 39000 | 18.5 | 11 | 8.5 | 1.94 | 88 | 75 | 213785334
BRYANT HEATING AND COOLING SYSTEMS | 284ANV036*0**B* | CAP**3617AL*+UI | 88*TB36045C17*** | 31800 | 39000 | 18.5 | 11 | 8.5 | 1.94 | 88 | 75 | 213785335
CARRIER | 25VNA436A*031* | CAP**3617AL*+UI | 58TN*B070C14**12 | 32000 | 38500 | 19 | 11.5 | 8.5 | 1.94 | 89 | 75 | 213785336
BRYANT HEATING AND COOLING SYSTEMS | 284ANV036*0**B* | CAP**3617AL*+UI | 88*TB36070C14*** | 32000 | 38500 | 19 | 11.5 | 8.5 | 1.94 | 89 | 75 | 213785337
CARRIER | 25VNA436A*031* | CAP**3617AL*+UI | 58TN*B070C17**16 | 32000 | 38500 | 19 | 11.5 | 8.5 | 1.94 | 89 | 75 | 213785338
BRYANT HEATING AND COOLING SYSTEMS | 284ANV036*0**B* | CAP**3617AL*+UI | 88*TB48070C17*** | 32000 | 38500 | 19 | 11.5 | 8.5 | 1.94 | 89 | 75 | 213785339
CARRIER | 25VNA436A*031* | CAP**3617AL*+UI | 58TN*B090C17**16 | 32200 | 38500 | 19 | 11.5 | 8.5 | 1.96 | 89 | 75 | 213785340
BRYANT HEATING AND COOLING SYSTEMS | 284ANV036*0**B* | CAP**3617AL*+UI | 88*TB48090C17*** | 32200 | 38500 | 19 | 11.5 | 8.5 | 1.96 | 89 | 75 | 213785341
CARRIER | 25VNA436A*031* | CAP**3617AL*+UI | 59CU5B060C17**16 | 32000 | 38500 | 19 | 11.5 | 8.5 | 1.94 | 89 | 75 | 213785342
BRYANT HEATING AND COOLING SYSTEMS | 284ANV036*0**B* | CAP**3617AL*+UI | 935CB48060C17*** | 32000 | 38500 | 19 | 11.5 | 8.5 | 1.94 | 89 | 75 | 213785343
CARRIER | 25VNA436A*031* | CAP**3617AL*+UI | 59MN7C060C17**14 | 32000 | 39000 | 18.5 | 11.7 | 8.5 | 1.94 | 88 | 74 | 213785344
CARRIER | 25VNA837A*030* | CSPH*6012AL*+UI | 59TN6C120C24**22 | 33000 | 32200 | 17 | 11.5 | 8.1 | 2.02 | 97 | 77 | 213780445
BRYANT HEATING AND COOLING SYSTEMS | 288BNV037*0**A* | CSPH*6012AL*+UI | 986TD66120C24*** | 33000 | 32200 | 17 | 11.5 | 8.1 | 2.02 | 97 | 77 | 213780446
HEIL | HVH837GKA** | EHD4X60AAL+WALLCON | *96CTN1202422B* | 33000 | 32200 | 17 | 11.5 | 8.1 | 2.02 | 97 | 77 | 213780447
AIRQUEST | HVH837GKA** | EHD4X60AAL+WALLCON | *96CTN1202422B* | 33000 | 32200 | 17 | 11.5 | 8.1 | 2.02 | 97 | 77 | 213780448
ARCOAIRE | HVH837GKA** | EHD4X60AAL+WALLCON | *96CTN1202422B* | 33000 | 32200 | 17 | 11.5 | 8.1 | 2.02 | 97 | 77 | 213780449
COMFORTMAKER | CVH837GKA** | EHD4X60AAL+WALLCON | *96CTN1202422B* | 33000 | 32200 | 17 | 11.5 | 8.1 | 2.02 | 97 | 77 | 213780450
DAY & NIGHT | CVH837GKA** | EHD4X60AAL+WALLCON | *96CTN1202422B* | 33000 | 32200 | 17 | 11.5 | 8.1 | 2.02 | 97 | 77 | 213780451
KEEPRITE | CVH837GKA** | EHD4X60AAL+WALLCON | *96CTN1202422B* | 33000 | 32200 | 17 | 11.5 | 8.1 | 2.02 | 97 | 77 | 213780452
KENMORE | (C,H,T)VH837GKA** | EHD4X60AAL+WALLCON | *96CTN1202422B* | 33000 | 32200 | 17 | 11.5 | 8.1 | 2.02 | 97 | 77 | 213780453
HEIL | HVH837GKA2* | EA*4X43L21A*+WALLCON | *95CSU0601716B* | 32800 | 33000 | 17.5 | 11 | 8.5 | 1.98 | 97 | 77 | 213781207
AIRQUEST | HVH837GKA2* | EA*4X43L21A*+WALLCON | *95CSU0601716B* | 32800 | 33000 | 17.5 | 11 | 8.5 | 1.98 | 97 | 77 | 213781208
ARCOAIRE | HVH837GKA2* | EA*4X43L21A*+WALLCON | *95CSU0601716B* | 32800 | 33000 | 17.5 | 11 | 8.5 | 1.98 | 97 | 77 | 213781209
COMFORTMAKER | CVH837GKA2* | EA*4X43L21A*+WALLCON | *95CSU0601716B* | 32800 | 33000 | 17.5 | 11 | 8.5 | 1.98 | 97 | 77 | 213781210
DAY & NIGHT | CVH837GKA2* | EA*4X43L21A*+WALLCON | *95CSU0601716B* | 32800 | 33000 | 17.5 | 11 | 8.5 | 1.98 | 97 | 77 | 213781211
KEEPRITE | CVH837GKA2* | EA*4X43L21A*+WALLCON | *95CSU0601716B* | 32800 | 33000 | 17.5 | 11 | 8.5 | 1.98 | 97 | 77 | 213781212
KENMORE | (C,H,T)VH837GKA2* | EA*4X43L21A*+WALLCON | *95CSU0601716B* | 32800 | 33000 | 17.5 | 11 | 8.5 | 1.98 | 97 | 77 | 213781213
TEMPSTAR | TVH837GKA2* | EA*4X43L21A*+WALLCON | *95CSU0601716B* | 32800 | 33000 | 17.5 | 11 | 8.5 | 1.98 | 97 | 77 | 213781214
CARRIER | 25VNA837A*031* | CAP**4321AL*+UI | 59MN7C060C17**14 | 32600 | 33000 | 17.5 | 11 | 8.5 | 1.96 | 98 | 77 | 213781215
BRYANT HEATING AND COOLING SYSTEMS | 288BNV037*0**B* | CAP**4321AL*+UI | 987MC42060C17*** | 32600 | 33000 | 17.5 | 11 | 8.5 | 1.96 | 98 | 77 | 213781216
HEIL | HVH837GKA2* | EA*4X43L21A*+WALLCON | *97CMN0601714B* | 32600 | 33000 | 17.5 | 11 | 8.5 | 1.96 | 98 | 77 | 213781217
AIRQUEST | HVH837GKA2* | EA*4X43L21A*+WALLCON | *97CMN0601714B* | 32600 | 33000 | 17.5 | 11 | 8.5 | 1.96 | 98 | 77 | 213781218
ARCOAIRE | HVH837GKA2* | EA*4X43L21A*+WALLCON | *97CMN0601714B* | 32600 | 33000 | 17.5 | 11 | 8.5 | 1.96 | 98 | 77 | 213781219
COMFORTMAKER | CVH837GKA2* | EA*4X43L21A*+WALLCON | *97CMN0601714B* | 32600 | 33000 | 17.5 | 11 | 8.5 | 1.96 | 98 | 77 | 213781220
DAY & NIGHT | CVH837GKA2* | EA*4X43L21A*+WALLCON | *97CMN0601714B* | 32600 | 33000 | 17.5 | 11 | 8.5 | 1.96 | 98 | 77 | 213781221
KEEPRITE | CVH837GKA2* | EA*4X43L21A*+WALLCON | *97CMN0601714B* | 32600 | 33000 | 17.5 | 11 | 8.5 | 1.96 | 98 | 77 | 213781222
KENMORE | (C,H,T)VH837GKA2* | EA*4X43L21A*+WALLCON | *97CMN0601714B* | 32600 | 33000 | 17.5 | 11 | 8.5 | 1.96 | 98 | 77 | 213781223
TEMPSTAR | TVH837GKA2* | EA*4X43L21A*+WALLCON | *97CMN0601714B* | 32600 | 33000 | 17.5 | 11 | 8.5 | 1.96 | 98 | 77 | 213781224
CARRIER | 25VNA837A*031* | CAP**4321AL*+UI | 59MN7C080C17**14 | 32800 | 33000 | 17.5 | 11 | 8.5 | 1.98 | 97 | 77 | 213781225
BRYANT HEATING AND COOLING SYSTEMS | 288BNV037*0**B* | CAP**4321AL*+UI | 987MC42080C17*** | 32800 | 33000 | 17.5 | 11 | 8.5 | 1.98 | 97 | 77 | 213781226
HEIL | HVH837GKA2* | EA*4X43L21A*+WALLCON | *97CMN0801714B* | 32800 | 33000 | 17.5 | 11 | 8.5 | 1.98 | 97 | 77 | 213781227
AIRQUEST | HVH837GKA2* | EA*4X43L21A*+WALLCON | *97CMN0801714B* | 32800 | 33000 | 17.5 | 11 | 8.5 | 1.98 | 97 | 77 | 213781228
ARCOAIRE | HVH837GKA2* | EA*4X43L21A*+WALLCON | *97CMN0801714B* | 32800 | 33000 | 17.5 | 11 | 8.5 | 1.98 | 97 | 77 | 213781229
DAY & NIGHT | CVH837GKA2* | EA*4X43L21A*+WALLCON | *97CMN0801714B* | 32800 | 33000 | 17.5 | 11 | 8.5 | 1.98 | 97 | 77 | 213781231
KEEPRITE | CVH837GKA2* | EA*4X43L21A*+WALLCON | *97CMN0801714B* | 32800 | 33000 | 17.5 | 11 | 8.5 | 1.98 | 97 | 77 | 213781232
KENMORE | (C,H,T)VH837GKA2* | EA*4X43L21A*+WALLCON | *97CMN0801714B* | 32800 | 33000 | 17.5 | 11 | 8.5 | 1.98 | 97 | 77 | 213781233
TEMPSTAR | TVH837GKA2* | EA*4X43L21A*+WALLCON | *97CMN0801714B* | 32800 | 33000 | 17.5 | 11 | 8.5 | 1.98 | 97 | 77 | 213781234
CARRIER | 25VNA837A*031* | CAP**4321AL*+UI | 59MN7C100C21**22 | 33000 | 32600 | 17.5 | 11.7 | 8.5 | 2 | 98 | 77 | 213781235
BRYANT HEATING AND COOLING SYSTEMS | 288BNV037*0**B* | CAP**4321AL*+UI | 987MC66100C21*** | 33000 | 32600 | 17.5 | 11.7 | 8.5 | 2 | 98 | 77 | 213781236
HEIL | HVH837GKA2* | EA*4X43L21A*+WALLCON | *97CMN1002122B* | 33000 | 32600 | 17.5 | 11.7 | 8.5 | 2 | 98 | 77 | 213781237
AIRQUEST | HVH837GKA2* | EA*4X43L21A*+WALLCON | *97CMN1002122B* | 33000 | 32600 | 17.5 | 11.7 | 8.5 | 2 | 98 | 77 | 213781238
ARCOAIRE | HVH837GKA2* | EA*4X43L21A*+WALLCON | *97CMN1002122B* | 33000 | 32600 | 17.5 | 11.7 | 8.5 | 2 | 98 | 77 | 213781239
COMFORTMAKER | CVH837GKA2* | EA*4X43L21A*+WALLCON | *97CMN1002122B* | 33000 | 32600 | 17.5 | 11.7 | 8.5 | 2 | 98 | 77 | 213781240
DAY & NIGHT | CVH837GKA2* | EA*4X43L21A*+WALLCON | *97CMN1002122B* | 33000 | 32600 | 17.5 | 11.7 | 8.5 | 2 | 98 | 77 | 213781241
KEEPRITE | CVH837GKA2* | EA*4X43L21A*+WALLCON | *97CMN1002122B* | 33000 | 32600 | 17.5 | 11.7 | 8.5 | 2 | 98 | 77 | 213781242
KENMORE | (C,H,T)VH837GKA2* | EA*4X43L21A*+WALLCON | *97CMN1002122B* | 33000 | 32600 | 17.5 | 11.7 | 8.5 | 2 | 98 | 77 | 213781243
TEMPSTAR | TVH837GKA2* | EA*4X43L21A*+WALLCON | *97CMN1002122B* | 33000 | 32600 | 17.5 | 11.7 | 8.5 | 2 | 98 | 77 | 213781244
CARRIER | 25VNA837A*031* | CAP**4321AL*+UI | 59TN6C060C17**14 | 32800 | 33000 | 17 | 11 | 8.5 | 1.96 | 97 | 77 | 213781245
BRYANT HEATING AND COOLING SYSTEMS | 288BNV037*0**B* | CAP**4321AL*+UI | 986TD42060C17*** | 32800 | 33000 | 17 | 11 | 8.5 | 1.96 | 97 | 77 | 213781246
HEIL | HVH837GKA2* | EA*4X43L21A*+WALLCON | *96CTN0601714B* | 32800 | 33000 | 17 | 11 | 8.5 | 1.96 | 97 | 77 | 213781247
ARCOAIRE | HVH837GKA2* | EA*4X43L21A*+WALLCON | *96CTN0601714B* | 32800 | 33000 | 17 | 11 | 8.5 | 1.96 | 97 | 77 | 213781249
COMFORTMAKER | CVH837GKA2* | EA*4X43L21A*+WALLCON | *96CTN0601714B* | 32800 | 33000 | 17 | 11 | 8.5 | 1.96 | 97 | 77 | 213781250
DAY & NIGHT | CVH837GKA2* | EA*4X43L21A*+WALLCON | *96CTN0601714B* | 32800 | 33000 | 17 | 11 | 8.5 | 1.96 | 97 | 77 | 213781251
KEEPRITE | CVH837GKA2* | EA*4X43L21A*+WALLCON | *96CTN0601714B* | 32800 | 33000 | 17 | 11 | 8.5 | 1.96 | 97 | 77 | 213781252
KENMORE | (C,H,T)VH837GKA2* | EA*4X43L21A*+WALLCON | *96CTN0601714B* | 32800 | 33000 | 17 | 11 | 8.5 | 1.96 | 97 | 77 | 213781253
TEMPSTAR | TVH837GKA2* | EA*4X43L21A*+WALLCON | *96CTN0601714B* | 32800 | 33000 | 17 | 11 | 8.5 | 1.96 | 97 | 77 | 213781254
CARRIER | 25VNA837A*031* | CAP**4321AL*+UI | 59TN6C080C17**14 | 32800 | 32800 | 17.5 | 11 | 8.5 | 1.98 | 98 | 77 | 213781255
BRYANT HEATING AND COOLING SYSTEMS | 288BNV037*0**B* | CAP**4321AL*+UI | 986TD42080C17*** | 32800 | 32800 | 17.5 | 11 | 8.5 | 1.98 | 98 | 77 | 213781256
HEIL | HVH837GKA2* | EA*4X43L21A*+WALLCON | *96CTN0801714B* | 32800 | 32800 | 17.5 | 11 | 8.5 | 1.98 | 98 | 77 | 213781257
AIRQUEST | HVH837GKA2* | EA*4X43L21A*+WALLCON | *96CTN0801714B* | 32800 | 32800 | 17.5 | 11 | 8.5 | 1.98 | 98 | 77 | 213781258
ARCOAIRE | HVH837GKA2* | EA*4X43L21A*+WALLCON | *96CTN0801714B* | 32800 | 32800 | 17.5 | 11 | 8.5 | 1.98 | 98 | 77 | 213781259
COMFORTMAKER | CVH837GKA2* | EA*4X43L21A*+WALLCON | *96CTN0801714B* | 32800 | 32800 | 17.5 | 11 | 8.5 | 1.98 | 98 | 77 | 213781260
DAY & NIGHT | CVH837GKA2* | EA*4X43L21A*+WALLCON | *96CTN0801714B* | 32800 | 32800 | 17.5 | 11 | 8.5 | 1.98 | 98 | 77 | 213781261
KEEPRITE | CVH837GKA2* | EA*4X43L21A*+WALLCON | *96CTN0801714B* | 32800 | 32800 | 17.5 | 11 | 8.5 | 1.98 | 98 | 77 | 213781262
KENMORE | (C,H,T)VH837GKA2* | EA*4X43L21A*+WALLCON | *96CTN0801714B* | 32800 | 32800 | 17.5 | 11 | 8.5 | 1.98 | 98 | 77 | 213781263
TEMPSTAR | TVH837GKA2* | EA*4X43L21A*+WALLCON | *96CTN0801714B* | 32800 | 32800 | 17.5 | 11 | 8.5 | 1.98 | 98 | 77 | 213781264
KEEPRITE | CVH848GKA** | EA*4X61L24A*+WALLCON | *95CSU1002122B* | 46500 | 46000 | 17.5 | 10 | 8.5 | 2.04 | 78 | 62 | 213782802
KENMORE | (C,H,T)VH848GKA** | EA*4X61L24A*+WALLCON | *95CSU1002122B* | 46500 | 46000 | 17.5 | 10 | 8.5 | 2.04 | 78 | 62 | 213782803
TEMPSTAR | TVH848GKA** | EA*4X61L24A*+WALLCON | *95CSU1002122B* | 46500 | 46000 | 17.5 | 10 | 8.5 | 2.04 | 78 | 62 | 213782804
CARRIER | 25VNA848A*030* | CAP**6124AL*+UI | 59MN7C060C21**20 | 46000 | 46500 | 17 | 10 | 8.5 | 1.98 | 79 | 63 | 213782805
BRYANT HEATING AND COOLING SYSTEMS | 288BNV048*0**A* | CAP**6124AL*+UI | 987MC60060C21*** | 46000 | 46500 | 17 | 10 | 8.5 | 1.98 | 79 | 63 | 213782806
HEIL | HVH848GKA** | EA*4X61L24A*+WALLCON | *97CMN0602120B* | 46000 | 46500 | 17 | 10 | 8.5 | 1.98 | 79 | 63 | 213782807
AIRQUEST | HVH848GKA** | EA*4X61L24A*+WALLCON | *97CMN0602120B* | 46000 | 46500 | 17 | 10 | 8.5 | 1.98 | 79 | 63 | 213782808
ARCOAIRE | HVH848GKA** | EA*4X61L24A*+WALLCON | *97CMN0602120B* | 46000 | 46500 | 17 | 10 | 8.5 | 1.98 | 79 | 63 | 213782809
COMFORTMAKER | CVH848GKA** | EA*4X61L24A*+WALLCON | *97CMN0602120B* | 46000 | 46500 | 17 | 10 | 8.5 | 1.98 | 79 | 63 | 213782810
DAY & NIGHT | CVH848GKA** | EA*4X61L24A*+WALLCON | *97CMN0602120B* | 46000 | 46500 | 17 | 10 | 8.5 | 1.98 | 79 | 63 | 213782811
KEEPRITE | CVH848GKA** | EA*4X61L24A*+WALLCON | *97CMN0602120B* | 46000 | 46500 | 17 | 10 | 8.5 | 1.98 | 79 | 63 | 213782812
KENMORE | (C,H,T)VH848GKA** | EA*4X61L24A*+WALLCON | *97CMN0602120B* | 46000 | 46500 | 17 | 10 | 8.5 | 1.98 | 79 | 63 | 213782813
TEMPSTAR | TVH848GKA** | EA*4X61L24A*+WALLCON | *97CMN0602120B* | 46000 | 46500 | 17 | 10 | 8.5 | 1.98 | 79 | 63 | 213782814
CARRIER | 25VNA848A*030* | CAP**6124AL*+UI | 59MN7C080C21**20 | 46500 | 46000 | 17.5 | 10 | 8.5 | 2.02 | 79 | 63 | 213782815
BRYANT HEATING AND COOLING SYSTEMS | 288BNV048*0**A* | CAP**6124AL*+UI | 987MC60080C21*** | 46500 | 46000 | 17.5 | 10 | 8.5 | 2.02 | 79 | 63 | 213782816
HEIL | HVH848GKA** | EA*4X61L24A*+WALLCON | *97CMN0802120B* | 46500 | 46000 | 17.5 | 10 | 8.5 | 2.02 | 79 | 63 | 213782817
AIRQUEST | HVH848GKA** | EA*4X61L24A*+WALLCON | *97CMN0802120B* | 46500 | 46000 | 17.5 | 10 | 8.5 | 2.02 | 79 | 63 | 213782818
ARCOAIRE | HVH848GKA** | EA*4X61L24A*+WALLCON | *97CMN0802120B* | 46500 | 46000 | 17.5 | 10 | 8.5 | 2.02 | 79 | 63 | 213782819
COMFORTMAKER | CVH848GKA** | EA*4X61L24A*+WALLCON | *97CMN0802120B* | 46500 | 46000 | 17.5 | 10 | 8.5 | 2.02 | 79 | 63 | 213782820
DAY & NIGHT | CVH848GKA** | EA*4X61L24A*+WALLCON | *97CMN0802120B* | 46500 | 46000 | 17.5 | 10 | 8.5 | 2.02 | 79 | 63 | 213782821
KEEPRITE | CVH848GKA** | EA*4X61L24A*+WALLCON | *97CMN0802120B* | 46500 | 46000 | 17.5 | 10 | 8.5 | 2.02 | 79 | 63 | 213782822
KENMORE | (C,H,T)VH848GKA** | EA*4X61L24A*+WALLCON | *97CMN0802120B* | 46500 | 46000 | 17.5 | 10 | 8.5 | 2.02 | 79 | 63 | 213782823
TEMPSTAR | TVH848GKA** | EA*4X61L24A*+WALLCON | *97CMN0802120B* | 46500 | 46000 | 17.5 | 10 | 8.5 | 2.02 | 79 | 63 | 213782824
CARRIER | 25VNA848A*030* | CAP**6124AL*+UI | 59MN7C100C21**22 | 46500 | 46000 | 17.5 | 10 | 8.5 | 2.04 | 79 | 63 | 213782825
BRYANT HEATING AND COOLING SYSTEMS | 288BNV048*0**A* | CAP**6124AL*+UI | 987MC66100C21*** | 46500 | 46000 | 17.5 | 10 | 8.5 | 2.04 | 79 | 63 | 213782826
HEIL | HVH848GKA** | EA*4X61L24A*+WALLCON | *97CMN1002122B* | 46500 | 46000 | 17.5 | 10 | 8.5 | 2.04 | 79 | 63 | 213782827
AIRQUEST | HVH848GKA** | EA*4X61L24A*+WALLCON | *97CMN1002122B* | 46500 | 46000 | 17.5 | 10 | 8.5 | 2.04 | 79 | 63 | 213782828
ARCOAIRE | HVH848GKA** | EA*4X61L24A*+WALLCON | *97CMN1002122B* | 46500 | 46000 | 17.5 | 10 | 8.5 | 2.04 | 79 | 63 | 213782829
COMFORTMAKER | CVH848GKA** | EA*4X61L24A*+WALLCON | *97CMN1002122B* | 46500 | 46000 | 17.5 | 10 | 8.5 | 2.04 | 79 | 63 | 213782830
DAY & NIGHT | CVH848GKA** | EA*4X61L24A*+WALLCON | *97CMN1002122B* | 46500 | 46000 | 17.5 | 10 | 8.5 | 2.04 | 79 | 63 | 213782831
KEEPRITE | CVH848GKA** | EA*4X61L24A*+WALLCON | *97CMN1002122B* | 46500 | 46000 | 17.5 | 10 | 8.5 | 2.04 | 79 | 63 | 213782832
KENMORE | (C,H,T)VH848GKA** | EA*4X61L24A*+WALLCON | *97CMN1002122B* | 46500 | 46000 | 17.5 | 10 | 8.5 | 2.04 | 79 | 63 | 213782833
TEMPSTAR | TVH848GKA** | EA*4X61L24A*+WALLCON | *97CMN1002122B* | 46500 | 46000 | 17.5 | 10 | 8.5 | 2.04 | 79 | 63 | 213782834
CARRIER | 25VNA848A*030* | CAP**6124AL*+UI | 59MN7C120C24**22 | 46500 | 46000 | 17.5 | 10 | 8.5 | 2.02 | 79 | 63 | 213782835
BRYANT HEATING AND COOLING SYSTEMS | 288BNV048*0**A* | CAP**6124AL*+UI | 987MC66120C24*** | 46500 | 46000 | 17.5 | 10 | 8.5 | 2.02 | 79 | 63 | 213782836
HEIL | HVH848GKA** | EA*4X61L24A*+WALLCON | *97CMN1202422B* | 46500 | 46000 | 17.5 | 10 | 8.5 | 2.02 | 79 | 63 | 213782837
AIRQUEST | HVH848GKA** | EA*4X61L24A*+WALLCON | *97CMN1202422B* | 46500 | 46000 | 17.5 | 10 | 8.5 | 2.02 | 79 | 63 | 213782838
ARCOAIRE | HVH848GKA** | EA*4X61L24A*+WALLCON | *97CMN1202422B* | 46500 | 46000 | 17.5 | 10 | 8.5 | 2.02 | 79 | 63 | 213782839
COMFORTMAKER | CVH848GKA** | EA*4X61L24A*+WALLCON | *97CMN1202422B* | 46500 | 46000 | 17.5 | 10 | 8.5 | 2.02 | 79 | 63 | 213782840
DAY & NIGHT | CVH848GKA** | EA*4X61L24A*+WALLCON | *97CMN1202422B* | 46500 | 46000 | 17.5 | 10 | 8.5 | 2.02 | 79 | 63 | 213782841
KEEPRITE | CVH848GKA** | EA*4X61L24A*+WALLCON | *97CMN1202422B* | 46500 | 46000 | 17.5 | 10 | 8.5 | 2.02 | 79 | 63 | 213782842
KENMORE | (C,H,T)VH848GKA** | EA*4X61L24A*+WALLCON | *97CMN1202422B* | 46500 | 46000 | 17.5 | 10 | 8.5 | 2.02 | 79 | 63 | 213782843
TEMPSTAR | TVH848GKA** | EA*4X61L24A*+WALLCON | *97CMN1202422B* | 46500 | 46000 | 17.5 | 10 | 8.5 | 2.02 | 79 | 63 | 213782844
CARRIER | 25VNA848A*030* | CAP**6124AL*+UI | 59TN6C080C21**20 | 46500 | 46000 | 17.5 | 10 | 8.5 | 2.04 | 78 | 63 | 213782845
BRYANT HEATING AND COOLING SYSTEMS | 288BNV048*0**A* | CAP**6124AL*+UI | 986TD60080C21*** | 46500 | 46000 | 17.5 | 10 | 8.5 | 2.04 | 78 | 63 | 213782846
HEIL | HVH848GKA** | EA*4X61L24A*+WALLCON | *96CTN0802120B* | 46500 | 46000 | 17.5 | 10 | 8.5 | 2.04 | 78 | 63 | 213782847
AIRQUEST | HVH848GKA** | EA*4X61L24A*+WALLCON | *96CTN0802120B* | 46500 | 46000 | 17.5 | 10 | 8.5 | 2.04 | 78 | 63 | 213782848
ARCOAIRE | HVH848GKA** | EA*4X61L24A*+WALLCON | *96CTN0802120B* | 46500 | 46000 | 17.5 | 10 | 8.5 | 2.04 | 78 | 63 | 213782849
COMFORTMAKER | CVH848GKA** | EA*4X61L24A*+WALLCON | *96CTN0802120B* | 46500 | 46000 | 17.5 | 10 | 8.5 | 2.04 | 78 | 63 | 213782850
DAY & NIGHT | CVH848GKA** | EA*4X61L24A*+WALLCON | *96CTN0802120B* | 46500 | 46000 | 17.5 | 10 | 8.5 | 2.04 | 78 | 63 | 213782851
KEEPRITE | CVH848GKA** | EA*4X61L24A*+WALLCON | *96CTN0802120B* | 46500 | 46000 | 17.5 | 10 | 8.5 | 2.04 | 78 | 63 | 213782852
KENMORE | (C,H,T)VH848GKA** | EA*4X61L24A*+WALLCON | *96CTN0802120B* | 46500 | 46000 | 17.5 | 10 | 8.5 | 2.04 | 78 | 63 | 213782853
TEMPSTAR | TVH848GKA** | EA*4X61L24A*+WALLCON | *96CTN0802120B* | 46500 | 46000 | 17.5 | 10 | 8.5 | 2.04 | 78 | 63 | 213782854
CARRIER | 25VNA848A*030* | CAP**6124AL*+UI | 59TN6C100C21**22 | 46500 | 46000 | 17.5 | 10 | 8.5 | 2.04 | 79 | 63 | 213782855
BRYANT HEATING AND COOLING SYSTEMS | 288BNV048*0**A* | CAP**6124AL*+UI | 986TD66100C21*** | 46500 | 46000 | 17.5 | 10 | 8.5 | 2.04 | 79 | 63 | 213782856
HEIL | HVH848GKA** | EA*4X61L24A*+WALLCON | *96CTN1002122B* | 46500 | 46000 | 17.5 | 10 | 8.5 | 2.04 | 79 | 63 | 213782857
DAY & NIGHT | CVH837GKA** | EA*4X43L21A*+WALLCON | *80CTL0701716B* | 32800 | 33000 | 17.5 | 11 | 8.5 | 1.98 | 97 | 76 | 213779261
KEEPRITE | CVH837GKA** | EA*4X43L21A*+WALLCON | *80CTL0701716B* | 32800 | 33000 | 17.5 | 11 | 8.5 | 1.98 | 97 | 76 | 213779262
KENMORE | (C,H,T)VH837GKA** | EA*4X43L21A*+WALLCON | *80CTL0701716B* | 32800 | 33000 | 17.5 | 11 | 8.5 | 1.98 | 97 | 76 | 213779263
TEMPSTAR | TVH837GKA** | EA*4X43L21A*+WALLCON | *80CTL0701716B* | 32800 | 33000 | 17.5 | 11 | 8.5 | 1.98 | 97 | 76 | 213779264
CARRIER | 25VNA837A*030* | CAP**4321AL*+UI | 58TN*B090C17**16 | 33000 | 32800 | 17.5 | 11 | 8.5 | 2 | 97 | 77 | 213779265
HEIL | HVH837GKA** | EA*4X43L21A*+WALLCON | *80CTL0901716B* | 33000 | 32800 | 17.5 | 11 | 8.5 | 2 | 97 | 77 | 213779267
AIRQUEST | HVH837GKA** | EA*4X43L21A*+WALLCON | *80CTL0901716B* | 33000 | 32800 | 17.5 | 11 | 8.5 | 2 | 97 | 77 | 213779268
ARCOAIRE | HVH837GKA** | EA*4X43L21A*+WALLCON | *80CTL0901716B* | 33000 | 32800 | 17.5 | 11 | 8.5 | 2 | 97 | 77 | 213779269
COMFORTMAKER | CVH837GKA** | EA*4X43L21A*+WALLCON | *80CTL0901716B* | 33000 | 32800 | 17.5 | 11 | 8.5 | 2 | 97 | 77 | 213779270
DAY & NIGHT | CVH837GKA** | EA*4X43L21A*+WALLCON | *80CTL0901716B* | 33000 | 32800 | 17.5 | 11 | 8.5 | 2 | 97 | 77 | 213779271
KEEPRITE | CVH837GKA** | EA*4X43L21A*+WALLCON | *80CTL0901716B* | 33000 | 32800 | 17.5 | 11 | 8.5 | 2 | 97 | 77 | 213779272
KENMORE | (C,H,T)VH837GKA** | EA*4X43L21A*+WALLCON | *80CTL0901716B* | 33000 | 32800 | 17.5 | 11 | 8.5 | 2 | 97 | 77 | 213779273
TEMPSTAR | TVH837GKA** | EA*4X43L21A*+WALLCON | *80CTL0901716B* | 33000 | 32800 | 17.5 | 11 | 8.5 | 2 | 97 | 77 | 213779274
CARRIER | 25VNA837A*030* | CAP**4321AL*+UI | 58TN*B090C21**20 | 32800 | 32600 | 17.5 | 11.7 | 8.5 | 2 | 98 | 77 | 213779275
BRYANT HEATING AND COOLING SYSTEMS | 288BNV037*0**A* | CAP**4321AL*+UI | 88*TB60090C21*** | 32800 | 32600 | 17.5 | 11.7 | 8.5 | 2 | 98 | 77 | 213779276
HEIL | HVH837GKA** | EA*4X43L21A*+WALLCON | *80CTL0902120B* | 32800 | 32600 | 17.5 | 11.7 | 8.5 | 2 | 98 | 77 | 213779277
AIRQUEST | HVH837GKA** | EA*4X43L21A*+WALLCON | *80CTL0902120B* | 32800 | 32600 | 17.5 | 11.7 | 8.5 | 2 | 98 | 77 | 213779278
ARCOAIRE | HVH837GKA** | EA*4X43L21A*+WALLCON | *80CTL0902120B* | 32800 | 32600 | 17.5 | 11.7 | 8.5 | 2 | 98 | 77 | 213779279
COMFORTMAKER | CVH837GKA** | EA*4X43L21A*+WALLCON | *80CTL0902120B* | 32800 | 32600 | 17.5 | 11.7 | 8.5 | 2 | 98 | 77 | 213779280
DAY & NIGHT | CVH837GKA** | EA*4X43L21A*+WALLCON | *80CTL0902120B* | 32800 | 32600 | 17.5 | 11.7 | 8.5 | 2 | 98 | 77 | 213779281
KEEPRITE | CVH837GKA** | EA*4X43L21A*+WALLCON | *80CTL0902120B* | 32800 | 32600 | 17.5 | 11.7 | 8.5 | 2 | 98 | 77 | 213779282
KENMORE | (C,H,T)VH837GKA** | EA*4X43L21A*+WALLCON | *80CTL0902120B* | 32800 | 32600 | 17.5 | 11.7 | 8.5 | 2 | 98 | 77 | 213779283
TEMPSTAR | TVH837GKA** | EA*4X43L21A*+WALLCON | *80CTL0902120B* | 32800 | 32600 | 17.5 | 11.7 | 8.5 | 2 | 98 | 77 | 213779284
CARRIER | 25VNA837A*030* | CAP**4321AL*+UI | 58TN*B110C21**20 | 33000 | 32600 | 17.5 | 11.5 | 8.5 | 2 | 98 | 77 | 213779285
BRYANT HEATING AND COOLING SYSTEMS | 288BNV037*0**A* | CAP**4321AL*+UI | 88*TB60110C21*** | 33000 | 32600 | 17.5 | 11.5 | 8.5 | 2 | 98 | 77 | 213779286
HEIL | HVH837GKA** | EA*4X43L21A*+WALLCON | *80CTL1102120B* | 33000 | 32600 | 17.5 | 11.5 | 8.5 | 2 | 98 | 77 | 213779287
AIRQUEST | HVH837GKA** | EA*4X43L21A*+WALLCON | *80CTL1102120B* | 33000 | 32600 | 17.5 | 11.5 | 8.5 | 2 | 98 | 77 | 213779288
ARCOAIRE | HVH837GKA** | EA*4X43L21A*+WALLCON | *80CTL1102120B* | 33000 | 32600 | 17.5 | 11.5 | 8.5 | 2 | 98 | 77 | 213779289
COMFORTMAKER | CVH837GKA** | EA*4X43L21A*+WALLCON | *80CTL1102120B* | 33000 | 32600 | 17.5 | 11.5 | 8.5 | 2 | 98 | 77 | 213779290
DAY & NIGHT | CVH837GKA** | EA*4X43L21A*+WALLCON | *80CTL1102120B* | 33000 | 32600 | 17.5 | 11.5 | 8.5 | 2 | 98 | 77 | 213779291
KEEPRITE | CVH837GKA** | EA*4X43L21A*+WALLCON | *80CTL1102120B* | 33000 | 32600 | 17.5 | 11.5 | 8.5 | 2 | 98 | 77 | 213779292
KENMORE | (C,H,T)VH837GKA** | EA*4X43L21A*+WALLCON | *80CTL1102120B* | 33000 | 32600 | 17.5 | 11.5 | 8.5 | 2 | 98 | 77 | 213779293
TEMPSTAR | TVH837GKA** | EA*4X43L21A*+WALLCON | *80CTL1102120B* | 33000 | 32600 | 17.5 | 11.5 | 8.5 | 2 | 98 | 77 | 213779294
CARRIER | 25VNA837A*030* | CAP**4321AL*+UI | 59CU5B060C17**16 | 32800 | 33000 | 17.5 | 11 | 8.5 | 1.98 | 97 | 77 | 213779295
BRYANT HEATING AND COOLING SYSTEMS | 288BNV037*0**A* | CAP**4321AL*+UI | 935CB48060C17*** | 32800 | 33000 | 17.5 | 11 | 8.5 | 1.98 | 97 | 77 | 213779296
HEIL | HVH837GKA** | EA*4X43L21A*+WALLCON | *95CSU0601716B* | 32800 | 33000 | 17.5 | 11 | 8.5 | 1.98 | 97 | 77 | 213779297
AIRQUEST | HVH837GKA** | EA*4X43L21A*+WALLCON | *95CSU0601716B* | 32800 | 33000 | 17.5 | 11 | 8.5 | 1.98 | 97 | 77 | 213779298
ARCOAIRE | HVH837GKA** | EA*4X43L21A*+WALLCON | *95CSU0601716B* | 32800 | 33000 | 17.5 | 11 | 8.5 | 1.98 | 97 | 77 | 213779299
COMFORTMAKER | CVH837GKA** | EA*4X43L21A*+WALLCON | *95CSU0601716B* | 32800 | 33000 | 17.5 | 11 | 8.5 | 1.98 | 97 | 77 | 213779300
DAY & NIGHT | CVH837GKA** | EA*4X43L21A*+WALLCON | *95CSU0601716B* | 32800 | 33000 | 17.5 | 11 | 8.5 | 1.98 | 97 | 77 | 213779301
KEEPRITE | CVH837GKA** | EA*4X43L21A*+WALLCON | *95CSU0601716B* | 32800 | 33000 | 17.5 | 11 | 8.5 | 1.98 | 97 | 77 | 213779302
KENMORE | (C,H,T)VH837GKA** | EA*4X43L21A*+WALLCON | *95CSU0601716B* | 32800 | 33000 | 17.5 | 11 | 8.5 | 1.98 | 97 | 77 | 213779303
TEMPSTAR | TVH837GKA** | EA*4X43L21A*+WALLCON | *95CSU0601716B* | 32800 | 33000 | 17.5 | 11 | 8.5 | 1.98 | 97 | 77 | 213779304
CARRIER | 25VNA837A*030* | CAP**4321AL*+UI | 59MN7C060C17**14 | 32600 | 33000 | 17.5 | 11 | 8.5 | 1.96 | 98 | 77 | 213779305
BRYANT HEATING AND COOLING SYSTEMS | 288BNV037*0**A* | CAP**4321AL*+UI | 987MC42060C17*** | 32600 | 33000 | 17.5 | 11 | 8.5 | 1.96 | 98 | 77 | 213779306
HEIL | HVH837GKA** | EA*4X43L21A*+WALLCON | *97CMN0601714B* | 32600 | 33000 | 17.5 | 11 | 8.5 | 1.96 | 98 | 77 | 213779307
AIRQUEST | HVH837GKA** | EA*4X43L21A*+WALLCON | *97CMN0601714B* | 32600 | 33000 | 17.5 | 11 | 8.5 | 1.96 | 98 | 77 | 213779308
ARCOAIRE | HVH837GKA** | EA*4X43L21A*+WALLCON | *97CMN0601714B* | 32600 | 33000 | 17.5 | 11 | 8.5 | 1.96 | 98 | 77 | 213779309
COMFORTMAKER | CVH837GKA** | EA*4X43L21A*+WALLCON | *97CMN0601714B* | 32600 | 33000 | 17.5 | 11 | 8.5 | 1.96 | 98 | 77 | 213779310
KEEPRITE | CVH837GKA** | EA*4X43L21A*+WALLCON | *97CMN0601714B* | 32600 | 33000 | 17.5 | 11 | 8.5 | 1.96 | 98 | 77 | 213779312
KENMORE | (C,H,T)VH837GKA** | EA*4X43L21A*+WALLCON | *97CMN0601714B* | 32600 | 33000 | 17.5 | 11 | 8.5 | 1.96 | 98 | 77 | 213779313
TEMPSTAR | TVH837GKA** | EA*4X43L21A*+WALLCON | *97CMN0601714B* | 32600 | 33000 | 17.5 | 11 | 8.5 | 1.96 | 98 | 77 | 213779314
CARRIER | 25VNA837A*030* | CAP**4321AL*+UI | 59MN7C080C17**14 | 32800 | 33000 | 17.5 | 11 | 8.5 | 1.98 | 97 | 77 | 213779315
BRYANT HEATING AND COOLING SYSTEMS | 288BNV037*0**A* | CAP**4321AL*+UI | 987MC42080C17*** | 32800 | 33000 | 17.5 | 11 | 8.5 | 1.98 | 97 | 77 | 213779316
HEIL | HVH837GKA** | EA*4X43L21A*+WALLCON | *97CMN0801714B* | 32800 | 33000 | 17.5 | 11 | 8.5 | 1.98 | 97 | 77 | 213779317
AIRQUEST | HVH837GKA** | EA*4X43L21A*+WALLCON | *97CMN0801714B* | 32800 | 33000 | 17.5 | 11 | 8.5 | 1.98 | 97 | 77 | 213779318
CARRIER | 25VNA436A*031* | CAP**3721AL*+UI | 59CU5B060C17**16 | 33600 | 36600 | 19.5 | 12 | 9 | 2.04 | 89 | 75 | 213785404
BRYANT HEATING AND COOLING SYSTEMS | 284ANV036*0**B* | CAP**3721AL*+UI | 935CB48060C17*** | 33600 | 36600 | 19.5 | 12 | 9 | 2.04 | 89 | 75 | 213785405
ARCOAIRE | HVH837GKA2* | EA*4X42L21A*+WALLCON | *97CMN0601714B* | 31600 | 33200 | 17 | 10.5 | 8.1 | 1.86 | 95 | 75 | 213781029
AIRQUEST | HVH837GKA2* | EA*4X42L21A*+WALLCON | *97CMN0601714B* | 31600 | 33200 | 17 | 10.5 | 8.1 | 1.86 | 95 | 75 | 213781028
HEIL | HVH837GKA2* | EA*4X42L21A*+WALLCON | *97CMN0601714B* | 31600 | 33200 | 17 | 10.5 | 8.1 | 1.86 | 95 | 75 | 213781027
BRYANT HEATING AND COOLING SYSTEMS | 288BNV037*0**B* | CAP**4221AL*+UI | 987MC42060C17*** | 31600 | 33200 | 17 | 10.5 | 8.1 | 1.86 | 95 | 75 | 213781026
CARRIER | 25VNA837A*031* | CAP**4221AL*+UI | 59MN7C060C17**14 | 31600 | 33200 | 17 | 10.5 | 8.1 | 1.86 | 95 | 75 | 213781025
TEMPSTAR | TVH837GKA2* | EA*4X42L21A*+WALLCON | *95CSU0601716B* | 31600 | 33000 | 17 | 11 | 8.1 | 1.88 | 95 | 75 | 213781024
KENMORE | (C,H,T)VH837GKA2* | EA*4X42L21A*+WALLCON | *95CSU0601716B* | 31600 | 33000 | 17 | 11 | 8.1 | 1.88 | 95 | 75 | 213781023
KEEPRITE | CVH837GKA2* | EA*4X42L21A*+WALLCON | *95CSU0601716B* | 31600 | 33000 | 17 | 11 | 8.1 | 1.88 | 95 | 75 | 213781022
DAY & NIGHT | CVH837GKA2* | EA*4X42L21A*+WALLCON | *95CSU0601716B* | 31600 | 33000 | 17 | 11 | 8.1 | 1.88 | 95 | 75 | 213781021
COMFORTMAKER | CVH837GKA2* | EA*4X42L21A*+WALLCON | *95CSU0601716B* | 31600 | 33000 | 17 | 11 | 8.1 | 1.88 | 95 | 75 | 213781020
ARCOAIRE | HVH837GKA2* | EA*4X42L21A*+WALLCON | *95CSU0601716B* | 31600 | 33000 | 17 | 11 | 8.1 | 1.88 | 95 | 75 | 213781019
AIRQUEST | HVH837GKA2* | EA*4X42L21A*+WALLCON | *95CSU0601716B* | 31600 | 33000 | 17 | 11 | 8.1 | 1.88 | 95 | 75 | 213781018
HEIL | HVH837GKA2* | EA*4X42L21A*+WALLCON | *95CSU0601716B* | 31600 | 33000 | 17 | 11 | 8.1 | 1.88 | 95 | 75 | 213781017
BRYANT HEATING AND COOLING SYSTEMS | 288BNV037*0**B* | CAP**4221AL*+UI | 935CB48060C17*** | 31600 | 33000 | 17 | 11 | 8.1 | 1.88 | 95 | 75 | 213781016
CARRIER | 25VNA837A*031* | CAP**4221AL*+UI | 59CU5B060C17**16 | 31600 | 33000 | 17 | 11 | 8.1 | 1.88 | 95 | 75 | 213781015
TEMPSTAR | TVH837GKA2* | EA*4X42L21A*+WALLCON | *80CTL1102120B* | 31800 | 32800 | 17.5 | 11 | 8.1 | 1.9 | 95 | 74 | 213781014
KENMORE | (C,H,T)VH837GKA2* | EA*4X42L21A*+WALLCON | *80CTL1102120B* | 31800 | 32800 | 17.5 | 11 | 8.1 | 1.9 | 95 | 74 | 213781013
KEEPRITE | CVH837GKA2* | EA*4X42L21A*+WALLCON | *80CTL1102120B* | 31800 | 32800 | 17.5 | 11 | 8.1 | 1.9 | 95 | 74 | 213781012
DAY & NIGHT | CVH837GKA2* | EA*4X42L21A*+WALLCON | *80CTL1102120B* | 31800 | 32800 | 17.5 | 11 | 8.1 | 1.9 | 95 | 74 | 213781011
COMFORTMAKER | CVH837GKA2* | EA*4X42L21A*+WALLCON | *80CTL1102120B* | 31800 | 32800 | 17.5 | 11 | 8.1 | 1.9 | 95 | 74 | 213781010
ARCOAIRE | HVH837GKA2* | EA*4X42L21A*+WALLCON | *80CTL1102120B* | 31800 | 32800 | 17.5 | 11 | 8.1 | 1.9 | 95 | 74 | 213781009
AIRQUEST | HVH837GKA2* | EA*4X42L21A*+WALLCON | *80CTL1102120B* | 31800 | 32800 | 17.5 | 11 | 8.1 | 1.9 | 95 | 74 | 213781008
HEIL | HVH837GKA2* | EA*4X42L21A*+WALLCON | *80CTL1102120B* | 31800 | 32800 | 17.5 | 11 | 8.1 | 1.9 | 95 | 74 | 213781007
BRYANT HEATING AND COOLING SYSTEMS | 288BNV037*0**B* | CAP**4221AL*+UI | 88*TB60110C21*** | 31800 | 32800 | 17.5 | 11 | 8.1 | 1.9 | 95 | 74 | 213781006
CARRIER | 25VNA837A*031* | CAP**4221AL*+UI | 58TN*B110C21**20 | 31800 | 32800 | 17.5 | 11 | 8.1 | 1.9 | 95 | 74 | 213781005
TEMPSTAR | TVH837GKA2* | EA*4X42L21A*+WALLCON | *80CTL0902120B* | 31800 | 32800 | 17.5 | 11 | 8.1 | 1.9 | 95 | 74 | 213781004
KENMORE | (C,H,T)VH837GKA2* | EA*4X42L21A*+WALLCON | *80CTL0902120B* | 31800 | 32800 | 17.5 | 11 | 8.1 | 1.9 | 95 | 74 | 213781003
KEEPRITE | CVH837GKA2* | EA*4X42L21A*+WALLCON | *80CTL0902120B* | 31800 | 32800 | 17.5 | 11 | 8.1 | 1.9 | 95 | 74 | 213781002
DAY & NIGHT | CVH837GKA2* | EA*4X42L21A*+WALLCON | *80CTL0902120B* | 31800 | 32800 | 17.5 | 11 | 8.1 | 1.9 | 95 | 74 | 213781001
COMFORTMAKER | CVH837GKA2* | EA*4X42L21A*+WALLCON | *80CTL0902120B* | 31800 | 32800 | 17.5 | 11 | 8.1 | 1.9 | 95 | 74 | 213781000
ARCOAIRE | HVH837GKA2* | EA*4X42L21A*+WALLCON | *80CTL0902120B* | 31800 | 32800 | 17.5 | 11 | 8.1 | 1.9 | 95 | 74 | 213780999
AIRQUEST | HVH837GKA2* | EA*4X42L21A*+WALLCON | *80CTL0902120B* | 31800 | 32800 | 17.5 | 11 | 8.1 | 1.9 | 95 | 74 | 213780998
HEIL | HVH837GKA2* | EA*4X42L21A*+WALLCON | *80CTL0902120B* | 31800 | 32800 | 17.5 | 11 | 8.1 | 1.9 | 95 | 74 | 213780997
BRYANT HEATING AND COOLING SYSTEMS | 288BNV037*0**B* | CAP**4221AL*+UI | 88*TB60090C21*** | 31800 | 32800 | 17.5 | 11 | 8.1 | 1.9 | 95 | 74 | 213780996
CARRIER | 25VNA837A*031* | CAP**4221AL*+UI | 58TN*B090C21**20 | 31800 | 32800 | 17.5 | 11 | 8.1 | 1.9 | 95 | 74 | 213780995
TEMPSTAR | TVH837GKA2* | EA*4X42L21A*+WALLCON | *80CTL0901716B* | 31800 | 33000 | 17.5 | 11 | 8.1 | 1.9 | 95 | 74 | 213780994
KENMORE | (C,H,T)VH837GKA2* | EA*4X42L21A*+WALLCON | *80CTL0901716B* | 31800 | 33000 | 17.5 | 11 | 8.1 | 1.9 | 95 | 74 | 213780993
KEEPRITE | CVH837GKA2* | EA*4X42L21A*+WALLCON | *80CTL0901716B* | 31800 | 33000 | 17.5 | 11 | 8.1 | 1.9 | 95 | 74 | 213780992
DAY & NIGHT | CVH837GKA2* | EA*4X42L21A*+WALLCON | *80CTL0901716B* | 31800 | 33000 | 17.5 | 11 | 8.1 | 1.9 | 95 | 74 | 213780991
COMFORTMAKER | CVH837GKA2* | EA*4X42L21A*+WALLCON | *80CTL0901716B* | 31800 | 33000 | 17.5 | 11 | 8.1 | 1.9 | 95 | 74 | 213780990
ARCOAIRE | HVH837GKA2* | EA*4X42L21A*+WALLCON | *80CTL0901716B* | 31800 | 33000 | 17.5 | 11 | 8.1 | 1.9 | 95 | 74 | 213780989
AIRQUEST | HVH837GKA2* | EA*4X42L21A*+WALLCON | *80CTL0901716B* | 31800 | 33000 | 17.5 | 11 | 8.1 | 1.9 | 95 | 74 | 213780988
HEIL | HVH837GKA2* | EA*4X42L21A*+WALLCON | *80CTL0901716B* | 31800 | 33000 | 17.5 | 11 | 8.1 | 1.9 | 95 | 74 | 213780987
BRYANT HEATING AND COOLING SYSTEMS | 288BNV037*0**B* | CAP**4221AL*+UI | 88*TB48090C17*** | 31800 | 33000 | 17.5 | 11 | 8.1 | 1.9 | 95 | 74 | 213780986
CARRIER | 25VNA837A*031* | CAP**4221AL*+UI | 58TN*B090C17**16 | 31800 | 33000 | 17.5 | 11 | 8.1 | 1.9 | 95 | 74 | 213780985
TEMPSTAR | TVH837GKA2* | EA*4X42L21A*+WALLCON | *80CTL0701716B* | 31800 | 33200 | 17 | 11 | 8.1 | 1.88 | 95 | 74 | 213780984
KENMORE | (C,H,T)VH837GKA2* | EA*4X42L21A*+WALLCON | *80CTL0701716B* | 31800 | 33200 | 17 | 11 | 8.1 | 1.88 | 95 | 74 | 213780983
KEEPRITE | CVH837GKA2* | EA*4X42L21A*+WALLCON | *80CTL0701716B* | 31800 | 33200 | 17 | 11 | 8.1 | 1.88 | 95 | 74 | 213780982
DAY & NIGHT | CVH837GKA2* | EA*4X42L21A*+WALLCON | *80CTL0701716B* | 31800 | 33200 | 17 | 11 | 8.1 | 1.88 | 95 | 74 | 213780981
COMFORTMAKER | CVH837GKA2* | EA*4X42L21A*+WALLCON | *80CTL0701716B* | 31800 | 33200 | 17 | 11 | 8.1 | 1.88 | 95 | 74 | 213780980
ARCOAIRE | HVH837GKA2* | EA*4X42L21A*+WALLCON | *80CTL0701716B* | 31800 | 33200 | 17 | 11 | 8.1 | 1.88 | 95 | 74 | 213780979
TEMPSTAR | TVH837GKA** | EA*4X60L24A*+WALLCON | *80CTL0902120B* | 32800 | 31800 | 17.5 | 11.7 | 8.5 | 2 | 97 | 78 | 213779564
KENMORE | (C,H,T)VH837GKA** | EA*4X60L24A*+WALLCON | *80CTL0902120B* | 32800 | 31800 | 17.5 | 11.7 | 8.5 | 2 | 97 | 78 | 213779563
KEEPRITE | CVH837GKA** | EA*4X60L24A*+WALLCON | *80CTL0902120B* | 32800 | 31800 | 17.5 | 11.7 | 8.5 | 2 | 97 | 78 | 213779562
DAY & NIGHT | CVH837GKA** | EA*4X60L24A*+WALLCON | *80CTL0902120B* | 32800 | 31800 | 17.5 | 11.7 | 8.5 | 2 | 97 | 78 | 213779561
COMFORTMAKER | CVH837GKA** | EA*4X60L24A*+WALLCON | *80CTL0902120B* | 32800 | 31800 | 17.5 | 11.7 | 8.5 | 2 | 97 | 78 | 213779560
ARCOAIRE | HVH837GKA** | EA*4X60L24A*+WALLCON | *80CTL0902120B* | 32800 | 31800 | 17.5 | 11.7 | 8.5 | 2 | 97 | 78 | 213779559
AIRQUEST | HVH837GKA** | EA*4X60L24A*+WALLCON | *80CTL0902120B* | 32800 | 31800 | 17.5 | 11.7 | 8.5 | 2 | 97 | 78 | 213779558
BRYANT HEATING AND COOLING SYSTEMS | 288BNV037*0**A* | CAP**6024AL*+UI | 88*TB60090C21*** | 32800 | 31800 | 17.5 | 11.7 | 8.5 | 2 | 97 | 78 | 213779556
CARRIER | 25VNA837A*030* | CAP**6024AL*+UI | 58TN*B090C21**20 | 32800 | 31800 | 17.5 | 11.7 | 8.5 | 2 | 97 | 78 | 213779555
KENMORE | (C,H,T)VH837GKA** | EA*4X48L24A*+WALLCON | *96CTN1202422B* | 32400 | 32400 | 17.5 | 11.7 | 8.5 | 2 | 97 | 77 | 213779553
KEEPRITE | CVH837GKA** | EA*4X48L24A*+WALLCON | *96CTN1202422B* | 32400 | 32400 | 17.5 | 11.7 | 8.5 | 2 | 97 | 77 | 213779552
DAY & NIGHT | CVH837GKA** | EA*4X48L24A*+WALLCON | *96CTN1202422B* | 32400 | 32400 | 17.5 | 11.7 | 8.5 | 2 | 97 | 77 | 213779551
COMFORTMAKER | CVH837GKA** | EA*4X48L24A*+WALLCON | *96CTN1202422B* | 32400 | 32400 | 17.5 | 11.7 | 8.5 | 2 | 97 | 77 | 213779550
ARCOAIRE | HVH837GKA** | EA*4X48L24A*+WALLCON | *96CTN1202422B* | 32400 | 32400 | 17.5 | 11.7 | 8.5 | 2 | 97 | 77 | 213779549
AIRQUEST | HVH837GKA** | EA*4X48L24A*+WALLCON | *96CTN1202422B* | 32400 | 32400 | 17.5 | 11.7 | 8.5 | 2 | 97 | 77 | 213779548
HEIL | HVH837GKA** | EA*4X48L24A*+WALLCON | *96CTN1202422B* | 32400 | 32400 | 17.5 | 11.7 | 8.5 | 2 | 97 | 77 | 213779547
BRYANT HEATING AND COOLING SYSTEMS | 288BNV037*0**A* | CAP**4824AL*+UI | 986TD66120C24*** | 32400 | 32400 | 17.5 | 11.7 | 8.5 | 2 | 97 | 77 | 213779546
CARRIER | 25VNA837A*030* | CAP**4824AL*+UI | 59TN6C120C24**22 | 32400 | 32400 | 17.5 | 11.7 | 8.5 | 2 | 97 | 77 | 213779545
TEMPSTAR | TVH837GKA** | EA*4X48L24A*+WALLCON | *96CTN1002122B* | 32400 | 32200 | 17.5 | 11.7 | 8.5 | 2 | 98 | 77 | 213779544
KENMORE | (C,H,T)VH837GKA** | EA*4X48L24A*+WALLCON | *96CTN1002122B* | 32400 | 32200 | 17.5 | 11.7 | 8.5 | 2 | 98 | 77 | 213779543
KEEPRITE | CVH837GKA** | EA*4X48L24A*+WALLCON | *96CTN1002122B* | 32400 | 32200 | 17.5 | 11.7 | 8.5 | 2 | 98 | 77 | 213779542
DAY & NIGHT | CVH837GKA** | EA*4X48L24A*+WALLCON | *96CTN1002122B* | 32400 | 32200 | 17.5 | 11.7 | 8.5 | 2 | 98 | 77 | 213779541
COMFORTMAKER | CVH837GKA** | EA*4X48L24A*+WALLCON | *96CTN1002122B* | 32400 | 32200 | 17.5 | 11.7 | 8.5 | 2 | 98 | 77 | 213779540
ARCOAIRE | HVH837GKA** | EA*4X48L24A*+WALLCON | *96CTN1002122B* | 32400 | 32200 | 17.5 | 11.7 | 8.5 | 2 | 98 | 77 | 213779539
HEIL | HVH837GKA** | EA*4X48L24A*+WALLCON | *96CTN1002122B* | 32400 | 32200 | 17.5 | 11.7 | 8.5 | 2 | 98 | 77 | 213779537
BRYANT HEATING AND COOLING SYSTEMS | 288BNV037*0**A* | CAP**4824AL*+UI | 986TD66100C21*** | 32400 | 32200 | 17.5 | 11.7 | 8.5 | 2 | 98 | 77 | 213779536
CARRIER | 25VNA837A*030* | CAP**4824AL*+UI | 59TN6C100C21**22 | 32400 | 32200 | 17.5 | 11.7 | 8.5 | 2 | 98 | 77 | 213779535
KENMORE | (C,H,T)VH837GKA** | EA*4X48L24A*+WALLCON | *97CMN1202422B* | 32200 | 32600 | 17.5 | 11.7 | 8.5 | 2 | 96 | 77 | 213779533
KEEPRITE | CVH837GKA** | EA*4X48L24A*+WALLCON | *97CMN1202422B* | 32200 | 32600 | 17.5 | 11.7 | 8.5 | 2 | 96 | 77 | 213779532
DAY & NIGHT | CVH837GKA** | EA*4X48L24A*+WALLCON | *97CMN1202422B* | 32200 | 32600 | 17.5 | 11.7 | 8.5 | 2 | 96 | 77 | 213779531
COMFORTMAKER | CVH837GKA** | EA*4X48L24A*+WALLCON | *97CMN1202422B* | 32200 | 32600 | 17.5 | 11.7 | 8.5 | 2 | 96 | 77 | 213779530
ARCOAIRE | HVH837GKA** | EA*4X48L24A*+WALLCON | *97CMN1202422B* | 32200 | 32600 | 17.5 | 11.7 | 8.5 | 2 | 96 | 77 | 213779529
AIRQUEST | HVH837GKA** | EA*4X48L24A*+WALLCON | *97CMN1202422B* | 32200 | 32600 | 17.5 | 11.7 | 8.5 | 2 | 96 | 77 | 213779528
HEIL | HVH837GKA** | EA*4X48L24A*+WALLCON | *97CMN1202422B* | 32200 | 32600 | 17.5 | 11.7 | 8.5 | 2 | 96 | 77 | 213779527
BRYANT HEATING AND COOLING SYSTEMS | 288BNV037*0**A* | CAP**4824AL*+UI | 987MC66120C24*** | 32200 | 32600 | 17.5 | 11.7 | 8.5 | 2 | 96 | 77 | 213779526
CARRIER | 25VNA837A*030* | CAP**4824AL*+UI | 59MN7C120C24**22 | 32200 | 32600 | 17.5 | 11.7 | 8.5 | 2 | 96 | 77 | 213779525
TEMPSTAR | TVH837GKA** | EA*4X48L24A*+WALLCON | *97CMN1002122B* | 32400 | 32200 | 17.5 | 11.7 | 8.5 | 2 | 98 | 77 | 213779524
KENMORE | (C,H,T)VH837GKA** | EA*4X48L24A*+WALLCON | *97CMN1002122B* | 32400 | 32200 | 17.5 | 11.7 | 8.5 | 2 | 98 | 77 | 213779523
KEEPRITE | CVH837GKA** | EA*4X48L24A*+WALLCON | *97CMN1002122B* | 32400 | 32200 | 17.5 | 11.7 | 8.5 | 2 | 98 | 77 | 213779522
DAY & NIGHT | CVH837GKA** | EA*4X48L24A*+WALLCON | *97CMN1002122B* | 32400 | 32200 | 17.5 | 11.7 | 8.5 | 2 | 98 | 77 | 213779521
COMFORTMAKER | CVH837GKA** | EA*4X48L24A*+WALLCON | *97CMN1002122B* | 32400 | 32200 | 17.5 | 11.7 | 8.5 | 2 | 98 | 77 | 213779520
ARCOAIRE | HVH837GKA** | EA*4X48L24A*+WALLCON | *97CMN1002122B* | 32400 | 32200 | 17.5 | 11.7 | 8.5 | 2 | 98 | 77 | 213779519
AIRQUEST | HVH837GKA** | EA*4X48L24A*+WALLCON | *97CMN1002122B* | 32400 | 32200 | 17.5 | 11.7 | 8.5 | 2 | 98 | 77 | 213779518
BRYANT HEATING AND COOLING SYSTEMS | 288BNV037*0**A* | CAP**4824AL*+UI | 987MC66100C21*** | 32400 | 32200 | 17.5 | 11.7 | 8.5 | 2 | 98 | 77 | 213779516
CARRIER | 25VNA837A*030* | CAP**4824AL*+UI | 59MN7C100C21**22 | 32400 | 32200 | 17.5 | 11.7 | 8.5 | 2 | 98 | 77 | 213779515
KENMORE | (C,H,T)VH837GKA** | EA*4X48L24A*+WALLCON | *80CTL1352422B* | 32400 | 32400 | 17.5 | 11.7 | 8.5 | 2 | 97 | 77 | 213779513
KEEPRITE | CVH837GKA** | EA*4X48L24A*+WALLCON | *80CTL1352422B* | 32400 | 32400 | 17.5 | 11.7 | 8.5 | 2 | 97 | 77 | 213779512
DAY & NIGHT | CVH837GKA** | EA*4X48L24A*+WALLCON | *80CTL1352422B* | 32400 | 32400 | 17.5 | 11.7 | 8.5 | 2 | 97 | 77 | 213779511
COMFORTMAKER | CVH837GKA** | EA*4X48L24A*+WALLCON | *80CTL1352422B* | 32400 | 32400 | 17.5 | 11.7 | 8.5 | 2 | 97 | 77 | 213779510
ARCOAIRE | HVH837GKA** | EA*4X48L24A*+WALLCON | *80CTL1352422B* | 32400 | 32400 | 17.5 | 11.7 | 8.5 | 2 | 97 | 77 | 213779509
AIRQUEST | HVH837GKA** | EA*4X48L24A*+WALLCON | *80CTL1352422B* | 32400 | 32400 | 17.5 | 11.7 | 8.5 | 2 | 97 | 77 | 213779508
HEIL | HVH837GKA** | EA*4X48L24A*+WALLCON | *80CTL1352422B* | 32400 | 32400 | 17.5 | 11.7 | 8.5 | 2 | 97 | 77 | 213779507
BRYANT HEATING AND COOLING SYSTEMS | 288BNV037*0**A* | CAP**4824AL*+UI | 88*TB66135C24*** | 32400 | 32400 | 17.5 | 11.7 | 8.5 | 2 | 97 | 77 | 213779506
CARRIER | 25VNA837A*030* | CAP**4824AL*+UI | 58TN*B135C24**22 | 32400 | 32400 | 17.5 | 11.7 | 8.5 | 2 | 97 | 77 | 213779505
TEMPSTAR | TVH837GKA** | EA*4X48L24A*+WALLCON | *80CTL1102120B* | 32400 | 32200 | 17.5 | 11.5 | 8.5 | 2 | 98 | 77 | 213779504
KENMORE | (C,H,T)VH837GKA** | EA*4X48L24A*+WALLCON | *80CTL1102120B* | 32400 | 32200 | 17.5 | 11.5 | 8.5 | 2 | 98 | 77 | 213779503
COMFORTMAKER | CVH837GKA2* | EA*4X61L24A*+WALLCON | *97CMN1002122B* | 33200 | 32000 | 18 | 11.7 | 8.5 | 2 | 98 | 78 | 213781690
ARCOAIRE | HVH837GKA2* | EA*4X61L24A*+WALLCON | *97CMN1002122B* | 33200 | 32000 | 18 | 11.7 | 8.5 | 2 | 98 | 78 | 213781689
AIRQUEST | HVH837GKA2* | EA*4X61L24A*+WALLCON | *97CMN1002122B* | 33200 | 32000 | 18 | 11.7 | 8.5 | 2 | 98 | 78 | 213781688
HEIL | HVH837GKA2* | EA*4X61L24A*+WALLCON | *97CMN1002122B* | 33200 | 32000 | 18 | 11.7 | 8.5 | 2 | 98 | 78 | 213781687
BRYANT HEATING AND COOLING SYSTEMS | 288BNV037*0**B* | CAP**6124AL*+UI | 987MC66100C21*** | 33200 | 32000 | 18 | 11.7 | 8.5 | 2 | 98 | 78 | 213781686
CARRIER | 25VNA837A*031* | CAP**6124AL*+UI | 59MN7C100C21**22 | 33200 | 32000 | 18 | 11.7 | 8.5 | 2 | 98 | 78 | 213781685
TEMPSTAR | TVH837GKA2* | EA*4X61L24A*+WALLCON | *80CTL1352422B* | 33200 | 32000 | 18 | 11.7 | 8.5 | 2 | 98 | 78 | 213781684
KENMORE | (C,H,T)VH837GKA2* | EA*4X61L24A*+WALLCON | *80CTL1352422B* | 33200 | 32000 | 18 | 11.7 | 8.5 | 2 | 98 | 78 | 213781683
KEEPRITE | CVH837GKA2* | EA*4X61L24A*+WALLCON | *80CTL1352422B* | 33200 | 32000 | 18 | 11.7 | 8.5 | 2 | 98 | 78 | 213781682
DAY & NIGHT | CVH837GKA2* | EA*4X61L24A*+WALLCON | *80CTL1352422B* | 33200 | 32000 | 18 | 11.7 | 8.5 | 2 | 98 | 78 | 213781681
COMFORTMAKER | CVH837GKA2* | EA*4X61L24A*+WALLCON | *80CTL1352422B* | 33200 | 32000 | 18 | 11.7 | 8.5 | 2 | 98 | 78 | 213781680
ARCOAIRE | HVH837GKA2* | EA*4X61L24A*+WALLCON | *80CTL1352422B* | 33200 | 32000 | 18 | 11.7 | 8.5 | 2 | 98 | 78 | 213781679
AIRQUEST | HVH837GKA2* | EA*4X61L24A*+WALLCON | *80CTL1352422B* | 33200 | 32000 | 18 | 11.7 | 8.5 | 2 | 98 | 78 | 213781678
HEIL | HVH837GKA2* | EA*4X61L24A*+WALLCON | *80CTL1352422B* | 33200 | 32000 | 18 | 11.7 | 8.5 | 2 | 98 | 78 | 213781677
BRYANT HEATING AND COOLING SYSTEMS | 288BNV037*0**B* | CAP**6124AL*+UI | 88*TB66135C24*** | 33200 | 32000 | 18 | 11.7 | 8.5 | 2 | 98 | 78 | 213781676
CARRIER | 25VNA837A*031* | CAP**6124AL*+UI | 58TN*B135C24**22 | 33200 | 32000 | 18 | 11.7 | 8.5 | 2 | 98 | 78 | 213781675
TEMPSTAR | TVH837GKA2* | EA*4X61L24A*+WALLCON | *80CTL1102120B* | 33200 | 32000 | 18 | 11.5 | 8.5 | 2 | 98 | 78 | 213781674
KENMORE | (C,H,T)VH837GKA2* | EA*4X61L24A*+WALLCON | *80CTL1102120B* | 33200 | 32000 | 18 | 11.5 | 8.5 | 2 | 98 | 78 | 213781673
KEEPRITE | CVH837GKA2* | EA*4X61L24A*+WALLCON | *80CTL1102120B* | 33200 | 32000 | 18 | 11.5 | 8.5 | 2 | 98 | 78 | 213781672
DAY & NIGHT | CVH837GKA2* | EA*4X61L24A*+WALLCON | *80CTL1102120B* | 33200 | 32000 | 18 | 11.5 | 8.5 | 2 | 98 | 78 | 213781671
COMFORTMAKER | CVH837GKA2* | EA*4X61L24A*+WALLCON | *80CTL1102120B* | 33200 | 32000 | 18 | 11.5 | 8.5 | 2 | 98 | 78 | 213781670
ARCOAIRE | HVH837GKA2* | EA*4X61L24A*+WALLCON | *80CTL1102120B* | 33200 | 32000 | 18 | 11.5 | 8.5 | 2 | 98 | 78 | 213781669
AIRQUEST | HVH837GKA2* | EA*4X61L24A*+WALLCON | *80CTL1102120B* | 33200 | 32000 | 18 | 11.5 | 8.5 | 2 | 98 | 78 | 213781668
HEIL | HVH837GKA2* | EA*4X61L24A*+WALLCON | *80CTL1102120B* | 33200 | 32000 | 18 | 11.5 | 8.5 | 2 | 98 | 78 | 213781667
BRYANT HEATING AND COOLING SYSTEMS | 288BNV037*0**B* | CAP**6124AL*+UI | 88*TB60110C21*** | 33200 | 32000 | 18 | 11.5 | 8.5 | 2 | 98 | 78 | 213781666
CARRIER | 25VNA837A*031* | CAP**6124AL*+UI | 58TN*B110C21**20 | 33200 | 32000 | 18 | 11.5 | 8.5 | 2 | 98 | 78 | 213781665
TEMPSTAR | TVH837GKA2* | EA*4X61L24A*+WALLCON | *80CTL0902120B* | 33200 | 32000 | 18 | 11.7 | 8.5 | 2 | 98 | 78 | 213781664
KEEPRITE | CVH837GKA2* | EA*4X61L24A*+WALLCON | *80CTL0902120B* | 33200 | 32000 | 18 | 11.7 | 8.5 | 2 | 98 | 78 | 213781662
DAY & NIGHT | CVH837GKA2* | EA*4X61L24A*+WALLCON | *80CTL0902120B* | 33200 | 32000 | 18 | 11.7 | 8.5 | 2 | 98 | 78 | 213781661
COMFORTMAKER | CVH837GKA2* | EA*4X61L24A*+WALLCON | *80CTL0902120B* | 33200 | 32000 | 18 | 11.7 | 8.5 | 2 | 98 | 78 | 213781660
ARCOAIRE | HVH837GKA2* | EA*4X61L24A*+WALLCON | *80CTL0902120B* | 33200 | 32000 | 18 | 11.7 | 8.5 | 2 | 98 | 78 | 213781659
AIRQUEST | HVH837GKA2* | EA*4X61L24A*+WALLCON | *80CTL0902120B* | 33200 | 32000 | 18 | 11.7 | 8.5 | 2 | 98 | 78 | 213781658
HEIL | HVH837GKA2* | EA*4X61L24A*+WALLCON | *80CTL0902120B* | 33200 | 32000 | 18 | 11.7 | 8.5 | 2 | 98 | 78 | 213781657
BRYANT HEATING AND COOLING SYSTEMS | 288BNV037*0**B* | CAP**6124AL*+UI | 88*TB60090C21*** | 33200 | 32000 | 18 | 11.7 | 8.5 | 2 | 98 | 78 | 213781656
CARRIER | 25VNA837A*031* | CAP**6124AL*+UI | 58TN*B090C21**20 | 33200 | 32000 | 18 | 11.7 | 8.5 | 2 | 98 | 78 | 213781655
TEMPSTAR | TVH837GKA2* | EA*4X61L21A*+WALLCON | *96CTN1002122B* | 33200 | 32000 | 17.5 | 11.7 | 8.5 | 2 | 98 | 78 | 213781654
KENMORE | (C,H,T)VH837GKA2* | EA*4X61L21A*+WALLCON | *96CTN1002122B* | 33200 | 32000 | 17.5 | 11.7 | 8.5 | 2 | 98 | 78 | 213781653
KEEPRITE | CVH837GKA2* | EA*4X61L21A*+WALLCON | *96CTN1002122B* | 33200 | 32000 | 17.5 | 11.7 | 8.5 | 2 | 98 | 78 | 213781652
DAY & NIGHT | CVH837GKA2* | EA*4X61L21A*+WALLCON | *96CTN1002122B* | 33200 | 32000 | 17.5 | 11.7 | 8.5 | 2 | 98 | 78 | 213781651
COMFORTMAKER | CVH837GKA2* | EA*4X61L21A*+WALLCON | *96CTN1002122B* | 33200 | 32000 | 17.5 | 11.7 | 8.5 | 2 | 98 | 78 | 213781650
ARCOAIRE | HVH837GKA2* | EA*4X61L21A*+WALLCON | *96CTN1002122B* | 33200 | 32000 | 17.5 | 11.7 | 8.5 | 2 | 98 | 78 | 213781649
AIRQUEST | HVH837GKA2* | EA*4X61L21A*+WALLCON | *96CTN1002122B* | 33200 | 32000 | 17.5 | 11.7 | 8.5 | 2 | 98 | 78 | 213781648
HEIL | HVH837GKA2* | EA*4X61L21A*+WALLCON | *96CTN1002122B* | 33200 | 32000 | 17.5 | 11.7 | 8.5 | 2 | 98 | 78 | 213781647
CARRIER | 25VNA837A*031* | CAP**6121AL*+UI | 59TN6C100C21**22 | 33200 | 32000 | 17.5 | 11.7 | 8.5 | 2 | 98 | 78 | 213781645
TEMPSTAR | TVH837GKA2* | EA*4X61L21A*+WALLCON | *96CTN0801714B* | 33000 | 32000 | 17.5 | 11.5 | 8.5 | 1.98 | 98 | 78 | 213781644
KENMORE | (C,H,T)VH837GKA2* | EA*4X61L21A*+WALLCON | *96CTN0801714B* | 33000 | 32000 | 17.5 | 11.5 | 8.5 | 1.98 | 98 | 78 | 213781643
KEEPRITE | CVH837GKA2* | EA*4X61L21A*+WALLCON | *96CTN0801714B* | 33000 | 32000 | 17.5 | 11.5 | 8.5 | 1.98 | 98 | 78 | 213781642
DAY & NIGHT | CVH837GKA2* | EA*4X61L21A*+WALLCON | *96CTN0801714B* | 33000 | 32000 | 17.5 | 11.5 | 8.5 | 1.98 | 98 | 78 | 213781641
COMFORTMAKER | CVH837GKA2* | EA*4X61L21A*+WALLCON | *96CTN0801714B* | 33000 | 32000 | 17.5 | 11.5 | 8.5 | 1.98 | 98 | 78 | 213781640
ARCOAIRE | HVH837GKA2* | EA*4X61L21A*+WALLCON | *96CTN0801714B* | 33000 | 32000 | 17.5 | 11.5 | 8.5 | 1.98 | 98 | 78 | 213781639
AIRQUEST | HVH837GKA2* | EA*4X61L21A*+WALLCON | *96CTN0801714B* | 33000 | 32000 | 17.5 | 11.5 | 8.5 | 1.98 | 98 | 78 | 213781638
HEIL | HVH837GKA2* | EA*4X61L21A*+WALLCON | *96CTN0801714B* | 33000 | 32000 | 17.5 | 11.5 | 8.5 | 1.98 | 98 | 78 | 213781637
BRYANT HEATING AND COOLING SYSTEMS | 288BNV037*0**B* | CAP**6121AL*+UI | 986TD42080C17*** | 33000 | 32000 | 17.5 | 11.5 | 8.5 | 1.98 | 98 | 78 | 213781636
CARRIER | 25VNA837A*031* | CAP**6121AL*+UI | 59TN6C080C17**14 | 33000 | 32000 | 17.5 | 11.5 | 8.5 | 1.98 | 98 | 78 | 213781635
TEMPSTAR | TVH837GKA2* | EA*4X61L21A*+WALLCON | *96CTN0601714B* | 33000 | 32200 | 17.5 | 11 | 8.1 | 1.96 | 98 | 78 | 213781634
KENMORE | (C,H,T)VH837GKA2* | EA*4X61L21A*+WALLCON | *96CTN0601714B* | 33000 | 32200 | 17.5 | 11 | 8.1 | 1.96 | 98 | 78 | 213781633
BRYANT HEATING AND COOLING SYSTEMS | 288BNV037*0**A* | CSPH*4812AL*+UI | 88*TB36070C14*** | 32600 | 33200 | 17 | 11 | 8.1 | 1.96 | 96 | 76 | 213780146
CARRIER | 25VNA837A*030* | CSPH*4812AL*+UI | 58TN*B070C14**12 | 32600 | 33200 | 17 | 11 | 8.1 | 1.96 | 96 | 76 | 213780145
TEMPSTAR | TVH837GKA** | EHD4X48AAL+WALLCON | *80CTL0451712B* | 32400 | 33200 | 17.5 | 10.5 | 8.1 | 1.94 | 96 | 77 | 213780144
KENMORE | (C,H,T)VH837GKA** | EHD4X48AAL+WALLCON | *80CTL0451712B* | 32400 | 33200 | 17.5 | 10.5 | 8.1 | 1.94 | 96 | 77 | 213780143
KEEPRITE | CVH837GKA** | EHD4X48AAL+WALLCON | *80CTL0451712B* | 32400 | 33200 | 17.5 | 10.5 | 8.1 | 1.94 | 96 | 77 | 213780142
DAY & NIGHT | CVH837GKA** | EHD4X48AAL+WALLCON | *80CTL0451712B* | 32400 | 33200 | 17.5 | 10.5 | 8.1 | 1.94 | 96 | 77 | 213780141
COMFORTMAKER | CVH837GKA** | EHD4X48AAL+WALLCON | *80CTL0451712B* | 32400 | 33200 | 17.5 | 10.5 | 8.1 | 1.94 | 96 | 77 | 213780140
ARCOAIRE | HVH837GKA** | EHD4X48AAL+WALLCON | *80CTL0451712B* | 32400 | 33200 | 17.5 | 10.5 | 8.1 | 1.94 | 96 | 77 | 213780139
AIRQUEST | HVH837GKA** | EHD4X48AAL+WALLCON | *80CTL0451712B* | 32400 | 33200 | 17.5 | 10.5 | 8.1 | 1.94 | 96 | 77 | 213780138
HEIL | HVH837GKA** | EHD4X48AAL+WALLCON | *80CTL0451712B* | 32400 | 33200 | 17.5 | 10.5 | 8.1 | 1.94 | 96 | 77 | 213780137
BRYANT HEATING AND COOLING SYSTEMS | 288BNV037*0**A* | CSPH*4812AL*+UI | 88*TB36045C17*** | 32400 | 33200 | 17.5 | 10.5 | 8.1 | 1.94 | 96 | 77 | 213780136
CARRIER | 25VNA837A*030* | CSPH*4812AL*+UI | 58TN*B045C17**12 | 32400 | 33200 | 17.5 | 10.5 | 8.1 | 1.94 | 96 | 77 | 213780135
TEMPSTAR | TVH837GKA** | EHD4X42AAL+WALLCON | *96CTN1202422B* | 32600 | 33000 | 17 | 11 | 8.1 | 1.96 | 96 | 75 | 213780134
KENMORE | (C,H,T)VH837GKA** | EHD4X42AAL+WALLCON | *96CTN1202422B* | 32600 | 33000 | 17 | 11 | 8.1 | 1.96 | 96 | 75 | 213780133
KEEPRITE | CVH837GKA** | EHD4X42AAL+WALLCON | *96CTN1202422B* | 32600 | 33000 | 17 | 11 | 8.1 | 1.96 | 96 | 75 | 213780132
DAY & NIGHT | CVH837GKA** | EHD4X42AAL+WALLCON | *96CTN1202422B* | 32600 | 33000 | 17 | 11 | 8.1 | 1.96 | 96 | 75 | 213780131
COMFORTMAKER | CVH837GKA** | EHD4X42AAL+WALLCON | *96CTN1202422B* | 32600 | 33000 | 17 | 11 | 8.1 | 1.96 | 96 | 75 | 213780130
ARCOAIRE | HVH837GKA** | EHD4X42AAL+WALLCON | *96CTN1202422B* | 32600 | 33000 | 17 | 11 | 8.1 | 1.96 | 96 | 75 | 213780129
AIRQUEST | HVH837GKA** | EHD4X42AAL+WALLCON | *96CTN1202422B* | 32600 | 33000 | 17 | 11 | 8.1 | 1.96 | 96 | 75 | 213780128
HEIL | HVH837GKA** | EHD4X42AAL+WALLCON | *96CTN1202422B* | 32600 | 33000 | 17 | 11 | 8.1 | 1.96 | 96 | 75 | 213780127
BRYANT HEATING AND COOLING SYSTEMS | 288BNV037*0**A* | CSPH*4212AL*+UI | 986TD66120C24*** | 32600 | 33000 | 17 | 11 | 8.1 | 1.96 | 96 | 75 | 213780126
CARRIER | 25VNA837A*030* | CSPH*4212AL*+UI | 59TN6C120C24**22 | 32600 | 33000 | 17 | 11 | 8.1 | 1.96 | 96 | 75 | 213780125
TEMPSTAR | TVH837GKA** | EHD4X42AAL+WALLCON | *96CTN1002122B* | 32600 | 33000 | 16.5 | 11 | 8.1 | 1.96 | 96 | 75 | 213780124
KEEPRITE | CVH837GKA** | EHD4X42AAL+WALLCON | *96CTN1002122B* | 32600 | 33000 | 16.5 | 11 | 8.1 | 1.96 | 96 | 75 | 213780122
DAY & NIGHT | CVH837GKA** | EHD4X42AAL+WALLCON | *96CTN1002122B* | 32600 | 33000 | 16.5 | 11 | 8.1 | 1.96 | 96 | 75 | 213780121
COMFORTMAKER | CVH837GKA** | EHD4X42AAL+WALLCON | *96CTN1002122B* | 32600 | 33000 | 16.5 | 11 | 8.1 | 1.96 | 96 | 75 | 213780120
ARCOAIRE | HVH837GKA** | EHD4X42AAL+WALLCON | *96CTN1002122B* | 32600 | 33000 | 16.5 | 11 | 8.1 | 1.96 | 96 | 75 | 213780119
AIRQUEST | HVH837GKA** | EHD4X42AAL+WALLCON | *96CTN1002122B* | 32600 | 33000 | 16.5 | 11 | 8.1 | 1.96 | 96 | 75 | 213780118
HEIL | HVH837GKA** | EHD4X42AAL+WALLCON | *96CTN1002122B* | 32600 | 33000 | 16.5 | 11 | 8.1 | 1.96 | 96 | 75 | 213780117
BRYANT HEATING AND COOLING SYSTEMS | 288BNV037*0**A* | CSPH*4212AL*+UI | 986TD66100C21*** | 32600 | 33000 | 16.5 | 11 | 8.1 | 1.96 | 96 | 75 | 213780116
CARRIER | 25VNA837A*030* | CSPH*4212AL*+UI | 59TN6C100C21**22 | 32600 | 33000 | 16.5 | 11 | 8.1 | 1.96 | 96 | 75 | 213780115
TEMPSTAR | TVH837GKA** | EHD4X42AAL+WALLCON | *96CTN0801714B* | 32400 | 33000 | 16.5 | 11 | 8.1 | 1.94 | 96 | 76 | 213780114
KENMORE | (C,H,T)VH837GKA** | EHD4X42AAL+WALLCON | *96CTN0801714B* | 32400 | 33000 | 16.5 | 11 | 8.1 | 1.94 | 96 | 76 | 213780113
KEEPRITE | CVH837GKA** | EHD4X42AAL+WALLCON | *96CTN0801714B* | 32400 | 33000 | 16.5 | 11 | 8.1 | 1.94 | 96 | 76 | 213780112
DAY & NIGHT | CVH837GKA** | EHD4X42AAL+WALLCON | *96CTN0801714B* | 32400 | 33000 | 16.5 | 11 | 8.1 | 1.94 | 96 | 76 | 213780111
COMFORTMAKER | CVH837GKA** | EHD4X42AAL+WALLCON | *96CTN0801714B* | 32400 | 33000 | 16.5 | 11 | 8.1 | 1.94 | 96 | 76 | 213780110
ARCOAIRE | HVH837GKA** | EHD4X42AAL+WALLCON | *96CTN0801714B* | 32400 | 33000 | 16.5 | 11 | 8.1 | 1.94 | 96 | 76 | 213780109
AIRQUEST | HVH837GKA** | EHD4X42AAL+WALLCON | *96CTN0801714B* | 32400 | 33000 | 16.5 | 11 | 8.1 | 1.94 | 96 | 76 | 213780108
HEIL | HVH837GKA** | EHD4X42AAL+WALLCON | *96CTN0801714B* | 32400 | 33000 | 16.5 | 11 | 8.1 | 1.94 | 96 | 76 | 213780107
BRYANT HEATING AND COOLING SYSTEMS | 288BNV037*0**A* | CSPH*4212AL*+UI | 986TD42080C17*** | 32400 | 33000 | 16.5 | 11 | 8.1 | 1.94 | 96 | 76 | 213780106
CARRIER | 25VNA837A*030* | CSPH*4212AL*+UI | 59TN6C080C17**14 | 32400 | 33000 | 16.5 | 11 | 8.1 | 1.94 | 96 | 76 | 213780105
TEMPSTAR | TVH837GKA** | EHD4X42AAL+WALLCON | *96CTN0601714B* | 32200 | 33200 | 16.5 | 10.5 | 8.1 | 1.94 | 96 | 76 | 213780104
KENMORE | (C,H,T)VH837GKA** | EHD4X42AAL+WALLCON | *96CTN0601714B* | 32200 | 33200 | 16.5 | 10.5 | 8.1 | 1.94 | 96 | 76 | 213780103
KEEPRITE | CVH837GKA** | EHD4X42AAL+WALLCON | *96CTN0601714B* | 32200 | 33200 | 16.5 | 10.5 | 8.1 | 1.94 | 96 | 76 | 213780102
DAY & NIGHT | CVH837GKA** | EHD4X42AAL+WALLCON | *96CTN0601714B* | 32200 | 33200 | 16.5 | 10.5 | 8.1 | 1.94 | 96 | 76 | 213780101
COMFORTMAKER | CVH837GKA** | EHD4X42AAL+WALLCON | *96CTN0601714B* | 32200 | 33200 | 16.5 | 10.5 | 8.1 | 1.94 | 96 | 76 | 213780100
ARCOAIRE | HVH837GKA** | EHD4X42AAL+WALLCON | *96CTN0601714B* | 32200 | 33200 | 16.5 | 10.5 | 8.1 | 1.94 | 96 | 76 | 213780099
AIRQUEST | HVH837GKA** | EHD4X42AAL+WALLCON | *96CTN0601714B* | 32200 | 33200 | 16.5 | 10.5 | 8.1 | 1.94 | 96 | 76 | 213780098
HEIL | HVH837GKA** | EHD4X42AAL+WALLCON | *96CTN0601714B* | 32200 | 33200 | 16.5 | 10.5 | 8.1 | 1.94 | 96 | 76 | 213780097
BRYANT HEATING AND COOLING SYSTEMS | 288BNV037*0**A* | CSPH*4212AL*+UI | 986TD42060C17*** | 32200 | 33200 | 16.5 | 10.5 | 8.1 | 1.94 | 96 | 76 | 213780096
CARRIER | 25VNA837A*030* | CSPH*4212AL*+UI | 59TN6C060C17**14 | 32200 | 33200 | 16.5 | 10.5 | 8.1 | 1.94 | 96 | 76 | 213780095
TEMPSTAR | TVH837GKA** | EHD4X42AAL+WALLCON | *97CMN1202422B* | 32400 | 32800 | 16.5 | 11 | 8.1 | 1.96 | 96 | 76 | 213780094
KENMORE | (C,H,T)VH837GKA** | EHD4X42AAL+WALLCON | *97CMN1202422B* | 32400 | 32800 | 16.5 | 11 | 8.1 | 1.96 | 96 | 76 | 213780093
KEEPRITE | CVH837GKA** | EHD4X42AAL+WALLCON | *97CMN1202422B* | 32400 | 32800 | 16.5 | 11 | 8.1 | 1.96 | 96 | 76 | 213780092
DAY & NIGHT | CVH837GKA** | EHD4X42AAL+WALLCON | *97CMN1202422B* | 32400 | 32800 | 16.5 | 11 | 8.1 | 1.96 | 96 | 76 | 213780091
COMFORTMAKER | CVH837GKA** | EHD4X42AAL+WALLCON | *97CMN1202422B* | 32400 | 32800 | 16.5 | 11 | 8.1 | 1.96 | 96 | 76 | 213780090
BRYANT HEATING AND COOLING SYSTEMS | 288BNV037*0**B* | CSPH*6012AL*+UI | 986TD42060C17*** | 32800 | 32400 | 17 | 11 | 8.1 | 1.98 | 98 | 78 | 213782326
CARRIER | 25VNA837A*031* | CSPH*6012AL*+UI | 59TN6C060C17**14 | 32800 | 32400 | 17 | 11 | 8.1 | 1.98 | 98 | 78 | 213782325
TEMPSTAR | TVH837GKA2* | EHD4X60AAL+WALLCON | *97CMN1202422B* | 33000 | 32200 | 17 | 11 | 8.1 | 2 | 98 | 77 | 213782324
KENMORE | (C,H,T)VH837GKA2* | EHD4X60AAL+WALLCON | *97CMN1202422B* | 33000 | 32200 | 17 | 11 | 8.1 | 2 | 98 | 77 | 213782323
KEEPRITE | CVH837GKA2* | EHD4X60AAL+WALLCON | *97CMN1202422B* | 33000 | 32200 | 17 | 11 | 8.1 | 2 | 98 | 77 | 213782322
DAY & NIGHT | CVH837GKA2* | EHD4X60AAL+WALLCON | *97CMN1202422B* | 33000 | 32200 | 17 | 11 | 8.1 | 2 | 98 | 77 | 213782321
COMFORTMAKER | CVH837GKA2* | EHD4X60AAL+WALLCON | *97CMN1202422B* | 33000 | 32200 | 17 | 11 | 8.1 | 2 | 98 | 77 | 213782320
ARCOAIRE | HVH837GKA2* | EHD4X60AAL+WALLCON | *97CMN1202422B* | 33000 | 32200 | 17 | 11 | 8.1 | 2 | 98 | 77 | 213782319
AIRQUEST | HVH837GKA2* | EHD4X60AAL+WALLCON | *97CMN1202422B* | 33000 | 32200 | 17 | 11 | 8.1 | 2 | 98 | 77 | 213782318
HEIL | HVH837GKA2* | EHD4X60AAL+WALLCON | *97CMN1202422B* | 33000 | 32200 | 17 | 11 | 8.1 | 2 | 98 | 77 | 213782317
BRYANT HEATING AND COOLING SYSTEMS | 288BNV037*0**B* | CSPH*6012AL*+UI | 987MC66120C24*** | 33000 | 32200 | 17 | 11 | 8.1 | 2 | 98 | 77 | 213782316
CARRIER | 25VNA837A*031* | CSPH*6012AL*+UI | 59MN7C120C24**22 | 33000 | 32200 | 17 | 11 | 8.1 | 2 | 98 | 77 | 213782315
TEMPSTAR | TVH837GKA2* | EHD4X60AAL+WALLCON | *97CMN1002122B* | 33000 | 32200 | 17 | 11.5 | 8.1 | 2.02 | 97 | 77 | 213782314
KEEPRITE | CVH837GKA2* | EHD4X60AAL+WALLCON | *97CMN1002122B* | 33000 | 32200 | 17 | 11.5 | 8.1 | 2.02 | 97 | 77 | 213782312
DAY & NIGHT | CVH837GKA2* | EHD4X60AAL+WALLCON | *97CMN1002122B* | 33000 | 32200 | 17 | 11.5 | 8.1 | 2.02 | 97 | 77 | 213782311
ARCOAIRE | HVH837GKA2* | EHD4X60AAL+WALLCON | *97CMN1002122B* | 33000 | 32200 | 17 | 11.5 | 8.1 | 2.02 | 97 | 77 | 213782309
AIRQUEST | HVH837GKA2* | EHD4X60AAL+WALLCON | *97CMN1002122B* | 33000 | 32200 | 17 | 11.5 | 8.1 | 2.02 | 97 | 77 | 213782308
HEIL | HVH837GKA2* | EHD4X60AAL+WALLCON | *97CMN1002122B* | 33000 | 32200 | 17 | 11.5 | 8.1 | 2.02 | 97 | 77 | 213782307
BRYANT HEATING AND COOLING SYSTEMS | 288BNV037*0**B* | CSPH*6012AL*+UI | 987MC66100C21*** | 33000 | 32200 | 17 | 11.5 | 8.1 | 2.02 | 97 | 77 | 213782306
CARRIER | 25VNA837A*031* | CSPH*6012AL*+UI | 59MN7C100C21**22 | 33000 | 32200 | 17 | 11.5 | 8.1 | 2.02 | 97 | 77 | 213782305
TEMPSTAR | TVH837GKA2* | EHD4X60AAL+WALLCON | *97CMN0801714B* | 32800 | 32600 | 16.5 | 11 | 8.1 | 1.98 | 97 | 77 | 213782304
KENMORE | (C,H,T)VH837GKA2* | EHD4X60AAL+WALLCON | *97CMN0801714B* | 32800 | 32600 | 16.5 | 11 | 8.1 | 1.98 | 97 | 77 | 213782303
KEEPRITE | CVH837GKA2* | EHD4X60AAL+WALLCON | *97CMN0801714B* | 32800 | 32600 | 16.5 | 11 | 8.1 | 1.98 | 97 | 77 | 213782302
DAY & NIGHT | CVH837GKA2* | EHD4X60AAL+WALLCON | *97CMN0801714B* | 32800 | 32600 | 16.5 | 11 | 8.1 | 1.98 | 97 | 77 | 213782301
COMFORTMAKER | CVH837GKA2* | EHD4X60AAL+WALLCON | *97CMN0801714B* | 32800 | 32600 | 16.5 | 11 | 8.1 | 1.98 | 97 | 77 | 213782300
ARCOAIRE | HVH837GKA2* | EHD4X60AAL+WALLCON | *97CMN0801714B* | 32800 | 32600 | 16.5 | 11 | 8.1 | 1.98 | 97 | 77 | 213782299
AIRQUEST | HVH837GKA2* | EHD4X60AAL+WALLCON | *97CMN0801714B* | 32800 | 32600 | 16.5 | 11 | 8.1 | 1.98 | 97 | 77 | 213782298
HEIL | HVH837GKA2* | EHD4X60AAL+WALLCON | *97CMN0801714B* | 32800 | 32600 | 16.5 | 11 | 8.1 | 1.98 | 97 | 77 | 213782297
BRYANT HEATING AND COOLING SYSTEMS | 288BNV037*0**B* | CSPH*6012AL*+UI | 987MC42080C17*** | 32800 | 32600 | 16.5 | 11 | 8.1 | 1.98 | 97 | 77 | 213782296
CARRIER | 25VNA837A*031* | CSPH*6012AL*+UI | 59MN7C080C17**14 | 32800 | 32600 | 16.5 | 11 | 8.1 | 1.98 | 97 | 77 | 213782295
TEMPSTAR | TVH837GKA2* | EHD4X60AAL+WALLCON | *97CMN0601714B* | 32800 | 32400 | 17 | 11 | 8.1 | 1.98 | 98 | 78 | 213782294
KENMORE | (C,H,T)VH837GKA2* | EHD4X60AAL+WALLCON | *97CMN0601714B* | 32800 | 32400 | 17 | 11 | 8.1 | 1.98 | 98 | 78 | 213782293
KEEPRITE | CVH837GKA2* | EHD4X60AAL+WALLCON | *97CMN0601714B* | 32800 | 32400 | 17 | 11 | 8.1 | 1.98 | 98 | 78 | 213782292
DAY & NIGHT | CVH837GKA2* | EHD4X60AAL+WALLCON | *97CMN0601714B* | 32800 | 32400 | 17 | 11 | 8.1 | 1.98 | 98 | 78 | 213782291
ARCOAIRE | HVH837GKA2* | EHD4X60AAL+WALLCON | *97CMN0601714B* | 32800 | 32400 | 17 | 11 | 8.1 | 1.98 | 98 | 78 | 213782289
AIRQUEST | HVH837GKA2* | EHD4X60AAL+WALLCON | *97CMN0601714B* | 32800 | 32400 | 17 | 11 | 8.1 | 1.98 | 98 | 78 | 213782288
HEIL | HVH837GKA2* | EHD4X60AAL+WALLCON | *97CMN0601714B* | 32800 | 32400 | 17 | 11 | 8.1 | 1.98 | 98 | 78 | 213782287
BRYANT HEATING AND COOLING SYSTEMS | 288BNV037*0**B* | CSPH*6012AL*+UI | 987MC42060C17*** | 32800 | 32400 | 17 | 11 | 8.1 | 1.98 | 98 | 78 | 213782286
CARRIER | 25VNA837A*031* | CSPH*6012AL*+UI | 59MN7C060C17**14 | 32800 | 32400 | 17 | 11 | 8.1 | 1.98 | 98 | 78 | 213782285
TEMPSTAR | TVH837GKA2* | EHD4X60AAL+WALLCON | *95CSU0601716B* | 32800 | 32200 | 17 | 11 | 8.1 | 1.98 | 98 | 78 | 213782284
KENMORE | (C,H,T)VH837GKA2* | EHD4X60AAL+WALLCON | *95CSU0601716B* | 32800 | 32200 | 17 | 11 | 8.1 | 1.98 | 98 | 78 | 213782283
KEEPRITE | CVH837GKA2* | EHD4X60AAL+WALLCON | *95CSU0601716B* | 32800 | 32200 | 17 | 11 | 8.1 | 1.98 | 98 | 78 | 213782282
DAY & NIGHT | CVH837GKA2* | EHD4X60AAL+WALLCON | *95CSU0601716B* | 32800 | 32200 | 17 | 11 | 8.1 | 1.98 | 98 | 78 | 213782281
COMFORTMAKER | CVH837GKA2* | EHD4X60AAL+WALLCON | *95CSU0601716B* | 32800 | 32200 | 17 | 11 | 8.1 | 1.98 | 98 | 78 | 213782280
ARCOAIRE | HVH837GKA2* | EHD4X60AAL+WALLCON | *95CSU0601716B* | 32800 | 32200 | 17 | 11 | 8.1 | 1.98 | 98 | 78 | 213782279
AIRQUEST | HVH837GKA2* | EHD4X60AAL+WALLCON | *95CSU0601716B* | 32800 | 32200 | 17 | 11 | 8.1 | 1.98 | 98 | 78 | 213782278
HEIL | HVH837GKA2* | EHD4X60AAL+WALLCON | *95CSU0601716B* | 32800 | 32200 | 17 | 11 | 8.1 | 1.98 | 98 | 78 | 213782277
BRYANT HEATING AND COOLING SYSTEMS | 288BNV037*0**B* | CSPH*6012AL*+UI | 935CB48060C17*** | 32800 | 32200 | 17 | 11 | 8.1 | 1.98 | 98 | 78 | 213782276
CARRIER | 25VNA837A*031* | CSPH*6012AL*+UI | 59CU5B060C17**16 | 32800 | 32200 | 17 | 11 | 8.1 | 1.98 | 98 | 78 | 213782275
TEMPSTAR | TVH837GKA2* | EHD4X60AAL+WALLCON | *80CTL1352422B* | 33000 | 32200 | 17 | 11.5 | 8.1 | 2.02 | 97 | 77 | 213782274
KENMORE | (C,H,T)VH837GKA2* | EHD4X60AAL+WALLCON | *80CTL1352422B* | 33000 | 32200 | 17 | 11.5 | 8.1 | 2.02 | 97 | 77 | 213782273
KEEPRITE | CVH837GKA2* | EHD4X60AAL+WALLCON | *80CTL1352422B* | 33000 | 32200 | 17 | 11.5 | 8.1 | 2.02 | 97 | 77 | 213782272
COMFORTMAKER | CVH837GKA2* | EHD4X60AAL+WALLCON | *80CTL1352422B* | 33000 | 32200 | 17 | 11.5 | 8.1 | 2.02 | 97 | 77 | 213782270
ARCOAIRE | HVH837GKA2* | EHD4X60AAL+WALLCON | *80CTL1352422B* | 33000 | 32200 | 17 | 11.5 | 8.1 | 2.02 | 97 | 77 | 213782269
AIRQUEST | HVH837GKA2* | EHD4X60AAL+WALLCON | *80CTL1352422B* | 33000 | 32200 | 17 | 11.5 | 8.1 | 2.02 | 97 | 77 | 213782268
HEIL | HVH837GKA2* | EHD4X60AAL+WALLCON | *80CTL1352422B* | 33000 | 32200 | 17 | 11.5 | 8.1 | 2.02 | 97 | 77 | 213782267
DAY & NIGHT | CVH837GKA2* | EA*4X60L24A*+WALLCON | *97CMN1202422B* | 32800 | 31600 | 17.5 | 11.7 | 8.5 | 2 | 98 | 78 | 213781511
COMFORTMAKER | CVH837GKA2* | EA*4X60L24A*+WALLCON | *97CMN1202422B* | 32800 | 31600 | 17.5 | 11.7 | 8.5 | 2 | 98 | 78 | 213781510
ARCOAIRE | HVH837GKA2* | EA*4X60L24A*+WALLCON | *97CMN1202422B* | 32800 | 31600 | 17.5 | 11.7 | 8.5 | 2 | 98 | 78 | 213781509
AIRQUEST | HVH837GKA2* | EA*4X60L24A*+WALLCON | *97CMN1202422B* | 32800 | 31600 | 17.5 | 11.7 | 8.5 | 2 | 98 | 78 | 213781508
HEIL | HVH837GKA2* | EA*4X60L24A*+WALLCON | *97CMN1202422B* | 32800 | 31600 | 17.5 | 11.7 | 8.5 | 2 | 98 | 78 | 213781507
BRYANT HEATING AND COOLING SYSTEMS | 288BNV037*0**B* | CAP**6024AL*+UI | 987MC66120C24*** | 32800 | 31600 | 17.5 | 11.7 | 8.5 | 2 | 98 | 78 | 213781506
CARRIER | 25VNA837A*031* | CAP**6024AL*+UI | 59MN7C120C24**22 | 32800 | 31600 | 17.5 | 11.7 | 8.5 | 2 | 98 | 78 | 213781505
TEMPSTAR | TVH837GKA2* | EA*4X60L24A*+WALLCON | *97CMN1002122B* | 32800 | 31800 | 17.5 | 11.7 | 8.5 | 2 | 97 | 78 | 213781504
KENMORE | (C,H,T)VH837GKA2* | EA*4X60L24A*+WALLCON | *97CMN1002122B* | 32800 | 31800 | 17.5 | 11.7 | 8.5 | 2 | 97 | 78 | 213781503
DAY & NIGHT | CVH837GKA2* | EA*4X60L24A*+WALLCON | *97CMN1002122B* | 32800 | 31800 | 17.5 | 11.7 | 8.5 | 2 | 97 | 78 | 213781501
ARCOAIRE | HVH837GKA2* | EA*4X60L24A*+WALLCON | *97CMN1002122B* | 32800 | 31800 | 17.5 | 11.7 | 8.5 | 2 | 97 | 78 | 213781499
AIRQUEST | HVH837GKA2* | EA*4X60L24A*+WALLCON | *97CMN1002122B* | 32800 | 31800 | 17.5 | 11.7 | 8.5 | 2 | 97 | 78 | 213781498
HEIL | HVH837GKA2* | EA*4X60L24A*+WALLCON | *97CMN1002122B* | 32800 | 31800 | 17.5 | 11.7 | 8.5 | 2 | 97 | 78 | 213781497
BRYANT HEATING AND COOLING SYSTEMS | 288BNV037*0**B* | CAP**6024AL*+UI | 987MC66100C21*** | 32800 | 31800 | 17.5 | 11.7 | 8.5 | 2 | 97 | 78 | 213781496
CARRIER | 25VNA837A*031* | CAP**6024AL*+UI | 59MN7C100C21**22 | 32800 | 31800 | 17.5 | 11.7 | 8.5 | 2 | 97 | 78 | 213781495
TEMPSTAR | TVH837GKA2* | EA*4X60L24A*+WALLCON | *80CTL1352422B* | 32800 | 31800 | 18 | 11.7 | 8.5 | 2 | 97 | 78 | 213781494
KENMORE | (C,H,T)VH837GKA2* | EA*4X60L24A*+WALLCON | *80CTL1352422B* | 32800 | 31800 | 18 | 11.7 | 8.5 | 2 | 97 | 78 | 213781493
KEEPRITE | CVH837GKA2* | EA*4X60L24A*+WALLCON | *80CTL1352422B* | 32800 | 31800 | 18 | 11.7 | 8.5 | 2 | 97 | 78 | 213781492
DAY & NIGHT | CVH837GKA2* | EA*4X60L24A*+WALLCON | *80CTL1352422B* | 32800 | 31800 | 18 | 11.7 | 8.5 | 2 | 97 | 78 | 213781491
COMFORTMAKER | CVH837GKA2* | EA*4X60L24A*+WALLCON | *80CTL1352422B* | 32800 | 31800 | 18 | 11.7 | 8.5 | 2 | 97 | 78 | 213781490
ARCOAIRE | HVH837GKA2* | EA*4X60L24A*+WALLCON | *80CTL1352422B* | 32800 | 31800 | 18 | 11.7 | 8.5 | 2 | 97 | 78 | 213781489
AIRQUEST | HVH837GKA2* | EA*4X60L24A*+WALLCON | *80CTL1352422B* | 32800 | 31800 | 18 | 11.7 | 8.5 | 2 | 97 | 78 | 213781488
HEIL | HVH837GKA2* | EA*4X60L24A*+WALLCON | *80CTL1352422B* | 32800 | 31800 | 18 | 11.7 | 8.5 | 2 | 97 | 78 | 213781487
BRYANT HEATING AND COOLING SYSTEMS | 288BNV037*0**B* | CAP**6024AL*+UI | 88*TB66135C24*** | 32800 | 31800 | 18 | 11.7 | 8.5 | 2 | 97 | 78 | 213781486
CARRIER | 25VNA837A*031* | CAP**6024AL*+UI | 58TN*B135C24**22 | 32800 | 31800 | 18 | 11.7 | 8.5 | 2 | 97 | 78 | 213781485
TEMPSTAR | TVH837GKA2* | EA*4X60L24A*+WALLCON | *80CTL1102120B* | 32800 | 31800 | 18 | 11.5 | 8.5 | 2 | 97 | 78 | 213781484
KEEPRITE | CVH837GKA2* | EA*4X60L24A*+WALLCON | *80CTL1102120B* | 32800 | 31800 | 18 | 11.5 | 8.5 | 2 | 97 | 78 | 213781482
COMFORTMAKER | CVH837GKA2* | EA*4X60L24A*+WALLCON | *80CTL1102120B* | 32800 | 31800 | 18 | 11.5 | 8.5 | 2 | 97 | 78 | 213781480
ARCOAIRE | HVH837GKA2* | EA*4X60L24A*+WALLCON | *80CTL1102120B* | 32800 | 31800 | 18 | 11.5 | 8.5 | 2 | 97 | 78 | 213781479
AIRQUEST | HVH837GKA2* | EA*4X60L24A*+WALLCON | *80CTL1102120B* | 32800 | 31800 | 18 | 11.5 | 8.5 | 2 | 97 | 78 | 213781478
HEIL | HVH837GKA2* | EA*4X60L24A*+WALLCON | *80CTL1102120B* | 32800 | 31800 | 18 | 11.5 | 8.5 | 2 | 97 | 78 | 213781477
BRYANT HEATING AND COOLING SYSTEMS | 288BNV037*0**B* | CAP**6024AL*+UI | 88*TB60110C21*** | 32800 | 31800 | 18 | 11.5 | 8.5 | 2 | 97 | 78 | 213781476
CARRIER | 25VNA837A*031* | CAP**6024AL*+UI | 58TN*B110C21**20 | 32800 | 31800 | 18 | 11.5 | 8.5 | 2 | 97 | 78 | 213781475
TEMPSTAR | TVH837GKA2* | EA*4X60L24A*+WALLCON | *80CTL0902120B* | 32800 | 31800 | 17.5 | 11.7 | 8.5 | 2 | 97 | 78 | 213781474
KENMORE | (C,H,T)VH837GKA2* | EA*4X60L24A*+WALLCON | *80CTL0902120B* | 32800 | 31800 | 17.5 | 11.7 | 8.5 | 2 | 97 | 78 | 213781473
KEEPRITE | CVH837GKA2* | EA*4X60L24A*+WALLCON | *80CTL0902120B* | 32800 | 31800 | 17.5 | 11.7 | 8.5 | 2 | 97 | 78 | 213781472
DAY & NIGHT | CVH837GKA2* | EA*4X60L24A*+WALLCON | *80CTL0902120B* | 32800 | 31800 | 17.5 | 11.7 | 8.5 | 2 | 97 | 78 | 213781471
COMFORTMAKER | CVH837GKA2* | EA*4X60L24A*+WALLCON | *80CTL0902120B* | 32800 | 31800 | 17.5 | 11.7 | 8.5 | 2 | 97 | 78 | 213781470
ARCOAIRE | HVH837GKA2* | EA*4X60L24A*+WALLCON | *80CTL0902120B* | 32800 | 31800 | 17.5 | 11.7 | 8.5 | 2 | 97 | 78 | 213781469
AIRQUEST | HVH837GKA2* | EA*4X60L24A*+WALLCON | *80CTL0902120B* | 32800 | 31800 | 17.5 | 11.7 | 8.5 | 2 | 97 | 78 | 213781468
HEIL | HVH837GKA2* | EA*4X60L24A*+WALLCON | *80CTL0902120B* | 32800 | 31800 | 17.5 | 11.7 | 8.5 | 2 | 97 | 78 | 213781467
BRYANT HEATING AND COOLING SYSTEMS | 288BNV037*0**B* | CAP**6024AL*+UI | 88*TB60090C21*** | 32800 | 31800 | 17.5 | 11.7 | 8.5 | 2 | 97 | 78 | 213781466
CARRIER | 25VNA837A*031* | CAP**6024AL*+UI | 58TN*B090C21**20 | 32800 | 31800 | 17.5 | 11.7 | 8.5 | 2 | 97 | 78 | 213781465
TEMPSTAR | TVH837GKA2* | EA*4X48L24A*+WALLCON | *96CTN1202422B* | 32400 | 32400 | 17.5 | 11.7 | 8.5 | 2 | 97 | 77 | 213781464
KENMORE | (C,H,T)VH837GKA2* | EA*4X48L24A*+WALLCON | *96CTN1202422B* | 32400 | 32400 | 17.5 | 11.7 | 8.5 | 2 | 97 | 77 | 213781463
KEEPRITE | CVH837GKA2* | EA*4X48L24A*+WALLCON | *96CTN1202422B* | 32400 | 32400 | 17.5 | 11.7 | 8.5 | 2 | 97 | 77 | 213781462
DAY & NIGHT | CVH837GKA2* | EA*4X48L24A*+WALLCON | *96CTN1202422B* | 32400 | 32400 | 17.5 | 11.7 | 8.5 | 2 | 97 | 77 | 213781461
ARCOAIRE | HVH837GKA2* | EA*4X48L24A*+WALLCON | *96CTN1202422B* | 32400 | 32400 | 17.5 | 11.7 | 8.5 | 2 | 97 | 77 | 213781459
AIRQUEST | HVH837GKA2* | EA*4X48L24A*+WALLCON | *96CTN1202422B* | 32400 | 32400 | 17.5 | 11.7 | 8.5 | 2 | 97 | 77 | 213781458
HEIL | HVH837GKA2* | EA*4X48L24A*+WALLCON | *96CTN1202422B* | 32400 | 32400 | 17.5 | 11.7 | 8.5 | 2 | 97 | 77 | 213781457
BRYANT HEATING AND COOLING SYSTEMS | 288BNV037*0**B* | CAP**4824AL*+UI | 986TD66120C24*** | 32400 | 32400 | 17.5 | 11.7 | 8.5 | 2 | 97 | 77 | 213781456
CARRIER | 25VNA837A*031* | CAP**4824AL*+UI | 59TN6C120C24**22 | 32400 | 32400 | 17.5 | 11.7 | 8.5 | 2 | 97 | 77 | 213781455
TEMPSTAR | TVH837GKA2* | EA*4X48L24A*+WALLCON | *96CTN1002122B* | 32400 | 32200 | 17.5 | 11.7 | 8.5 | 2 | 98 | 77 | 213781454
KENMORE | (C,H,T)VH837GKA2* | EA*4X48L24A*+WALLCON | *96CTN1002122B* | 32400 | 32200 | 17.5 | 11.7 | 8.5 | 2 | 98 | 77 | 213781453
KEEPRITE | CVH837GKA2* | EA*4X48L24A*+WALLCON | *96CTN1002122B* | 32400 | 32200 | 17.5 | 11.7 | 8.5 | 2 | 98 | 77 | 213781452
DAY & NIGHT | CVH837GKA2* | EA*4X48L24A*+WALLCON | *96CTN1002122B* | 32400 | 32200 | 17.5 | 11.7 | 8.5 | 2 | 98 | 77 | 213781451
DAY & NIGHT | CVH837GKA2* | EA*4X36L21A*+WALLCON | *80CTL0901716B* | 31600 | 33000 | 17.5 | 11 | 8.1 | 1.86 | 95 | 73 | 213780751
COMFORTMAKER | CVH837GKA2* | EA*4X36L21A*+WALLCON | *80CTL0901716B* | 31600 | 33000 | 17.5 | 11 | 8.1 | 1.86 | 95 | 73 | 213780750
ARCOAIRE | HVH837GKA2* | EA*4X36L21A*+WALLCON | *80CTL0901716B* | 31600 | 33000 | 17.5 | 11 | 8.1 | 1.86 | 95 | 73 | 213780749
AIRQUEST | HVH837GKA2* | EA*4X36L21A*+WALLCON | *80CTL0901716B* | 31600 | 33000 | 17.5 | 11 | 8.1 | 1.86 | 95 | 73 | 213780748
HEIL | HVH837GKA2* | EA*4X36L21A*+WALLCON | *80CTL0901716B* | 31600 | 33000 | 17.5 | 11 | 8.1 | 1.86 | 95 | 73 | 213780747
BRYANT HEATING AND COOLING SYSTEMS | 288BNV037*0**B* | CAP**3621AL*+UI | 88*TB48090C17*** | 31600 | 33000 | 17.5 | 11 | 8.1 | 1.86 | 95 | 73 | 213780746
CARRIER | 25VNA837A*031* | CAP**3621AL*+UI | 58TN*B090C17**16 | 31600 | 33000 | 17.5 | 11 | 8.1 | 1.86 | 95 | 73 | 213780745
KENMORE | (C,H,T)VH837GKA2* | EA*4X36L21A*+WALLCON | *80CTL0701716B* | 31400 | 33000 | 17 | 10.5 | 8.1 | 1.84 | 95 | 74 | 213780743
KEEPRITE | CVH837GKA2* | EA*4X36L21A*+WALLCON | *80CTL0701716B* | 31400 | 33000 | 17 | 10.5 | 8.1 | 1.84 | 95 | 74 | 213780742
DAY & NIGHT | CVH837GKA2* | EA*4X36L21A*+WALLCON | *80CTL0701716B* | 31400 | 33000 | 17 | 10.5 | 8.1 | 1.84 | 95 | 74 | 213780741
COMFORTMAKER | CVH837GKA2* | EA*4X36L21A*+WALLCON | *80CTL0701716B* | 31400 | 33000 | 17 | 10.5 | 8.1 | 1.84 | 95 | 74 | 213780740
ARCOAIRE | HVH837GKA2* | EA*4X36L21A*+WALLCON | *80CTL0701716B* | 31400 | 33000 | 17 | 10.5 | 8.1 | 1.84 | 95 | 74 | 213780739
AIRQUEST | HVH837GKA2* | EA*4X36L21A*+WALLCON | *80CTL0701716B* | 31400 | 33000 | 17 | 10.5 | 8.1 | 1.84 | 95 | 74 | 213780738
HEIL | HVH837GKA2* | EA*4X36L21A*+WALLCON | *80CTL0701716B* | 31400 | 33000 | 17 | 10.5 | 8.1 | 1.84 | 95 | 74 | 213780737
BRYANT HEATING AND COOLING SYSTEMS | 288BNV037*0**B* | CAP**3621AL*+UI | 88*TB48070C17*** | 31400 | 33000 | 17 | 10.5 | 8.1 | 1.84 | 95 | 74 | 213780736
CARRIER | 25VNA837A*031* | CAP**3621AL*+UI | 58TN*B070C17**16 | 31400 | 33000 | 17 | 10.5 | 8.1 | 1.84 | 95 | 74 | 213780735
TEMPSTAR | TVH837GKA2* | EA*4X36L21A*+WALLCON | *80CTL0451712B* | 31200 | 33400 | 17.5 | 10.5 | 8.1 | 1.82 | 95 | 74 | 213780734
KENMORE | (C,H,T)VH837GKA2* | EA*4X36L21A*+WALLCON | *80CTL0451712B* | 31200 | 33400 | 17.5 | 10.5 | 8.1 | 1.82 | 95 | 74 | 213780733
KEEPRITE | CVH837GKA2* | EA*4X36L21A*+WALLCON | *80CTL0451712B* | 31200 | 33400 | 17.5 | 10.5 | 8.1 | 1.82 | 95 | 74 | 213780732
DAY & NIGHT | CVH837GKA2* | EA*4X36L21A*+WALLCON | *80CTL0451712B* | 31200 | 33400 | 17.5 | 10.5 | 8.1 | 1.82 | 95 | 74 | 213780731
COMFORTMAKER | CVH837GKA2* | EA*4X36L21A*+WALLCON | *80CTL0451712B* | 31200 | 33400 | 17.5 | 10.5 | 8.1 | 1.82 | 95 | 74 | 213780730
ARCOAIRE | HVH837GKA2* | EA*4X36L21A*+WALLCON | *80CTL0451712B* | 31200 | 33400 | 17.5 | 10.5 | 8.1 | 1.82 | 95 | 74 | 213780729
AIRQUEST | HVH837GKA2* | EA*4X36L21A*+WALLCON | *80CTL0451712B* | 31200 | 33400 | 17.5 | 10.5 | 8.1 | 1.82 | 95 | 74 | 213780728
HEIL | HVH837GKA2* | EA*4X36L21A*+WALLCON | *80CTL0451712B* | 31200 | 33400 | 17.5 | 10.5 | 8.1 | 1.82 | 95 | 74 | 213780727
BRYANT HEATING AND COOLING SYSTEMS | 288BNV037*0**B* | CAP**3621AL*+UI | 88*TB36045C17*** | 31200 | 33400 | 17.5 | 10.5 | 8.1 | 1.82 | 95 | 74 | 213780726
CARRIER | 25VNA837A*031* | CAP**3621AL*+UI | 58TN*B045C17**12 | 31200 | 33400 | 17.5 | 10.5 | 8.1 | 1.82 | 95 | 74 | 213780725
TEMPSTAR | TVH837GKA2* | EA*4X36L17A*+WALLCON | *96CTN0801714B* | 31400 | 33200 | 17 | 10.5 | 8.1 | 1.84 | 95 | 73 | 213780724
KENMORE | (C,H,T)VH837GKA2* | EA*4X36L17A*+WALLCON | *96CTN0801714B* | 31400 | 33200 | 17 | 10.5 | 8.1 | 1.84 | 95 | 73 | 213780723
KEEPRITE | CVH837GKA2* | EA*4X36L17A*+WALLCON | *96CTN0801714B* | 31400 | 33200 | 17 | 10.5 | 8.1 | 1.84 | 95 | 73 | 213780722
DAY & NIGHT | CVH837GKA2* | EA*4X36L17A*+WALLCON | *96CTN0801714B* | 31400 | 33200 | 17 | 10.5 | 8.1 | 1.84 | 95 | 73 | 213780721
ARCOAIRE | HVH837GKA2* | EA*4X36L17A*+WALLCON | *96CTN0801714B* | 31400 | 33200 | 17 | 10.5 | 8.1 | 1.84 | 95 | 73 | 213780719
AIRQUEST | HVH837GKA2* | EA*4X36L17A*+WALLCON | *96CTN0801714B* | 31400 | 33200 | 17 | 10.5 | 8.1 | 1.84 | 95 | 73 | 213780718
HEIL | HVH837GKA2* | EA*4X36L17A*+WALLCON | *96CTN0801714B* | 31400 | 33200 | 17 | 10.5 | 8.1 | 1.84 | 95 | 73 | 213780717
BRYANT HEATING AND COOLING SYSTEMS | 288BNV037*0**B* | CAP**3617AL*+UI | 986TD42080C17*** | 31400 | 33200 | 17 | 10.5 | 8.1 | 1.84 | 95 | 73 | 213780716
CARRIER | 25VNA837A*031* | CAP**3617AL*+UI | 59TN6C080C17**14 | 31400 | 33200 | 17 | 10.5 | 8.1 | 1.84 | 95 | 73 | 213780715
TEMPSTAR | TVH837GKA2* | EA*4X36L17A*+WALLCON | *96CTN0601714B* | 31200 | 33400 | 16.5 | 10.5 | 8.1 | 1.84 | 94 | 74 | 213780714
KENMORE | (C,H,T)VH837GKA2* | EA*4X36L17A*+WALLCON | *96CTN0601714B* | 31200 | 33400 | 16.5 | 10.5 | 8.1 | 1.84 | 94 | 74 | 213780713
KEEPRITE | CVH837GKA2* | EA*4X36L17A*+WALLCON | *96CTN0601714B* | 31200 | 33400 | 16.5 | 10.5 | 8.1 | 1.84 | 94 | 74 | 213780712
DAY & NIGHT | CVH837GKA2* | EA*4X36L17A*+WALLCON | *96CTN0601714B* | 31200 | 33400 | 16.5 | 10.5 | 8.1 | 1.84 | 94 | 74 | 213780711
COMFORTMAKER | CVH837GKA2* | EA*4X36L17A*+WALLCON | *96CTN0601714B* | 31200 | 33400 | 16.5 | 10.5 | 8.1 | 1.84 | 94 | 74 | 213780710
ARCOAIRE | HVH837GKA2* | EA*4X36L17A*+WALLCON | *96CTN0601714B* | 31200 | 33400 | 16.5 | 10.5 | 8.1 | 1.84 | 94 | 74 | 213780709
AIRQUEST | HVH837GKA2* | EA*4X36L17A*+WALLCON | *96CTN0601714B* | 31200 | 33400 | 16.5 | 10.5 | 8.1 | 1.84 | 94 | 74 | 213780708
HEIL | HVH837GKA2* | EA*4X36L17A*+WALLCON | *96CTN0601714B* | 31200 | 33400 | 16.5 | 10.5 | 8.1 | 1.84 | 94 | 74 | 213780707
BRYANT HEATING AND COOLING SYSTEMS | 288BNV037*0**B* | CAP**3617AL*+UI | 986TD42060C17*** | 31200 | 33400 | 16.5 | 10.5 | 8.1 | 1.84 | 94 | 74 | 213780706
CARRIER | 25VNA837A*031* | CAP**3617AL*+UI | 59TN6C060C17**14 | 31200 | 33400 | 16.5 | 10.5 | 8.1 | 1.84 | 94 | 74 | 213780705
TEMPSTAR | TVH837GKA2* | EA*4X36L17A*+WALLCON | *97CMN0801714B* | 31400 | 33200 | 17 | 10.5 | 8.1 | 1.84 | 95 | 74 | 213780704
KEEPRITE | CVH837GKA2* | EA*4X36L17A*+WALLCON | *97CMN0801714B* | 31400 | 33200 | 17 | 10.5 | 8.1 | 1.84 | 95 | 74 | 213780702
COMFORTMAKER | CVH837GKA2* | EA*4X36L17A*+WALLCON | *97CMN0801714B* | 31400 | 33200 | 17 | 10.5 | 8.1 | 1.84 | 95 | 74 | 213780700
ARCOAIRE | HVH837GKA2* | EA*4X36L17A*+WALLCON | *97CMN0801714B* | 31400 | 33200 | 17 | 10.5 | 8.1 | 1.84 | 95 | 74 | 213780699
AIRQUEST | HVH837GKA2* | EA*4X36L17A*+WALLCON | *97CMN0801714B* | 31400 | 33200 | 17 | 10.5 | 8.1 | 1.84 | 95 | 74 | 213780698
HEIL | HVH837GKA2* | EA*4X36L17A*+WALLCON | *97CMN0801714B* | 31400 | 33200 | 17 | 10.5 | 8.1 | 1.84 | 95 | 74 | 213780697
BRYANT HEATING AND COOLING SYSTEMS | 288BNV037*0**B* | CAP**3617AL*+UI | 987MC42080C17*** | 31400 | 33200 | 17 | 10.5 | 8.1 | 1.84 | 95 | 74 | 213780696
CARRIER | 25VNA837A*031* | CAP**3617AL*+UI | 59MN7C080C17**14 | 31400 | 33200 | 17 | 10.5 | 8.1 | 1.84 | 95 | 74 | 213780695
TEMPSTAR | TVH837GKA2* | EA*4X36L17A*+WALLCON | *97CMN0601714B* | 31200 | 33400 | 16.5 | 10.5 | 8.1 | 1.82 | 95 | 74 | 213780694
KENMORE | (C,H,T)VH837GKA2* | EA*4X36L17A*+WALLCON | *97CMN0601714B* | 31200 | 33400 | 16.5 | 10.5 | 8.1 | 1.82 | 95 | 74 | 213780693
KEEPRITE | CVH837GKA2* | EA*4X36L17A*+WALLCON | *97CMN0601714B* | 31200 | 33400 | 16.5 | 10.5 | 8.1 | 1.82 | 95 | 74 | 213780692
CARRIER | 25VNA436A*031* | CSPH*3612AL*+UI | 59MN7C120C24**22 | 33000 | 37000 | 18.5 | 12 | 8.5 | 2.02 | 90 | 76 | 213785656
BRYANT HEATING AND COOLING SYSTEMS | 284ANV036*0**B* | CSPH*3612AL*+UI | 987MC66100C21*** | 33200 | 37000 | 18.5 | 12 | 8.5 | 2.02 | 90 | 76 | 213785655
CARRIER | 25VNA436A*031* | CSPH*3612AL*+UI | 59MN7C100C21**22 | 33200 | 37000 | 18.5 | 12 | 8.5 | 2.02 | 90 | 76 | 213785654
BRYANT HEATING AND COOLING SYSTEMS | 284ANV036*0**B* | CSPH*3612AL*+UI | 987MC42080C17*** | 33000 | 37200 | 18.5 | 11.5 | 8.5 | 2 | 90 | 76 | 213785653
CARRIER | 25VNA436A*031* | CSPH*3612AL*+UI | 59MN7C080C17**14 | 33000 | 37200 | 18.5 | 11.5 | 8.5 | 2 | 90 | 76 | 213785652
BRYANT HEATING AND COOLING SYSTEMS | 284ANV036*0**B* | CSPH*3612AL*+UI | 987MC42060C17*** | 32800 | 37400 | 18 | 11.5 | 8.5 | 2 | 89 | 76 | 213785651
CARRIER | 25VNA436A*031* | CSPH*3612AL*+UI | 59MN7C060C17**14 | 32800 | 37400 | 18 | 11.5 | 8.5 | 2 | 89 | 76 | 213785650
BRYANT HEATING AND COOLING SYSTEMS | 284ANV036*0**B* | CSPH*3612AL*+UI | 935CB48060C17*** | 33000 | 37200 | 18.5 | 11.5 | 8.5 | 2 | 90 | 76 | 213785649
CARRIER | 25VNA436A*031* | CSPH*3612AL*+UI | 59CU5B060C17**16 | 33000 | 37200 | 18.5 | 11.5 | 8.5 | 2 | 90 | 76 | 213785648
BRYANT HEATING AND COOLING SYSTEMS | 284ANV036*0**B* | CSPH*3612AL*+UI | 88*TB66135C24*** | 33200 | 37000 | 18.5 | 12 | 8.5 | 2.02 | 90 | 76 | 213785647
BRYANT HEATING AND COOLING SYSTEMS | 284ANV036*0**B* | CSPH*3612AL*+UI | 88*TB60110C21*** | 33200 | 37000 | 18.5 | 12 | 8.5 | 2.02 | 90 | 76 | 213785645
CARRIER | 25VNA436A*031* | CSPH*3612AL*+UI | 58TN*B110C21**20 | 33200 | 37000 | 18.5 | 12 | 8.5 | 2.02 | 90 | 76 | 213785644
BRYANT HEATING AND COOLING SYSTEMS | 284ANV036*0**B* | CSPH*3612AL*+UI | 88*TB60090C21*** | 33200 | 37000 | 18.5 | 12 | 8.5 | 2.02 | 90 | 76 | 213785643
CARRIER | 25VNA436A*031* | CSPH*3612AL*+UI | 58TN*B090C21**20 | 33200 | 37000 | 18.5 | 12 | 8.5 | 2.02 | 90 | 76 | 213785642
BRYANT HEATING AND COOLING SYSTEMS | 284ANV036*0**B* | CSPH*3612AL*+UI | 88*TB48090C17*** | 33000 | 37000 | 19 | 12 | 8.5 | 2.02 | 90 | 76 | 213785641
CARRIER | 25VNA436A*031* | CSPH*3612AL*+UI | 58TN*B090C17**16 | 33000 | 37000 | 19 | 12 | 8.5 | 2.02 | 90 | 76 | 213785640
BRYANT HEATING AND COOLING SYSTEMS | 284ANV036*0**B* | CSPH*3612AL*+UI | 88*TB48070C17*** | 33000 | 37200 | 18.5 | 11.7 | 8.5 | 2.02 | 90 | 76 | 213785639
CARRIER | 25VNA436A*031* | CSPH*3612AL*+UI | 58TN*B070C17**16 | 33000 | 37200 | 18.5 | 11.7 | 8.5 | 2.02 | 90 | 76 | 213785638
BRYANT HEATING AND COOLING SYSTEMS | 284ANV036*0**B* | CSPH*3612AL*+UI | 88*TB36070C14*** | 33000 | 37200 | 19 | 11.7 | 8.5 | 2 | 90 | 76 | 213785637
TEMPSTAR | TVH848GKA2* | EA*4X48L24A*+WALLCON | *97CMN1002122B* | 44500 | 46500 | 17 | 10 | 8.5 | 2.02 | 78 | 62 | 213783384
KENMORE | (C,H,T)VH848GKA2* | EA*4X48L24A*+WALLCON | *97CMN1002122B* | 44500 | 46500 | 17 | 10 | 8.5 | 2.02 | 78 | 62 | 213783383
KEEPRITE | CVH848GKA2* | EA*4X48L24A*+WALLCON | *97CMN1002122B* | 44500 | 46500 | 17 | 10 | 8.5 | 2.02 | 78 | 62 | 213783382
DAY & NIGHT | CVH848GKA2* | EA*4X48L24A*+WALLCON | *97CMN1002122B* | 44500 | 46500 | 17 | 10 | 8.5 | 2.02 | 78 | 62 | 213783381
COMFORTMAKER | CVH848GKA2* | EA*4X48L24A*+WALLCON | *97CMN1002122B* | 44500 | 46500 | 17 | 10 | 8.5 | 2.02 | 78 | 62 | 213783380
ARCOAIRE | HVH848GKA2* | EA*4X48L24A*+WALLCON | *97CMN1002122B* | 44500 | 46500 | 17 | 10 | 8.5 | 2.02 | 78 | 62 | 213783379
AIRQUEST | HVH848GKA2* | EA*4X48L24A*+WALLCON | *97CMN1002122B* | 44500 | 46500 | 17 | 10 | 8.5 | 2.02 | 78 | 62 | 213783378
HEIL | HVH848GKA2* | EA*4X48L24A*+WALLCON | *97CMN1002122B* | 44500 | 46500 | 17 | 10 | 8.5 | 2.02 | 78 | 62 | 213783377
BRYANT HEATING AND COOLING SYSTEMS | 288BNV048*0**B* | CAP**4824AL*+UI | 987MC66100C21*** | 44500 | 46500 | 17 | 10 | 8.5 | 2.02 | 78 | 62 | 213783376
TEMPSTAR | TVH848GKA2* | EA*4X48L24A*+WALLCON | *95CSU1002122B* | 45000 | 46500 | 17.5 | 10 | 8.5 | 2.04 | 78 | 62 | 213783354
KENMORE | (C,H,T)VH848GKA2* | EA*4X48L24A*+WALLCON | *95CSU1002122B* | 45000 | 46500 | 17.5 | 10 | 8.5 | 2.04 | 78 | 62 | 213783353
DAY & NIGHT | CVH848GKA2* | EA*4X48L24A*+WALLCON | *95CSU1002122B* | 45000 | 46500 | 17.5 | 10 | 8.5 | 2.04 | 78 | 62 | 213783351
COMFORTMAKER | CVH848GKA2* | EA*4X48L24A*+WALLCON | *95CSU1002122B* | 45000 | 46500 | 17.5 | 10 | 8.5 | 2.04 | 78 | 62 | 213783350
ARCOAIRE | HVH848GKA2* | EA*4X48L24A*+WALLCON | *95CSU1002122B* | 45000 | 46500 | 17.5 | 10 | 8.5 | 2.04 | 78 | 62 | 213783349
HEIL | HVH848GKA2* | EA*4X48L24A*+WALLCON | *95CSU1002122B* | 45000 | 46500 | 17.5 | 10 | 8.5 | 2.04 | 78 | 62 | 213783347
BRYANT HEATING AND COOLING SYSTEMS | 288BNV048*0**B* | CAP**4824AL*+UI | 935CB66100C21*** | 45000 | 46500 | 17.5 | 10 | 8.5 | 2.04 | 78 | 62 | 213783346
CARRIER | 25VNA848A*031* | CAP**4824AL*+UI | 59CU5B100C21**22 | 45000 | 46500 | 17.5 | 10 | 8.5 | 2.04 | 78 | 62 | 213783345
TEMPSTAR | TVH848GKA2* | EA*4X48L24A*+WALLCON | *95CSU0802120B* | 44500 | 46500 | 17 | 10 | 8.5 | 2 | 78 | 62 | 213783344
KENMORE | (C,H,T)VH848GKA2* | EA*4X48L24A*+WALLCON | *95CSU0802120B* | 44500 | 46500 | 17 | 10 | 8.5 | 2 | 78 | 62 | 213783343
KEEPRITE | CVH848GKA2* | EA*4X48L24A*+WALLCON | *95CSU0802120B* | 44500 | 46500 | 17 | 10 | 8.5 | 2 | 78 | 62 | 213783342
DAY & NIGHT | CVH848GKA2* | EA*4X48L24A*+WALLCON | *95CSU0802120B* | 44500 | 46500 | 17 | 10 | 8.5 | 2 | 78 | 62 | 213783341
COMFORTMAKER | CVH848GKA2* | EA*4X48L24A*+WALLCON | *95CSU0802120B* | 44500 | 46500 | 17 | 10 | 8.5 | 2 | 78 | 62 | 213783340
ARCOAIRE | HVH848GKA2* | EA*4X48L24A*+WALLCON | *95CSU0802120B* | 44500 | 46500 | 17 | 10 | 8.5 | 2 | 78 | 62 | 213783339
AIRQUEST | HVH848GKA2* | EA*4X48L24A*+WALLCON | *95CSU0802120B* | 44500 | 46500 | 17 | 10 | 8.5 | 2 | 78 | 62 | 213783338
HEIL | HVH848GKA2* | EA*4X48L24A*+WALLCON | *95CSU0802120B* | 44500 | 46500 | 17 | 10 | 8.5 | 2 | 78 | 62 | 213783337
BRYANT HEATING AND COOLING SYSTEMS | 288BNV048*0**B* | CAP**4824AL*+UI | 935CB60080C21*** | 44500 | 46500 | 17 | 10 | 8.5 | 2 | 78 | 62 | 213783336
CARRIER | 25VNA848A*031* | CAP**4824AL*+UI | 59CU5B080C21**20 | 44500 | 46500 | 17 | 10 | 8.5 | 2 | 78 | 62 | 213783335
TEMPSTAR | TVH848GKA2* | EA*4X48L24A*+WALLCON | *80CTL1352422B* | 45000 | 46500 | 17.5 | 10 | 8.5 | 2.02 | 78 | 62 | 213783334
KENMORE | (C,H,T)VH848GKA2* | EA*4X48L24A*+WALLCON | *80CTL1352422B* | 45000 | 46500 | 17.5 | 10 | 8.5 | 2.02 | 78 | 62 | 213783333
DAY & NIGHT | CVH848GKA2* | EA*4X48L24A*+WALLCON | *80CTL1352422B* | 45000 | 46500 | 17.5 | 10 | 8.5 | 2.02 | 78 | 62 | 213783331
COMFORTMAKER | CVH848GKA2* | EA*4X48L24A*+WALLCON | *80CTL1352422B* | 45000 | 46500 | 17.5 | 10 | 8.5 | 2.02 | 78 | 62 | 213783330
ARCOAIRE | HVH848GKA2* | EA*4X48L24A*+WALLCON | *80CTL1352422B* | 45000 | 46500 | 17.5 | 10 | 8.5 | 2.02 | 78 | 62 | 213783329
HEIL | HVH848GKA2* | EA*4X48L24A*+WALLCON | *80CTL1352422B* | 45000 | 46500 | 17.5 | 10 | 8.5 | 2.02 | 78 | 62 | 213783327
BRYANT HEATING AND COOLING SYSTEMS | 288BNV048*0**B* | CAP**4824AL*+UI | 88*TB66135C24*** | 45000 | 46500 | 17.5 | 10 | 8.5 | 2.02 | 78 | 62 | 213783326
TEMPSTAR | TVH837GKA2* | EA*4X42L21A*+WALLCON | *97CMN0601714B* | 31600 | 33200 | 17 | 10.5 | 8.1 | 1.86 | 95 | 75 | 213781034
KENMORE | (C,H,T)VH837GKA2* | EA*4X42L21A*+WALLCON | *97CMN0601714B* | 31600 | 33200 | 17 | 10.5 | 8.1 | 1.86 | 95 | 75 | 213781033
KEEPRITE | CVH837GKA2* | EA*4X42L21A*+WALLCON | *97CMN0601714B* | 31600 | 33200 | 17 | 10.5 | 8.1 | 1.86 | 95 | 75 | 213781032
DAY & NIGHT | CVH837GKA2* | EA*4X42L21A*+WALLCON | *97CMN0601714B* | 31600 | 33200 | 17 | 10.5 | 8.1 | 1.86 | 95 | 75 | 213781031
COMFORTMAKER | CVH837GKA2* | EA*4X42L21A*+WALLCON | *97CMN0601714B* | 31600 | 33200 | 17 | 10.5 | 8.1 | 1.86 | 95 | 75 | 213781030
TEMPSTAR | TVH837GKA** | EA*4X36L21A*+WALLCON | *80CTL1102120B* | 31600 | 32800 | 17.5 | 11 | 8.1 | 1.86 | 95 | 74 | 213778864
KENMORE | (C,H,T)VH837GKA** | EA*4X36L21A*+WALLCON | *80CTL1102120B* | 31600 | 32800 | 17.5 | 11 | 8.1 | 1.86 | 95 | 74 | 213778863
KEEPRITE | CVH837GKA** | EA*4X36L21A*+WALLCON | *80CTL1102120B* | 31600 | 32800 | 17.5 | 11 | 8.1 | 1.86 | 95 | 74 | 213778862
DAY & NIGHT | CVH837GKA** | EA*4X36L21A*+WALLCON | *80CTL1102120B* | 31600 | 32800 | 17.5 | 11 | 8.1 | 1.86 | 95 | 74 | 213778861
ARCOAIRE | HVH837GKA** | EA*4X36L21A*+WALLCON | *80CTL1102120B* | 31600 | 32800 | 17.5 | 11 | 8.1 | 1.86 | 95 | 74 | 213778859
AIRQUEST | HVH837GKA** | EA*4X36L21A*+WALLCON | *80CTL1102120B* | 31600 | 32800 | 17.5 | 11 | 8.1 | 1.86 | 95 | 74 | 213778858
HEIL | HVH837GKA** | EA*4X36L21A*+WALLCON | *80CTL1102120B* | 31600 | 32800 | 17.5 | 11 | 8.1 | 1.86 | 95 | 74 | 213778857
BRYANT HEATING AND COOLING SYSTEMS | 288BNV037*0**A* | CAP**3621AL*+UI | 88*TB60110C21*** | 31600 | 32800 | 17.5 | 11 | 8.1 | 1.86 | 95 | 74 | 213778856
CARRIER | 25VNA837A*030* | CAP**3621AL*+UI | 58TN*B110C21**20 | 31600 | 32800 | 17.5 | 11 | 8.1 | 1.86 | 95 | 74 | 213778855
TEMPSTAR | TVH837GKA** | EA*4X36L21A*+WALLCON | *80CTL0902120B* | 31600 | 32800 | 17 | 11 | 8.1 | 1.86 | 95 | 74 | 213778854
KENMORE | (C,H,T)VH837GKA** | EA*4X36L21A*+WALLCON | *80CTL0902120B* | 31600 | 32800 | 17 | 11 | 8.1 | 1.86 | 95 | 74 | 213778853
KEEPRITE | CVH837GKA** | EA*4X36L21A*+WALLCON | *80CTL0902120B* | 31600 | 32800 | 17 | 11 | 8.1 | 1.86 | 95 | 74 | 213778852
DAY & NIGHT | CVH837GKA** | EA*4X36L21A*+WALLCON | *80CTL0902120B* | 31600 | 32800 | 17 | 11 | 8.1 | 1.86 | 95 | 74 | 213778851
COMFORTMAKER | CVH837GKA** | EA*4X36L21A*+WALLCON | *80CTL0902120B* | 31600 | 32800 | 17 | 11 | 8.1 | 1.86 | 95 | 74 | 213778850
ARCOAIRE | HVH837GKA** | EA*4X36L21A*+WALLCON | *80CTL0902120B* | 31600 | 32800 | 17 | 11 | 8.1 | 1.86 | 95 | 74 | 213778849
AIRQUEST | HVH837GKA** | EA*4X36L21A*+WALLCON | *80CTL0902120B* | 31600 | 32800 | 17 | 11 | 8.1 | 1.86 | 95 | 74 | 213778848
HEIL | HVH837GKA** | EA*4X36L21A*+WALLCON | *80CTL0902120B* | 31600 | 32800 | 17 | 11 | 8.1 | 1.86 | 95 | 74 | 213778847
BRYANT HEATING AND COOLING SYSTEMS | 288BNV037*0**A* | CAP**3621AL*+UI | 88*TB60090C21*** | 31600 | 32800 | 17 | 11 | 8.1 | 1.86 | 95 | 74 | 213778846
CARRIER | 25VNA837A*030* | CAP**3621AL*+UI | 58TN*B090C21**20 | 31600 | 32800 | 17 | 11 | 8.1 | 1.86 | 95 | 74 | 213778845
TEMPSTAR | TVH837GKA** | EA*4X36L21A*+WALLCON | *80CTL0901716B* | 31600 | 33000 | 17.5 | 11 | 8.1 | 1.86 | 95 | 73 | 213778844
KENMORE | (C,H,T)VH837GKA** | EA*4X36L21A*+WALLCON | *80CTL0901716B* | 31600 | 33000 | 17.5 | 11 | 8.1 | 1.86 | 95 | 73 | 213778843
KEEPRITE | CVH837GKA** | EA*4X36L21A*+WALLCON | *80CTL0901716B* | 31600 | 33000 | 17.5 | 11 | 8.1 | 1.86 | 95 | 73 | 213778842
DAY & NIGHT | CVH837GKA** | EA*4X36L21A*+WALLCON | *80CTL0901716B* | 31600 | 33000 | 17.5 | 11 | 8.1 | 1.86 | 95 | 73 | 213778841
COMFORTMAKER | CVH837GKA** | EA*4X36L21A*+WALLCON | *80CTL0901716B* | 31600 | 33000 | 17.5 | 11 | 8.1 | 1.86 | 95 | 73 | 213778840
ARCOAIRE | HVH837GKA** | EA*4X36L21A*+WALLCON | *80CTL0901716B* | 31600 | 33000 | 17.5 | 11 | 8.1 | 1.86 | 95 | 73 | 213778839
AIRQUEST | HVH837GKA** | EA*4X36L21A*+WALLCON | *80CTL0901716B* | 31600 | 33000 | 17.5 | 11 | 8.1 | 1.86 | 95 | 73 | 213778838
HEIL | HVH837GKA** | EA*4X36L21A*+WALLCON | *80CTL0901716B* | 31600 | 33000 | 17.5 | 11 | 8.1 | 1.86 | 95 | 73 | 213778837
BRYANT HEATING AND COOLING SYSTEMS | 288BNV037*0**A* | CAP**3621AL*+UI | 88*TB48090C17*** | 31600 | 33000 | 17.5 | 11 | 8.1 | 1.86 | 95 | 73 | 213778836
CARRIER | 25VNA837A*030* | CAP**3621AL*+UI | 58TN*B090C17**16 | 31600 | 33000 | 17.5 | 11 | 8.1 | 1.86 | 95 | 73 | 213778835
TEMPSTAR | TVH837GKA** | EA*4X36L21A*+WALLCON | *80CTL0701716B* | 31400 | 33000 | 17 | 10.5 | 8.1 | 1.84 | 95 | 74 | 213778834
KENMORE | (C,H,T)VH837GKA** | EA*4X36L21A*+WALLCON | *80CTL0701716B* | 31400 | 33000 | 17 | 10.5 | 8.1 | 1.84 | 95 | 74 | 213778833
KEEPRITE | CVH837GKA** | EA*4X36L21A*+WALLCON | *80CTL0701716B* | 31400 | 33000 | 17 | 10.5 | 8.1 | 1.84 | 95 | 74 | 213778832
DAY & NIGHT | CVH837GKA** | EA*4X36L21A*+WALLCON | *80CTL0701716B* | 31400 | 33000 | 17 | 10.5 | 8.1 | 1.84 | 95 | 74 | 213778831
COMFORTMAKER | CVH837GKA** | EA*4X36L21A*+WALLCON | *80CTL0701716B* | 31400 | 33000 | 17 | 10.5 | 8.1 | 1.84 | 95 | 74 | 213778830
ARCOAIRE | HVH837GKA** | EA*4X36L21A*+WALLCON | *80CTL0701716B* | 31400 | 33000 | 17 | 10.5 | 8.1 | 1.84 | 95 | 74 | 213778829
AIRQUEST | HVH837GKA** | EA*4X36L21A*+WALLCON | *80CTL0701716B* | 31400 | 33000 | 17 | 10.5 | 8.1 | 1.84 | 95 | 74 | 213778828
HEIL | HVH837GKA** | EA*4X36L21A*+WALLCON | *80CTL0701716B* | 31400 | 33000 | 17 | 10.5 | 8.1 | 1.84 | 95 | 74 | 213778827
BRYANT HEATING AND COOLING SYSTEMS | 288BNV037*0**A* | CAP**3621AL*+UI | 88*TB48070C17*** | 31400 | 33000 | 17 | 10.5 | 8.1 | 1.84 | 95 | 74 | 213778826
CARRIER | 25VNA837A*030* | CAP**3621AL*+UI | 58TN*B070C17**16 | 31400 | 33000 | 17 | 10.5 | 8.1 | 1.84 | 95 | 74 | 213778825
TEMPSTAR | TVH837GKA** | EA*4X36L21A*+WALLCON | *80CTL0451712B* | 31200 | 33400 | 17.5 | 10.5 | 8.1 | 1.82 | 95 | 74 | 213778824
KENMORE | (C,H,T)VH837GKA** | EA*4X36L21A*+WALLCON | *80CTL0451712B* | 31200 | 33400 | 17.5 | 10.5 | 8.1 | 1.82 | 95 | 74 | 213778823
KEEPRITE | CVH837GKA** | EA*4X36L21A*+WALLCON | *80CTL0451712B* | 31200 | 33400 | 17.5 | 10.5 | 8.1 | 1.82 | 95 | 74 | 213778822
DAY & NIGHT | CVH837GKA** | EA*4X36L21A*+WALLCON | *80CTL0451712B* | 31200 | 33400 | 17.5 | 10.5 | 8.1 | 1.82 | 95 | 74 | 213778821
ARCOAIRE | HVH837GKA** | EA*4X36L21A*+WALLCON | *80CTL0451712B* | 31200 | 33400 | 17.5 | 10.5 | 8.1 | 1.82 | 95 | 74 | 213778819
AIRQUEST | HVH837GKA** | EA*4X36L21A*+WALLCON | *80CTL0451712B* | 31200 | 33400 | 17.5 | 10.5 | 8.1 | 1.82 | 95 | 74 | 213778818
HEIL | HVH837GKA** | EA*4X36L21A*+WALLCON | *80CTL0451712B* | 31200 | 33400 | 17.5 | 10.5 | 8.1 | 1.82 | 95 | 74 | 213778817
BRYANT HEATING AND COOLING SYSTEMS | 288BNV037*0**A* | CAP**3621AL*+UI | 88*TB36045C17*** | 31200 | 33400 | 17.5 | 10.5 | 8.1 | 1.82 | 95 | 74 | 213778816
CARRIER | 25VNA837A*030* | CAP**3621AL*+UI | 58TN*B045C17**12 | 31200 | 33400 | 17.5 | 10.5 | 8.1 | 1.82 | 95 | 74 | 213778815
TEMPSTAR | TVH837GKA** | EA*4X36L17A*+WALLCON | *96CTN0801714B* | 31400 | 33200 | 17 | 10.5 | 8.1 | 1.84 | 95 | 73 | 213778814
KENMORE | (C,H,T)VH837GKA** | EA*4X36L17A*+WALLCON | *96CTN0801714B* | 31400 | 33200 | 17 | 10.5 | 8.1 | 1.84 | 95 | 73 | 213778813
KEEPRITE | CVH837GKA** | EA*4X36L17A*+WALLCON | *96CTN0801714B* | 31400 | 33200 | 17 | 10.5 | 8.1 | 1.84 | 95 | 73 | 213778812
DAY & NIGHT | CVH837GKA** | EA*4X36L17A*+WALLCON | *96CTN0801714B* | 31400 | 33200 | 17 | 10.5 | 8.1 | 1.84 | 95 | 73 | 213778811
COMFORTMAKER | CVH837GKA** | EA*4X36L17A*+WALLCON | *96CTN0801714B* | 31400 | 33200 | 17 | 10.5 | 8.1 | 1.84 | 95 | 73 | 213778810
ARCOAIRE | HVH837GKA** | EA*4X36L17A*+WALLCON | *96CTN0801714B* | 31400 | 33200 | 17 | 10.5 | 8.1 | 1.84 | 95 | 73 | 213778809
AIRQUEST | HVH837GKA** | EA*4X36L17A*+WALLCON | *96CTN0801714B* | 31400 | 33200 | 17 | 10.5 | 8.1 | 1.84 | 95 | 73 | 213778808
HEIL | HVH837GKA** | EA*4X36L17A*+WALLCON | *96CTN0801714B* | 31400 | 33200 | 17 | 10.5 | 8.1 | 1.84 | 95 | 73 | 213778807
HEIL | HVH837GKA2* | EHD4X48AAL+WALLCON | *97CMN1002122B* | 32600 | 33000 | 17 | 11 | 8.1 | 1.98 | 96 | 75 | 213782147
BRYANT HEATING AND COOLING SYSTEMS | 288BNV037*0**B* | CSPH*4812AL*+UI | 987MC66100C21*** | 32600 | 33000 | 17 | 11 | 8.1 | 1.98 | 96 | 75 | 213782146
CARRIER | 25VNA837A*031* | CSPH*4812AL*+UI | 59MN7C100C21**22 | 32600 | 33000 | 17 | 11 | 8.1 | 1.98 | 96 | 75 | 213782145
TEMPSTAR | TVH837GKA2* | EHD4X48AAL+WALLCON | *97CMN0801714B* | 32400 | 33000 | 16.5 | 11 | 8.1 | 1.96 | 96 | 76 | 213782144
KENMORE | (C,H,T)VH837GKA2* | EHD4X48AAL+WALLCON | *97CMN0801714B* | 32400 | 33000 | 16.5 | 11 | 8.1 | 1.96 | 96 | 76 | 213782143
KEEPRITE | CVH837GKA2* | EHD4X48AAL+WALLCON | *97CMN0801714B* | 32400 | 33000 | 16.5 | 11 | 8.1 | 1.96 | 96 | 76 | 213782142
DAY & NIGHT | CVH837GKA2* | EHD4X48AAL+WALLCON | *97CMN0801714B* | 32400 | 33000 | 16.5 | 11 | 8.1 | 1.96 | 96 | 76 | 213782141
COMFORTMAKER | CVH837GKA2* | EHD4X48AAL+WALLCON | *97CMN0801714B* | 32400 | 33000 | 16.5 | 11 | 8.1 | 1.96 | 96 | 76 | 213782140
ARCOAIRE | HVH837GKA2* | EHD4X48AAL+WALLCON | *97CMN0801714B* | 32400 | 33000 | 16.5 | 11 | 8.1 | 1.96 | 96 | 76 | 213782139
AIRQUEST | HVH837GKA2* | EHD4X48AAL+WALLCON | *97CMN0801714B* | 32400 | 33000 | 16.5 | 11 | 8.1 | 1.96 | 96 | 76 | 213782138
HEIL | HVH837GKA2* | EHD4X48AAL+WALLCON | *97CMN0801714B* | 32400 | 33000 | 16.5 | 11 | 8.1 | 1.96 | 96 | 76 | 213782137
BRYANT HEATING AND COOLING SYSTEMS | 288BNV037*0**B* | CSPH*4812AL*+UI | 987MC42080C17*** | 32400 | 33000 | 16.5 | 11 | 8.1 | 1.96 | 96 | 76 | 213782136
CARRIER | 25VNA837A*031* | CSPH*4812AL*+UI | 59MN7C080C17**14 | 32400 | 33000 | 16.5 | 11 | 8.1 | 1.96 | 96 | 76 | 213782135
TEMPSTAR | TVH837GKA2* | EHD4X48AAL+WALLCON | *97CMN0601714B* | 32400 | 33200 | 16.5 | 10.5 | 8.1 | 1.94 | 96 | 76 | 213782134
KENMORE | (C,H,T)VH837GKA2* | EHD4X48AAL+WALLCON | *97CMN0601714B* | 32400 | 33200 | 16.5 | 10.5 | 8.1 | 1.94 | 96 | 76 | 213782133
KEEPRITE | CVH837GKA2* | EHD4X48AAL+WALLCON | *97CMN0601714B* | 32400 | 33200 | 16.5 | 10.5 | 8.1 | 1.94 | 96 | 76 | 213782132
DAY & NIGHT | CVH837GKA2* | EHD4X48AAL+WALLCON | *97CMN0601714B* | 32400 | 33200 | 16.5 | 10.5 | 8.1 | 1.94 | 96 | 76 | 213782131
COMFORTMAKER | CVH837GKA2* | EHD4X48AAL+WALLCON | *97CMN0601714B* | 32400 | 33200 | 16.5 | 10.5 | 8.1 | 1.94 | 96 | 76 | 213782130
ARCOAIRE | HVH837GKA2* | EHD4X48AAL+WALLCON | *97CMN0601714B* | 32400 | 33200 | 16.5 | 10.5 | 8.1 | 1.94 | 96 | 76 | 213782129
AIRQUEST | HVH837GKA2* | EHD4X48AAL+WALLCON | *97CMN0601714B* | 32400 | 33200 | 16.5 | 10.5 | 8.1 | 1.94 | 96 | 76 | 213782128
HEIL | HVH837GKA2* | EHD4X48AAL+WALLCON | *97CMN0601714B* | 32400 | 33200 | 16.5 | 10.5 | 8.1 | 1.94 | 96 | 76 | 213782127
BRYANT HEATING AND COOLING SYSTEMS | 288BNV037*0**B* | CSPH*4812AL*+UI | 987MC42060C17*** | 32400 | 33200 | 16.5 | 10.5 | 8.1 | 1.94 | 96 | 76 | 213782126
CARRIER | 25VNA837A*031* | CSPH*4812AL*+UI | 59MN7C060C17**14 | 32400 | 33200 | 16.5 | 10.5 | 8.1 | 1.94 | 96 | 76 | 213782125
TEMPSTAR | TVH837GKA2* | EHD4X48AAL+WALLCON | *95CSU0601716B* | 32400 | 33000 | 17.5 | 11 | 8.1 | 1.96 | 96 | 76 | 213782124
KENMORE | (C,H,T)VH837GKA2* | EHD4X48AAL+WALLCON | *95CSU0601716B* | 32400 | 33000 | 17.5 | 11 | 8.1 | 1.96 | 96 | 76 | 213782123
KEEPRITE | CVH837GKA2* | EHD4X48AAL+WALLCON | *95CSU0601716B* | 32400 | 33000 | 17.5 | 11 | 8.1 | 1.96 | 96 | 76 | 213782122
DAY & NIGHT | CVH837GKA2* | EHD4X48AAL+WALLCON | *95CSU0601716B* | 32400 | 33000 | 17.5 | 11 | 8.1 | 1.96 | 96 | 76 | 213782121
ARCOAIRE | HVH837GKA2* | EHD4X48AAL+WALLCON | *95CSU0601716B* | 32400 | 33000 | 17.5 | 11 | 8.1 | 1.96 | 96 | 76 | 213782119
AIRQUEST | HVH837GKA2* | EHD4X48AAL+WALLCON | *95CSU0601716B* | 32400 | 33000 | 17.5 | 11 | 8.1 | 1.96 | 96 | 76 | 213782118
HEIL | HVH837GKA2* | EHD4X48AAL+WALLCON | *95CSU0601716B* | 32400 | 33000 | 17.5 | 11 | 8.1 | 1.96 | 96 | 76 | 213782117
BRYANT HEATING AND COOLING SYSTEMS | 288BNV037*0**B* | CSPH*4812AL*+UI | 935CB48060C17*** | 32400 | 33000 | 17.5 | 11 | 8.1 | 1.96 | 96 | 76 | 213782116
CARRIER | 25VNA837A*031* | CSPH*4812AL*+UI | 59CU5B060C17**16 | 32400 | 33000 | 17.5 | 11 | 8.1 | 1.96 | 96 | 76 | 213782115
TEMPSTAR | TVH837GKA2* | EHD4X48AAL+WALLCON | *80CTL1352422B* | 32600 | 32600 | 17 | 11 | 8.1 | 1.98 | 97 | 76 | 213782114
KENMORE | (C,H,T)VH837GKA2* | EHD4X48AAL+WALLCON | *80CTL1352422B* | 32600 | 32600 | 17 | 11 | 8.1 | 1.98 | 97 | 76 | 213782113
KEEPRITE | CVH837GKA2* | EHD4X48AAL+WALLCON | *80CTL1352422B* | 32600 | 32600 | 17 | 11 | 8.1 | 1.98 | 97 | 76 | 213782112
DAY & NIGHT | CVH837GKA2* | EHD4X48AAL+WALLCON | *80CTL1352422B* | 32600 | 32600 | 17 | 11 | 8.1 | 1.98 | 97 | 76 | 213782111
COMFORTMAKER | CVH837GKA2* | EHD4X48AAL+WALLCON | *80CTL1352422B* | 32600 | 32600 | 17 | 11 | 8.1 | 1.98 | 97 | 76 | 213782110
ARCOAIRE | HVH837GKA2* | EHD4X48AAL+WALLCON | *80CTL1352422B* | 32600 | 32600 | 17 | 11 | 8.1 | 1.98 | 97 | 76 | 213782109
AIRQUEST | HVH837GKA2* | EHD4X48AAL+WALLCON | *80CTL1352422B* | 32600 | 32600 | 17 | 11 | 8.1 | 1.98 | 97 | 76 | 213782108
HEIL | HVH837GKA2* | EHD4X48AAL+WALLCON | *80CTL1352422B* | 32600 | 32600 | 17 | 11 | 8.1 | 1.98 | 97 | 76 | 213782107
BRYANT HEATING AND COOLING SYSTEMS | 288BNV037*0**B* | CSPH*4812AL*+UI | 88*TB66135C24*** | 32600 | 32600 | 17 | 11 | 8.1 | 1.98 | 97 | 76 | 213782106
CARRIER | 25VNA837A*031* | CSPH*4812AL*+UI | 58TN*B135C24**22 | 32600 | 32600 | 17 | 11 | 8.1 | 1.98 | 97 | 76 | 213782105
TEMPSTAR | TVH837GKA2* | EHD4X48AAL+WALLCON | *80CTL1102120B* | 32600 | 32800 | 17 | 11 | 8.1 | 1.98 | 96 | 76 | 213782104
KENMORE | (C,H,T)VH837GKA2* | EHD4X48AAL+WALLCON | *80CTL1102120B* | 32600 | 32800 | 17 | 11 | 8.1 | 1.98 | 96 | 76 | 213782103
KEEPRITE | CVH837GKA2* | EHD4X48AAL+WALLCON | *80CTL1102120B* | 32600 | 32800 | 17 | 11 | 8.1 | 1.98 | 96 | 76 | 213782102
DAY & NIGHT | CVH837GKA2* | EHD4X48AAL+WALLCON | *80CTL1102120B* | 32600 | 32800 | 17 | 11 | 8.1 | 1.98 | 96 | 76 | 213782101
COMFORTMAKER | CVH837GKA2* | EHD4X48AAL+WALLCON | *80CTL1102120B* | 32600 | 32800 | 17 | 11 | 8.1 | 1.98 | 96 | 76 | 213782100
ARCOAIRE | HVH837GKA2* | EHD4X48AAL+WALLCON | *80CTL1102120B* | 32600 | 32800 | 17 | 11 | 8.1 | 1.98 | 96 | 76 | 213782099
AIRQUEST | HVH837GKA2* | EHD4X48AAL+WALLCON | *80CTL1102120B* | 32600 | 32800 | 17 | 11 | 8.1 | 1.98 | 96 | 76 | 213782098
HEIL | HVH837GKA2* | EHD4X48AAL+WALLCON | *80CTL1102120B* | 32600 | 32800 | 17 | 11 | 8.1 | 1.98 | 96 | 76 | 213782097
BRYANT HEATING AND COOLING SYSTEMS | 288BNV037*0**B* | CSPH*4812AL*+UI | 88*TB60110C21*** | 32600 | 32800 | 17 | 11 | 8.1 | 1.98 | 96 | 76 | 213782096
CARRIER | 25VNA837A*031* | CSPH*4812AL*+UI | 58TN*B110C21**20 | 32600 | 32800 | 17 | 11 | 8.1 | 1.98 | 96 | 76 | 213782095
TEMPSTAR | TVH837GKA2* | EHD4X48AAL+WALLCON | *80CTL0902120B* | 32600 | 33000 | 17 | 11 | 8.1 | 1.98 | 96 | 75 | 213782094
KENMORE | (C,H,T)VH837GKA2* | EHD4X48AAL+WALLCON | *80CTL0902120B* | 32600 | 33000 | 17 | 11 | 8.1 | 1.98 | 96 | 75 | 213782093
KEEPRITE | CVH837GKA2* | EHD4X48AAL+WALLCON | *80CTL0902120B* | 32600 | 33000 | 17 | 11 | 8.1 | 1.98 | 96 | 75 | 213782092
DAY & NIGHT | CVH837GKA2* | EHD4X48AAL+WALLCON | *80CTL0902120B* | 32600 | 33000 | 17 | 11 | 8.1 | 1.98 | 96 | 75 | 213782091
BRYANT HEATING AND COOLING SYSTEMS | 284ANV036*0**B* | CSPH*4212AL*+UI | 88*TB48070C17*** | 33200 | 36800 | 18.5 | 11.7 | 8.5 | 2.02 | 90 | 76 | 213785671
CARRIER | 25VNA436A*031* | CSPH*4212AL*+UI | 58TN*B070C17**16 | 33200 | 36800 | 18.5 | 11.7 | 8.5 | 2.02 | 90 | 76 | 213785670
BRYANT HEATING AND COOLING SYSTEMS | 284ANV036*0**B* | CSPH*4212AL*+UI | 88*TB36070C14*** | 33200 | 36800 | 19 | 11.7 | 8.5 | 2.02 | 90 | 76 | 213785669
CARRIER | 25VNA436A*031* | CSPH*4212AL*+UI | 58TN*B070C14**12 | 33200 | 36800 | 19 | 11.7 | 8.5 | 2.02 | 90 | 76 | 213785668
BRYANT HEATING AND COOLING SYSTEMS | 284ANV036*0**B* | CSPH*4212AL*+UI | 88*TB36045C17*** | 33000 | 37000 | 18 | 11.5 | 8.5 | 2.02 | 90 | 76 | 213785667
BRYANT HEATING AND COOLING SYSTEMS | 284ANV036*0**B* | CSPH*3612AL*+UI | 986TD66120C24*** | 33200 | 37000 | 18.5 | 12 | 8.5 | 2.02 | 90 | 76 | 213785665
CARRIER | 25VNA436A*031* | CSPH*3612AL*+UI | 59TN6C120C24**22 | 33200 | 37000 | 18.5 | 12 | 8.5 | 2.02 | 90 | 76 | 213785664
BRYANT HEATING AND COOLING SYSTEMS | 284ANV036*0**B* | CSPH*3612AL*+UI | 986TD66100C21*** | 33200 | 37000 | 18.5 | 12 | 8.5 | 2.02 | 90 | 76 | 213785663
CARRIER | 25VNA436A*031* | CSPH*3612AL*+UI | 59TN6C100C21**22 | 33200 | 37000 | 18.5 | 12 | 8.5 | 2.02 | 90 | 76 | 213785662
BRYANT HEATING AND COOLING SYSTEMS | 284ANV036*0**B* | CSPH*3612AL*+UI | 986TD42080C17*** | 33000 | 37200 | 18.5 | 11.5 | 8.5 | 2.02 | 90 | 76 | 213785661
CARRIER | 25VNA436A*031* | CSPH*3612AL*+UI | 59TN6C080C17**14 | 33000 | 37200 | 18.5 | 11.5 | 8.5 | 2.02 | 90 | 76 | 213785660
BRYANT HEATING AND COOLING SYSTEMS | 284ANV036*0**B* | CSPH*3612AL*+UI | 986TD42060C17*** | 32800 | 37400 | 18 | 11.5 | 8.5 | 2 | 89 | 75 | 213785659
CARRIER | 25VNA436A*031* | CSPH*3612AL*+UI | 59TN6C060C17**14 | 32800 | 37400 | 18 | 11.5 | 8.5 | 2 | 89 | 75 | 213785658
BRYANT HEATING AND COOLING SYSTEMS | 284ANV036*0**B* | CSPH*3612AL*+UI | 987MC66120C24*** | 33000 | 37000 | 18.5 | 12 | 8.5 | 2.02 | 90 | 76 | 213785657
TEMPSTAR | TVH848GKA2* | EA*4X48L21A*+WALLCON | *96CTN0802120B* | 44500 | 46500 | 17.5 | 10 | 8.5 | 2.02 | 78 | 62 | 213783284
KENMORE | (C,H,T)VH848GKA2* | EA*4X48L21A*+WALLCON | *96CTN0802120B* | 44500 | 46500 | 17.5 | 10 | 8.5 | 2.02 | 78 | 62 | 213783283
KEEPRITE | CVH848GKA2* | EA*4X48L21A*+WALLCON | *96CTN0802120B* | 44500 | 46500 | 17.5 | 10 | 8.5 | 2.02 | 78 | 62 | 213783282
DAY & NIGHT | CVH848GKA2* | EA*4X48L21A*+WALLCON | *96CTN0802120B* | 44500 | 46500 | 17.5 | 10 | 8.5 | 2.02 | 78 | 62 | 213783281
COMFORTMAKER | CVH848GKA2* | EA*4X48L21A*+WALLCON | *96CTN0802120B* | 44500 | 46500 | 17.5 | 10 | 8.5 | 2.02 | 78 | 62 | 213783280
ARCOAIRE | HVH848GKA2* | EA*4X48L21A*+WALLCON | *96CTN0802120B* | 44500 | 46500 | 17.5 | 10 | 8.5 | 2.02 | 78 | 62 | 213783279
AIRQUEST | HVH848GKA2* | EA*4X48L21A*+WALLCON | *96CTN0802120B* | 44500 | 46500 | 17.5 | 10 | 8.5 | 2.02 | 78 | 62 | 213783278
HEIL | HVH848GKA2* | EA*4X48L21A*+WALLCON | *96CTN0802120B* | 44500 | 46500 | 17.5 | 10 | 8.5 | 2.02 | 78 | 62 | 213783277
BRYANT HEATING AND COOLING SYSTEMS | 288BNV048*0**B* | CAP**4821AL*+UI | 986TD60080C21*** | 44500 | 46500 | 17.5 | 10 | 8.5 | 2.02 | 78 | 62 | 213783276
CARRIER | 25VNA848A*031* | CAP**4821AL*+UI | 59TN6C080C21**20 | 44500 | 46500 | 17.5 | 10 | 8.5 | 2.02 | 78 | 62 | 213783275
KEEPRITE | CVH837GKA** | EA*4X48L24A*+WALLCON | *80CTL1102120B* | 32400 | 32200 | 17.5 | 11.5 | 8.5 | 2 | 98 | 77 | 213779502
DAY & NIGHT | CVH837GKA** | EA*4X48L24A*+WALLCON | *80CTL1102120B* | 32400 | 32200 | 17.5 | 11.5 | 8.5 | 2 | 98 | 77 | 213779501
COMFORTMAKER | CVH837GKA** | EA*4X48L24A*+WALLCON | *80CTL1102120B* | 32400 | 32200 | 17.5 | 11.5 | 8.5 | 2 | 98 | 77 | 213779500
ARCOAIRE | HVH837GKA** | EA*4X48L24A*+WALLCON | *80CTL1102120B* | 32400 | 32200 | 17.5 | 11.5 | 8.5 | 2 | 98 | 77 | 213779499
HEIL | HVH837GKA** | EA*4X48L24A*+WALLCON | *80CTL1102120B* | 32400 | 32200 | 17.5 | 11.5 | 8.5 | 2 | 98 | 77 | 213779497
BRYANT HEATING AND COOLING SYSTEMS | 288BNV037*0**A* | CAP**4824AL*+UI | 88*TB60110C21*** | 32400 | 32200 | 17.5 | 11.5 | 8.5 | 2 | 98 | 77 | 213779496
TEMPSTAR | TVH837GKA** | EA*4X48L24A*+WALLCON | *80CTL0902120B* | 32400 | 32200 | 17.5 | 11.7 | 8.5 | 2 | 98 | 77 | 213779494
KEEPRITE | CVH837GKA** | EA*4X48L24A*+WALLCON | *80CTL0902120B* | 32400 | 32200 | 17.5 | 11.7 | 8.5 | 2 | 98 | 77 | 213779492
DAY & NIGHT | CVH837GKA** | EA*4X48L24A*+WALLCON | *80CTL0902120B* | 32400 | 32200 | 17.5 | 11.7 | 8.5 | 2 | 98 | 77 | 213779491
COMFORTMAKER | CVH837GKA** | EA*4X48L24A*+WALLCON | *80CTL0902120B* | 32400 | 32200 | 17.5 | 11.7 | 8.5 | 2 | 98 | 77 | 213779490
ARCOAIRE | HVH837GKA** | EA*4X48L24A*+WALLCON | *80CTL0902120B* | 32400 | 32200 | 17.5 | 11.7 | 8.5 | 2 | 98 | 77 | 213779489
AIRQUEST | HVH837GKA** | EA*4X48L24A*+WALLCON | *80CTL0902120B* | 32400 | 32200 | 17.5 | 11.7 | 8.5 | 2 | 98 | 77 | 213779488
HEIL | HVH837GKA** | EA*4X48L24A*+WALLCON | *80CTL0902120B* | 32400 | 32200 | 17.5 | 11.7 | 8.5 | 2 | 98 | 77 | 213779487
BRYANT HEATING AND COOLING SYSTEMS | 288BNV037*0**A* | CAP**4824AL*+UI | 88*TB60090C21*** | 32400 | 32200 | 17.5 | 11.7 | 8.5 | 2 | 98 | 77 | 213779486
CARRIER | 25VNA837A*030* | CAP**4824AL*+UI | 58TN*B090C21**20 | 32400 | 32200 | 17.5 | 11.7 | 8.5 | 2 | 98 | 77 | 213779485
TEMPSTAR | TVH837GKA** | EA*4X48L21A*+WALLCON | *96CTN1002122B* | 32400 | 32600 | 17.5 | 11.7 | 8.5 | 2 | 96 | 77 | 213779484
KENMORE | (C,H,T)VH837GKA** | EA*4X48L21A*+WALLCON | *96CTN1002122B* | 32400 | 32600 | 17.5 | 11.7 | 8.5 | 2 | 96 | 77 | 213779483
KEEPRITE | CVH837GKA** | EA*4X48L21A*+WALLCON | *96CTN1002122B* | 32400 | 32600 | 17.5 | 11.7 | 8.5 | 2 | 96 | 77 | 213779482
DAY & NIGHT | CVH837GKA** | EA*4X48L21A*+WALLCON | *96CTN1002122B* | 32400 | 32600 | 17.5 | 11.7 | 8.5 | 2 | 96 | 77 | 213779481
COMFORTMAKER | CVH837GKA** | EA*4X48L21A*+WALLCON | *96CTN1002122B* | 32400 | 32600 | 17.5 | 11.7 | 8.5 | 2 | 96 | 77 | 213779480
ARCOAIRE | HVH837GKA** | EA*4X48L21A*+WALLCON | *96CTN1002122B* | 32400 | 32600 | 17.5 | 11.7 | 8.5 | 2 | 96 | 77 | 213779479
AIRQUEST | HVH837GKA** | EA*4X48L21A*+WALLCON | *96CTN1002122B* | 32400 | 32600 | 17.5 | 11.7 | 8.5 | 2 | 96 | 77 | 213779478
HEIL | HVH837GKA** | EA*4X48L21A*+WALLCON | *96CTN1002122B* | 32400 | 32600 | 17.5 | 11.7 | 8.5 | 2 | 96 | 77 | 213779477
BRYANT HEATING AND COOLING SYSTEMS | 288BNV037*0**A* | CAP**4821AL*+UI | 986TD66100C21*** | 32400 | 32600 | 17.5 | 11.7 | 8.5 | 2 | 96 | 77 | 213779476
CARRIER | 25VNA837A*030* | CAP**4821AL*+UI | 59TN6C100C21**22 | 32400 | 32600 | 17.5 | 11.7 | 8.5 | 2 | 96 | 77 | 213779475
TEMPSTAR | TVH837GKA** | EA*4X48L21A*+WALLCON | *96CTN0801714B* | 32200 | 32800 | 17 | 11 | 8.1 | 1.96 | 96 | 77 | 213779474
KENMORE | (C,H,T)VH837GKA** | EA*4X48L21A*+WALLCON | *96CTN0801714B* | 32200 | 32800 | 17 | 11 | 8.1 | 1.96 | 96 | 77 | 213779473
KEEPRITE | CVH837GKA** | EA*4X48L21A*+WALLCON | *96CTN0801714B* | 32200 | 32800 | 17 | 11 | 8.1 | 1.96 | 96 | 77 | 213779472
COMFORTMAKER | CVH837GKA** | EA*4X48L21A*+WALLCON | *96CTN0801714B* | 32200 | 32800 | 17 | 11 | 8.1 | 1.96 | 96 | 77 | 213779470
ARCOAIRE | HVH837GKA** | EA*4X48L21A*+WALLCON | *96CTN0801714B* | 32200 | 32800 | 17 | 11 | 8.1 | 1.96 | 96 | 77 | 213779469
AIRQUEST | HVH837GKA** | EA*4X48L21A*+WALLCON | *96CTN0801714B* | 32200 | 32800 | 17 | 11 | 8.1 | 1.96 | 96 | 77 | 213779468
HEIL | HVH837GKA** | EA*4X48L21A*+WALLCON | *96CTN0801714B* | 32200 | 32800 | 17 | 11 | 8.1 | 1.96 | 96 | 77 | 213779467
BRYANT HEATING AND COOLING SYSTEMS | 288BNV037*0**A* | CAP**4821AL*+UI | 986TD42080C17*** | 32200 | 32800 | 17 | 11 | 8.1 | 1.96 | 96 | 77 | 213779466
CARRIER | 25VNA837A*030* | CAP**4821AL*+UI | 59TN6C080C17**14 | 32200 | 32800 | 17 | 11 | 8.1 | 1.96 | 96 | 77 | 213779465
TEMPSTAR | TVH837GKA** | EA*4X48L21A*+WALLCON | *96CTN0601714B* | 32200 | 32600 | 17 | 11 | 8.1 | 1.96 | 98 | 77 | 213779464
KENMORE | (C,H,T)VH837GKA** | EA*4X48L21A*+WALLCON | *96CTN0601714B* | 32200 | 32600 | 17 | 11 | 8.1 | 1.96 | 98 | 77 | 213779463
KEEPRITE | CVH837GKA** | EA*4X48L21A*+WALLCON | *96CTN0601714B* | 32200 | 32600 | 17 | 11 | 8.1 | 1.96 | 98 | 77 | 213779462
DAY & NIGHT | CVH837GKA** | EA*4X48L21A*+WALLCON | *96CTN0601714B* | 32200 | 32600 | 17 | 11 | 8.1 | 1.96 | 98 | 77 | 213779461
COMFORTMAKER | CVH837GKA** | EA*4X48L21A*+WALLCON | *96CTN0601714B* | 32200 | 32600 | 17 | 11 | 8.1 | 1.96 | 98 | 77 | 213779460
ARCOAIRE | HVH837GKA** | EA*4X48L21A*+WALLCON | *96CTN0601714B* | 32200 | 32600 | 17 | 11 | 8.1 | 1.96 | 98 | 77 | 213779459
AIRQUEST | HVH837GKA** | EA*4X48L21A*+WALLCON | *96CTN0601714B* | 32200 | 32600 | 17 | 11 | 8.1 | 1.96 | 98 | 77 | 213779458
HEIL | HVH837GKA** | EA*4X48L21A*+WALLCON | *96CTN0601714B* | 32200 | 32600 | 17 | 11 | 8.1 | 1.96 | 98 | 77 | 213779457
CARRIER | 25VNA837A*030* | CAP**4821AL*+UI | 59TN6C060C17**14 | 32200 | 32600 | 17 | 11 | 8.1 | 1.96 | 98 | 77 | 213779455
TEMPSTAR | TVH837GKA** | EA*4X48L21A*+WALLCON | *97CMN1002122B* | 32400 | 32600 | 17.5 | 11.7 | 8.5 | 2 | 96 | 77 | 213779454
KEEPRITE | CVH837GKA** | EA*4X48L21A*+WALLCON | *97CMN1002122B* | 32400 | 32600 | 17.5 | 11.7 | 8.5 | 2 | 96 | 77 | 213779452
DAY & NIGHT | CVH837GKA** | EA*4X48L21A*+WALLCON | *97CMN1002122B* | 32400 | 32600 | 17.5 | 11.7 | 8.5 | 2 | 96 | 77 | 213779451
ARCOAIRE | HVH837GKA** | EA*4X48L21A*+WALLCON | *97CMN1002122B* | 32400 | 32600 | 17.5 | 11.7 | 8.5 | 2 | 96 | 77 | 213779449
AIRQUEST | HVH837GKA** | EA*4X48L21A*+WALLCON | *97CMN1002122B* | 32400 | 32600 | 17.5 | 11.7 | 8.5 | 2 | 96 | 77 | 213779448
HEIL | HVH837GKA** | EA*4X48L21A*+WALLCON | *97CMN1002122B* | 32400 | 32600 | 17.5 | 11.7 | 8.5 | 2 | 96 | 77 | 213779447
BRYANT HEATING AND COOLING SYSTEMS | 288BNV037*0**A* | CAP**4821AL*+UI | 987MC66100C21*** | 32400 | 32600 | 17.5 | 11.7 | 8.5 | 2 | 96 | 77 | 213779446
CARRIER | 25VNA837A*030* | CAP**4821AL*+UI | 59MN7C100C21**22 | 32400 | 32600 | 17.5 | 11.7 | 8.5 | 2 | 96 | 77 | 213779445
TEMPSTAR | TVH837GKA** | EA*4X48L21A*+WALLCON | *97CMN0801714B* | 32200 | 32600 | 17 | 11 | 8.1 | 1.96 | 97 | 77 | 213779444
KENMORE | (C,H,T)VH837GKA** | EA*4X48L21A*+WALLCON | *97CMN0801714B* | 32200 | 32600 | 17 | 11 | 8.1 | 1.96 | 97 | 77 | 213779443
KEEPRITE | CVH837GKA** | EA*4X48L21A*+WALLCON | *97CMN0801714B* | 32200 | 32600 | 17 | 11 | 8.1 | 1.96 | 97 | 77 | 213779442
DAY & NIGHT | CVH837GKA** | EA*4X48L21A*+WALLCON | *97CMN0801714B* | 32200 | 32600 | 17 | 11 | 8.1 | 1.96 | 97 | 77 | 213779441
COMFORTMAKER | CVH837GKA** | EA*4X48L21A*+WALLCON | *97CMN0801714B* | 32200 | 32600 | 17 | 11 | 8.1 | 1.96 | 97 | 77 | 213779440
ARCOAIRE | HVH837GKA** | EA*4X48L21A*+WALLCON | *97CMN0801714B* | 32200 | 32600 | 17 | 11 | 8.1 | 1.96 | 97 | 77 | 213779439
AIRQUEST | HVH837GKA** | EA*4X48L21A*+WALLCON | *97CMN0801714B* | 32200 | 32600 | 17 | 11 | 8.1 | 1.96 | 97 | 77 | 213779438
HEIL | HVH837GKA** | EA*4X48L21A*+WALLCON | *97CMN0801714B* | 32200 | 32600 | 17 | 11 | 8.1 | 1.96 | 97 | 77 | 213779437
BRYANT HEATING AND COOLING SYSTEMS | 288BNV037*0**A* | CAP**4821AL*+UI | 987MC42080C17*** | 32200 | 32600 | 17 | 11 | 8.1 | 1.96 | 97 | 77 | 213779436
CARRIER | 25VNA837A*030* | CAP**4821AL*+UI | 59MN7C080C17**14 | 32200 | 32600 | 17 | 11 | 8.1 | 1.96 | 97 | 77 | 213779435
KENMORE | (C,H,T)VH837GKA** | EA*4X48L21A*+WALLCON | *97CMN0601714B* | 32000 | 32800 | 17 | 11 | 8.1 | 1.94 | 97 | 77 | 213779433
KEEPRITE | CVH837GKA** | EA*4X48L21A*+WALLCON | *97CMN0601714B* | 32000 | 32800 | 17 | 11 | 8.1 | 1.94 | 97 | 77 | 213779432
DAY & NIGHT | CVH837GKA** | EA*4X48L21A*+WALLCON | *97CMN0601714B* | 32000 | 32800 | 17 | 11 | 8.1 | 1.94 | 97 | 77 | 213779431
ARCOAIRE | HVH837GKA** | EA*4X48L21A*+WALLCON | *97CMN0601714B* | 32000 | 32800 | 17 | 11 | 8.1 | 1.94 | 97 | 77 | 213779429
AIRQUEST | HVH837GKA** | EA*4X48L21A*+WALLCON | *97CMN0601714B* | 32000 | 32800 | 17 | 11 | 8.1 | 1.94 | 97 | 77 | 213779428
HEIL | HVH837GKA** | EA*4X48L21A*+WALLCON | *97CMN0601714B* | 32000 | 32800 | 17 | 11 | 8.1 | 1.94 | 97 | 77 | 213779427
BRYANT HEATING AND COOLING SYSTEMS | 288BNV037*0**A* | CAP**4821AL*+UI | 987MC42060C17*** | 32000 | 32800 | 17 | 11 | 8.1 | 1.94 | 97 | 77 | 213779426
CARRIER | 25VNA837A*030* | CAP**4821AL*+UI | 59MN7C060C17**14 | 32000 | 32800 | 17 | 11 | 8.1 | 1.94 | 97 | 77 | 213779425
TEMPSTAR | TVH837GKA** | EA*4X48L21A*+WALLCON | *95CSU0601716B* | 32200 | 32600 | 17 | 11 | 8.1 | 1.96 | 97 | 77 | 213779424
KENMORE | (C,H,T)VH837GKA** | EA*4X48L21A*+WALLCON | *95CSU0601716B* | 32200 | 32600 | 17 | 11 | 8.1 | 1.96 | 97 | 77 | 213779423
KEEPRITE | CVH837GKA** | EA*4X48L21A*+WALLCON | *95CSU0601716B* | 32200 | 32600 | 17 | 11 | 8.1 | 1.96 | 97 | 77 | 213779422
DAY & NIGHT | CVH837GKA** | EA*4X48L21A*+WALLCON | *95CSU0601716B* | 32200 | 32600 | 17 | 11 | 8.1 | 1.96 | 97 | 77 | 213779421
COMFORTMAKER | CVH837GKA** | EA*4X48L21A*+WALLCON | *95CSU0601716B* | 32200 | 32600 | 17 | 11 | 8.1 | 1.96 | 97 | 77 | 213779420
ARCOAIRE | HVH837GKA** | EA*4X48L21A*+WALLCON | *95CSU0601716B* | 32200 | 32600 | 17 | 11 | 8.1 | 1.96 | 97 | 77 | 213779419
AIRQUEST | HVH837GKA** | EA*4X48L21A*+WALLCON | *95CSU0601716B* | 32200 | 32600 | 17 | 11 | 8.1 | 1.96 | 97 | 77 | 213779418
HEIL | HVH837GKA** | EA*4X48L21A*+WALLCON | *95CSU0601716B* | 32200 | 32600 | 17 | 11 | 8.1 | 1.96 | 97 | 77 | 213779417
BRYANT HEATING AND COOLING SYSTEMS | 288BNV037*0**A* | CAP**4821AL*+UI | 935CB48060C17*** | 32200 | 32600 | 17 | 11 | 8.1 | 1.96 | 97 | 77 | 213779416
CARRIER | 25VNA837A*030* | CAP**4821AL*+UI | 59CU5B060C17**16 | 32200 | 32600 | 17 | 11 | 8.1 | 1.96 | 97 | 77 | 213779415
TEMPSTAR | TVH837GKA** | EA*4X48L21A*+WALLCON | *80CTL1102120B* | 32400 | 32400 | 17.5 | 11.5 | 8.5 | 2 | 97 | 77 | 213779414
KENMORE | (C,H,T)VH837GKA** | EA*4X48L21A*+WALLCON | *80CTL1102120B* | 32400 | 32400 | 17.5 | 11.5 | 8.5 | 2 | 97 | 77 | 213779413
DAY & NIGHT | CVH837GKA** | EA*4X48L21A*+WALLCON | *80CTL1102120B* | 32400 | 32400 | 17.5 | 11.5 | 8.5 | 2 | 97 | 77 | 213779411
COMFORTMAKER | CVH837GKA** | EA*4X48L21A*+WALLCON | *80CTL1102120B* | 32400 | 32400 | 17.5 | 11.5 | 8.5 | 2 | 97 | 77 | 213779410
ARCOAIRE | HVH837GKA** | EA*4X48L21A*+WALLCON | *80CTL1102120B* | 32400 | 32400 | 17.5 | 11.5 | 8.5 | 2 | 97 | 77 | 213779409
AIRQUEST | HVH837GKA** | EA*4X48L21A*+WALLCON | *80CTL1102120B* | 32400 | 32400 | 17.5 | 11.5 | 8.5 | 2 | 97 | 77 | 213779408
HEIL | HVH837GKA** | EA*4X48L21A*+WALLCON | *80CTL1102120B* | 32400 | 32400 | 17.5 | 11.5 | 8.5 | 2 | 97 | 77 | 213779407
BRYANT HEATING AND COOLING SYSTEMS | 288BNV037*0**A* | CAP**4821AL*+UI | 88*TB60110C21*** | 32400 | 32400 | 17.5 | 11.5 | 8.5 | 2 | 97 | 77 | 213779406
CARRIER | 25VNA837A*030* | CAP**4821AL*+UI | 58TN*B110C21**20 | 32400 | 32400 | 17.5 | 11.5 | 8.5 | 2 | 97 | 77 | 213779405
TEMPSTAR | TVH837GKA** | EA*4X48L21A*+WALLCON | *80CTL0902120B* | 32200 | 32600 | 17.5 | 11.7 | 8.5 | 2 | 96 | 77 | 213779404
KENMORE | (C,H,T)VH837GKA** | EA*4X48L21A*+WALLCON | *80CTL0902120B* | 32200 | 32600 | 17.5 | 11.7 | 8.5 | 2 | 96 | 77 | 213779403
KEEPRITE | CVH837GKA** | EA*4X48L21A*+WALLCON | *80CTL0902120B* | 32200 | 32600 | 17.5 | 11.7 | 8.5 | 2 | 96 | 77 | 213779402
DAY & NIGHT | CVH837GKA** | EA*4X48L21A*+WALLCON | *80CTL0902120B* | 32200 | 32600 | 17.5 | 11.7 | 8.5 | 2 | 96 | 77 | 213779401
COMFORTMAKER | CVH837GKA** | EA*4X48L21A*+WALLCON | *80CTL0902120B* | 32200 | 32600 | 17.5 | 11.7 | 8.5 | 2 | 96 | 77 | 213779400
ARCOAIRE | HVH837GKA** | EA*4X48L21A*+WALLCON | *80CTL0902120B* | 32200 | 32600 | 17.5 | 11.7 | 8.5 | 2 | 96 | 77 | 213779399
AIRQUEST | HVH837GKA** | EA*4X48L21A*+WALLCON | *80CTL0902120B* | 32200 | 32600 | 17.5 | 11.7 | 8.5 | 2 | 96 | 77 | 213779398
HEIL | HVH837GKA** | EA*4X48L21A*+WALLCON | *80CTL0902120B* | 32200 | 32600 | 17.5 | 11.7 | 8.5 | 2 | 96 | 77 | 213779397
BRYANT HEATING AND COOLING SYSTEMS | 288BNV037*0**A* | CAP**4821AL*+UI | 88*TB60090C21*** | 32200 | 32600 | 17.5 | 11.7 | 8.5 | 2 | 96 | 77 | 213779396
CARRIER | 25VNA837A*030* | CAP**4821AL*+UI | 58TN*B090C21**20 | 32200 | 32600 | 17.5 | 11.7 | 8.5 | 2 | 96 | 77 | 213779395
KENMORE | (C,H,T)VH837GKA** | EA*4X48L21A*+WALLCON | *80CTL0901716B* | 32400 | 32600 | 17.5 | 11.7 | 8.5 | 1.98 | 96 | 77 | 213779393
KEEPRITE | CVH837GKA** | EA*4X48L21A*+WALLCON | *80CTL0901716B* | 32400 | 32600 | 17.5 | 11.7 | 8.5 | 1.98 | 96 | 77 | 213779392
DAY & NIGHT | CVH837GKA** | EA*4X48L21A*+WALLCON | *80CTL0901716B* | 32400 | 32600 | 17.5 | 11.7 | 8.5 | 1.98 | 96 | 77 | 213779391
ARCOAIRE | HVH837GKA** | EA*4X48L21A*+WALLCON | *80CTL0901716B* | 32400 | 32600 | 17.5 | 11.7 | 8.5 | 1.98 | 96 | 77 | 213779389
AIRQUEST | HVH837GKA** | EA*4X48L21A*+WALLCON | *80CTL0901716B* | 32400 | 32600 | 17.5 | 11.7 | 8.5 | 1.98 | 96 | 77 | 213779388
HEIL | HVH837GKA** | EA*4X48L21A*+WALLCON | *80CTL0901716B* | 32400 | 32600 | 17.5 | 11.7 | 8.5 | 1.98 | 96 | 77 | 213779387
BRYANT HEATING AND COOLING SYSTEMS | 288BNV037*0**A* | CAP**4821AL*+UI | 88*TB48090C17*** | 32400 | 32600 | 17.5 | 11.7 | 8.5 | 1.98 | 96 | 77 | 213779386
CARRIER | 25VNA837A*030* | CAP**4821AL*+UI | 58TN*B090C17**16 | 32400 | 32600 | 17.5 | 11.7 | 8.5 | 1.98 | 96 | 77 | 213779385
TEMPSTAR | TVH837GKA** | EA*4X48L21A*+WALLCON | *80CTL0701716B* | 32200 | 32600 | 17.5 | 11 | 8.1 | 1.98 | 97 | 77 | 213779384
KENMORE | (C,H,T)VH837GKA** | EA*4X48L21A*+WALLCON | *80CTL0701716B* | 32200 | 32600 | 17.5 | 11 | 8.1 | 1.98 | 97 | 77 | 213779383
KEEPRITE | CVH837GKA** | EA*4X48L21A*+WALLCON | *80CTL0701716B* | 32200 | 32600 | 17.5 | 11 | 8.1 | 1.98 | 97 | 77 | 213779382
DAY & NIGHT | CVH837GKA** | EA*4X48L21A*+WALLCON | *80CTL0701716B* | 32200 | 32600 | 17.5 | 11 | 8.1 | 1.98 | 97 | 77 | 213779381
COMFORTMAKER | CVH837GKA** | EA*4X48L21A*+WALLCON | *80CTL0701716B* | 32200 | 32600 | 17.5 | 11 | 8.1 | 1.98 | 97 | 77 | 213779380
ARCOAIRE | HVH837GKA** | EA*4X48L21A*+WALLCON | *80CTL0701716B* | 32200 | 32600 | 17.5 | 11 | 8.1 | 1.98 | 97 | 77 | 213779379
BRYANT HEATING AND COOLING SYSTEMS | 284ANV036*0**B* | CAP**3721AL*+UI | 88*TB60110C21*** | 33800 | 36400 | 20 | 12.5 | 9 | 2.06 | 89 | 75 | 213785403
CARRIER | 25VNA436A*031* | CAP**3721AL*+UI | 58TN*B110C21**20 | 33800 | 36400 | 20 | 12.5 | 9 | 2.06 | 89 | 75 | 213785402
BRYANT HEATING AND COOLING SYSTEMS | 284ANV036*0**B* | CAP**3721AL*+UI | 88*TB60090C21*** | 33800 | 36400 | 20 | 12.5 | 9 | 2.06 | 89 | 75 | 213785401
CARRIER | 25VNA436A*031* | CAP**3721AL*+UI | 58TN*B090C21**20 | 33800 | 36400 | 20 | 12.5 | 9 | 2.06 | 89 | 75 | 213785400
BRYANT HEATING AND COOLING SYSTEMS | 284ANV036*0**B* | CAP**3721AL*+UI | 88*TB48090C17*** | 33800 | 36400 | 20 | 12.5 | 9 | 2.06 | 89 | 76 | 213785399
CARRIER | 25VNA436A*031* | CAP**3721AL*+UI | 58TN*B090C17**16 | 33800 | 36400 | 20 | 12.5 | 9 | 2.06 | 89 | 76 | 213785398
BRYANT HEATING AND COOLING SYSTEMS | 284ANV036*0**B* | CAP**3721AL*+UI | 88*TB48070C17*** | 33800 | 36600 | 19.5 | 12 | 9 | 2.04 | 89 | 75 | 213785397
CARRIER | 25VNA436A*031* | CAP**3721AL*+UI | 58TN*B070C17**16 | 33800 | 36600 | 19.5 | 12 | 9 | 2.04 | 89 | 75 | 213785396
BRYANT HEATING AND COOLING SYSTEMS | 284ANV036*0**B* | CAP**3721AL*+UI | 88*TB36045C17*** | 33600 | 36800 | 19 | 11.7 | 9 | 2.02 | 89 | 76 | 213785395
CARRIER | 25VNA436A*031* | CAP**3721AL*+UI | 58TN*B045C17**12 | 33600 | 36800 | 19 | 11.7 | 9 | 2.02 | 89 | 76 | 213785394
BRYANT HEATING AND COOLING SYSTEMS | 284ANV036*0**B* | CAP**3717AL*+UI | 986TD42080C17*** | 33200 | 37000 | 19 | 11.7 | 9 | 2.02 | 89 | 76 | 213785393
CARRIER | 25VNA436A*031* | CAP**3717AL*+UI | 59TN6C080C17**14 | 33200 | 37000 | 19 | 11.7 | 9 | 2.02 | 89 | 76 | 213785392
BRYANT HEATING AND COOLING SYSTEMS | 284ANV036*0**B* | CAP**3717AL*+UI | 986TD42060C17*** | 33200 | 37000 | 19 | 11.7 | 9 | 2 | 90 | 76 | 213785391
CARRIER | 25VNA436A*031* | CAP**3717AL*+UI | 59TN6C060C17**14 | 33200 | 37000 | 19 | 11.7 | 9 | 2 | 90 | 76 | 213785390
BRYANT HEATING AND COOLING SYSTEMS | 284ANV036*0**B* | CAP**3717AL*+UI | 987MC42080C17*** | 33200 | 37000 | 19 | 11.7 | 9 | 2.02 | 89 | 76 | 213785389
CARRIER | 25VNA436A*031* | CAP**3717AL*+UI | 59MN7C080C17**14 | 33200 | 37000 | 19 | 11.7 | 9 | 2.02 | 89 | 76 | 213785388
BRYANT HEATING AND COOLING SYSTEMS | 284ANV036*0**B* | CAP**3717AL*+UI | 987MC42060C17*** | 33200 | 37200 | 18.5 | 11.7 | 9 | 2 | 89 | 76 | 213785387
CARRIER | 25VNA436A*031* | CAP**3717AL*+UI | 59MN7C060C17**14 | 33200 | 37200 | 18.5 | 11.7 | 9 | 2 | 89 | 76 | 213785386
BRYANT HEATING AND COOLING SYSTEMS | 284ANV036*0**B* | CAP**3717AL*+UI | 935CB48060C17*** | 33200 | 37000 | 19 | 11.7 | 9 | 2.02 | 89 | 76 | 213785385
CARRIER | 25VNA436A*031* | CAP**3717AL*+UI | 59CU5B060C17**16 | 33200 | 37000 | 19 | 11.7 | 9 | 2.02 | 89 | 76 | 213785384
BRYANT HEATING AND COOLING SYSTEMS | 284ANV036*0**B* | CAP**3717AL*+UI | 88*TB48090C17*** | 33400 | 36800 | 19.5 | 12 | 9 | 2.02 | 90 | 76 | 213785383
CARRIER | 25VNA436A*031* | CAP**3717AL*+UI | 58TN*B090C17**16 | 33400 | 36800 | 19.5 | 12 | 9 | 2.02 | 90 | 76 | 213785382
BRYANT HEATING AND COOLING SYSTEMS | 284ANV036*0**B* | CAP**3717AL*+UI | 88*TB48070C17*** | 33400 | 37000 | 19 | 12 | 9 | 2.02 | 89 | 76 | 213785381
CARRIER | 25VNA436A*031* | CAP**3717AL*+UI | 58TN*B070C17**16 | 33400 | 37000 | 19 | 12 | 9 | 2.02 | 89 | 76 | 213785380
BRYANT HEATING AND COOLING SYSTEMS | 284ANV036*0**B* | CAP**3717AL*+UI | 88*TB36070C14*** | 33200 | 37000 | 19.5 | 12 | 9 | 2.02 | 89 | 76 | 213785379
CARRIER | 25VNA436A*031* | CAP**3717AL*+UI | 58TN*B070C14**12 | 33200 | 37000 | 19.5 | 12 | 9 | 2.02 | 89 | 76 | 213785378
BRYANT HEATING AND COOLING SYSTEMS | 284ANV036*0**B* | CAP**3717AL*+UI | 88*TB36045C17*** | 33000 | 37200 | 18.5 | 11.5 | 9 | 2 | 89 | 76 | 213785377
CARRIER | 25VNA436A*031* | CAP**3717AL*+UI | 58TN*B045C17**12 | 33000 | 37200 | 18.5 | 11.5 | 9 | 2 | 89 | 76 | 213785376
BRYANT HEATING AND COOLING SYSTEMS | 284ANV036*0**B* | CAP**3621AL*+UI | 986TD66100C21*** | 32200 | 38500 | 19.5 | 12 | 8.5 | 1.96 | 89 | 75 | 213785375
CARRIER | 25VNA436A*031* | CAP**3621AL*+UI | 59TN6C100C21**22 | 32200 | 38500 | 19.5 | 12 | 8.5 | 1.96 | 89 | 75 | 213785374
CARRIER | 25VNA436A*031* | CAP**3621AL*+UI | 59TN6C080C17**14 | 32200 | 38500 | 19 | 11.5 | 8.5 | 1.96 | 89 | 75 | 213785372
BRYANT HEATING AND COOLING SYSTEMS | 284ANV036*0**B* | CAP**3621AL*+UI | 986TD42060C17*** | 32000 | 38500 | 19 | 11.5 | 8.5 | 1.94 | 89 | 75 | 213785371
CARRIER | 25VNA436A*031* | CAP**3621AL*+UI | 59TN6C060C17**14 | 32000 | 38500 | 19 | 11.5 | 8.5 | 1.94 | 89 | 75 | 213785370
BRYANT HEATING AND COOLING SYSTEMS | 284ANV036*0**B* | CAP**3621AL*+UI | 987MC66100C21*** | 32200 | 38500 | 19.5 | 12 | 8.5 | 1.96 | 89 | 75 | 213785369
BRYANT HEATING AND COOLING SYSTEMS | 284ANV036*0**B* | CAP**3621AL*+UI | 987MC42080C17*** | 32000 | 38500 | 19 | 11.5 | 8.5 | 1.94 | 89 | 75 | 213785367
CARRIER | 25VNA436A*031* | CAP**3621AL*+UI | 59MN7C080C17**14 | 32000 | 38500 | 19 | 11.5 | 8.5 | 1.94 | 89 | 75 | 213785366
BRYANT HEATING AND COOLING SYSTEMS | 284ANV036*0**B* | CAP**3621AL*+UI | 987MC42060C17*** | 32000 | 38500 | 18.5 | 11.5 | 8.5 | 1.94 | 89 | 75 | 213785365
CARRIER | 25VNA436A*031* | CAP**3621AL*+UI | 59MN7C060C17**14 | 32000 | 38500 | 18.5 | 11.5 | 8.5 | 1.94 | 89 | 75 | 213785364
BRYANT HEATING AND COOLING SYSTEMS | 284ANV036*0**B* | CAP**3621AL*+UI | 935CB48060C17*** | 32200 | 38500 | 19 | 11.5 | 8.5 | 1.96 | 89 | 75 | 213785363
CARRIER | 25VNA436A*031* | CAP**3621AL*+UI | 59CU5B060C17**16 | 32200 | 38500 | 19 | 11.5 | 8.5 | 1.96 | 89 | 75 | 213785362
BRYANT HEATING AND COOLING SYSTEMS | 284ANV036*0**B* | CAP**3621AL*+UI | 88*TB60110C21*** | 32400 | 38500 | 19.5 | 12 | 8.5 | 1.96 | 89 | 75 | 213785361
CARRIER | 25VNA436A*031* | CAP**3621AL*+UI | 58TN*B110C21**20 | 32400 | 38500 | 19.5 | 12 | 8.5 | 1.96 | 89 | 75 | 213785360
BRYANT HEATING AND COOLING SYSTEMS | 284ANV036*0**B* | CAP**3621AL*+UI | 88*TB60090C21*** | 32400 | 38500 | 19.5 | 12 | 8.5 | 1.96 | 89 | 75 | 213785359
CARRIER | 25VNA436A*031* | CAP**3621AL*+UI | 58TN*B090C21**20 | 32400 | 38500 | 19.5 | 12 | 8.5 | 1.96 | 89 | 75 | 213785358
BRYANT HEATING AND COOLING SYSTEMS | 284ANV036*0**B* | CAP**3621AL*+UI | 88*TB48090C17*** | 32200 | 38500 | 19.5 | 11.5 | 8.5 | 1.96 | 89 | 75 | 213785357
CARRIER | 25VNA436A*031* | CAP**3621AL*+UI | 58TN*B090C17**16 | 32200 | 38500 | 19.5 | 11.5 | 8.5 | 1.96 | 89 | 75 | 213785356
BRYANT HEATING AND COOLING SYSTEMS | 284ANV036*0**B* | CAP**3621AL*+UI | 88*TB48070C17*** | 32200 | 38500 | 19 | 11.5 | 8.5 | 1.96 | 89 | 75 | 213785355
CARRIER | 25VNA436A*031* | CAP**3621AL*+UI | 58TN*B070C17**16 | 32200 | 38500 | 19 | 11.5 | 8.5 | 1.96 | 89 | 75 | 213785354
BRYANT HEATING AND COOLING SYSTEMS | 284ANV036*0**B* | CAP**3621AL*+UI | 88*TB36045C17*** | 32000 | 39000 | 18.5 | 11 | 8.5 | 1.94 | 88 | 74 | 213785353
BRYANT HEATING AND COOLING SYSTEMS | 284ANV036*0**B* | CAP**3617AL*+UI | 986TD42080C17*** | 32000 | 38500 | 19 | 11.5 | 8.5 | 1.94 | 89 | 75 | 213785351
CARRIER | 25VNA436A*031* | CAP**3617AL*+UI | 59TN6C080C17**14 | 32000 | 38500 | 19 | 11.5 | 8.5 | 1.94 | 89 | 75 | 213785350
BRYANT HEATING AND COOLING SYSTEMS | 284ANV036*0**B* | CAP**3617AL*+UI | 986TD42060C17*** | 32000 | 39000 | 18.5 | 11 | 8.5 | 1.94 | 88 | 74 | 213785349
CARRIER | 25VNA436A*031* | CAP**3617AL*+UI | 59TN6C060C17**14 | 32000 | 39000 | 18.5 | 11 | 8.5 | 1.94 | 88 | 74 | 213785348
BRYANT HEATING AND COOLING SYSTEMS | 284ANV036*0**B* | CAP**3617AL*+UI | 987MC42080C17*** | 32000 | 38500 | 19 | 11.5 | 8.5 | 1.94 | 89 | 75 | 213785347
CARRIER | 25VNA436A*031* | CAP**3617AL*+UI | 59MN7C080C17**14 | 32000 | 38500 | 19 | 11.5 | 8.5 | 1.94 | 89 | 75 | 213785346
BRYANT HEATING AND COOLING SYSTEMS | 284ANV036*0**B* | CAP**3617AL*+UI | 987MC42060C17*** | 32000 | 39000 | 18.5 | 11.7 | 8.5 | 1.94 | 88 | 74 | 213785345
BRYANT HEATING AND COOLING SYSTEMS | 288BNV037*0**A* | CAP**4221AL*+UI | 986TD42060C17*** | 31600 | 33200 | 17 | 10.5 | 8.1 | 1.86 | 95 | 75 | 213779146
CARRIER | 25VNA837A*030* | CAP**4221AL*+UI | 59TN6C060C17**14 | 31600 | 33200 | 17 | 10.5 | 8.1 | 1.86 | 95 | 75 | 213779145
TEMPSTAR | TVH837GKA** | EA*4X42L21A*+WALLCON | *97CMN1002122B* | 31800 | 33000 | 17 | 11 | 8.1 | 1.9 | 95 | 74 | 213779144
KENMORE | (C,H,T)VH837GKA** | EA*4X42L21A*+WALLCON | *97CMN1002122B* | 31800 | 33000 | 17 | 11 | 8.1 | 1.9 | 95 | 74 | 213779143
KEEPRITE | CVH837GKA** | EA*4X42L21A*+WALLCON | *97CMN1002122B* | 31800 | 33000 | 17 | 11 | 8.1 | 1.9 | 95 | 74 | 213779142
DAY & NIGHT | CVH837GKA** | EA*4X42L21A*+WALLCON | *97CMN1002122B* | 31800 | 33000 | 17 | 11 | 8.1 | 1.9 | 95 | 74 | 213779141
COMFORTMAKER | CVH837GKA** | EA*4X42L21A*+WALLCON | *97CMN1002122B* | 31800 | 33000 | 17 | 11 | 8.1 | 1.9 | 95 | 74 | 213779140
AIRQUEST | HVH837GKA** | EA*4X42L21A*+WALLCON | *97CMN1002122B* | 31800 | 33000 | 17 | 11 | 8.1 | 1.9 | 95 | 74 | 213779138
HEIL | HVH837GKA** | EA*4X42L21A*+WALLCON | *97CMN1002122B* | 31800 | 33000 | 17 | 11 | 8.1 | 1.9 | 95 | 74 | 213779137
BRYANT HEATING AND COOLING SYSTEMS | 288BNV037*0**A* | CAP**4221AL*+UI | 987MC66100C21*** | 31800 | 33000 | 17 | 11 | 8.1 | 1.9 | 95 | 74 | 213779136
CARRIER | 25VNA837A*030* | CAP**4221AL*+UI | 59MN7C100C21**22 | 31800 | 33000 | 17 | 11 | 8.1 | 1.9 | 95 | 74 | 213779135
TEMPSTAR | TVH837GKA** | EA*4X42L21A*+WALLCON | *97CMN0801714B* | 31600 | 33400 | 17 | 11 | 8.1 | 1.88 | 95 | 74 | 213779134
KENMORE | (C,H,T)VH837GKA** | EA*4X42L21A*+WALLCON | *97CMN0801714B* | 31600 | 33400 | 17 | 11 | 8.1 | 1.88 | 95 | 74 | 213779133
KEEPRITE | CVH837GKA** | EA*4X42L21A*+WALLCON | *97CMN0801714B* | 31600 | 33400 | 17 | 11 | 8.1 | 1.88 | 95 | 74 | 213779132
DAY & NIGHT | CVH837GKA** | EA*4X42L21A*+WALLCON | *97CMN0801714B* | 31600 | 33400 | 17 | 11 | 8.1 | 1.88 | 95 | 74 | 213779131
COMFORTMAKER | CVH837GKA** | EA*4X42L21A*+WALLCON | *97CMN0801714B* | 31600 | 33400 | 17 | 11 | 8.1 | 1.88 | 95 | 74 | 213779130
ARCOAIRE | HVH837GKA** | EA*4X42L21A*+WALLCON | *97CMN0801714B* | 31600 | 33400 | 17 | 11 | 8.1 | 1.88 | 95 | 74 | 213779129
AIRQUEST | HVH837GKA** | EA*4X42L21A*+WALLCON | *97CMN0801714B* | 31600 | 33400 | 17 | 11 | 8.1 | 1.88 | 95 | 74 | 213779128
HEIL | HVH837GKA** | EA*4X42L21A*+WALLCON | *97CMN0801714B* | 31600 | 33400 | 17 | 11 | 8.1 | 1.88 | 95 | 74 | 213779127
BRYANT HEATING AND COOLING SYSTEMS | 288BNV037*0**A* | CAP**4221AL*+UI | 987MC42080C17*** | 31600 | 33400 | 17 | 11 | 8.1 | 1.88 | 95 | 74 | 213779126
CARRIER | 25VNA837A*030* | CAP**4221AL*+UI | 59MN7C080C17**14 | 31600 | 33400 | 17 | 11 | 8.1 | 1.88 | 95 | 74 | 213779125
TEMPSTAR | TVH837GKA** | EA*4X42L21A*+WALLCON | *97CMN0601714B* | 31600 | 33200 | 17 | 10.5 | 8.1 | 1.86 | 95 | 75 | 213779124
KENMORE | (C,H,T)VH837GKA** | EA*4X42L21A*+WALLCON | *97CMN0601714B* | 31600 | 33200 | 17 | 10.5 | 8.1 | 1.86 | 95 | 75 | 213779123
KEEPRITE | CVH837GKA** | EA*4X42L21A*+WALLCON | *97CMN0601714B* | 31600 | 33200 | 17 | 10.5 | 8.1 | 1.86 | 95 | 75 | 213779122
DAY & NIGHT | CVH837GKA** | EA*4X42L21A*+WALLCON | *97CMN0601714B* | 31600 | 33200 | 17 | 10.5 | 8.1 | 1.86 | 95 | 75 | 213779121
COMFORTMAKER | CVH837GKA** | EA*4X42L21A*+WALLCON | *97CMN0601714B* | 31600 | 33200 | 17 | 10.5 | 8.1 | 1.86 | 95 | 75 | 213779120
ARCOAIRE | HVH837GKA** | EA*4X42L21A*+WALLCON | *97CMN0601714B* | 31600 | 33200 | 17 | 10.5 | 8.1 | 1.86 | 95 | 75 | 213779119
AIRQUEST | HVH837GKA** | EA*4X42L21A*+WALLCON | *97CMN0601714B* | 31600 | 33200 | 17 | 10.5 | 8.1 | 1.86 | 95 | 75 | 213779118
HEIL | HVH837GKA** | EA*4X42L21A*+WALLCON | *97CMN0601714B* | 31600 | 33200 | 17 | 10.5 | 8.1 | 1.86 | 95 | 75 | 213779117
BRYANT HEATING AND COOLING SYSTEMS | 288BNV037*0**A* | CAP**4221AL*+UI | 987MC42060C17*** | 31600 | 33200 | 17 | 10.5 | 8.1 | 1.86 | 95 | 75 | 213779116
CARRIER | 25VNA837A*030* | CAP**4221AL*+UI | 59MN7C060C17**14 | 31600 | 33200 | 17 | 10.5 | 8.1 | 1.86 | 95 | 75 | 213779115
TEMPSTAR | TVH837GKA** | EA*4X42L21A*+WALLCON | *95CSU0601716B* | 31600 | 33000 | 17 | 11 | 8.1 | 1.88 | 95 | 75 | 213779114
KENMORE | (C,H,T)VH837GKA** | EA*4X42L21A*+WALLCON | *95CSU0601716B* | 31600 | 33000 | 17 | 11 | 8.1 | 1.88 | 95 | 75 | 213779113
KEEPRITE | CVH837GKA** | EA*4X42L21A*+WALLCON | *95CSU0601716B* | 31600 | 33000 | 17 | 11 | 8.1 | 1.88 | 95 | 75 | 213779112
DAY & NIGHT | CVH837GKA** | EA*4X42L21A*+WALLCON | *95CSU0601716B* | 31600 | 33000 | 17 | 11 | 8.1 | 1.88 | 95 | 75 | 213779111
COMFORTMAKER | CVH837GKA** | EA*4X42L21A*+WALLCON | *95CSU0601716B* | 31600 | 33000 | 17 | 11 | 8.1 | 1.88 | 95 | 75 | 213779110
ARCOAIRE | HVH837GKA** | EA*4X42L21A*+WALLCON | *95CSU0601716B* | 31600 | 33000 | 17 | 11 | 8.1 | 1.88 | 95 | 75 | 213779109
AIRQUEST | HVH837GKA** | EA*4X42L21A*+WALLCON | *95CSU0601716B* | 31600 | 33000 | 17 | 11 | 8.1 | 1.88 | 95 | 75 | 213779108
HEIL | HVH837GKA** | EA*4X42L21A*+WALLCON | *95CSU0601716B* | 31600 | 33000 | 17 | 11 | 8.1 | 1.88 | 95 | 75 | 213779107
BRYANT HEATING AND COOLING SYSTEMS | 288BNV037*0**A* | CAP**4221AL*+UI | 935CB48060C17*** | 31600 | 33000 | 17 | 11 | 8.1 | 1.88 | 95 | 75 | 213779106
CARRIER | 25VNA837A*030* | CAP**4221AL*+UI | 59CU5B060C17**16 | 31600 | 33000 | 17 | 11 | 8.1 | 1.88 | 95 | 75 | 213779105
TEMPSTAR | TVH837GKA** | EA*4X42L21A*+WALLCON | *80CTL1102120B* | 31800 | 32800 | 17.5 | 11 | 8.1 | 1.9 | 95 | 74 | 213779104
KENMORE | (C,H,T)VH837GKA** | EA*4X42L21A*+WALLCON | *80CTL1102120B* | 31800 | 32800 | 17.5 | 11 | 8.1 | 1.9 | 95 | 74 | 213779103
KEEPRITE | CVH837GKA** | EA*4X42L21A*+WALLCON | *80CTL1102120B* | 31800 | 32800 | 17.5 | 11 | 8.1 | 1.9 | 95 | 74 | 213779102
DAY & NIGHT | CVH837GKA** | EA*4X42L21A*+WALLCON | *80CTL1102120B* | 31800 | 32800 | 17.5 | 11 | 8.1 | 1.9 | 95 | 74 | 213779101
COMFORTMAKER | CVH837GKA** | EA*4X42L21A*+WALLCON | *80CTL1102120B* | 31800 | 32800 | 17.5 | 11 | 8.1 | 1.9 | 95 | 74 | 213779100
ARCOAIRE | HVH837GKA** | EA*4X42L21A*+WALLCON | *80CTL1102120B* | 31800 | 32800 | 17.5 | 11 | 8.1 | 1.9 | 95 | 74 | 213779099
AIRQUEST | HVH837GKA** | EA*4X42L21A*+WALLCON | *80CTL1102120B* | 31800 | 32800 | 17.5 | 11 | 8.1 | 1.9 | 95 | 74 | 213779098
HEIL | HVH837GKA** | EA*4X42L21A*+WALLCON | *80CTL1102120B* | 31800 | 32800 | 17.5 | 11 | 8.1 | 1.9 | 95 | 74 | 213779097
BRYANT HEATING AND COOLING SYSTEMS | 288BNV037*0**A* | CAP**4221AL*+UI | 88*TB60110C21*** | 31800 | 32800 | 17.5 | 11 | 8.1 | 1.9 | 95 | 74 | 213779096
CARRIER | 25VNA837A*030* | CAP**4221AL*+UI | 58TN*B110C21**20 | 31800 | 32800 | 17.5 | 11 | 8.1 | 1.9 | 95 | 74 | 213779095
TEMPSTAR | TVH837GKA** | EA*4X42L21A*+WALLCON | *80CTL0902120B* | 31800 | 32800 | 17.5 | 11 | 8.1 | 1.9 | 95 | 74 | 213779094
KENMORE | (C,H,T)VH837GKA** | EA*4X42L21A*+WALLCON | *80CTL0902120B* | 31800 | 32800 | 17.5 | 11 | 8.1 | 1.9 | 95 | 74 | 213779093
KEEPRITE | CVH837GKA** | EA*4X42L21A*+WALLCON | *80CTL0902120B* | 31800 | 32800 | 17.5 | 11 | 8.1 | 1.9 | 95 | 74 | 213779092
DAY & NIGHT | CVH837GKA** | EA*4X42L21A*+WALLCON | *80CTL0902120B* | 31800 | 32800 | 17.5 | 11 | 8.1 | 1.9 | 95 | 74 | 213779091
COMFORTMAKER | CVH837GKA** | EA*4X42L21A*+WALLCON | *80CTL0902120B* | 31800 | 32800 | 17.5 | 11 | 8.1 | 1.9 | 95 | 74 | 213779090
DAY & NIGHT | CVH848GKA** | EA*4X61L24A*+WALLCON | *95CSU1002122B* | 46500 | 46000 | 17.5 | 10 | 8.5 | 2.04 | 78 | 62 | 213782801
COMFORTMAKER | CVH848GKA** | EA*4X61L24A*+WALLCON | *95CSU1002122B* | 46500 | 46000 | 17.5 | 10 | 8.5 | 2.04 | 78 | 62 | 213782800
ARCOAIRE | HVH848GKA** | EA*4X61L24A*+WALLCON | *95CSU1002122B* | 46500 | 46000 | 17.5 | 10 | 8.5 | 2.04 | 78 | 62 | 213782799
AIRQUEST | HVH848GKA** | EA*4X61L24A*+WALLCON | *95CSU1002122B* | 46500 | 46000 | 17.5 | 10 | 8.5 | 2.04 | 78 | 62 | 213782798
HEIL | HVH848GKA** | EA*4X61L24A*+WALLCON | *95CSU1002122B* | 46500 | 46000 | 17.5 | 10 | 8.5 | 2.04 | 78 | 62 | 213782797
BRYANT HEATING AND COOLING SYSTEMS | 288BNV048*0**A* | CAP**6124AL*+UI | 935CB66100C21*** | 46500 | 46000 | 17.5 | 10 | 8.5 | 2.04 | 78 | 62 | 213782796
CARRIER | 25VNA848A*030* | CAP**6124AL*+UI | 59CU5B100C21**22 | 46500 | 46000 | 17.5 | 10 | 8.5 | 2.04 | 78 | 62 | 213782795
KENMORE | (C,H,T)VH848GKA** | EA*4X61L24A*+WALLCON | *95CSU0802120B* | 46000 | 46000 | 17 | 10 | 8.5 | 2.02 | 79 | 63 | 213782793
KEEPRITE | CVH848GKA** | EA*4X61L24A*+WALLCON | *95CSU0802120B* | 46000 | 46000 | 17 | 10 | 8.5 | 2.02 | 79 | 63 | 213782792
DAY & NIGHT | CVH848GKA** | EA*4X61L24A*+WALLCON | *95CSU0802120B* | 46000 | 46000 | 17 | 10 | 8.5 | 2.02 | 79 | 63 | 213782791
COMFORTMAKER | CVH848GKA** | EA*4X61L24A*+WALLCON | *95CSU0802120B* | 46000 | 46000 | 17 | 10 | 8.5 | 2.02 | 79 | 63 | 213782790
ARCOAIRE | HVH848GKA** | EA*4X61L24A*+WALLCON | *95CSU0802120B* | 46000 | 46000 | 17 | 10 | 8.5 | 2.02 | 79 | 63 | 213782789
AIRQUEST | HVH848GKA** | EA*4X61L24A*+WALLCON | *95CSU0802120B* | 46000 | 46000 | 17 | 10 | 8.5 | 2.02 | 79 | 63 | 213782788
HEIL | HVH848GKA** | EA*4X61L24A*+WALLCON | *95CSU0802120B* | 46000 | 46000 | 17 | 10 | 8.5 | 2.02 | 79 | 63 | 213782787
BRYANT HEATING AND COOLING SYSTEMS | 288BNV048*0**A* | CAP**6124AL*+UI | 935CB60080C21*** | 46000 | 46000 | 17 | 10 | 8.5 | 2.02 | 79 | 63 | 213782786
CARRIER | 25VNA848A*030* | CAP**6124AL*+UI | 59CU5B080C21**20 | 46000 | 46000 | 17 | 10 | 8.5 | 2.02 | 79 | 63 | 213782785
TEMPSTAR | TVH848GKA** | EA*4X61L24A*+WALLCON | *80CTL1352422B* | 46500 | 46000 | 17.5 | 10.5 | 8.5 | 2.04 | 78 | 63 | 213782784
KENMORE | (C,H,T)VH848GKA** | EA*4X61L24A*+WALLCON | *80CTL1352422B* | 46500 | 46000 | 17.5 | 10.5 | 8.5 | 2.04 | 78 | 63 | 213782783
KEEPRITE | CVH848GKA** | EA*4X61L24A*+WALLCON | *80CTL1352422B* | 46500 | 46000 | 17.5 | 10.5 | 8.5 | 2.04 | 78 | 63 | 213782782
DAY & NIGHT | CVH848GKA** | EA*4X61L24A*+WALLCON | *80CTL1352422B* | 46500 | 46000 | 17.5 | 10.5 | 8.5 | 2.04 | 78 | 63 | 213782781
COMFORTMAKER | CVH848GKA** | EA*4X61L24A*+WALLCON | *80CTL1352422B* | 46500 | 46000 | 17.5 | 10.5 | 8.5 | 2.04 | 78 | 63 | 213782780
ARCOAIRE | HVH848GKA** | EA*4X61L24A*+WALLCON | *80CTL1352422B* | 46500 | 46000 | 17.5 | 10.5 | 8.5 | 2.04 | 78 | 63 | 213782779
AIRQUEST | HVH848GKA** | EA*4X61L24A*+WALLCON | *80CTL1352422B* | 46500 | 46000 | 17.5 | 10.5 | 8.5 | 2.04 | 78 | 63 | 213782778
HEIL | HVH848GKA** | EA*4X61L24A*+WALLCON | *80CTL1352422B* | 46500 | 46000 | 17.5 | 10.5 | 8.5 | 2.04 | 78 | 63 | 213782777
BRYANT HEATING AND COOLING SYSTEMS | 288BNV048*0**A* | CAP**6124AL*+UI | 88*TB66135C24*** | 46500 | 46000 | 17.5 | 10.5 | 8.5 | 2.04 | 78 | 63 | 213782776
HEIL | HVH848GKA** | EA*4X61L24A*+WALLCON | *80CTL0902120B* | 46500 | 46000 | 17.5 | 10 | 8.5 | 2.04 | 78 | 63 | 213782757
BRYANT HEATING AND COOLING SYSTEMS | 288BNV048*0**A* | CAP**6124AL*+UI | 88*TB60090C21*** | 46500 | 46000 | 17.5 | 10 | 8.5 | 2.04 | 78 | 63 | 213782756
KENMORE | (C,H,T)VH848GKA** | EA*4X61L24A*+WALLCON | *80CTL0902120B* | 46500 | 46000 | 17.5 | 10 | 8.5 | 2.04 | 78 | 63 | 213782763
AIRQUEST | HVH848GKA** | EA*4X61L24A*+WALLCON | *80CTL0902120B* | 46500 | 46000 | 17.5 | 10 | 8.5 | 2.04 | 78 | 63 | 213782758
DAY & NIGHT | CVH848GKA** | EA*4X61L24A*+WALLCON | *80CTL0902120B* | 46500 | 46000 | 17.5 | 10 | 8.5 | 2.04 | 78 | 63 | 213782761
CARRIER | 25VNA848A*030* | CAP**6124AL*+UI | 58TN*B135C24**22 | 46500 | 46000 | 17.5 | 10.5 | 8.5 | 2.04 | 78 | 63 | 213782775
COMFORTMAKER | CVH848GKA** | EA*4X61L24A*+WALLCON | *80CTL0902120B* | 46500 | 46000 | 17.5 | 10 | 8.5 | 2.04 | 78 | 63 | 213782760
ARCOAIRE | HVH848GKA** | EA*4X61L24A*+WALLCON | *80CTL0902120B* | 46500 | 46000 | 17.5 | 10 | 8.5 | 2.04 | 78 | 63 | 213782759
ARCOAIRE | HVH848GKA** | EA*4X61L24A*+WALLCON | *80CTL1102120B* | 46500 | 46000 | 17.5 | 10 | 8.5 | 2.04 | 78 | 63 | 213782769
COMFORTMAKER | CVH848GKA** | EA*4X61L24A*+WALLCON | *80CTL1102120B* | 46500 | 46000 | 17.5 | 10 | 8.5 | 2.04 | 78 | 63 | 213782770
AIRQUEST | HVH848GKA** | EA*4X61L24A*+WALLCON | *80CTL1102120B* | 46500 | 46000 | 17.5 | 10 | 8.5 | 2.04 | 78 | 63 | 213782768
HEIL | HVH848GKA** | EA*4X61L24A*+WALLCON | *80CTL1102120B* | 46500 | 46000 | 17.5 | 10 | 8.5 | 2.04 | 78 | 63 | 213782767
BRYANT HEATING AND COOLING SYSTEMS | 288BNV048*0**A* | CAP**6124AL*+UI | 88*TB60110C21*** | 46500 | 46000 | 17.5 | 10 | 8.5 | 2.04 | 78 | 63 | 213782766
CARRIER | 25VNA848A*030* | CAP**6124AL*+UI | 58TN*B110C21**20 | 46500 | 46000 | 17.5 | 10 | 8.5 | 2.04 | 78 | 63 | 213782765
TEMPSTAR | TVH848GKA** | EA*4X61L24A*+WALLCON | *80CTL0902120B* | 46500 | 46000 | 17.5 | 10 | 8.5 | 2.04 | 78 | 63 | 213782764
KENMORE | (C,H,T)VH848GKA** | EA*4X61L24A*+WALLCON | *80CTL1102120B* | 46500 | 46000 | 17.5 | 10 | 8.5 | 2.04 | 78 | 63 | 213782773
KEEPRITE | CVH848GKA** | EA*4X61L24A*+WALLCON | *80CTL1102120B* | 46500 | 46000 | 17.5 | 10 | 8.5 | 2.04 | 78 | 63 | 213782772
DAY & NIGHT | CVH848GKA** | EA*4X61L24A*+WALLCON | *80CTL1102120B* | 46500 | 46000 | 17.5 | 10 | 8.5 | 2.04 | 78 | 63 | 213782771
AIRQUEST | HVH837GKA2* | EHD4X42AAL+WALLCON | *80CTL0701716B* | 32400 | 33200 | 16.5 | 11 | 8.1 | 1.94 | 96 | 75 | 213781908
HEIL | HVH837GKA2* | EHD4X42AAL+WALLCON | *80CTL0701716B* | 32400 | 33200 | 16.5 | 11 | 8.1 | 1.94 | 96 | 75 | 213781907
BRYANT HEATING AND COOLING SYSTEMS | 288BNV037*0**B* | CSPH*4212AL*+UI | 88*TB48070C17*** | 32400 | 33200 | 16.5 | 11 | 8.1 | 1.94 | 96 | 75 | 213781906
CARRIER | 25VNA837A*031* | CSPH*4212AL*+UI | 58TN*B070C17**16 | 32400 | 33200 | 16.5 | 11 | 8.1 | 1.94 | 96 | 75 | 213781905
TEMPSTAR | TVH837GKA2* | EHD4X42AAL+WALLCON | *80CTL0701412B* | 32400 | 33200 | 17 | 11 | 8.1 | 1.94 | 96 | 75 | 213781904
KENMORE | (C,H,T)VH837GKA2* | EHD4X42AAL+WALLCON | *80CTL0701412B* | 32400 | 33200 | 17 | 11 | 8.1 | 1.94 | 96 | 75 | 213781903
KEEPRITE | CVH837GKA2* | EHD4X42AAL+WALLCON | *80CTL0701412B* | 32400 | 33200 | 17 | 11 | 8.1 | 1.94 | 96 | 75 | 213781902
DAY & NIGHT | CVH837GKA2* | EHD4X42AAL+WALLCON | *80CTL0701412B* | 32400 | 33200 | 17 | 11 | 8.1 | 1.94 | 96 | 75 | 213781901
COMFORTMAKER | CVH837GKA2* | EHD4X42AAL+WALLCON | *80CTL0701412B* | 32400 | 33200 | 17 | 11 | 8.1 | 1.94 | 96 | 75 | 213781900
ARCOAIRE | HVH837GKA2* | EHD4X42AAL+WALLCON | *80CTL0701412B* | 32400 | 33200 | 17 | 11 | 8.1 | 1.94 | 96 | 75 | 213781899
AIRQUEST | HVH837GKA2* | EHD4X42AAL+WALLCON | *80CTL0701412B* | 32400 | 33200 | 17 | 11 | 8.1 | 1.94 | 96 | 75 | 213781898
HEIL | HVH837GKA2* | EHD4X42AAL+WALLCON | *80CTL0701412B* | 32400 | 33200 | 17 | 11 | 8.1 | 1.94 | 96 | 75 | 213781897
BRYANT HEATING AND COOLING SYSTEMS | 288BNV037*0**B* | CSPH*4212AL*+UI | 88*TB36070C14*** | 32400 | 33200 | 17 | 11 | 8.1 | 1.94 | 96 | 75 | 213781896
CARRIER | 25VNA837A*031* | CSPH*4212AL*+UI | 58TN*B070C14**12 | 32400 | 33200 | 17 | 11 | 8.1 | 1.94 | 96 | 75 | 213781895
TEMPSTAR | TVH837GKA2* | EHD4X42AAL+WALLCON | *80CTL0451712B* | 32200 | 33200 | 16.5 | 10.5 | 8.1 | 1.92 | 96 | 76 | 213781894
KENMORE | (C,H,T)VH837GKA2* | EHD4X42AAL+WALLCON | *80CTL0451712B* | 32200 | 33200 | 16.5 | 10.5 | 8.1 | 1.92 | 96 | 76 | 213781893
KEEPRITE | CVH837GKA2* | EHD4X42AAL+WALLCON | *80CTL0451712B* | 32200 | 33200 | 16.5 | 10.5 | 8.1 | 1.92 | 96 | 76 | 213781892
DAY & NIGHT | CVH837GKA2* | EHD4X42AAL+WALLCON | *80CTL0451712B* | 32200 | 33200 | 16.5 | 10.5 | 8.1 | 1.92 | 96 | 76 | 213781891
COMFORTMAKER | CVH837GKA2* | EHD4X42AAL+WALLCON | *80CTL0451712B* | 32200 | 33200 | 16.5 | 10.5 | 8.1 | 1.92 | 96 | 76 | 213781890
ARCOAIRE | HVH837GKA2* | EHD4X42AAL+WALLCON | *80CTL0451712B* | 32200 | 33200 | 16.5 | 10.5 | 8.1 | 1.92 | 96 | 76 | 213781889
AIRQUEST | HVH837GKA2* | EHD4X42AAL+WALLCON | *80CTL0451712B* | 32200 | 33200 | 16.5 | 10.5 | 8.1 | 1.92 | 96 | 76 | 213781888
HEIL | HVH837GKA2* | EHD4X42AAL+WALLCON | *80CTL0451712B* | 32200 | 33200 | 16.5 | 10.5 | 8.1 | 1.92 | 96 | 76 | 213781887
BRYANT HEATING AND COOLING SYSTEMS | 288BNV037*0**B* | CSPH*4212AL*+UI | 88*TB36045C17*** | 32200 | 33200 | 16.5 | 10.5 | 8.1 | 1.92 | 96 | 76 | 213781886
CARRIER | 25VNA837A*031* | CSPH*4212AL*+UI | 58TN*B045C17**12 | 32200 | 33200 | 16.5 | 10.5 | 8.1 | 1.92 | 96 | 76 | 213781885
TEMPSTAR | TVH837GKA2* | EHD4X36AAL+WALLCON | *96CTN1202422B* | 32200 | 32800 | 16.5 | 11 | 8.1 | 1.94 | 96 | 75 | 213781884
KENMORE | (C,H,T)VH837GKA2* | EHD4X36AAL+WALLCON | *96CTN1202422B* | 32200 | 32800 | 16.5 | 11 | 8.1 | 1.94 | 96 | 75 | 213781883
KEEPRITE | CVH837GKA2* | EHD4X36AAL+WALLCON | *96CTN1202422B* | 32200 | 32800 | 16.5 | 11 | 8.1 | 1.94 | 96 | 75 | 213781882
DAY & NIGHT | CVH837GKA2* | EHD4X36AAL+WALLCON | *96CTN1202422B* | 32200 | 32800 | 16.5 | 11 | 8.1 | 1.94 | 96 | 75 | 213781881
COMFORTMAKER | CVH837GKA2* | EHD4X36AAL+WALLCON | *96CTN1202422B* | 32200 | 32800 | 16.5 | 11 | 8.1 | 1.94 | 96 | 75 | 213781880
ARCOAIRE | HVH837GKA2* | EHD4X36AAL+WALLCON | *96CTN1202422B* | 32200 | 32800 | 16.5 | 11 | 8.1 | 1.94 | 96 | 75 | 213781879
AIRQUEST | HVH837GKA2* | EHD4X36AAL+WALLCON | *96CTN1202422B* | 32200 | 32800 | 16.5 | 11 | 8.1 | 1.94 | 96 | 75 | 213781878
HEIL | HVH837GKA2* | EHD4X36AAL+WALLCON | *96CTN1202422B* | 32200 | 32800 | 16.5 | 11 | 8.1 | 1.94 | 96 | 75 | 213781877
BRYANT HEATING AND COOLING SYSTEMS | 288BNV037*0**B* | CSPH*3612AL*+UI | 986TD66120C24*** | 32200 | 32800 | 16.5 | 11 | 8.1 | 1.94 | 96 | 75 | 213781876
CARRIER | 25VNA837A*031* | CSPH*3612AL*+UI | 59TN6C120C24**22 | 32200 | 32800 | 16.5 | 11 | 8.1 | 1.94 | 96 | 75 | 213781875
TEMPSTAR | TVH837GKA2* | EHD4X36AAL+WALLCON | *96CTN1002122B* | 32200 | 32800 | 16.5 | 11 | 8.1 | 1.94 | 96 | 75 | 213781874
KENMORE | (C,H,T)VH837GKA2* | EHD4X36AAL+WALLCON | *96CTN1002122B* | 32200 | 32800 | 16.5 | 11 | 8.1 | 1.94 | 96 | 75 | 213781873
KEEPRITE | CVH837GKA2* | EHD4X36AAL+WALLCON | *96CTN1002122B* | 32200 | 32800 | 16.5 | 11 | 8.1 | 1.94 | 96 | 75 | 213781872
DAY & NIGHT | CVH837GKA2* | EHD4X36AAL+WALLCON | *96CTN1002122B* | 32200 | 32800 | 16.5 | 11 | 8.1 | 1.94 | 96 | 75 | 213781871
COMFORTMAKER | CVH837GKA2* | EHD4X36AAL+WALLCON | *96CTN1002122B* | 32200 | 32800 | 16.5 | 11 | 8.1 | 1.94 | 96 | 75 | 213781870
ARCOAIRE | HVH837GKA2* | EHD4X36AAL+WALLCON | *96CTN1002122B* | 32200 | 32800 | 16.5 | 11 | 8.1 | 1.94 | 96 | 75 | 213781869
AIRQUEST | HVH837GKA2* | EHD4X36AAL+WALLCON | *96CTN1002122B* | 32200 | 32800 | 16.5 | 11 | 8.1 | 1.94 | 96 | 75 | 213781868
HEIL | HVH837GKA2* | EHD4X36AAL+WALLCON | *96CTN1002122B* | 32200 | 32800 | 16.5 | 11 | 8.1 | 1.94 | 96 | 75 | 213781867
BRYANT HEATING AND COOLING SYSTEMS | 288BNV037*0**B* | CSPH*3612AL*+UI | 986TD66100C21*** | 32200 | 32800 | 16.5 | 11 | 8.1 | 1.94 | 96 | 75 | 213781866
CARRIER | 25VNA837A*031* | CSPH*3612AL*+UI | 59TN6C100C21**22 | 32200 | 32800 | 16.5 | 11 | 8.1 | 1.94 | 96 | 75 | 213781865
TEMPSTAR | TVH837GKA** | EA*4X36L21A*+WALLCON | *96CTN0601714B* | 31400 | 33200 | 17 | 10.5 | 8.1 | 1.84 | 95 | 73 | 213778914
KENMORE | (C,H,T)VH837GKA** | EA*4X36L21A*+WALLCON | *96CTN0601714B* | 31400 | 33200 | 17 | 10.5 | 8.1 | 1.84 | 95 | 73 | 213778913
KEEPRITE | CVH837GKA** | EA*4X36L21A*+WALLCON | *96CTN0601714B* | 31400 | 33200 | 17 | 10.5 | 8.1 | 1.84 | 95 | 73 | 213778912
DAY & NIGHT | CVH837GKA** | EA*4X36L21A*+WALLCON | *96CTN0601714B* | 31400 | 33200 | 17 | 10.5 | 8.1 | 1.84 | 95 | 73 | 213778911
COMFORTMAKER | CVH837GKA** | EA*4X36L21A*+WALLCON | *96CTN0601714B* | 31400 | 33200 | 17 | 10.5 | 8.1 | 1.84 | 95 | 73 | 213778910
ARCOAIRE | HVH837GKA** | EA*4X36L21A*+WALLCON | *96CTN0601714B* | 31400 | 33200 | 17 | 10.5 | 8.1 | 1.84 | 95 | 73 | 213778909
AIRQUEST | HVH837GKA** | EA*4X36L21A*+WALLCON | *96CTN0601714B* | 31400 | 33200 | 17 | 10.5 | 8.1 | 1.84 | 95 | 73 | 213778908
HEIL | HVH837GKA** | EA*4X36L21A*+WALLCON | *96CTN0601714B* | 31400 | 33200 | 17 | 10.5 | 8.1 | 1.84 | 95 | 73 | 213778907
BRYANT HEATING AND COOLING SYSTEMS | 288BNV037*0**A* | CAP**3621AL*+UI | 986TD42060C17*** | 31400 | 33200 | 17 | 10.5 | 8.1 | 1.84 | 95 | 73 | 213778906
CARRIER | 25VNA837A*030* | CAP**3621AL*+UI | 59TN6C060C17**14 | 31400 | 33200 | 17 | 10.5 | 8.1 | 1.84 | 95 | 73 | 213778905
TEMPSTAR | TVH837GKA** | EA*4X36L21A*+WALLCON | *97CMN1002122B* | 31600 | 32800 | 17 | 11 | 8.1 | 1.86 | 95 | 74 | 213778904
KENMORE | (C,H,T)VH837GKA** | EA*4X36L21A*+WALLCON | *97CMN1002122B* | 31600 | 32800 | 17 | 11 | 8.1 | 1.86 | 95 | 74 | 213778903
KEEPRITE | CVH837GKA** | EA*4X36L21A*+WALLCON | *97CMN1002122B* | 31600 | 32800 | 17 | 11 | 8.1 | 1.86 | 95 | 74 | 213778902
DAY & NIGHT | CVH837GKA** | EA*4X36L21A*+WALLCON | *97CMN1002122B* | 31600 | 32800 | 17 | 11 | 8.1 | 1.86 | 95 | 74 | 213778901
COMFORTMAKER | CVH837GKA** | EA*4X36L21A*+WALLCON | *97CMN1002122B* | 31600 | 32800 | 17 | 11 | 8.1 | 1.86 | 95 | 74 | 213778900
ARCOAIRE | HVH837GKA** | EA*4X36L21A*+WALLCON | *97CMN1002122B* | 31600 | 32800 | 17 | 11 | 8.1 | 1.86 | 95 | 74 | 213778899
AIRQUEST | HVH837GKA** | EA*4X36L21A*+WALLCON | *97CMN1002122B* | 31600 | 32800 | 17 | 11 | 8.1 | 1.86 | 95 | 74 | 213778898
HEIL | HVH837GKA** | EA*4X36L21A*+WALLCON | *97CMN1002122B* | 31600 | 32800 | 17 | 11 | 8.1 | 1.86 | 95 | 74 | 213778897
BRYANT HEATING AND COOLING SYSTEMS | 288BNV037*0**A* | CAP**3621AL*+UI | 987MC66100C21*** | 31600 | 32800 | 17 | 11 | 8.1 | 1.86 | 95 | 74 | 213778896
CARRIER | 25VNA837A*030* | CAP**3621AL*+UI | 59MN7C100C21**22 | 31600 | 32800 | 17 | 11 | 8.1 | 1.86 | 95 | 74 | 213778895
TEMPSTAR | TVH837GKA** | EA*4X36L21A*+WALLCON | *97CMN0601714B* | 31200 | 33200 | 18 | 10.5 | 8.1 | 1.84 | 95 | 74 | 213778884
KENMORE | (C,H,T)VH837GKA** | EA*4X36L21A*+WALLCON | *97CMN0601714B* | 31200 | 33200 | 18 | 10.5 | 8.1 | 1.84 | 95 | 74 | 213778883
KEEPRITE | CVH837GKA** | EA*4X36L21A*+WALLCON | *97CMN0601714B* | 31200 | 33200 | 18 | 10.5 | 8.1 | 1.84 | 95 | 74 | 213778882
DAY & NIGHT | CVH837GKA** | EA*4X36L21A*+WALLCON | *97CMN0601714B* | 31200 | 33200 | 18 | 10.5 | 8.1 | 1.84 | 95 | 74 | 213778881
COMFORTMAKER | CVH837GKA** | EA*4X36L21A*+WALLCON | *97CMN0601714B* | 31200 | 33200 | 18 | 10.5 | 8.1 | 1.84 | 95 | 74 | 213778880
ARCOAIRE | HVH837GKA** | EA*4X36L21A*+WALLCON | *97CMN0601714B* | 31200 | 33200 | 18 | 10.5 | 8.1 | 1.84 | 95 | 74 | 213778879
AIRQUEST | HVH837GKA** | EA*4X36L21A*+WALLCON | *97CMN0601714B* | 31200 | 33200 | 18 | 10.5 | 8.1 | 1.84 | 95 | 74 | 213778878
HEIL | HVH837GKA** | EA*4X36L21A*+WALLCON | *97CMN0601714B* | 31200 | 33200 | 18 | 10.5 | 8.1 | 1.84 | 95 | 74 | 213778877
BRYANT HEATING AND COOLING SYSTEMS | 288BNV037*0**A* | CAP**3621AL*+UI | 987MC42060C17*** | 31200 | 33200 | 18 | 10.5 | 8.1 | 1.84 | 95 | 74 | 213778876
CARRIER | 25VNA837A*030* | CAP**3621AL*+UI | 59MN7C060C17**14 | 31200 | 33200 | 18 | 10.5 | 8.1 | 1.84 | 95 | 74 | 213778875
TEMPSTAR | TVH837GKA** | EA*4X36L21A*+WALLCON | *95CSU0601716B* | 31400 | 33200 | 17 | 10.5 | 8.1 | 1.84 | 95 | 73 | 213778874
KENMORE | (C,H,T)VH837GKA** | EA*4X36L21A*+WALLCON | *95CSU0601716B* | 31400 | 33200 | 17 | 10.5 | 8.1 | 1.84 | 95 | 73 | 213778873
KEEPRITE | CVH837GKA** | EA*4X36L21A*+WALLCON | *95CSU0601716B* | 31400 | 33200 | 17 | 10.5 | 8.1 | 1.84 | 95 | 73 | 213778872
DAY & NIGHT | CVH837GKA** | EA*4X36L21A*+WALLCON | *95CSU0601716B* | 31400 | 33200 | 17 | 10.5 | 8.1 | 1.84 | 95 | 73 | 213778871
COMFORTMAKER | CVH837GKA** | EA*4X36L21A*+WALLCON | *95CSU0601716B* | 31400 | 33200 | 17 | 10.5 | 8.1 | 1.84 | 95 | 73 | 213778870
ARCOAIRE | HVH837GKA** | EA*4X36L21A*+WALLCON | *95CSU0601716B* | 31400 | 33200 | 17 | 10.5 | 8.1 | 1.84 | 95 | 73 | 213778869
AIRQUEST | HVH837GKA** | EA*4X36L21A*+WALLCON | *95CSU0601716B* | 31400 | 33200 | 17 | 10.5 | 8.1 | 1.84 | 95 | 73 | 213778868
HEIL | HVH837GKA** | EA*4X36L21A*+WALLCON | *95CSU0601716B* | 31400 | 33200 | 17 | 10.5 | 8.1 | 1.84 | 95 | 73 | 213778867
BRYANT HEATING AND COOLING SYSTEMS | 288BNV037*0**A* | CAP**3621AL*+UI | 935CB48060C17*** | 31400 | 33200 | 17 | 10.5 | 8.1 | 1.84 | 95 | 73 | 213778866
CARRIER | 25VNA837A*030* | CAP**3621AL*+UI | 59CU5B060C17**16 | 31400 | 33200 | 17 | 10.5 | 8.1 | 1.84 | 95 | 73 | 213778865
CARRIER | 25VNA436A*031* | CSPH*3612AL*+UI | 58TN*B070C14**12 | 33000 | 37200 | 19 | 11.7 | 8.5 | 2 | 90 | 76 | 213785636
BRYANT HEATING AND COOLING SYSTEMS | 284ANV036*0**B* | CSPH*3612AL*+UI | 88*TB36045C17*** | 32800 | 37400 | 18 | 11.5 | 8.5 | 2 | 90 | 76 | 213785635
CARRIER | 25VNA436A*031* | CSPH*3612AL*+UI | 58TN*B045C17**12 | 32800 | 37400 | 18 | 11.5 | 8.5 | 2 | 90 | 76 | 213785634
CARRIER | 25VNA848A*031* | CAP**4824AL*+UI | 58TN*B135C24**22 | 45000 | 46500 | 17.5 | 10 | 8.5 | 2.02 | 78 | 62 | 213783325
TEMPSTAR | TVH848GKA2* | EA*4X48L24A*+WALLCON | *80CTL1102120B* | 45000 | 46500 | 17.5 | 10 | 8.5 | 2.02 | 78 | 62 | 213783324
KENMORE | (C,H,T)VH848GKA2* | EA*4X48L24A*+WALLCON | *80CTL1102120B* | 45000 | 46500 | 17.5 | 10 | 8.5 | 2.02 | 78 | 62 | 213783323
KEEPRITE | CVH848GKA2* | EA*4X48L24A*+WALLCON | *80CTL1102120B* | 45000 | 46500 | 17.5 | 10 | 8.5 | 2.02 | 78 | 62 | 213783322
DAY & NIGHT | CVH848GKA2* | EA*4X48L24A*+WALLCON | *80CTL1102120B* | 45000 | 46500 | 17.5 | 10 | 8.5 | 2.02 | 78 | 62 | 213783321
COMFORTMAKER | CVH848GKA2* | EA*4X48L24A*+WALLCON | *80CTL1102120B* | 45000 | 46500 | 17.5 | 10 | 8.5 | 2.02 | 78 | 62 | 213783320
ARCOAIRE | HVH848GKA2* | EA*4X48L24A*+WALLCON | *80CTL1102120B* | 45000 | 46500 | 17.5 | 10 | 8.5 | 2.02 | 78 | 62 | 213783319
AIRQUEST | HVH848GKA2* | EA*4X48L24A*+WALLCON | *80CTL1102120B* | 45000 | 46500 | 17.5 | 10 | 8.5 | 2.02 | 78 | 62 | 213783318
HEIL | HVH848GKA2* | EA*4X48L24A*+WALLCON | *80CTL1102120B* | 45000 | 46500 | 17.5 | 10 | 8.5 | 2.02 | 78 | 62 | 213783317
BRYANT HEATING AND COOLING SYSTEMS | 288BNV048*0**B* | CAP**4824AL*+UI | 88*TB60110C21*** | 45000 | 46500 | 17.5 | 10 | 8.5 | 2.02 | 78 | 62 | 213783316
CARRIER | 25VNA848A*031* | CAP**4824AL*+UI | 58TN*B110C21**20 | 45000 | 46500 | 17.5 | 10 | 8.5 | 2.02 | 78 | 62 | 213783315
TEMPSTAR | TVH848GKA2* | EA*4X48L24A*+WALLCON | *80CTL0902120B* | 44500 | 46500 | 17.5 | 10 | 8.5 | 2.02 | 78 | 62 | 213783314
KEEPRITE | CVH848GKA2* | EA*4X48L24A*+WALLCON | *80CTL0902120B* | 44500 | 46500 | 17.5 | 10 | 8.5 | 2.02 | 78 | 62 | 213783312
DAY & NIGHT | CVH848GKA2* | EA*4X48L24A*+WALLCON | *80CTL0902120B* | 44500 | 46500 | 17.5 | 10 | 8.5 | 2.02 | 78 | 62 | 213783311
COMFORTMAKER | CVH848GKA2* | EA*4X48L24A*+WALLCON | *80CTL0902120B* | 44500 | 46500 | 17.5 | 10 | 8.5 | 2.02 | 78 | 62 | 213783310
ARCOAIRE | HVH848GKA2* | EA*4X48L24A*+WALLCON | *80CTL0902120B* | 44500 | 46500 | 17.5 | 10 | 8.5 | 2.02 | 78 | 62 | 213783309
AIRQUEST | HVH848GKA2* | EA*4X48L24A*+WALLCON | *80CTL0902120B* | 44500 | 46500 | 17.5 | 10 | 8.5 | 2.02 | 78 | 62 | 213783308
HEIL | HVH848GKA2* | EA*4X48L24A*+WALLCON | *80CTL0902120B* | 44500 | 46500 | 17.5 | 10 | 8.5 | 2.02 | 78 | 62 | 213783307
BRYANT HEATING AND COOLING SYSTEMS | 288BNV048*0**B* | CAP**4824AL*+UI | 88*TB60090C21*** | 44500 | 46500 | 17.5 | 10 | 8.5 | 2.02 | 78 | 62 | 213783306
CARRIER | 25VNA848A*031* | CAP**4824AL*+UI | 58TN*B090C21**20 | 44500 | 46500 | 17.5 | 10 | 8.5 | 2.02 | 78 | 62 | 213783305
KEEPRITE | CVH848GKA** | EA*4X61L24A*+WALLCON | *80CTL0902120B* | 46500 | 46000 | 17.5 | 10 | 8.5 | 2.04 | 78 | 63 | 213782762
TEMPSTAR | TVH848GKA** | EA*4X61L24A*+WALLCON | *80CTL1102120B* | 46500 | 46000 | 17.5 | 10 | 8.5 | 2.04 | 78 | 63 | 213782774
CARRIER | 25VNA848A*030* | CAP**6124AL*+UI | 58TN*B090C21**20 | 46500 | 46000 | 17.5 | 10 | 8.5 | 2.04 | 78 | 63 | 213782755
TEMPSTAR | TVH848GKA** | EA*4X61L24A*+WALLCON | *80CTL0702120B* | 46000 | 46000 | 17.5 | 10 | 8.5 | 2.02 | 79 | 63 | 213782754
KENMORE | (C,H,T)VH848GKA** | EA*4X61L24A*+WALLCON | *80CTL0702120B* | 46000 | 46000 | 17.5 | 10 | 8.5 | 2.02 | 79 | 63 | 213782753
KEEPRITE | CVH848GKA** | EA*4X61L24A*+WALLCON | *80CTL0702120B* | 46000 | 46000 | 17.5 | 10 | 8.5 | 2.02 | 79 | 63 | 213782752
DAY & NIGHT | CVH848GKA** | EA*4X61L24A*+WALLCON | *80CTL0702120B* | 46000 | 46000 | 17.5 | 10 | 8.5 | 2.02 | 79 | 63 | 213782751
COMFORTMAKER | CVH848GKA** | EA*4X61L24A*+WALLCON | *80CTL0702120B* | 46000 | 46000 | 17.5 | 10 | 8.5 | 2.02 | 79 | 63 | 213782750
ARCOAIRE | HVH848GKA** | EA*4X61L24A*+WALLCON | *80CTL0702120B* | 46000 | 46000 | 17.5 | 10 | 8.5 | 2.02 | 79 | 63 | 213782749
AIRQUEST | HVH848GKA** | EA*4X61L24A*+WALLCON | *80CTL0702120B* | 46000 | 46000 | 17.5 | 10 | 8.5 | 2.02 | 79 | 63 | 213782748
HEIL | HVH848GKA** | EA*4X61L24A*+WALLCON | *80CTL0702120B* | 46000 | 46000 | 17.5 | 10 | 8.5 | 2.02 | 79 | 63 | 213782747
BRYANT HEATING AND COOLING SYSTEMS | 288BNV048*0**A* | CAP**6124AL*+UI | 88*TB60070C21*** | 46000 | 46000 | 17.5 | 10 | 8.5 | 2.02 | 79 | 63 | 213782746
CARRIER | 25VNA848A*030* | CAP**6124AL*+UI | 58TN*B070C21**20 | 46000 | 46000 | 17.5 | 10 | 8.5 | 2.02 | 79 | 63 | 213782745
TEMPSTAR | TVH837GKA2* | EHD4X42AAL+WALLCON | *96CTN1002122B* | 32600 | 33000 | 16.5 | 11 | 8.1 | 1.96 | 96 | 75 | 213782034
KENMORE | (C,H,T)VH837GKA2* | EHD4X42AAL+WALLCON | *96CTN1002122B* | 32600 | 33000 | 16.5 | 11 | 8.1 | 1.96 | 96 | 75 | 213782033
KEEPRITE | CVH837GKA2* | EHD4X42AAL+WALLCON | *96CTN1002122B* | 32600 | 33000 | 16.5 | 11 | 8.1 | 1.96 | 96 | 75 | 213782032
DAY & NIGHT | CVH837GKA2* | EHD4X42AAL+WALLCON | *96CTN1002122B* | 32600 | 33000 | 16.5 | 11 | 8.1 | 1.96 | 96 | 75 | 213782031
COMFORTMAKER | CVH837GKA2* | EHD4X42AAL+WALLCON | *96CTN1002122B* | 32600 | 33000 | 16.5 | 11 | 8.1 | 1.96 | 96 | 75 | 213782030
ARCOAIRE | HVH837GKA2* | EHD4X42AAL+WALLCON | *96CTN1002122B* | 32600 | 33000 | 16.5 | 11 | 8.1 | 1.96 | 96 | 75 | 213782029
AIRQUEST | HVH837GKA2* | EHD4X42AAL+WALLCON | *96CTN1002122B* | 32600 | 33000 | 16.5 | 11 | 8.1 | 1.96 | 96 | 75 | 213782028
HEIL | HVH837GKA2* | EHD4X42AAL+WALLCON | *96CTN1002122B* | 32600 | 33000 | 16.5 | 11 | 8.1 | 1.96 | 96 | 75 | 213782027
BRYANT HEATING AND COOLING SYSTEMS | 288BNV037*0**B* | CSPH*4212AL*+UI | 986TD66100C21*** | 32600 | 33000 | 16.5 | 11 | 8.1 | 1.96 | 96 | 75 | 213782026
CARRIER | 25VNA837A*031* | CSPH*4212AL*+UI | 59TN6C100C21**22 | 32600 | 33000 | 16.5 | 11 | 8.1 | 1.96 | 96 | 75 | 213782025
TEMPSTAR | TVH837GKA2* | EHD4X42AAL+WALLCON | *96CTN0801714B* | 32400 | 33000 | 16.5 | 11 | 8.1 | 1.94 | 96 | 76 | 213782024
KENMORE | (C,H,T)VH837GKA2* | EHD4X42AAL+WALLCON | *96CTN0801714B* | 32400 | 33000 | 16.5 | 11 | 8.1 | 1.94 | 96 | 76 | 213782023
DAY & NIGHT | CVH837GKA2* | EHD4X42AAL+WALLCON | *96CTN0801714B* | 32400 | 33000 | 16.5 | 11 | 8.1 | 1.94 | 96 | 76 | 213782021
COMFORTMAKER | CVH837GKA2* | EHD4X42AAL+WALLCON | *96CTN0801714B* | 32400 | 33000 | 16.5 | 11 | 8.1 | 1.94 | 96 | 76 | 213782020
ARCOAIRE | HVH837GKA2* | EHD4X42AAL+WALLCON | *96CTN0801714B* | 32400 | 33000 | 16.5 | 11 | 8.1 | 1.94 | 96 | 76 | 213782019
AIRQUEST | HVH837GKA2* | EHD4X42AAL+WALLCON | *96CTN0801714B* | 32400 | 33000 | 16.5 | 11 | 8.1 | 1.94 | 96 | 76 | 213782018
HEIL | HVH837GKA2* | EHD4X42AAL+WALLCON | *96CTN0801714B* | 32400 | 33000 | 16.5 | 11 | 8.1 | 1.94 | 96 | 76 | 213782017
BRYANT HEATING AND COOLING SYSTEMS | 288BNV037*0**B* | CSPH*4212AL*+UI | 986TD42080C17*** | 32400 | 33000 | 16.5 | 11 | 8.1 | 1.94 | 96 | 76 | 213782016
CARRIER | 25VNA837A*031* | CSPH*4212AL*+UI | 59TN6C080C17**14 | 32400 | 33000 | 16.5 | 11 | 8.1 | 1.94 | 96 | 76 | 213782015
TEMPSTAR | TVH837GKA2* | EHD4X42AAL+WALLCON | *96CTN0601714B* | 32200 | 33200 | 16.5 | 10.5 | 8.1 | 1.94 | 96 | 76 | 213782014
KENMORE | (C,H,T)VH837GKA2* | EHD4X42AAL+WALLCON | *96CTN0601714B* | 32200 | 33200 | 16.5 | 10.5 | 8.1 | 1.94 | 96 | 76 | 213782013
KEEPRITE | CVH837GKA2* | EHD4X42AAL+WALLCON | *96CTN0601714B* | 32200 | 33200 | 16.5 | 10.5 | 8.1 | 1.94 | 96 | 76 | 213782012
DAY & NIGHT | CVH837GKA2* | EHD4X42AAL+WALLCON | *96CTN0601714B* | 32200 | 33200 | 16.5 | 10.5 | 8.1 | 1.94 | 96 | 76 | 213782011
COMFORTMAKER | CVH837GKA2* | EHD4X42AAL+WALLCON | *96CTN0601714B* | 32200 | 33200 | 16.5 | 10.5 | 8.1 | 1.94 | 96 | 76 | 213782010
ARCOAIRE | HVH837GKA2* | EHD4X42AAL+WALLCON | *96CTN0601714B* | 32200 | 33200 | 16.5 | 10.5 | 8.1 | 1.94 | 96 | 76 | 213782009
AIRQUEST | HVH837GKA2* | EHD4X42AAL+WALLCON | *96CTN0601714B* | 32200 | 33200 | 16.5 | 10.5 | 8.1 | 1.94 | 96 | 76 | 213782008
HEIL | HVH837GKA2* | EHD4X42AAL+WALLCON | *96CTN0601714B* | 32200 | 33200 | 16.5 | 10.5 | 8.1 | 1.94 | 96 | 76 | 213782007
BRYANT HEATING AND COOLING SYSTEMS | 288BNV037*0**B* | CSPH*4212AL*+UI | 986TD42060C17*** | 32200 | 33200 | 16.5 | 10.5 | 8.1 | 1.94 | 96 | 76 | 213782006
CARRIER | 25VNA837A*031* | CSPH*4212AL*+UI | 59TN6C060C17**14 | 32200 | 33200 | 16.5 | 10.5 | 8.1 | 1.94 | 96 | 76 | 213782005
TEMPSTAR | TVH837GKA2* | EHD4X42AAL+WALLCON | *97CMN1202422B* | 32400 | 32800 | 16.5 | 11 | 8.1 | 1.96 | 96 | 76 | 213782004
KENMORE | (C,H,T)VH837GKA2* | EHD4X42AAL+WALLCON | *97CMN1202422B* | 32400 | 32800 | 16.5 | 11 | 8.1 | 1.96 | 96 | 76 | 213782003
DAY & NIGHT | CVH837GKA2* | EHD4X42AAL+WALLCON | *97CMN1202422B* | 32400 | 32800 | 16.5 | 11 | 8.1 | 1.96 | 96 | 76 | 213782001
COMFORTMAKER | CVH837GKA2* | EHD4X42AAL+WALLCON | *97CMN1202422B* | 32400 | 32800 | 16.5 | 11 | 8.1 | 1.96 | 96 | 76 | 213782000
ARCOAIRE | HVH837GKA2* | EHD4X42AAL+WALLCON | *97CMN1202422B* | 32400 | 32800 | 16.5 | 11 | 8.1 | 1.96 | 96 | 76 | 213781999
AIRQUEST | HVH837GKA2* | EHD4X42AAL+WALLCON | *97CMN1202422B* | 32400 | 32800 | 16.5 | 11 | 8.1 | 1.96 | 96 | 76 | 213781998
HEIL | HVH837GKA2* | EHD4X42AAL+WALLCON | *97CMN1202422B* | 32400 | 32800 | 16.5 | 11 | 8.1 | 1.96 | 96 | 76 | 213781997
BRYANT HEATING AND COOLING SYSTEMS | 288BNV037*0**B* | CSPH*4212AL*+UI | 987MC66120C24*** | 32400 | 32800 | 16.5 | 11 | 8.1 | 1.96 | 96 | 76 | 213781996
CARRIER | 25VNA837A*031* | CSPH*4212AL*+UI | 59MN7C120C24**22 | 32400 | 32800 | 16.5 | 11 | 8.1 | 1.96 | 96 | 76 | 213781995
TEMPSTAR | TVH837GKA2* | EHD4X42AAL+WALLCON | *97CMN1002122B* | 32600 | 33000 | 16.5 | 11 | 8.1 | 1.96 | 96 | 75 | 213781994
KENMORE | (C,H,T)VH837GKA2* | EHD4X42AAL+WALLCON | *97CMN1002122B* | 32600 | 33000 | 16.5 | 11 | 8.1 | 1.96 | 96 | 75 | 213781993
KEEPRITE | CVH837GKA2* | EHD4X42AAL+WALLCON | *97CMN1002122B* | 32600 | 33000 | 16.5 | 11 | 8.1 | 1.96 | 96 | 75 | 213781992
DAY & NIGHT | CVH837GKA2* | EHD4X42AAL+WALLCON | *97CMN1002122B* | 32600 | 33000 | 16.5 | 11 | 8.1 | 1.96 | 96 | 75 | 213781991
COMFORTMAKER | CVH837GKA2* | EHD4X42AAL+WALLCON | *97CMN1002122B* | 32600 | 33000 | 16.5 | 11 | 8.1 | 1.96 | 96 | 75 | 213781990
ARCOAIRE | HVH837GKA2* | EHD4X42AAL+WALLCON | *97CMN1002122B* | 32600 | 33000 | 16.5 | 11 | 8.1 | 1.96 | 96 | 75 | 213781989
AIRQUEST | HVH837GKA2* | EHD4X42AAL+WALLCON | *97CMN1002122B* | 32600 | 33000 | 16.5 | 11 | 8.1 | 1.96 | 96 | 75 | 213781988
HEIL | HVH837GKA2* | EHD4X42AAL+WALLCON | *97CMN1002122B* | 32600 | 33000 | 16.5 | 11 | 8.1 | 1.96 | 96 | 75 | 213781987
BRYANT HEATING AND COOLING SYSTEMS | 288BNV037*0**B* | CSPH*4212AL*+UI | 987MC66100C21*** | 32600 | 33000 | 16.5 | 11 | 8.1 | 1.96 | 96 | 75 | 213781986
CARRIER | 25VNA837A*031* | CSPH*4212AL*+UI | 59MN7C100C21**22 | 32600 | 33000 | 16.5 | 11 | 8.1 | 1.96 | 96 | 75 | 213781985
TEMPSTAR | TVH837GKA2* | EHD4X42AAL+WALLCON | *97CMN0801714B* | 32400 | 33000 | 16.5 | 11 | 8.1 | 1.94 | 96 | 76 | 213781984
KENMORE | (C,H,T)VH837GKA2* | EHD4X42AAL+WALLCON | *97CMN0801714B* | 32400 | 33000 | 16.5 | 11 | 8.1 | 1.94 | 96 | 76 | 213781983
KEEPRITE | CVH837GKA2* | EHD4X42AAL+WALLCON | *97CMN0801714B* | 32400 | 33000 | 16.5 | 11 | 8.1 | 1.94 | 96 | 76 | 213781982
DAY & NIGHT | CVH837GKA2* | EHD4X42AAL+WALLCON | *97CMN0801714B* | 32400 | 33000 | 16.5 | 11 | 8.1 | 1.94 | 96 | 76 | 213781981
COMFORTMAKER | CVH837GKA2* | EHD4X42AAL+WALLCON | *97CMN0801714B* | 32400 | 33000 | 16.5 | 11 | 8.1 | 1.94 | 96 | 76 | 213781980
ARCOAIRE | HVH837GKA2* | EHD4X42AAL+WALLCON | *97CMN0801714B* | 32400 | 33000 | 16.5 | 11 | 8.1 | 1.94 | 96 | 76 | 213781979
AIRQUEST | HVH837GKA2* | EHD4X42AAL+WALLCON | *97CMN0801714B* | 32400 | 33000 | 16.5 | 11 | 8.1 | 1.94 | 96 | 76 | 213781978
HEIL | HVH837GKA2* | EHD4X42AAL+WALLCON | *97CMN0801714B* | 32400 | 33000 | 16.5 | 11 | 8.1 | 1.94 | 96 | 76 | 213781977
KEEPRITE | CVH837GKA** | EA*4X42L21A*+WALLCON | *96CTN0801714B* | 31600 | 33000 | 17 | 11 | 8.1 | 1.88 | 95 | 75 | 213779162
DAY & NIGHT | CVH837GKA** | EA*4X42L21A*+WALLCON | *96CTN0801714B* | 31600 | 33000 | 17 | 11 | 8.1 | 1.88 | 95 | 75 | 213779161
COMFORTMAKER | CVH837GKA** | EA*4X42L21A*+WALLCON | *96CTN0801714B* | 31600 | 33000 | 17 | 11 | 8.1 | 1.88 | 95 | 75 | 213779160
ARCOAIRE | HVH837GKA** | EA*4X42L21A*+WALLCON | *96CTN0801714B* | 31600 | 33000 | 17 | 11 | 8.1 | 1.88 | 95 | 75 | 213779159
AIRQUEST | HVH837GKA** | EA*4X42L21A*+WALLCON | *96CTN0801714B* | 31600 | 33000 | 17 | 11 | 8.1 | 1.88 | 95 | 75 | 213779158
HEIL | HVH837GKA** | EA*4X42L21A*+WALLCON | *96CTN0801714B* | 31600 | 33000 | 17 | 11 | 8.1 | 1.88 | 95 | 75 | 213779157
BRYANT HEATING AND COOLING SYSTEMS | 288BNV037*0**A* | CAP**4221AL*+UI | 986TD42080C17*** | 31600 | 33000 | 17 | 11 | 8.1 | 1.88 | 95 | 75 | 213779156
CARRIER | 25VNA837A*030* | CAP**4221AL*+UI | 59TN6C080C17**14 | 31600 | 33000 | 17 | 11 | 8.1 | 1.88 | 95 | 75 | 213779155
TEMPSTAR | TVH837GKA** | EA*4X42L21A*+WALLCON | *96CTN0601714B* | 31600 | 33200 | 17 | 10.5 | 8.1 | 1.86 | 95 | 75 | 213779154
KENMORE | (C,H,T)VH837GKA** | EA*4X42L21A*+WALLCON | *96CTN0601714B* | 31600 | 33200 | 17 | 10.5 | 8.1 | 1.86 | 95 | 75 | 213779153
KEEPRITE | CVH837GKA** | EA*4X42L21A*+WALLCON | *96CTN0601714B* | 31600 | 33200 | 17 | 10.5 | 8.1 | 1.86 | 95 | 75 | 213779152
DAY & NIGHT | CVH837GKA** | EA*4X42L21A*+WALLCON | *96CTN0601714B* | 31600 | 33200 | 17 | 10.5 | 8.1 | 1.86 | 95 | 75 | 213779151
COMFORTMAKER | CVH837GKA** | EA*4X42L21A*+WALLCON | *96CTN0601714B* | 31600 | 33200 | 17 | 10.5 | 8.1 | 1.86 | 95 | 75 | 213779150
ARCOAIRE | HVH837GKA** | EA*4X42L21A*+WALLCON | *96CTN0601714B* | 31600 | 33200 | 17 | 10.5 | 8.1 | 1.86 | 95 | 75 | 213779149
AIRQUEST | HVH837GKA** | EA*4X42L21A*+WALLCON | *96CTN0601714B* | 31600 | 33200 | 17 | 10.5 | 8.1 | 1.86 | 95 | 75 | 213779148
HEIL | HVH837GKA** | EA*4X42L21A*+WALLCON | *96CTN0601714B* | 31600 | 33200 | 17 | 10.5 | 8.1 | 1.86 | 95 | 75 | 213779147
COMFORTMAKER | CVH837GKA2* | EHD4X42AAL+WALLCON | *80CTL0901716B* | 32600 | 33000 | 17 | 11 | 8.1 | 1.96 | 96 | 75 | 213781920
ARCOAIRE | HVH837GKA2* | EHD4X42AAL+WALLCON | *80CTL0901716B* | 32600 | 33000 | 17 | 11 | 8.1 | 1.96 | 96 | 75 | 213781919
AIRQUEST | HVH837GKA2* | EHD4X42AAL+WALLCON | *80CTL0901716B* | 32600 | 33000 | 17 | 11 | 8.1 | 1.96 | 96 | 75 | 213781918
HEIL | HVH837GKA2* | EHD4X42AAL+WALLCON | *80CTL0901716B* | 32600 | 33000 | 17 | 11 | 8.1 | 1.96 | 96 | 75 | 213781917
BRYANT HEATING AND COOLING SYSTEMS | 288BNV037*0**B* | CSPH*4212AL*+UI | 88*TB48090C17*** | 32600 | 33000 | 17 | 11 | 8.1 | 1.96 | 96 | 75 | 213781916
CARRIER | 25VNA837A*031* | CSPH*4212AL*+UI | 58TN*B090C17**16 | 32600 | 33000 | 17 | 11 | 8.1 | 1.96 | 96 | 75 | 213781915
TEMPSTAR | TVH837GKA2* | EHD4X42AAL+WALLCON | *80CTL0701716B* | 32400 | 33200 | 16.5 | 11 | 8.1 | 1.94 | 96 | 75 | 213781914
KENMORE | (C,H,T)VH837GKA2* | EHD4X42AAL+WALLCON | *80CTL0701716B* | 32400 | 33200 | 16.5 | 11 | 8.1 | 1.94 | 96 | 75 | 213781913
KEEPRITE | CVH837GKA2* | EHD4X42AAL+WALLCON | *80CTL0701716B* | 32400 | 33200 | 16.5 | 11 | 8.1 | 1.94 | 96 | 75 | 213781912
DAY & NIGHT | CVH837GKA2* | EHD4X42AAL+WALLCON | *80CTL0701716B* | 32400 | 33200 | 16.5 | 11 | 8.1 | 1.94 | 96 | 75 | 213781911
COMFORTMAKER | CVH837GKA2* | EHD4X42AAL+WALLCON | *80CTL0701716B* | 32400 | 33200 | 16.5 | 11 | 8.1 | 1.94 | 96 | 75 | 213781910
ARCOAIRE | HVH837GKA2* | EHD4X42AAL+WALLCON | *80CTL0701716B* | 32400 | 33200 | 16.5 | 11 | 8.1 | 1.94 | 96 | 75 | 213781909
AIRQUEST | HVH837GKA2* | EA*4X36L17A*+WALLCON | *80CTL0901716B* | 31600 | 33200 | 17 | 11 | 8.1 | 1.86 | 94 | 73 | 213780668
ARCOAIRE | HVH837GKA2* | EA*4X36L17A*+WALLCON | *80CTL0901716B* | 31600 | 33200 | 17 | 11 | 8.1 | 1.86 | 94 | 73 | 213780669
COMFORTMAKER | CVH837GKA2* | EA*4X36L17A*+WALLCON | *80CTL0901716B* | 31600 | 33200 | 17 | 11 | 8.1 | 1.86 | 94 | 73 | 213780670
DAY & NIGHT | CVH837GKA2* | EA*4X36L17A*+WALLCON | *80CTL0901716B* | 31600 | 33200 | 17 | 11 | 8.1 | 1.86 | 94 | 73 | 213780671
KEEPRITE | CVH837GKA2* | EA*4X36L17A*+WALLCON | *80CTL0901716B* | 31600 | 33200 | 17 | 11 | 8.1 | 1.86 | 94 | 73 | 213780672
KENMORE | (C,H,T)VH837GKA2* | EA*4X36L17A*+WALLCON | *80CTL0901716B* | 31600 | 33200 | 17 | 11 | 8.1 | 1.86 | 94 | 73 | 213780673
TEMPSTAR | TVH837GKA2* | EA*4X36L17A*+WALLCON | *80CTL0901716B* | 31600 | 33200 | 17 | 11 | 8.1 | 1.86 | 94 | 73 | 213780674
CARRIER | 25VNA837A*031* | CAP**3617AL*+UI | 59CU5B060C17**16 | 31400 | 33200 | 17 | 10.5 | 8.1 | 1.84 | 95 | 73 | 213780675
BRYANT HEATING AND COOLING SYSTEMS | 288BNV037*0**B* | CAP**3617AL*+UI | 935CB48060C17*** | 31400 | 33200 | 17 | 10.5 | 8.1 | 1.84 | 95 | 73 | 213780676
HEIL | HVH837GKA2* | EA*4X36L17A*+WALLCON | *95CSU0601716B* | 31400 | 33200 | 17 | 10.5 | 8.1 | 1.84 | 95 | 73 | 213780677
AIRQUEST | HVH837GKA2* | EA*4X36L17A*+WALLCON | *95CSU0601716B* | 31400 | 33200 | 17 | 10.5 | 8.1 | 1.84 | 95 | 73 | 213780678
ARCOAIRE | HVH837GKA2* | EA*4X36L17A*+WALLCON | *95CSU0601716B* | 31400 | 33200 | 17 | 10.5 | 8.1 | 1.84 | 95 | 73 | 213780679
DAY & NIGHT | CVH837GKA2* | EA*4X36L17A*+WALLCON | *95CSU0601716B* | 31400 | 33200 | 17 | 10.5 | 8.1 | 1.84 | 95 | 73 | 213780681
KEEPRITE | CVH837GKA2* | EA*4X36L17A*+WALLCON | *95CSU0601716B* | 31400 | 33200 | 17 | 10.5 | 8.1 | 1.84 | 95 | 73 | 213780682
KENMORE | (C,H,T)VH837GKA2* | EA*4X36L17A*+WALLCON | *95CSU0601716B* | 31400 | 33200 | 17 | 10.5 | 8.1 | 1.84 | 95 | 73 | 213780683
TEMPSTAR | TVH837GKA2* | EA*4X36L17A*+WALLCON | *95CSU0601716B* | 31400 | 33200 | 17 | 10.5 | 8.1 | 1.84 | 95 | 73 | 213780684
CARRIER | 25VNA837A*031* | CAP**3617AL*+UI | 59MN7C060C17**14 | 31200 | 33400 | 16.5 | 10.5 | 8.1 | 1.82 | 95 | 74 | 213780685
BRYANT HEATING AND COOLING SYSTEMS | 288BNV037*0**B* | CAP**3617AL*+UI | 987MC42060C17*** | 31200 | 33400 | 16.5 | 10.5 | 8.1 | 1.82 | 95 | 74 | 213780686
HEIL | HVH837GKA2* | EA*4X36L17A*+WALLCON | *97CMN0601714B* | 31200 | 33400 | 16.5 | 10.5 | 8.1 | 1.82 | 95 | 74 | 213780687
AIRQUEST | HVH837GKA2* | EA*4X36L17A*+WALLCON | *97CMN0601714B* | 31200 | 33400 | 16.5 | 10.5 | 8.1 | 1.82 | 95 | 74 | 213780688
ARCOAIRE | HVH837GKA2* | EA*4X36L17A*+WALLCON | *97CMN0601714B* | 31200 | 33400 | 16.5 | 10.5 | 8.1 | 1.82 | 95 | 74 | 213780689
COMFORTMAKER | CVH837GKA2* | EA*4X36L17A*+WALLCON | *97CMN0601714B* | 31200 | 33400 | 16.5 | 10.5 | 8.1 | 1.82 | 95 | 74 | 213780690
DAY & NIGHT | CVH837GKA2* | EA*4X36L17A*+WALLCON | *97CMN0601714B* | 31200 | 33400 | 16.5 | 10.5 | 8.1 | 1.82 | 95 | 74 | 213780691
AIRQUEST | HVH837GKA2* | EHD4X60AAL+WALLCON | *80CTL0451712B* | 32600 | 32600 | 16.5 | 11 | 8.1 | 1.96 | 98 | 77 | 213782208
ARCOAIRE | HVH837GKA2* | EHD4X60AAL+WALLCON | *80CTL0451712B* | 32600 | 32600 | 16.5 | 11 | 8.1 | 1.96 | 98 | 77 | 213782209
COMFORTMAKER | CVH837GKA2* | EHD4X60AAL+WALLCON | *80CTL0451712B* | 32600 | 32600 | 16.5 | 11 | 8.1 | 1.96 | 98 | 77 | 213782210
DAY & NIGHT | CVH837GKA2* | EHD4X60AAL+WALLCON | *80CTL0451712B* | 32600 | 32600 | 16.5 | 11 | 8.1 | 1.96 | 98 | 77 | 213782211
KEEPRITE | CVH837GKA2* | EHD4X60AAL+WALLCON | *80CTL0451712B* | 32600 | 32600 | 16.5 | 11 | 8.1 | 1.96 | 98 | 77 | 213782212
KENMORE | (C,H,T)VH837GKA2* | EHD4X60AAL+WALLCON | *80CTL0451712B* | 32600 | 32600 | 16.5 | 11 | 8.1 | 1.96 | 98 | 77 | 213782213
TEMPSTAR | TVH837GKA2* | EHD4X60AAL+WALLCON | *80CTL0451712B* | 32600 | 32600 | 16.5 | 11 | 8.1 | 1.96 | 98 | 77 | 213782214
CARRIER | 25VNA837A*031* | CSPH*6012AL*+UI | 58TN*B070C14**12 | 32800 | 32400 | 17 | 11 | 8.1 | 1.98 | 98 | 77 | 213782215
BRYANT HEATING AND COOLING SYSTEMS | 288BNV037*0**B* | CSPH*6012AL*+UI | 88*TB36070C14*** | 32800 | 32400 | 17 | 11 | 8.1 | 1.98 | 98 | 77 | 213782216
HEIL | HVH837GKA2* | EHD4X60AAL+WALLCON | *80CTL0701412B* | 32800 | 32400 | 17 | 11 | 8.1 | 1.98 | 98 | 77 | 213782217
AIRQUEST | HVH837GKA2* | EHD4X60AAL+WALLCON | *80CTL0701412B* | 32800 | 32400 | 17 | 11 | 8.1 | 1.98 | 98 | 77 | 213782218
ARCOAIRE | HVH837GKA2* | EHD4X60AAL+WALLCON | *80CTL0701412B* | 32800 | 32400 | 17 | 11 | 8.1 | 1.98 | 98 | 77 | 213782219
COMFORTMAKER | CVH837GKA2* | EHD4X60AAL+WALLCON | *80CTL0701412B* | 32800 | 32400 | 17 | 11 | 8.1 | 1.98 | 98 | 77 | 213782220
DAY & NIGHT | CVH837GKA2* | EHD4X60AAL+WALLCON | *80CTL0701412B* | 32800 | 32400 | 17 | 11 | 8.1 | 1.98 | 98 | 77 | 213782221
KEEPRITE | CVH837GKA2* | EHD4X60AAL+WALLCON | *80CTL0701412B* | 32800 | 32400 | 17 | 11 | 8.1 | 1.98 | 98 | 77 | 213782222
KENMORE | (C,H,T)VH837GKA2* | EHD4X60AAL+WALLCON | *80CTL0701412B* | 32800 | 32400 | 17 | 11 | 8.1 | 1.98 | 98 | 77 | 213782223
TEMPSTAR | TVH837GKA2* | EHD4X60AAL+WALLCON | *80CTL0701412B* | 32800 | 32400 | 17 | 11 | 8.1 | 1.98 | 98 | 77 | 213782224
CARRIER | 25VNA837A*031* | CSPH*6012AL*+UI | 58TN*B070C17**16 | 32800 | 32400 | 17 | 11 | 8.1 | 2 | 97 | 77 | 213782225
BRYANT HEATING AND COOLING SYSTEMS | 288BNV037*0**B* | CSPH*6012AL*+UI | 88*TB48070C17*** | 32800 | 32400 | 17 | 11 | 8.1 | 2 | 97 | 77 | 213782226
AIRQUEST | HVH837GKA2* | EHD4X60AAL+WALLCON | *80CTL0701716B* | 32800 | 32400 | 17 | 11 | 8.1 | 2 | 97 | 77 | 213782228
ARCOAIRE | HVH837GKA2* | EHD4X60AAL+WALLCON | *80CTL0701716B* | 32800 | 32400 | 17 | 11 | 8.1 | 2 | 97 | 77 | 213782229
COMFORTMAKER | CVH837GKA2* | EHD4X60AAL+WALLCON | *80CTL0701716B* | 32800 | 32400 | 17 | 11 | 8.1 | 2 | 97 | 77 | 213782230
DAY & NIGHT | CVH837GKA2* | EHD4X60AAL+WALLCON | *80CTL0701716B* | 32800 | 32400 | 17 | 11 | 8.1 | 2 | 97 | 77 | 213782231
KEEPRITE | CVH837GKA2* | EHD4X60AAL+WALLCON | *80CTL0701716B* | 32800 | 32400 | 17 | 11 | 8.1 | 2 | 97 | 77 | 213782232
KENMORE | (C,H,T)VH837GKA2* | EHD4X60AAL+WALLCON | *80CTL0701716B* | 32800 | 32400 | 17 | 11 | 8.1 | 2 | 97 | 77 | 213782233
TEMPSTAR | TVH837GKA2* | EHD4X60AAL+WALLCON | *80CTL0701716B* | 32800 | 32400 | 17 | 11 | 8.1 | 2 | 97 | 77 | 213782234
CARRIER | 25VNA837A*031* | CSPH*6012AL*+UI | 58TN*B090C17**16 | 33000 | 32200 | 17.5 | 11.5 | 8.1 | 2 | 98 | 78 | 213782235
BRYANT HEATING AND COOLING SYSTEMS | 288BNV037*0**B* | CSPH*6012AL*+UI | 88*TB48090C17*** | 33000 | 32200 | 17.5 | 11.5 | 8.1 | 2 | 98 | 78 | 213782236
HEIL | HVH837GKA2* | EHD4X60AAL+WALLCON | *80CTL0901716B* | 33000 | 32200 | 17.5 | 11.5 | 8.1 | 2 | 98 | 78 | 213782237
AIRQUEST | HVH837GKA2* | EHD4X60AAL+WALLCON | *80CTL0901716B* | 33000 | 32200 | 17.5 | 11.5 | 8.1 | 2 | 98 | 78 | 213782238
ARCOAIRE | HVH837GKA2* | EHD4X60AAL+WALLCON | *80CTL0901716B* | 33000 | 32200 | 17.5 | 11.5 | 8.1 | 2 | 98 | 78 | 213782239
COMFORTMAKER | CVH837GKA2* | EHD4X60AAL+WALLCON | *80CTL0901716B* | 33000 | 32200 | 17.5 | 11.5 | 8.1 | 2 | 98 | 78 | 213782240
DAY & NIGHT | CVH837GKA2* | EHD4X60AAL+WALLCON | *80CTL0901716B* | 33000 | 32200 | 17.5 | 11.5 | 8.1 | 2 | 98 | 78 | 213782241
KEEPRITE | CVH837GKA2* | EHD4X60AAL+WALLCON | *80CTL0901716B* | 33000 | 32200 | 17.5 | 11.5 | 8.1 | 2 | 98 | 78 | 213782242
KENMORE | (C,H,T)VH837GKA2* | EHD4X60AAL+WALLCON | *80CTL0901716B* | 33000 | 32200 | 17.5 | 11.5 | 8.1 | 2 | 98 | 78 | 213782243
TEMPSTAR | TVH837GKA2* | EHD4X60AAL+WALLCON | *80CTL0901716B* | 33000 | 32200 | 17.5 | 11.5 | 8.1 | 2 | 98 | 78 | 213782244
CARRIER | 25VNA837A*031* | CSPH*6012AL*+UI | 58TN*B090C21**20 | 33000 | 32200 | 17 | 11.5 | 8.1 | 2.02 | 97 | 77 | 213782245
BRYANT HEATING AND COOLING SYSTEMS | 288BNV037*0**B* | CSPH*6012AL*+UI | 88*TB60090C21*** | 33000 | 32200 | 17 | 11.5 | 8.1 | 2.02 | 97 | 77 | 213782246
HEIL | HVH837GKA2* | EHD4X60AAL+WALLCON | *80CTL0902120B* | 33000 | 32200 | 17 | 11.5 | 8.1 | 2.02 | 97 | 77 | 213782247
AIRQUEST | HVH837GKA2* | EHD4X60AAL+WALLCON | *80CTL0902120B* | 33000 | 32200 | 17 | 11.5 | 8.1 | 2.02 | 97 | 77 | 213782248
ARCOAIRE | HVH837GKA2* | EHD4X60AAL+WALLCON | *80CTL0902120B* | 33000 | 32200 | 17 | 11.5 | 8.1 | 2.02 | 97 | 77 | 213782249
DAY & NIGHT | CVH837GKA2* | EHD4X60AAL+WALLCON | *80CTL0902120B* | 33000 | 32200 | 17 | 11.5 | 8.1 | 2.02 | 97 | 77 | 213782251
KEEPRITE | CVH837GKA2* | EHD4X60AAL+WALLCON | *80CTL0902120B* | 33000 | 32200 | 17 | 11.5 | 8.1 | 2.02 | 97 | 77 | 213782252
KENMORE | (C,H,T)VH837GKA2* | EHD4X60AAL+WALLCON | *80CTL0902120B* | 33000 | 32200 | 17 | 11.5 | 8.1 | 2.02 | 97 | 77 | 213782253
TEMPSTAR | TVH837GKA2* | EHD4X60AAL+WALLCON | *80CTL0902120B* | 33000 | 32200 | 17 | 11.5 | 8.1 | 2.02 | 97 | 77 | 213782254
CARRIER | 25VNA837A*031* | CSPH*6012AL*+UI | 58TN*B110C21**20 | 33000 | 32200 | 17 | 11.5 | 8.1 | 2.02 | 97 | 77 | 213782255
BRYANT HEATING AND COOLING SYSTEMS | 288BNV037*0**B* | CSPH*6012AL*+UI | 88*TB60110C21*** | 33000 | 32200 | 17 | 11.5 | 8.1 | 2.02 | 97 | 77 | 213782256
HEIL | HVH837GKA2* | EHD4X60AAL+WALLCON | *80CTL1102120B* | 33000 | 32200 | 17 | 11.5 | 8.1 | 2.02 | 97 | 77 | 213782257
AIRQUEST | HVH837GKA2* | EHD4X60AAL+WALLCON | *80CTL1102120B* | 33000 | 32200 | 17 | 11.5 | 8.1 | 2.02 | 97 | 77 | 213782258
ARCOAIRE | HVH837GKA2* | EHD4X60AAL+WALLCON | *80CTL1102120B* | 33000 | 32200 | 17 | 11.5 | 8.1 | 2.02 | 97 | 77 | 213782259
COMFORTMAKER | CVH837GKA2* | EHD4X60AAL+WALLCON | *80CTL1102120B* | 33000 | 32200 | 17 | 11.5 | 8.1 | 2.02 | 97 | 77 | 213782260
DAY & NIGHT | CVH837GKA2* | EHD4X60AAL+WALLCON | *80CTL1102120B* | 33000 | 32200 | 17 | 11.5 | 8.1 | 2.02 | 97 | 77 | 213782261
KEEPRITE | CVH837GKA2* | EHD4X60AAL+WALLCON | *80CTL1102120B* | 33000 | 32200 | 17 | 11.5 | 8.1 | 2.02 | 97 | 77 | 213782262
KENMORE | (C,H,T)VH837GKA2* | EHD4X60AAL+WALLCON | *80CTL1102120B* | 33000 | 32200 | 17 | 11.5 | 8.1 | 2.02 | 97 | 77 | 213782263
TEMPSTAR | TVH837GKA2* | EHD4X60AAL+WALLCON | *80CTL1102120B* | 33000 | 32200 | 17 | 11.5 | 8.1 | 2.02 | 97 | 77 | 213782264
CARRIER | 25VNA837A*031* | CSPH*6012AL*+UI | 58TN*B135C24**22 | 33000 | 32200 | 17 | 11.5 | 8.1 | 2.02 | 97 | 77 | 213782265
TEMPSTAR | TVH837GKA2* | EA*4X61L21A*+WALLCON | *80CTL0902120B* | 33200 | 32000 | 18 | 11.7 | 8.5 | 2 | 98 | 78 | 213781574
CARRIER | 25VNA837A*031* | CAP**6121AL*+UI | 58TN*B110C21**20 | 33200 | 32000 | 18 | 11.5 | 8.5 | 2 | 98 | 78 | 213781575
BRYANT HEATING AND COOLING SYSTEMS | 288BNV037*0**B* | CAP**6121AL*+UI | 88*TB60110C21*** | 33200 | 32000 | 18 | 11.5 | 8.5 | 2 | 98 | 78 | 213781576
HEIL | HVH837GKA2* | EA*4X61L21A*+WALLCON | *80CTL1102120B* | 33200 | 32000 | 18 | 11.5 | 8.5 | 2 | 98 | 78 | 213781577
AIRQUEST | HVH837GKA2* | EA*4X61L21A*+WALLCON | *80CTL1102120B* | 33200 | 32000 | 18 | 11.5 | 8.5 | 2 | 98 | 78 | 213781578
ARCOAIRE | HVH837GKA2* | EA*4X61L21A*+WALLCON | *80CTL1102120B* | 33200 | 32000 | 18 | 11.5 | 8.5 | 2 | 98 | 78 | 213781579
COMFORTMAKER | CVH837GKA2* | EA*4X61L21A*+WALLCON | *80CTL1102120B* | 33200 | 32000 | 18 | 11.5 | 8.5 | 2 | 98 | 78 | 213781580
DAY & NIGHT | CVH837GKA2* | EA*4X61L21A*+WALLCON | *80CTL1102120B* | 33200 | 32000 | 18 | 11.5 | 8.5 | 2 | 98 | 78 | 213781581
TEMPSTAR | TVH837GKA2* | EA*4X61L21A*+WALLCON | *80CTL1102120B* | 33200 | 32000 | 18 | 11.5 | 8.5 | 2 | 98 | 78 | 213781584
CARRIER | 25VNA837A*031* | CAP**6121AL*+UI | 59CU5B060C17**16 | 33000 | 32200 | 17.5 | 11.5 | 8.5 | 1.98 | 98 | 78 | 213781585
HEIL | HVH837GKA2* | EA*4X61L21A*+WALLCON | *95CSU0601716B* | 33000 | 32200 | 17.5 | 11.5 | 8.5 | 1.98 | 98 | 78 | 213781587
AIRQUEST | HVH837GKA2* | EA*4X61L21A*+WALLCON | *95CSU0601716B* | 33000 | 32200 | 17.5 | 11.5 | 8.5 | 1.98 | 98 | 78 | 213781588
ARCOAIRE | HVH837GKA2* | EA*4X61L21A*+WALLCON | *95CSU0601716B* | 33000 | 32200 | 17.5 | 11.5 | 8.5 | 1.98 | 98 | 78 | 213781589
COMFORTMAKER | CVH837GKA2* | EA*4X61L21A*+WALLCON | *95CSU0601716B* | 33000 | 32200 | 17.5 | 11.5 | 8.5 | 1.98 | 98 | 78 | 213781590
DAY & NIGHT | CVH837GKA2* | EA*4X61L21A*+WALLCON | *95CSU0601716B* | 33000 | 32200 | 17.5 | 11.5 | 8.5 | 1.98 | 98 | 78 | 213781591
KEEPRITE | CVH837GKA2* | EA*4X61L21A*+WALLCON | *95CSU0601716B* | 33000 | 32200 | 17.5 | 11.5 | 8.5 | 1.98 | 98 | 78 | 213781592
KENMORE | (C,H,T)VH837GKA2* | EA*4X61L21A*+WALLCON | *95CSU0601716B* | 33000 | 32200 | 17.5 | 11.5 | 8.5 | 1.98 | 98 | 78 | 213781593
TEMPSTAR | TVH837GKA2* | EA*4X61L21A*+WALLCON | *95CSU0601716B* | 33000 | 32200 | 17.5 | 11.5 | 8.5 | 1.98 | 98 | 78 | 213781594
CARRIER | 25VNA837A*031* | CAP**6121AL*+UI | 59MN7C060C17**14 | 33000 | 32200 | 17.5 | 11 | 8.1 | 1.96 | 98 | 78 | 213781595
BRYANT HEATING AND COOLING SYSTEMS | 288BNV037*0**B* | CAP**6121AL*+UI | 987MC42060C17*** | 33000 | 32200 | 17.5 | 11 | 8.1 | 1.96 | 98 | 78 | 213781596
HEIL | HVH837GKA2* | EA*4X61L21A*+WALLCON | *97CMN0601714B* | 33000 | 32200 | 17.5 | 11 | 8.1 | 1.96 | 98 | 78 | 213781597
AIRQUEST | HVH837GKA2* | EA*4X61L21A*+WALLCON | *97CMN0601714B* | 33000 | 32200 | 17.5 | 11 | 8.1 | 1.96 | 98 | 78 | 213781598
ARCOAIRE | HVH837GKA2* | EA*4X61L21A*+WALLCON | *97CMN0601714B* | 33000 | 32200 | 17.5 | 11 | 8.1 | 1.96 | 98 | 78 | 213781599
COMFORTMAKER | CVH837GKA2* | EA*4X61L21A*+WALLCON | *97CMN0601714B* | 33000 | 32200 | 17.5 | 11 | 8.1 | 1.96 | 98 | 78 | 213781600
DAY & NIGHT | CVH837GKA2* | EA*4X61L21A*+WALLCON | *97CMN0601714B* | 33000 | 32200 | 17.5 | 11 | 8.1 | 1.96 | 98 | 78 | 213781601
KEEPRITE | CVH837GKA2* | EA*4X61L21A*+WALLCON | *97CMN0601714B* | 33000 | 32200 | 17.5 | 11 | 8.1 | 1.96 | 98 | 78 | 213781602
KENMORE | (C,H,T)VH837GKA2* | EA*4X61L21A*+WALLCON | *97CMN0601714B* | 33000 | 32200 | 17.5 | 11 | 8.1 | 1.96 | 98 | 78 | 213781603
TEMPSTAR | TVH837GKA2* | EA*4X61L21A*+WALLCON | *97CMN0601714B* | 33000 | 32200 | 17.5 | 11 | 8.1 | 1.96 | 98 | 78 | 213781604
CARRIER | 25VNA837A*031* | CAP**6121AL*+UI | 59MN7C080C17**14 | 33000 | 32200 | 17.5 | 11 | 8.5 | 1.98 | 98 | 78 | 213781605
BRYANT HEATING AND COOLING SYSTEMS | 288BNV037*0**B* | CAP**6121AL*+UI | 987MC42080C17*** | 33000 | 32200 | 17.5 | 11 | 8.5 | 1.98 | 98 | 78 | 213781606
HEIL | HVH837GKA2* | EA*4X61L21A*+WALLCON | *97CMN0801714B* | 33000 | 32200 | 17.5 | 11 | 8.5 | 1.98 | 98 | 78 | 213781607
AIRQUEST | HVH837GKA2* | EA*4X61L21A*+WALLCON | *97CMN0801714B* | 33000 | 32200 | 17.5 | 11 | 8.5 | 1.98 | 98 | 78 | 213781608
ARCOAIRE | HVH837GKA2* | EA*4X61L21A*+WALLCON | *97CMN0801714B* | 33000 | 32200 | 17.5 | 11 | 8.5 | 1.98 | 98 | 78 | 213781609
COMFORTMAKER | CVH837GKA2* | EA*4X61L21A*+WALLCON | *97CMN0801714B* | 33000 | 32200 | 17.5 | 11 | 8.5 | 1.98 | 98 | 78 | 213781610
DAY & NIGHT | CVH837GKA2* | EA*4X61L21A*+WALLCON | *97CMN0801714B* | 33000 | 32200 | 17.5 | 11 | 8.5 | 1.98 | 98 | 78 | 213781611
KEEPRITE | CVH837GKA2* | EA*4X61L21A*+WALLCON | *97CMN0801714B* | 33000 | 32200 | 17.5 | 11 | 8.5 | 1.98 | 98 | 78 | 213781612
KENMORE | (C,H,T)VH837GKA2* | EA*4X61L21A*+WALLCON | *97CMN0801714B* | 33000 | 32200 | 17.5 | 11 | 8.5 | 1.98 | 98 | 78 | 213781613
TEMPSTAR | TVH837GKA2* | EA*4X61L21A*+WALLCON | *97CMN0801714B* | 33000 | 32200 | 17.5 | 11 | 8.5 | 1.98 | 98 | 78 | 213781614
CARRIER | 25VNA837A*031* | CAP**6121AL*+UI | 59MN7C100C21**22 | 33200 | 32000 | 17.5 | 11.7 | 8.5 | 2 | 98 | 78 | 213781615
BRYANT HEATING AND COOLING SYSTEMS | 288BNV037*0**B* | CAP**6121AL*+UI | 987MC66100C21*** | 33200 | 32000 | 17.5 | 11.7 | 8.5 | 2 | 98 | 78 | 213781616
HEIL | HVH837GKA2* | EA*4X61L21A*+WALLCON | *97CMN1002122B* | 33200 | 32000 | 17.5 | 11.7 | 8.5 | 2 | 98 | 78 | 213781617
AIRQUEST | HVH837GKA2* | EA*4X61L21A*+WALLCON | *97CMN1002122B* | 33200 | 32000 | 17.5 | 11.7 | 8.5 | 2 | 98 | 78 | 213781618
ARCOAIRE | HVH837GKA2* | EA*4X61L21A*+WALLCON | *97CMN1002122B* | 33200 | 32000 | 17.5 | 11.7 | 8.5 | 2 | 98 | 78 | 213781619
COMFORTMAKER | CVH837GKA2* | EA*4X61L21A*+WALLCON | *97CMN1002122B* | 33200 | 32000 | 17.5 | 11.7 | 8.5 | 2 | 98 | 78 | 213781620
DAY & NIGHT | CVH837GKA2* | EA*4X61L21A*+WALLCON | *97CMN1002122B* | 33200 | 32000 | 17.5 | 11.7 | 8.5 | 2 | 98 | 78 | 213781621
KEEPRITE | CVH837GKA2* | EA*4X61L21A*+WALLCON | *97CMN1002122B* | 33200 | 32000 | 17.5 | 11.7 | 8.5 | 2 | 98 | 78 | 213781622
KENMORE | (C,H,T)VH837GKA2* | EA*4X61L21A*+WALLCON | *97CMN1002122B* | 33200 | 32000 | 17.5 | 11.7 | 8.5 | 2 | 98 | 78 | 213781623
TEMPSTAR | TVH837GKA2* | EA*4X61L21A*+WALLCON | *97CMN1002122B* | 33200 | 32000 | 17.5 | 11.7 | 8.5 | 2 | 98 | 78 | 213781624
CARRIER | 25VNA837A*031* | CAP**6121AL*+UI | 59TN6C060C17**14 | 33000 | 32200 | 17.5 | 11 | 8.1 | 1.96 | 98 | 78 | 213781625
BRYANT HEATING AND COOLING SYSTEMS | 288BNV037*0**B* | CAP**6121AL*+UI | 986TD42060C17*** | 33000 | 32200 | 17.5 | 11 | 8.1 | 1.96 | 98 | 78 | 213781626
HEIL | HVH837GKA2* | EA*4X61L21A*+WALLCON | *96CTN0601714B* | 33000 | 32200 | 17.5 | 11 | 8.1 | 1.96 | 98 | 78 | 213781627
AIRQUEST | HVH837GKA2* | EA*4X61L21A*+WALLCON | *96CTN0601714B* | 33000 | 32200 | 17.5 | 11 | 8.1 | 1.96 | 98 | 78 | 213781628
ARCOAIRE | HVH837GKA2* | EA*4X61L21A*+WALLCON | *96CTN0601714B* | 33000 | 32200 | 17.5 | 11 | 8.1 | 1.96 | 98 | 78 | 213781629
COMFORTMAKER | CVH837GKA2* | EA*4X61L21A*+WALLCON | *96CTN0601714B* | 33000 | 32200 | 17.5 | 11 | 8.1 | 1.96 | 98 | 78 | 213781630
DAY & NIGHT | CVH837GKA2* | EA*4X61L21A*+WALLCON | *96CTN0601714B* | 33000 | 32200 | 17.5 | 11 | 8.1 | 1.96 | 98 | 78 | 213781631
KEEPRITE | CVH837GKA2* | EA*4X61L21A*+WALLCON | *96CTN0601714B* | 33000 | 32200 | 17.5 | 11 | 8.1 | 1.96 | 98 | 78 | 213781632
DAY & NIGHT | CVH837GKA** | EA*4X42L24A*+WALLCON | *97CMN1002122B* | 31800 | 33000 | 17.5 | 11 | 8.1 | 1.9 | 95 | 74 | 213779211
COMFORTMAKER | CVH837GKA** | EA*4X42L24A*+WALLCON | *97CMN1002122B* | 31800 | 33000 | 17.5 | 11 | 8.1 | 1.9 | 95 | 74 | 213779210
ARCOAIRE | HVH837GKA** | EA*4X42L24A*+WALLCON | *97CMN1002122B* | 31800 | 33000 | 17.5 | 11 | 8.1 | 1.9 | 95 | 74 | 213779209
AIRQUEST | HVH837GKA** | EA*4X42L24A*+WALLCON | *97CMN1002122B* | 31800 | 33000 | 17.5 | 11 | 8.1 | 1.9 | 95 | 74 | 213779208
HEIL | HVH837GKA** | EA*4X42L24A*+WALLCON | *97CMN1002122B* | 31800 | 33000 | 17.5 | 11 | 8.1 | 1.9 | 95 | 74 | 213779207
BRYANT HEATING AND COOLING SYSTEMS | 288BNV037*0**A* | CAP**4224AL*+UI | 987MC66100C21*** | 31800 | 33000 | 17.5 | 11 | 8.1 | 1.9 | 95 | 74 | 213779206
TEMPSTAR | TVH837GKA** | EA*4X42L24A*+WALLCON | *80CTL1352422B* | 31800 | 33000 | 17.5 | 11 | 8.1 | 1.9 | 95 | 74 | 213779204
KENMORE | (C,H,T)VH837GKA** | EA*4X42L24A*+WALLCON | *80CTL1352422B* | 31800 | 33000 | 17.5 | 11 | 8.1 | 1.9 | 95 | 74 | 213779203
ARCOAIRE | HVH848GKA** | EHD4X60AAL+WALLCON | *96CTN1002122B* | 46000 | 46000 | 17 | 10 | 8.5 | 2.04 | 79 | 63 | 213783159
AIRQUEST | HVH848GKA** | EHD4X60AAL+WALLCON | *96CTN1002122B* | 46000 | 46000 | 17 | 10 | 8.5 | 2.04 | 79 | 63 | 213783158
HEIL | HVH848GKA** | EHD4X60AAL+WALLCON | *96CTN1002122B* | 46000 | 46000 | 17 | 10 | 8.5 | 2.04 | 79 | 63 | 213783157
BRYANT HEATING AND COOLING SYSTEMS | 288BNV048*0**A* | CSPH*6012AL*+UI | 986TD66100C21*** | 46000 | 46000 | 17 | 10 | 8.5 | 2.04 | 79 | 63 | 213783156
CARRIER | 25VNA848A*030* | CSPH*6012AL*+UI | 59TN6C100C21**22 | 46000 | 46000 | 17 | 10 | 8.5 | 2.04 | 79 | 63 | 213783155
TEMPSTAR | TVH848GKA** | EHD4X60AAL+WALLCON | *96CTN0802120B* | 46000 | 46000 | 17 | 10 | 8.5 | 2.04 | 78 | 62 | 213783154
KEEPRITE | CVH848GKA** | EHD4X60AAL+WALLCON | *96CTN0802120B* | 46000 | 46000 | 17 | 10 | 8.5 | 2.04 | 78 | 62 | 213783152
DAY & NIGHT | CVH848GKA** | EHD4X60AAL+WALLCON | *96CTN0802120B* | 46000 | 46000 | 17 | 10 | 8.5 | 2.04 | 78 | 62 | 213783151
COMFORTMAKER | CVH848GKA** | EHD4X60AAL+WALLCON | *96CTN0802120B* | 46000 | 46000 | 17 | 10 | 8.5 | 2.04 | 78 | 62 | 213783150
AIRQUEST | HVH848GKA** | EHD4X60AAL+WALLCON | *96CTN0802120B* | 46000 | 46000 | 17 | 10 | 8.5 | 2.04 | 78 | 62 | 213783148
HEIL | HVH848GKA** | EHD4X60AAL+WALLCON | *96CTN0802120B* | 46000 | 46000 | 17 | 10 | 8.5 | 2.04 | 78 | 62 | 213783147
BRYANT HEATING AND COOLING SYSTEMS | 288BNV048*0**A* | CSPH*6012AL*+UI | 986TD60080C21*** | 46000 | 46000 | 17 | 10 | 8.5 | 2.04 | 78 | 62 | 213783146
CARRIER | 25VNA848A*030* | CSPH*6012AL*+UI | 59TN6C080C21**20 | 46000 | 46000 | 17 | 10 | 8.5 | 2.04 | 78 | 62 | 213783145
TEMPSTAR | TVH848GKA** | EHD4X60AAL+WALLCON | *97CMN1202422B* | 46000 | 46000 | 16.5 | 10 | 8.5 | 2.04 | 79 | 63 | 213783144
COMFORTMAKER | CVH848GKA** | EA*4X48L21A*+WALLCON | *97CMN0802120B* | 44500 | 46500 | 17 | 10 | 8.5 | 2 | 79 | 62 | 213782450
ARCOAIRE | HVH848GKA** | EA*4X48L21A*+WALLCON | *97CMN0802120B* | 44500 | 46500 | 17 | 10 | 8.5 | 2 | 79 | 62 | 213782449
AIRQUEST | HVH848GKA** | EA*4X48L21A*+WALLCON | *97CMN0802120B* | 44500 | 46500 | 17 | 10 | 8.5 | 2 | 79 | 62 | 213782448
HEIL | HVH848GKA** | EA*4X48L21A*+WALLCON | *97CMN0802120B* | 44500 | 46500 | 17 | 10 | 8.5 | 2 | 79 | 62 | 213782447
BRYANT HEATING AND COOLING SYSTEMS | 288BNV048*0**A* | CAP**4821AL*+UI | 987MC60080C21*** | 44500 | 46500 | 17 | 10 | 8.5 | 2 | 79 | 62 | 213782446
CARRIER | 25VNA848A*030* | CAP**4821AL*+UI | 59MN7C080C21**20 | 44500 | 46500 | 17 | 10 | 8.5 | 2 | 79 | 62 | 213782445
TEMPSTAR | TVH848GKA** | EA*4X48L21A*+WALLCON | *95CSU1002122B* | 44500 | 46500 | 17.5 | 10 | 8.5 | 2.02 | 78 | 62 | 213782434
KENMORE | (C,H,T)VH848GKA** | EA*4X48L21A*+WALLCON | *95CSU1002122B* | 44500 | 46500 | 17.5 | 10 | 8.5 | 2.02 | 78 | 62 | 213782433
KEEPRITE | CVH848GKA** | EA*4X48L21A*+WALLCON | *95CSU1002122B* | 44500 | 46500 | 17.5 | 10 | 8.5 | 2.02 | 78 | 62 | 213782432
DAY & NIGHT | CVH848GKA** | EA*4X48L21A*+WALLCON | *95CSU1002122B* | 44500 | 46500 | 17.5 | 10 | 8.5 | 2.02 | 78 | 62 | 213782431
COMFORTMAKER | CVH848GKA** | EA*4X48L21A*+WALLCON | *95CSU1002122B* | 44500 | 46500 | 17.5 | 10 | 8.5 | 2.02 | 78 | 62 | 213782430
ARCOAIRE | HVH848GKA** | EA*4X48L21A*+WALLCON | *95CSU1002122B* | 44500 | 46500 | 17.5 | 10 | 8.5 | 2.02 | 78 | 62 | 213782429
AIRQUEST | HVH848GKA** | EA*4X48L21A*+WALLCON | *95CSU1002122B* | 44500 | 46500 | 17.5 | 10 | 8.5 | 2.02 | 78 | 62 | 213782428
HEIL | HVH848GKA** | EA*4X48L21A*+WALLCON | *95CSU1002122B* | 44500 | 46500 | 17.5 | 10 | 8.5 | 2.02 | 78 | 62 | 213782427
BRYANT HEATING AND COOLING SYSTEMS | 288BNV048*0**A* | CAP**4821AL*+UI | 935CB66100C21*** | 44500 | 46500 | 17.5 | 10 | 8.5 | 2.02 | 78 | 62 | 213782426
CARRIER | 25VNA848A*030* | CAP**4821AL*+UI | 59CU5B100C21**22 | 44500 | 46500 | 17.5 | 10 | 8.5 | 2.02 | 78 | 62 | 213782425
TEMPSTAR | TVH848GKA** | EA*4X48L21A*+WALLCON | *80CTL1102120B* | 44500 | 46500 | 17.5 | 10 | 8.5 | 2.02 | 78 | 62 | 213782414
KEEPRITE | CVH848GKA** | EA*4X48L21A*+WALLCON | *80CTL1102120B* | 44500 | 46500 | 17.5 | 10 | 8.5 | 2.02 | 78 | 62 | 213782412
DAY & NIGHT | CVH848GKA** | EA*4X48L21A*+WALLCON | *80CTL1102120B* | 44500 | 46500 | 17.5 | 10 | 8.5 | 2.02 | 78 | 62 | 213782411
COMFORTMAKER | CVH848GKA** | EA*4X48L21A*+WALLCON | *80CTL1102120B* | 44500 | 46500 | 17.5 | 10 | 8.5 | 2.02 | 78 | 62 | 213782410
ARCOAIRE | HVH848GKA** | EA*4X48L21A*+WALLCON | *80CTL1102120B* | 44500 | 46500 | 17.5 | 10 | 8.5 | 2.02 | 78 | 62 | 213782409
AIRQUEST | HVH848GKA** | EA*4X48L21A*+WALLCON | *80CTL1102120B* | 44500 | 46500 | 17.5 | 10 | 8.5 | 2.02 | 78 | 62 | 213782408
HEIL | HVH848GKA** | EA*4X48L21A*+WALLCON | *80CTL1102120B* | 44500 | 46500 | 17.5 | 10 | 8.5 | 2.02 | 78 | 62 | 213782407
BRYANT HEATING AND COOLING SYSTEMS | 288BNV048*0**A* | CAP**4821AL*+UI | 88*TB60110C21*** | 44500 | 46500 | 17.5 | 10 | 8.5 | 2.02 | 78 | 62 | 213782406
CARRIER | 25VNA848A*030* | CAP**4821AL*+UI | 58TN*B110C21**20 | 44500 | 46500 | 17.5 | 10 | 8.5 | 2.02 | 78 | 62 | 213782405
TEMPSTAR | TVH848GKA** | EA*4X48L21A*+WALLCON | *80CTL0902120B* | 44500 | 46500 | 17.5 | 10 | 8.5 | 2.02 | 78 | 62 | 213782404
KENMORE | (C,H,T)VH848GKA** | EA*4X48L21A*+WALLCON | *80CTL0902120B* | 44500 | 46500 | 17.5 | 10 | 8.5 | 2.02 | 78 | 62 | 213782403
KEEPRITE | CVH848GKA** | EA*4X48L21A*+WALLCON | *80CTL0902120B* | 44500 | 46500 | 17.5 | 10 | 8.5 | 2.02 | 78 | 62 | 213782402
DAY & NIGHT | CVH848GKA** | EA*4X48L21A*+WALLCON | *80CTL0902120B* | 44500 | 46500 | 17.5 | 10 | 8.5 | 2.02 | 78 | 62 | 213782401
COMFORTMAKER | CVH848GKA** | EA*4X48L21A*+WALLCON | *80CTL0902120B* | 44500 | 46500 | 17.5 | 10 | 8.5 | 2.02 | 78 | 62 | 213782400
AIRQUEST | HVH848GKA** | EA*4X48L21A*+WALLCON | *80CTL0902120B* | 44500 | 46500 | 17.5 | 10 | 8.5 | 2.02 | 78 | 62 | 213782398
HEIL | HVH848GKA** | EA*4X48L21A*+WALLCON | *80CTL0902120B* | 44500 | 46500 | 17.5 | 10 | 8.5 | 2.02 | 78 | 62 | 213782397
BRYANT HEATING AND COOLING SYSTEMS | 288BNV048*0**A* | CAP**4821AL*+UI | 88*TB60090C21*** | 44500 | 46500 | 17.5 | 10 | 8.5 | 2.02 | 78 | 62 | 213782396
CARRIER | 25VNA848A*030* | CAP**4821AL*+UI | 58TN*B090C21**20 | 44500 | 46500 | 17.5 | 10 | 8.5 | 2.02 | 78 | 62 | 213782395
TEMPSTAR | TVH848GKA** | EA*4X61L24A*+WALLCON | *96CTN1202422B* | 46500 | 46000 | 17.5 | 10 | 8.5 | 2.04 | 78 | 63 | 213782874
KENMORE | (C,H,T)VH848GKA** | EA*4X61L24A*+WALLCON | *96CTN1202422B* | 46500 | 46000 | 17.5 | 10 | 8.5 | 2.04 | 78 | 63 | 213782873
KEEPRITE | CVH848GKA** | EA*4X61L24A*+WALLCON | *96CTN1202422B* | 46500 | 46000 | 17.5 | 10 | 8.5 | 2.04 | 78 | 63 | 213782872
DAY & NIGHT | CVH848GKA** | EA*4X61L24A*+WALLCON | *96CTN1202422B* | 46500 | 46000 | 17.5 | 10 | 8.5 | 2.04 | 78 | 63 | 213782871
COMFORTMAKER | CVH848GKA** | EA*4X61L24A*+WALLCON | *96CTN1202422B* | 46500 | 46000 | 17.5 | 10 | 8.5 | 2.04 | 78 | 63 | 213782870
ARCOAIRE | HVH848GKA** | EA*4X61L24A*+WALLCON | *96CTN1202422B* | 46500 | 46000 | 17.5 | 10 | 8.5 | 2.04 | 78 | 63 | 213782869
AIRQUEST | HVH848GKA** | EA*4X61L24A*+WALLCON | *96CTN1202422B* | 46500 | 46000 | 17.5 | 10 | 8.5 | 2.04 | 78 | 63 | 213782868
HEIL | HVH848GKA** | EA*4X61L24A*+WALLCON | *96CTN1202422B* | 46500 | 46000 | 17.5 | 10 | 8.5 | 2.04 | 78 | 63 | 213782867
BRYANT HEATING AND COOLING SYSTEMS | 288BNV048*0**A* | CAP**6124AL*+UI | 986TD66120C24*** | 46500 | 46000 | 17.5 | 10 | 8.5 | 2.04 | 78 | 63 | 213782866
CARRIER | 25VNA848A*030* | CAP**6124AL*+UI | 59TN6C120C24**22 | 46500 | 46000 | 17.5 | 10 | 8.5 | 2.04 | 78 | 63 | 213782865
TEMPSTAR | TVH848GKA** | EA*4X61L24A*+WALLCON | *96CTN1002122B* | 46500 | 46000 | 17.5 | 10 | 8.5 | 2.04 | 79 | 63 | 213782864
KENMORE | (C,H,T)VH848GKA** | EA*4X61L24A*+WALLCON | *96CTN1002122B* | 46500 | 46000 | 17.5 | 10 | 8.5 | 2.04 | 79 | 63 | 213782863
KEEPRITE | CVH848GKA** | EA*4X61L24A*+WALLCON | *96CTN1002122B* | 46500 | 46000 | 17.5 | 10 | 8.5 | 2.04 | 79 | 63 | 213782862
DAY & NIGHT | CVH848GKA** | EA*4X61L24A*+WALLCON | *96CTN1002122B* | 46500 | 46000 | 17.5 | 10 | 8.5 | 2.04 | 79 | 63 | 213782861
COMFORTMAKER | CVH848GKA** | EA*4X61L24A*+WALLCON | *96CTN1002122B* | 46500 | 46000 | 17.5 | 10 | 8.5 | 2.04 | 79 | 63 | 213782860
ARCOAIRE | HVH848GKA** | EA*4X61L24A*+WALLCON | *96CTN1002122B* | 46500 | 46000 | 17.5 | 10 | 8.5 | 2.04 | 79 | 63 | 213782859
AIRQUEST | HVH848GKA** | EA*4X61L24A*+WALLCON | *96CTN1002122B* | 46500 | 46000 | 17.5 | 10 | 8.5 | 2.04 | 79 | 63 | 213782858
CARRIER | 25VNA837A*031* | CAP**4821AL*+UI | 59CU5B060C17**16 | 32200 | 32600 | 17 | 11 | 8.1 | 1.96 | 97 | 77 | 213781325
TEMPSTAR | TVH837GKA2* | EA*4X48L21A*+WALLCON | *80CTL1102120B* | 32400 | 32400 | 17.5 | 11.5 | 8.5 | 2 | 97 | 77 | 213781324
KENMORE | (C,H,T)VH837GKA2* | EA*4X48L21A*+WALLCON | *80CTL1102120B* | 32400 | 32400 | 17.5 | 11.5 | 8.5 | 2 | 97 | 77 | 213781323
KEEPRITE | CVH837GKA2* | EA*4X48L21A*+WALLCON | *80CTL1102120B* | 32400 | 32400 | 17.5 | 11.5 | 8.5 | 2 | 97 | 77 | 213781322
DAY & NIGHT | CVH837GKA2* | EA*4X48L21A*+WALLCON | *80CTL1102120B* | 32400 | 32400 | 17.5 | 11.5 | 8.5 | 2 | 97 | 77 | 213781321
COMFORTMAKER | CVH837GKA2* | EA*4X48L21A*+WALLCON | *80CTL1102120B* | 32400 | 32400 | 17.5 | 11.5 | 8.5 | 2 | 97 | 77 | 213781320
ARCOAIRE | HVH837GKA2* | EA*4X48L21A*+WALLCON | *80CTL1102120B* | 32400 | 32400 | 17.5 | 11.5 | 8.5 | 2 | 97 | 77 | 213781319
AIRQUEST | HVH837GKA2* | EA*4X48L21A*+WALLCON | *80CTL1102120B* | 32400 | 32400 | 17.5 | 11.5 | 8.5 | 2 | 97 | 77 | 213781318
HEIL | HVH837GKA2* | EA*4X48L21A*+WALLCON | *80CTL1102120B* | 32400 | 32400 | 17.5 | 11.5 | 8.5 | 2 | 97 | 77 | 213781317
BRYANT HEATING AND COOLING SYSTEMS | 288BNV037*0**B* | CAP**4821AL*+UI | 88*TB60110C21*** | 32400 | 32400 | 17.5 | 11.5 | 8.5 | 2 | 97 | 77 | 213781316
CARRIER | 25VNA837A*031* | CAP**4821AL*+UI | 58TN*B110C21**20 | 32400 | 32400 | 17.5 | 11.5 | 8.5 | 2 | 97 | 77 | 213781315
TEMPSTAR | TVH837GKA2* | EA*4X48L21A*+WALLCON | *80CTL0902120B* | 32200 | 32600 | 17.5 | 11.7 | 8.5 | 2 | 96 | 77 | 213781314
KENMORE | (C,H,T)VH837GKA2* | EA*4X48L21A*+WALLCON | *80CTL0902120B* | 32200 | 32600 | 17.5 | 11.7 | 8.5 | 2 | 96 | 77 | 213781313
KEEPRITE | CVH837GKA2* | EA*4X48L21A*+WALLCON | *80CTL0902120B* | 32200 | 32600 | 17.5 | 11.7 | 8.5 | 2 | 96 | 77 | 213781312
COMFORTMAKER | CVH837GKA2* | EA*4X48L21A*+WALLCON | *80CTL0902120B* | 32200 | 32600 | 17.5 | 11.7 | 8.5 | 2 | 96 | 77 | 213781310
ARCOAIRE | HVH837GKA2* | EA*4X48L21A*+WALLCON | *80CTL0902120B* | 32200 | 32600 | 17.5 | 11.7 | 8.5 | 2 | 96 | 77 | 213781309
AIRQUEST | HVH837GKA2* | EA*4X48L21A*+WALLCON | *80CTL0902120B* | 32200 | 32600 | 17.5 | 11.7 | 8.5 | 2 | 96 | 77 | 213781308
HEIL | HVH837GKA2* | EA*4X48L21A*+WALLCON | *80CTL0902120B* | 32200 | 32600 | 17.5 | 11.7 | 8.5 | 2 | 96 | 77 | 213781307
BRYANT HEATING AND COOLING SYSTEMS | 288BNV037*0**B* | CAP**4821AL*+UI | 88*TB60090C21*** | 32200 | 32600 | 17.5 | 11.7 | 8.5 | 2 | 96 | 77 | 213781306
CARRIER | 25VNA837A*031* | CAP**4821AL*+UI | 58TN*B090C21**20 | 32200 | 32600 | 17.5 | 11.7 | 8.5 | 2 | 96 | 77 | 213781305
TEMPSTAR | TVH837GKA2* | EA*4X48L21A*+WALLCON | *80CTL0901716B* | 32400 | 32600 | 17.5 | 11.7 | 8.5 | 1.98 | 96 | 77 | 213781304
KENMORE | (C,H,T)VH837GKA2* | EA*4X48L21A*+WALLCON | *80CTL0901716B* | 32400 | 32600 | 17.5 | 11.7 | 8.5 | 1.98 | 96 | 77 | 213781303
KEEPRITE | CVH837GKA2* | EA*4X48L21A*+WALLCON | *80CTL0901716B* | 32400 | 32600 | 17.5 | 11.7 | 8.5 | 1.98 | 96 | 77 | 213781302
DAY & NIGHT | CVH837GKA2* | EA*4X48L21A*+WALLCON | *80CTL0901716B* | 32400 | 32600 | 17.5 | 11.7 | 8.5 | 1.98 | 96 | 77 | 213781301
COMFORTMAKER | CVH837GKA2* | EA*4X48L21A*+WALLCON | *80CTL0901716B* | 32400 | 32600 | 17.5 | 11.7 | 8.5 | 1.98 | 96 | 77 | 213781300
ARCOAIRE | HVH837GKA2* | EA*4X48L21A*+WALLCON | *80CTL0901716B* | 32400 | 32600 | 17.5 | 11.7 | 8.5 | 1.98 | 96 | 77 | 213781299
AIRQUEST | HVH837GKA2* | EA*4X48L21A*+WALLCON | *80CTL0901716B* | 32400 | 32600 | 17.5 | 11.7 | 8.5 | 1.98 | 96 | 77 | 213781298
HEIL | HVH837GKA2* | EA*4X48L21A*+WALLCON | *80CTL0901716B* | 32400 | 32600 | 17.5 | 11.7 | 8.5 | 1.98 | 96 | 77 | 213781297
BRYANT HEATING AND COOLING SYSTEMS | 288BNV037*0**B* | CAP**4821AL*+UI | 88*TB48090C17*** | 32400 | 32600 | 17.5 | 11.7 | 8.5 | 1.98 | 96 | 77 | 213781296
CARRIER | 25VNA837A*031* | CAP**4821AL*+UI | 58TN*B090C17**16 | 32400 | 32600 | 17.5 | 11.7 | 8.5 | 1.98 | 96 | 77 | 213781295
TEMPSTAR | TVH837GKA2* | EA*4X48L21A*+WALLCON | *80CTL0701716B* | 32200 | 32600 | 17.5 | 11 | 8.1 | 1.98 | 97 | 77 | 213781294
KENMORE | (C,H,T)VH837GKA2* | EA*4X48L21A*+WALLCON | *80CTL0701716B* | 32200 | 32600 | 17.5 | 11 | 8.1 | 1.98 | 97 | 77 | 213781293
KEEPRITE | CVH837GKA2* | EA*4X48L21A*+WALLCON | *80CTL0701716B* | 32200 | 32600 | 17.5 | 11 | 8.1 | 1.98 | 97 | 77 | 213781292
COMFORTMAKER | CVH837GKA2* | EA*4X48L21A*+WALLCON | *80CTL0701716B* | 32200 | 32600 | 17.5 | 11 | 8.1 | 1.98 | 97 | 77 | 213781290
ARCOAIRE | HVH837GKA2* | EA*4X48L21A*+WALLCON | *80CTL0701716B* | 32200 | 32600 | 17.5 | 11 | 8.1 | 1.98 | 97 | 77 | 213781289
AIRQUEST | HVH837GKA2* | EA*4X48L21A*+WALLCON | *80CTL0701716B* | 32200 | 32600 | 17.5 | 11 | 8.1 | 1.98 | 97 | 77 | 213781288
BRYANT HEATING AND COOLING SYSTEMS | 288BNV037*0**B* | CAP**4821AL*+UI | 88*TB48070C17*** | 32200 | 32600 | 17.5 | 11 | 8.1 | 1.98 | 97 | 77 | 213781286
CARRIER | 25VNA837A*031* | CAP**4821AL*+UI | 58TN*B070C17**16 | 32200 | 32600 | 17.5 | 11 | 8.1 | 1.98 | 97 | 77 | 213781285
TEMPSTAR | TVH837GKA2* | EA*4X48L21A*+WALLCON | *80CTL0451712B* | 32000 | 32800 | 17 | 10.5 | 8.1 | 1.94 | 97 | 77 | 213781284
KENMORE | (C,H,T)VH837GKA2* | EA*4X48L21A*+WALLCON | *80CTL0451712B* | 32000 | 32800 | 17 | 10.5 | 8.1 | 1.94 | 97 | 77 | 213781283
KEEPRITE | CVH837GKA2* | EA*4X48L21A*+WALLCON | *80CTL0451712B* | 32000 | 32800 | 17 | 10.5 | 8.1 | 1.94 | 97 | 77 | 213781282
DAY & NIGHT | CVH837GKA2* | EA*4X48L21A*+WALLCON | *80CTL0451712B* | 32000 | 32800 | 17 | 10.5 | 8.1 | 1.94 | 97 | 77 | 213781281
COMFORTMAKER | CVH837GKA2* | EA*4X48L21A*+WALLCON | *80CTL0451712B* | 32000 | 32800 | 17 | 10.5 | 8.1 | 1.94 | 97 | 77 | 213781280
ARCOAIRE | HVH837GKA2* | EA*4X48L21A*+WALLCON | *80CTL0451712B* | 32000 | 32800 | 17 | 10.5 | 8.1 | 1.94 | 97 | 77 | 213781279
AIRQUEST | HVH837GKA2* | EA*4X48L21A*+WALLCON | *80CTL0451712B* | 32000 | 32800 | 17 | 10.5 | 8.1 | 1.94 | 97 | 77 | 213781278
HEIL | HVH837GKA2* | EA*4X48L21A*+WALLCON | *80CTL0451712B* | 32000 | 32800 | 17 | 10.5 | 8.1 | 1.94 | 97 | 77 | 213781277
BRYANT HEATING AND COOLING SYSTEMS | 288BNV037*0**B* | CAP**4821AL*+UI | 88*TB36045C17*** | 32000 | 32800 | 17 | 10.5 | 8.1 | 1.94 | 97 | 77 | 213781276
CARRIER | 25VNA837A*031* | CAP**4821AL*+UI | 58TN*B045C17**12 | 32000 | 32800 | 17 | 10.5 | 8.1 | 1.94 | 97 | 77 | 213781275
TEMPSTAR | TVH837GKA2* | EA*4X43L21A*+WALLCON | *96CTN1002122B* | 33000 | 32600 | 17.5 | 11.7 | 8.5 | 2 | 98 | 77 | 213781274
KENMORE | (C,H,T)VH837GKA2* | EA*4X43L21A*+WALLCON | *96CTN1002122B* | 33000 | 32600 | 17.5 | 11.7 | 8.5 | 2 | 98 | 77 | 213781273
KEEPRITE | CVH837GKA2* | EA*4X43L21A*+WALLCON | *96CTN1002122B* | 33000 | 32600 | 17.5 | 11.7 | 8.5 | 2 | 98 | 77 | 213781272
COMFORTMAKER | CVH837GKA2* | EA*4X43L21A*+WALLCON | *96CTN1002122B* | 33000 | 32600 | 17.5 | 11.7 | 8.5 | 2 | 98 | 77 | 213781270
ARCOAIRE | HVH837GKA2* | EA*4X43L21A*+WALLCON | *96CTN1002122B* | 33000 | 32600 | 17.5 | 11.7 | 8.5 | 2 | 98 | 77 | 213781269
AIRQUEST | HVH837GKA2* | EA*4X43L21A*+WALLCON | *96CTN1002122B* | 33000 | 32600 | 17.5 | 11.7 | 8.5 | 2 | 98 | 77 | 213781268
BRYANT HEATING AND COOLING SYSTEMS | 288BNV037*0**B* | CAP**4321AL*+UI | 986TD66100C21*** | 33000 | 32600 | 17.5 | 11.7 | 8.5 | 2 | 98 | 77 | 213781266
CARRIER | 25VNA837A*031* | CAP**4321AL*+UI | 59TN6C100C21**22 | 33000 | 32600 | 17.5 | 11.7 | 8.5 | 2 | 98 | 77 | 213781265
ARCOAIRE | HVH837GKA** | EA*4X42L21A*+WALLCON | *80CTL0902120B* | 31800 | 32800 | 17.5 | 11 | 8.1 | 1.9 | 95 | 74 | 213779089
AIRQUEST | HVH837GKA** | EA*4X42L21A*+WALLCON | *80CTL0902120B* | 31800 | 32800 | 17.5 | 11 | 8.1 | 1.9 | 95 | 74 | 213779088
HEIL | HVH837GKA** | EA*4X42L21A*+WALLCON | *80CTL0902120B* | 31800 | 32800 | 17.5 | 11 | 8.1 | 1.9 | 95 | 74 | 213779087
BRYANT HEATING AND COOLING SYSTEMS | 288BNV037*0**A* | CAP**4221AL*+UI | 88*TB60090C21*** | 31800 | 32800 | 17.5 | 11 | 8.1 | 1.9 | 95 | 74 | 213779086
CARRIER | 25VNA837A*030* | CAP**4221AL*+UI | 58TN*B090C21**20 | 31800 | 32800 | 17.5 | 11 | 8.1 | 1.9 | 95 | 74 | 213779085
TEMPSTAR | TVH837GKA** | EA*4X42L21A*+WALLCON | *80CTL0901716B* | 31800 | 33000 | 17.5 | 11 | 8.1 | 1.9 | 95 | 74 | 213779084
KENMORE | (C,H,T)VH837GKA** | EA*4X42L21A*+WALLCON | *80CTL0901716B* | 31800 | 33000 | 17.5 | 11 | 8.1 | 1.9 | 95 | 74 | 213779083
KEEPRITE | CVH837GKA** | EA*4X42L21A*+WALLCON | *80CTL0901716B* | 31800 | 33000 | 17.5 | 11 | 8.1 | 1.9 | 95 | 74 | 213779082
DAY & NIGHT | CVH837GKA** | EA*4X42L21A*+WALLCON | *80CTL0901716B* | 31800 | 33000 | 17.5 | 11 | 8.1 | 1.9 | 95 | 74 | 213779081
COMFORTMAKER | CVH837GKA** | EA*4X42L21A*+WALLCON | *80CTL0901716B* | 31800 | 33000 | 17.5 | 11 | 8.1 | 1.9 | 95 | 74 | 213779080
ARCOAIRE | HVH837GKA** | EA*4X42L21A*+WALLCON | *80CTL0901716B* | 31800 | 33000 | 17.5 | 11 | 8.1 | 1.9 | 95 | 74 | 213779079
AIRQUEST | HVH837GKA** | EA*4X42L21A*+WALLCON | *80CTL0901716B* | 31800 | 33000 | 17.5 | 11 | 8.1 | 1.9 | 95 | 74 | 213779078
HEIL | HVH837GKA** | EA*4X42L21A*+WALLCON | *80CTL0901716B* | 31800 | 33000 | 17.5 | 11 | 8.1 | 1.9 | 95 | 74 | 213779077
BRYANT HEATING AND COOLING SYSTEMS | 288BNV037*0**A* | CAP**4221AL*+UI | 88*TB48090C17*** | 31800 | 33000 | 17.5 | 11 | 8.1 | 1.9 | 95 | 74 | 213779076
CARRIER | 25VNA837A*030* | CAP**4221AL*+UI | 58TN*B090C17**16 | 31800 | 33000 | 17.5 | 11 | 8.1 | 1.9 | 95 | 74 | 213779075
TEMPSTAR | TVH837GKA** | EA*4X42L21A*+WALLCON | *80CTL0701716B* | 31800 | 33200 | 17 | 11 | 8.1 | 1.88 | 95 | 74 | 213779074
KENMORE | (C,H,T)VH837GKA** | EA*4X42L21A*+WALLCON | *80CTL0701716B* | 31800 | 33200 | 17 | 11 | 8.1 | 1.88 | 95 | 74 | 213779073
KEEPRITE | CVH837GKA** | EA*4X42L21A*+WALLCON | *80CTL0701716B* | 31800 | 33200 | 17 | 11 | 8.1 | 1.88 | 95 | 74 | 213779072
DAY & NIGHT | CVH837GKA** | EA*4X42L21A*+WALLCON | *80CTL0701716B* | 31800 | 33200 | 17 | 11 | 8.1 | 1.88 | 95 | 74 | 213779071
COMFORTMAKER | CVH837GKA** | EA*4X42L21A*+WALLCON | *80CTL0701716B* | 31800 | 33200 | 17 | 11 | 8.1 | 1.88 | 95 | 74 | 213779070
ARCOAIRE | HVH837GKA** | EA*4X42L21A*+WALLCON | *80CTL0701716B* | 31800 | 33200 | 17 | 11 | 8.1 | 1.88 | 95 | 74 | 213779069
AIRQUEST | HVH837GKA** | EA*4X42L21A*+WALLCON | *80CTL0701716B* | 31800 | 33200 | 17 | 11 | 8.1 | 1.88 | 95 | 74 | 213779068
HEIL | HVH837GKA** | EA*4X42L21A*+WALLCON | *80CTL0701716B* | 31800 | 33200 | 17 | 11 | 8.1 | 1.88 | 95 | 74 | 213779067
BRYANT HEATING AND COOLING SYSTEMS | 288BNV037*0**A* | CAP**4221AL*+UI | 88*TB48070C17*** | 31800 | 33200 | 17 | 11 | 8.1 | 1.88 | 95 | 74 | 213779066
CARRIER | 25VNA837A*030* | CAP**4221AL*+UI | 58TN*B070C17**16 | 31800 | 33200 | 17 | 11 | 8.1 | 1.88 | 95 | 74 | 213779065
TEMPSTAR | TVH837GKA** | EA*4X42L21A*+WALLCON | *80CTL0451712B* | 31600 | 33400 | 17 | 10.5 | 8.1 | 1.86 | 95 | 74 | 213779064
KENMORE | (C,H,T)VH837GKA** | EA*4X42L21A*+WALLCON | *80CTL0451712B* | 31600 | 33400 | 17 | 10.5 | 8.1 | 1.86 | 95 | 74 | 213779063
KEEPRITE | CVH837GKA** | EA*4X42L21A*+WALLCON | *80CTL0451712B* | 31600 | 33400 | 17 | 10.5 | 8.1 | 1.86 | 95 | 74 | 213779062
DAY & NIGHT | CVH837GKA** | EA*4X42L21A*+WALLCON | *80CTL0451712B* | 31600 | 33400 | 17 | 10.5 | 8.1 | 1.86 | 95 | 74 | 213779061
COMFORTMAKER | CVH837GKA** | EA*4X42L21A*+WALLCON | *80CTL0451712B* | 31600 | 33400 | 17 | 10.5 | 8.1 | 1.86 | 95 | 74 | 213779060
ARCOAIRE | HVH837GKA** | EA*4X42L21A*+WALLCON | *80CTL0451712B* | 31600 | 33400 | 17 | 10.5 | 8.1 | 1.86 | 95 | 74 | 213779059
AIRQUEST | HVH837GKA** | EA*4X42L21A*+WALLCON | *80CTL0451712B* | 31600 | 33400 | 17 | 10.5 | 8.1 | 1.86 | 95 | 74 | 213779058
HEIL | HVH837GKA** | EA*4X42L21A*+WALLCON | *80CTL0451712B* | 31600 | 33400 | 17 | 10.5 | 8.1 | 1.86 | 95 | 74 | 213779057
BRYANT HEATING AND COOLING SYSTEMS | 288BNV037*0**A* | CAP**4221AL*+UI | 88*TB36045C17*** | 31600 | 33400 | 17 | 10.5 | 8.1 | 1.86 | 95 | 74 | 213779056
CARRIER | 25VNA837A*030* | CAP**4221AL*+UI | 58TN*B045C17**12 | 31600 | 33400 | 17 | 10.5 | 8.1 | 1.86 | 95 | 74 | 213779055
TEMPSTAR | TVH837GKA** | EA*4X37L21A*+WALLCON | *96CTN1002122B* | 33000 | 32600 | 17.5 | 11.7 | 8.5 | 2 | 98 | 77 | 213779054
KENMORE | (C,H,T)VH837GKA** | EA*4X37L21A*+WALLCON | *96CTN1002122B* | 33000 | 32600 | 17.5 | 11.7 | 8.5 | 2 | 98 | 77 | 213779053
KEEPRITE | CVH837GKA** | EA*4X37L21A*+WALLCON | *96CTN1002122B* | 33000 | 32600 | 17.5 | 11.7 | 8.5 | 2 | 98 | 77 | 213779052
DAY & NIGHT | CVH837GKA** | EA*4X37L21A*+WALLCON | *96CTN1002122B* | 33000 | 32600 | 17.5 | 11.7 | 8.5 | 2 | 98 | 77 | 213779051
COMFORTMAKER | CVH837GKA** | EA*4X37L21A*+WALLCON | *96CTN1002122B* | 33000 | 32600 | 17.5 | 11.7 | 8.5 | 2 | 98 | 77 | 213779050
ARCOAIRE | HVH837GKA** | EA*4X37L21A*+WALLCON | *96CTN1002122B* | 33000 | 32600 | 17.5 | 11.7 | 8.5 | 2 | 98 | 77 | 213779049
AIRQUEST | HVH837GKA** | EA*4X37L21A*+WALLCON | *96CTN1002122B* | 33000 | 32600 | 17.5 | 11.7 | 8.5 | 2 | 98 | 77 | 213779048
HEIL | HVH837GKA** | EA*4X37L21A*+WALLCON | *96CTN1002122B* | 33000 | 32600 | 17.5 | 11.7 | 8.5 | 2 | 98 | 77 | 213779047
BRYANT HEATING AND COOLING SYSTEMS | 288BNV037*0**A* | CAP**3721AL*+UI | 986TD66100C21*** | 33000 | 32600 | 17.5 | 11.7 | 8.5 | 2 | 98 | 77 | 213779046
CARRIER | 25VNA837A*030* | CAP**3721AL*+UI | 59TN6C100C21**22 | 33000 | 32600 | 17.5 | 11.7 | 8.5 | 2 | 98 | 77 | 213779045
TEMPSTAR | TVH837GKA** | EA*4X37L21A*+WALLCON | *96CTN0801714B* | 32800 | 33000 | 17.5 | 11 | 8.5 | 1.98 | 97 | 77 | 213779044
KENMORE | (C,H,T)VH837GKA** | EA*4X37L21A*+WALLCON | *96CTN0801714B* | 32800 | 33000 | 17.5 | 11 | 8.5 | 1.98 | 97 | 77 | 213779043
KEEPRITE | CVH837GKA** | EA*4X37L21A*+WALLCON | *96CTN0801714B* | 32800 | 33000 | 17.5 | 11 | 8.5 | 1.98 | 97 | 77 | 213779042
DAY & NIGHT | CVH837GKA** | EA*4X37L21A*+WALLCON | *96CTN0801714B* | 32800 | 33000 | 17.5 | 11 | 8.5 | 1.98 | 97 | 77 | 213779041
COMFORTMAKER | CVH837GKA** | EA*4X37L21A*+WALLCON | *96CTN0801714B* | 32800 | 33000 | 17.5 | 11 | 8.5 | 1.98 | 97 | 77 | 213779040
ARCOAIRE | HVH837GKA** | EA*4X37L21A*+WALLCON | *96CTN0801714B* | 32800 | 33000 | 17.5 | 11 | 8.5 | 1.98 | 97 | 77 | 213779039
AIRQUEST | HVH837GKA** | EA*4X37L21A*+WALLCON | *96CTN0801714B* | 32800 | 33000 | 17.5 | 11 | 8.5 | 1.98 | 97 | 77 | 213779038
HEIL | HVH837GKA** | EA*4X37L21A*+WALLCON | *96CTN0801714B* | 32800 | 33000 | 17.5 | 11 | 8.5 | 1.98 | 97 | 77 | 213779037
BRYANT HEATING AND COOLING SYSTEMS | 288BNV037*0**A* | CAP**3721AL*+UI | 986TD42080C17*** | 32800 | 33000 | 17.5 | 11 | 8.5 | 1.98 | 97 | 77 | 213779036
CARRIER | 25VNA837A*030* | CAP**3721AL*+UI | 59TN6C080C17**14 | 32800 | 33000 | 17.5 | 11 | 8.5 | 1.98 | 97 | 77 | 213779035
TEMPSTAR | TVH837GKA** | EA*4X37L21A*+WALLCON | *96CTN0601714B* | 32600 | 33000 | 17 | 11 | 8.5 | 1.96 | 97 | 77 | 213779034
BRYANT HEATING AND COOLING SYSTEMS | 284ANV024*0**B* | CAP**2517AL*+UI | 88*TB48090C17*** | 24200 | 26400 | 20.5 | 13.5 | 10.5 | 2.54 | 94 | 75 | 213785034
CARRIER | 25VNA424A*031* | CAP**2517AL*+UI | 58TN*B090C17**16 | 24200 | 26400 | 20.5 | 13.5 | 10.5 | 2.54 | 94 | 75 | 213785033
BRYANT HEATING AND COOLING SYSTEMS | 284ANV024*0**B* | CAP**2517AL*+UI | 88*TB48070C17*** | 24000 | 26400 | 20.5 | 13.5 | 10.5 | 2.52 | 94 | 75 | 213785032
CARRIER | 25VNA424A*031* | CAP**2517AL*+UI | 58TN*B070C17**16 | 24000 | 26400 | 20.5 | 13.5 | 10.5 | 2.52 | 94 | 75 | 213785031
BRYANT HEATING AND COOLING SYSTEMS | 284ANV024*0**B* | CAP**2517AL*+UI | 88*TB36070C14*** | 24200 | 26400 | 20.5 | 13 | 10.5 | 2.54 | 94 | 75 | 213785030
CARRIER | 25VNA424A*031* | CAP**2517AL*+UI | 58TN*B070C14**12 | 24200 | 26400 | 20.5 | 13 | 10.5 | 2.54 | 94 | 75 | 213785029
BRYANT HEATING AND COOLING SYSTEMS | 284ANV024*0**B* | CAP**2517AL*+UI | 88*TB36045C17*** | 24000 | 26600 | 19.5 | 12.5 | 10.5 | 2.5 | 94 | 75 | 213785028
CARRIER | 25VNA424A*031* | CAP**2517AL*+UI | 58TN*B045C17**12 | 24000 | 26600 | 19.5 | 12.5 | 10.5 | 2.5 | 94 | 75 | 213785027
BRYANT HEATING AND COOLING SYSTEMS | 284ANV024*0**B* | CAP**2417AL*+UI | 986TD42080C17*** | 23000 | 27000 | 19.5 | 12.5 | 10 | 2.3 | 93 | 75 | 213785026
CARRIER | 25VNA424A*031* | CAP**2417AL*+UI | 59TN6C080C17**14 | 23000 | 27000 | 19.5 | 12.5 | 10 | 2.3 | 93 | 75 | 213785025
BRYANT HEATING AND COOLING SYSTEMS | 284ANV024*0**B* | CAP**2417AL*+UI | 986TD42060C17*** | 22800 | 27200 | 19.5 | 12.5 | 10 | 2.3 | 93 | 74 | 213785024
CARRIER | 25VNA424A*031* | CAP**2417AL*+UI | 59TN6C060C17**14 | 22800 | 27200 | 19.5 | 12.5 | 10 | 2.3 | 93 | 74 | 213785023
CARRIER | 25VNA424A*031* | CAP**2417AL*+UI | 59TN6C040C14**10 | 22600 | 27400 | 18 | 11.5 | 9.5 | 2.22 | 94 | 75 | 213785021
BRYANT HEATING AND COOLING SYSTEMS | 284ANV024*0**B* | CAP**2417AL*+UI | 987MC42080C17*** | 22800 | 27200 | 19.5 | 12.5 | 10 | 2.3 | 93 | 74 | 213785020
CARRIER | 25VNA424A*031* | CAP**2417AL*+UI | 59MN7C080C17**14 | 22800 | 27200 | 19.5 | 12.5 | 10 | 2.3 | 93 | 74 | 213785019
BRYANT HEATING AND COOLING SYSTEMS | 284ANV024*0**B* | CAP**2417AL*+UI | 987MC42060C17*** | 22800 | 27200 | 19.5 | 12.5 | 10 | 2.28 | 93 | 74 | 213785018
CARRIER | 25VNA424A*031* | CAP**2417AL*+UI | 59MN7C060C17**14 | 22800 | 27200 | 19.5 | 12.5 | 10 | 2.28 | 93 | 74 | 213785017
BRYANT HEATING AND COOLING SYSTEMS | 284ANV024*0**B* | CAP**2417AL*+UI | 88*TB48090C17*** | 23000 | 27000 | 20 | 13 | 10 | 2.3 | 93 | 74 | 213785016
BRYANT HEATING AND COOLING SYSTEMS | 284ANV024*0**B* | CAP**2417AL*+UI | 88*TB48070C17*** | 23000 | 27000 | 20 | 13 | 10 | 2.3 | 93 | 75 | 213785014
CARRIER | 25VNA424A*031* | CAP**2417AL*+UI | 58TN*B070C17**16 | 23000 | 27000 | 20 | 13 | 10 | 2.3 | 93 | 75 | 213785013
BRYANT HEATING AND COOLING SYSTEMS | 284ANV024*0**B* | CAP**2417AL*+UI | 88*TB36070C14*** | 23000 | 27000 | 20 | 12.5 | 10 | 2.3 | 93 | 74 | 213785012
CARRIER | 25VNA424A*031* | CAP**2417AL*+UI | 58TN*B070C14**12 | 23000 | 27000 | 20 | 12.5 | 10 | 2.3 | 93 | 74 | 213785011
BRYANT HEATING AND COOLING SYSTEMS | 284ANV024*0**B* | CAP**2417AL*+UI | 88*TB36045C17*** | 22800 | 27200 | 19 | 12 | 10 | 2.28 | 93 | 74 | 213785010
CARRIER | 25VNA424A*031* | CAP**2417AL*+UI | 58TN*B045C17**12 | 22800 | 27200 | 19 | 12 | 10 | 2.28 | 93 | 74 | 213785009
CARRIER | 25VNA424A*031* | CAP**2414AL*+UI | 59TN6C040C14**10 | 22600 | 27400 | 17.5 | 11.5 | 9.5 | 2.22 | 94 | 76 | 213785007
BRYANT HEATING AND COOLING SYSTEMS | 284ANV024*0**B* | CAP**2414AL*+UI | 88*TB36070C14*** | 23000 | 27000 | 20 | 13 | 10 | 2.3 | 93 | 75 | 213785006
CARRIER | 25VNA424A*031* | CAP**2414AL*+UI | 58TN*B070C14**12 | 23000 | 27000 | 20 | 13 | 10 | 2.3 | 93 | 75 | 213785005
KENMORE | (C,H,T)VH837GKA** | EA*4X42L21A*+WALLCON | *96CTN0801714B* | 31600 | 33000 | 17 | 11 | 8.1 | 1.88 | 95 | 75 | 213779163
TEMPSTAR | TVH837GKA** | EA*4X42L21A*+WALLCON | *96CTN0801714B* | 31600 | 33000 | 17 | 11 | 8.1 | 1.88 | 95 | 75 | 213779164
CARRIER | 25VNA837A*030* | CAP**4221AL*+UI | 59TN6C100C21**22 | 31800 | 32800 | 17.5 | 11 | 8.1 | 1.9 | 95 | 74 | 213779165
BRYANT HEATING AND COOLING SYSTEMS | 288BNV037*0**A* | CAP**4221AL*+UI | 986TD66100C21*** | 31800 | 32800 | 17.5 | 11 | 8.1 | 1.9 | 95 | 74 | 213779166
HEIL | HVH837GKA** | EA*4X42L21A*+WALLCON | *96CTN1002122B* | 31800 | 32800 | 17.5 | 11 | 8.1 | 1.9 | 95 | 74 | 213779167
AIRQUEST | HVH837GKA** | EA*4X42L21A*+WALLCON | *96CTN1002122B* | 31800 | 32800 | 17.5 | 11 | 8.1 | 1.9 | 95 | 74 | 213779168
ARCOAIRE | HVH837GKA** | EA*4X42L21A*+WALLCON | *96CTN1002122B* | 31800 | 32800 | 17.5 | 11 | 8.1 | 1.9 | 95 | 74 | 213779169
COMFORTMAKER | CVH837GKA** | EA*4X42L21A*+WALLCON | *96CTN1002122B* | 31800 | 32800 | 17.5 | 11 | 8.1 | 1.9 | 95 | 74 | 213779170
DAY & NIGHT | CVH837GKA** | EA*4X42L21A*+WALLCON | *96CTN1002122B* | 31800 | 32800 | 17.5 | 11 | 8.1 | 1.9 | 95 | 74 | 213779171
KEEPRITE | CVH837GKA** | EA*4X42L21A*+WALLCON | *96CTN1002122B* | 31800 | 32800 | 17.5 | 11 | 8.1 | 1.9 | 95 | 74 | 213779172
KENMORE | (C,H,T)VH837GKA** | EA*4X42L21A*+WALLCON | *96CTN1002122B* | 31800 | 32800 | 17.5 | 11 | 8.1 | 1.9 | 95 | 74 | 213779173
TEMPSTAR | TVH837GKA** | EA*4X42L21A*+WALLCON | *96CTN1002122B* | 31800 | 32800 | 17.5 | 11 | 8.1 | 1.9 | 95 | 74 | 213779174
CARRIER | 25VNA837A*030* | CAP**4224AL*+UI | 58TN*B090C21**20 | 31800 | 32800 | 17.5 | 11 | 8.1 | 1.9 | 95 | 74 | 213779175
BRYANT HEATING AND COOLING SYSTEMS | 288BNV037*0**A* | CAP**4224AL*+UI | 88*TB60090C21*** | 31800 | 32800 | 17.5 | 11 | 8.1 | 1.9 | 95 | 74 | 213779176
HEIL | HVH837GKA** | EA*4X42L24A*+WALLCON | *80CTL0902120B* | 31800 | 32800 | 17.5 | 11 | 8.1 | 1.9 | 95 | 74 | 213779177
AIRQUEST | HVH837GKA** | EA*4X42L24A*+WALLCON | *80CTL0902120B* | 31800 | 32800 | 17.5 | 11 | 8.1 | 1.9 | 95 | 74 | 213779178
ARCOAIRE | HVH837GKA** | EA*4X42L24A*+WALLCON | *80CTL0902120B* | 31800 | 32800 | 17.5 | 11 | 8.1 | 1.9 | 95 | 74 | 213779179
COMFORTMAKER | CVH837GKA** | EA*4X42L24A*+WALLCON | *80CTL0902120B* | 31800 | 32800 | 17.5 | 11 | 8.1 | 1.9 | 95 | 74 | 213779180
DAY & NIGHT | CVH837GKA** | EA*4X42L24A*+WALLCON | *80CTL0902120B* | 31800 | 32800 | 17.5 | 11 | 8.1 | 1.9 | 95 | 74 | 213779181
KEEPRITE | CVH837GKA** | EA*4X42L24A*+WALLCON | *80CTL0902120B* | 31800 | 32800 | 17.5 | 11 | 8.1 | 1.9 | 95 | 74 | 213779182
KENMORE | (C,H,T)VH837GKA** | EA*4X42L24A*+WALLCON | *80CTL0902120B* | 31800 | 32800 | 17.5 | 11 | 8.1 | 1.9 | 95 | 74 | 213779183
TEMPSTAR | TVH837GKA** | EA*4X42L24A*+WALLCON | *80CTL0902120B* | 31800 | 32800 | 17.5 | 11 | 8.1 | 1.9 | 95 | 74 | 213779184
CARRIER | 25VNA837A*030* | CAP**4224AL*+UI | 58TN*B110C21**20 | 31800 | 32800 | 17.5 | 11 | 8.1 | 1.9 | 95 | 74 | 213779185
BRYANT HEATING AND COOLING SYSTEMS | 288BNV037*0**A* | CAP**4224AL*+UI | 88*TB60110C21*** | 31800 | 32800 | 17.5 | 11 | 8.1 | 1.9 | 95 | 74 | 213779186
HEIL | HVH837GKA** | EA*4X42L24A*+WALLCON | *80CTL1102120B* | 31800 | 32800 | 17.5 | 11 | 8.1 | 1.9 | 95 | 74 | 213779187
AIRQUEST | HVH837GKA** | EA*4X42L24A*+WALLCON | *80CTL1102120B* | 31800 | 32800 | 17.5 | 11 | 8.1 | 1.9 | 95 | 74 | 213779188
ARCOAIRE | HVH837GKA** | EA*4X42L24A*+WALLCON | *80CTL1102120B* | 31800 | 32800 | 17.5 | 11 | 8.1 | 1.9 | 95 | 74 | 213779189
COMFORTMAKER | CVH837GKA** | EA*4X42L24A*+WALLCON | *80CTL1102120B* | 31800 | 32800 | 17.5 | 11 | 8.1 | 1.9 | 95 | 74 | 213779190
DAY & NIGHT | CVH837GKA** | EA*4X42L24A*+WALLCON | *80CTL1102120B* | 31800 | 32800 | 17.5 | 11 | 8.1 | 1.9 | 95 | 74 | 213779191
KEEPRITE | CVH837GKA** | EA*4X42L24A*+WALLCON | *80CTL1102120B* | 31800 | 32800 | 17.5 | 11 | 8.1 | 1.9 | 95 | 74 | 213779192
KENMORE | (C,H,T)VH837GKA** | EA*4X42L24A*+WALLCON | *80CTL1102120B* | 31800 | 32800 | 17.5 | 11 | 8.1 | 1.9 | 95 | 74 | 213779193
TEMPSTAR | TVH837GKA** | EA*4X42L24A*+WALLCON | *80CTL1102120B* | 31800 | 32800 | 17.5 | 11 | 8.1 | 1.9 | 95 | 74 | 213779194
CARRIER | 25VNA837A*030* | CAP**4224AL*+UI | 58TN*B135C24**22 | 31800 | 33000 | 17.5 | 11 | 8.1 | 1.9 | 95 | 74 | 213779195
BRYANT HEATING AND COOLING SYSTEMS | 288BNV037*0**A* | CAP**4224AL*+UI | 88*TB66135C24*** | 31800 | 33000 | 17.5 | 11 | 8.1 | 1.9 | 95 | 74 | 213779196
HEIL | HVH837GKA** | EA*4X42L24A*+WALLCON | *80CTL1352422B* | 31800 | 33000 | 17.5 | 11 | 8.1 | 1.9 | 95 | 74 | 213779197
AIRQUEST | HVH837GKA** | EA*4X42L24A*+WALLCON | *80CTL1352422B* | 31800 | 33000 | 17.5 | 11 | 8.1 | 1.9 | 95 | 74 | 213779198
ARCOAIRE | HVH837GKA** | EA*4X42L24A*+WALLCON | *80CTL1352422B* | 31800 | 33000 | 17.5 | 11 | 8.1 | 1.9 | 95 | 74 | 213779199
COMFORTMAKER | CVH837GKA** | EA*4X42L24A*+WALLCON | *80CTL1352422B* | 31800 | 33000 | 17.5 | 11 | 8.1 | 1.9 | 95 | 74 | 213779200
DAY & NIGHT | CVH837GKA** | EA*4X42L24A*+WALLCON | *80CTL1352422B* | 31800 | 33000 | 17.5 | 11 | 8.1 | 1.9 | 95 | 74 | 213779201
KEEPRITE | CVH837GKA** | EA*4X42L24A*+WALLCON | *80CTL1352422B* | 31800 | 33000 | 17.5 | 11 | 8.1 | 1.9 | 95 | 74 | 213779202
CARRIER | 25VNA837A*031* | CAP**3617AL*+UI | 58TN*B045C17**12 | 31200 | 33400 | 16.5 | 10.5 | 8.1 | 1.82 | 95 | 74 | 213780635
BRYANT HEATING AND COOLING SYSTEMS | 288BNV037*0**B* | CAP**3617AL*+UI | 88*TB36045C17*** | 31200 | 33400 | 16.5 | 10.5 | 8.1 | 1.82 | 95 | 74 | 213780636
HEIL | HVH837GKA2* | EA*4X36L17A*+WALLCON | *80CTL0451712B* | 31200 | 33400 | 16.5 | 10.5 | 8.1 | 1.82 | 95 | 74 | 213780637
AIRQUEST | HVH837GKA2* | EA*4X36L17A*+WALLCON | *80CTL0451712B* | 31200 | 33400 | 16.5 | 10.5 | 8.1 | 1.82 | 95 | 74 | 213780638
ARCOAIRE | HVH837GKA2* | EA*4X36L17A*+WALLCON | *80CTL0451712B* | 31200 | 33400 | 16.5 | 10.5 | 8.1 | 1.82 | 95 | 74 | 213780639
DAY & NIGHT | CVH837GKA2* | EA*4X36L17A*+WALLCON | *80CTL0451712B* | 31200 | 33400 | 16.5 | 10.5 | 8.1 | 1.82 | 95 | 74 | 213780641
KEEPRITE | CVH837GKA2* | EA*4X36L17A*+WALLCON | *80CTL0451712B* | 31200 | 33400 | 16.5 | 10.5 | 8.1 | 1.82 | 95 | 74 | 213780642
TEMPSTAR | TVH837GKA2* | EA*4X36L17A*+WALLCON | *80CTL0451712B* | 31200 | 33400 | 16.5 | 10.5 | 8.1 | 1.82 | 95 | 74 | 213780644
CARRIER | 25VNA837A*031* | CAP**3617AL*+UI | 58TN*B070C14**12 | 31400 | 33400 | 17 | 10.5 | 8.1 | 1.84 | 94 | 73 | 213780645
BRYANT HEATING AND COOLING SYSTEMS | 288BNV037*0**B* | CAP**3617AL*+UI | 88*TB36070C14*** | 31400 | 33400 | 17 | 10.5 | 8.1 | 1.84 | 94 | 73 | 213780646
HEIL | HVH837GKA2* | EA*4X36L17A*+WALLCON | *80CTL0701412B* | 31400 | 33400 | 17 | 10.5 | 8.1 | 1.84 | 94 | 73 | 213780647
AIRQUEST | HVH837GKA2* | EA*4X36L17A*+WALLCON | *80CTL0701412B* | 31400 | 33400 | 17 | 10.5 | 8.1 | 1.84 | 94 | 73 | 213780648
ARCOAIRE | HVH837GKA2* | EA*4X36L17A*+WALLCON | *80CTL0701412B* | 31400 | 33400 | 17 | 10.5 | 8.1 | 1.84 | 94 | 73 | 213780649
COMFORTMAKER | CVH837GKA2* | EA*4X36L17A*+WALLCON | *80CTL0701412B* | 31400 | 33400 | 17 | 10.5 | 8.1 | 1.84 | 94 | 73 | 213780650
DAY & NIGHT | CVH837GKA2* | EA*4X36L17A*+WALLCON | *80CTL0701412B* | 31400 | 33400 | 17 | 10.5 | 8.1 | 1.84 | 94 | 73 | 213780651
KEEPRITE | CVH837GKA2* | EA*4X36L17A*+WALLCON | *80CTL0701412B* | 31400 | 33400 | 17 | 10.5 | 8.1 | 1.84 | 94 | 73 | 213780652
KENMORE | (C,H,T)VH837GKA2* | EA*4X36L17A*+WALLCON | *80CTL0701412B* | 31400 | 33400 | 17 | 10.5 | 8.1 | 1.84 | 94 | 73 | 213780653
TEMPSTAR | TVH837GKA2* | EA*4X36L17A*+WALLCON | *80CTL0701412B* | 31400 | 33400 | 17 | 10.5 | 8.1 | 1.84 | 94 | 73 | 213780654
CARRIER | 25VNA837A*031* | CAP**3617AL*+UI | 58TN*B070C17**16 | 31400 | 33400 | 17 | 10.5 | 8.1 | 1.84 | 94 | 73 | 213780655
BRYANT HEATING AND COOLING SYSTEMS | 288BNV037*0**B* | CAP**3617AL*+UI | 88*TB48070C17*** | 31400 | 33400 | 17 | 10.5 | 8.1 | 1.84 | 94 | 73 | 213780656
HEIL | HVH837GKA2* | EA*4X36L17A*+WALLCON | *80CTL0701716B* | 31400 | 33400 | 17 | 10.5 | 8.1 | 1.84 | 94 | 73 | 213780657
AIRQUEST | HVH837GKA2* | EA*4X36L17A*+WALLCON | *80CTL0701716B* | 31400 | 33400 | 17 | 10.5 | 8.1 | 1.84 | 94 | 73 | 213780658
ARCOAIRE | HVH837GKA2* | EA*4X36L17A*+WALLCON | *80CTL0701716B* | 31400 | 33400 | 17 | 10.5 | 8.1 | 1.84 | 94 | 73 | 213780659
COMFORTMAKER | CVH837GKA2* | EA*4X36L17A*+WALLCON | *80CTL0701716B* | 31400 | 33400 | 17 | 10.5 | 8.1 | 1.84 | 94 | 73 | 213780660
DAY & NIGHT | CVH837GKA2* | EA*4X36L17A*+WALLCON | *80CTL0701716B* | 31400 | 33400 | 17 | 10.5 | 8.1 | 1.84 | 94 | 73 | 213780661
KENMORE | (C,H,T)VH837GKA2* | EA*4X36L17A*+WALLCON | *80CTL0701716B* | 31400 | 33400 | 17 | 10.5 | 8.1 | 1.84 | 94 | 73 | 213780663
CARRIER | 25VNA837A*031* | CAP**3617AL*+UI | 58TN*B090C17**16 | 31600 | 33200 | 17 | 11 | 8.1 | 1.86 | 94 | 73 | 213780665
BRYANT HEATING AND COOLING SYSTEMS | 288BNV037*0**B* | CAP**3617AL*+UI | 88*TB48090C17*** | 31600 | 33200 | 17 | 11 | 8.1 | 1.86 | 94 | 73 | 213780666
HEIL | HVH837GKA2* | EA*4X36L17A*+WALLCON | *80CTL0901716B* | 31600 | 33200 | 17 | 11 | 8.1 | 1.86 | 94 | 73 | 213780667
TEMPSTAR | TVH848GKA** | EHD4X60AAL+WALLCON | *96CTN1202422B* | 46000 | 46000 | 17 | 10 | 8.5 | 2.04 | 79 | 63 | 213783174
KENMORE | (C,H,T)VH848GKA** | EHD4X60AAL+WALLCON | *96CTN1202422B* | 46000 | 46000 | 17 | 10 | 8.5 | 2.04 | 79 | 63 | 213783173
KEEPRITE | CVH848GKA** | EHD4X60AAL+WALLCON | *96CTN1202422B* | 46000 | 46000 | 17 | 10 | 8.5 | 2.04 | 79 | 63 | 213783172
DAY & NIGHT | CVH848GKA** | EHD4X60AAL+WALLCON | *96CTN1202422B* | 46000 | 46000 | 17 | 10 | 8.5 | 2.04 | 79 | 63 | 213783171
ARCOAIRE | HVH848GKA** | EHD4X60AAL+WALLCON | *96CTN1202422B* | 46000 | 46000 | 17 | 10 | 8.5 | 2.04 | 79 | 63 | 213783169
AIRQUEST | HVH848GKA** | EHD4X60AAL+WALLCON | *96CTN1202422B* | 46000 | 46000 | 17 | 10 | 8.5 | 2.04 | 79 | 63 | 213783168
BRYANT HEATING AND COOLING SYSTEMS | 288BNV048*0**A* | CSPH*6012AL*+UI | 986TD66120C24*** | 46000 | 46000 | 17 | 10 | 8.5 | 2.04 | 79 | 63 | 213783166
CARRIER | 25VNA848A*030* | CSPH*6012AL*+UI | 59TN6C120C24**22 | 46000 | 46000 | 17 | 10 | 8.5 | 2.04 | 79 | 63 | 213783165
TEMPSTAR | TVH848GKA** | EHD4X60AAL+WALLCON | *96CTN1002122B* | 46000 | 46000 | 17 | 10 | 8.5 | 2.04 | 79 | 63 | 213783164
KENMORE | (C,H,T)VH848GKA** | EHD4X60AAL+WALLCON | *96CTN1002122B* | 46000 | 46000 | 17 | 10 | 8.5 | 2.04 | 79 | 63 | 213783163
KEEPRITE | CVH848GKA** | EHD4X60AAL+WALLCON | *96CTN1002122B* | 46000 | 46000 | 17 | 10 | 8.5 | 2.04 | 79 | 63 | 213783162
DAY & NIGHT | CVH848GKA** | EHD4X60AAL+WALLCON | *96CTN1002122B* | 46000 | 46000 | 17 | 10 | 8.5 | 2.04 | 79 | 63 | 213783161
COMFORTMAKER | CVH848GKA** | EHD4X60AAL+WALLCON | *96CTN1002122B* | 46000 | 46000 | 17 | 10 | 8.5 | 2.04 | 79 | 63 | 213783160
ASPEN | 38MURAQ24AB3* | D(A,C,E)36C34+TDR | 59SC2D060E17**14 | 23800 | 26400 | 17 | 10 | 8.1 | 2.86 | 73 | 77 | 213206443
ASPEN | 38MURAQ24AB3* | D(A,C,E)36B34+TDR | 59SC2D060E17**14 | 23800 | 26400 | 17 | 10 | 8.1 | 2.85 | 73 | 77 | 213206441
ASPEN | 38MURAQ24AB3* | D(A,C,E)30B34+TDR | 59SC2D060E17**14 | 23800 | 26400 | 17 | 10 | 8.1 | 2.85 | 73 | 77 | 213206436
ASPEN | 38MURAQ24AB3* | D(A,C,E)30C44+TDR | 59SC2D060E17**14 | 23800 | 26400 | 17 | 10 | 8.1 | 2.85 | 73 | 77 | 213206439
ASPEN | 38MURAQ24AB3* | D(A,C,E)24B44+TDR | 59SC2D060E17**14 | 23800 | 26400 | 17 | 10 | 8.1 | 2.85 | 73 | 77 | 213206434
ASPEN | 38MURAQ24AB3* | D(A,C,E)36C34+TDR | 59SC2D060E14**12 | 23400 | 25800 | 17 | 10 | 8.1 | 2.85 | 73 | 78 | 213206432
ASPEN | 38MURAQ24AB3* | D(A,C,E)30C44+TDR | 59SC2D060E14**12 | 23400 | 25800 | 17 | 10 | 8.1 | 2.86 | 73 | 78 | 213206427
ASPEN | 38MURAQ24AB3* | D(A,C,E)36B34+TDR | 59SC2D060E14**12 | 23400 | 25800 | 17 | 10 | 8.1 | 2.86 | 73 | 78 | 213206429
ASPEN | 38MURAQ24AB3* | D(A,C,E)30B34+TDR | 59SC2D060E14**12 | 23200 | 25800 | 17 | 10 | 8.1 | 2.86 | 73 | 78 | 213206425
ASPEN | 38MURAQ24AB3* | D(A,C,E)24B44+TDR | 59SC2D060E14**12 | 23400 | 25800 | 17 | 10 | 8.1 | 2.86 | 73 | 78 | 213206422
ASPEN | 38MURAQ24AB3* | D(A,C,E)24B44+TDR | 59SC2D040E17**12 | 23400 | 26000 | 16 | 10 | 8.1 | 2.89 | 73 | 78 | 213206411
ASPEN | 38MURAQ24AB3* | D(A,C,E)36C34+TDR | 59SC2D040E17**12 | 23800 | 26000 | 16 | 10 | 8.1 | 2.86 | 73 | 78 | 213206420
ASPEN | 38MURAQ24AB3* | D(A,C,E)36B34+TDR | 59SC2D040E17**12 | 23800 | 26000 | 16 | 10 | 8.1 | 2.89 | 73 | 78 | 213206418
ASPEN | 38MURAQ24AB3* | D(A,C,E)30B34+TDR | 59SC2D040E17**12 | 23400 | 26000 | 16 | 10 | 8.1 | 2.89 | 73 | 78 | 213206413
ASPEN | 38MURAQ24AB3* | D(A,C,E)30C44+TDR | 59SC2D040E17**12 | 23800 | 26000 | 16 | 10 | 8.1 | 2.89 | 73 | 78 | 213206415
ASPEN | 38MURAQ24AB3* | D(A,C,E)36C34+TDR | 58TP*A090V21**20 | 23200 | 25400 | 17 | 10.3 | 8.1 | 2.94 | 73 | 78 | 213206385
ASPEN | 38MURAQ24AB3* | D(A,C,E)36B34+TDR | 58TP*A090V21**20 | 23000 | 25400 | 16.9 | 10.3 | 8.1 | 2.97 | 73 | 78 | 213206383
ASPEN | 38MURAQ24AB3* | D(A,C,E)30C44+TDR | 58TP*A090V21**20 | 23200 | 25400 | 17 | 10.3 | 8.1 | 2.97 | 73 | 78 | 213206380
ASPEN | 38MURAQ24AB3* | D(A,C,E)36C34+TDR | 58TP*A090V17**16 | 23800 | 26000 | 17 | 10 | 8.1 | 2.97 | 73 | 78 | 213206373
ASPEN | 38MURAQ24AB3* | D(A,C,E)36B34+TDR | 58TP*A090V17**16 | 23800 | 26000 | 17 | 10 | 8.1 | 2.82 | 73 | 78 | 213206371
ASPEN | 38MURAQ24AB3* | D(A,C,E)30B34+TDR | 58TP*A090V17**16 | 23600 | 26000 | 17 | 10 | 8.1 | 2.82 | 73 | 78 | 213206366
ASPEN | 38MURAQ24AB3* | D(A,C,E)30C44+TDR | 58TP*A090V17**16 | 23800 | 26000 | 17 | 10 | 8.1 | 2.82 | 73 | 78 | 213206369
ASPEN | 38MURAQ24AB3* | D(A,C,E)24B44+TDR | 58TP*A090V17**16 | 23800 | 26000 | 17 | 10 | 8.1 | 2.82 | 73 | 78 | 213206364
ASPEN | 38MURAQ24AB3* | D(A,C,E)36C34+TDR | 58TP*A070V17**16 | 23800 | 26200 | 17 | 10 | 8.1 | 2.82 | 73 | 77 | 213206362
ASPEN | 38MURAQ24AB3* | D(A,C,E)36B34+TDR | 58TP*A070V17**16 | 23800 | 26200 | 17 | 10 | 8.1 | 2.84 | 73 | 77 | 213206359
ASPEN | 38MURAQ24AB3* | D(A,C,E)30C44+TDR | 58TP*A070V17**16 | 23800 | 26200 | 17 | 10 | 8.1 | 2.84 | 73 | 77 | 213206357
ASPEN | 38MURAQ24AB3* | D(A,C,E)30B34+TDR | 58TP*A070V17**16 | 23800 | 26200 | 17 | 10 | 8.1 | 2.84 | 73 | 77 | 213206355
ASPEN | 38MURAQ24AB3* | D(A,C,E)24B44+TDR | 58TP*A070V17**16 | 23800 | 26200 | 17 | 10 | 8.1 | 2.84 | 73 | 77 | 213206352
ASPEN | 38MURAQ24AB3* | D(A,C,E)36C34+TDR | 58TP*A070V14**12 | 23800 | 26200 | 17 | 10 | 8.1 | 2.84 | 73 | 77 | 213206350
ASPEN | 38MURAQ24AB3* | D(A,C,E)30C44+TDR | 58TP*A070V14**12 | 23800 | 26200 | 17 | 10 | 8.1 | 2.86 | 73 | 77 | 213206346
ASPEN | 38MURAQ24AB3* | D(A,C,E)36B34+TDR | 58TP*A070V14**12 | 23800 | 26200 | 17 | 10 | 8.1 | 2.86 | 73 | 77 | 213206348
ASPEN | 38MURAQ24AB3* | D(A,C,E)30B34+TDR | 58TP*A070V14**12 | 23800 | 26200 | 17 | 10 | 8.1 | 2.86 | 73 | 77 | 213206343
ASPEN | 38MURAQ24AB3* | D(A,C,E)36C34+TDR | 58TP*A045V14**12 | 23600 | 25600 | 17 | 10.4 | 8.1 | 2.86 | 73 | 78 | 213206339
ASPEN | 38MURAQ24AB3* | D(A,C,E)24B44+TDR | 58TP*A070V14**12 | 23800 | 26200 | 17 | 10 | 8.1 | 2.86 | 73 | 77 | 213206341
ASPEN | 38MURAQ24AB3* | D(A,C,E)36B34+TDR | 58TP*A045V14**12 | 23400 | 25600 | 17 | 10.3 | 8.1 | 3 | 73 | 78 | 213206337
ASPEN | 38MURAQ24AB3* | D(A,C,E)30C44+TDR | 58TP*A045V14**12 | 23600 | 25600 | 17 | 10.4 | 8.1 | 2.98 | 73 | 78 | 213206334
ASPEN | 38MURAQ24AB3* | D(A,C,E)30C44+TDR | 58S(B,C)*A110E21**20 | 23800 | 26200 | 16.5 | 10.4 | 8.1 | 3.02 | 73 | 77 | 213206323
ASPEN | 38MURAQ24AB3* | D(A,C,E)24B44+TDR | 58TP*A045V14**12 | 23200 | 25600 | 16.9 | 10.3 | 8.1 | 2.92 | 73 | 78 | 213206330
ASPEN | 38MURAQ24AB3* | D(A,C,E)36C34+TDR | 58S(B,C)*A110E21**20 | 23800 | 26200 | 16.5 | 10.3 | 8.1 | 2.98 | 73 | 77 | 213206328
ASPEN | 38MURAQ24AB3* | D(A,C,E)36C34+TDR | 58S(B,C)*A090E21**20 | 23800 | 25800 | 17 | 10.3 | 8.1 | 3.02 | 73 | 78 | 213206316
ASPEN | 38MURAQ24AB3* | D(A,C,E)30C44+TDR | 58S(B,C)*A090E21**20 | 23800 | 25800 | 17 | 10.4 | 8.1 | 3 | 73 | 78 | 213206311
ASPEN | 38MURAQ24AB3* | D(A,C,E)36C34+TDR | 58S(B,C)*A090E17**14 | 23800 | 25800 | 17 | 10.3 | 8.1 | 3 | 73 | 78 | 213206305
ASPEN | 4TWX7024E1 | 4PXFH003BZ3+TDR | *DD2B060ACV3 | 23600 | 23200 | 15.5 | 12.5 | 8.1 | 1.9 | 63 | 47 | 213161607
ASPEN | T4H7T36*K*AAA* | D(A,C,E)36D44+TDR | *80CTL0451712A* | 33600 | 36000 | 15.5 | 11 | 8.1 | 2.76 | 61 | 57 | 213202070
ASPEN | T4H7T24*K*AAA* | D(A,C,E)30C44+TDR | *97CMN1202422A* | 23200 | 24600 | 16.4 | 12.6 | 8.1 | 2.85 | 58 | 52 | 213202053
ASPEN | T4H7T24*K*AAA* | D(A,C,E)36C34+TDR | *97CMN1002122A* | 22800 | 24800 | 17 | 12.3 | 8.1 | 2.82 | 59 | 53 | 213202044
ASPEN | T4H7T24*K*AAA* | D(A,C,E)30C44+TDR | *97CMN1002122A* | 23000 | 24800 | 17.1 | 12.4 | 8.2 | 2.86 | 59 | 53 | 213202037
ASPEN | T4H7T24*K*AAA* | D(A,C,E)36C34+TDR | *97CMN0802120A* | 22400 | 24400 | 16 | 12.3 | 8.1 | 2.76 | 58 | 52 | 213202027
ASPEN | T4H7T24*K*AAA* | D(A,C,E)30C44+TDR | *97CMN0802120A* | 22400 | 24400 | 16 | 12.3 | 8.2 | 2.78 | 58 | 52 | 213202021
ASPEN | T4H7T24*K*AAA* | D(A,C,E)36C34+TDR | *97CMN0801714A* | 22400 | 24600 | 17 | 12.3 | 8.1 | 2.8 | 59 | 52 | 213202010
ASPEN | T4H7T24*K*AAA* | D(A,C,E)30C44+TDR | *97CMN0801714A* | 22600 | 24600 | 17 | 12.3 | 8.2 | 2.81 | 59 | 52 | 213202003
ASPEN | YH2F36TB21 | C(A,C,D,E)48D24+TDR | TMLV120C20MP12 | 32200 | 35200 | 15.6 | 11.3 | 8.2 | 2.74 | 64 | 62 | 212858492
ASPEN | YH2F36TB21 | C(A,C,D,E)48D24+TDR | TL9E080C16UH11 | 32400 | 35000 | 15.6 | 11.3 | 8.2 | 2.73 | 65 | 64 | 212857485
ASPEN | DLCURAH18ABK | D(A,C,E)30B34+TDR | *96VTN0401712A* | 17600 | 18500 | 15.5 | 10.5 | 8.5 | 2.27 | 77 | 74 | 213204000
ASPEN | DLCURAH18ABK | D(A,C,E)24B44+TDR | *96VTN0401712A* | 17600 | 18500 | 15.5 | 10 | 8.5 | 2.27 | 77 | 75 | 213203998
ASPEN | DLCURAH18ABK | D(A,C,E)30B34+TDR | *96VTN0401410A* | 17400 | 18300 | 16 | 10.5 | 8.5 | 2.24 | 79 | 78 | 213203995
ASPEN | DLCURAH18ABK | D(A,C,E)24B44+TDR | *96VTN0401410A* | 17400 | 18300 | 16 | 10.5 | 8.5 | 2.26 | 78 | 75 | 213203993
ASPEN | DLCURAH18ABK | D(A,C,E)30B34+TDR | *95ESN0601412A* | 17200 | 18300 | 16.4 | 10.8 | 8.5 | 2.33 | 78 | 77 | 213203991
ASPEN | DLCURAH18ABK | D(A,C,E)24B44+TDR | *95ESN0601412A* | 17200 | 18300 | 16.4 | 10.8 | 8.5 | 2.3 | 78 | 77 | 213203988
ASPEN | DLCURAH18ABK | D(A,C,E)30B34+TDR | *95ESN0401410A* | 17000 | 18200 | 15.8 | 10.2 | 8.5 | 2.3 | 85 | 85 | 213203981
ASPEN | DLCURAH18ABK | D(A,C,E)24B44+TDR | *95ESN0401410A* | 16900 | 18200 | 15.8 | 10.2 | 8.5 | 2.21 | 78 | 74 | 213203979
ASPEN | DLCURAH18ABK | D(A,C,E)30B34+TDR | *95ESN0261410A* | 17400 | 18600 | 15.9 | 10.8 | 8.5 | 2.26 | 77 | 75 | 213203977
ASPEN | DLCURAH18ABK | D(A,C,E)24B44+TDR | *95ESN0261410A* | 17400 | 18600 | 15.9 | 10.8 | 8.5 | 2.24 | 78 | 76 | 213203974
ASPEN | DLCURAH18ABK | D(A,C,E)30B34+TDR | *92ESN0801716A* | 18000 | 19500 | 16 | 11 | 8.5 | 2.22 | 74 | 72 | 213203972
ASPEN | DLCURAH18ABK | D(A,C,E)24B44+TDR | *92ESN0801716A* | 18000 | 19500 | 16 | 11 | 8.5 | 2.29 | 73 | 70 | 213203970
ASPEN | DLCURAH18ABK | D(A,C,E)30B34+TDR | *92ESN0601412A* | 17300 | 18500 | 16.3 | 10.7 | 8.5 | 2.27 | 82 | 82 | 213203962
ASPEN | DLCURAH18ABK | D(A,C,E)24B44+TDR | *92ESN0601412A* | 17300 | 18500 | 16.3 | 10.7 | 8.5 | 2.26 | 77 | 75 | 213203960
ASPEN | DLCURAH18ABK | D(A,C,E)30B34+TDR | *92ESN0401410A* | 17000 | 18400 | 15.3 | 10.2 | 8.5 | 2.28 | 77 | 75 | 213203953
ASPEN | DLCURAH18ABK | D(A,C,E)24B44+TDR | *92ESN0401410A* | 17000 | 18400 | 15.3 | 10.2 | 8.5 | 2.28 | 77 | 75 | 213203951
ASPEN | DLCURAH18ABK | D(A,C,E)30B34+TDR | *80ES(N,L)0701712A* | 17900 | 18700 | 16.5 | 11 | 8.5 | 2.21 | 75 | 71 | 213203948
ASPEN | DLCURAH18ABK | D(A,C,E)24B44+TDR | *80ES(N,L)0701712A* | 17900 | 18700 | 16.5 | 11 | 8.5 | 2.27 | 76 | 73 | 213203946
ASPEN | T4H7T24*K*AAA* | D(A,C,E)24B44+TDR | *96VTN0601714A* | 22200 | 24400 | 16.4 | 12.2 | 8.1 | 2.74 | 58 | 52 | 213201861
ASPEN | T4H7T24*K*AAA* | D(A,C,E)36B34+TDR | *96VTN0601412A* | 22400 | 24400 | 16.6 | 12.4 | 8.1 | 2.71 | 58 | 52 | 213201854
ASPEN | T4H7T24*K*AAA* | D(A,C,E)36C34+TDR | *96VTN0601412A* | 22600 | 24600 | 16.7 | 12.5 | 8.2 | 2.75 | 58 | 52 | 213201857
ASPEN | T4H7T24*K*AAA* | D(A,C,E)30C44+TDR | *96VTN0601412A* | 22800 | 24600 | 16.7 | 12.5 | 8.3 | 2.77 | 58 | 52 | 213201850
ASPEN | T4H7T24*K*AAA* | D(A,C,E)24B44+TDR | *96VTN0601412A* | 22200 | 24400 | 16.5 | 12.3 | 8.1 | 2.71 | 58 | 52 | 213201843
ASPEN | YH2F36TB21 | C(A,C,D,E)48D24+TDR | TMLE120C16MP11 | 32200 | 34600 | 15.6 | 11 | 8.2 | 2.76 | 65 | 63 | 212858459
ASPEN | YH2F36TB21 | C(A,C,D,E)48D24+TDR | TMLE100C16MP11 | 32200 | 34600 | 15.6 | 11 | 8.2 | 2.76 | 65 | 63 | 212858448
ASPEN | YH2F36TB21 | C(A,C,D,E)48D24+TDR | TMLE080C16MP11 | 32200 | 34600 | 15.6 | 11 | 8.2 | 2.74 | 64 | 62 | 212858426
ASPEN | YH2F36TB21 | C(A,C,D,E)48D24+TDR | TL8E100C20UH11 | 32400 | 34800 | 15.6 | 11 | 8.2 | 2.8 | 64 | 63 | 212857396
ASPEN | YH2F36TB21 | C(A,C,D,E)48D24+TDR | TL8E080C16UH11 | 32200 | 35000 | 15.6 | 11.3 | 8.2 | 2.75 | 65 | 63 | 212857352
ASPEN | YH2F30TB21 | C(A,C,D,E)36C36+TDR | YPLC100C16MP13 | 28600 | 28800 | 16.2 | 11 | 8.3 | 2.69 | 65 | 63 | 212857267
ASPEN | YH2F30TB21 | C(A,C,D,E)36B36+TDR | YPLC100C16MP13 | 28200 | 28800 | 16 | 11 | 8.2 | 2.67 | 64 | 62 | 212857260
ASPEN | YH2F30TB21 | C(A,C,D,E)36C34+TDR | YPLC100C16MP13 | 28600 | 28800 | 16.2 | 11 | 8.3 | 2.69 | 65 | 63 | 212857264
ASPEN | YH2F30TB21 | C(A,C,D,E)36B34+TDR | YPLC100C16MP13 | 28200 | 28800 | 16 | 11 | 8.2 | 2.67 | 64 | 62 | 212857256
ASPEN | YH2F30TB21 | C(A,C,D,E)36A44+TDR | YPLC100C16MP13 | 28200 | 28800 | 16 | 11 | 8.2 | 2.67 | 64 | 62 | 212857249
ASPEN | YH2F30TB21 | C(A,C,D,E)36A46+TDR | YPLC100C16MP13 | 28200 | 28800 | 16 | 11 | 8.2 | 2.67 | 64 | 62 | 212857252
ASPEN | YH2F30TB21 | C(A,C,D,E)36C36+TDR | YPLC080C16MP13 | 28600 | 28800 | 16.2 | 11 | 8.3 | 2.69 | 65 | 63 | 212857246
ASPEN | YH2F30TB21 | C(A,C,D,E)36C34+TDR | YPLC080C16MP13 | 28600 | 28800 | 16.2 | 11 | 8.3 | 2.69 | 65 | 63 | 212857242
ASPEN | YH2F30TB21 | C(A,C,D,E)36B36+TDR | YPLC080C16MP13 | 28200 | 28800 | 16 | 11 | 8.2 | 2.67 | 64 | 62 | 212857239
ASPEN | YH2F30TB21 | C(A,C,D,E)36B34+TDR | YPLC080C16MP13 | 28200 | 28800 | 16 | 11 | 8.2 | 2.67 | 64 | 62 | 212857236
ASPEN | YH2F30TB21 | C(A,C,D,E)36A46+TDR | YPLC080C16MP13 | 28200 | 28800 | 16 | 11 | 8.2 | 2.67 | 64 | 62 | 212857232
ASPEN | YH2F30TB21 | C(A,C,D,E)36A44+TDR | YPLC080C16MP13 | 28200 | 28800 | 16 | 11 | 8.2 | 2.67 | 64 | 62 | 212857228
ASPEN | 4A6L5030N1 | 4PXFH004BC3+TDR | S9X2C080U5PSB | 30000 | 28600 | 15.2 | 12 | 8.1 | 2.13 | 66 | 51 | 213162604
ASPEN | 4A6L5030N1 | 4PXFH004BC3+TDR | S9X1C080U5PSB | 30000 | 28600 | 15.2 | 12 | 8.1 | 2.13 | 66 | 51 | 213162606
ASPEN | ASZV903610A* | C(A,C,D,E)42C34+TDR | A*VS960805CUA* | 31800 | 34000 | 18.5 | 11.9 | 8.2 | 2.7 | 64 | 61 | 213249195
ASPEN | ASZV903610A* | C(A,C,D,E)48A34+TDR | A*VS960805CUA* | 31200 | 34000 | 18.4 | 11.8 | 8.1 | 2.69 | 64 | 61 | 213249197
ASPEN | ASZV903610A* | C(A,C,D,E)42D24+TDR | A*VS960805CUA* | 29600 | 34000 | 17.8 | 11.4 | 8.2 | 2.7 | 64 | 61 | 213249196
ASPEN | ASZV903610A* | C(A,C,D,E)48B34+TDR | A*VS960805CUA* | 31600 | 34000 | 18.5 | 11.9 | 8.2 | 2.7 | 64 | 61 | 213249198
ASPEN | ASZV903610A* | C(A,C,D,E)48C24+TDR | A*VS960805CUA* | 29600 | 34000 | 17.8 | 11.4 | 8.2 | 2.7 | 64 | 61 | 213249199
ASPEN | ASZV903610A* | C(A,C,D,E)48D24+TDR | A*VS960805CUA* | 30000 | 34000 | 18 | 11.5 | 8.2 | 2.7 | 64 | 61 | 213249200
ASPEN | ASZV904810A* | C(A,C,D,E)48A44+TDR | A*VS800805CUA* | 40000 | 44500 | 19.3 | 10.7 | 8.1 | 2.6 | 61 | 56 | 213249210
ASPEN | ASZV904810A* | C(A,C,D,E)48B44+TDR | A*VS800805CUA* | 41500 | 44500 | 19.5 | 10.9 | 8.2 | 2.64 | 61 | 56 | 213249212
ASPEN | ASZV904810A* | C(A,C,D,E)48C34+TDR | A*VS800805CUA* | 41500 | 44500 | 19.5 | 10.9 | 8.2 | 2.64 | 61 | 56 | 213249213
ASPEN | ASZV904810A* | C(A,C,D,E)48D34+TDR | A*VS800805CUA* | 41500 | 44500 | 19.5 | 11 | 8.2 | 2.64 | 61 | 56 | 213249214
ASPEN | ASZV904810A* | C(A,C,D,E)60A34+TDR | A*VS800805CUA* | 41000 | 44500 | 19.5 | 10.9 | 8.1 | 2.6 | 61 | 56 | 213249215
ASPEN | ASZV904810A* | C(A,C,D,E)60B34+TDR | A*VS800805CUA* | 41500 | 44500 | 19.5 | 10.9 | 8.1 | 2.62 | 61 | 56 | 213249216
ASPEN | ASZV904810A* | C(A,C,D,E)60C34+TDR | A*VS800805CUA* | 41500 | 44500 | 19.5 | 11 | 8.2 | 2.64 | 61 | 56 | 213249217
ASPEN | ASZV904810A* | C(A,C,D,E)60D34+TDR | A*VS800805CUA* | 42000 | 44500 | 19.5 | 11 | 8.2 | 2.64 | 61 | 56 | 213249218
ASPEN | ASZV906010A* | C(A,C,D,E)60D34+TDR | A*VS800805CUA* | 49000 | 52500 | 18.5 | 10 | 8.2 | 2.63 | 64 | 61 | 213249229
ASPEN | 4SHP17LE118P-**A | L(E,G)M36A4 |  | 16500 | 18100 | 15.4 | 12 | 9 | 2.74 | 61 | 57 | 213252644
ASPEN | 4HP17L48P-**A | L(E,G)M48F4 |  | 46000 | 46500 | 15.5 | 12.5 | 8.2 | 2.72 | 65 | 64 | 213252648
ASPEN | 4SHP17LE118P-**A | L(E,G)M24D4 |  | 17100 | 17900 | 15.7 | 12.4 | 8.6 | 2.63 | 61 | 58 | 213252650
ASPEN | 4SHP17LE118P-**A | L(E,G)M36E4 |  | 17600 | 18000 | 16 | 12.6 | 8.8 | 2.71 | 62 | 58 | 213252653
ASPEN | 4SHP17LE130P-**A | L(E,G)M36E4 |  | 28600 | 28200 | 16 | 13 | 8.6 | 2.92 | 66 | 65 | 213252654
ASPEN | 4SHP17LE130P-**A | L(E,G)M48A4 |  | 28600 | 28200 | 16 | 13 | 8.6 | 2.92 | 66 | 65 | 213252655
ASPEN | 4SHP17LE136P-**A | L(E,G)M48F4 |  | 34800 | 33600 | 16 | 12.8 | 8.2 | 2.7 | 65 | 64 | 213252656
ASPEN | 4HP17L30P-**A | L(E,G)M36E4 |  | 28800 | 28400 | 16.3 | 12.5 | 8.2 | 2.92 | 66 | 66 | 213252657
ASPEN | 4HP17L30P-**A | L(E,G)M48A4 |  | 28800 | 28400 | 16.3 | 12.5 | 8.2 | 2.92 | 66 | 66 | 213252658
ASPEN | 4HP17L18P-**A | L(E,G)M36A4 |  | 16500 | 18300 | 16.1 | 12 | 8.4 | 2.76 | 61 | 56 | 213252659
ASPEN | 4HP17L36P-**A | L(E,G)M48F4 |  | 34800 | 33600 | 16.5 | 12.8 | 8.2 | 2.7 | 65 | 64 | 213252660
ASPEN | 4HP17L18P-**A | L(E,G)M36E4 |  | 17600 | 18200 | 17.1 | 13.1 | 8.3 | 2.7 | 61 | 57 | 213252662
ASPEN | 4SHP22LX124P-**A | L(E,G)M24D4 |  | 22600 | 22400 | 21 | 13.4 | 8.7 | 2.84 | 67 | 67 | 213252669
ASPEN | 4SHP22LX136P-**A | L(E,G)M36E4 |  | 32600 | 32800 | 18 | 11.9 | 8.7 | 2.63 | 66 | 66 | 213252670
ASPEN | YH2F36TB21 | C(A,C,D,E)48D24+TDR | TPLC100C20MP13 | 32200 | 35200 | 15.6 | 11.3 | 8.2 | 2.74 | 64 | 62 | 212858613
ASPEN | T4H7T36*K*AAA* | D(A,C,E)36D44+TDR | *80CTL1352422A* | 34000 | 35400 | 16.4 | 11.8 | 8.1 | 2.87 | 60 | 56 | 213202166
ASPEN | T4H7T36*K*AAA* | D(A,C,E)36D44+TDR | *96CTN0802120A* | 34200 | 36000 | 16.4 | 11.8 | 8.1 | 2.86 | 61 | 57 | 213202205
ASPEN | DLCURAH24AAK | D(A,C,E)24B44+TDR | *96VTN1002122A* | 23600 | 24800 | 16.5 | 10 | 8.1 | 2.7 | 103 | 108 | 213204370
ASPEN | DLCURAH24AAK | D(A,C,E)30B34+TDR | *96VTN1002122A* | 23600 | 24800 | 16.5 | 10 | 8.1 | 2.69 | 104 | 109 | 213204373
ASPEN | DLCURAH24AAK | D(A,C,E)30C44+TDR | *96VTN1002122A* | 23800 | 24800 | 16.5 | 10 | 8.1 | 2.74 | 104 | 109 | 213204375
ASPEN | DLCURAH24AAK | D(A,C,E)36C34+TDR | *96VTN1002122A* | 23800 | 24800 | 16.5 | 10 | 8.1 | 2.54 | 100 | 103 | 213204380
ASPEN | DLCURAH24ABK | D(A,C,E)24B44+TDR | *80ES(N,L)0451412A* | 23600 | 26000 | 16.4 | 10.3 | 8.4 | 2.75 | 97 | 101 | 213204382
ASPEN | DLCURAH24ABK | D(A,C,E)30B34+TDR | *80ES(N,L)0451412A* | 23400 | 26000 | 16.3 | 10.2 | 8.4 | 2.71 | 97 | 101 | 213204385
ASPEN | DLCURAH24ABK | D(A,C,E)30C44+TDR | *80ES(N,L)0451412A* | 23800 | 26000 | 16.5 | 10.4 | 8.5 | 2.76 | 97 | 100 | 213204387
ASPEN | DLCURAH24ABK | D(A,C,E)36B34+TDR | *80ES(N,L)0451412A* | 23800 | 26000 | 16.4 | 10.3 | 8.5 | 2.76 | 97 | 100 | 213204389
ASPEN | DLCURAH24ABK | D(A,C,E)36C34+TDR | *80ES(N,L)0451412A* | 23800 | 26000 | 16.5 | 10.4 | 8.5 | 2.54 | 94 | 95 | 213204392
ASPEN | DLCURAH24ABK | D(A,C,E)24B44+TDR | *80ES(N,L)0451712A* | 23800 | 26200 | 17 | 10 | 8.5 | 2.54 | 93 | 95 | 213204394
ASPEN | DLCURAH24ABK | D(A,C,E)30B34+TDR | *80ES(N,L)0451712A* | 23800 | 26200 | 17 | 10 | 8.5 | 2.52 | 92 | 94 | 213204396
ASPEN | DLCURAH24ABK | D(A,C,E)30C44+TDR | *80ES(N,L)0451712A* | 23800 | 26200 | 17 | 10 | 8.5 | 2.52 | 92 | 94 | 213204399
ASPEN | DLCURAH24ABK | D(A,C,E)36B34+TDR | *80ES(N,L)0451712A* | 23800 | 26200 | 17 | 10 | 8.5 | 2.57 | 93 | 95 | 213204401
ASPEN | DLCURAH24AAK | D(A,C,E)36B34+TDR | *96VTN1002122A* | 23800 | 24800 | 16.5 | 10 | 8.1 | 2.77 | 102 | 106 | 213204378
ASPEN | DLCURAH24ABK | D(A,C,E)24B44+TDR | *80ES(N,L)0701412A* | 23800 | 26200 | 17 | 10 | 8.5 | 2.81 | 97 | 101 | 213204406
ASPEN | DLCURAH24ABK | D(A,C,E)36C34+TDR | *80ES(N,L)0451712A* | 23800 | 26200 | 17 | 10 | 8.5 | 2.57 | 93 | 95 | 213204404
ASPEN | DLCURAH24ABK | D(A,C,E)36B34+TDR | *80ES(N,L)0701412A* | 23800 | 26200 | 17 | 10 | 8.5 | 2.52 | 95 | 98 | 213204413
ASPEN | DLCURAH24ABK | D(A,C,E)24B44+TDR | *80ES(N,L)0701712A* | 23000 | 25600 | 17 | 10 | 8.5 | 2.56 | 96 | 98 | 213204417
ASPEN | DLCURAH24ABK | D(A,C,E)36C34+TDR | *80ES(N,L)0701412A* | 23800 | 26200 | 17 | 10 | 8.5 | 2.56 | 94 | 96 | 213204415
ASPEN | DLCURAH24ABK | D(A,C,E)30B34+TDR | *80ES(N,L)0701712A* | 23000 | 25600 | 17 | 10 | 8.5 | 2.84 | 100 | 105 | 213204420
ASPEN | DLCURAH24ABK | D(A,C,E)30C44+TDR | *80ES(N,L)0701712A* | 23400 | 25600 | 17 | 10 | 8.5 | 2.84 | 100 | 105 | 213204422
ASPEN | DLCURAH24ABK | D(A,C,E)36B34+TDR | *80ES(N,L)0701712A* | 23200 | 25600 | 17 | 10 | 8.5 | 2.55 | 96 | 98 | 213204424
ASPEN | DLCURAH24ABK | D(A,C,E)36C34+TDR | *80ES(N,L)0701712A* | 23400 | 25600 | 17 | 10 | 8.5 | 2.55 | 96 | 98 | 213204427
ASPEN | DLCURAH24ABK | D(A,C,E)24B44+TDR | *80ES(N,L)0701716A* | 23800 | 26000 | 16.3 | 10.2 | 8.4 | 2.52 | 93 | 95 | 213204429
ASPEN | DLCURAH24ABK | D(A,C,E)30B34+TDR | *80ES(N,L)0701716A* | 23600 | 25800 | 16.2 | 10 | 8.3 | 2.57 | 95 | 96 | 213204431
ASPEN | DLCURAH24ABK | D(A,C,E)30C44+TDR | *80ES(N,L)0701716A* | 23800 | 26000 | 16.5 | 10.4 | 8.5 | 2.55 | 94 | 95 | 213204434
ASPEN | DLCURAH24ABK | D(A,C,E)36B34+TDR | *80ES(N,L)0701716A* | 23800 | 26000 | 16.3 | 10.3 | 8.4 | 2.52 | 95 | 97 | 213204436
ASPEN | DLCURAH24ABK | D(A,C,E)36C34+TDR | *80ES(N,L)0701716A* | 23800 | 26000 | 16.5 | 10.3 | 8.5 | 2.54 | 95 | 98 | 213204438
ASPEN | DLCURAH24ABK | D(A,C,E)24B44+TDR | *80ES(N,L)0702116A* | 23800 | 26200 | 17 | 10 | 8.1 | 2.7 | 98 | 102 | 213204441
ASPEN | DLCURAH24ABK | D(A,C,E)30B34+TDR | *80ES(N,L)0701412A* | 23800 | 26200 | 17 | 10 | 8.5 | 2.81 | 97 | 101 | 213204408
ASPEN | DLCURAH24ABK | D(A,C,E)30B34+TDR | *80ES(N,L)0702116A* | 23800 | 26200 | 17 | 10.5 | 8.1 | 2.69 | 98 | 103 | 213204443
ASPEN | DLCURAH24ABK | D(A,C,E)30C44+TDR | *80ES(N,L)0702116A* | 23800 | 26200 | 17 | 10.5 | 8.1 | 2.74 | 98 | 103 | 213204445
ASPEN | DLCURAH24ABK | D(A,C,E)30C44+TDR | *80ES(N,L)0701412A* | 23800 | 26200 | 17 | 10 | 8.5 | 2.52 | 95 | 98 | 213204410
ASPEN | DLCURAH24ABK | D(A,C,E)36C34+TDR | *80ES(N,L)0702116A* | 23800 | 26200 | 17 | 10.5 | 8.1 | 2.54 | 95 | 98 | 213204450
ASPEN | DLCURAH24ABK | D(A,C,E)24B44+TDR | *80ES(N,L)0901714A* | 23400 | 25800 | 16.8 | 10.2 | 8.4 | 2.75 | 98 | 102 | 213204453
ASPEN | DLCURAH24ABK | D(A,C,E)30B34+TDR | *80ES(N,L)0901714A* | 23200 | 25600 | 16.7 | 10 | 8.3 | 2.71 | 98 | 102 | 213204455
ASPEN | 38MURAQ24AB3* | D(A,C,E)30C44+TDR | 59SC2D100E21**20 | 23800 | 26000 | 17 | 10.4 | 8.1 | 2.98 | 73 | 78 | 213206474
ASPEN | 38MURAQ24AB3* | D(A,C,E)36C34+TDR | 59SC2D100E21**20 | 23800 | 26000 | 17 | 10.3 | 8.1 | 2.86 | 73 | 78 | 213206478
ASPEN | 38MURAQ24AB3* | D(A,C,E)24B44+TDR | 59SC5B026E14**10 | 23000 | 25800 | 16.5 | 10 | 8.1 | 2.86 | 73 | 78 | 213206481
ASPEN | 38MURAQ24AB3* | D(A,C,E)30B34+TDR | 59SC5B026E14**10 | 23000 | 25800 | 16.5 | 10 | 8.1 | 2.86 | 73 | 78 | 213206483
ASPEN | 38MURAQ24AB3* | D(A,C,E)30C44+TDR | 59SC5B026E14**10 | 23200 | 25800 | 16.5 | 10 | 8.1 | 2.86 | 73 | 78 | 213206485
ASPEN | 38MURAQ24AB3* | D(A,C,E)36B34+TDR | 59SC5B026E14**10 | 23200 | 25800 | 16.5 | 10 | 8.1 | 2.86 | 73 | 78 | 213206488
ASPEN | 38MURAQ24AB3* | D(A,C,E)36C34+TDR | 59SC5B026E14**10 | 23200 | 25800 | 16.5 | 10 | 8.1 | 2.94 | 73 | 78 | 213206490
ASPEN | 38MURAQ24AB3* | D(A,C,E)30C44+TDR | 59SC5B060E17**14 | 23800 | 26000 | 16.5 | 10.4 | 8.1 | 2.76 | 73 | 78 | 213206531
ASPEN | 38MURAQ24AB3* | D(A,C,E)36C34+TDR | 59SC5B060E17**14 | 23800 | 26000 | 16.5 | 10.3 | 8.1 | 2.71 | 73 | 78 | 213206536
ASPEN | ASZV903610A* | C(A,C,D,E)42B34+TDR | A*VS960805CUA* | 31200 | 34000 | 18.4 | 11.8 | 8.1 | 2.69 | 64 | 61 | 213249194
ASPEN | ASZV903610A* | C(A,C,D,E)36D34+TDR | A*VS960805CUA* | 31600 | 34000 | 18.5 | 11.8 | 8.2 | 2.7 | 64 | 61 | 213249192
ASPEN | ASZV903610A* | C(A,C,D,E)36C34+TDR | A*VS960805CUA* | 31400 | 34000 | 18.4 | 11.8 | 8.2 | 2.7 | 64 | 61 | 213249191
ASPEN | ASZV903610A* | C(A,C,D,E)36B34+TDR | A*VS960805CUA* | 31000 | 34000 | 18.3 | 11.7 | 8.2 | 2.7 | 64 | 61 | 213249190
ASPEN | ASZV903610A* | C(A,C,D,E)48B34+TDR | A*VS960603BUA* | 31600 | 34000 | 18.5 | 11.4 | 8.2 | 2.7 | 64 | 61 | 213249185
ASPEN | ASZV903610A* | C(A,C,D,E)48A34+TDR | A*VS960603BUA* | 31200 | 34000 | 18.4 | 11.3 | 8.1 | 2.69 | 64 | 61 | 213249184
ASPEN | ASZV903610A* | C(A,C,D,E)42D24+TDR | A*VS960603BUA* | 29600 | 34000 | 17.8 | 11 | 8.2 | 2.7 | 64 | 61 | 213249183
ASPEN | ASZV903610A* | C(A,C,D,E)42C34+TDR | A*VS960603BUA* | 31800 | 34000 | 18.5 | 11.4 | 8.2 | 2.7 | 64 | 61 | 213249182
ASPEN | ASZV903610A* | C(A,C,D,E)42B34+TDR | A*VS960603BUA* | 31200 | 34000 | 18.4 | 11.3 | 8.1 | 2.69 | 64 | 61 | 213249181
ASPEN | ASZV903610A* | C(A,C,D,E)36D34+TDR | A*VS960603BUA* | 31600 | 34000 | 18.5 | 11.3 | 8.2 | 2.7 | 64 | 61 | 213249179
ASPEN | ASZV903610A* | C(A,C,D,E)36C34+TDR | A*VS960603BUA* | 31400 | 34000 | 18.4 | 11.3 | 8.2 | 2.7 | 64 | 61 | 213249178
ASPEN | ASZV903610A* | C(A,C,D,E)36B34+TDR | A*VS960603BUA* | 31000 | 34000 | 18.3 | 11.2 | 8.2 | 2.7 | 64 | 61 | 213249177
ASPEN | ASZV903610A* | C(A,C,D,E)36A44+TDR | A*VS960603BUA* | 31000 | 34000 | 18.3 | 11.2 | 8.2 | 2.7 | 64 | 61 | 213249176
ASPEN | ASZV903610A* | C(A,C,D,E)48D24+TDR | A*VS800805CUA* | 30000 | 34000 | 18.5 | 11.5 | 8.2 | 2.7 | 64 | 61 | 213249174
ASPEN | ASZV903610A* | C(A,C,D,E)48C24+TDR | A*VS800805CUA* | 29600 | 34000 | 18.3 | 11.4 | 8.2 | 2.7 | 64 | 61 | 213249173
ASPEN | ASZV903610A* | C(A,C,D,E)48B34+TDR | A*VS800805CUA* | 31600 | 34000 | 19 | 11.9 | 8.2 | 2.7 | 64 | 61 | 213249172
ASPEN | ASZV903610A* | C(A,C,D,E)42D24+TDR | A*VS800805CUA* | 29600 | 34000 | 18.3 | 11.4 | 8.2 | 2.7 | 64 | 61 | 213249170
ASPEN | ASZV903610A* | C(A,C,D,E)48A34+TDR | A*VS800805CUA* | 31200 | 34000 | 18.9 | 11.8 | 8.1 | 2.69 | 64 | 61 | 213249171
ASPEN | ASZV903610A* | C(A,C,D,E)36A44+TDR | A*VS960805CUA* | 31000 | 34000 | 18.3 | 11.7 | 8.2 | 2.7 | 64 | 61 | 213249189
ASPEN | ASZV903610A* | C(A,C,D,E)42B34+TDR | A*VS800805CUA* | 31200 | 34000 | 18.9 | 11.8 | 8.1 | 2.69 | 64 | 61 | 213249168
ASPEN | ASZV903610A* | C(A,C,D,E)42C34+TDR | A*VS800805CUA* | 31800 | 34000 | 19 | 11.9 | 8.2 | 2.7 | 64 | 61 | 213249169
ASPEN | ASZV903610A* | C(A,C,D,E)36D34+TDR | A*VS800805CUA* | 31600 | 34000 | 19 | 11.8 | 8.2 | 2.7 | 64 | 61 | 213249166
ASPEN | ASZV903610A* | C(A,C,D,E)36C34+TDR | A*VS800805CUA* | 31400 | 34000 | 18.9 | 11.8 | 8.2 | 2.7 | 64 | 61 | 213249165
ASPEN | ASZV903610A* | C(A,C,D,E)36B34+TDR | A*VS800805CUA* | 31000 | 34000 | 18.8 | 11.7 | 8.2 | 2.7 | 64 | 61 | 213249164
ASPEN | ASZV903610A* | C(A,C,D,E)36A44+TDR | A*VS800805CUA* | 31000 | 34000 | 18.8 | 11.7 | 8.2 | 2.7 | 64 | 61 | 213249163
ASPEN | ASZV903610A* | C(A,C,D,E)48D24+TDR | A*VS960603BUA* | 30000 | 34000 | 18 | 11 | 8.2 | 2.7 | 64 | 61 | 213249187
ASPEN | ASZV903610A* | C(A,C,D,E)48D24+TDR | A*VS800604BUA* | 30000 | 34000 | 18 | 11.5 | 8.2 | 2.7 | 64 | 61 | 213249161
ASPEN | ASZV903610A* | C(A,C,D,E)48C24+TDR | A*VS800604BUA* | 29600 | 34000 | 17.8 | 11.4 | 8.2 | 2.7 | 64 | 61 | 213249160
ASPEN | ASZV903610A* | C(A,C,D,E)48B34+TDR | A*VS800604BUA* | 31600 | 34000 | 18.5 | 11.9 | 8.2 | 2.7 | 64 | 61 | 213249159
ASPEN | ASZV903610A* | C(A,C,D,E)48A34+TDR | A*VS800604BUA* | 31200 | 34000 | 18.4 | 11.8 | 8.1 | 2.69 | 64 | 61 | 213249158
ASPEN | ASZV903610A* | C(A,C,D,E)42D24+TDR | A*VS800604BUA* | 29600 | 34000 | 17.8 | 11.4 | 8.2 | 2.7 | 64 | 61 | 213249157
ASPEN | ASZV903610A* | C(A,C,D,E)42C34+TDR | A*VS800604BUA* | 31800 | 34000 | 18.5 | 11.9 | 8.2 | 2.7 | 64 | 61 | 213249156
ASPEN | ASZV903610A* | C(A,C,D,E)42B34+TDR | A*VS800604BUA* | 31200 | 34000 | 18.4 | 11.8 | 8.1 | 2.69 | 64 | 61 | 213249155
ASPEN | ASZV903610A* | C(A,C,D,E)36D34+TDR | A*VS800604BUA* | 31600 | 34000 | 18.5 | 11.8 | 8.2 | 2.7 | 64 | 61 | 213249153
ASPEN | ASZV903610A* | C(A,C,D,E)36C34+TDR | A*VS800604BUA* | 31400 | 34000 | 18.4 | 11.8 | 8.2 | 2.7 | 64 | 61 | 213249152
ASPEN | ASZV903610A* | C(A,C,D,E)36B34+TDR | A*VS800604BUA* | 31000 | 34000 | 18.3 | 11.7 | 8.2 | 2.7 | 64 | 61 | 213249151
ASPEN | ASZV903610A* | C(A,C,D,E)36A44+TDR | A*VS800604BUA* | 31000 | 34000 | 18.3 | 11.7 | 8.2 | 2.7 | 64 | 61 | 213249150
ASPEN | ASZV903610A* | C(A,C,D,E)48C24+TDR | A*VS960603BUA* | 29600 | 34000 | 17.8 | 11 | 8.2 | 2.7 | 64 | 61 | 213249186
ASPEN | HMH72B341 | D(A,C,E)48D36+TDR | TL8E100C20UH11 | 33400 | 34000 | 17.5 | 10 | 8.5 | 2.69 | 75 | 81 | 212628066
ASPEN | HMH72B341 | D(A,C,E)48C36+TDR | TL8E100C20UH11 | 33200 | 34000 | 17.5 | 10 | 8.5 | 2.69 | 75 | 81 | 212628064
ASPEN | HMH72B341 | D(A,C,E)48B36+TDR | TL8E100C20UH11 | 32600 | 34000 | 17.5 | 10 | 8.5 | 2.69 | 75 | 81 | 212628062
ASPEN | HMH72B341 | D(A,C,E)42D36+TDR | TL8E100C20UH11 | 33200 | 34000 | 17.5 | 10 | 8.5 | 2.69 | 75 | 81 | 212628061
ASPEN | HMH72B341 | D(A,C,E)42C36+TDR | TL8E100C20UH11 | 32800 | 34000 | 17.5 | 10 | 8.5 | 2.69 | 75 | 81 | 212628059
ASPEN | HMH72B341 | D(A,C,E)42B36+TDR | TL8E100C20UH11 | 32400 | 34000 | 17.5 | 10 | 8.5 | 2.69 | 75 | 81 | 212628057
ASPEN | HMH72B341 | D(A,C,E)42A46+TDR | TL8E100C20UH11 | 32400 | 34000 | 17.5 | 10 | 8.5 | 2.69 | 75 | 81 | 212628056
ASPEN | HMH72B341 | D(A,C,E)36D36+TDR | TL8E100C20UH11 | 32800 | 34000 | 17.5 | 10 | 8.5 | 2.69 | 75 | 81 | 212628055
ASPEN | HMH72B341 | D(A,C,E)36C36+TDR | TL8E100C20UH11 | 32400 | 34000 | 17.5 | 10 | 8.5 | 2.69 | 75 | 81 | 212628053
ASPEN | HMH72B341 | D(A,C,E)36B46+TDR | TL8E100C20UH11 | 33000 | 34000 | 17.5 | 10 | 8.5 | 2.69 | 75 | 81 | 212628052
ASPEN | HMH72B341 | C(A,C,D,E)36C36+TDR | TL8E100C20UH11 | 32400 | 34000 | 17.5 | 10 | 8.5 | 2.69 | 75 | 81 | 212628048
ASPEN | HMH72B341 | D(A,C,E)48D36+TDR | TL9E100C20UH11 | 33400 | 34000 | 17 | 10 | 8.5 | 2.81 | 78 | 86 | 212628028
ASPEN | HMH72B341 | D(A,C,E)48D26+TDR | TL9E100C20UH11 | 32800 | 34000 | 17 | 10 | 8.5 | 2.81 | 78 | 86 | 212628027
ASPEN | HMH72B341 | D(A,C,E)48C36+TDR | TL9E100C20UH11 | 33400 | 34000 | 17 | 10 | 8.5 | 2.81 | 78 | 86 | 212628026
ASPEN | HMH72B341 | D(A,C,E)42D36+TDR | TL9E100C20UH11 | 33400 | 34000 | 17 | 10 | 8.5 | 2.81 | 78 | 86 | 212628025
ASPEN | HMH72B341 | D(A,C,E)36B46+TDR | TL9E100C20UH11 | 33400 | 34000 | 17 | 10 | 8.5 | 2.81 | 78 | 86 | 212628024
ASPEN | HMH72B341 | C(A,C,D,E)48C26+TDR | TL9E100C20UH11 | 32400 | 34000 | 17 | 10 | 8.5 | 2.81 | 78 | 86 | 212628023
ASPEN | 38MURAQ24AB3* | D(A,C,E)30C44+TDR | 59SC2D080E21**20 | 23800 | 26000 | 17 | 10.4 | 8.1 | 2.91 | 73 | 78 | 213206462
ASPEN | 38MURAQ24AB3* | D(A,C,E)36C34+TDR | 59SC2D080E21**20 | 23800 | 26000 | 17 | 10.3 | 8.1 | 2.96 | 73 | 78 | 213206467
ASPEN | 38MURAQ24AB3* | D(A,C,E)36C34+TDR | 59SC2D080E17**16 | 23800 | 25600 | 17.5 | 10.4 | 8.1 | 2.91 | 73 | 78 | 213206455
ASPEN | 38MURAQ24AB3* | D(A,C,E)30C44+TDR | 59SC2D080E17**16 | 23800 | 25600 | 17.5 | 10.4 | 8.1 | 2.86 | 73 | 78 | 213206450
ASPEN | 38MURAQ24AB3* | D(A,C,E)36B34+TDR | 59SC2D080E17**16 | 23600 | 25600 | 17.5 | 10.3 | 8.1 | 2.86 | 73 | 78 | 213206453
ASPEN | 38MURAQ24AB3* | D(A,C,E)24B44+TDR | 59SC2D080E17**16 | 23400 | 25600 | 17.4 | 10.3 | 8.1 | 2.86 | 73 | 78 | 213206446
ASPEN | BOVA-60HDN1-M15G | L(E,G)M48G4 |  | 47000 | 47000 | 15.5 | 10 | 8.2 | 2.3 | 79 | 87 | 212675693
ASPEN | BOVA-60HDN1-M15G | L(E,G)M60F4 |  | 56000 | 56000 | 15.5 | 10 | 8.5 | 2.39 | 71 | 75 | 212675692
ASPEN | BOVA-60HDN1-M20G | L(E,G)M60F4 |  | 52000 | 55000 | 18 | 11.7 | 9.5 | 2.48 | 79 | 88 | 212675691
ASPEN | BOVA-60HDN1-M20G | L(E,G)M48G4 |  | 47000 | 48000 | 18.5 | 12 | 9.5 | 2.61 | 83 | 96 | 212675690
ASPEN | BOVB-60HDN1-M20G | L(E,G)M60F4 |  | 52000 | 55000 | 18 | 11.7 | 9.5 | 2.48 | 79 | 88 | 212675689
ASPEN | BOVB-60HDN1-M20G | L(E,G)M48G4 |  | 47000 | 48000 | 18.5 | 12 | 9.5 | 2.48 | 83 | 96 | 212675688
ASPEN | BOVB-60HDN1-M18M | L(E,G)M60F4 |  | 55000 | 57000 | 17 | 10.2 | 9 | 2.32 | 71 | 74 | 212675687
ASPEN | BOVB-60HDN1-M18M | L(E,G)M48G4 |  | 45000 | 47000 | 17 | 10.2 | 9 | 2.56 | 81 | 91 | 212675686
ASPEN | BOVB-60HDN1-M18M | L(E,G)M36F4 |  | 34800 | 35000 | 17 | 10.2 | 8.2 | 2.56 | 70 | 72 | 212675685
ASPEN | BOVB-36HDN1-M20G | L(E,G)M36F4 |  | 34200 | 34200 | 19 | 12 | 9.5 | 2.64 | 80 | 90 | 212675684
ASPEN | BOVB-36HDN1-M20G | L(E,G)M24H4 |  | 23600 | 24000 | 19.5 | 12.5 | 9 | 2.46 | 92 | 110 | 212675683
ASPEN | HMH72B341 | L(E,G)M36E4 |  | 32400 | 32000 | 17 | 10 | 8.5 | 2.88 | 79 | 88 | 212674080
ASPEN | 4TWL5030N1 | 4PXFH004BC3+TDR | S9V2B040U3PSB | 29000 | 28400 | 15.2 | 12 | 8.1 | 2.14 | 66 | 51 | 213162668
ASPEN | 4TWL5030N1 | 4PXFH004BC3+TDR | S9V2B060U3VSA | 29000 | 28400 | 15.2 | 12 | 8.1 | 2.13 | 66 | 51 | 213162666
ASPEN | 4TWL5030N1 | 4PXFH004BC3+TDR | S9V2B040U3VSA | 29000 | 28400 | 15.2 | 12 | 8.1 | 2.14 | 66 | 51 | 213162667
ASPEN | 4TWL5030N1 | 4PXFH004BC3+TDR | S9X1B060D3PSB | 29000 | 28400 | 15.2 | 12 | 8.1 | 2.14 | 66 | 51 | 213162663
ASPEN | 4TWL5030N1 | 4PXFH004BC3+TDR | S9V2B060U4PSB | 29200 | 28400 | 15.2 | 12 | 8.1 | 2.14 | 66 | 51 | 213162665
ASPEN | 4TWL5030N1 | 4PXFH004BC3+TDR | S9X1B040U3PSB | 28800 | 28200 | 15.2 | 12 | 8.1 | 2.14 | 66 | 51 | 213162662
ASPEN | 4TWL5030N1 | 4PXFH004BC3+TDR | S9X2B040U3PSB | 28800 | 28200 | 15.2 | 12 | 8.1 | 2.14 | 66 | 51 | 213162664
ASPEN | 4TWL5030N1 | 4PXFH004BC3+TDR | *UD2D120A9V5 | 29600 | 28600 | 15.2 | 12 | 8.1 | 2.14 | 65 | 51 | 213162661
ASPEN | 4A6L5030N1 | 4PXFH004BC3+TDR | S9V2B040U3VSA | 29000 | 28400 | 15.2 | 12 | 8.1 | 2.14 | 66 | 51 | 213162650
ASPEN | 4A6L5030N1 | 4PXFH004BC3+TDR | S9X2B040U3PSB | 28800 | 28200 | 15.2 | 12 | 8.1 | 2.14 | 66 | 51 | 213162654
ASPEN | 4A6L5030N1 | 4PXFH004BC3+TDR | S9X1B040U3PSB | 28800 | 28200 | 15.2 | 12 | 8.1 | 2.14 | 66 | 51 | 213162652
ASPEN | 4A6L5030N1 | 4PXFH004BC3+TDR | S9X1B060D3PSB | 29000 | 28400 | 15.2 | 12 | 8.1 | 2.14 | 66 | 51 | 213162653
ASPEN | 4A6L5030N1 | 4PXFH004BC3+TDR | S9V2B040U3PSB | 29000 | 28400 | 15.2 | 12 | 8.1 | 2.14 | 66 | 51 | 213162651
ASPEN | 4A6L5030N1 | 4PXFH004BC3+TDR | S9V2B060U3VSA | 29000 | 28400 | 15.2 | 12 | 8.1 | 2.13 | 66 | 51 | 213162649
ASPEN | 4A6L5030N1 | 4PXFH004BC3+TDR | S9V2B060U4PSB | 29200 | 28400 | 15.2 | 12 | 8.1 | 2.14 | 66 | 51 | 213162648
ASPEN | 4A6L5030N1 | 4PXFH004BC3+TDR | *UD2D120A9V5 | 29600 | 28600 | 15.2 | 12 | 8.1 | 2.14 | 65 | 51 | 213162647
ASPEN | 4TWL5030N1 | 4PXFH004BC3+TDR | S9V2C100U5PSB | 29600 | 28400 | 16 | 12 | 8.1 | 2.15 | 66 | 51 | 213162640
ASPEN | 4TWL5030N1 | 4PXFH004BC3+TDR | S9V2B080U4PSB | 29400 | 28400 | 15.2 | 12 | 8.1 | 2.14 | 66 | 51 | 213162639
ASPEN | 4TWL5030N1 | 4PXFH004BC3+TDR | S9X1B080U4PSB | 29200 | 28400 | 15.2 | 12 | 8.1 | 2.14 | 66 | 51 | 213162636
ASPEN | 4TWL5030N1 | 4PXFH004BC3+TDR | S9X2B060U4PSB | 29200 | 28400 | 15.2 | 12 | 8.1 | 2.13 | 66 | 51 | 213162637
ASPEN | 4TWL5030N1 | 4PXFH004BC3+TDR | *UD2C080B9V4 | 29200 | 28600 | 15.2 | 12 | 8.1 | 2.13 | 66 | 51 | 213162629
ASPEN | 4TWL5030N1 | 4PXFH004BC3+TDR | S9X2B080U4PSB | 29200 | 28400 | 15.2 | 12 | 8.1 | 2.14 | 66 | 51 | 213162638
ASPEN | 4TWL5030N1 | 4PXFH004BC3+TDR | S9X1B080D4PSB | 29000 | 28400 | 15.2 | 12 | 8.1 | 2.13 | 66 | 51 | 213162635
ASPEN | 4TWL5030N1 | 4PXFH004BC3+TDR | S9X1B060U4PSB | 29200 | 28400 | 15.2 | 12 | 8.1 | 2.13 | 66 | 51 | 213162634
ASPEN | 4TWL5030N1 | 4PXFH004BC3+TDR | S9V2C100U4VSA | 29600 | 28400 | 15.2 | 12 | 8.1 | 2.14 | 66 | 51 | 213162633
ASPEN | 4TWL5030N1 | 4PXFH004BC3+TDR | S8X2A040M3PSC | 29200 | 28400 | 15.2 | 12 | 8.1 | 2.13 | 66 | 51 | 213162632
ASPEN | 4TWL5030N1 | 4PXFH004BC3+TDR | *UD2C080A9V4 | 29400 | 28600 | 15.2 | 12 | 8.1 | 2.13 | 66 | 51 | 213162630
ASPEN | 4TWL5030N1 | 4PXFH004BC3+TDR | *UD2C100B9V5 | 29400 | 28600 | 15.2 | 12 | 8.1 | 2.13 | 66 | 51 | 213162631
ASPEN | 4A6L5030N1 | 4PXFH004BC3+TDR | S9V2C100U5PSB | 29600 | 28400 | 16 | 12 | 8.1 | 2.15 | 66 | 51 | 213162627
ASPEN | 4A6L5030N1 | 4PXFH004BC3+TDR | S9X2B080U4PSB | 29200 | 28400 | 15.2 | 12 | 8.1 | 2.14 | 66 | 51 | 213162626
ASPEN | 4A6L5030N1 | 4PXFH004BC3+TDR | S9X2B060U4PSB | 29200 | 28400 | 15.2 | 12 | 8.1 | 2.13 | 66 | 51 | 213162625
ASPEN | 4A6L5030N1 | 4PXFH004BC3+TDR | S9X1B080U4PSB | 29200 | 28400 | 15.2 | 12 | 8.1 | 2.14 | 66 | 51 | 213162624
ASPEN | 4A6L5030N1 | 4PXFH004BC3+TDR | S9X1B080D4PSB | 29000 | 28400 | 15.2 | 12 | 8.1 | 2.13 | 66 | 51 | 213162623
ASPEN | 4A6L5030N1 | 4PXFH004BC3+TDR | S9X1B060U4PSB | 29200 | 28400 | 15.2 | 12 | 8.1 | 2.13 | 66 | 51 | 213162622
ASPEN | 4A6L5030N1 | 4PXFH004BC3+TDR | S9V2C100U4VSA | 29600 | 28400 | 15.2 | 12 | 8.1 | 2.14 | 66 | 51 | 213162621
ASPEN | HMH72B481 | L(E,G)M48J4 |  | 48000 | 48000 | 18.5 | 10.5 | 8.1 | 2.53 | 62 | 58 | 212674064
ASPEN | HMH72B481 | L(E,G)M48I4 |  | 48000 | 47500 | 18.5 | 10 | 8.1 | 2.55 | 63 | 60 | 212674063
ASPEN | HMH72B481 | L(E,G)M48H4 |  | 48000 | 47500 | 18 | 10 | 8.1 | 2.55 | 63 | 60 | 212674062
ASPEN | YZT48B21 | AE(D,N,U)+CM60A44+TDR |  | 43000 | 47000 | 16.9 | 12.2 | 8.1 | 2.97 | 68 | 69 | 212633211
ASPEN | YZT48B21 | AE(D,N,U)+CM48B44+TDR |  | 43500 | 47000 | 17 | 12.3 | 8.2 | 3.03 | 69 | 70 | 212633210
ASPEN | 4A6V0X24A1 | 4PXFH003BZ3+TDR | *UHMB060ACV3 | 23200 | 20000 | 18 | 12.5 | 8.2 | 1.8 | 84 | 64 | 213161636
ASPEN | 4A6V8X24A1 | 4PXFH003BZ3+TDR | *UHMB060ACV3 | 23200 | 20000 | 18 | 12.5 | 8.2 | 1.8 | 83 | 64 | 213161638
ASPEN | 4TWV8X24A1 | 4PXFH003BZ3+TDR | *UHMB060ACV3 | 23200 | 20000 | 18 | 12.5 | 8.2 | 1.8 | 83 | 64 | 213161639
ASPEN | 4TWV0X24A1 | 4PXFH003BZ3+TDR | *UHMB060ACV3 | 23200 | 20000 | 18 | 12.5 | 8.2 | 1.8 | 84 | 64 | 213161637
ASPEN | 4TWV0X24A1 | 4PXFH003BZ3+TDR | *DD2B060ACV3 | 23400 | 20000 | 18.5 | 12.5 | 8.5 | 1.87 | 84 | 64 | 213161635
ASPEN | 4TWV8X24A1 | 4PXFH003BZ3+TDR | *DHMB060BCV3 | 23200 | 20200 | 18 | 12 | 8.5 | 1.85 | 83 | 63 | 213161631
ASPEN | 4TWV0X24A1 | 4PXFH003BZ3+TDR | *DHMB080ACV3 | 23200 | 20200 | 18 | 12 | 8.5 | 1.86 | 83 | 63 | 213161634
ASPEN | 4TWV0X24A1 | 4PXFH003BZ3+TDR | *DHMB060BCV3 | 23200 | 20200 | 18 | 12 | 8.5 | 1.85 | 83 | 63 | 213161633
ASPEN | 4TWV8X24A1 | 4PXFH003BZ3+TDR | *DHMB080ACV3 | 23200 | 20200 | 18 | 12 | 8.5 | 1.86 | 83 | 63 | 213161632
ASPEN | 4TWV8X24A1 | 4PXFH003BZ3+TDR | *DD2B060ACV3 | 23400 | 20000 | 18 | 12.5 | 8.5 | 1.87 | 84 | 64 | 213161630
ASPEN | 4A6V0X24A1 | 4PXFH003BZ3+TDR | *DD2B060ACV3 | 23400 | 20000 | 18.5 | 12.5 | 8.5 | 1.87 | 84 | 64 | 213161629
ASPEN | 4A6V8X24A1 | 4PXFH003BZ3+TDR | *DHMB080ACV3 | 23200 | 20200 | 18 | 12 | 8.5 | 1.86 | 83 | 63 | 213161628
ASPEN | 4TWV0X48A1 | 4PXFH009BZ3+TDR | *UHMC100ACV4 | 46000 | 41500 | 19.5 | 11.7 | 8.2 | 1.8 | 86 | 68 | 213161619
ASPEN | 4A6V8X24A1 | 4PXFH003BZ3+TDR | *DD2B060ACV3 | 23400 | 20000 | 18 | 12.5 | 8.5 | 1.87 | 84 | 64 | 213161626
ASPEN | 4A6V8X24A1 | 4PXFH003BZ3+TDR | *DHMB060BCV3 | 23200 | 20200 | 18 | 12 | 8.5 | 1.85 | 83 | 63 | 213161627
ASPEN | 4TWL9036A1 | 4PXFH005BZ3+TDR | *DHMB060BCV3 | 35400 | 33800 | 16.5 | 10 | 8.5 | 2.1 | 70 | 56 | 213161623
ASPEN | 4A6V0X24A1 | 4PXFH003BZ3+TDR | *DHMB060BCV3 | 23200 | 20200 | 18 | 12 | 8.5 | 1.85 | 83 | 63 | 213161624
ASPEN | 4A6V0X24A1 | 4PXFH003BZ3+TDR | *DHMB080ACV3 | 23200 | 20200 | 18 | 12 | 8.5 | 1.86 | 83 | 63 | 213161625
ASPEN | 4A6L9048A1 | 4PXFH009BZ3+TDR | *UD2C080ACV4 | 48000 | 42500 | 19 | 11.7 | 8.7 | 2.23 | 74 | 60 | 213161620
ASPEN | 4A6L9036A1 | 4PXFH005BZ3+TDR | *DHMB060BCV3 | 35400 | 33800 | 16.5 | 10 | 8.5 | 2.1 | 70 | 56 | 213161622
ASPEN | 4TWL9048A1 | 4PXFH009BZ3+TDR | *UD2C080ACV4 | 48000 | 42500 | 19 | 11.7 | 8.7 | 2.23 | 74 | 60 | 213161621
ASPEN | 4A6V0X48A1 | 4PXFH009BZ3+TDR | *UHMC100ACV4 | 46000 | 41500 | 19.5 | 11.7 | 8.2 | 1.8 | 86 | 68 | 213161616
ASPEN | DLCURAH24ABK | D(A,C,E)36C34+TDR | *96VTN1002122A* | 23600 | 25800 | 17 | 10.5 | 8.1 | 2.85 | 73 | 78 | 213205084
ASPEN | DLCURAH24ABK | D(A,C,E)36B34+TDR | *96VTN1002122A* | 23600 | 25800 | 17 | 10 | 8.1 | 2.85 | 73 | 78 | 213205082
ASPEN | DLCURAH24ABK | D(A,C,E)24B44+TDR | *96VTN1002122A* | 23400 | 25800 | 17 | 10.5 | 8.1 | 2.85 | 73 | 78 | 213205075
ASPEN | DLCURAH24ABK | D(A,C,E)30B34+TDR | *96VTN1002122A* | 23400 | 25800 | 17 | 10.5 | 8.1 | 2.85 | 73 | 78 | 213205077
ASPEN | DLCURAH24ABK | D(A,C,E)36C34+TDR | *96VTN1002120A* | 23000 | 25200 | 17 | 10.3 | 8.5 | 2.96 | 74 | 79 | 213205072
ASPEN | DLCURAH24ABK | D(A,C,E)36B34+TDR | *96VTN1002120A* | 22800 | 25200 | 16.9 | 10.3 | 8.5 | 2.96 | 74 | 79 | 213205070
ASPEN | DLCURAH24ABK | D(A,C,E)30C44+TDR | *96VTN1002120A* | 23000 | 25200 | 17 | 10.3 | 8.5 | 2.96 | 74 | 79 | 213205067
ASPEN | DLCURAH24ABK | D(A,C,E)30B34+TDR | *96VTN1002120A* | 22400 | 25200 | 16.7 | 10 | 8.4 | 2.91 | 74 | 79 | 213205065
ASPEN | DLCURAH24ABK | D(A,C,E)24B44+TDR | *96VTN1002120A* | 22600 | 25200 | 16.8 | 10.2 | 8.4 | 2.94 | 74 | 79 | 213205062
ASPEN | DLCURAH24ABK | D(A,C,E)36C34+TDR | *96VTN0802120A* | 23600 | 25800 | 17 | 10.5 | 8.1 | 2.86 | 73 | 78 | 213205060
ASPEN | DLCURAH24ABK | D(A,C,E)30C44+TDR | *96VTN0802120A* | 23600 | 25800 | 17 | 10.5 | 8.1 | 2.86 | 73 | 78 | 213205055
ASPEN | DLCURAH24ABK | D(A,C,E)36B34+TDR | *96VTN0802120A* | 23600 | 25800 | 17 | 10 | 8.1 | 2.86 | 73 | 78 | 213205058
ASPEN | DLCURAH24ABK | D(A,C,E)30B34+TDR | *96VTN0802120A* | 23400 | 25800 | 17 | 10.5 | 8.1 | 2.86 | 73 | 78 | 213205052
ASPEN | DLCURAH24ABK | D(A,C,E)24B44+TDR | *96VTN0802120A* | 23400 | 25800 | 17 | 10.5 | 8.1 | 2.86 | 73 | 78 | 213205050
ASPEN | DLCURAH24ABK | D(A,C,E)36C34+TDR | *96VTN0801716A* | 23400 | 25600 | 17 | 10.3 | 8.5 | 2.98 | 73 | 78 | 213205048
ASPEN | DLCURAH24ABK | D(A,C,E)36B34+TDR | *96VTN0801716A* | 23000 | 25600 | 16.9 | 10.3 | 8.5 | 2.98 | 73 | 78 | 213205045
ASPEN | DLCURAH24ABK | D(A,C,E)30C44+TDR | *96VTN0801716A* | 23400 | 25600 | 17 | 10.4 | 8.5 | 2.98 | 73 | 78 | 213205043
ASPEN | DLCURAH24ABK | D(A,C,E)30B34+TDR | *96VTN0801716A* | 22800 | 25600 | 16.7 | 10 | 8.4 | 2.94 | 73 | 78 | 213205040
ASPEN | DLCURAH24ABK | D(A,C,E)24B44+TDR | *96VTN0801716A* | 22800 | 25600 | 16.8 | 10.2 | 8.4 | 2.96 | 73 | 78 | 213205038
ASPEN | DLCURAH24ABK | D(A,C,E)36C34+TDR | *96VTN0601714A* | 23800 | 26000 | 16.5 | 10 | 8.5 | 2.91 | 73 | 78 | 213205035
ASPEN | DLCURAH24ABK | D(A,C,E)36B34+TDR | *96VTN0601714A* | 23800 | 26000 | 16.5 | 10 | 8.5 | 2.91 | 73 | 78 | 213205033
ASPEN | DLCURAH24ABK | D(A,C,E)30C44+TDR | *96VTN0601714A* | 23800 | 26000 | 16.5 | 10 | 8.5 | 2.91 | 73 | 78 | 213205031
ASPEN | DLCURAH24ABK | D(A,C,E)30B34+TDR | *96VTN0601714A* | 23600 | 26000 | 16.5 | 10 | 8.5 | 2.91 | 73 | 78 | 213205028
ASPEN | DLCURAH24ABK | D(A,C,E)24B44+TDR | *96VTN0601714A* | 23600 | 26000 | 16.5 | 10 | 8.5 | 2.91 | 73 | 78 | 213205026
ASPEN | DLCURAH24ABK | D(A,C,E)36C34+TDR | *96VTN0601412A* | 23600 | 25800 | 16.5 | 10 | 8.5 | 2.86 | 73 | 78 | 213205023
ASPEN | DLCURAH24ABK | D(A,C,E)30B34+TDR | *96VTN0601412A* | 23200 | 25800 | 16.5 | 10 | 8.5 | 2.86 | 73 | 78 | 213205016
ASPEN | DLCURAH24ABK | D(A,C,E)36B34+TDR | *96VTN0601412A* | 23400 | 25800 | 16.5 | 10 | 8.5 | 2.86 | 73 | 78 | 213205021
ASPEN | DLCURAH24ABK | D(A,C,E)30C44+TDR | *96VTN0601412A* | 23600 | 25800 | 16.5 | 10 | 8.5 | 2.86 | 73 | 78 | 213205018
ASPEN | DLCURAH24ABK | D(A,C,E)24B44+TDR | *96VTN0601412A* | 23200 | 25800 | 16.5 | 10 | 8.5 | 2.86 | 73 | 78 | 213205013
ASPEN | DLCURAH24ABK | D(A,C,E)36C34+TDR | *96VTN0401712A* | 23400 | 25800 | 16 | 10 | 8.5 | 2.85 | 73 | 78 | 213205011
ASPEN | DLCURAH24ABK | D(A,C,E)36B34+TDR | *96VTN0401712A* | 23200 | 25800 | 16 | 10 | 8.5 | 2.85 | 73 | 78 | 213205008
ASPEN | DLCURAH24ABK | D(A,C,E)30C44+TDR | *96VTN0401712A* | 23400 | 25800 | 16 | 10 | 8.5 | 2.85 | 73 | 78 | 213205006
ASPEN | DLCURAH24ABK | D(A,C,E)30B34+TDR | *96VTN0401712A* | 23000 | 25800 | 16 | 10 | 8.5 | 2.85 | 73 | 78 | 213205003
ASPEN | DLCURAH24ABK | D(A,C,E)24B44+TDR | *96VTN0401712A* | 23000 | 25800 | 16 | 10 | 8.5 | 2.85 | 73 | 78 | 213205001
ASPEN | DLCURAH24ABK | D(A,C,E)36C34+TDR | *96VTN0401410A* | 23400 | 25600 | 16 | 10 | 8.5 | 2.86 | 74 | 79 | 213204998
ASPEN | DLCURAH24ABK | D(A,C,E)36B34+TDR | *96VTN0401410A* | 23200 | 25600 | 16 | 10 | 8.5 | 2.86 | 74 | 79 | 213204996
ASPEN | DLCURAH24ABK | D(A,C,E)30C44+TDR | *96VTN0401410A* | 23400 | 25600 | 16 | 10 | 8.5 | 2.86 | 74 | 79 | 213204994
ASPEN | DLCURAH24ABK | D(A,C,E)24B44+TDR | *96VTN0401410A* | 23000 | 25600 | 16 | 10 | 8.5 | 2.86 | 74 | 79 | 213204989
ASPEN | DLCURAH24ABK | D(A,C,E)30B34+TDR | *96VTN0401410A* | 23000 | 25600 | 16 | 10 | 8.5 | 2.86 | 74 | 79 | 213204991
ASPEN | DLCURAH24ABK | D(A,C,E)36C34+TDR | *95ESN0802120A* | 23800 | 26600 | 16.5 | 10.5 | 8.5 | 2.89 | 73 | 77 | 213204986
ASPEN | DLCURAH24ABK | D(A,C,E)36B34+TDR | *95ESN0802120A* | 23800 | 26600 | 16.5 | 10.5 | 8.5 | 2.89 | 73 | 77 | 213204984
ASPEN | DLCURAH24ABK | D(A,C,E)24B44+TDR | *95ESN0802120A* | 23800 | 26600 | 16.5 | 10.5 | 8.5 | 2.89 | 73 | 77 | 213204977
ASPEN | DLCURAH24ABK | D(A,C,E)30C44+TDR | *95ESN0802120A* | 23800 | 26600 | 16.5 | 10.5 | 8.5 | 2.89 | 73 | 77 | 213204981
ASPEN | DLCURAH24ABK | D(A,C,E)30B34+TDR | *95ESN0802120A* | 23800 | 26600 | 16.5 | 10 | 8.5 | 2.89 | 73 | 77 | 213204979
ASPEN | DLCURAH24ABK | D(A,C,E)36B34+TDR | *95ESN0601714A* | 23600 | 26000 | 16.3 | 10.3 | 8.4 | 2.94 | 73 | 78 | 213204960
ASPEN | DLCURAH24ABK | D(A,C,E)36C34+TDR | *95ESN0601714A* | 23800 | 26000 | 16.5 | 10.3 | 8.5 | 2.96 | 73 | 78 | 213204963
ASPEN | DLCURAH24ABK | D(A,C,E)30C44+TDR | *95ESN0601714A* | 23800 | 26000 | 16.5 | 10.4 | 8.5 | 2.96 | 73 | 78 | 213204958
ASPEN | DLCURAH24ABK | D(A,C,E)30B34+TDR | *95ESN0601714A* | 23200 | 25800 | 16.2 | 10 | 8.3 | 2.88 | 73 | 78 | 213204956
ASPEN | DLCURAH24ABK | D(A,C,E)24B44+TDR | *95ESN0601714A* | 23400 | 26000 | 16.3 | 10.2 | 8.4 | 2.94 | 73 | 78 | 213204953
ASPEN | T4H7T36*K*AAA* | D(A,C,E)36D44+TDR | *97CMN0802120A* | 34200 | 36000 | 16.4 | 11.8 | 8.1 | 2.86 | 61 | 57 | 213202390
ASPEN | T4H7T36*K*AAA* | D(A,C,E)42B34+TDR | *97CMN0601714A* | 33800 | 36000 | 15.5 | 10.8 | 8.1 | 2.68 | 61 | 57 | 213202352
ASPEN | YH2F60TB21 | C(A,C,D,E)60D34+TDR | TM8E120C20MP11 | 52500 | 56500 | 15.3 | 11 | 8.3 | 2.85 | 67 | 67 | 212858765
ASPEN | YH2F60TB21 | C(A,C,D,E)60D36+TDR | TM8E100C20MP11 | 52500 | 56500 | 15.3 | 11 | 8.3 | 2.86 | 67 | 67 | 212858764
ASPEN | YH2F60TB21 | C(A,C,D,E)60D34+TDR | TM8E100C20MP11 | 52500 | 56500 | 15.3 | 11 | 8.3 | 2.86 | 67 | 67 | 212858763
ASPEN | YH2F60TB21 | C(A,C,D,E)60D36+TDR | TM8E080C20MP11 | 53000 | 57000 | 15.3 | 11 | 8.3 | 2.76 | 68 | 68 | 212858762
ASPEN | YH2F60TB21 | C(A,C,D,E)60D34+TDR | TM8E080C20MP11 | 53000 | 57000 | 15.3 | 11 | 8.3 | 2.76 | 68 | 68 | 212858761
ASPEN | YH2F60TB21 | C(A,C,D,E)60D36+TDR | TL8E100C20UH11 | 52000 | 55500 | 15.3 | 11.6 | 8.3 | 2.91 | 68 | 69 | 212858758
ASPEN | YH2F36TB21 | C(A,C,D,E)48D24+TDR | YPLC120C20MP13 | 32200 | 35200 | 15.6 | 11.3 | 8.2 | 2.74 | 64 | 62 | 212858756
ASPEN | YH2F60TB21 | C(A,C,D,E)60D34+TDR | TL8E100C20UH11 | 52000 | 55500 | 15.3 | 11.6 | 8.3 | 2.91 | 68 | 69 | 212858757
ASPEN | YH2F36TB21 | C(A,C,D,E)48D24+TDR | YPLC100C20MP13 | 32200 | 35200 | 15.6 | 11.3 | 8.2 | 2.74 | 64 | 62 | 212858745
ASPEN | YH2F30TB21 | C(A,C,D,E)36C36+TDR | TM8V100C16MP12 | 28600 | 28800 | 16.2 | 11 | 8.3 | 2.69 | 65 | 63 | 212856214
ASPEN | YH2F30TB21 | C(A,C,D,E)36C34+TDR | TM8V100C16MP12 | 28600 | 28800 | 16.2 | 11 | 8.3 | 2.69 | 65 | 63 | 212856210
ASPEN | YH2F30TB21 | C(A,C,D,E)36B36+TDR | TM8V100C16MP12 | 28200 | 28800 | 16 | 11 | 8.2 | 2.67 | 64 | 62 | 212856206
ASPEN | YH2F30TB21 | C(A,C,D,E)36B34+TDR | TM8V100C16MP12 | 28200 | 28800 | 16 | 11 | 8.2 | 2.67 | 64 | 62 | 212856202
ASPEN | YH2F30TB21 | C(A,C,D,E)36A46+TDR | TM8V100C16MP12 | 28200 | 28800 | 16 | 11 | 8.2 | 2.67 | 64 | 62 | 212856198
ASPEN | YH2F30TB21 | C(A,C,D,E)36A44+TDR | TM8V100C16MP12 | 28200 | 28800 | 16 | 11 | 8.2 | 2.67 | 64 | 62 | 212856195
ASPEN | YH2F30TB21 | C(A,C,D,E)36C34+TDR | TM8E120C16MP11 | 28600 | 28600 | 16.2 | 11 | 8.3 | 2.7 | 65 | 63 | 212856119
ASPEN | YH2F30TB21 | C(A,C,D,E)36C36+TDR | TM8E120C16MP11 | 28600 | 28600 | 16.2 | 11 | 8.3 | 2.7 | 65 | 63 | 212856123
ASPEN | YH2F30TB21 | C(A,C,D,E)36B36+TDR | TM8E120C16MP11 | 28200 | 28600 | 16 | 11 | 8.2 | 2.69 | 64 | 63 | 212856115
ASPEN | YH2F30TB21 | C(A,C,D,E)36B34+TDR | TM8E120C16MP11 | 28200 | 28600 | 16 | 11 | 8.2 | 2.69 | 64 | 63 | 212856111
ASPEN | YH2F30TB21 | C(A,C,D,E)36A46+TDR | TM8E120C16MP11 | 28200 | 28600 | 16 | 11 | 8.2 | 2.69 | 64 | 63 | 212856107
ASPEN | YH2F30TB21 | C(A,C,D,E)36A44+TDR | TM8E120C16MP11 | 28200 | 28600 | 16 | 11 | 8.2 | 2.69 | 64 | 63 | 212856103
ASPEN | YH2F30TB21 | C(A,C,D,E)36C36+TDR | TM8E100C16MP11 | 28600 | 28600 | 16.2 | 11 | 8.3 | 2.7 | 65 | 63 | 212856099
ASPEN | YH2F30TB21 | C(A,C,D,E)36C34+TDR | TM8E100C16MP11 | 28600 | 28600 | 16.2 | 11 | 8.3 | 2.7 | 65 | 63 | 212856095
ASPEN | YH2F30TB21 | C(A,C,D,E)36B34+TDR | TM8E100C16MP11 | 28200 | 28600 | 16 | 11 | 8.2 | 2.69 | 64 | 63 | 212856087
ASPEN | YH2F30TB21 | C(A,C,D,E)36B36+TDR | TM8E100C16MP11 | 28200 | 28600 | 16 | 11 | 8.2 | 2.69 | 64 | 63 | 212856091
ASPEN | YH2F30TB21 | C(A,C,D,E)36A46+TDR | TM8E100C16MP11 | 28200 | 28600 | 16 | 11 | 8.2 | 2.69 | 64 | 63 | 212856083
ASPEN | YH2F30TB21 | C(A,C,D,E)36A44+TDR | TM8E100C16MP11 | 28200 | 28600 | 16 | 11 | 8.2 | 2.69 | 64 | 63 | 212856080
ASPEN | 38MURAQ24AB3* | D(A,C,E)30C44+TDR | 59TP6B100V21**20 | 23000 | 25200 | 17 | 10.3 | 8.1 | 2.7 | 74 | 79 | 213206636
ASPEN | 38MURAQ24AB3* | D(A,C,E)36C34+TDR | 59TP6B080V17**16 | 23400 | 25600 | 17 | 10.3 | 8.1 | 2.66 | 73 | 78 | 213206618
ASPEN | 38MURAQ24AB3* | D(A,C,E)36B34+TDR | 59TP6B080V17**16 | 23000 | 25600 | 16.9 | 10.3 | 8.1 | 2.66 | 73 | 78 | 213206615
ASPEN | 38MURAQ24AB3* | D(A,C,E)30C44+TDR | 59TP6B080V17**16 | 23400 | 25600 | 17 | 10.4 | 8.1 | 2.66 | 73 | 78 | 213206613
ASPEN | 38MURAQ24AB3* | D(A,C,E)36C34+TDR | 59TP6B060V17**14 | 23800 | 26200 | 16.5 | 10 | 8.1 | 2.75 | 73 | 77 | 213206606
ASPEN | 38MURAQ24AB3* | D(A,C,E)36B34+TDR | 59TP6B060V17**14 | 23800 | 26200 | 16.5 | 10 | 8.1 | 2.8 | 73 | 77 | 213206604
ASPEN | 38MURAQ24AB3* | D(A,C,E)30C44+TDR | 59TP6B060V17**14 | 23800 | 26200 | 16.5 | 10 | 8.1 | 2.78 | 73 | 77 | 213206601
ASPEN | 38MURAQ24AB3* | D(A,C,E)24B44+TDR | 59TP6B060V17**14 | 23800 | 26200 | 16.5 | 10 | 8.1 | 2.8 | 73 | 77 | 213206597
ASPEN | 38MURAQ24AB3* | D(A,C,E)30B34+TDR | 59TP6B060V17**14 | 23600 | 26200 | 16.5 | 10 | 8.1 | 2.8 | 73 | 77 | 213206599
ASPEN | 38MURAQ24AB3* | D(A,C,E)36B34+TDR | 59TP6B060V14**12 | 23200 | 26400 | 16.5 | 10 | 8.1 | 2.69 | 73 | 77 | 213206592
ASPEN | 38MURAQ24AB3* | D(A,C,E)36C34+TDR | 59TP6B060V14**12 | 23200 | 26400 | 16.5 | 10 | 8.1 | 2.75 | 73 | 77 | 213206594
ASPEN | 38MURAQ24AB3* | D(A,C,E)30C44+TDR | 59TP6B060V14**12 | 23200 | 26400 | 16.5 | 10 | 8.1 | 2.69 | 73 | 77 | 213206589
ASPEN | 38MURAQ24AB3* | D(A,C,E)24B44+TDR | 59TP6B060V14**12 | 23200 | 26400 | 16.5 | 10 | 8.1 | 2.69 | 73 | 77 | 213206585
ASPEN | 38MURAQ24AB3* | D(A,C,E)30B34+TDR | 59TP6B060V14**12 | 23200 | 26400 | 16.5 | 10 | 8.1 | 2.69 | 73 | 77 | 213206587
ASPEN | 38MURAQ24AB3* | D(A,C,E)36C34+TDR | 59TP6B040V17**12 | 23200 | 25800 | 16 | 10 | 8.1 | 2.69 | 74 | 78 | 213206582
ASPEN | 38MURAQ24AB3* | D(A,C,E)36B34+TDR | 59TP6B040V17**12 | 23200 | 25800 | 16 | 10 | 8.1 | 2.69 | 74 | 78 | 213206580
ASPEN | 38MURAQ24AB3* | D(A,C,E)30C44+TDR | 59TP6B040V17**12 | 23200 | 25800 | 16 | 10 | 8.1 | 2.63 | 74 | 78 | 213206578
ASPEN | 38MURAQ24AB3* | D(A,C,E)30B34+TDR | 59TP6B040V17**12 | 23000 | 25800 | 16 | 10 | 8.1 | 2.63 | 74 | 78 | 213206575
ASPEN | 38MURAQ24AB3* | D(A,C,E)36C34+TDR | 59TP6B040V14**10 | 23200 | 25800 | 16 | 10 | 8.1 | 2.63 | 74 | 78 | 213206571
ASPEN | 38MURAQ24AB3* | D(A,C,E)24B44+TDR | 59TP6B040V17**12 | 23200 | 25800 | 16 | 10 | 8.1 | 2.63 | 74 | 78 | 213206573
ASPEN | 38MURAQ24AB3* | D(A,C,E)36B34+TDR | 59TP6B040V14**10 | 23200 | 25800 | 16 | 10 | 8.1 | 2.63 | 74 | 78 | 213206568
ASPEN | 38MURAQ24AB3* | D(A,C,E)30C44+TDR | 59TP6B040V14**10 | 23200 | 25800 | 16 | 10 | 8.1 | 2.63 | 74 | 78 | 213206566
ASPEN | 38MURAQ24AB3* | D(A,C,E)30B34+TDR | 59TP6B040V14**10 | 23000 | 25800 | 16 | 10 | 8.1 | 2.63 | 74 | 78 | 213206564
ASPEN | 38MURAQ24AB3* | D(A,C,E)24B44+TDR | 59TP6B040V14**10 | 23200 | 25800 | 16 | 10 | 8.1 | 2.63 | 74 | 78 | 213206561
ASPEN | 4A6L5030N1 | 4PXFH005BZ3+TDR | S9V2B060U4PSB | 29400 | 26400 | 15.2 | 12 | 8.1 | 2.2 | 67 | 53 | 213162766
ASPEN | 4A6L5030N1 | 4PXFH005BZ3+TDR | S9V2B080U4PSB | 29400 | 26600 | 15.2 | 12 | 8.1 | 2.2 | 67 | 52 | 213162767
ASPEN | 4TWL5030N1 | 4PXFH005BZ3+TDR | S9V2C100U5PSB | 29800 | 26600 | 16 | 12 | 8.1 | 2.21 | 67 | 53 | 213162762
ASPEN | 4TWL5030N1 | 4PXFH005BZ3+TDR | *DD2C100A9V5 | 29800 | 26600 | 16 | 12 | 8.1 | 2.2 | 67 | 53 | 213162760
ASPEN | 4TWL5030N1 | 4PXFH005BZ3+TDR | *UD2D120A9V5 | 29800 | 26600 | 16 | 12 | 8.1 | 2.21 | 67 | 53 | 213162761
ASPEN | 4TWL5030N1 | 4PXFH005BZ3+TDR | S9X1B080D4PSB | 29400 | 26600 | 15.2 | 12 | 8.1 | 2.18 | 67 | 53 | 213162757
ASPEN | 4TWL5030N1 | 4PXFH005BZ3+TDR | *UD2C100B9V5 | 29600 | 26800 | 15.2 | 12 | 8.1 | 2.19 | 67 | 53 | 213162756
ASPEN | 4TWL5030N1 | 4PXFH005BZ3+TDR | S8X2A040M3PSC | 29400 | 26600 | 15.2 | 12 | 8.1 | 2.19 | 67 | 53 | 213162758
ASPEN | 4TWL5030N1 | 4PXFH005BZ3+TDR | *DD2D120A9V5 | 30000 | 26600 | 16 | 12 | 8.1 | 2.22 | 67 | 53 | 213162759
ASPEN | 4TWL5030N1 | 4PXFH005BZ3+TDR | *UD2C080A9V4 | 29600 | 26600 | 15.2 | 12 | 8.1 | 2.19 | 67 | 53 | 213162755
ASPEN | 4TWL5030N1 | 4PXFH005BZ3+TDR | *UD2C080B9V4 | 29400 | 26600 | 15.2 | 12 | 8.1 | 2.19 | 67 | 53 | 213162754
ASPEN | 4A6L5030N1 | 4PXFH005BZ3+TDR | S9X2B060U4PSB | 29400 | 26600 | 15.2 | 12 | 8.1 | 2.19 | 67 | 53 | 213162771
ASPEN | 4A6L5030N1 | 4PXFH005BZ3+TDR | S9X1B060U4PSB | 29400 | 26600 | 15.2 | 12 | 8.1 | 2.19 | 67 | 53 | 213162768
ASPEN | 4A6L5030N1 | 4PXFH005BZ3+TDR | S9X1B080U4PSB | 29400 | 26600 | 15.2 | 12 | 8.1 | 2.2 | 67 | 53 | 213162769
ASPEN | 4A6L5030N1 | 4PXFH005BZ3+TDR | S9X2B080U4PSB | 29400 | 26600 | 15.2 | 12 | 8.1 | 2.2 | 67 | 53 | 213162770
ASPEN | 4TWL5030N1 | 4PXFH005BZ3+TDR | S9V2B080U4PSB | 29400 | 26600 | 15.2 | 12 | 8.1 | 2.2 | 67 | 52 | 213162777
ASPEN | 4TWL5030N1 | 4PXFH005BZ3+TDR | S9X1B060U4PSB | 29400 | 26600 | 15.2 | 12 | 8.1 | 2.19 | 67 | 53 | 213162778
ASPEN | 4TWL5030N1 | 4PXFH005BZ3+TDR | S9V2B060U4PSB | 29400 | 26400 | 15.2 | 12 | 8.1 | 2.2 | 67 | 53 | 213162776
ASPEN | 4TWL5030N1 | 4PXFH005BZ3+TDR | S9X1B080U4PSB | 29400 | 26600 | 15.2 | 12 | 8.1 | 2.2 | 67 | 53 | 213162779
ASPEN | 4TWL5030N1 | 4PXFH005BZ3+TDR | S9X2B060U4PSB | 29400 | 26600 | 15.2 | 12 | 8.1 | 2.19 | 67 | 53 | 213162781
ASPEN | 4TWL5030N1 | 4PXFH005BZ3+TDR | S9X2B080U4PSB | 29400 | 26600 | 15.2 | 12 | 8.1 | 2.2 | 67 | 53 | 213162780
ASPEN | 4TWL5030N1 | 4PXFH005BZ3+TDR | S9V2C100U4VSA | 29600 | 26600 | 16 | 12 | 8.1 | 2.21 | 67 | 53 | 213162782
ASPEN | 4A6L5030N1 | 4PXFH005BZ3+TDR | S9V2B040U3VSA | 29200 | 26400 | 15.2 | 12 | 8.1 | 2.19 | 67 | 53 | 213162788
ASPEN | 4A6L5030N1 | 4PXFH005BZ3+TDR | S9V2B060U3VSA | 29200 | 26400 | 15.2 | 12 | 8.1 | 2.19 | 67 | 53 | 213162789
ASPEN | 4A6L5030N1 | 4PXFH005BZ3+TDR | S9X1B060D3PSB | 29000 | 26400 | 15.2 | 12 | 8.1 | 2.2 | 67 | 53 | 213162790
ASPEN | 4A6L5030N1 | 4PXFH005BZ3+TDR | S9V2B040U3PSB | 29200 | 26400 | 15.2 | 12 | 8.1 | 2.19 | 67 | 53 | 213162791
ASPEN | 4TWL5030N1 | 4PXFH005BZ3+TDR | S9V2B060U3VSA | 29200 | 26400 | 15.2 | 12 | 8.1 | 2.19 | 67 | 53 | 213162798
ASPEN | 4TWL5030N1 | 4PXFH005BZ3+TDR | S9V2B040U3VSA | 29200 | 26400 | 15.2 | 12 | 8.1 | 2.19 | 67 | 53 | 213162797
ASPEN | 4TWL5030N1 | 4PXFH005BZ3+TDR | S9X1B060D3PSB | 29000 | 26400 | 15.2 | 12 | 8.1 | 2.2 | 67 | 53 | 213162799
ASPEN | 4TWL5030N1 | 4PXFH005BZ3+TDR | S9V2B040U3PSB | 29200 | 26400 | 15.2 | 12 | 8.1 | 2.19 | 67 | 53 | 213162800
ASPEN | 4A6L5030N1 | 4PXFH005BZ3+TDR | S9V2C100U4VSA | 29600 | 26600 | 16 | 12 | 8.1 | 2.21 | 67 | 53 | 213162772
ASPEN | T4H7T24*K*AAA* | D(A,C,E)36B34+TDR | *96VTN0601714A* | 22200 | 24400 | 16.4 | 12.3 | 8.1 | 2.73 | 58 | 52 | 213201871
ASPEN | YZT48B21 | AEL+D(A,C,E)60D44+TDR |  | 45500 | 47500 | 17.3 | 12.4 | 8.5 | 3.11 | 68 | 69 | 212912471
ASPEN | YZT48B21 | AEL+D(A,C,E)60B44+TDR |  | 44500 | 47500 | 17 | 12.2 | 8.3 | 3.06 | 68 | 69 | 212912470
ASPEN | YH2F24TB21 | AEL+D(A,C,E)36B34+TDR |  | 23800 | 21400 | 15.3 | 11.8 | 8.4 | 2.6 | 65 | 64 | 212912459
ASPEN | YH2F24TB21 | AEL+D(A,C,E)36A44+TDR |  | 23600 | 21400 | 15.3 | 11.8 | 8.4 | 2.59 | 65 | 64 | 212912458
ASPEN | 4TWL5030N1 | 4PXFH005BZ3+TDR | S9X2B040U3PSB | 30000 | 27000 | 15.2 | 12 | 8.1 | 2.17 | 67 | 53 | 213162723
ASPEN | 4A6L5030N1 | 4PXFH005BZ3+TDR | S9X1B040U3PSB | 30000 | 27000 | 15.2 | 12 | 8.1 | 2.17 | 67 | 53 | 213162722
ASPEN | 4TWL5030N1 | 4PXFH005BZ3+TDR | S9X1B040U3PSB | 30000 | 27000 | 15.2 | 12 | 8.1 | 2.17 | 67 | 53 | 213162724
ASPEN | 4A6L5030N1 | 4PXFH005BZ3+TDR | S9X2B040U3PSB | 30000 | 27000 | 15.2 | 12 | 8.1 | 2.17 | 67 | 53 | 213162721
ASPEN | 4TWL5030N1 | 4PXFH005BZ3+TDR | *DD2B060A9V3 | 29600 | 26800 | 15.2 | 12 | 8.1 | 2.17 | 68 | 53 | 213162730
ASPEN | 4A6L5030N1 | 4PXFH005BZ3+TDR | *DD2B060A9V3 | 29600 | 26800 | 15.2 | 12 | 8.1 | 2.17 | 68 | 53 | 213162729
ASPEN | 4A6L5030N1 | 4PXFH005BZ3+TDR | *DD2B080A9V3 | 29600 | 26800 | 15.2 | 12 | 8.1 | 2.17 | 67 | 53 | 213162741
ASPEN | 4A6L5030N1 | 4PXFH005BZ3+TDR | *UD2C080B9V4 | 29400 | 26600 | 15.2 | 12 | 8.1 | 2.19 | 67 | 53 | 213162744
ASPEN | 4TWL5030N1 | 4PXFH005BZ3+TDR | *DD2B080A9V3 | 29600 | 26800 | 15.2 | 12 | 8.1 | 2.17 | 67 | 53 | 213162742
ASPEN | 4A6L5030N1 | 4PXFH005BZ3+TDR | S9X1B080D4PSB | 29400 | 26600 | 15.2 | 12 | 8.1 | 2.18 | 67 | 53 | 213162747
ASPEN | 4A6L5030N1 | 4PXFH005BZ3+TDR | *UD2C100B9V5 | 29600 | 26800 | 15.2 | 12 | 8.1 | 2.19 | 67 | 53 | 213162746
ASPEN | 4A6L5030N1 | 4PXFH005BZ3+TDR | S8X2A040M3PSC | 29400 | 26600 | 15.2 | 12 | 8.1 | 2.19 | 67 | 53 | 213162748
ASPEN | 4A6L5030N1 | 4PXFH005BZ3+TDR | *DD2D120A9V5 | 30000 | 26600 | 16 | 12 | 8.1 | 2.22 | 67 | 53 | 213162749
ASPEN | 4A6L5030N1 | 4PXFH005BZ3+TDR | *DD2C100A9V5 | 29800 | 26600 | 16 | 12 | 8.1 | 2.2 | 67 | 53 | 213162750
ASPEN | 4A6L5030N1 | 4PXFH005BZ3+TDR | *UD2C080A9V4 | 29600 | 26600 | 15.2 | 12 | 8.1 | 2.19 | 67 | 53 | 213162745
ASPEN | 4A6L5030N1 | 4PXFH005BZ3+TDR | *UD2D120A9V5 | 29800 | 26600 | 16 | 12 | 8.1 | 2.21 | 67 | 53 | 213162751
ASPEN | 4A6L5030N1 | 4PXFH005BZ3+TDR | S9V2C100U5PSB | 29800 | 26600 | 16 | 12 | 8.1 | 2.21 | 67 | 53 | 213162752
ASPEN | YH2F36TB21 | C(A,C,D,E)48D24+TDR | TM8E100C16MP11 | 32200 | 34600 | 15.6 | 11 | 8.2 | 2.76 | 65 | 63 | 212857800
ASPEN | YH2F36TB21 | C(A,C,D,E)48D24+TDR | TM8E120C16MP11 | 32200 | 34600 | 15.6 | 11 | 8.2 | 2.76 | 65 | 63 | 212857854
ASPEN | YH2F60TB21 | C(A,C,D,E)60D36+TDR | TM8E120C20MP11 | 52500 | 56500 | 15.3 | 11 | 8.3 | 2.85 | 67 | 67 | 212858766
ASPEN | YH2F60TB21 | C(A,C,D,E)60D36+TDR | TM8E130D20MP11 | 54000 | 57500 | 15.3 | 11 | 8.3 | 2.81 | 67 | 67 | 212858768
ASPEN | YH2F60TB21 | C(A,C,D,E)60D34+TDR | TM8E130D20MP11 | 54000 | 57500 | 15.3 | 11 | 8.3 | 2.81 | 67 | 67 | 212858767
ASPEN | YH2F60TB21 | C(A,C,D,E)60D34+TDR | TM8V100C20MP12 | 52500 | 58500 | 15.3 | 11 | 8.3 | 2.57 | 66 | 65 | 212858769
ASPEN | YH2F60TB21 | C(A,C,D,E)60D36+TDR | TM8V100C20MP12 | 52500 | 58500 | 15.3 | 11 | 8.3 | 2.57 | 66 | 65 | 212858770
ASPEN | YH2F60TB21 | C(A,C,D,E)60D34+TDR | TM8V120C20MP12 | 52500 | 58500 | 15.3 | 11 | 8.3 | 2.57 | 66 | 65 | 212858771
ASPEN | YH2F60TB21 | C(A,C,D,E)60D36+TDR | TM8V120C20MP12 | 52500 | 58500 | 15.3 | 11 | 8.3 | 2.57 | 66 | 65 | 212858772
ASPEN | YH2F60TB21 | C(A,C,D,E)60D34+TDR | TM8Y100C20MP11 | 53000 | 57000 | 15.3 | 11 | 8.3 | 2.82 | 68 | 68 | 212858773
ASPEN | YH2F60TB21 | C(A,C,D,E)60D36+TDR | TM8Y100C20MP11 | 53000 | 57000 | 15.3 | 11 | 8.3 | 2.82 | 68 | 68 | 212858774
ASPEN | YH2F60TB21 | C(A,C,D,E)60D34+TDR | TM8Y120C20MP11 | 53000 | 57000 | 15.3 | 11 | 8.3 | 2.82 | 68 | 68 | 212858775
ASPEN | YH2F60TB21 | C(A,C,D,E)60D36+TDR | TM8Y120C20MP11 | 53000 | 57000 | 15.3 | 11 | 8.3 | 2.82 | 68 | 68 | 212858776
ASPEN | YH2F60TB21 | C(A,C,D,E)60D34+TDR | TM9E080C20MP12 | 52500 | 56500 | 15.3 | 11 | 8.3 | 2.86 | 67 | 67 | 212858777
ASPEN | YH2F60TB21 | C(A,C,D,E)60D36+TDR | TM9E080C20MP12 | 52500 | 56500 | 15.3 | 11 | 8.3 | 2.86 | 67 | 67 | 212858778
ASPEN | YH2F60TB21 | C(A,C,D,E)60D34+TDR | TM9E100C20MP12 | 52500 | 56000 | 15.3 | 11 | 8.3 | 2.89 | 68 | 69 | 212858779
ASPEN | YH2F60TB21 | C(A,C,D,E)60D36+TDR | TM9E100C20MP12 | 52500 | 56000 | 15.3 | 11 | 8.3 | 2.89 | 68 | 69 | 212858780
ASPEN | YH2F60TB21 | C(A,C,D,E)60D34+TDR | TM9E120D20MP12 | 52500 | 57000 | 15.3 | 11 | 8.3 | 2.77 | 68 | 68 | 212858781
ASPEN | YH2F60TB21 | C(A,C,D,E)60D36+TDR | TM9E120D20MP12 | 52500 | 57000 | 15.3 | 11 | 8.3 | 2.77 | 68 | 68 | 212858782
ASPEN | YH2F60TB21 | C(A,C,D,E)60D34+TDR | TM9V120D20MP12 | 53000 | 56500 | 15.3 | 11 | 8.3 | 2.84 | 67 | 67 | 212858785
ASPEN | YH2F60TB21 | C(A,C,D,E)60D36+TDR | TM9V120D20MP12 | 53000 | 56500 | 15.3 | 11 | 8.3 | 2.84 | 67 | 67 | 212858786
ASPEN | YH2F60TB21 | C(A,C,D,E)60D34+TDR | TM9Y100C20MP11 | 52000 | 56500 | 15.3 | 11 | 8.3 | 2.81 | 68 | 69 | 212858787
ASPEN | YH2F60TB21 | C(A,C,D,E)60D36+TDR | TM9Y100C20MP11 | 52000 | 56500 | 15.3 | 11 | 8.3 | 2.81 | 68 | 69 | 212858788
ASPEN | YH2F60TB21 | C(A,C,D,E)60D34+TDR | TM9Y120D20MP11 | 52500 | 57000 | 15.3 | 11 | 8.3 | 2.77 | 68 | 68 | 212858789
ASPEN | YH2F60TB21 | C(A,C,D,E)60D36+TDR | TM9Y120D20MP11 | 52500 | 57000 | 15.3 | 11 | 8.3 | 2.77 | 68 | 68 | 212858790
ASPEN | YH2F60TB21 | C(A,C,D,E)60D34+TDR | TMLE080C20MP11 | 53000 | 57000 | 15.3 | 11 | 8.3 | 2.76 | 68 | 68 | 212858791
ASPEN | YH2F60TB21 | C(A,C,D,E)60D36+TDR | TMLE080C20MP11 | 53000 | 57000 | 15.3 | 11 | 8.3 | 2.76 | 68 | 68 | 212858792
ASPEN | YH2F60TB21 | C(A,C,D,E)60D34+TDR | TMLE100C20MP11 | 52500 | 56500 | 15.3 | 11 | 8.3 | 2.86 | 67 | 67 | 212858793
ASPEN | YH2F60TB21 | C(A,C,D,E)60D34+TDR | TMLE120C20MP11 | 52500 | 56500 | 15.3 | 11 | 8.3 | 2.85 | 67 | 67 | 212858795
ASPEN | YH2F60TB21 | C(A,C,D,E)60D36+TDR | TMLE120C20MP11 | 52500 | 56500 | 15.3 | 11 | 8.3 | 2.85 | 67 | 67 | 212858796
ASPEN | YH2F60TB21 | C(A,C,D,E)60D36+TDR | TMLE100C20MP11 | 52500 | 56500 | 15.3 | 11 | 8.3 | 2.86 | 67 | 67 | 212858794
ASPEN | YH2F60TB21 | C(A,C,D,E)60D34+TDR | TMLE130D20MP11 | 54000 | 57500 | 15.3 | 11 | 8.3 | 2.81 | 67 | 67 | 212858797
ASPEN | YH2F60TB21 | C(A,C,D,E)60D34+TDR | TMLV120C20MP12 | 52500 | 58500 | 15.3 | 11 | 8.3 | 2.57 | 66 | 65 | 212858799
ASPEN | YH2F60TB21 | C(A,C,D,E)60D36+TDR | TMLV120C20MP12 | 52500 | 58500 | 15.3 | 11 | 8.3 | 2.57 | 66 | 65 | 212858800
ASPEN | YH2F60TB21 | C(A,C,D,E)60D34+TDR | TP9C120D20MP13 | 53000 | 56500 | 15.3 | 11 | 8.3 | 2.84 | 67 | 67 | 212858803
ASPEN | YH2F60TB21 | C(A,C,D,E)60D36+TDR | TP9C120D20MP13 | 53000 | 56500 | 15.3 | 11 | 8.3 | 2.84 | 67 | 67 | 212858804
ASPEN | YH2F60TB21 | C(A,C,D,E)60D34+TDR | TPLC100C20MP13 | 52500 | 58500 | 15.3 | 11 | 8.3 | 2.57 | 66 | 65 | 212858805
ASPEN | YH2F60TB21 | C(A,C,D,E)60D36+TDR | TPLC100C20MP13 | 52500 | 58500 | 15.3 | 11 | 8.3 | 2.57 | 66 | 65 | 212858806
ASPEN | YH2F60TB21 | C(A,C,D,E)60D36+TDR | TPLC120C20MP13 | 52500 | 58500 | 15.3 | 11 | 8.3 | 2.57 | 66 | 65 | 212858808
ASPEN | YH2F60TB21 | C(A,C,D,E)60D34+TDR | TPLC120C20MP13 | 52500 | 58500 | 15.3 | 11 | 8.3 | 2.57 | 66 | 65 | 212858807
ASPEN | YH2F60TB21 | C(A,C,D,E)60D34+TDR | YP9C120D20MP13 | 53000 | 56500 | 15.3 | 11 | 8.3 | 2.84 | 67 | 67 | 212858811
ASPEN | YH2F60TB21 | C(A,C,D,E)60D36+TDR | YP9C120D20MP13 | 53000 | 56500 | 15.3 | 11 | 8.3 | 2.84 | 67 | 67 | 212858812
ASPEN | YH2F60TB21 | C(A,C,D,E)60D34+TDR | YPLC100C20MP13 | 52500 | 58500 | 15.3 | 11 | 8.3 | 2.57 | 66 | 65 | 212858813
ASPEN | YH2F60TB21 | C(A,C,D,E)60D36+TDR | YPLC100C20MP13 | 52500 | 58500 | 15.3 | 11 | 8.3 | 2.57 | 66 | 65 | 212858814
ASPEN | YH2F60TB21 | C(A,C,D,E)60D34+TDR | YPLC120C20MP13 | 52500 | 58500 | 15.3 | 11 | 8.3 | 2.57 | 66 | 65 | 212858815
ASPEN | YH2F60TB21 | C(A,C,D,E)60D36+TDR | YPLC120C20MP13 | 52500 | 58500 | 15.3 | 11 | 8.3 | 2.57 | 66 | 65 | 212858816
ASPEN | YH2F60TB21 | C(A,C,D,E)60D36+TDR | TMLE130D20MP11 | 54000 | 57500 | 15.3 | 11 | 8.3 | 2.81 | 67 | 67 | 212858798
ASPEN | FLEXX36HP230V1AO | D(A,C,E)24A44+TDR |  | 23000 | 24000 | 15.2 | 11 | 8.5 | 1.8 | 63 | 90 | 212861167
ASPEN | FLEXX36HP230V1AO | D(A,C,E)24C34+TDR |  | 23000 | 24000 | 15.2 | 11 | 8.5 | 1.8 | 63 | 90 | 212861168
ASPEN | FLEXX36HP230V1AO | D(A,C,E)24D34+TDR |  | 23000 | 24000 | 15.2 | 11 | 8.5 | 1.8 | 63 | 90 | 212861169
ASPEN | FLEXX60HP230V1AO | C(A,C,D,E)48C44+TDR |  | 47000 | 48000 | 15.2 | 10 | 8.5 | 1.8 | 65 | 70 | 212861170
ASPEN | FLEXX60HP230V1AO | C(A,C,D,E)48D44+TDR |  | 47000 | 48000 | 15.2 | 10 | 8.5 | 1.8 | 65 | 70 | 212861171
ASPEN | FLEXX36HP230V1AO | C(A,C,D,E)24B34+TDR |  | 23000 | 24000 | 15.2 | 11 | 8.5 | 1.8 | 63 | 90 | 212861175
ASPEN | FLEXX36HP230V1AO | D(A,C,E)25B34+TDR |  | 23000 | 24000 | 15.2 | 11 | 8.5 | 1.8 | 63 | 90 | 212868090
ASPEN | FLEXX60HP230V1AO | D(A,C,E)61C44+TDR |  | 47000 | 48000 | 15.2 | 10 | 8.5 | 1.8 | 65 | 70 | 212868091
ASPEN | HMH72B341 | AEL+D(A,C,E)36A44+TDR |  | 32000 | 33200 | 18.3 | 10.2 | 8.6 | 2.73 | 74 | 80 | 212912429
ASPEN | HMH72B341 | AEL+D(A,C,E)36B34+TDR |  | 32000 | 33200 | 18.3 | 10.2 | 8.6 | 2.73 | 74 | 80 | 212912430
ASPEN | DLCURAH24ABK | D(A,C,E)30C44+TDR | *96VTN1002122A* | 23600 | 25800 | 17 | 10.5 | 8.1 | 2.85 | 73 | 78 | 213205080
ASPEN | BOVB-60HDN1-M20G | L(E,G)M48B4 |  | 46000 | 47000 | 17.5 | 11.7 | 9 | 2.36 | 83 | 95 | 212851685
ASPEN | BOVB-60HDN1-M18M | L(E,G)M48B4 |  | 45000 | 46500 | 17 | 10 | 8.5 | 2.45 | 80 | 89 | 212851681
ASPEN | BOVA-60HDN1-M15G | L(E,G)M48B4 |  | 47000 | 47000 | 15.5 | 10 | 8.2 | 2.29 | 79 | 87 | 212846387
ASPEN | BOVA-60HDN1-M20G | L(E,G)M48B4 |  | 46000 | 47000 | 17.5 | 11.7 | 8.5 | 2.4 | 83 | 95 | 212846384
ASPEN | BOVB-36HDN1-M20G | A(E,F)M254+TDR |  | 23800 | 23800 | 19.5 | 12.5 | 9 | 2.61 | 92 | 112 | 212841770
ASPEN | BOVB-60HDN1-M18M | A(E,F)M604+TDR |  | 51500 | 54000 | 17 | 11.2 | 9 | 2.36 | 80 | 89 | 212841214
ASPEN | BOVB-60HDN1-M20G | A(E,F)M604+TDR |  | 46500 | 47500 | 18 | 11.7 | 9 | 2.47 | 83 | 95 | 212841209
ASPEN | BOVB-60HDN1-M20G | AFM474+TDR |  | 46500 | 47500 | 18 | 11.7 | 9 | 2.47 | 83 | 95 | 212841205
ASPEN | BOVB-36HDN1-M18M | A(E,F)M364+TDR |  | 34000 | 34000 | 18.5 | 11.7 | 9 | 2.51 | 82 | 93 | 212841202
ASPEN | BOVB-36HDN1-M18M | AFM354+TDR |  | 33800 | 34000 | 17.5 | 10.2 | 8.5 | 1.9 | 74 | 61 | 212841198
ASPEN | BOVB-36HDN1-M20G | AFM234+TDR |  | 23800 | 23800 | 19.5 | 12.5 | 9 | 2.61 | 92 | 112 | 212841194
ASPEN | A4HP5024D1 | AFM354+TDR |  | 22000 | 22600 | 15.2 | 11.9 | 8.1 | 2.67 | 65 | 64 | 212925963
ASPEN | A4HP5024D1 | A(E,F)M304+TDR |  | 22200 | 22600 | 15.4 | 12 | 8.2 | 2.72 | 65 | 64 | 212925958
ASPEN | A4HP5024D1 | A(E,F)M374+TDR |  | 22800 | 22800 | 15.5 | 12.1 | 8.4 | 2.79 | 65 | 64 | 212925961
ASPEN | A4HP5024D1 | A(E,F)M364+TDR |  | 22600 | 22800 | 15.5 | 12 | 8.3 | 2.72 | 64 | 63 | 212925960
ASPEN | A4HP5024D1 | A(E,F)M314+TDR |  | 22800 | 22800 | 15.5 | 12.1 | 8.4 | 2.79 | 65 | 64 | 212925959
ASPEN | 4TWL5036N1 | A(E,F)M434+TDR |  | 33200 | 31400 | 15.5 | 12.4 | 8.1 | 2.42 | 63 | 60 | 212925944
ASPEN | 4TWL5030N1 | A(E,F)M374+TDR |  | 27600 | 28400 | 15.6 | 12.5 | 8.1 | 2.7 | 66 | 65 | 212925939
ASPEN | 4TWL5030N1 | A(E,F)M314+TDR |  | 27600 | 28400 | 15.6 | 12.5 | 8.1 | 2.7 | 66 | 65 | 212925937
ASPEN | 4TWL5024N1 | A(E,F)M374+TDR |  | 24000 | 26000 | 15.5 | 12.5 | 8.2 | 2.8 | 72 | 77 | 212925933
ASPEN | 4TWL5024N1 | A(E,F)M314+TDR |  | 24000 | 26000 | 15.5 | 12.5 | 8.2 | 2.8 | 72 | 77 | 212925931
ASPEN | GUD60W/A-D(U) | D(A,C,E)61C44+TDR |  | 47000 | 48000 | 15.2 | 10 | 8.5 | 1.8 | 65 | 70 | 212925913
ASPEN | GUD36W/A-D(U) | D(A,C,E)25B34+TDR |  | 23000 | 24000 | 15.2 | 11 | 8.5 | 1.8 | 63 | 90 | 212925912
ASPEN | GUD36W/A-D(U) | C(A,C,D,E)24B34+TDR |  | 23000 | 24000 | 15.2 | 11 | 8.5 | 1.8 | 63 | 90 | 212925909
ASPEN | T4H7T24*K*AAA* | D(A,C,E)36C34+TDR | *96VTN0601714A* | 22600 | 24400 | 16.6 | 12.4 | 8.2 | 2.77 | 58 | 52 | 213201875
ASPEN | YH2F36TB21 | C(A,C,D,E)48D24+TDR | TM8V120C20MP12 | 32200 | 35200 | 15.6 | 11.3 | 8.2 | 2.74 | 64 | 62 | 212858041
ASPEN | YH2F36TB21 | C(A,C,D,E)48D24+TDR | TM8V100C20MP12 | 32200 | 35200 | 15.6 | 11.3 | 8.2 | 2.74 | 64 | 62 | 212858018
ASPEN | AUH2436ZGDA* | LEW30E4 |  | 22800 | 23000 | 15.2 | 11.7 | 8.5 | 2.23 | 65 | 64 | 212924520
ASPEN | AUH2436ZGDA* | C(A,C,D,E)24B34+TDR |  | 22000 | 22400 | 15.2 | 10 | 8.1 | 1.78 | 63 | 95 | 212924870
ASPEN | AUH2436ZGDA* | D(A,C,E)24A44+TDR |  | 23000 | 24000 | 15.2 | 11 | 8.5 | 1.8 | 63 | 90 | 212924871
ASPEN | AUH2436ZGDA* | D(A,C,E)24C34+TDR |  | 23000 | 24000 | 15.2 | 11 | 8.5 | 1.8 | 63 | 90 | 212924872
ASPEN | AUH2436ZGDA* | D(A,C,E)24D34+TDR |  | 23000 | 24000 | 15.2 | 11 | 8.5 | 1.8 | 63 | 90 | 212924873
ASPEN | AUH2436ZGDA* | D(A,C,E)25B34+TDR |  | 23000 | 24000 | 15.2 | 11 | 8.5 | 1.8 | 63 | 90 | 212924874
ASPEN | AUH4860ZGDA* | C(A,C,D,E)48C44+TDR |  | 47000 | 48000 | 15.2 | 10 | 8.5 | 1.8 | 65 | 70 | 212924877
ASPEN | AUH4860ZGDA* | C(A,C,D,E)48D44+TDR |  | 47000 | 48000 | 15.2 | 10 | 8.5 | 1.8 | 65 | 70 | 212924878
ASPEN | AUH4860ZGDA* | D(A,C,E)61C44+TDR |  | 47000 | 48000 | 15.2 | 10 | 8.5 | 1.8 | 65 | 70 | 212924879
ASPEN | AUH4860ZGDA* | C(A,C,D,E)60C44+TDR |  | 50500 | 53000 | 15.2 | 10 | 8.5 | 1.8 | 66 | 70 | 212924882
ASPEN | AUH4860ZGDA* | D(A,C,E)60C44+TDR |  | 47000 | 48000 | 15.2 | 10 | 8.5 | 1.8 | 65 | 70 | 212924883
ASPEN | TU36-24WADU | D(A,C,E)24A44+TDR |  | 23000 | 24000 | 15.2 | 11 | 8.5 | 1.8 | 63 | 90 | 212925886
ASPEN | TU36-24WADU | D(A,C,E)24C34+TDR |  | 23000 | 24000 | 15.2 | 11 | 8.5 | 1.8 | 63 | 90 | 212925887
ASPEN | TU36-24WADU | D(A,C,E)24D34+TDR |  | 23000 | 24000 | 15.2 | 11 | 8.5 | 1.8 | 63 | 90 | 212925888
ASPEN | TU60-48WADU | C(A,C,D,E)48C44+TDR |  | 47000 | 48000 | 15.2 | 10 | 8.5 | 1.8 | 65 | 70 | 212925889
ASPEN | TU60-48WADU | C(A,C,D,E)48D44+TDR |  | 47000 | 48000 | 15.2 | 10 | 8.5 | 1.8 | 65 | 70 | 212925890
ASPEN | TU36-24WADU | C(A,C,D,E)24B34+TDR |  | 23000 | 24000 | 15.2 | 11 | 8.5 | 1.8 | 63 | 90 | 212925894
ASPEN | TU36-24WADU | D(A,C,E)25B34+TDR |  | 23000 | 24000 | 15.2 | 11 | 8.5 | 1.8 | 63 | 90 | 212925897
ASPEN | TU60-48WADU | D(A,C,E)61C44+TDR |  | 47000 | 48000 | 15.2 | 10 | 8.5 | 1.8 | 65 | 70 | 212925898
ASPEN | GUD36W/A-D(U) | D(A,C,E)24A44+TDR |  | 23000 | 24000 | 15.2 | 11 | 8.5 | 1.8 | 63 | 90 | 212925901
ASPEN | GUD36W/A-D(U) | D(A,C,E)24C34+TDR |  | 23000 | 24000 | 15.2 | 11 | 8.5 | 1.8 | 63 | 90 | 212925902
ASPEN | GUD36W/A-D(U) | D(A,C,E)24D34+TDR |  | 23000 | 24000 | 15.2 | 11 | 8.5 | 1.8 | 63 | 90 | 212925903
ASPEN | GUD60W/A-D(U) | C(A,C,D,E)48C44+TDR |  | 47000 | 48000 | 15.2 | 10 | 8.5 | 1.8 | 65 | 70 | 212925904
ASPEN | GUD60W/A-D(U) | C(A,C,D,E)48D44+TDR |  | 47000 | 48000 | 15.2 | 10 | 8.5 | 1.8 | 65 | 70 | 212925905
ASPEN | THF2B30T21 | D(A,C,E)36D34+TDR | TM8E120C16MP11 | 28800 | 28800 | 16.3 | 11.7 | 8.4 | 2.7 | 72 | 62 | 213237393
ASPEN | THF2B30T21 | D(A,C,E)36D34+TDR | TM8E100C16MP11 | 28800 | 28800 | 16.3 | 11.7 | 8.4 | 2.7 | 60 | 62 | 213237389
ASPEN | 38MURAQ18AB3* | D(A,C,E)30B34+TDR | 59TP6B040V17**12 | 17600 | 18500 | 15.5 | 10.5 | 8.1 | 2.89 | 67 | 67 | 213205784
ASPEN | 38MURAQ18AB3* | D(A,C,E)24B44+TDR | 59TP6B040V17**12 | 17600 | 18500 | 15.5 | 10 | 8.1 | 2.94 | 67 | 67 | 213205782
ASPEN | 38MURAQ18AB3* | D(A,C,E)30B34+TDR | 59SC5B060E14**12 | 17200 | 18300 | 16.4 | 10.8 | 8.1 | 2.51 | 67 | 67 | 213205774
ASPEN | 38MURAQ18AB3* | D(A,C,E)24B44+TDR | 59SC5B060E14**12 | 17200 | 18300 | 16.4 | 10.8 | 8.1 | 2.51 | 67 | 67 | 213205771
ASPEN | 38MURAQ18AB3* | D(A,C,E)30B34+TDR | 59SC5B040E14**10 | 17000 | 18200 | 15.8 | 10.2 | 8.1 | 2.49 | 68 | 68 | 213205764
ASPEN | 38MURAQ18AB3* | D(A,C,E)24B44+TDR | 59SC5B026E14**10 | 17400 | 18600 | 15.9 | 10.8 | 8.1 | 2.47 | 67 | 67 | 213205757
ASPEN | 38MURAQ18AB3* | D(A,C,E)24B44+TDR | 59SC5B040E14**10 | 16900 | 18200 | 15.8 | 10.2 | 8.1 | 2.49 | 68 | 68 | 213205762
ASPEN | 38MURAQ18AB3* | D(A,C,E)30B34+TDR | 59SC5B026E14**10 | 17400 | 18600 | 15.9 | 10.8 | 8.1 | 2.47 | 67 | 67 | 213205759
ASPEN | 38MURAQ18AB3* | D(A,C,E)30B34+TDR | 59SC2D080E17**16 | 18000 | 19500 | 16 | 11 | 8.1 | 2.57 | 66 | 66 | 213205755
ASPEN | 38MURAQ18AB3* | D(A,C,E)24B44+TDR | 59SC2D080E17**16 | 18000 | 19500 | 16 | 11 | 8.1 | 2.57 | 66 | 66 | 213205752
ASPEN | 38MURAQ18AB3* | D(A,C,E)30B34+TDR | 59SC2D060E14**12 | 17300 | 18500 | 16.3 | 10.7 | 8.1 | 2.57 | 67 | 67 | 213205745
ASPEN | 38MURAQ18AB3* | D(A,C,E)24B44+TDR | 59SC2D060E14**12 | 17300 | 18500 | 16.3 | 10.7 | 8.1 | 2.57 | 67 | 67 | 213205743
ASPEN | 38MURAQ18AB3* | D(A,C,E)30B34+TDR | 59SC2D040E14**10 | 17000 | 18400 | 15.3 | 10.2 | 8.1 | 2.66 | 67 | 68 | 213205736
ASPEN | 38MURAQ18AB3* | D(A,C,E)24B44+TDR | 59SC2D040E14**10 | 17000 | 18400 | 15.3 | 10.2 | 8.1 | 2.66 | 67 | 68 | 213205733
ASPEN | 38MURAQ18AB3* | D(A,C,E)30B34+TDR | 58TP*A090V17**16 | 16800 | 18000 | 16.3 | 10.7 | 8.1 | 2.52 | 68 | 68 | 213205731
ASPEN | 38MURAQ18AB3* | D(A,C,E)24B44+TDR | 58TP*A090V17**16 | 16800 | 18000 | 16.3 | 10.7 | 8.1 | 2.52 | 68 | 68 | 213205728
ASPEN | 38MURAQ18AB3* | D(A,C,E)30B34+TDR | 58S(B,C)*A045E14**12 | 17900 | 18700 | 16.5 | 11 | 8.1 | 2.57 | 67 | 67 | 213205699
ASPEN | 38MURAQ18AB3* | D(A,C,E)24B44+TDR | 58S(B,C)*A045E14**12 | 18000 | 18700 | 16.5 | 11 | 8.1 | 2.57 | 67 | 67 | 213205697
ASPEN | DLCURAH36ABK | D(A,C,E)42B34+TDR | *96VTN1002122A* | 35200 | 38500 | 16.5 | 10 | 8.1 | 2.54 | 76 | 84 | 213205692
ASPEN | DLCURAH36ABK | D(A,C,E)36C34+TDR | *96VTN1002122A* | 35200 | 38500 | 16.5 | 10 | 8.1 | 2.54 | 76 | 84 | 213205691
ASPEN | DLCURAH36ABK | D(A,C,E)36B34+TDR | *96VTN1002122A* | 35200 | 38500 | 16.5 | 10 | 8.1 | 2.54 | 76 | 84 | 213205690
ASPEN | DLCURAH36ABK | D(A,C,E)42B34+TDR | *95ESN1202422A* | 35400 | 39500 | 15.5 | 10 | 8.1 | 2.72 | 74 | 80 | 213205665
ASPEN | DLCURAH36ABK | D(A,C,E)36C34+TDR | *95ESN1002122A* | 35400 | 39500 | 15.5 | 10 | 8.5 | 2.71 | 74 | 80 | 213205656
ASPEN | DLCURAH36ABK | D(A,C,E)36C34+TDR | *95ESN1202422A* | 35400 | 39500 | 15.5 | 10 | 8.1 | 2.72 | 74 | 80 | 213205663
ASPEN | DLCURAH36ABK | D(A,C,E)36B34+TDR | *95ESN1202422A* | 35400 | 39500 | 15.5 | 10.5 | 8.1 | 2.72 | 74 | 80 | 213205660
ASPEN | DLCURAH36ABK | D(A,C,E)36B34+TDR | *95ESN1002122A* | 35400 | 39500 | 15.5 | 10.5 | 8.5 | 2.71 | 74 | 80 | 213205653
ASPEN | DLCURAH36ABK | D(A,C,E)42B34+TDR | *95ESN1002122A* | 35400 | 39500 | 15.5 | 10 | 8.5 | 2.71 | 74 | 80 | 213205658
ASPEN | DLCURAH36ABK | D(A,C,E)36C34+TDR | *95ESN1002120A* | 35400 | 39500 | 16 | 10 | 8.1 | 2.69 | 74 | 79 | 213205649
ASPEN | DLCURAH36ABK | D(A,C,E)42B34+TDR | *95ESN1002120A* | 35400 | 39500 | 16 | 10 | 8.1 | 2.69 | 74 | 79 | 213205651
ASPEN | DLCURAH36ABK | D(A,C,E)36B34+TDR | *95ESN1002120A* | 35400 | 39500 | 16 | 10.5 | 8.1 | 2.69 | 74 | 79 | 213205646
ASPEN | DLCURAH36ABK | D(A,C,E)42B34+TDR | *92ESN1202420A* | 35400 | 38500 | 16 | 10.5 | 8.1 | 2.72 | 76 | 83 | 213205623
ASPEN | DLCURAH36ABK | D(A,C,E)36C34+TDR | *92ESN1202420A* | 35400 | 38500 | 16 | 10.5 | 8.1 | 2.72 | 76 | 83 | 213205621
ASPEN | DLCURAH36ABK | D(A,C,E)36C34+TDR | *92ESN1002122A* | 35400 | 39500 | 15.5 | 10 | 8.5 | 2.71 | 74 | 80 | 213205613
ASPEN | DLCURAH36ABK | D(A,C,E)36B34+TDR | *92ESN1202420A* | 35200 | 38500 | 16 | 10.5 | 8.1 | 2.72 | 76 | 83 | 213205618
ASPEN | DLCURAH36ABK | D(A,C,E)36B34+TDR | *92ESN1002122A* | 35400 | 39500 | 15.5 | 10.5 | 8.5 | 2.71 | 74 | 80 | 213205611
ASPEN | DLCURAH36ABK | D(A,C,E)42B34+TDR | *92ESN1002122A* | 35400 | 39500 | 15.5 | 10 | 8.5 | 2.71 | 74 | 80 | 213205616
ASPEN | DLCURAH36ABK | D(A,C,E)42B34+TDR | *92ESN0801716A* | 35400 | 39000 | 16.5 | 10.5 | 8.1 | 2.71 | 75 | 81 | 213205594
ASPEN | DLCURAH36ABK | D(A,C,E)36C34+TDR | *92ESN0801716A* | 35400 | 39000 | 16.5 | 10.5 | 8.1 | 2.71 | 75 | 81 | 213205592
ASPEN | DLCURAH36ABK | D(A,C,E)36B34+TDR | *92ESN0801716A* | 35000 | 39000 | 16.5 | 10.5 | 8.1 | 2.71 | 75 | 81 | 213205590
ASPEN | DLCURAH36ABK | D(A,C,E)42B34+TDR | *80ES(N,L)1552420A* | 35400 | 39500 | 16 | 10 | 8.1 | 2.72 | 74 | 79 | 213205574
ASPEN | DLCURAH36ABK | D(A,C,E)36C34+TDR | *80ES(N,L)1552420A* | 35400 | 39500 | 16 | 10 | 8.1 | 2.72 | 74 | 79 | 213205571
ASPEN | DLCURAH36ABK | D(A,C,E)36B34+TDR | *80ES(N,L)1552420A* | 35400 | 39500 | 16 | 10.5 | 8.1 | 2.72 | 74 | 79 | 213205569
ASPEN | DLCURAH36ABK | D(A,C,E)42B34+TDR | *80ES(N,L)1102420A* | 35200 | 38500 | 16.5 | 10.5 | 8.1 | 2.72 | 76 | 83 | 213205560
ASPEN | DLCURAH36ABK | D(A,C,E)36C34+TDR | *80ES(N,L)1102420A* | 35200 | 38500 | 16.5 | 10.5 | 8.1 | 2.72 | 76 | 83 | 213205557
ASPEN | DLCURAH36ABK | D(A,C,E)36B34+TDR | *80ES(N,L)1102420A* | 34800 | 38500 | 16.5 | 10.5 | 8.1 | 2.72 | 76 | 83 | 213205555
ASPEN | DLCURAH36ABK | D(A,C,E)42B34+TDR | *80ES(N,L)0902420A* | 35400 | 38500 | 16.5 | 10.5 | 8.1 | 2.72 | 76 | 83 | 213205546
ASPEN | DLCURAH36ABK | D(A,C,E)36B34+TDR | *80ES(N,L)0902420A* | 35000 | 38500 | 16.5 | 10.5 | 8.1 | 2.72 | 76 | 83 | 213205541
ASPEN | DLCURAH36ABK | D(A,C,E)36C34+TDR | *80ES(N,L)0902420A* | 35400 | 38500 | 16.5 | 10.5 | 8.1 | 2.72 | 76 | 83 | 213205543
ASPEN | DLCURAH36ABK | D(A,C,E)42B34+TDR | *80ES(N,L)0902120A* | 35400 | 39500 | 16 | 10 | 8.1 | 2.52 | 74 | 80 | 213205539
ASPEN | DLCURAH36ABK | D(A,C,E)36C34+TDR | *80ES(N,L)0902120A* | 35400 | 39500 | 16 | 10 | 8.1 | 2.52 | 74 | 80 | 213205536
ASPEN | DLCURAH36ABK | D(A,C,E)36B34+TDR | *80ES(N,L)0902120A* | 35400 | 39500 | 16 | 10 | 8.1 | 2.52 | 74 | 80 | 213205534
ASPEN | DLCURAH36ABK | D(A,C,E)42B34+TDR | *80ES(N,L)0902116A* | 35400 | 38500 | 16 | 10.5 | 8.1 | 2.72 | 76 | 83 | 213205532
ASPEN | DLCURAH36ABK | D(A,C,E)36B34+TDR | *80ES(N,L)0902116A* | 35200 | 38500 | 16 | 10.5 | 8.1 | 2.72 | 76 | 83 | 213205527
ASPEN | DLCURAH36ABK | D(A,C,E)36C34+TDR | *80ES(N,L)0902116A* | 35400 | 38500 | 16 | 10.5 | 8.1 | 2.72 | 76 | 83 | 213205529
ASPEN | ASZC704810A* | L(E,G)M48E4 |  | 45500 | 47500 | 16 | 11.7 | 8.1 | 2.69 | 63 | 60 | 212940058
ASPEN | DZ7TCA6010A* | L(E,G)M60G4 |  | 56000 | 57000 | 16 | 11.7 | 8.1 | 2.77 | 67 | 67 | 212940074
ASPEN | DZ7TCA4810A* | L(E,G)M48G4 |  | 46500 | 48000 | 17 | 12 | 8.1 | 2.71 | 65 | 63 | 212940070
ASPEN | DZ7TCA4810A* | L(E,G)M48E4 |  | 45500 | 47500 | 16 | 11.7 | 8.1 | 2.69 | 63 | 60 | 212940068
ASPEN | ASZC706010A* | L(E,G)M60G4 |  | 56000 | 57000 | 16 | 11.7 | 8.1 | 2.77 | 67 | 67 | 212940065
ASPEN | 4HP17L36P-**A | L(E,G)M36L4 |  | 34200 | 34400 | 15.2 | 11.7 | 8.1 | 2.41 | 66 | 66 | 212944168
ASPEN | 4HP17L30P-**A | L(E,G)M36L4 |  | 29200 | 27800 | 15.2 | 11.7 | 8.1 | 2.63 | 65 | 64 | 212944167
ASPEN | 4HP17L18P-**A | L(E,G)M36L4 |  | 17600 | 17400 | 15.2 | 11.7 | 8.1 | 2.27 | 61 | 56 | 212944166
ASPEN | 4HP17L24P-**A | L(E,G)M36L4 |  | 23000 | 21200 | 15.2 | 11.7 | 8.1 | 2.28 | 62 | 59 | 212944186
ASPEN | THF2B36T21 | D(A,C,E)48B44+TDR | TM8E120C16MP11 | 34400 | 34400 | 16.2 | 12 | 8.1 | 2.69 | 86 | 64 | 213237578
ASPEN | THF2B36T21 | D(A,C,E)48B44+TDR | TM8E100C16MP11 | 34400 | 34400 | 16.2 | 12 | 8.1 | 2.69 | 105 | 64 | 213237570
ASPEN | THF2B36T21 | D(A,C,E)48B44+TDR | TM8E080C16MP11 | 34400 | 34400 | 16.2 | 12 | 8.1 | 2.69 | 86 | 63 | 213237551
ASPEN | THF2B30T21 | D(A,C,E)36D34+TDR | TPLC100C16MP13 | 28800 | 29000 | 16.3 | 11.7 | 8.4 | 2.7 | 62 | 62 | 213237518
ASPEN | THF2B30T21 | D(A,C,E)36D34+TDR | TM9Y120D20MP11 | 28600 | 29000 | 15.3 | 11.6 | 8.3 | 2.73 | 73 | 61 | 213237502
ASPEN | ASZC704810A* | L(E,G)M48G4 |  | 46500 | 48000 | 17 | 12 | 8.1 | 2.71 | 65 | 63 | 212940061
ASPEN | YH2F36TB21 | C(A,C,D,E)48D24+TDR | TM8Y120C20MP11 | 32200 | 34600 | 15.6 | 11 | 8.2 | 2.74 | 65 | 63 | 212858180
ASPEN | YH2F36TB21 | C(A,C,D,E)48D24+TDR | TM8Y100C20MP11 | 32200 | 34600 | 15.6 | 11 | 8.2 | 2.74 | 65 | 63 | 212858157
ASPEN | YH2F36TB21 | C(A,C,D,E)48D24+TDR | TM8Y100C16MP11 | 32200 | 34800 | 15.6 | 11 | 8.2 | 2.78 | 64 | 63 | 212858134
ASPEN | 4SHP22LX124P-**A | L(E,G)M36E4 |  | 23400 | 22400 | 21 | 13 | 8.8 | 2.84 | 67 | 67 | 213252686
ASPEN | 4HP18V36P | L(E,G)M48F4 |  | 33800 | 35600 | 15.5 | 11.2 | 8.5 | 2.58 | 62 | 59 | 213252682
ASPEN | 4HP18V36P | L(E,G)M48A4 |  | 32000 | 35200 | 15.5 | 10.9 | 8.5 | 2.48 | 63 | 59 | 213252681
ASPEN | 4HP18V36P | L(E,G)M36E4 |  | 32000 | 35200 | 15.5 | 10.9 | 8.4 | 2.48 | 63 | 59 | 213252680
ASPEN | 4HP18V36P | L(E,G)M36A4 |  | 29600 | 35200 | 15.4 | 10.4 | 8.5 | 2.52 | 63 | 59 | 213252679
ASPEN | 4SHP22LX136P-**A | L(E,G)M48F4 |  | 34400 | 33000 | 18 | 12 | 8.7 | 2.63 | 67 | 67 | 213252672
ASPEN | 4SHP22LX136P-**A | L(E,G)M48A4 |  | 32600 | 32800 | 18 | 11.9 | 8.7 | 2.63 | 66 | 66 | 213252671
ASPEN | 4A6L5030N1 | 4PXFH004BC3+TDR | S8X2A040M3PSC | 29200 | 28400 | 15.2 | 12 | 8.1 | 2.13 | 66 | 51 | 213162620
ASPEN | 4A6L5030N1 | 4PXFH004BC3+TDR | S9V2B080U4PSB | 29400 | 28400 | 15.2 | 12 | 8.1 | 2.14 | 66 | 51 | 213162619
ASPEN | 4A6L5030N1 | 4PXFH004BC3+TDR | *UD2C100B9V5 | 29400 | 28600 | 15.2 | 12 | 8.1 | 2.13 | 66 | 51 | 213162618
ASPEN | 4A6L5030N1 | 4PXFH004BC3+TDR | *UD2C080A9V4 | 29400 | 28600 | 15.2 | 12 | 8.1 | 2.13 | 66 | 51 | 213162616
ASPEN | 4A6L5030N1 | 4PXFH004BC3+TDR | *UD2C080B9V4 | 29200 | 28600 | 15.2 | 12 | 8.1 | 2.13 | 66 | 51 | 213162614
ASPEN | 4TWL5030N1 | 4PXFH004BC3+TDR | S9X1C080U5PSB | 30000 | 28600 | 15.2 | 12 | 8.1 | 2.13 | 66 | 51 | 213162610
ASPEN | 4TWL5030N1 | 4PXFH004BC3+TDR | S9X2C080U5PSB | 30000 | 28600 | 15.2 | 12 | 8.1 | 2.13 | 66 | 51 | 213162608
ASPEN | 38MURAQ24AB3* | D(A,C,E)36B34+TDR | 59TP6B100V21**20 | 22800 | 25200 | 16.9 | 10.3 | 8.1 | 2.7 | 74 | 79 | 213206639
ASPEN | 38MURAQ24AB3* | D(A,C,E)36C34+TDR | 59TP6B100V21**20 | 23000 | 25200 | 17 | 10.3 | 8.1 | 2.7 | 74 | 79 | 213206641
ASPEN | DLCURAH24ABK | D(A,C,E)36B34+TDR | *95ESN0401410A* | 23800 | 26600 | 15.2 | 10 | 8.5 | 2.84 | 73 | 77 | 213204925
ASPEN | DLCURAH24ABK | D(A,C,E)36C34+TDR | *95ESN0401410A* | 23800 | 26600 | 15.2 | 10 | 8.5 | 2.84 | 73 | 77 | 213204928
ASPEN | DLCURAH24ABK | D(A,C,E)30C44+TDR | *95ESN0401410A* | 23800 | 26600 | 15.2 | 10 | 8.5 | 2.84 | 73 | 77 | 213204923
ASPEN | DLCURAH24ABK | D(A,C,E)30B34+TDR | *95ESN0401410A* | 23800 | 26600 | 15.2 | 10 | 8.5 | 2.84 | 73 | 77 | 213204921
ASPEN | DLCURAH24ABK | D(A,C,E)30C44+TDR | *95ESN0261410A* | 23400 | 25600 | 16.5 | 10 | 8.5 | 2.86 | 74 | 79 | 213204911
ASPEN | DLCURAH24ABK | D(A,C,E)36C34+TDR | *95ESN0261410A* | 23400 | 25600 | 16.5 | 10 | 8.5 | 2.86 | 74 | 79 | 213204916
ASPEN | DLCURAH24ABK | D(A,C,E)24B44+TDR | *95ESN0401410A* | 23800 | 26600 | 15.2 | 10 | 8.5 | 2.84 | 73 | 77 | 213204918
ASPEN | DLCURAH24ABK | D(A,C,E)36B34+TDR | *95ESN0261410A* | 23200 | 25600 | 16.5 | 10 | 8.5 | 2.86 | 74 | 79 | 213204914
ASPEN | DLCURAH24ABK | D(A,C,E)30B34+TDR | *95ESN0261410A* | 23000 | 25600 | 16.5 | 10 | 8.5 | 2.86 | 74 | 79 | 213204909
ASPEN | DLCURAH24ABK | D(A,C,E)30C44+TDR | *92ESN1002120A* | 23800 | 26000 | 17 | 10.4 | 8.5 | 3 | 73 | 78 | 213204900
ASPEN | DLCURAH24ABK | D(A,C,E)24B44+TDR | *95ESN0261410A* | 23000 | 25600 | 16.5 | 10 | 8.5 | 2.86 | 74 | 79 | 213204907
ASPEN | DLCURAH24ABK | D(A,C,E)30B34+TDR | *92ESN1002120A* | 23400 | 25800 | 16.7 | 10 | 8.3 | 2.92 | 73 | 78 | 213204897
ASPEN | DLCURAH24ABK | D(A,C,E)36B34+TDR | *92ESN1002120A* | 23600 | 26000 | 16.9 | 10.3 | 8.4 | 2.98 | 73 | 78 | 213204902
ASPEN | DLCURAH24ABK | D(A,C,E)36C34+TDR | *92ESN1002120A* | 23800 | 26000 | 17 | 10.3 | 8.5 | 3 | 73 | 78 | 213204904
ASPEN | DLCURAH24ABK | D(A,C,E)24B44+TDR | *92ESN1002120A* | 23600 | 26000 | 16.8 | 10.2 | 8.4 | 2.98 | 73 | 78 | 213204895
ASPEN | DLCURAH24ABK | D(A,C,E)36B34+TDR | *92ESN0802120A* | 23600 | 26000 | 16.9 | 10.3 | 8.4 | 3.02 | 73 | 78 | 213204890
ASPEN | DLCURAH24ABK | D(A,C,E)36C34+TDR | *92ESN0802120A* | 23800 | 26000 | 17 | 10.3 | 8.5 | 3.03 | 73 | 78 | 213204893
ASPEN | DLCURAH24ABK | D(A,C,E)30C44+TDR | *92ESN0802120A* | 23800 | 26000 | 17 | 10.4 | 8.5 | 3.03 | 73 | 78 | 213204888
ASPEN | DLCURAH24ABK | D(A,C,E)30B34+TDR | *92ESN0802120A* | 23400 | 25800 | 16.7 | 10 | 8.3 | 2.95 | 73 | 78 | 213204886
ASPEN | DLCURAH24ABK | D(A,C,E)24B44+TDR | *92ESN0802120A* | 23600 | 26000 | 16.8 | 10.2 | 8.4 | 3.02 | 73 | 78 | 213204883
ASPEN | DLCURAH24ABK | D(A,C,E)36C34+TDR | *92ESN0801716A* | 23800 | 25600 | 17.5 | 10.4 | 8.5 | 3 | 73 | 78 | 213204881
ASPEN | DLCURAH24ABK | D(A,C,E)30B34+TDR | *92ESN0801716A* | 23200 | 25600 | 17.3 | 10.2 | 8.4 | 2.98 | 73 | 78 | 213204874
ASPEN | DLCURAH24ABK | D(A,C,E)36B34+TDR | *92ESN0801716A* | 23600 | 25600 | 17.5 | 10.3 | 8.5 | 3 | 73 | 78 | 213204879
ASPEN | DLCURAH24ABK | D(A,C,E)30C44+TDR | *92ESN0801716A* | 23800 | 25600 | 17.5 | 10.4 | 8.5 | 3 | 73 | 78 | 213204876
ASPEN | DLCURAH24ABK | D(A,C,E)24B44+TDR | *92ESN0801716A* | 23400 | 25600 | 17.4 | 10.3 | 8.5 | 3 | 73 | 78 | 213204872
ASPEN | DLCURAH24ABK | D(A,C,E)36C34+TDR | *92ESN0601714A* | 23800 | 26200 | 17 | 10 | 8.5 | 2.91 | 73 | 77 | 213204870
ASPEN | DLCURAH24ABK | D(A,C,E)36B34+TDR | *92ESN0601714A* | 23800 | 26200 | 17 | 10 | 8.5 | 2.91 | 73 | 77 | 213204867
ASPEN | DLCURAH24ABK | D(A,C,E)30C44+TDR | *92ESN0601714A* | 23800 | 26200 | 17 | 10 | 8.5 | 2.91 | 73 | 77 | 213204865
ASPEN | DLCURAH24ABK | D(A,C,E)30B34+TDR | *92ESN0601714A* | 23800 | 26200 | 17 | 10 | 8.5 | 2.91 | 73 | 77 | 213204862
ASPEN | DLCURAH24ABK | D(A,C,E)24B44+TDR | *92ESN0601714A* | 23800 | 26200 | 17 | 10 | 8.5 | 2.91 | 73 | 77 | 213204860
ASPEN | DLCURAH24ABK | D(A,C,E)36B34+TDR | *92ESN0601412A* | 23400 | 25600 | 17 | 10 | 8.5 | 2.87 | 73 | 78 | 213204855
ASPEN | DLCURAH24ABK | D(A,C,E)36C34+TDR | *92ESN0601412A* | 23600 | 25600 | 17 | 10 | 8.5 | 2.87 | 73 | 78 | 213204858
ASPEN | DLCURAH24ABK | D(A,C,E)30C44+TDR | *92ESN0601412A* | 23600 | 25600 | 17 | 10 | 8.5 | 2.87 | 73 | 78 | 213204853
ASPEN | DLCURAH24ABK | D(A,C,E)30B34+TDR | *92ESN0601412A* | 23200 | 25600 | 17 | 10 | 8.5 | 2.87 | 73 | 78 | 213204851
ASPEN | DLCURAH24ABK | D(A,C,E)24B44+TDR | *92ESN0601412A* | 23200 | 25600 | 17 | 10 | 8.5 | 2.87 | 73 | 78 | 213204848
ASPEN | DLCURAH24ABK | D(A,C,E)36C34+TDR | *92ESN0401712A* | 23800 | 26000 | 16 | 10 | 8.5 | 2.87 | 73 | 78 | 213204846
ASPEN | DLCURAH24ABK | D(A,C,E)36B34+TDR | *92ESN0401712A* | 23800 | 26000 | 16 | 10 | 8.5 | 2.87 | 73 | 78 | 213204844
ASPEN | DLCURAH24ABK | D(A,C,E)30B34+TDR | *92ESN0401712A* | 23400 | 26000 | 16 | 10 | 8.5 | 2.87 | 73 | 78 | 213204839
ASPEN | DLCURAH24ABK | D(A,C,E)30C44+TDR | *92ESN0401712A* | 23800 | 26000 | 16 | 10 | 8.5 | 2.87 | 73 | 78 | 213204841
ASPEN | DLCURAH24ABK | D(A,C,E)24B44+TDR | *92ESN0401712A* | 23400 | 26000 | 16 | 10 | 8.5 | 2.87 | 73 | 78 | 213204837
ASPEN | DLCURAH24ABK | D(A,C,E)30C44+TDR | *80ES(N,L)1102120A* | 23800 | 26200 | 16.5 | 10.4 | 8.5 | 2.99 | 73 | 77 | 213204817
ASPEN | DLCURAH24ABK | D(A,C,E)36C34+TDR | *80ES(N,L)1102120A* | 23800 | 26200 | 16.5 | 10.3 | 8.5 | 2.99 | 73 | 77 | 213204822
ASPEN | DLCURAH24ABK | D(A,C,E)36B34+TDR | *80ES(N,L)1102120A* | 23800 | 26200 | 16.3 | 10.3 | 8.4 | 2.97 | 73 | 77 | 213204820
ASPEN | DLCURAH24ABK | D(A,C,E)30B34+TDR | *80ES(N,L)1102120A* | 23600 | 26000 | 16.2 | 10 | 8.3 | 2.94 | 73 | 78 | 213204815
ASPEN | DLCURAH24ABK | D(A,C,E)36C34+TDR | *80ES(N,L)0902120A* | 23800 | 25800 | 17 | 10.3 | 8.5 | 2.98 | 73 | 78 | 213204810
ASPEN | DLCURAH24ABK | D(A,C,E)24B44+TDR | *80ES(N,L)1102120A* | 23800 | 26200 | 16.3 | 10.2 | 8.4 | 2.97 | 73 | 77 | 213204813
ASPEN | DLCURAH24ABK | D(A,C,E)36B34+TDR | *80ES(N,L)0902120A* | 23600 | 25800 | 16.9 | 10.3 | 8.4 | 2.95 | 73 | 78 | 213204808
ASPEN | DLCURAH24ABK | D(A,C,E)30C44+TDR | *80ES(N,L)0902120A* | 23800 | 25800 | 17 | 10.4 | 8.5 | 2.98 | 73 | 78 | 213204805
ASPEN | DLCURAH24ABK | D(A,C,E)30B34+TDR | *80ES(N,L)0902120A* | 23200 | 25600 | 16.7 | 10 | 8.3 | 2.92 | 73 | 78 | 213204803
ASPEN | DLCURAH24ABK | D(A,C,E)24B44+TDR | *80ES(N,L)0902120A* | 23400 | 25800 | 16.8 | 10.2 | 8.4 | 2.96 | 73 | 78 | 213204800
ASPEN | DLCURAH24ABK | D(A,C,E)36C34+TDR | *80ES(N,L)0901714A* | 23800 | 25800 | 17 | 10.3 | 8.5 | 2.98 | 73 | 78 | 213204798
ASPEN | DLCURAH24ABK | D(A,C,E)36B34+TDR | *80ES(N,L)0702116A* | 23800 | 26200 | 17 | 10.5 | 8.1 | 2.77 | 97 | 101 | 213204448
ASPEN | DLCURAH24ABK | D(A,C,E)36B34+TDR | *80ES(N,L)0901714A* | 23600 | 25800 | 16.9 | 10.3 | 8.4 | 2.76 | 98 | 101 | 213204460
ASPEN | DLCURAH24ABK | D(A,C,E)30C44+TDR | *80ES(N,L)0901714A* | 23800 | 25800 | 17 | 10.4 | 8.5 | 2.76 | 98 | 101 | 213204458
ASPEN | T4H7T36*K*AAA* | D(A,C,E)36D44+TDR | *97CMN0601714A* | 35000 | 36400 | 15.5 | 11 | 8.2 | 2.76 | 60 | 55 | 213202349
ASPEN | T4H7T36*K*AAA* | D(A,C,E)36C34+TDR | *97CMN0601714A* | 33800 | 36000 | 15.5 | 10.8 | 8.1 | 2.68 | 61 | 57 | 213202345
ASPEN | T4H7T36*K*AAA* | D(A,C,E)36D44+TDR | *96VTN1202422A* | 33600 | 35200 | 16.3 | 12 | 8.3 | 2.86 | 60 | 55 | 213202335
ASPEN | T4H7T36*K*AAA* | D(A,C,E)42B34+TDR | *96VTN1202422A* | 32600 | 35000 | 16 | 11.9 | 8.1 | 2.75 | 60 | 55 | 213202338
ASPEN | T4H7T36*K*AAA* | D(A,C,E)36C34+TDR | *96VTN1202422A* | 32600 | 35000 | 16 | 11.9 | 8.1 | 2.75 | 60 | 55 | 213202331
ASPEN | T4H7T36*K*AAA* | D(A,C,E)36D44+TDR | *96VTN1002122A* | 34000 | 35600 | 16.4 | 11.8 | 8.1 | 2.91 | 61 | 56 | 213202322
ASPEN | T4H7T36*K*AAA* | D(A,C,E)42B34+TDR | *96VTN0801716A* | 32600 | 35400 | 15.5 | 11 | 8.1 | 2.72 | 60 | 56 | 213202287
ASPEN | T4H7T36*K*AAA* | D(A,C,E)36D44+TDR | *96VTN0801716A* | 33800 | 35600 | 15.8 | 11.8 | 8.3 | 2.83 | 61 | 56 | 213202283
ASPEN | T4H7T36*K*AAA* | D(A,C,E)36C34+TDR | *96VTN0801716A* | 32600 | 35400 | 15.5 | 11 | 8.1 | 2.72 | 60 | 56 | 213202280
ASPEN | T4H7T36*K*AAA* | D(A,C,E)36D44+TDR | *96VTN0601714A* | 33800 | 36200 | 15.9 | 11.6 | 8.3 | 2.75 | 61 | 57 | 213202271
ASPEN | T4H7T36*K*AAA* | D(A,C,E)42B34+TDR | *96VTN0601714A* | 32600 | 36000 | 15.6 | 11.4 | 8.1 | 2.68 | 61 | 57 | 213202274
ASPEN | T4H7T36*K*AAA* | D(A,C,E)36C34+TDR | *96VTN0601714A* | 32600 | 36000 | 15.6 | 11.4 | 8.1 | 2.68 | 61 | 57 | 213202267
ASPEN | T4H7T36*K*AAA* | D(A,C,E)36D44+TDR | *96CTN1202422A* | 33600 | 35200 | 16.3 | 11.8 | 8.1 | 2.86 | 60 | 55 | 213202232
ASPEN | YH2F36TB21 | C(A,C,D,E)48D24+TDR | TPLC120C20MP13 | 32200 | 35200 | 15.6 | 11.3 | 8.2 | 2.74 | 64 | 62 | 212858624
ASPEN | YH2F30TB21 | C(A,C,D,E)36C36+TDR | TM8E080C16MP11 | 28600 | 28600 | 16.1 | 11 | 8.2 | 2.66 | 65 | 63 | 212856052
ASPEN | YH2F30TB21 | C(A,C,D,E)36C34+TDR | TM8E080C16MP11 | 28600 | 28600 | 16.1 | 11 | 8.2 | 2.66 | 65 | 63 | 212856048
ASPEN | YH2F30TB21 | C(A,C,D,E)36B36+TDR | TM8E080C16MP11 | 28200 | 28400 | 16 | 11 | 8.1 | 2.63 | 65 | 64 | 212856044
ASPEN | YH2F30TB21 | C(A,C,D,E)36B34+TDR | TM8E080C16MP11 | 28200 | 28400 | 16 | 11 | 8.1 | 2.63 | 65 | 64 | 212856041
ASPEN | YH2F30TB21 | C(A,C,D,E)36A46+TDR | TM8E080C16MP11 | 28200 | 28400 | 16 | 11 | 8.1 | 2.63 | 65 | 64 | 212856037
ASPEN | YH2F30TB21 | C(A,C,D,E)36A44+TDR | TM8E080C16MP11 | 28200 | 28400 | 16 | 11 | 8.1 | 2.63 | 65 | 64 | 212856034
ASPEN | YH2F30TB21 | C(A,C,D,E)36B36+TDR | TL9E080C16UH11 | 28200 | 28600 | 16 | 11 | 8.2 | 2.66 | 65 | 63 | 212855955
ASPEN | YH2F30TB21 | C(A,C,D,E)36B34+TDR | TL9E080C16UH11 | 28200 | 28600 | 16 | 11 | 8.2 | 2.66 | 65 | 63 | 212855951
ASPEN | YH2F30TB21 | C(A,C,D,E)36C34+TDR | TL9E080C16UH11 | 28600 | 28600 | 16.2 | 11 | 8.3 | 2.68 | 65 | 64 | 212855959
ASPEN | YH2F30TB21 | C(A,C,D,E)36C36+TDR | TL9E080C16UH11 | 28600 | 28600 | 16.2 | 11 | 8.3 | 2.68 | 65 | 64 | 212855963
ASPEN | YH2F30TB21 | C(A,C,D,E)36A46+TDR | TL9E080C16UH11 | 28200 | 28600 | 16 | 11 | 8.2 | 2.66 | 65 | 63 | 212855948
ASPEN | YH2F30TB21 | C(A,C,D,E)36A44+TDR | TL9E080C16UH11 | 28200 | 28600 | 16 | 11 | 8.2 | 2.66 | 65 | 63 | 212855945
ASPEN | YH2F30TB21 | C(A,C,D,E)36C34+TDR | TL8E100C20UH11 | 28600 | 28400 | 16.1 | 12 | 8.2 | 2.69 | 65 | 63 | 212855913
ASPEN | YH2F30TB21 | C(A,C,D,E)36C36+TDR | TL8E100C20UH11 | 28600 | 28400 | 16.1 | 12 | 8.2 | 2.69 | 65 | 63 | 212855917
ASPEN | YH2F30TB21 | C(A,C,D,E)36B36+TDR | TL8E100C20UH11 | 28200 | 28200 | 16 | 11.9 | 8.1 | 2.68 | 65 | 63 | 212855909
ASPEN | YH2F30TB21 | C(A,C,D,E)36A46+TDR | TL8E100C20UH11 | 28200 | 28200 | 16 | 11.9 | 8.1 | 2.68 | 65 | 63 | 212855902
ASPEN | YH2F30TB21 | C(A,C,D,E)36B34+TDR | TL8E100C20UH11 | 28200 | 28200 | 16 | 11.9 | 8.1 | 2.68 | 65 | 63 | 212855905
ASPEN | YH2F30TB21 | C(A,C,D,E)36A44+TDR | TL8E100C20UH11 | 28200 | 28200 | 16 | 11.9 | 8.1 | 2.68 | 65 | 63 | 212855898
ASPEN | YH2F30TB21 | C(A,C,D,E)36C34+TDR | TL8E080C16UH11 | 28600 | 28600 | 16.1 | 11 | 8.2 | 2.66 | 65 | 63 | 212855890
ASPEN | YH2F30TB21 | C(A,C,D,E)36C36+TDR | TL8E080C16UH11 | 28600 | 28600 | 16.1 | 11 | 8.2 | 2.66 | 65 | 63 | 212855894
ASPEN | YH2F30TB21 | C(A,C,D,E)36B34+TDR | TL8E080C16UH11 | 28200 | 28400 | 16 | 11 | 8.1 | 2.63 | 65 | 64 | 212855882
ASPEN | YH2F30TB21 | C(A,C,D,E)36B36+TDR | TL8E080C16UH11 | 28200 | 28400 | 16 | 11 | 8.1 | 2.63 | 65 | 64 | 212855886
ASPEN | YH2F30TB21 | C(A,C,D,E)36A46+TDR | TL8E080C16UH11 | 28200 | 28400 | 16 | 11 | 8.1 | 2.63 | 65 | 64 | 212855878
ASPEN | YH2F30TB21 | C(A,C,D,E)36A44+TDR | TL8E080C16UH11 | 28200 | 28400 | 16 | 11 | 8.1 | 2.63 | 65 | 64 | 212855874
ASPEN | 38MURAQ18AB3* | D(A,C,E)30B34+TDR | 59TP6C080V17**16 | 16600 | 17600 | 16.3 | 10.2 | 8.1 | 2.53 | 68 | 69 | 213752149
ASPEN | 38MURAQ18AB3* | D(A,C,E)24B44+TDR | 59TP6C080V17**16 | 16500 | 17600 | 16.3 | 10.2 | 8.1 | 2.53 | 68 | 69 | 213752146
ASPEN | 38MURAQ18AB3* | D(A,C,E)30B34+TDR | 59TP6C060V17**16 | 17400 | 18400 | 16 | 10.5 | 8.5 | 2.52 | 67 | 68 | 213752143
ASPEN | 38MURAQ18AB3* | D(A,C,E)30B34+TDR | 59TP6C060V14**12 | 17100 | 18000 | 16.5 | 10 | 8.5 | 2.47 | 68 | 68 | 213752136
ASPEN | 38MURAQ18AB3* | D(A,C,E)24B44+TDR | 59TP6C060V14**12 | 17100 | 18000 | 16.5 | 10.5 | 8.5 | 2.47 | 68 | 68 | 213752132
ASPEN | 38MURAQ18AB3* | D(A,C,E)30B34+TDR | 59TP6C040V14**10 | 17200 | 18200 | 16.5 | 10 | 8.5 | 2.49 | 68 | 68 | 213752124
ASPEN | 38MURAQ18AB3* | D(A,C,E)24B44+TDR | 59TP6C060V17**16 | 17400 | 18400 | 16 | 10.5 | 8.5 | 2.52 | 67 | 68 | 213752140
ASPEN | 38MURAQ18AB3* | D(A,C,E)24B44+TDR | 59TP6C040V14**10 | 17200 | 18200 | 16.5 | 10 | 8.5 | 2.49 | 68 | 68 | 213752121
ASPEN | 38MURAQ18AB3* | D(A,C,E)24B44+TDR | 59TP6C040V17**12 | 17200 | 18200 | 16 | 10.5 | 8.5 | 2.48 | 68 | 68 | 213752126
ASPEN | 38MURAQ18AB3* | D(A,C,E)30B34+TDR | 59SP6A060V17**14 | 17700 | 18600 | 16 | 10.5 | 8.5 | 2.54 | 67 | 67 | 213752111
ASPEN | 38MURAQ18AB3* | D(A,C,E)24B44+TDR | 59SP6A060V17**14 | 17700 | 18600 | 16 | 10.5 | 8.5 | 2.54 | 67 | 67 | 213752110
ASPEN | 38MURAQ18AB3* | D(A,C,E)30B34+TDR | 59SP6A060V14**12 | 17800 | 18800 | 16 | 10.5 | 8.5 | 2.53 | 66 | 66 | 213752109
ASPEN | 38MURAQ18AB3* | D(A,C,E)24B44+TDR | 59SP6A060V14**12 | 17800 | 18800 | 16 | 10.5 | 8.5 | 2.53 | 66 | 66 | 213752108
ASPEN | 38MURAQ18AB3* | D(A,C,E)30B34+TDR | 59SP6A040V17**12 | 17700 | 18700 | 15.5 | 10.5 | 8.5 | 2.53 | 67 | 67 | 213752107
ASPEN | 38MURAQ18AB3* | D(A,C,E)24B44+TDR | 59SP6A040V17**12 | 17700 | 18700 | 15.5 | 10.5 | 8.5 | 2.53 | 67 | 67 | 213752103
ASPEN | 38MURAQ18AB3* | D(A,C,E)30B34+TDR | 59SP6A040V14**10 | 17300 | 18300 | 16 | 10.5 | 8.5 | 2.48 | 67 | 67 | 213752100
ASPEN | 38MURAQ18AB3* | D(A,C,E)24B44+TDR | 59SP6A040V14**10 | 17300 | 18300 | 16 | 10.5 | 8.5 | 2.48 | 67 | 67 | 213752097
ASPEN | 38MURAQ18AB3* | D(A,C,E)30B34+TDR | 59SC6A080M17**16 | 17100 | 18100 | 16.4 | 10.8 | 8.5 | 2.54 | 68 | 69 | 213752093
ASPEN | 38MURAQ18AB3* | D(A,C,E)24B44+TDR | 59SC6A080M17**16 | 17100 | 18100 | 16.4 | 10.8 | 8.5 | 2.54 | 68 | 69 | 213752090
ASPEN | 38MURAQ18AB3* | D(A,C,E)30B34+TDR | 59SC6A060M14**12 | 17200 | 18100 | 16.5 | 10 | 8.5 | 2.5 | 67 | 68 | 213752086
ASPEN | 38MURAQ18AB3* | D(A,C,E)24B44+TDR | 59SC6A060M14**12 | 17200 | 18100 | 16.5 | 10 | 8.5 | 2.5 | 67 | 68 | 213752084
ASPEN | 38MURAQ18AB3* | D(A,C,E)30B34+TDR | 59SC6A040M17**12 | 17100 | 18100 | 15.5 | 10 | 8.1 | 2.46 | 68 | 69 | 213752080
ASPEN | 38MURAQ18AB3* | D(A,C,E)24B44+TDR | 59SC6A040M17**12 | 17000 | 18100 | 15.5 | 10.5 | 8.1 | 2.46 | 68 | 69 | 213752076
ASPEN | 38MURAQ18AB3* | D(A,C,E)30B34+TDR | 59SC6A040M14**10 | 17300 | 18200 | 16 | 11 | 8.1 | 2.5 | 68 | 68 | 213752072
ASPEN | 38MURAQ18AB3* | D(A,C,E)24B44+TDR | 59SC6A040M14**10 | 17200 | 18200 | 16 | 11 | 8.1 | 2.5 | 68 | 68 | 213752068
ASPEN | 38MURAQ18AB3* | D(A,C,E)30B34+TDR | 59SC6A026M14**10 | 17300 | 18300 | 20 | 10 | 8.1 | 2.5 | 67 | 67 | 213752064
ASPEN | 38MURAQ18AB3* | D(A,C,E)24B44+TDR | 59SC6A026M14**10 | 17300 | 18300 | 20 | 10 | 8.1 | 2.5 | 67 | 67 | 213752061
ASPEN | 38MURAQ18AB3* | D(A,C,E)30B34+TDR | 59SC2E080M17**16 | 17700 | 18700 | 16.5 | 11 | 8.5 | 2.58 | 67 | 67 | 213752058
ASPEN | 38MURAQ18AB3* | D(A,C,E)30B34+TDR | 59TP6C040V17**12 | 17200 | 18200 | 16 | 10.5 | 8.5 | 2.48 | 68 | 68 | 213752128
ASPEN | 38MURAQ18AB3* | D(A,C,E)24B44+TDR | 59SC2E080M17**16 | 17700 | 18700 | 16.5 | 11 | 8.5 | 2.58 | 67 | 67 | 213752055
ASPEN | 38MURAQ18AB3* | D(A,C,E)30B34+TDR | 59SC2E060M17**14 | 17400 | 18300 | 16.5 | 11 | 8.1 | 2.5 | 67 | 67 | 213752051
ASPEN | 38MURAQ18AB3* | D(A,C,E)24B44+TDR | 59SC2E060M17**14 | 17300 | 18300 | 16.5 | 11 | 8.1 | 2.5 | 67 | 67 | 213752048
ASPEN | 38MURAQ18AB3* | D(A,C,E)30B34+TDR | 59SC2E060M14**12 | 17100 | 18000 | 16.5 | 11 | 8.1 | 2.5 | 68 | 68 | 213752044
ASPEN | 38MURAQ18AB3* | D(A,C,E)24B44+TDR | 59SC2E060M14**12 | 17000 | 18000 | 16.5 | 11 | 8.1 | 2.5 | 68 | 68 | 213752041
ASPEN | 38MURAQ18AB3* | D(A,C,E)24B44+TDR | 59SC2E040M17**12 | 16600 | 17900 | 15.9 | 10.3 | 8.1 | 2.5 | 68 | 69 | 213752033
ASPEN | 38MURAQ18AB3* | D(A,C,E)30B34+TDR | 59SC2E040M17**12 | 16700 | 17900 | 15.9 | 10.3 | 8.1 | 2.5 | 68 | 69 | 213752037
ASPEN | 38MURAQ18AB3* | D(A,C,E)24B44+TDR | 58TP*B090V17**16 | 16700 | 17900 | 16.3 | 10.7 | 8.5 | 2.55 | 68 | 68 | 213752027
ASPEN | 38MURAQ18AB3* | D(A,C,E)30B34+TDR | 58TP*B090V17**16 | 16700 | 17900 | 16.3 | 10.7 | 8.5 | 2.55 | 68 | 68 | 213752030
ASPEN | 38MURAQ18AB3* | D(A,C,E)30B34+TDR | 58TP*B070V17**16 | 17500 | 18200 | 16.5 | 10 | 8.5 | 2.53 | 68 | 68 | 213752024
ASPEN | 38MURAQ18AB3* | D(A,C,E)24B44+TDR | 58TP*B070V17**16 | 17400 | 18200 | 16.5 | 10 | 8.5 | 2.53 | 68 | 68 | 213752021
ASPEN | 38MURAQ18AB3* | D(A,C,E)30B34+TDR | 58TP*B070V14**12 | 17600 | 18500 | 16.5 | 10.5 | 8.5 | 2.55 | 67 | 67 | 213752017
ASPEN | 38MURAQ18AB3* | D(A,C,E)24B44+TDR | 58TP*B070V14**12 | 17600 | 18500 | 16.5 | 10.5 | 8.5 | 2.55 | 67 | 67 | 213752014
ASPEN | 38MURAQ18AB3* | D(A,C,E)30B34+TDR | 58S(B,C)*B090M17**14 | 16800 | 17900 | 16.3 | 10.7 | 8.5 | 2.55 | 68 | 69 | 213752007
ASPEN | 38MURAQ18AB3* | D(A,C,E)24B44+TDR | 58S(B,C)*B090M17**14 | 16800 | 17900 | 16.3 | 10.7 | 8.5 | 2.55 | 68 | 69 | 213752006
ASPEN | 38MURAQ18AB3* | D(A,C,E)30B34+TDR | 58S(B,C)*B070M17**12 | 16900 | 17900 | 16.9 | 10.8 | 8.5 | 2.55 | 68 | 68 | 213752004
ASPEN | 38MURAQ18AB3* | D(A,C,E)24B44+TDR | 58S(B,C)*B070M17**12 | 16900 | 17900 | 16.9 | 10.8 | 8.5 | 2.55 | 68 | 68 | 213752001
ASPEN | 38MURAQ18AB3* | D(A,C,E)24B44+TDR | 58S(B,C)*B070M14**12 | 17100 | 18100 | 16.9 | 10.8 | 8.5 | 2.56 | 67 | 68 | 213751995
ASPEN | THF2B60T21 | D(A,C,E)60A46+TDR | TM9Y100C20MP11 | 51500 | 56500 | 15.2 | 10.9 | 8.3 | 2.8 | 68 | 69 | 213279360
ASPEN | THF2B60T21 | D(A,C,E)60A46+TDR | TM9V120D20MP12 | 52500 | 56500 | 15.2 | 10.9 | 8.3 | 2.79 | 67 | 67 | 213279358
ASPEN | THF2B60T21 | D(A,C,E)60A46+TDR | TM9E120D20MP12 | 52000 | 57000 | 15.2 | 10.9 | 8.3 | 2.76 | 68 | 68 | 213279354
ASPEN | THF2B60T21 | D(A,C,E)60A46+TDR | TM9E100C20MP12 | 52000 | 56000 | 15.2 | 10.9 | 8.3 | 2.84 | 68 | 69 | 213279352
ASPEN | THF2B60T21 | D(A,C,E)60A46+TDR | TM9E080C20MP12 | 52000 | 56500 | 15.2 | 10.9 | 8.3 | 2.82 | 67 | 67 | 213279350
ASPEN | THF2B60T21 | D(A,C,E)60A46+TDR | TM8Y120C20MP11 | 52500 | 57000 | 15.2 | 10.9 | 8.3 | 2.77 | 68 | 68 | 213279348
ASPEN | THF2B60T21 | D(A,C,E)60A46+TDR | TM8Y100C20MP11 | 52500 | 57000 | 15.2 | 10.9 | 8.3 | 2.77 | 68 | 68 | 213279346
ASPEN | THF2B60T21 | D(A,C,E)60A46+TDR | TM8V120C20MP12 | 52000 | 58500 | 15.3 | 10.9 | 8.3 | 2.55 | 66 | 65 | 213279344
ASPEN | THF2B60T21 | D(A,C,E)60A46+TDR | TM8V100C20MP12 | 52000 | 58500 | 15.3 | 10.9 | 8.3 | 2.55 | 66 | 65 | 213279342
ASPEN | THF2B60T21 | D(A,C,E)60A46+TDR | TM8E130D20MP11 | 53000 | 57500 | 15.3 | 11.6 | 8.3 | 2.79 | 67 | 67 | 213279340
ASPEN | THF2B60T21 | D(A,C,E)60A46+TDR | TM8E120C20MP11 | 52000 | 56500 | 15.2 | 10.9 | 8.3 | 2.8 | 67 | 67 | 213279338
ASPEN | THF2B60T21 | D(A,C,E)60A46+TDR | TM8E100C20MP11 | 52000 | 56500 | 15.2 | 10.9 | 8.3 | 2.82 | 67 | 67 | 213279336
ASPEN | THF2B60T21 | D(A,C,E)60A46+TDR | TM8E080C20MP11 | 52500 | 57000 | 15.2 | 10.9 | 8.3 | 2.74 | 68 | 68 | 213279334
ASPEN | THF2B60T21 | D(A,C,E)60A46+TDR | TL8E100C20UH11 | 51500 | 55500 | 15.2 | 11 | 8.3 | 2.87 | 68 | 69 | 213279330
ASPEN | THF2B60T21 | D(A,C,E)60A46+TDR | CPLC120C20MP13 | 52000 | 58500 | 15.3 | 10.9 | 8.3 | 2.55 | 66 | 65 | 213279328
ASPEN | THF2B60T21 | D(A,C,E)60A46+TDR | CPLC100C20MP13 | 52000 | 58500 | 15.3 | 10.9 | 8.3 | 2.55 | 66 | 65 | 213279326
ASPEN | THF2B60T21 | D(A,C,E)60A46+TDR | CP9C120D20MP13 | 52500 | 56500 | 15.2 | 10.9 | 8.3 | 2.79 | 67 | 67 | 213279324
ASPEN | THF2B48T21 | D(A,C,E)60A46+TDR | Z8ES130D20SMPS1 | 45500 | 46500 | 16.3 | 11.7 | 8.4 | 2.96 | 67 | 67 | 213279312
ASPEN | THF2B48T21 | D(A,C,E)60A46+TDR | Z8ES130D20LMPS1 | 45500 | 46500 | 16.3 | 11.7 | 8.4 | 2.96 | 67 | 67 | 213279311
ASPEN | THF2B48T21 | D(A,C,E)60A46+TDR | Z8ES120C16SMPS1 | 45000 | 46000 | 16.2 | 11.7 | 8.4 | 2.88 | 67 | 66 | 213279308
ASPEN | THF2B48T21 | D(A,C,E)60A46+TDR | Z8ES120C16LMPS1 | 45000 | 46000 | 16.2 | 11.7 | 8.4 | 2.88 | 67 | 66 | 213279307
ASPEN | THF2B48T21 | D(A,C,E)60A46+TDR | Z8ES100C20SMPS1 | 45500 | 46500 | 16.2 | 11.7 | 8.1 | 2.87 | 66 | 66 | 213279306
ASPEN | THF2B48T21 | D(A,C,E)60A46+TDR | Z8ES100C20LMPS1 | 45500 | 46500 | 16.2 | 11.7 | 8.1 | 2.87 | 66 | 66 | 213279305
ASPEN | THF2B48T21 | D(A,C,E)60A46+TDR | Z8ES100C16SMPS1 | 45500 | 46500 | 16.2 | 11.7 | 8.1 | 2.88 | 66 | 66 | 213279304
ASPEN | THF2B48T21 | D(A,C,E)60A46+TDR | Z8ES100C16LMPS1 | 45500 | 46500 | 16.2 | 11.7 | 8.1 | 2.88 | 66 | 66 | 213279303
ASPEN | THF2B60T21 | D(A,C,E)60A46+JMVT20DC2N1+TDR |  | 54000 | 56500 | 16.1 | 11.6 | 8.3 | 2.83 | 67 | 67 | 213279320
ASPEN | THF2B60T21 | D(A,C,E)60A46+JMET18DS2N1+TDR |  | 53500 | 56500 | 16.1 | 11.6 | 8.3 | 2.87 | 67 | 67 | 213279318
ASPEN | THF2B48T21 | D(A,C,E)60A46+TDR | Z8ET100C20LMPS1 | 45500 | 46500 | 16.2 | 11.7 | 8.1 | 2.87 | 66 | 66 | 213279316
ASPEN | THF2B48T21 | D(A,C,E)60A46+TDR | Z8ET100C16LMPS1 | 45500 | 46500 | 16.2 | 11.7 | 8.1 | 2.88 | 66 | 66 | 213279315
ASPEN | THF2B48T21 | D(A,C,E)60A46+TDR | Z8ES100B12SMPS1 | 43000 | 47500 | 15.3 | 11 | 8.3 | 3.01 | 67 | 68 | 213279302
ASPEN | THF2B48T21 | D(A,C,E)60A46+TDR | Z8ES100B12LMPS1 | 43000 | 47500 | 15.3 | 11 | 8.3 | 3.01 | 67 | 68 | 213279301
ASPEN | THF2B48T21 | D(A,C,E)60A46+TDR | Z8ES080C20SMPS1 | 45000 | 46500 | 16.2 | 11.5 | 8.1 | 2.86 | 66 | 66 | 213279300
ASPEN | THF2B48T21 | D(A,C,E)60A46+TDR | Z8ES080C20LMPS1 | 45000 | 46500 | 16.2 | 11.5 | 8.1 | 2.86 | 66 | 66 | 213279299
ASPEN | THF2B48T21 | D(A,C,E)60A46+TDR | Z8ES080C16SMPS1 | 45000 | 46000 | 16.2 | 11 | 8.4 | 2.91 | 66 | 66 | 213279298
ASPEN | THF2B48T21 | D(A,C,E)60A46+TDR | Z8ES080C16LMPS1 | 45000 | 46000 | 16.2 | 11 | 8.4 | 2.91 | 66 | 66 | 213279297
ASPEN | THF2B48T21 | D(A,C,E)60A46+TDR | TPLC120C20MP13 | 43500 | 45000 | 16 | 11 | 8.2 | 3.12 | 68 | 69 | 213279294
ASPEN | THF2B48T21 | D(A,C,E)60A46+TDR | TPLC100C20MP13 | 43500 | 45000 | 16 | 11 | 8.2 | 3.12 | 68 | 69 | 213279293
ASPEN | THF2B48T21 | D(A,C,E)60A46+TDR | TP9C120D20MP13 | 43500 | 45000 | 16 | 11 | 8.2 | 3.13 | 68 | 70 | 213279290
ASPEN | THF2B48T21 | D(A,C,E)60A46+TDR | TP9C100C20MP13 | 43000 | 44000 | 16 | 11.5 | 8.2 | 3.14 | 70 | 71 | 213279289
ASPEN | THF2B48T21 | D(A,C,E)60A46+TDR | TPLC080C16MP13 | 43000 | 44000 | 16 | 11.5 | 8.2 | 3.16 | 69 | 71 | 213279291
ASPEN | 38MURAQ18AB3* | D(A,C,E)30B34+TDR | 58S(B,C)*B070M14**12 | 17100 | 18100 | 16.9 | 10.8 | 8.5 | 2.56 | 67 | 68 | 213751997
ASPEN | 38MURAQ18AB3* | D(A,C,E)30B34+TDR | 58S(B,C)*B045M14**12 | 17500 | 18400 | 16.5 | 11 | 8.5 | 2.56 | 67 | 68 | 213751992
ASPEN | 38MURAQ18AB3* | D(A,C,E)24B44+TDR | 58S(B,C)*B045M14**12 | 17500 | 18400 | 16.5 | 11 | 8.5 | 2.56 | 67 | 68 | 213751988
ASPEN | THF2B48T21 | D(A,C,E)60A46+TDR | TP9C100C16MP13 | 43000 | 44000 | 16 | 11.5 | 8.2 | 3.16 | 69 | 71 | 213279288
ASPEN | THF2B48T21 | D(A,C,E)60A46+TDR | TMLV120C20MP12 | 43500 | 45000 | 16 | 11 | 8.2 | 3.12 | 68 | 69 | 213279285
ASPEN | THF2B48T21 | D(A,C,E)60A46+TDR | TMLV100C16MP12 | 43000 | 44000 | 16 | 11.5 | 8.2 | 3.16 | 69 | 71 | 213279284
ASPEN | THF2B48T21 | D(A,C,E)60A46+TDR | TMLE120C16MP11 | 43000 | 44000 | 16 | 11.5 | 8.2 | 3.13 | 70 | 71 | 213279281
ASPEN | THF2B48T21 | D(A,C,E)60A46+TDR | TMLE120C20MP11 | 43500 | 45000 | 16 | 11 | 8.3 | 3.12 | 68 | 70 | 213279282
ASPEN | THF2B48T21 | D(A,C,E)60A46+TDR | TMLE100C16MP11 | 42500 | 44000 | 16 | 11.5 | 8.2 | 3.13 | 70 | 71 | 213279279
ASPEN | THF2B48T21 | D(A,C,E)60A46+TDR | TMLE100C20MP11 | 43500 | 45000 | 16 | 11 | 8.3 | 3.11 | 69 | 70 | 213279280
ASPEN | THF2B48T21 | D(A,C,E)60A46+TDR | TMLE080C20MP11 | 43500 | 45500 | 16 | 11 | 8.3 | 3.08 | 68 | 69 | 213279277
ASPEN | THF2B48T21 | D(A,C,E)60A46+TDR | TMLE080C16MP11 | 42500 | 44000 | 16 | 11.5 | 8.2 | 3.14 | 69 | 71 | 213279276
ASPEN | THF2B48T21 | D(A,C,E)60A46+TDR | TM9Y120D20MP11 | 43000 | 44000 | 16 | 11 | 8.2 | 3.11 | 70 | 71 | 213279274
ASPEN | THF2B48T21 | D(A,C,E)60A46+TDR | TM9Y100C20MP11 | 43000 | 45000 | 15.2 | 10.9 | 8.3 | 2.83 | 67 | 67 | 213279273
ASPEN | THF2B48T21 | D(A,C,E)60A46+TDR | TM9Y100C16MP11 | 42500 | 44000 | 16 | 11.5 | 8.2 | 3.13 | 70 | 71 | 213279272
ASPEN | THF2B48T21 | D(A,C,E)60A46+TDR | TM9V100C20MP12 | 43000 | 44000 | 16 | 11.5 | 8.2 | 3.14 | 70 | 71 | 213279268
ASPEN | THF2B48T21 | D(A,C,E)60A46+TDR | TM9V120D20MP12 | 43500 | 45000 | 16 | 11 | 8.2 | 3.13 | 68 | 70 | 213279269
ASPEN | THF2B48T21 | D(A,C,E)60A46+TDR | TM9V100C16MP12 | 43000 | 44000 | 16 | 11.5 | 8.2 | 3.16 | 69 | 71 | 213279267
ASPEN | THF2B48T21 | D(A,C,E)60A46+TDR | TM9E120D20MP12 | 43000 | 44000 | 15.2 | 11 | 8.2 | 2.9 | 67 | 68 | 213279264
ASPEN | THF2B48T21 | D(A,C,E)60A46+TDR | TM9E100C20MP12 | 43500 | 45000 | 16 | 11 | 8.3 | 3.11 | 69 | 70 | 213279263
ASPEN | THF2B48T21 | D(A,C,E)60A46+TDR | TM9E100C16MP12 | 42500 | 44000 | 16 | 11.5 | 8.2 | 3.13 | 70 | 71 | 213279262
ASPEN | THF2B48T21 | D(A,C,E)60A46+TDR | TM9E080C20MP12 | 43500 | 45000 | 16 | 11 | 8.3 | 3.11 | 69 | 70 | 213279261
ASPEN | THF2B48T21 | D(A,C,E)60A46+TDR | TM9E080C16MP12 | 42500 | 44000 | 16 | 11.5 | 8.2 | 3.13 | 70 | 71 | 213279260
ASPEN | THF2B48T21 | D(A,C,E)60A46+TDR | TM8Y080C16MP11 | 43000 | 44500 | 16 | 11.5 | 8.2 | 3.11 | 69 | 71 | 213279254
ASPEN | THF2B48T21 | D(A,C,E)60A46+TDR | TM8V120C20MP12 | 43500 | 45000 | 16 | 11 | 8.2 | 3.12 | 68 | 69 | 213279252
ASPEN | THF2B48T21 | D(A,C,E)60A46+TDR | TM8V100C20MP12 | 43500 | 45000 | 16 | 11 | 8.3 | 3.09 | 69 | 70 | 213279251
ASPEN | THF2B48T21 | D(A,C,E)60A46+TDR | TM8V100C16MP12 | 43000 | 44000 | 16 | 11.5 | 8.2 | 3.16 | 69 | 71 | 213279250
ASPEN | THF2B48T21 | D(A,C,E)60A46+TDR | TM8V080C16MP12 | 43000 | 44000 | 16 | 11.5 | 8.2 | 3.16 | 69 | 71 | 213279249
ASPEN | THF2B48T21 | D(A,C,E)60A46+TDR | TM8E120C20MP11 | 43500 | 45000 | 16 | 11 | 8.3 | 3.12 | 68 | 70 | 213279247
ASPEN | THF2B48T21 | D(A,C,E)60A46+TDR | TM8E120C16MP11 | 43000 | 44000 | 16 | 11.5 | 8.2 | 3.13 | 70 | 71 | 213279246
ASPEN | THF2B48T21 | D(A,C,E)60A46+TDR | TM8E100C16MP11 | 42500 | 44000 | 16 | 11.5 | 8.2 | 3.13 | 70 | 71 | 213279244
ASPEN | THF2B48T21 | D(A,C,E)60A46+TDR | TM8E100C20MP11 | 43500 | 45000 | 16 | 11 | 8.3 | 3.11 | 69 | 70 | 213279245
ASPEN | THF2B48T21 | D(A,C,E)60A46+TDR | TM8E080C20MP11 | 43500 | 45500 | 16 | 11 | 8.3 | 3.08 | 68 | 69 | 213279242
ASPEN | THF2B48T21 | D(A,C,E)60A46+TDR | TM8E080C16MP11 | 42500 | 44000 | 16 | 11.5 | 8.2 | 3.14 | 69 | 71 | 213279241
ASPEN | THF2B48T21 | D(A,C,E)60A46+TDR | TPLC100C16MP13 | 43000 | 44000 | 16 | 11.5 | 8.2 | 3.16 | 69 | 71 | 213279292
ASPEN | THF2B48T21 | D(A,C,E)60A46+TDR | TL9E100C20UH11 | 43000 | 45000 | 16 | 11 | 8.2 | 3.1 | 68 | 70 | 213279239
ASPEN | THF2B48T21 | D(A,C,E)60A46+TDR | TL9E080C16UH11 | 42500 | 44000 | 16 | 11.5 | 8.2 | 3.11 | 70 | 71 | 213279238
ASPEN | THF2B48T21 | D(A,C,E)60A46+TDR | TL8E080C16UH11 | 43000 | 44000 | 16 | 11.5 | 8.2 | 3.13 | 69 | 71 | 213279235
ASPEN | THF2B48T21 | D(A,C,E)60A46+TDR | CPLC120C20MP13 | 43500 | 45000 | 16 | 11 | 8.2 | 3.12 | 68 | 69 | 213279234
ASPEN | THF2B48T21 | D(A,C,E)60A46+TDR | CPLC100C20MP13 | 43500 | 45000 | 16 | 11 | 8.2 | 3.12 | 68 | 69 | 213279233
ASPEN | THF2B48T21 | D(A,C,E)60A46+TDR | CPLC100C16MP13 | 43000 | 44000 | 16 | 11.5 | 8.2 | 3.16 | 69 | 71 | 213279232
ASPEN | THF2B48T21 | D(A,C,E)60A46+TDR | CPLC080C16MP13 | 43000 | 44000 | 16 | 11.5 | 8.2 | 3.16 | 69 | 71 | 213279231
ASPEN | THF2B48T21 | D(A,C,E)60A46+TDR | CP9C120D20MP13 | 43500 | 45000 | 16 | 11 | 8.2 | 3.13 | 68 | 70 | 213279230
ASPEN | THF2B48T21 | D(A,C,E)60A46+TDR | CP9C100C20MP13 | 43000 | 44000 | 16 | 11.5 | 8.2 | 3.14 | 70 | 71 | 213279229
ASPEN | THF2B48T21 | D(A,C,E)60A46+TDR | CP9C100C16MP13 | 43000 | 44000 | 16 | 11.5 | 8.2 | 3.16 | 69 | 71 | 213279228
ASPEN | THF2B48T21 | D(A,C,E)60A46+JMVT20DC2N1+TDR |  | 45500 | 46000 | 16.2 | 12 | 8.1 | 2.96 | 66 | 65 | 213279225
ASPEN | THF2B48T21 | D(A,C,E)60A46+JMVT17CC2N1+TDR |  | 45500 | 46000 | 16.2 | 11.7 | 8.1 | 2.98 | 66 | 66 | 213279224
ASPEN | THF2B48T21 | D(A,C,E)60A46+JMVT16CC2N1+TDR |  | 45500 | 46000 | 16.2 | 11.7 | 8.1 | 2.98 | 66 | 66 | 213279223
ASPEN | THF2B48T21 | D(A,C,E)60A46+JMET18DS2N1+TDR |  | 45500 | 46000 | 16.2 | 12 | 8.1 | 2.95 | 66 | 66 | 213279222
ASPEN | THF2B48T21 | D(A,C,E)60A46+JMET16CS2N1+TDR |  | 43000 | 44000 | 16 | 11.8 | 8.2 | 3.19 | 69 | 71 | 213279221
ASPEN | RP15AZ48AJ2N | D(A,C,E)48B44+TDR | R802V1005A21UH | 44000 | 45500 | 15.4 | 10 | 8.1 | 3.01 | 74 | 79 | 213612096
ASPEN | RP15AZ48AJ2N | D(A,C,E)48B44+TDR | R802V1005A21DZ | 44000 | 45500 | 15.4 | 10 | 8.1 | 3.01 | 74 | 79 | 213612094
ASPEN | RP15AZ48AJ2N | D(A,C,E)48B44+TDR | R802V0755A21UH | 44000 | 45500 | 15.4 | 10 | 8.1 | 3.03 | 75 | 80 | 213612090
ASPEN | RP15AZ48AJ2N | D(A,C,E)48B44+TDR | R802V0755A21DZ | 44000 | 45500 | 15.4 | 10 | 8.1 | 3.02 | 74 | 80 | 213612088
ASPEN | RP15AZ42AJ2N | D(A,C,E)48B44+TDR | R802V1005A21DZ | 38500 | 40000 | 15.4 | 11.7 | 8.1 | 2.93 | 72 | 75 | 213612072
ASPEN | RP15AZ36AJ2N | D(A,C,E)36A34+TDR | R962V0703A17M4S | 32800 | 33800 | 15.4 | 10 | 8.1 | 2.79 | 73 | 78 | 213612059
ASPEN | RP15AZ36AJ2N | D(A,C,E)36A34+TDR | R802V1004A17UH | 33000 | 34000 | 15.4 | 11.7 | 8.1 | 2.78 | 73 | 78 | 213612056
ASPEN | RP15AZ36AJ2N | D(A,C,E)36A34+TDR | R802V0754A17UH | 32800 | 33800 | 15.4 | 11.7 | 8.1 | 2.76 | 73 | 77 | 213612055
ASPEN | RP15AZ36AJ2N | D(A,C,E)36A34+TDR | R802V0754A17DZ | 32800 | 33800 | 15.4 | 10 | 8.1 | 2.78 | 73 | 78 | 213612054
ASPEN | RP15AZ36AJ2N | D(A,C,E)36A34+TDR | R802V0503A14UH | 32800 | 33800 | 15.4 | 10 | 8.1 | 2.8 | 74 | 79 | 213612052
ASPEN | RP15AZ36AJ2N | D(A,C,E)36A34+TDR | R802V0503A14DZ | 33000 | 34000 | 15.4 | 10 | 8.1 | 2.79 | 74 | 78 | 213612051
ASPEN | RP15AZ30AJ2N | D(A,C,E)36A34+TDR | R962V0703A17M4S | 27400 | 28400 | 15.4 | 11.7 | 8.1 | 2.63 | 70 | 73 | 213612050
ASPEN | RP15AZ30AJ2N | D(A,C,E)36A34+TDR | R962V0603A17M4S | 27400 | 28400 | 15.4 | 11.7 | 8.1 | 2.63 | 71 | 74 | 213612048
ASPEN | RP15AZ30AJ2N | D(A,C,E)36A34+TDR | R962V0403A17M4S | 27400 | 28400 | 15.4 | 11.7 | 8.1 | 2.63 | 70 | 73 | 213612046
ASPEN | RP15AZ30AJ2N | D(A,C,E)36A34+TDR | R802V1004A17UH | 27400 | 28400 | 15.4 | 11.7 | 8.1 | 2.63 | 70 | 73 | 213612044
ASPEN | RP15AZ30AJ2N | D(A,C,E)36A34+TDR | R802V0754A17UH | 27400 | 28400 | 15.4 | 11.7 | 8.1 | 2.62 | 70 | 73 | 213612042
ASPEN | RP15AZ30AJ2N | D(A,C,E)36A34+TDR | R802V0754A17DZ | 27400 | 28400 | 15.4 | 11.7 | 8.1 | 2.62 | 71 | 74 | 213612040
ASPEN | RP15AZ30AJ2N | D(A,C,E)36A34+TDR | R802V0503A14UH | 27400 | 28400 | 15.4 | 11.7 | 8.1 | 2.63 | 70 | 73 | 213612038
ASPEN | RP15AZ30AJ2N | D(A,C,E)36A34+TDR | R802V0503A14DZ | 27400 | 28400 | 15.4 | 11.7 | 8.1 | 2.63 | 71 | 74 | 213612036
ASPEN | RP15AZ24AJ2N | D(A,C,E)24A34+TDR | R962V0703A17M4S | 22000 | 22800 | 15.4 | 11.8 | 8.1 | 2.81 | 69 | 71 | 213612034
ASPEN | RP15AZ24AJ2N | D(A,C,E)24A34+TDR | R962V0603A17M4S | 22000 | 22800 | 15.4 | 11.8 | 8.1 | 2.84 | 70 | 72 | 213612033
ASPEN | RP15AZ24AJ2N | D(A,C,E)24A34+TDR | R802V0754A17UH | 22000 | 22800 | 15.5 | 11.8 | 8.2 | 2.83 | 69 | 71 | 213612031
ASPEN | RP15AZ24AJ2N | D(A,C,E)24A34+TDR | R962V0403A17M4S | 22000 | 22800 | 15.4 | 11.8 | 8.1 | 2.83 | 70 | 72 | 213612032
ASPEN | RP15AZ24AJ2N | D(A,C,E)24A34+TDR | R802V0503A14DZ | 22000 | 22800 | 15.4 | 11.7 | 8.1 | 2.8 | 69 | 71 | 213612029
ASPEN | RP15AZ24AJ2N | D(A,C,E)24A34+TDR | R802V0503A14UH | 22000 | 22800 | 15.4 | 11.8 | 8.1 | 2.81 | 69 | 71 | 213612030
ASPEN | YH2F60TB21 | D(A,C,E)60B44+TDR | YPLC120C20MP13 | 52000 | 58500 | 15.3 | 11 | 8.3 | 2.57 | 66 | 65 | 213500991
ASPEN | YH2F60TB21 | D(A,C,E)60B44+TDR | YP9C120D20MP13 | 52500 | 56500 | 15.3 | 11 | 8.3 | 2.81 | 67 | 67 | 213500989
ASPEN | YH2F60TB21 | D(A,C,E)60B44+TDR | YPLC100C20MP13 | 52000 | 58500 | 15.3 | 11 | 8.3 | 2.57 | 66 | 65 | 213500990
ASPEN | YH2F60TB21 | D(A,C,E)60B44+TDR | TM9Y120D20MP11 | 52000 | 57000 | 15.3 | 11 | 8.3 | 2.78 | 68 | 68 | 213500987
ASPEN | HMH72B341 | L(E,G)M36E6 |  | 32400 | 32000 | 17 | 10 | 8.5 | 2.88 | 79 | 88 | 213355435
ASPEN | HMH72B341 | L(E,G)M36E6 |  | 32400 | 32000 | 17 | 10 | 8.5 | 2.88 | 79 | 88 | 213355429
ASPEN | HMH72B341 | L(E,G)M36E6 |  | 32400 | 32000 | 17 | 10 | 8.5 | 2.88 | 79 | 88 | 213355423
ASPEN | THF2B30T21 | D(A,C,E)36A44+TDR | TPLC100C16MP13 | 28200 | 28800 | 16 | 11 | 8.2 | 2.67 | 64 | 62 | 213274402
ASPEN | THF2B30T21 | D(A,C,E)36A44+TDR | TPLC080C16MP13 | 28200 | 28800 | 16 | 11 | 8.2 | 2.67 | 64 | 62 | 213274401
ASPEN | DZ9VCA3610A* | C(A,C,D,E)36A44+TDR | D*80SC0805CUA* | 31000 | 34000 | 18.8 | 11.7 | 8.2 | 2.7 | 64 | 61 | 213279455
ASPEN | DZ9VCA3610A* | C(A,C,D,E)36B34+TDR | D*80SC0805CUA* | 31000 | 34000 | 18.8 | 11.7 | 8.2 | 2.7 | 64 | 61 | 213279456
ASPEN | DZ9VCA3610A* | C(A,C,D,E)42C34+TDR | D*80SC0604BUA* | 31800 | 33800 | 18.5 | 11.4 | 8.1 | 2.66 | 64 | 62 | 213279452
ASPEN | DZ9VCA3610A* | C(A,C,D,E)36D34+TDR | D*80SC0604BUA* | 31600 | 34000 | 18.4 | 11.3 | 8.2 | 2.7 | 64 | 61 | 213279451
ASPEN | ASZV904810A* | C(A,C,D,E)60F34+TDR | A*VS800805CUA* | 41000 | 44500 | 19.5 | 10.9 | 8.1 | 2.6 | 61 | 56 | 213279441
ASPEN | ASZV904810A* | C(A,C,D,E)48F34+TDR | A*VS800805CUA* | 41500 | 44500 | 19.5 | 10.9 | 8.2 | 2.64 | 61 | 56 | 213279440
ASPEN | THF2B60T21 | D(A,C,E)60A46+TDR | Z8ET100C20LMPS1 | 53500 | 58500 | 16.1 | 11 | 8.1 | 2.71 | 65 | 64 | 213279412
ASPEN | THF2B60T21 | D(A,C,E)60A46+TDR | Z8ES130D20SMPS1 | 51500 | 56000 | 15.3 | 10.9 | 8.3 | 2.88 | 68 | 69 | 213279408
ASPEN | THF2B60T21 | D(A,C,E)60A46+TDR | Z8ES130D20LMPS1 | 51500 | 56000 | 15.3 | 10.9 | 8.3 | 2.88 | 68 | 69 | 213279406
ASPEN | THF2B60T21 | D(A,C,E)60A46+TDR | Z8ES120C16SMPS1 | 51000 | 57000 | 15.3 | 10.9 | 8.3 | 2.81 | 68 | 68 | 213279400
ASPEN | THF2B60T21 | D(A,C,E)60A46+TDR | Z8ES120C16LMPS1 | 51000 | 57000 | 15.3 | 10.9 | 8.3 | 2.81 | 68 | 68 | 213279398
ASPEN | THF2B60T21 | D(A,C,E)60A46+TDR | TPLC120C20MP13 | 52000 | 58500 | 15.3 | 10.9 | 8.3 | 2.55 | 66 | 65 | 213279380
ASPEN | THF2B60T21 | D(A,C,E)60A46+TDR | TM9Y120D20MP11 | 52000 | 57000 | 15.2 | 10.9 | 8.3 | 2.76 | 68 | 68 | 213279362
ASPEN | THF2B60T21 | D(A,C,E)60A46+TDR | TPLC100C20MP13 | 52000 | 58500 | 15.3 | 10.9 | 8.3 | 2.55 | 66 | 65 | 213279378
ASPEN | THF2B60T21 | D(A,C,E)60A46+TDR | TP9C120D20MP13 | 52500 | 56500 | 15.2 | 10.9 | 8.3 | 2.79 | 67 | 67 | 213279376
ASPEN | THF2B60T21 | D(A,C,E)60A46+TDR | TMLV120C20MP12 | 52000 | 58500 | 15.3 | 10.9 | 8.3 | 2.55 | 66 | 65 | 213279372
ASPEN | THF2B60T21 | D(A,C,E)60A46+TDR | TMLE130D20MP11 | 53000 | 57500 | 15.3 | 11.6 | 8.3 | 2.79 | 67 | 67 | 213279370
ASPEN | THF2B60T21 | D(A,C,E)60A46+TDR | TMLE120C20MP11 | 52000 | 56500 | 15.2 | 10.9 | 8.3 | 2.8 | 67 | 67 | 213279368
ASPEN | THF2B60T21 | D(A,C,E)60A46+TDR | TMLE100C20MP11 | 52000 | 56500 | 15.2 | 10.9 | 8.3 | 2.82 | 67 | 67 | 213279366
ASPEN | THF2B60T21 | D(A,C,E)60A46+TDR | TMLE080C20MP11 | 52500 | 57000 | 15.2 | 10.9 | 8.3 | 2.74 | 68 | 68 | 213279364
ASPEN | THF2B48T21 | L(E,G)M60A6 |  | 45000 | 45500 | 15.5 | 11.8 | 8.1 | 3.7 | 76 | 83 | 213612908
ASPEN | THF2B30T21 | L(E,G)M36L6 |  | 28600 | 27800 | 15.5 | 11.8 | 8.1 | 2.79 | 65 | 63 | 213612905
ASPEN | RHP15060B21 | L(E,G)M60D6 |  | 54000 | 56500 | 15.5 | 12 | 8.2 | 3 | 67 | 67 | 213612890
ASPEN | RHP15060B21 | L(E,G)M60B6 |  | 53000 | 56000 | 15.6 | 11.8 | 8.2 | 2.98 | 68 | 69 | 213612889
ASPEN | RHP15060B21 | L(E,G)M60A6 |  | 54500 | 56000 | 15.5 | 12 | 8.2 | 3.01 | 68 | 69 | 213612888
ASPEN | RHP15048B21 | L(E,G)M60A6 |  | 45000 | 45500 | 15.5 | 11.8 | 8.1 | 3.7 | 76 | 83 | 213612886
ASPEN | RHP15030B21 | L(E,G)M36L6 |  | 28600 | 27800 | 15.5 | 11.8 | 8.1 | 2.79 | 65 | 63 | 213612883
ASPEN | THF2B60T21 | L(E,G)M60D4 |  | 54000 | 56500 | 15.5 | 12 | 8.2 | 3 | 67 | 67 | 213612247
ASPEN | THF2B60T21 | L(E,G)M60B4 |  | 53000 | 56000 | 15.6 | 11.8 | 8.2 | 2.98 | 68 | 69 | 213612246
ASPEN | THF2B60T21 | L(E,G)M60A4 |  | 54500 | 56000 | 15.5 | 12 | 8.2 | 3.01 | 68 | 69 | 213612245
ASPEN | THF2B48T21 | L(E,G)M60A4 |  | 45000 | 45500 | 15.5 | 11.8 | 8.1 | 3.7 | 76 | 83 | 213612243
ASPEN | THF2B42T21 | L(E,G)M48B4 |  | 39000 | 38000 | 15.4 | 12 | 8.5 | 2.92 | 66 | 65 | 213612240
ASPEN | THF2B30T21 | L(E,G)M36L4 |  | 28600 | 27800 | 15.5 | 11.8 | 8.1 | 2.79 | 65 | 63 | 213612233
ASPEN | RHP15060B21 | L(E,G)M60A4 |  | 54500 | 56000 | 15.5 | 12 | 8.2 | 3.01 | 68 | 69 | 213612210
ASPEN | RHP15060B21 | L(E,G)M60B4 |  | 53000 | 56000 | 15.6 | 11.8 | 8.2 | 2.98 | 68 | 69 | 213612211
ASPEN | RHP15060B21 | L(E,G)M60D4 |  | 54000 | 56500 | 15.5 | 12 | 8.2 | 3 | 67 | 67 | 213612212
ASPEN | RHP15048B21 | L(E,G)M60A4 |  | 45000 | 45500 | 15.5 | 11.8 | 8.1 | 3.7 | 76 | 83 | 213612208
ASPEN | 4HP17L36P-**A | L(E,G)M36L4 |  | 34200 | 34400 | 15.2 | 11.7 | 8.1 | 2.41 | 66 | 66 | 213365678
ASPEN | 4HP17L30P-**A | L(E,G)M36L4 |  | 29200 | 27800 | 15.2 | 11.7 | 8.1 | 2.63 | 65 | 64 | 213365677
ASPEN | 4HP17L18P-**A | L(E,G)M36L4 |  | 17600 | 17400 | 15.2 | 11.7 | 8.1 | 2.27 | 61 | 56 | 213365676
ASPEN | YH2F24TB21 | D(A,C,E)36A44+TDR | Y81E100B12LMPS1 | 22400 | 22400 | 16 | 11.5 | 8.2 | 2.43 | 59 | 54 | 213282076
ASPEN | YH2F24TB21 | D(A,C,E)36A44+TDR | Y81E100B12SMPS1 | 22400 | 22400 | 16 | 11.5 | 8.2 | 2.43 | 59 | 54 | 213282079
ASPEN | YH2F24TB21 | D(A,C,E)36B34+TDR | Y81E100B12LMPS1 | 22400 | 22400 | 16 | 11 | 8.2 | 2.45 | 59 | 54 | 213282077
ASPEN | YH2F24TB21 | D(A,C,E)36B34+TDR | Y81E100B12SMPS1 | 22400 | 22400 | 16 | 11 | 8.2 | 2.45 | 59 | 54 | 213282080
ASPEN | YH2F30TB21 | C(A,C,D,E)30D34+TDR | Y81E040A12LMPS1 | 28400 | 28600 | 16.1 | 11 | 8.1 | 2.72 | 65 | 63 | 213282085
ASPEN | YH2F30TB21 | C(A,C,D,E)30D3G+TDR | Y81E040A12LMPS1 | 28400 | 28600 | 15.3 | 11 | 8.1 | 2.72 | 65 | 63 | 213282086
ASPEN | YH2F30TB21 | C(A,C,D,E)30D34+TDR | Y81E040A12SMPS1 | 28400 | 28600 | 16.1 | 11 | 8.1 | 2.72 | 65 | 63 | 213282090
ASPEN | YH2F30TB21 | C(A,C,D,E)30D3G+TDR | Y81E040A12SMPS1 | 28400 | 28600 | 15.3 | 11 | 8.1 | 2.72 | 65 | 63 | 213282091
ASPEN | 4A6V0024A1 | D(A,C,E)36A44+JMET08BS2N1+TDR |  | 22000 | 21400 | 18.9 | 12.3 | 8.3 | 2.43 | 82 | 93 | 213295992
ASPEN | 4A6V0X24A1 | D(A,C,E)36A44+JMET12BS2N1+TDR |  | 22000 | 21400 | 18.9 | 12.3 | 8.3 | 2.42 | 80 | 90 | 213295993
ASPEN | HMH72B341 | AE(D,N,U)+DM36A36+TDR |  | 31400 | 33000 | 18.3 | 10.3 | 8.4 | 2.65 | 74 | 79 | 213307333
ASPEN | THF2B24T21 | D(A,C,E)36A44+TDR | Z8ES100B12LMPS1 | 22400 | 22400 | 16 | 11.5 | 8.2 | 2.43 | 59 | 54 | 213274330
ASPEN | THF2B24T21 | D(A,C,E)36D24+TDR | Z8ES100B12LMPS1 | 21400 | 22400 | 15.6 | 11.3 | 8.3 | 2.48 | 59 | 54 | 213274331
ASPEN | YH2F24TB21 | L(E,G)M36E4 |  | 23200 | 21600 | 15.6 | 11.9 | 8.1 | 2.7 | 62 | 58 | 213354998
ASPEN | YH2F36TB21 | L(E,G)M36E4 |  | 33800 | 34000 | 15.4 | 11.7 | 8.2 | 2.65 | 65 | 64 | 213355001
ASPEN | YH2F36TB21 | L(E,G)M48B4 |  | 33200 | 34200 | 15.3 | 11.6 | 8.2 | 2.65 | 65 | 63 | 213355002
ASPEN | YH2F48TB21 | L(E,G)M60A4 |  | 45000 | 48000 | 15.6 | 11.1 | 8.2 | 3.04 | 67 | 67 | 213355004
ASPEN | YH2F60TB21 | L(E,G)M60A4 |  | 55500 | 58500 | 15.5 | 12 | 8.2 | 2.71 | 65 | 64 | 213355005
ASPEN | YH2F24TB21 | L(E,G)M36E6 |  | 23200 | 21600 | 15.6 | 11.9 | 8.1 | 2.7 | 62 | 58 | 213355014
ASPEN | YH2F36TB21 | L(E,G)M36E6 |  | 33800 | 34000 | 15.4 | 11.7 | 8.2 | 2.65 | 65 | 64 | 213355017
ASPEN | YH2F36TB21 | L(E,G)M48B6 |  | 33200 | 34200 | 15.3 | 11.6 | 8.2 | 2.65 | 65 | 63 | 213355018
ASPEN | YH2F48TB21 | L(E,G)M60A6 |  | 45000 | 48000 | 15.6 | 11.1 | 8.2 | 3.04 | 67 | 67 | 213355020
ASPEN | YH2F60TB21 | L(E,G)M60A6 |  | 55500 | 58500 | 15.5 | 12 | 8.2 | 2.71 | 65 | 64 | 213355021
ASPEN | HMH72B481 | L(E,G)M48I6 |  | 48000 | 47500 | 18.5 | 10 | 8.1 | 2.55 | 63 | 60 | 213355368
ASPEN | HMH72B481 | L(E,G)M48H6 |  | 48000 | 47500 | 18 | 10 | 8.1 | 2.55 | 63 | 60 | 213355367
ASPEN | HMH72B481 | L(E,G)M48J6 |  | 48000 | 48000 | 18.5 | 10 | 8.1 | 2.54 | 62 | 58 | 213355369
ASPEN | HMH72B481 | L(E,G)M48H6 |  | 48000 | 47500 | 18 | 10 | 8.1 | 2.55 | 63 | 60 | 213355391
ASPEN | HMH72B481 | L(E,G)M48I6 |  | 48000 | 47500 | 18.5 | 10 | 8.1 | 2.55 | 63 | 60 | 213355392
ASPEN | HMH72B481 | L(E,G)M48J6 |  | 48000 | 48000 | 18.5 | 10 | 8.1 | 2.54 | 62 | 58 | 213355393
ASPEN | THF2B30T21 | D(A,C,E)36A44+JMET12CS2N1+TDR |  | 28200 | 28400 | 16 | 11.9 | 8.2 | 2.7 | 64 | 63 | 213278277
ASPEN | THF2B30T21 | D(A,C,E)36A44+JMET12BS2N1+TDR |  | 28200 | 28600 | 16 | 11.9 | 8.2 | 2.7 | 64 | 62 | 213278274
ASPEN | THF2B30T21 | D(A,C,E)36A44+JMET16CS2N1+TDR |  | 28200 | 28400 | 16 | 11.9 | 8.2 | 2.73 | 64 | 62 | 213278279
ASPEN | THF2B36T21 | D(A,C,E)36A44+JMVT20DC2N1+TDR |  | 33600 | 34000 | 16 | 11.8 | 8.2 | 2.7 | 65 | 63 | 213278303
ASPEN | THF2B30T21 | D(A,C,E)36A44+JMVT16CC2N1+TDR |  | 28200 | 28200 | 16 | 11.9 | 8.1 | 2.7 | 65 | 63 | 213278284
ASPEN | THF2B30T21 | D(A,C,E)36A44+JMVT17CC2N1+TDR |  | 28200 | 28200 | 16 | 11.9 | 8.2 | 2.72 | 65 | 63 | 213278287
ASPEN | THF2B48T21 | D(A,C,E)60A44+JMET16CS2N1+TDR |  | 43000 | 44000 | 16 | 11.8 | 8.2 | 3.19 | 69 | 71 | 213278308
ASPEN | THF2B48T21 | D(A,C,E)60A44+JMET18DS2N1+TDR |  | 45500 | 46000 | 16.2 | 12 | 8.1 | 2.95 | 66 | 66 | 213278310
ASPEN | THF2B48T21 | D(A,C,E)60A44+JMVT17CC2N1+TDR |  | 45500 | 46000 | 16.2 | 11.7 | 8.1 | 2.98 | 66 | 66 | 213278315
ASPEN | THF2B48T21 | D(A,C,E)60A44+JMVT20DC2N1+TDR |  | 45500 | 46000 | 16.2 | 12 | 8.1 | 2.96 | 66 | 65 | 213278317
ASPEN | THF2B48T21 | D(A,C,E)60A44+JMVT16CC2N1+TDR |  | 45500 | 46000 | 16.2 | 11.7 | 8.1 | 2.98 | 66 | 66 | 213278312
ASPEN | THF2B60T21 | D(A,C,E)60A44+JMVT20DC2N1+TDR |  | 54000 | 56500 | 16.1 | 11.6 | 8.3 | 2.83 | 67 | 67 | 213278327
ASPEN | THF2B60T21 | D(A,C,E)60A44+JMET18DS2N1+TDR |  | 53500 | 56500 | 16.1 | 11.6 | 8.3 | 2.87 | 67 | 67 | 213278324
ASPEN | RHP15030B21 | L(E,G)M36L4 |  | 28600 | 27800 | 15.5 | 11.8 | 8.1 | 2.79 | 65 | 63 | 213612199
ASPEN | RHP15042B21 | L(E,G)M48B4 |  | 39000 | 38000 | 15.4 | 12 | 8.5 | 2.92 | 66 | 65 | 213612206
ASPEN | THF2B24T21 | D(A,C,E)36A44+TDR | Z8ES100B12SMPS1 | 22400 | 22400 | 16 | 11.5 | 8.2 | 2.43 | 59 | 54 | 213274333
ASPEN | THF2B24T21 | D(A,C,E)36D24+TDR | Z8ES100B12SMPS1 | 21400 | 22400 | 15.6 | 11.3 | 8.3 | 2.48 | 59 | 54 | 213274334
ASPEN | THF2B30T21 | D(A,C,E)36A44+TDR | CPLC080C16MP13 | 28200 | 28800 | 16 | 11 | 8.2 | 2.67 | 64 | 62 | 213274345
ASPEN | THF2B30T21 | D(A,C,E)36A44+TDR | CPLC100C16MP13 | 28200 | 28800 | 16 | 11 | 8.2 | 2.67 | 64 | 62 | 213274346
ASPEN | THF2B30T21 | D(A,C,E)36A44+TDR | TL8E080C16UH11 | 28200 | 28400 | 16 | 11 | 8.1 | 2.63 | 65 | 64 | 213274348
ASPEN | THF2B30T21 | D(A,C,E)36A44+TDR | TL8E100C20UH11 | 28200 | 28200 | 16 | 11.9 | 8.1 | 2.68 | 65 | 63 | 213274349
ASPEN | THF2B30T21 | D(A,C,E)36A44+TDR | TL9E080C16UH11 | 28200 | 28600 | 16 | 11 | 8.2 | 2.66 | 65 | 63 | 213274351
ASPEN | THF2B30T21 | D(A,C,E)36A44+TDR | TM8E080C16MP11 | 28200 | 28400 | 16 | 11 | 8.1 | 2.63 | 65 | 64 | 213274355
ASPEN | THF2B30T21 | D(A,C,E)36A44+TDR | TM8E100C16MP11 | 28200 | 28600 | 16 | 11 | 8.2 | 2.69 | 64 | 63 | 213274357
ASPEN | THF2B30T21 | D(A,C,E)36A44+TDR | TM8E120C16MP11 | 28200 | 28600 | 16 | 11 | 8.2 | 2.69 | 64 | 63 | 213274358
ASPEN | THF2B30T21 | D(A,C,E)36A44+TDR | TM8V080C16MP12 | 28200 | 28800 | 16 | 11 | 8.2 | 2.67 | 64 | 62 | 213274361
ASPEN | THF2B30T21 | D(A,C,E)36A44+TDR | TM8V100C16MP12 | 28200 | 28800 | 16 | 11 | 8.2 | 2.67 | 64 | 62 | 213274362
ASPEN | THF2B30T21 | D(A,C,E)36A44+TDR | TMLE080C16MP11 | 28200 | 28400 | 16 | 11 | 8.1 | 2.63 | 65 | 64 | 213274389
ASPEN | THF2B30T21 | D(A,C,E)36A44+TDR | TMLE100C16MP11 | 28200 | 28600 | 16 | 11 | 8.2 | 2.69 | 64 | 63 | 213274391
ASPEN | THF2B30T21 | D(A,C,E)36A44+TDR | TMLE120C16MP11 | 28200 | 28600 | 16 | 11 | 8.2 | 2.69 | 64 | 63 | 213274392
ASPEN | THF2B30T21 | D(A,C,E)36A44+TDR | TMLV100C16MP12 | 28200 | 28800 | 16 | 11 | 8.2 | 2.67 | 64 | 62 | 213274394
ASPEN | 38MURAQ24AB3* | D(A,C,E)24B44+TDR | 58S(B,C)*B045M14**12 | 23400 | 27000 | 17 | 10 | 8.5 | 2.88 | 72 | 76 | 213752630
ASPEN | GSZV903610A* | C(A,C,D,E)48B34+TDR | G*VS960805CUA* | 31600 | 34000 | 18.5 | 11.9 | 8.2 | 2.7 | 64 | 61 | 213279518
ASPEN | GSZV903610A* | C(A,C,D,E)48A34+TDR | G*VS960805CUA* | 31200 | 34000 | 18.4 | 11.8 | 8.1 | 2.69 | 64 | 61 | 213279517
ASPEN | GSZV903610A* | C(A,C,D,E)42C34+TDR | G*VS960805CUA* | 31800 | 34000 | 18.5 | 11.9 | 8.2 | 2.7 | 64 | 61 | 213279516
ASPEN | GSZV903610A* | C(A,C,D,E)36C34+TDR | G*VS960805CUA* | 31400 | 34000 | 18.4 | 11.8 | 8.2 | 2.7 | 64 | 61 | 213279514
ASPEN | GSZV903610A* | C(A,C,D,E)36D34+TDR | G*VS960805CUA* | 31600 | 34000 | 18.5 | 11.8 | 8.2 | 2.7 | 64 | 61 | 213279515
ASPEN | GSZV903610A* | C(A,C,D,E)36B34+TDR | G*VS960805CUA* | 31000 | 34000 | 18.3 | 11.7 | 8.2 | 2.7 | 64 | 61 | 213279513
ASPEN | GSZV903610A* | C(A,C,D,E)42C34+TDR | G*VS960603BUA* | 31400 | 34000 | 18.4 | 11.3 | 8.2 | 2.7 | 64 | 61 | 213279509
ASPEN | GSZV903610A* | C(A,C,D,E)36D34+TDR | G*VS960603BUA* | 31200 | 34000 | 18.4 | 11.3 | 8.2 | 2.7 | 64 | 61 | 213279508
ASPEN | GSZV903610A* | C(A,C,D,E)36C34+TDR | G*VS960603BUA* | 31000 | 33800 | 18.3 | 11.3 | 8.1 | 2.67 | 64 | 62 | 213279507
ASPEN | GSZV903610A* | C(A,C,D,E)48B34+TDR | G*VS800805CUA* | 31600 | 34000 | 19 | 11.9 | 8.2 | 2.7 | 64 | 61 | 213279504
ASPEN | GSZV903610A* | C(A,C,D,E)48A34+TDR | G*VS800805CUA* | 31200 | 34000 | 18.9 | 11.8 | 8.1 | 2.69 | 64 | 61 | 213279503
ASPEN | GSZV903610A* | C(A,C,D,E)36D34+TDR | G*VS800805CUA* | 31600 | 34000 | 19 | 11.8 | 8.2 | 2.7 | 64 | 61 | 213279501
ASPEN | GSZV903610A* | C(A,C,D,E)42C34+TDR | G*VS800805CUA* | 31800 | 34000 | 19 | 11.9 | 8.2 | 2.7 | 64 | 61 | 213279502
ASPEN | GSZV903610A* | C(A,C,D,E)36B34+TDR | G*VS800805CUA* | 31000 | 34000 | 18.8 | 11.7 | 8.2 | 2.7 | 64 | 61 | 213279499
ASPEN | GSZV903610A* | C(A,C,D,E)36C34+TDR | G*VS800805CUA* | 31400 | 34000 | 18.9 | 11.8 | 8.2 | 2.7 | 64 | 61 | 213279500
ASPEN | GSZV903610A* | C(A,C,D,E)42C34+TDR | G*VS800604BUA* | 31400 | 34000 | 18.4 | 11.8 | 8.2 | 2.7 | 64 | 61 | 213279495
ASPEN | GSZV903610A* | C(A,C,D,E)36D34+TDR | G*VS800604BUA* | 31200 | 34000 | 18.4 | 11.8 | 8.2 | 2.7 | 64 | 61 | 213279494
ASPEN | GSZV903610A* | C(A,C,D,E)36C34+TDR | G*VS800604BUA* | 31000 | 33800 | 18.3 | 11.7 | 8.1 | 2.67 | 64 | 62 | 213279493
ASPEN | DZ9VCA6010A* | C(A,C,D,E)60D34+TDR | D*80SC0805CUA* | 49000 | 52500 | 18.5 | 10 | 8.2 | 2.63 | 64 | 61 | 213279476
ASPEN | DZ9VCA3610A* | C(A,C,D,E)48A34+TDR | D*80SC0805CUA* | 31200 | 34000 | 18.9 | 11.8 | 8.1 | 2.69 | 64 | 61 | 213279460
ASPEN | DZ9VCA3610A* | C(A,C,D,E)42C34+TDR | D*80SC0805CUA* | 31800 | 34000 | 19 | 11.9 | 8.2 | 2.7 | 64 | 61 | 213279459
ASPEN | DZ9VCA3610A* | C(A,C,D,E)36D34+TDR | D*80SC0805CUA* | 31600 | 34000 | 19 | 11.8 | 8.2 | 2.7 | 64 | 61 | 213279458
ASPEN | DZ9VCA3610A* | C(A,C,D,E)36C34+TDR | D*80SC0805CUA* | 31400 | 34000 | 18.9 | 11.8 | 8.2 | 2.7 | 64 | 61 | 213279457
ASPEN | 38MURAQ18AB3* | L(E,G)M24C4 |  | 18000 | 19000 | 15.5 | 10.5 | 8.5 | 2.55 | 67 | 67 | 213613344
ASPEN | 38MURAQ18AB3* | L(E,G)M24B4 |  | 18000 | 19000 | 15.5 | 10.5 | 8.5 | 2.55 | 67 | 67 | 213613343
ASPEN | 38MURAQ18AB3* | L(E,G)M24A4 |  | 17400 | 19000 | 15.5 | 10.5 | 8.5 | 2.55 | 67 | 67 | 213613342
ASPEN | THF2B42T21 | L(E,G)M48B6 |  | 39000 | 38000 | 15.4 | 12 | 8.5 | 2.92 | 66 | 65 | 213612934
ASPEN | RHP15042B21 | L(E,G)M48B6 |  | 39000 | 38000 | 15.4 | 12 | 8.5 | 2.92 | 66 | 65 | 213612922
ASPEN | THF2B60T21 | L(E,G)M60D6 |  | 54000 | 56500 | 15.5 | 12 | 8.2 | 3 | 67 | 67 | 213612912
ASPEN | THF2B60T21 | L(E,G)M60B6 |  | 53000 | 56000 | 15.6 | 11.8 | 8.2 | 2.98 | 68 | 69 | 213612911
ASPEN | THF2B60T21 | L(E,G)M60A6 |  | 54500 | 56000 | 15.5 | 12 | 8.2 | 3.01 | 68 | 69 | 213612910
ASPEN | HMH72B341 | D(A,C,E)36A3G+TXV+TDR | TM9Y100C16MP11 | 32800 | 33600 | 18 | 10 | 8.1 | 2.61 | 77 | 84 | 213296053
ASPEN | HMH72B341 | D(A,C,E)36A3G+TXV+TDR | TM8E120C16MP11 | 33200 | 33600 | 18 | 10 | 8.1 | 2.66 | 77 | 85 | 213296023
ASPEN | HMH72B341 | D(A,C,E)36A3G+TXV+TDR | TM8E100C16MP11 | 33000 | 33600 | 18 | 10 | 8.1 | 2.62 | 77 | 84 | 213296022
ASPEN | HMH72B341 | D(A,C,E)36A3G+TXV+TDR | TM8E080C16MP11 | 33000 | 33600 | 18 | 10 | 8.1 | 2.63 | 77 | 84 | 213296020
ASPEN | HMH72B341 | D(A,C,E)36A3G+TXV+TDR | TL9E100C20UH11 | 33400 | 33600 | 17 | 10 | 8.1 | 2.71 | 78 | 86 | 213296016
ASPEN | THF2B48T21 | D(A,C,E)60A44+TDR | TM9E120D20MP12 | 43000 | 44000 | 15.2 | 11 | 8.2 | 2.9 | 67 | 68 | 213274547
ASPEN | THF2B48T21 | D(A,C,E)60A44+TDR | TM9E100C16MP12 | 42500 | 44000 | 16 | 11.5 | 8.2 | 3.13 | 70 | 71 | 213274545
ASPEN | THF2B48T21 | D(A,C,E)60A44+TDR | TM9E080C20MP12 | 43500 | 45000 | 16 | 11 | 8.3 | 3.11 | 69 | 70 | 213274544
ASPEN | THF2B48T21 | D(A,C,E)60A44+TDR | TM9E080C16MP12 | 42500 | 44000 | 16 | 11.5 | 8.2 | 3.13 | 70 | 71 | 213274543
ASPEN | THF2B48T21 | D(A,C,E)60A44+TDR | TM8Y080C16MP11 | 43000 | 44500 | 16 | 11.5 | 8.2 | 3.11 | 69 | 71 | 213274537
ASPEN | THF2B48T21 | D(A,C,E)60A44+TDR | TM8V120C20MP12 | 43500 | 45000 | 16 | 11 | 8.2 | 3.12 | 68 | 69 | 213274535
ASPEN | THF2B48T21 | D(A,C,E)60A44+TDR | TM8V100C20MP12 | 43500 | 45000 | 16 | 11 | 8.3 | 3.09 | 69 | 70 | 213274534
ASPEN | THF2B48T21 | D(A,C,E)60A44+TDR | TM8V100C16MP12 | 43000 | 44000 | 16 | 11.5 | 8.2 | 3.16 | 69 | 71 | 213274533
ASPEN | THF2B48T21 | D(A,C,E)60A44+TDR | TM8V080C16MP12 | 43000 | 44000 | 16 | 11.5 | 8.2 | 3.16 | 69 | 71 | 213274532
ASPEN | THF2B48T21 | D(A,C,E)60A44+TDR | TM8E120C20MP11 | 43500 | 45000 | 16 | 11 | 8.3 | 3.12 | 68 | 70 | 213274530
ASPEN | THF2B48T21 | D(A,C,E)60A44+TDR | TM8E100C20MP11 | 43500 | 45000 | 16 | 11 | 8.3 | 3.11 | 69 | 70 | 213274528
ASPEN | THF2B48T21 | D(A,C,E)60A44+TDR | TM8E120C16MP11 | 43000 | 44000 | 16 | 11.5 | 8.2 | 3.13 | 70 | 71 | 213274529
ASPEN | THF2B48T21 | D(A,C,E)60A44+TDR | TM8E080C20MP11 | 43500 | 45500 | 16 | 11 | 8.3 | 3.08 | 68 | 69 | 213274525
ASPEN | THF2B48T21 | D(A,C,E)60A44+TDR | TM8E100C16MP11 | 42500 | 44000 | 16 | 11.5 | 8.2 | 3.13 | 70 | 71 | 213274527
ASPEN | THF2B48T21 | D(A,C,E)60A44+TDR | TM8E080C16MP11 | 42500 | 44000 | 16 | 11.5 | 8.2 | 3.14 | 69 | 71 | 213274524
ASPEN | THF2B48T21 | D(A,C,E)60A44+TDR | TL9E100C20UH11 | 43000 | 45000 | 16 | 11 | 8.2 | 3.1 | 68 | 70 | 213274522
ASPEN | THF2B48T21 | D(A,C,E)60A44+TDR | TL9E080C16UH11 | 42500 | 44000 | 16 | 11.5 | 8.2 | 3.11 | 70 | 71 | 213274521
ASPEN | THF2B48T21 | D(A,C,E)60A44+TDR | TL8E080C16UH11 | 43000 | 44000 | 16 | 11.5 | 8.2 | 3.13 | 69 | 71 | 213274518
ASPEN | THF2B48T21 | D(A,C,E)60A44+TDR | CPLC120C20MP13 | 43500 | 45000 | 16 | 11 | 8.2 | 3.12 | 68 | 69 | 213274517
ASPEN | THF2B48T21 | D(A,C,E)60A44+TDR | CPLC100C20MP13 | 43500 | 45000 | 16 | 11 | 8.2 | 3.12 | 68 | 69 | 213274516
ASPEN | THF2B48T21 | D(A,C,E)60A44+TDR | CPLC080C16MP13 | 43000 | 44000 | 16 | 11.5 | 8.2 | 3.16 | 69 | 71 | 213274514
ASPEN | THF2B48T21 | D(A,C,E)60A44+TDR | CPLC100C16MP13 | 43000 | 44000 | 16 | 11.5 | 8.2 | 3.16 | 69 | 71 | 213274515
ASPEN | THF2B48T21 | D(A,C,E)60A44+TDR | CP9C120D20MP13 | 43500 | 45000 | 16 | 11 | 8.2 | 3.13 | 68 | 70 | 213274513
ASPEN | THF2B48T21 | D(A,C,E)60A44+TDR | CP9C100C20MP13 | 43000 | 44000 | 16 | 11.5 | 8.2 | 3.14 | 70 | 71 | 213274512
ASPEN | THF2B48T21 | D(A,C,E)60A44+TDR | CP9C100C16MP13 | 43000 | 44000 | 16 | 11.5 | 8.2 | 3.16 | 69 | 71 | 213274511
ASPEN | THF2B36T21 | D(A,C,E)36A44+TDR | Z8ET080C16LMPS1 | 33400 | 34400 | 16.1 | 11 | 8.2 | 2.64 | 65 | 64 | 213274505
ASPEN | THF2B36T21 | D(A,C,E)36A44+TDR | Z8ES080C20SMPS1 | 32800 | 33800 | 16.1 | 11 | 8.2 | 2.6 | 66 | 64 | 213274495
ASPEN | THF2B36T21 | D(A,C,E)36A44+TDR | Z8ES080C20LMPS1 | 32800 | 33800 | 16.1 | 11 | 8.2 | 2.6 | 66 | 64 | 213274494
ASPEN | THF2B36T21 | D(A,C,E)36A44+TDR | Z8ES080C16SMPS1 | 33000 | 34000 | 16.1 | 11 | 8.2 | 2.62 | 65 | 64 | 213274493
ASPEN | THF2B36T21 | D(A,C,E)36A44+TDR | Z8ES080C16LMPS1 | 33000 | 34000 | 16.1 | 11 | 8.2 | 2.62 | 65 | 64 | 213274492
ASPEN | 4SHP17LE148P-**A | A(E,F)M494+TDR |  | 44000 | 44500 | 15.5 | 12.5 | 8.5 | 2.82 | 68 | 69 | 213307609
ASPEN | 4SHP17LE142P-**A | A(E,F)M494+TDR |  | 38000 | 40000 | 15.5 | 12.8 | 8.3 | 2.67 | 65 | 64 | 213307608
ASPEN | 4SHP17LE142P-**A | A(E,F)M434+TDR |  | 38000 | 40000 | 15.5 | 12.7 | 8.3 | 2.67 | 65 | 64 | 213307607
ASPEN | 4SHP17LE136P-**A | A(E,F)M434+TDR |  | 33800 | 35000 | 16 | 13 | 8.5 | 2.88 | 66 | 66 | 213307606
ASPEN | 4SHP17LE136P-**A | A(E,F)M374+TDR |  | 33000 | 34800 | 16 | 13 | 8.5 | 2.83 | 67 | 67 | 213307605
ASPEN | 4SHP17LE130P-**A | A(E,F)M364+TDR |  | 27800 | 28000 | 15.2 | 12.5 | 8.5 | 2.86 | 66 | 65 | 213307604
ASPEN | 4SHP17LE124P-**A | A(E,F)M254+TDR |  | 20400 | 21200 | 15.6 | 12.5 | 8.1 | 2.46 | 64 | 61 | 213307603
ASPEN | HMH72B341 | C(A,C,D,E)48C26+TDR | TM8E120C16MP11 | 32400 | 34000 | 18 | 10 | 8.5 | 2.78 | 77 | 85 | 213296218
ASPEN | HMH72B341 | C(A,C,D,E)48C24+TDR | TM8E120C16MP11 | 32400 | 34000 | 18 | 10 | 8.5 | 2.78 | 77 | 85 | 213296217
ASPEN | HMH72B341 | C(A,C,D,E)36A44+TDR | TM8E120C16MP11 | 33200 | 33800 | 18 | 10 | 8.2 | 2.7 | 77 | 85 | 213296213
ASPEN | HMH72B341 | C(A,C,D,E)36A46+TDR | TM8E120C16MP11 | 33200 | 33800 | 18 | 10 | 8.2 | 2.7 | 77 | 85 | 213296214
ASPEN | HMH72B341 | C(A,C,D,E)48C26+TDR | TM8E100C16MP11 | 32200 | 34000 | 18 | 10 | 8.5 | 2.75 | 76 | 84 | 213296212
ASPEN | HMH72B341 | C(A,C,D,E)48C24+TDR | TM8E100C16MP11 | 32200 | 34000 | 18 | 10 | 8.5 | 2.75 | 76 | 84 | 213296211
ASPEN | HMH72B341 | C(A,C,D,E)36A46+TDR | TM8E100C16MP11 | 33000 | 33800 | 18 | 10 | 8.2 | 2.67 | 76 | 83 | 213296208
ASPEN | HMH72B341 | C(A,C,D,E)36A44+TDR | TM8E100C16MP11 | 33000 | 33800 | 18 | 10 | 8.2 | 2.67 | 76 | 83 | 213296207
ASPEN | HMH72B341 | C(A,C,D,E)48C26+TDR | TM8E080C16MP11 | 32200 | 34000 | 18 | 10 | 8.5 | 2.76 | 76 | 84 | 213296200
ASPEN | HMH72B341 | C(A,C,D,E)48C24+TDR | TM8E080C16MP11 | 32200 | 34000 | 18 | 10 | 8.5 | 2.76 | 76 | 84 | 213296199
ASPEN | HMH72B341 | C(A,C,D,E)36A46+TDR | TM8E080C16MP11 | 33000 | 33800 | 18 | 10 | 8.2 | 2.68 | 76 | 83 | 213296196
ASPEN | HMH72B341 | C(A,C,D,E)36A44+TDR | TM8E080C16MP11 | 33000 | 33800 | 18 | 10 | 8.2 | 2.68 | 76 | 83 | 213296195
ASPEN | HMH72B341 | C(A,C,D,E)48C26+TDR | TM8E040A12MP11 | 32000 | 33400 | 18 | 10 | 8.1 | 2.48 | 78 | 87 | 213296182
ASPEN | HMH72B341 | C(A,C,D,E)48C24+TDR | TM8E040A12MP11 | 32000 | 33400 | 18 | 10 | 8.1 | 2.48 | 78 | 87 | 213296181
ASPEN | 38MURAQ24AB3* | D(A,C,E)36B34+TDR | 59SC2E060M14**12 | 23800 | 26600 | 17 | 10 | 8.5 | 2.86 | 72 | 76 | 213752801
ASPEN | 38MURAQ24AB3* | D(A,C,E)30C44+TDR | 59SC2E060M14**12 | 23800 | 26600 | 17 | 10 | 8.5 | 2.86 | 72 | 76 | 213752799
ASPEN | 38MURAQ24AB3* | D(A,C,E)30B34+TDR | 59SC2E060M14**12 | 23600 | 26600 | 17 | 10 | 8.5 | 2.86 | 72 | 76 | 213752796
ASPEN | 38MURAQ24AB3* | D(A,C,E)24B44+TDR | 59SC2E060M14**12 | 23800 | 26600 | 17 | 10 | 8.5 | 2.86 | 72 | 76 | 213752793
ASPEN | 38MURAQ24AB3* | D(A,C,E)36B34+TDR | 58TP*B110V21**22 | 23800 | 26400 | 17.5 | 10 | 8.5 | 2.91 | 72 | 77 | 213752781
ASPEN | 38MURAQ24AB3* | D(A,C,E)30C44+TDR | 58TP*B110V21**22 | 23800 | 26400 | 17.5 | 10 | 8.5 | 2.91 | 72 | 77 | 213752778
ASPEN | 38MURAQ24AB3* | D(A,C,E)30B34+TDR | 58TP*B110V21**22 | 23600 | 26400 | 17.5 | 10 | 8.5 | 2.91 | 72 | 77 | 213752776
ASPEN | 38MURAQ24AB3* | D(A,C,E)24B44+TDR | 58TP*B110V21**22 | 23600 | 26400 | 17.5 | 10 | 8.5 | 2.91 | 72 | 77 | 213752773
ASPEN | 38MURAQ24AB3* | D(A,C,E)36B34+TDR | 58TP*B090V21**20 | 23400 | 26200 | 17 | 10 | 8.5 | 2.92 | 73 | 77 | 213752771
ASPEN | 38MURAQ24AB3* | D(A,C,E)30C44+TDR | 58TP*B090V21**20 | 23600 | 26200 | 17 | 10 | 8.5 | 2.92 | 73 | 77 | 213752768
ASPEN | 38MURAQ24AB3* | D(A,C,E)30B34+TDR | 58TP*B090V21**20 | 23200 | 26200 | 17 | 10 | 8.5 | 2.92 | 73 | 77 | 213752766
ASPEN | 38MURAQ24AB3* | D(A,C,E)24B44+TDR | 58TP*B090V21**20 | 23200 | 26200 | 17 | 10 | 8.5 | 2.92 | 73 | 77 | 213752763
ASPEN | 38MURAQ24AB3* | D(A,C,E)36B34+TDR | 58TP*B070V14**12 | 23800 | 26400 | 17.5 | 10 | 8.5 | 2.88 | 72 | 77 | 213752740
ASPEN | 38MURAQ24AB3* | D(A,C,E)30C44+TDR | 58TP*B070V14**12 | 23800 | 26400 | 17.5 | 10 | 8.5 | 2.88 | 72 | 77 | 213752738
ASPEN | 38MURAQ24AB3* | D(A,C,E)30B34+TDR | 58TP*B070V14**12 | 23600 | 26400 | 17.5 | 10 | 8.5 | 2.88 | 72 | 77 | 213752735
ASPEN | 38MURAQ24AB3* | D(A,C,E)24B44+TDR | 58TP*B070V14**12 | 23800 | 26400 | 17.5 | 10 | 8.5 | 2.88 | 72 | 77 | 213752733
ASPEN | 38MURAQ24AB3* | D(A,C,E)36B34+TDR | 58S(B,C)*B110M21**20 | 23200 | 25600 | 17.4 | 10.3 | 8.5 | 3.01 | 73 | 78 | 213752720
ASPEN | 38MURAQ24AB3* | D(A,C,E)30C44+TDR | 58S(B,C)*B110M21**20 | 23400 | 25600 | 17.5 | 10.3 | 8.5 | 3.01 | 73 | 78 | 213752718
ASPEN | 38MURAQ24AB3* | D(A,C,E)30B34+TDR | 58S(B,C)*B110M21**20 | 22800 | 25600 | 17.2 | 10 | 8.4 | 2.96 | 73 | 78 | 213752715
ASPEN | 38MURAQ24AB3* | D(A,C,E)24B44+TDR | 58S(B,C)*B110M21**20 | 22800 | 25600 | 17.3 | 10.2 | 8.4 | 2.98 | 73 | 78 | 213752712
ASPEN | 38MURAQ24AB3* | D(A,C,E)36B34+TDR | 58S(B,C)*B090M21**20 | 23600 | 26200 | 17.5 | 10 | 8.5 | 2.91 | 73 | 77 | 213752709
ASPEN | 38MURAQ24AB3* | D(A,C,E)30C44+TDR | 58S(B,C)*B090M21**20 | 23800 | 26200 | 17.5 | 10 | 8.5 | 2.91 | 73 | 77 | 213752706
ASPEN | 38MURAQ24AB3* | D(A,C,E)30B34+TDR | 58S(B,C)*B090M21**20 | 23400 | 26200 | 17.5 | 10 | 8.5 | 2.91 | 73 | 77 | 213752704
ASPEN | 38MURAQ24AB3* | D(A,C,E)24B44+TDR | 58S(B,C)*B090M21**20 | 23400 | 26200 | 17.5 | 10 | 8.5 | 2.91 | 73 | 77 | 213752701
ASPEN | 38MURAQ24AB3* | D(A,C,E)36B34+TDR | 58S(B,C)*B090M21**16 | 22800 | 25200 | 17.4 | 10.3 | 8.5 | 2.99 | 74 | 79 | 213752699
ASPEN | 38MURAQ24AB3* | D(A,C,E)30C44+TDR | 58S(B,C)*B090M21**16 | 23000 | 25200 | 17.5 | 10.3 | 8.5 | 2.99 | 74 | 79 | 213752696
ASPEN | 38MURAQ24AB3* | D(A,C,E)30B34+TDR | 58S(B,C)*B090M21**16 | 22400 | 25200 | 17.2 | 10 | 8.4 | 2.94 | 74 | 79 | 213752694
ASPEN | 38MURAQ24AB3* | D(A,C,E)24B44+TDR | 58S(B,C)*B090M21**16 | 22600 | 25200 | 17.3 | 10.2 | 8.4 | 2.96 | 74 | 79 | 213752691
ASPEN | 38MURAQ24AB3* | D(A,C,E)36B34+TDR | 58S(B,C)*B090M17**14 | 23600 | 26200 | 17.5 | 10 | 8.5 | 2.9 | 73 | 77 | 213752688
ASPEN | 38MURAQ24AB3* | D(A,C,E)30C44+TDR | 58S(B,C)*B090M17**14 | 23800 | 26200 | 17.5 | 10 | 8.5 | 2.9 | 73 | 77 | 213752686
ASPEN | 38MURAQ24AB3* | D(A,C,E)30B34+TDR | 58S(B,C)*B090M17**14 | 23400 | 26200 | 17.5 | 10 | 8.5 | 2.9 | 73 | 77 | 213752683
ASPEN | 38MURAQ24AB3* | D(A,C,E)24B44+TDR | 58S(B,C)*B090M17**14 | 23400 | 26200 | 17.5 | 10 | 8.5 | 2.9 | 73 | 77 | 213752681
ASPEN | 38MURAQ24AB3* | D(A,C,E)36B34+TDR | 58S(B,C)*B070M21**16 | 23800 | 26400 | 17.5 | 10 | 8.5 | 2.92 | 72 | 77 | 213752678
ASPEN | 38MURAQ24AB3* | D(A,C,E)30C44+TDR | 58S(B,C)*B070M21**16 | 23800 | 26400 | 17.5 | 10 | 8.5 | 2.92 | 72 | 77 | 213752676
ASPEN | 38MURAQ24AB3* | D(A,C,E)30B34+TDR | 58S(B,C)*B070M21**16 | 23600 | 26400 | 17.5 | 10 | 8.5 | 2.92 | 72 | 77 | 213752673
ASPEN | 38MURAQ24AB3* | D(A,C,E)24B44+TDR | 58S(B,C)*B070M21**16 | 23600 | 26400 | 17.5 | 10 | 8.5 | 2.92 | 72 | 77 | 213752671
ASPEN | 38MURAQ24AB3* | D(A,C,E)36B34+TDR | 58S(B,C)*B070M17**16 | 22600 | 25200 | 17.4 | 10.3 | 8.5 | 3 | 74 | 79 | 213752668
ASPEN | 38MURAQ24AB3* | D(A,C,E)30C44+TDR | 58S(B,C)*B070M17**16 | 23000 | 25200 | 17.5 | 10.3 | 8.5 | 3 | 74 | 79 | 213752666
ASPEN | 38MURAQ24AB3* | D(A,C,E)30B34+TDR | 58S(B,C)*B070M17**16 | 22400 | 25200 | 17.2 | 10 | 8.4 | 2.98 | 74 | 79 | 213752663
ASPEN | 38MURAQ24AB3* | D(A,C,E)24B44+TDR | 58S(B,C)*B070M17**16 | 22400 | 25200 | 17.3 | 10 | 8.4 | 2.97 | 74 | 79 | 213752660
ASPEN | 38MURAQ24AB3* | D(A,C,E)36B34+TDR | 58S(B,C)*B070M17**12 | 23400 | 26200 | 17.5 | 10 | 8.5 | 2.86 | 73 | 76 | 213752658
ASPEN | 38MURAQ24AB3* | D(A,C,E)30C44+TDR | 58S(B,C)*B070M17**12 | 23400 | 26200 | 17.5 | 10 | 8.5 | 2.86 | 73 | 76 | 213752655
ASPEN | 38MURAQ24AB3* | D(A,C,E)24B44+TDR | 58S(B,C)*B070M17**12 | 23400 | 26200 | 17.5 | 10 | 8.5 | 2.86 | 73 | 76 | 213752650
ASPEN | 38MURAQ24AB3* | D(A,C,E)30B34+TDR | 58S(B,C)*B070M17**12 | 23200 | 26200 | 17.5 | 10 | 8.5 | 2.86 | 73 | 76 | 213752653
ASPEN | 38MURAQ24AB3* | D(A,C,E)36B34+TDR | 58S(B,C)*B070M14**12 | 23600 | 26200 | 17.5 | 10 | 8.5 | 2.89 | 73 | 77 | 213752648
ASPEN | 38MURAQ24AB3* | D(A,C,E)30C44+TDR | 58S(B,C)*B070M14**12 | 23600 | 26200 | 17.5 | 10 | 8.5 | 2.89 | 73 | 77 | 213752645
ASPEN | 38MURAQ24AB3* | D(A,C,E)30B34+TDR | 58S(B,C)*B070M14**12 | 23400 | 26200 | 17.5 | 10 | 8.5 | 2.89 | 73 | 77 | 213752643
ASPEN | 38MURAQ24AB3* | D(A,C,E)24B44+TDR | 58S(B,C)*B070M14**12 | 23600 | 26200 | 17.5 | 10 | 8.5 | 2.89 | 73 | 77 | 213752640
ASPEN | 38MURAQ24AB3* | D(A,C,E)36B34+TDR | 58S(B,C)*B045M14**12 | 23400 | 27000 | 17 | 10 | 8.5 | 2.88 | 72 | 76 | 213752638
ASPEN | HRG1536S1R-**A | AE(D,N,U)+CM48B44+TDR |  | 33400 | 33400 | 15.9 | 12.4 | 8.1 | 2.64 | 65 | 64 | 213279624
ASPEN | GSZV906010A* | C(A,C,D,E)60D34+TDR | G*VS960805CUA* | 49000 | 52500 | 18 | 10 | 8.2 | 2.59 | 64 | 61 | 213279580
ASPEN | HRG1536S1R-**A | AE(D,N,U)+CM48B44+TDR |  | 33400 | 33400 | 15.9 | 12.4 | 8.1 | 2.64 | 65 | 64 | 213279623
ASPEN | 38MURAQ24AB3* | D(A,C,E)30C44+TDR | 58S(B,C)*B045M14**12 | 23400 | 27000 | 17 | 10 | 8.5 | 2.88 | 72 | 76 | 213752635
ASPEN | 38MURAQ24AB3* | D(A,C,E)30B34+TDR | 58S(B,C)*B045M14**12 | 23400 | 27000 | 17 | 10 | 8.5 | 2.88 | 72 | 76 | 213752633
ASPEN | 38MURAQ24AB3* | L(E,G)M36F4 |  | 24000 | 26400 | 16 | 10 | 9 | 1.92 | 73 | 89 | 213613394
ASPEN | 38MURAQ24AB3* | L(E,G)M36E4 |  | 24000 | 26400 | 16 | 10 | 9 | 1.92 | 73 | 89 | 213613393
ASPEN | 38MURAQ24AB3* | L(E,G)M36D4 |  | 24000 | 26400 | 16 | 10 | 9 | 1.92 | 73 | 89 | 213613392
ASPEN | 38MURAQ24AB3* | L(E,G)M24J4 |  | 24000 | 26400 | 16 | 10 | 9 | 1.92 | 73 | 89 | 213613387
ASPEN | 38MURAQ24AB3* | L(E,G)M24I4 |  | 24000 | 26400 | 16 | 10 | 9 | 1.92 | 73 | 89 | 213613386
ASPEN | 38MURAQ24AB3* | L(E,G)M24C4 |  | 23400 | 26400 | 16 | 10 | 9 | 2.88 | 73 | 77 | 213613380
ASPEN | 38MURAQ24AB3* | A(E,F)M244+TDR |  | 23000 | 25800 | 16 | 10 | 8.5 | 2.92 | 74 | 78 | 213613376
ASPEN | GSZV906010A* | C(A,C,D,E)60D34+TDR | G*VM971205DNB* | 49000 | 52500 | 18.5 | 10 | 8.2 | 2.63 | 64 | 61 | 213279576
ASPEN | GSZV906010A* | C(A,C,D,E)60D34+TDR | G*VS800805CUA* | 49000 | 52500 | 18.5 | 10 | 8.2 | 2.63 | 64 | 61 | 213279578
ASPEN | GSZV906010A* | C(A,C,D,E)60D34+TDR | G*VM971005CNB* | 49000 | 52500 | 18 | 10 | 8.2 | 2.57 | 64 | 61 | 213279574
ASPEN | GSZV906010A* | C(A,C,D,E)60D34+TDR | G*VC961205DNB* | 49000 | 52500 | 18.5 | 10 | 8.2 | 2.63 | 64 | 61 | 213279572
ASPEN | GSZV906010A* | C(A,C,D,E)60D34+TDR | G*VC961005CNB* | 49000 | 52500 | 18 | 10 | 8.2 | 2.57 | 64 | 61 | 213279570
ASPEN | GSZV906010A* | C(A,C,D,E)60D34+TDR | G*VC801005C*A* | 49000 | 52500 | 18.5 | 10 | 8.2 | 2.6 | 64 | 61 | 213279568
ASPEN | GSZV906010A* | C(A,C,D,E)60D34+TDR | G*VC800805C*A* | 49000 | 52500 | 18.5 | 10 | 8.2 | 2.57 | 64 | 61 | 213279566
ASPEN | GSZV904810A* | C(A,C,D,E)60F34+MBVC2001**-1A*+TDR |  | 41000 | 44500 | 20 | 11.4 | 8.1 | 2.6 | 61 | 56 | 213279564
ASPEN | GSZV904810A* | C(A,C,D,E)60D34+MBVC2001**-1A*+TDR |  | 42000 | 44500 | 20 | 11 | 8.2 | 2.64 | 61 | 56 | 213279563
ASPEN | GSZV904810A* | C(A,C,D,E)60C34+MBVC2001**-1A*+TDR |  | 41500 | 44500 | 20 | 11.5 | 8.2 | 2.64 | 61 | 56 | 213279562
ASPEN | GSZV904810A* | C(A,C,D,E)60B34+MBVC2001**-1A*+TDR |  | 41500 | 44500 | 20 | 11.4 | 8.1 | 2.62 | 61 | 56 | 213279561
ASPEN | GSZV904810A* | C(A,C,D,E)60A34+MBVC2001**-1A*+TDR |  | 41000 | 44500 | 20 | 11.4 | 8.1 | 2.6 | 61 | 56 | 213279560
ASPEN | GSZV904810A* | C(A,C,D,E)48F34+MBVC2001**-1A*+TDR |  | 41500 | 44500 | 20 | 11.4 | 8.2 | 2.64 | 61 | 56 | 213279559
ASPEN | GSZV904810A* | C(A,C,D,E)48D34+MBVC2001**-1A*+TDR |  | 41500 | 44500 | 20 | 11.5 | 8.2 | 2.64 | 61 | 56 | 213279558
ASPEN | GSZV904810A* | C(A,C,D,E)48B44+MBVC2001**-1A*+TDR |  | 41500 | 44500 | 20 | 11.4 | 8.2 | 2.64 | 61 | 56 | 213279557
ASPEN | GSZV904810A* | C(A,C,D,E)60D34+MBVC1601**-1A*+TDR |  | 42000 | 44500 | 20 | 11.5 | 8.2 | 2.64 | 61 | 56 | 213279555
ASPEN | GSZV904810A* | C(A,C,D,E)48D34+MBVC1601**-1A*+TDR |  | 41500 | 44500 | 20 | 11.4 | 8.1 | 2.62 | 61 | 56 | 213279550
ASPEN | GSZV904810A* | C(A,C,D,E)60D34+TDR | G*VS800805CUA* | 42000 | 44500 | 19.5 | 11.5 | 8.2 | 2.64 | 61 | 56 | 213279537
ASPEN | GSZV904810A* | C(A,C,D,E)48D34+TDR | G*VS800805CUA* | 41500 | 44500 | 19.5 | 11.4 | 8.1 | 2.62 | 61 | 56 | 213279532
ASPEN | 4HP17L24P-**A | L(E,G)M36L4 |  | 23000 | 21200 | 15.2 | 11.7 | 8.1 | 2.28 | 62 | 59 | 213365681
ASPEN | THF2B30T21 | D(A,C,E)36A44+TDR | Z8ET080C16LMPS1 | 28200 | 28200 | 16 | 11.9 | 8.1 | 2.68 | 65 | 63 | 213274412
ASPEN | THF2B30T21 | D(A,C,E)36A44+TDR | Z8ES100B12SMPS1 | 28200 | 28600 | 16 | 11 | 8.1 | 2.63 | 65 | 63 | 213274410
ASPEN | THF2B30T21 | D(A,C,E)36A44+TDR | Z8ES100B12LMPS1 | 28200 | 28600 | 16 | 11 | 8.1 | 2.63 | 65 | 63 | 213274409
ASPEN | THF2B30T21 | D(A,C,E)36A44+TDR | Z8ES080B12SMPS1 | 27800 | 29000 | 15.9 | 11.5 | 8.2 | 2.65 | 64 | 61 | 213274408
ASPEN | THF2B30T21 | D(A,C,E)36A44+TDR | Z8ES080B12LMPS1 | 27800 | 29000 | 15.9 | 11.5 | 8.2 | 2.65 | 64 | 61 | 213274407
ASPEN | 4SHP17LE118P-**A | A(E,F)M254+TDR |  | 16200 | 17700 | 15.6 | 12.5 | 8.5 | 2.54 | 62 | 58 | 213307602
ASPEN | YH2F30TB21 | D(A,C,E)36D36+JMVT17CC2N1+TDR |  | 28800 | 28400 | 16.3 | 12 | 8.3 | 2.75 | 64 | 63 | 213259004
ASPEN | YH2F30TB21 | D(A,C,E)36D36+JMET12CS2N1+TDR |  | 28800 | 28600 | 16.3 | 12 | 8.3 | 2.74 | 64 | 63 | 213258996
ASPEN | YH2F30TB21 | D(A,C,E)36D3G+TXV+JMVT17CC2N1+TDR |  | 28800 | 28400 | 16.3 | 12 | 8.3 | 2.75 | 64 | 63 | 213259017
ASPEN | YH2F30TB21 | D(A,C,E)36D3G+TXV+JMVT16CC2N1+TDR |  | 29000 | 28400 | 16.3 | 12 | 8.3 | 2.76 | 64 | 63 | 213259015
ASPEN | YH2F30TB21 | D(A,C,E)36D3G+TXV+JMET16CS2N1+TDR |  | 28800 | 28600 | 16.3 | 12 | 8.4 | 2.77 | 64 | 62 | 213259011
ASPEN | YH2F30TB21 | D(A,C,E)36D3G+TXV+JMET12CS2N1+TDR |  | 28800 | 28600 | 16.3 | 12 | 8.3 | 2.74 | 64 | 63 | 213259008
ASPEN | YH2F30TB21 | D(A,C,E)36D3G+TXV+JMET12BS2N1+TDR |  | 28800 | 28800 | 16.3 | 12 | 8.4 | 2.74 | 64 | 62 | 213259006
ASPEN | YH2F30TB21 | D(A,C,E)36D36+JMVT16CC2N1+TDR |  | 29000 | 28400 | 16.3 | 12 | 8.3 | 2.76 | 64 | 63 | 213259002
ASPEN | YH2F30TB21 | D(A,C,E)36D36+JMET16CS2N1+TDR |  | 28800 | 28600 | 16.3 | 12 | 8.4 | 2.77 | 64 | 62 | 213258998
ASPEN | YH2F30TB21 | D(A,C,E)36D36+JMET12BS2N1+TDR |  | 28800 | 28800 | 16.3 | 12 | 8.4 | 2.74 | 64 | 62 | 213258994
ASPEN | YH2F36TB21 | D(A,C,E)36A44+TDR | Y81E080C20SMPS1 | 32800 | 33800 | 16.1 | 11 | 8.2 | 2.6 | 66 | 64 | 213282131
ASPEN | YH2F36TB21 | D(A,C,E)36A44+TDR | Y81E080C20LMPS1 | 32800 | 33800 | 16.1 | 11 | 8.2 | 2.6 | 66 | 64 | 213282130
ASPEN | YH2F36TB21 | D(A,C,E)36A44+TDR | Y81E080C16SMPS1 | 33000 | 34000 | 16.1 | 11 | 8.2 | 2.62 | 65 | 64 | 213282129
ASPEN | YH2F36TB21 | D(A,C,E)36A44+TDR | Y81E080C16LMPS1 | 33000 | 34000 | 16.1 | 11 | 8.2 | 2.62 | 65 | 64 | 213282128
ASPEN | YH2F30TB21 | D(A,C,E)36A44+TDR | Y82E080C16LMPS1 | 28200 | 28200 | 16 | 11.9 | 8.1 | 2.68 | 65 | 63 | 213282123
ASPEN | YH2F30TB21 | D(A,C,E)36A44+TDR | Y81E100B12SMPS1 | 28200 | 28600 | 16 | 11 | 8.1 | 2.63 | 65 | 63 | 213282122
ASPEN | YH2F30TB21 | C(A,C,D,E)30D3G+TDR | Y81E100B12SMPS1 | 28400 | 29000 | 15.3 | 11.6 | 8.4 | 2.72 | 64 | 62 | 213282121
ASPEN | YH2F30TB21 | C(A,C,D,E)30D34+TDR | Y81E100B12SMPS1 | 28400 | 29000 | 16.1 | 11.6 | 8.4 | 2.72 | 64 | 62 | 213282120
ASPEN | YH2F30TB21 | C(A,C,D,E)30C3G+TDR | Y81E100B12SMPS1 | 28000 | 28800 | 15.2 | 11.5 | 8.4 | 2.7 | 64 | 62 | 213282119
ASPEN | YH2F30TB21 | C(A,C,D,E)30C34+TDR | Y81E100B12SMPS1 | 28000 | 28800 | 16 | 11.5 | 8.4 | 2.7 | 64 | 62 | 213282118
ASPEN | YH2F30TB21 | D(A,C,E)36A44+TDR | Y81E100B12LMPS1 | 28200 | 28600 | 16 | 11 | 8.1 | 2.63 | 65 | 63 | 213282117
ASPEN | YH2F30TB21 | C(A,C,D,E)30D3G+TDR | Y81E100B12LMPS1 | 28400 | 29000 | 15.3 | 11.6 | 8.4 | 2.72 | 64 | 62 | 213282116
ASPEN | YH2F30TB21 | C(A,C,D,E)30D34+TDR | Y81E100B12LMPS1 | 28400 | 29000 | 16.1 | 11.6 | 8.4 | 2.72 | 64 | 62 | 213282115
ASPEN | YH2F30TB21 | C(A,C,D,E)30C3G+TDR | Y81E100B12LMPS1 | 28000 | 28800 | 15.2 | 11.5 | 8.4 | 2.7 | 64 | 62 | 213282114
ASPEN | YH2F30TB21 | C(A,C,D,E)30C34+TDR | Y81E100B12LMPS1 | 28000 | 28800 | 16 | 11.5 | 8.4 | 2.7 | 64 | 62 | 213282113
ASPEN | YH2F30TB21 | D(A,C,E)36A44+TDR | Y81E080B12SMPS1 | 27800 | 29000 | 15.9 | 11.5 | 8.2 | 2.65 | 64 | 61 | 213282112
ASPEN | YH2F30TB21 | C(A,C,D,E)30D34+TDR | Y81E080B12SMPS1 | 28000 | 29400 | 16 | 11.5 | 8.5 | 2.75 | 64 | 61 | 213282110
ASPEN | YH2F30TB21 | C(A,C,D,E)30C34+TDR | Y81E080B12SMPS1 | 27600 | 29200 | 15.9 | 11.4 | 8.4 | 2.73 | 64 | 61 | 213282108
ASPEN | YH2F30TB21 | D(A,C,E)36A44+TDR | Y81E080B12LMPS1 | 27800 | 29000 | 15.9 | 11.5 | 8.2 | 2.65 | 64 | 61 | 213282107
ASPEN | YH2F30TB21 | C(A,C,D,E)30D34+TDR | Y81E080B12LMPS1 | 28000 | 29400 | 16 | 11.5 | 8.5 | 2.75 | 64 | 61 | 213282105
ASPEN | YH2F30TB21 | C(A,C,D,E)30C34+TDR | Y81E080B12LMPS1 | 27600 | 29200 | 15.9 | 11.4 | 8.4 | 2.73 | 64 | 61 | 213282103
ASPEN | YH2F30TB21 | C(A,C,D,E)30D3G+TDR | Y81E060A12SMPS1 | 28000 | 27800 | 15.2 | 11.9 | 8.1 | 2.79 | 66 | 65 | 213282101
ASPEN | YH2F30TB21 | C(A,C,D,E)30D34+TDR | Y81E060A12SMPS1 | 28000 | 27800 | 16 | 11.9 | 8.1 | 2.79 | 66 | 65 | 213282100
ASPEN | YH2F30TB21 | C(A,C,D,E)30D3G+TDR | Y81E060A12LMPS1 | 28000 | 27800 | 15.2 | 11.9 | 8.1 | 2.79 | 66 | 65 | 213282096
ASPEN | YH2F30TB21 | C(A,C,D,E)30D34+TDR | Y81E060A12LMPS1 | 28000 | 27800 | 16 | 11.9 | 8.1 | 2.79 | 66 | 65 | 213282095
ASPEN | 38MURAQ24AB3* | D(A,C,E)36B34+TDR | 59TP6C100V21**22 | 23800 | 26400 | 17.5 | 10 | 8.5 | 2.94 | 72 | 77 | 213753062
ASPEN | 38MURAQ24AB3* | D(A,C,E)30C44+TDR | 59TP6C100V21**22 | 23800 | 26400 | 17.5 | 10 | 8.5 | 2.94 | 72 | 77 | 213753059
ASPEN | 38MURAQ24AB3* | D(A,C,E)30B34+TDR | 59TP6C100V21**22 | 23800 | 26400 | 17.5 | 10 | 8.5 | 2.94 | 72 | 77 | 213753057
ASPEN | 38MURAQ24AB3* | D(A,C,E)24B44+TDR | 59TP6C100V21**22 | 23800 | 26400 | 17.5 | 10 | 8.5 | 2.94 | 72 | 77 | 213753054
ASPEN | 38MURAQ24AB3* | D(A,C,E)36B34+TDR | 59TP6C100V21**20 | 23400 | 26200 | 17.5 | 10 | 8.5 | 2.91 | 73 | 76 | 213753051
ASPEN | 38MURAQ24AB3* | D(A,C,E)30C44+TDR | 59TP6C100V21**20 | 23600 | 26200 | 17.5 | 10 | 8.5 | 2.91 | 73 | 76 | 213753049
ASPEN | 38MURAQ24AB3* | D(A,C,E)30B34+TDR | 59TP6C100V21**20 | 23200 | 26200 | 17.5 | 10 | 8.5 | 2.91 | 73 | 76 | 213753046
ASPEN | 38MURAQ24AB3* | D(A,C,E)24B44+TDR | 59TP6C100V21**20 | 23200 | 26200 | 17.5 | 10 | 8.5 | 2.91 | 73 | 76 | 213753044
ASPEN | 38MURAQ24AB3* | D(A,C,E)30C44+TDR | 59TP6C080V21**20 | 23800 | 26400 | 17 | 10 | 8.5 | 2.92 | 72 | 77 | 213753039
ASPEN | 38MURAQ24AB3* | D(A,C,E)36B34+TDR | 59TP6C080V21**20 | 23800 | 26400 | 17 | 10 | 8.5 | 2.92 | 72 | 77 | 213753041
ASPEN | 38MURAQ24AB3* | D(A,C,E)30B34+TDR | 59TP6C080V21**20 | 23600 | 26400 | 17 | 10 | 8.5 | 2.92 | 72 | 77 | 213753036
ASPEN | 38MURAQ24AB3* | D(A,C,E)24B44+TDR | 59TP6C080V21**20 | 23600 | 26400 | 17 | 10 | 8.5 | 2.92 | 72 | 77 | 213753033
ASPEN | 38MURAQ24AB3* | D(A,C,E)36B34+TDR | 59TP6C080V17**16 | 23400 | 26200 | 17 | 10 | 8.5 | 2.88 | 73 | 77 | 213753031
ASPEN | 38MURAQ24AB3* | D(A,C,E)30C44+TDR | 59TP6C080V17**16 | 23400 | 26200 | 17 | 10 | 8.5 | 2.88 | 73 | 77 | 213753028
ASPEN | 38MURAQ24AB3* | D(A,C,E)30B34+TDR | 59TP6C080V17**16 | 23200 | 26200 | 17 | 10 | 8.5 | 2.88 | 73 | 77 | 213753025
ASPEN | 38MURAQ24AB3* | D(A,C,E)24B44+TDR | 59TP6C080V17**16 | 23400 | 26200 | 17 | 10 | 8.5 | 2.88 | 73 | 77 | 213753023
ASPEN | 38MURAQ24AB3* | D(A,C,E)36B34+TDR | 59TP6C060V17**16 | 23200 | 26800 | 16.5 | 10 | 8.5 | 2.88 | 72 | 76 | 213753020
ASPEN | 38MURAQ24AB3* | D(A,C,E)30C44+TDR | 59TP6C060V17**16 | 23200 | 26800 | 16.5 | 10 | 8.5 | 2.88 | 72 | 76 | 213753017
ASPEN | 38MURAQ24AB3* | D(A,C,E)30B34+TDR | 59TP6C060V17**16 | 23200 | 26800 | 16.5 | 10 | 8.5 | 2.88 | 72 | 76 | 213753014
ASPEN | 38MURAQ24AB3* | D(A,C,E)24B44+TDR | 59TP6C060V17**16 | 23200 | 26800 | 16.5 | 10 | 8.5 | 2.88 | 72 | 76 | 213753012
ASPEN | 38MURAQ24AB3* | D(A,C,E)36B34+TDR | 59TP6C060V14**12 | 23400 | 26200 | 17 | 10 | 8.5 | 2.89 | 73 | 77 | 213753009
ASPEN | 38MURAQ24AB3* | D(A,C,E)30C44+TDR | 59TP6C060V14**12 | 23600 | 26200 | 17 | 10 | 8.5 | 2.89 | 73 | 77 | 213753006
ASPEN | 38MURAQ24AB3* | D(A,C,E)30B34+TDR | 59TP6C060V14**12 | 23200 | 26200 | 17 | 10 | 8.5 | 2.89 | 73 | 77 | 213753004
ASPEN | 38MURAQ24AB3* | D(A,C,E)24B44+TDR | 59TP6C060V14**12 | 23200 | 26200 | 17 | 10 | 8.5 | 2.89 | 73 | 77 | 213753001
ASPEN | 38MURAQ24AB3* | D(A,C,E)36B34+TDR | 59TP6C040V17**12 | 23200 | 26200 | 16.5 | 10 | 8.5 | 2.84 | 73 | 77 | 213752998
ASPEN | 38MURAQ24AB3* | D(A,C,E)30C44+TDR | 59TP6C040V17**12 | 23400 | 26200 | 16.5 | 10 | 8.5 | 2.84 | 73 | 77 | 213752996
ASPEN | 38MURAQ24AB3* | D(A,C,E)30B34+TDR | 59TP6C040V17**12 | 23000 | 26200 | 16.5 | 10 | 8.5 | 2.84 | 73 | 77 | 213752993
ASPEN | 38MURAQ24AB3* | D(A,C,E)24B44+TDR | 59TP6C040V17**12 | 23000 | 26200 | 16.5 | 10 | 8.5 | 2.84 | 73 | 77 | 213752990
ASPEN | 38MURAQ18AB3* | L(E,G)M36E4 |  | 18000 | 19300 | 15.2 | 10 | 8.5 | 2.2 | 66 | 95 | 213613575
ASPEN | 38MURAQ18AB3* | L(E,G)M36A4 |  | 18000 | 19300 | 15.2 | 10 | 9 | 2.2 | 66 | 95 | 213613571
ASPEN | 38MURAQ18AB3* | L(E,G)M24K4 |  | 18000 | 19300 | 15.2 | 10 | 9 | 2.2 | 66 | 95 | 213613570
ASPEN | 38MURAQ18AB3* | L(E,G)M24J4 |  | 18000 | 19300 | 15.2 | 10 | 8.5 | 2.2 | 66 | 95 | 213613569
ASPEN | 38MURAQ18AB3* | L(E,G)M24C4 |  | 18000 | 19000 | 15.5 | 10.5 | 8.5 | 2.55 | 67 | 67 | 213613562
ASPEN | 38MURAQ18AB3* | L(E,G)M24B4 |  | 18000 | 19000 | 15.5 | 10.5 | 8.5 | 2.55 | 67 | 67 | 213613561
ASPEN | 38MURAQ18AB3* | L(E,G)M24A4 |  | 17400 | 19000 | 15.5 | 10.5 | 8.5 | 2.55 | 67 | 67 | 213613560
ASPEN | HMH72B341 | C(A,C,D,E)48A34+TDR | Z8ES040A12SMPS1 | 33200 | 32600 | 18 | 10 | 8.1 | 2.68 | 81 | 91 | 213493868
ASPEN | HMH72B341 | C(A,C,D,E)48A34+TDR | Z8ES040A12LMPS1 | 33200 | 32600 | 18 | 10 | 8.1 | 2.68 | 81 | 91 | 213493859
ASPEN | YH2F60TB21 | D(A,C,E)60C4G+TXV+JMET18DS2N1+TDR |  | 55000 | 56500 | 16.3 | 11.8 | 8.4 | 2.93 | 68 | 69 | 213259047
ASPEN | YH2F60TB21 | D(A,C,E)60C4G+TXV+JMVT20DC2N1+TDR |  | 55500 | 56500 | 16.3 | 11.8 | 8.4 | 2.88 | 68 | 69 | 213259048
ASPEN | YH2F60TB21 | D(A,C,E)60C46+JMVT20DC2N1+TDR |  | 55500 | 56500 | 16.3 | 11.8 | 8.4 | 2.88 | 68 | 69 | 213259046
ASPEN | YH2F60TB21 | D(A,C,E)60C46+JMET18DS2N1+TDR |  | 55000 | 56500 | 16.3 | 11.8 | 8.4 | 2.93 | 68 | 69 | 213259045
ASPEN | YH2F36TB21 | D(A,C,E)36D3G+TXV+JMVT20DC2N1+TDR |  | 34400 | 34200 | 16.2 | 12 | 8.4 | 2.75 | 64 | 63 | 213259040
ASPEN | YH2F36TB21 | D(A,C,E)36D36+JMVT20DC2N1+TDR |  | 34400 | 34200 | 16.2 | 12 | 8.4 | 2.75 | 64 | 63 | 213259032
ASPEN | YH2F48TB21 | D(A,C,E)60B44+TDR | Y82E120C20LMPS1 | 44500 | 45500 | 16.3 | 11.7 | 8.1 | 2.91 | 67 | 67 | 213282213
ASPEN | YH2F48TB21 | D(A,C,E)60B44+TDR | Y82E100C20LMPS1 | 45500 | 46500 | 16.3 | 11.8 | 8.1 | 2.9 | 66 | 66 | 213282211
ASPEN | YH2F48TB21 | D(A,C,E)60B44+TDR | Y82E100C16LMPS1 | 45500 | 46500 | 16.3 | 11.8 | 8.1 | 2.9 | 66 | 66 | 213282209
ASPEN | YH2F48TB21 | D(A,C,E)60B44+TDR | Y82E080C16LMPS1 | 45000 | 45500 | 16.3 | 11.7 | 8.1 | 2.93 | 66 | 66 | 213282207
ASPEN | YH2F48TB21 | D(A,C,E)60B44+TDR | Y81E130D20LMPS1 | 46000 | 46500 | 16.3 | 11.8 | 8.5 | 2.96 | 67 | 67 | 213282201
ASPEN | YH2F48TB21 | D(A,C,E)60B44+TDR | Y81E130D20SMPS1 | 46000 | 46500 | 16.3 | 11.8 | 8.5 | 2.96 | 67 | 67 | 213282203
ASPEN | YH2F48TB21 | D(A,C,E)48B44+TDR | Y81E130D20SMPS1 | 45500 | 46500 | 16.2 | 11 | 8.4 | 2.95 | 67 | 67 | 213282202
ASPEN | YH2F48TB21 | D(A,C,E)48B44+TDR | Y81E130D20LMPS1 | 45500 | 46500 | 16.2 | 11 | 8.4 | 2.95 | 67 | 67 | 213282200
ASPEN | YH2F48TB21 | D(A,C,E)60B44+TDR | Y81E120C20SMPS1 | 44500 | 45500 | 16.3 | 11.7 | 8.1 | 2.91 | 67 | 67 | 213282199
ASPEN | YH2F48TB21 | D(A,C,E)60B44+TDR | Y81E120C20LMPS1 | 44500 | 45500 | 16.3 | 11.7 | 8.1 | 2.91 | 67 | 67 | 213282197
ASPEN | YH2F48TB21 | D(A,C,E)60B44+TDR | Y81E120C16SMPS1 | 45000 | 46000 | 16.3 | 11.8 | 8.4 | 2.9 | 67 | 66 | 213282195
ASPEN | YH2F48TB21 | D(A,C,E)48B44+TDR | Y81E120C16SMPS1 | 44500 | 46000 | 16.1 | 11.6 | 8.3 | 2.86 | 67 | 66 | 213282194
ASPEN | YH2F48TB21 | D(A,C,E)60B44+TDR | Y81E120C16LMPS1 | 45000 | 46000 | 16.3 | 11.8 | 8.4 | 2.9 | 67 | 66 | 213282193
ASPEN | YH2F48TB21 | D(A,C,E)48B44+TDR | Y81E120C16LMPS1 | 44500 | 46000 | 16.1 | 11.6 | 8.3 | 2.86 | 67 | 66 | 213282192
ASPEN | YH2F48TB21 | D(A,C,E)60B44+TDR | Y81E100C20SMPS1 | 45500 | 46500 | 16.3 | 11.8 | 8.1 | 2.9 | 66 | 66 | 213282191
ASPEN | YH2F48TB21 | D(A,C,E)60B44+TDR | Y81E100C20LMPS1 | 45500 | 46500 | 16.3 | 11.8 | 8.1 | 2.9 | 66 | 66 | 213282189
ASPEN | RHP15042B21 | D(A,C,E)48B44+TDR | RL18120C20MPS1 | 39500 | 41000 | 16.3 | 11.8 | 8.4 | 2.72 | 63 | 61 | 213281920
ASPEN | YH2F48TB21 | D(A,C,E)60B44+TDR | Y81E100C16SMPS1 | 45500 | 46500 | 16.3 | 11.8 | 8.1 | 2.9 | 66 | 66 | 213282187
ASPEN | RHP15042B21 | D(A,C,E)48B44+TDR | RL18120C16MPS1 | 40000 | 41000 | 16.3 | 11.8 | 8.5 | 2.69 | 63 | 61 | 213281919
ASPEN | YH2F48TB21 | D(A,C,E)60B44+TDR | Y81E100C16LMPS1 | 45500 | 46500 | 16.3 | 11.8 | 8.1 | 2.9 | 66 | 66 | 213282185
ASPEN | RHP15042B21 | D(A,C,E)48B44+TDR | RL18100C20MPS1 | 39500 | 41000 | 16.3 | 12 | 8.4 | 2.75 | 63 | 61 | 213281918
ASPEN | YH2F48TB21 | D(A,C,E)60B44+TDR | Y81E100B12SMPS1 | 43000 | 47500 | 15.4 | 11 | 8.4 | 3.03 | 67 | 68 | 213282183
ASPEN | YH2F48TB21 | D(A,C,E)48B44+TDR | Y81E100B12SMPS1 | 42500 | 47500 | 15.3 | 10.9 | 8.3 | 2.99 | 67 | 68 | 213282182
ASPEN | YH2F48TB21 | D(A,C,E)60B44+TDR | Y81E100B12LMPS1 | 43000 | 47500 | 15.4 | 11 | 8.4 | 3.03 | 67 | 68 | 213282181
ASPEN | YH2F48TB21 | D(A,C,E)48B44+TDR | Y81E100B12LMPS1 | 42500 | 47500 | 15.3 | 10.9 | 8.3 | 2.99 | 67 | 68 | 213282180
ASPEN | YH2F48TB21 | D(A,C,E)60B44+TDR | Y81E080C20SMPS1 | 45000 | 46500 | 16.3 | 11 | 8.1 | 2.87 | 66 | 66 | 213282179
ASPEN | YH2F48TB21 | D(A,C,E)60B44+TDR | Y81E080C20LMPS1 | 45000 | 46500 | 16.3 | 11 | 8.1 | 2.87 | 66 | 66 | 213282177
ASPEN | YH2F48TB21 | D(A,C,E)60B44+TDR | Y81E080C16SMPS1 | 45000 | 46000 | 16.3 | 11.8 | 8.4 | 2.93 | 66 | 66 | 213282175
ASPEN | YH2F48TB21 | D(A,C,E)48B44+TDR | Y81E080C16SMPS1 | 44500 | 46000 | 16.1 | 11.6 | 8.3 | 2.89 | 66 | 66 | 213282174
ASPEN | YH2F48TB21 | D(A,C,E)60B44+TDR | Y81E080C16LMPS1 | 45000 | 46000 | 16.3 | 11.8 | 8.4 | 2.93 | 66 | 66 | 213282173
ASPEN | YH2F48TB21 | D(A,C,E)48B44+TDR | Y81E080C16LMPS1 | 44500 | 46000 | 16.1 | 11.6 | 8.3 | 2.89 | 66 | 66 | 213282172
ASPEN | YH2F48TB21 | D(A,C,E)60B44+TDR | Y81E080B12SMPS1 | 42500 | 47000 | 15.4 | 11 | 8.1 | 3.06 | 67 | 68 | 213282171
ASPEN | YH2F48TB21 | D(A,C,E)60B44+TDR | Y81E080B12LMPS1 | 42500 | 47000 | 15.4 | 11 | 8.1 | 3.06 | 67 | 68 | 213282169
ASPEN | YH2F42TB21 | D(A,C,E)48B44+TDR | Y82E120C20LMPS1 | 39500 | 40500 | 16.3 | 11.7 | 8.4 | 2.64 | 63 | 60 | 213282167
ASPEN | YH2F42TB21 | D(A,C,E)48B44+TDR | Y82E100C20LMPS1 | 39500 | 40500 | 16.3 | 11.8 | 8.4 | 2.64 | 63 | 60 | 213282166
ASPEN | YH2F42TB21 | D(A,C,E)48B44+TDR | Y82E100C16LMPS1 | 39500 | 40500 | 16.3 | 12 | 8.4 | 2.66 | 63 | 60 | 213282165
ASPEN | YH2F42TB21 | D(A,C,E)48B44+TDR | Y82E080C16LMPS1 | 40000 | 40500 | 16.3 | 12 | 8.4 | 2.67 | 63 | 60 | 213282164
ASPEN | YH2F42TB21 | D(A,C,E)48B44+TDR | Y82E080B12LMPS1 | 39000 | 40500 | 16.3 | 12 | 8.4 | 2.64 | 62 | 59 | 213282163
ASPEN | YH2F42TB21 | D(A,C,E)48B44+TDR | Y81E130D20SMPS1 | 39500 | 40500 | 16.3 | 12 | 8.4 | 2.65 | 63 | 60 | 213282162
ASPEN | YH2F42TB21 | D(A,C,E)48B44+TDR | Y81E130D20LMPS1 | 39500 | 40500 | 16.3 | 12 | 8.4 | 2.65 | 63 | 60 | 213282161
ASPEN | YH2F42TB21 | D(A,C,E)48B44+TDR | Y81E120C20SMPS1 | 39500 | 41000 | 16.3 | 11.8 | 8.4 | 2.72 | 63 | 61 | 213282160
ASPEN | YH2F42TB21 | D(A,C,E)48B44+TDR | Y81E120C20LMPS1 | 39500 | 41000 | 16.3 | 11.8 | 8.4 | 2.72 | 63 | 61 | 213282159
ASPEN | YH2F42TB21 | D(A,C,E)48B44+TDR | Y81E120C16SMPS1 | 40000 | 41000 | 16.3 | 11.8 | 8.5 | 2.69 | 63 | 61 | 213282158
ASPEN | YH2F42TB21 | D(A,C,E)48B44+TDR | Y81E120C16LMPS1 | 40000 | 41000 | 16.3 | 11.8 | 8.5 | 2.69 | 63 | 61 | 213282157
ASPEN | YH2F42TB21 | D(A,C,E)48B44+TDR | Y81E100C20SMPS1 | 39500 | 41000 | 16.3 | 12 | 8.4 | 2.75 | 63 | 61 | 213282156
ASPEN | YH2F42TB21 | D(A,C,E)48B44+TDR | Y81E100C20LMPS1 | 39500 | 41000 | 16.3 | 12 | 8.4 | 2.75 | 63 | 61 | 213282155
ASPEN | YH2F42TB21 | D(A,C,E)48B44+TDR | Y81E100C16SMPS1 | 39500 | 41000 | 16.3 | 12 | 8.4 | 2.73 | 63 | 60 | 213282154
ASPEN | YH2F42TB21 | D(A,C,E)48B44+TDR | Y81E100C16LMPS1 | 39500 | 41000 | 16.3 | 12 | 8.4 | 2.73 | 63 | 60 | 213282153
ASPEN | YH2F42TB21 | D(A,C,E)48B44+TDR | Y81E100B12SMPS1 | 39500 | 41000 | 16.3 | 11.8 | 8.4 | 2.73 | 63 | 61 | 213282152
ASPEN | YH2F42TB21 | D(A,C,E)48B44+TDR | Y81E100B12LMPS1 | 39500 | 41000 | 16.3 | 11.8 | 8.4 | 2.73 | 63 | 61 | 213282151
ASPEN | YH2F42TB21 | D(A,C,E)48B44+TDR | Y81E080C20SMPS1 | 39500 | 41000 | 16.3 | 12 | 8.4 | 2.73 | 63 | 60 | 213282150
ASPEN | YH2F42TB21 | D(A,C,E)48B44+TDR | Y81E080C20LMPS1 | 39500 | 41000 | 16.3 | 12 | 8.4 | 2.73 | 63 | 60 | 213282149
ASPEN | YH2F42TB21 | D(A,C,E)48B44+TDR | Y81E080C16SMPS1 | 40000 | 40500 | 16.3 | 11.8 | 8.4 | 2.68 | 64 | 61 | 213282148
ASPEN | YH2F42TB21 | D(A,C,E)48B44+TDR | Y81E080C16LMPS1 | 40000 | 40500 | 16.3 | 11.8 | 8.4 | 2.68 | 64 | 61 | 213282147
ASPEN | YH2F42TB21 | D(A,C,E)48B44+TDR | Y81E080B12SMPS1 | 39000 | 40500 | 16.3 | 12 | 8.4 | 2.64 | 62 | 59 | 213282146
ASPEN | YH2F42TB21 | D(A,C,E)48B44+TDR | Y81E080B12LMPS1 | 39000 | 40500 | 16.3 | 12 | 8.4 | 2.64 | 62 | 59 | 213282145
ASPEN | YH2F36TB21 | D(A,C,E)36A44+TDR | Y82E080C16LMPS1 | 33400 | 34400 | 16.1 | 11 | 8.2 | 2.64 | 65 | 64 | 213282141
ASPEN | 38MURAQ24AB3* | A(E,F)M244+TDR |  | 23000 | 25800 | 16 | 10 | 8.5 | 2.92 | 74 | 78 | 213613594
ASPEN | HMH72B341 | D(A,C,E)48A34+TDR | Z8ES040A12SMPS1 | 33200 | 32600 | 18 | 10 | 8.1 | 2.68 | 81 | 91 | 213320483
ASPEN | HMH72B341 | D(A,C,E)36D34+TDR | Z8ES040A12SMPS1 | 33200 | 33000 | 18 | 10 | 8.4 | 2.79 | 81 | 91 | 213320482
ASPEN | HMH72B341 | D(A,C,E)48A34+TDR | Z8ES040A12LMPS1 | 33200 | 32600 | 18 | 10 | 8.1 | 2.68 | 81 | 91 | 213320480
ASPEN | HMH72B341 | D(A,C,E)36A34+TDR | Z8ES040A12SMPS1 | 33200 | 32600 | 18 | 10 | 8.1 | 2.71 | 81 | 91 | 213320481
ASPEN | HMH72B341 | D(A,C,E)36D34+TDR | Z8ES040A12LMPS1 | 33200 | 33000 | 18 | 10 | 8.4 | 2.79 | 81 | 91 | 213320479
ASPEN | HMH72B341 | D(A,C,E)36A34+TDR | Z8ES040A12LMPS1 | 33200 | 32600 | 18 | 10 | 8.1 | 2.71 | 81 | 91 | 213320478
ASPEN | HMH72B341 | D(A,C,E)48A34+TDR | TM8E080C16MP11 | 33000 | 33600 | 18 | 10 | 8.1 | 2.63 | 77 | 84 | 213320447
ASPEN | HMH72B341 | D(A,C,E)36D34+TDR | TM8E080C16MP11 | 33000 | 34000 | 18 | 10 | 8.4 | 2.74 | 76 | 84 | 213320446
ASPEN | HMH72B341 | D(A,C,E)36A34+TDR | TM8E080C16MP11 | 33000 | 33600 | 18 | 10 | 8.1 | 2.63 | 77 | 84 | 213320445
ASPEN | THF2B36T21 | D(A,C,E)36A46+JMVT20DC2N1+TDR |  | 33600 | 34000 | 16 | 11.8 | 8.2 | 2.7 | 65 | 63 | 213279123
ASPEN | THF2B30T21 | D(A,C,E)36A46+TDR | Z8ET080C16LMPS1 | 28200 | 28200 | 16 | 11.9 | 8.1 | 2.68 | 65 | 63 | 213279116
ASPEN | THF2B30T21 | D(A,C,E)36A46+TDR | Z8ES100B12SMPS1 | 28200 | 28600 | 16 | 11 | 8.1 | 2.63 | 65 | 63 | 213279114
ASPEN | THF2B30T21 | D(A,C,E)36A46+TDR | Z8ES100B12LMPS1 | 28200 | 28600 | 16 | 11 | 8.1 | 2.63 | 65 | 63 | 213279113
ASPEN | THF2B30T21 | D(A,C,E)36A46+TDR | Z8ES080B12SMPS1 | 27800 | 29000 | 15.9 | 11.5 | 8.2 | 2.65 | 64 | 61 | 213279112
ASPEN | THF2B30T21 | D(A,C,E)36A46+TDR | Z8ES080B12LMPS1 | 27800 | 29000 | 15.9 | 11.5 | 8.2 | 2.65 | 64 | 61 | 213279111
ASPEN | THF2B30T21 | D(A,C,E)36A46+TDR | TPLC100C16MP13 | 28200 | 28800 | 16 | 11 | 8.2 | 2.67 | 64 | 62 | 213279106
ASPEN | THF2B30T21 | D(A,C,E)36A46+TDR | TPLC080C16MP13 | 28200 | 28800 | 16 | 11 | 8.2 | 2.67 | 64 | 62 | 213279105
ASPEN | THF2B30T21 | D(A,C,E)36A46+TDR | TMLV100C16MP12 | 28200 | 28800 | 16 | 11 | 8.2 | 2.67 | 64 | 62 | 213279098
ASPEN | THF2B30T21 | D(A,C,E)36A46+TDR | TMLE120C16MP11 | 28200 | 28600 | 16 | 11 | 8.2 | 2.69 | 64 | 63 | 213279096
ASPEN | THF2B30T21 | D(A,C,E)36A46+TDR | TMLE100C16MP11 | 28200 | 28600 | 16 | 11 | 8.2 | 2.69 | 64 | 63 | 213279095
ASPEN | THF2B30T21 | D(A,C,E)36A46+TDR | TMLE080C16MP11 | 28200 | 28400 | 16 | 11 | 8.1 | 2.63 | 65 | 64 | 213279093
ASPEN | 38MURAQ36AB3* | D(A,C,E)42B34+TDR | 58TP*B045V14**12 | 35200 | 38500 | 16 | 10 | 8.1 | 2.64 | 76 | 84 | 213753715
ASPEN | 38MURAQ36AB3* | D(A,C,E)42B34+TDR | 58S(B,C)*B155M24**20 | 35400 | 38500 | 16.5 | 10.5 | 8.1 | 2.71 | 76 | 83 | 213753710
ASPEN | 38MURAQ36AB3* | D(A,C,E)36B34+TDR | 58TP*B045V14**12 | 34600 | 38500 | 16 | 10 | 8.1 | 2.64 | 76 | 84 | 213753712
ASPEN | 38MURAQ36AB3* | D(A,C,E)36B34+TDR | 58S(B,C)*B155M24**20 | 35000 | 38500 | 16.5 | 10.5 | 8.1 | 2.71 | 76 | 83 | 213753707
ASPEN | 38MURAQ36AB3* | D(A,C,E)42B34+TDR | 58S(B,C)*B135M24**20 | 35200 | 38500 | 16.5 | 10.5 | 8.1 | 2.72 | 76 | 83 | 213753704
ASPEN | 38MURAQ36AB3* | D(A,C,E)36B34+TDR | 58S(B,C)*B135M24**20 | 34800 | 38500 | 16.5 | 10.5 | 8.1 | 2.72 | 76 | 83 | 213753702
ASPEN | 38MURAQ36AB3* | D(A,C,E)42B34+TDR | 58S(B,C)*B110M24**20 | 35400 | 38500 | 17 | 10.5 | 8.1 | 2.71 | 76 | 83 | 213753699
ASPEN | 38MURAQ36AB3* | D(A,C,E)36B34+TDR | 58S(B,C)*B110M24**20 | 35000 | 38500 | 17 | 10.5 | 8.1 | 2.71 | 76 | 83 | 213753697
ASPEN | 38MURAQ36AB3* | D(A,C,E)42B34+TDR | 58S(B,C)*B110M21**20 | 35400 | 38500 | 16.5 | 10 | 8.1 | 2.55 | 76 | 84 | 213753694
ASPEN | 38MURAQ36AB3* | D(A,C,E)36B34+TDR | 58S(B,C)*B110M21**20 | 35400 | 38500 | 16.5 | 10 | 8.1 | 2.55 | 76 | 84 | 213753692
ASPEN | 38MURAQ36AB3* | D(A,C,E)42B34+TDR | 58S(B,C)*B090M24**20 | 35200 | 38500 | 16.5 | 10.5 | 8.1 | 2.72 | 76 | 83 | 213753689
ASPEN | 38MURAQ36AB3* | D(A,C,E)36B34+TDR | 58S(B,C)*B090M24**20 | 34800 | 38500 | 16.5 | 10.5 | 8.1 | 2.72 | 76 | 83 | 213753687
ASPEN | 38MURAQ36AB3* | D(A,C,E)36B34+TDR | 58S(B,C)*B090M17**14 | 35200 | 38500 | 16.5 | 10 | 8.1 | 2.58 | 76 | 84 | 213753671
ASPEN | 38MURAQ36AB3* | D(A,C,E)42B34+TDR | 58S(B,C)*B090M17**14 | 35400 | 38500 | 16.5 | 10 | 8.1 | 2.58 | 76 | 84 | 213753673
ASPEN | 38MURAQ36AB3* | D(A,C,E)42B34+TDR | 58S(B,C)*B070M17**16 | 35000 | 38500 | 16.5 | 10 | 8.1 | 2.71 | 76 | 83 | 213753663
ASPEN | 38MURAQ36AB3* | D(A,C,E)36B34+TDR | 58S(B,C)*B070M17**16 | 34600 | 38500 | 16.5 | 10 | 8.1 | 2.71 | 76 | 83 | 213753661
ASPEN | 38MURAQ36AB3* | D(A,C,E)42B34+TDR | 58S(B,C)*B070M14**12 | 35200 | 38500 | 16 | 10 | 8.1 | 2.63 | 76 | 84 | 213753653
ASPEN | 38MURAQ36AB3* | D(A,C,E)36B34+TDR | 58S(B,C)*B070M14**12 | 34600 | 38500 | 16 | 10 | 8.1 | 2.63 | 76 | 84 | 213753650
ASPEN | YZT36B21 | C(A,C,D,E)30D3G+TDR | Y81E080C20LMPS1 | 23800 | 34800 | 16 | 11.4 | 8.2 | 2.72 | 65 | 63 | 213282292
ASPEN | YZT36B21 | C(A,C,D,E)30D34+TDR | Y81E080C20LMPS1 | 23800 | 34800 | 16.9 | 11.4 | 8.2 | 2.72 | 65 | 63 | 213282291
ASPEN | YZT36B21 | C(A,C,D,E)30C3G+TDR | Y81E080C20LMPS1 | 23800 | 34600 | 15.9 | 11.4 | 8.2 | 2.72 | 65 | 64 | 213282290
ASPEN | YZT36B21 | C(A,C,D,E)30D34+TDR | Y81E080C16SMPS1 | 23800 | 34800 | 16.9 | 11.4 | 8.2 | 2.77 | 64 | 63 | 213282286
ASPEN | YZT36B21 | C(A,C,D,E)30C3G+TDR | Y81E080C16SMPS1 | 23800 | 34600 | 15.9 | 11.4 | 8.2 | 2.75 | 65 | 63 | 213282285
ASPEN | YZT36B21 | C(A,C,D,E)30D3G+TDR | Y81E080C16SMPS1 | 23800 | 34800 | 16 | 11.4 | 8.2 | 2.77 | 64 | 63 | 213282287
ASPEN | YZT36B21 | C(A,C,D,E)30C34+TDR | Y81E080C20LMPS1 | 23800 | 34600 | 16.7 | 11.4 | 8.2 | 2.72 | 65 | 64 | 213282289
ASPEN | YZT36B21 | C(A,C,D,E)30C34+TDR | Y81E080C16SMPS1 | 23800 | 34600 | 16.7 | 11.4 | 8.2 | 2.75 | 65 | 63 | 213282284
ASPEN | YZT36B21 | C(A,C,D,E)30D3G+TDR | Y81E080C16LMPS1 | 23800 | 34800 | 16 | 11.4 | 8.2 | 2.77 | 64 | 63 | 213282282
ASPEN | YZT36B21 | C(A,C,D,E)30D34+TDR | Y81E080C16LMPS1 | 23800 | 34800 | 16.9 | 11.4 | 8.2 | 2.77 | 64 | 63 | 213282281
ASPEN | YZT36B21 | C(A,C,D,E)30C3G+TDR | Y81E080C16LMPS1 | 23800 | 34600 | 15.9 | 11.4 | 8.2 | 2.75 | 65 | 63 | 213282280
ASPEN | YZT36B21 | C(A,C,D,E)30C34+TDR | Y81E080C16LMPS1 | 23800 | 34600 | 16.7 | 11.4 | 8.2 | 2.75 | 65 | 63 | 213282279
ASPEN | YZT24B21 | C(A,C,D,E)30D34+TDR | Y81E100B12SMPS1 | 21600 | 23200 | 18 | 12.9 | 8.2 | 2.6 | 63 | 59 | 213282275
ASPEN | YZT24B21 | C(A,C,D,E)30D3G+TDR | Y81E100B12SMPS1 | 21600 | 23200 | 17.2 | 12.9 | 8.2 | 2.6 | 63 | 59 | 213282276
ASPEN | YZT24B21 | C(A,C,D,E)30C3G+TDR | Y81E100B12SMPS1 | 21400 | 23200 | 17.1 | 12.8 | 8.1 | 2.59 | 63 | 59 | 213282274
ASPEN | YZT24B21 | C(A,C,D,E)30C34+TDR | Y81E100B12SMPS1 | 21400 | 23200 | 17.9 | 12.8 | 8.1 | 2.59 | 63 | 59 | 213282273
ASPEN | RHP15048B21 | D(A,C,E)60B44+TDR | RL18080B12MPS1 | 42500 | 47000 | 15.4 | 11 | 8.1 | 3.06 | 67 | 68 | 213281923
ASPEN | YZT24B21 | C(A,C,D,E)30D3G+TDR | Y81E100B12LMPS1 | 21600 | 23200 | 17.2 | 12.9 | 8.2 | 2.6 | 63 | 59 | 213282270
ASPEN | YZT24B21 | C(A,C,D,E)30D34+TDR | Y81E100B12LMPS1 | 21600 | 23200 | 18 | 12.9 | 8.2 | 2.6 | 63 | 59 | 213282269
ASPEN | YZT24B21 | C(A,C,D,E)30C3G+TDR | Y81E100B12LMPS1 | 21400 | 23200 | 17.1 | 12.8 | 8.1 | 2.59 | 63 | 59 | 213282268
ASPEN | YZT24B21 | C(A,C,D,E)30C34+TDR | Y81E100B12LMPS1 | 21400 | 23200 | 17.9 | 12.8 | 8.1 | 2.59 | 63 | 59 | 213282267
ASPEN | YZT24B21 | C(A,C,D,E)30D3G+TDR | Y81E080B12SMPS1 | 21600 | 23200 | 16.2 | 12.9 | 8.2 | 2.62 | 62 | 59 | 213282264
ASPEN | YZT24B21 | C(A,C,D,E)30D34+TDR | Y81E080B12SMPS1 | 21600 | 23200 | 17.1 | 12.9 | 8.2 | 2.62 | 62 | 59 | 213282263
ASPEN | YZT24B21 | C(A,C,D,E)30C3G+TDR | Y81E080B12SMPS1 | 21400 | 23200 | 16.1 | 12.8 | 8.1 | 2.61 | 62 | 59 | 213282262
ASPEN | YZT24B21 | C(A,C,D,E)30C34+TDR | Y81E080B12SMPS1 | 21400 | 23200 | 17 | 12.8 | 8.1 | 2.61 | 62 | 59 | 213282261
ASPEN | YZT24B21 | C(A,C,D,E)30D3G+TDR | Y81E080B12LMPS1 | 21600 | 23200 | 16.2 | 12.9 | 8.2 | 2.62 | 62 | 59 | 213282258
ASPEN | YZT24B21 | C(A,C,D,E)30D34+TDR | Y81E080B12LMPS1 | 21600 | 23200 | 17.1 | 12.9 | 8.2 | 2.62 | 62 | 59 | 213282257
ASPEN | YZT24B21 | C(A,C,D,E)30C3G+TDR | Y81E080B12LMPS1 | 21400 | 23200 | 16.1 | 12.8 | 8.1 | 2.61 | 62 | 59 | 213282256
ASPEN | YZT24B21 | C(A,C,D,E)30C34+TDR | Y81E080B12LMPS1 | 21400 | 23200 | 17 | 12.8 | 8.1 | 2.61 | 62 | 59 | 213282255
ASPEN | YZT24B21 | C(A,C,D,E)30D3G+TDR | Y81E040A12SMPS1 | 22200 | 23200 | 16.2 | 12.4 | 8.1 | 2.59 | 63 | 59 | 213282240
ASPEN | YZT24B21 | C(A,C,D,E)30D34+TDR | Y81E040A12SMPS1 | 22200 | 23200 | 17.1 | 12.4 | 8.1 | 2.59 | 63 | 59 | 213282239
ASPEN | YZT24B21 | C(A,C,D,E)30C3G+TDR | Y81E040A12SMPS1 | 22000 | 23200 | 16.1 | 12.3 | 8.1 | 2.55 | 63 | 59 | 213282238
ASPEN | YZT24B21 | C(A,C,D,E)30C34+TDR | Y81E040A12SMPS1 | 22000 | 23200 | 17 | 12.3 | 8.1 | 2.55 | 63 | 59 | 213282237
ASPEN | YZT24B21 | C(A,C,D,E)30D3G+TDR | Y81E040A12LMPS1 | 22200 | 23200 | 16.2 | 12.4 | 8.1 | 2.59 | 63 | 59 | 213282234
ASPEN | YZT24B21 | C(A,C,D,E)30D34+TDR | Y81E040A12LMPS1 | 22200 | 23200 | 17.1 | 12.4 | 8.1 | 2.59 | 63 | 59 | 213282233
ASPEN | YZT24B21 | C(A,C,D,E)30C3G+TDR | Y81E040A12LMPS1 | 22000 | 23200 | 16.1 | 12.3 | 8.1 | 2.55 | 63 | 59 | 213282232
ASPEN | YZT24B21 | C(A,C,D,E)30C34+TDR | Y81E040A12LMPS1 | 22000 | 23200 | 17 | 12.3 | 8.1 | 2.55 | 63 | 59 | 213282231
ASPEN | YH2F60TB21 | D(A,C,E)60B44+TDR | Y82E100C20LMPS1 | 54000 | 58500 | 16.2 | 11.7 | 8.1 | 2.73 | 65 | 64 | 213282229
ASPEN | YH2F60TB21 | D(A,C,E)60B44+TDR | Y81E130D20SMPS1 | 51500 | 56000 | 15.3 | 11 | 8.3 | 2.9 | 68 | 69 | 213282227
ASPEN | RHP15042B21 | D(A,C,E)48B44+TDR | RL18130D20MPS1 | 39500 | 40500 | 16.3 | 12 | 8.4 | 2.65 | 63 | 60 | 213281921
ASPEN | YH2F60TB21 | D(A,C,E)60B44+TDR | Y81E130D20LMPS1 | 51500 | 56000 | 15.3 | 11 | 8.3 | 2.9 | 68 | 69 | 213282226
ASPEN | YH2F60TB21 | D(A,C,E)60B44+TDR | Y81E120C16SMPS1 | 51500 | 57000 | 15.3 | 11 | 8.3 | 2.84 | 68 | 68 | 213282223
ASPEN | YH2F60TB21 | D(A,C,E)60B44+TDR | Y81E120C16LMPS1 | 51500 | 57000 | 15.3 | 11 | 8.3 | 2.84 | 68 | 68 | 213282222
ASPEN | THF2B30T21 | D(A,C,E)36A46+TDR | TM8V100C16MP12 | 28200 | 28800 | 16 | 11 | 8.2 | 2.67 | 64 | 62 | 213279066
ASPEN | THF2B30T21 | D(A,C,E)36A46+TDR | TM8V080C16MP12 | 28200 | 28800 | 16 | 11 | 8.2 | 2.67 | 64 | 62 | 213279065
ASPEN | THF2B30T21 | D(A,C,E)36A46+TDR | TM8E120C16MP11 | 28200 | 28600 | 16 | 11 | 8.2 | 2.69 | 64 | 63 | 213279062
ASPEN | THF2B30T21 | D(A,C,E)36A46+TDR | TM8E100C16MP11 | 28200 | 28600 | 16 | 11 | 8.2 | 2.69 | 64 | 63 | 213279061
ASPEN | THF2B30T21 | D(A,C,E)36A46+TDR | TM8E080C16MP11 | 28200 | 28400 | 16 | 11 | 8.1 | 2.63 | 65 | 64 | 213279059
ASPEN | THF2B30T21 | D(A,C,E)36A46+TDR | TL9E080C16UH11 | 28200 | 28600 | 16 | 11 | 8.2 | 2.66 | 65 | 63 | 213279055
ASPEN | THF2B30T21 | D(A,C,E)36A46+TDR | TL8E100C20UH11 | 28200 | 28200 | 16 | 11.9 | 8.1 | 2.68 | 65 | 63 | 213279053
ASPEN | THF2B30T21 | D(A,C,E)36A46+TDR | TL8E080C16UH11 | 28200 | 28400 | 16 | 11 | 8.1 | 2.63 | 65 | 64 | 213279052
ASPEN | THF2B30T21 | D(A,C,E)36A46+TDR | CPLC100C16MP13 | 28200 | 28800 | 16 | 11 | 8.2 | 2.67 | 64 | 62 | 213279050
ASPEN | THF2B30T21 | D(A,C,E)36A46+TDR | CPLC080C16MP13 | 28200 | 28800 | 16 | 11 | 8.2 | 2.67 | 64 | 62 | 213279049
ASPEN | THF2B30T21 | D(A,C,E)36A46+JMET12CS2N1+TDR |  | 28200 | 28400 | 16 | 11.9 | 8.2 | 2.7 | 64 | 63 | 213279038
ASPEN | THF2B30T21 | D(A,C,E)36A46+JMVT17CC2N1+TDR |  | 28200 | 28200 | 16 | 11.9 | 8.2 | 2.72 | 65 | 63 | 213279042
ASPEN | THF2B30T21 | D(A,C,E)36A46+JMVT16CC2N1+TDR |  | 28200 | 28200 | 16 | 11.9 | 8.1 | 2.7 | 65 | 63 | 213279041
ASPEN | THF2B30T21 | D(A,C,E)36A46+JMET16CS2N1+TDR |  | 28200 | 28400 | 16 | 11.9 | 8.2 | 2.73 | 64 | 62 | 213279039
ASPEN | THF2B30T21 | D(A,C,E)36A46+JMET12BS2N1+TDR |  | 28200 | 28600 | 16 | 11.9 | 8.2 | 2.7 | 64 | 62 | 213279037
ASPEN | THF2B24T21 | D(A,C,E)36D26+TDR | Z8ES100B12SMPS1 | 21400 | 22400 | 15.6 | 11.3 | 8.3 | 2.48 | 59 | 54 | 213279030
ASPEN | THF2B24T21 | D(A,C,E)36A46+TDR | Z8ES100B12SMPS1 | 22400 | 22400 | 16 | 11.5 | 8.2 | 2.43 | 59 | 54 | 213279031
ASPEN | THF2B24T21 | D(A,C,E)36A46+TDR | Z8ES100B12LMPS1 | 22400 | 22400 | 16 | 11.5 | 8.2 | 2.43 | 59 | 54 | 213279028
ASPEN | THF2B24T21 | D(A,C,E)36D26+TDR | Z8ES100B12LMPS1 | 21400 | 22400 | 15.6 | 11.3 | 8.3 | 2.48 | 59 | 54 | 213279027
ASPEN | HMH72B341 | D(A,C,E)36A44+TDR | Y81E040A12SMPS1 | 33200 | 32800 | 18 | 10 | 8.3 | 2.75 | 80 | 91 | 213350116
ASPEN | HMH72B341 | D(A,C,E)36B34+TDR | Y81E040A12SMPS1 | 33200 | 32800 | 18 | 10 | 8.2 | 2.72 | 80 | 91 | 213350117
ASPEN | HMH72B341 | C(A,C,D,E)36B34+TDR | Y81E040A12SMPS1 | 33200 | 32800 | 18 | 10 | 8.2 | 2.72 | 80 | 91 | 213350114
ASPEN | HMH72B341 | D(A,C,E)36B34+TDR | Y81E040A12LMPS1 | 33200 | 32800 | 18 | 10 | 8.2 | 2.72 | 80 | 91 | 213350113
ASPEN | HMH72B341 | D(A,C,E)36A34+TDR | Y81E040A12SMPS1 | 33200 | 32600 | 18 | 10 | 8.1 | 2.71 | 81 | 91 | 213350115
ASPEN | HMH72B341 | D(A,C,E)36A44+TDR | Y81E040A12LMPS1 | 33200 | 32800 | 18 | 10 | 8.3 | 2.75 | 80 | 91 | 213350112
ASPEN | HMH72B341 | D(A,C,E)36A34+TDR | Y81E040A12LMPS1 | 33200 | 32600 | 18 | 10 | 8.1 | 2.71 | 81 | 91 | 213350111
ASPEN | HMH72B341 | C(A,C,D,E)36B34+TDR | Y81E040A12LMPS1 | 33200 | 32800 | 18 | 10 | 8.2 | 2.72 | 80 | 91 | 213350110
ASPEN | 4HP18V60P | C(A,C,D,E)60B34+TDR | EFV16CCA | 44000 | 46500 | 17.1 | 11 | 8.1 | 2.45 | 66 | 65 | 213348368
ASPEN | 4HP18V36P | C(A,C,D,E)36B34+TDR | EFV16CCA | 31800 | 33800 | 18.4 | 11.3 | 8.4 | 2.51 | 65 | 64 | 213348354
ASPEN | HMH72B341 | C(A,C,D,E)48A36+TDR | Z8ES040A12SMPS1 | 33200 | 32600 | 18 | 10 | 8.1 | 2.68 | 81 | 91 | 213495250
ASPEN | HMH72B341 | C(A,C,D,E)48A36+TDR | Z8ES040A12LMPS1 | 33200 | 32600 | 18 | 10 | 8.1 | 2.68 | 81 | 91 | 213495242
ASPEN | HMH72B341 | D(A,C,E)36D34+TDR | Z8ES080C16LMPS1 | 32800 | 33400 | 18 | 10 | 8.5 | 2.7 | 76 | 83 | 213320491
ASPEN | HMH72B341 | D(A,C,E)36D34+TDR | Z8ES080C16SMPS1 | 32800 | 33400 | 18 | 10 | 8.5 | 2.7 | 76 | 83 | 213320494
ASPEN | HMH72B341 | D(A,C,E)36D34+TDR | Z8ES080C20LMPS1 | 32800 | 33400 | 18 | 10 | 8.5 | 2.71 | 77 | 85 | 213320497
ASPEN | HMH72B341 | D(A,C,E)36D34+TDR | Z8ES080C20SMPS1 | 32800 | 33400 | 18 | 10 | 8.5 | 2.71 | 77 | 85 | 213320500
ASPEN | HMH72B341 | D(A,C,E)36D34+TDR | TM9E080B12MP12 | 33000 | 33800 | 17.5 | 10 | 8.1 | 2.63 | 75 | 81 | 213320467
ASPEN | HMH72B341 | D(A,C,E)36D34+TDR | TM9E100C16MP12 | 33000 | 33600 | 18 | 10 | 8.1 | 2.65 | 75 | 81 | 213320473
ASPEN | 4HP18V36P | C(A,C,D,E)36B34+TDR | 80G1DF070AE12 | 33400 | 36000 | 17.5 | 11.7 | 8.1 | 2.55 | 62 | 59 | 213348330
ASPEN | 4HP18V36P | C(A,C,D,E)36B34+TDR | 80G1DF070BE12 | 33400 | 36000 | 18 | 11.7 | 8.1 | 2.56 | 62 | 58 | 213348331
ASPEN | 4HP18V36P | C(A,C,D,E)36B34+TDR | 80G1DF090BE16 | 33800 | 36000 | 17.1 | 12 | 8.1 | 2.6 | 61 | 57 | 213348332
ASPEN | 4HP18V36P | C(A,C,D,E)36B34+TDR | 80G1UH045AE12 | 22600 | 24000 | 18.5 | 12.2 | 8.5 | 2.69 | 63 | 61 | 213348333
ASPEN | 4HP18V36P | C(A,C,D,E)36B34+TDR | 80G1UH070AE12 | 22400 | 24000 | 18.5 | 12.2 | 8.5 | 3.19 | 65 | 63 | 213348334
ASPEN | 4HP18V36P | C(A,C,D,E)36B34+TDR | 80G1UH070BE12 | 32200 | 33600 | 18.5 | 11 | 8.5 | 2.54 | 65 | 64 | 213348335
ASPEN | 4HP18V36P | C(A,C,D,E)36B34+TDR | 80G1UH090BE16 | 31800 | 33200 | 17.5 | 11.3 | 8.5 | 2.63 | 66 | 64 | 213348336
ASPEN | 4HP18V36P | C(A,C,D,E)36B34+TDR | 80G2UH070AV12* | 22600 | 24000 | 19 | 12.2 | 8.5 | 2.68 | 63 | 60 | 213348337
ASPEN | 4HP18V36P | C(A,C,D,E)36B34+TDR | 80G2UH090BV16* | 31600 | 33400 | 18.4 | 10.8 | 8.1 | 2.63 | 65 | 64 | 213348338
ASPEN | 4HP18V36P | C(A,C,D,E)36B34+TDR | 80G2UH110CE16 | 33000 | 35200 | 16.5 | 11.4 | 8.5 | 2.63 | 64 | 62 | 213348339
ASPEN | 4HP18V36P | C(A,C,D,E)36B34+TDR | 80G2UH110CV20 | 31800 | 34000 | 18.4 | 10.8 | 8.5 | 2.45 | 65 | 63 | 213348340
ASPEN | 4HP18V36P | C(A,C,D,E)36B34+TDR | 96G1DF045BE12 | 33200 | 36000 | 18 | 11.7 | 8.1 | 2.55 | 62 | 59 | 213348341
ASPEN | 4HP18V36P | C(A,C,D,E)36B34+TDR | 96G1DF070BE16 | 33600 | 36000 | 18 | 11.5 | 8.1 | 2.56 | 61 | 57 | 213348342
ASPEN | 4HP18V36P | C(A,C,D,E)36B34+TDR | 96G1DF090CE16 | 33800 | 36000 | 17.1 | 12 | 8.1 | 2.57 | 61 | 57 | 213348343
ASPEN | 4HP18V36P | C(A,C,D,E)36B34+TDR | 96G1UH045BE12 | 22600 | 24000 | 18.5 | 12 | 8.5 | 2.63 | 64 | 61 | 213348344
ASPEN | 4HP18V36P | C(A,C,D,E)36B34+TDR | 96G1UH090CE16 | 31800 | 33800 | 17.9 | 11.3 | 8.5 | 2.45 | 64 | 63 | 213348346
ASPEN | 4HP18V36P | C(A,C,D,E)36B34+TDR | 96G2DF070BV16 | 22400 | 24000 | 18.5 | 12 | 8.1 | 2.22 | 64 | 62 | 213348347
ASPEN | 4HP18V36P | C(A,C,D,E)36B34+TDR | 96G2UH090CV20 | 31400 | 34400 | 17.8 | 10 | 8.5 | 2.57 | 64 | 62 | 213348350
ASPEN | 4HP18V36P | C(A,C,D,E)36B34+TDR | 96G2UH110CV20 | 32000 | 34000 | 18.9 | 11.3 | 8.5 | 2.48 | 65 | 63 | 213348351
ASPEN | 4HP18V36P | C(A,C,D,E)36B34+TDR | EFV08BCA | 22000 | 24000 | 17.1 | 12 | 8.5 | 2.61 | 65 | 63 | 213348352
ASPEN | 4HP18V36P | C(A,C,D,E)36B34+TDR | EFV12BCA | 22200 | 24000 | 18.5 | 12 | 8.5 | 2.65 | 64 | 61 | 213348353
ASPEN | RHP15060B21 | D(A,C,E)60B44+TDR | RL18130D20MPS1 | 51500 | 56000 | 15.3 | 11 | 8.3 | 2.9 | 68 | 69 | 213281946
ASPEN | RHP15042B21 | D(A,C,E)48B44+TDR | RL18100C16MPS1 | 39500 | 41000 | 16.3 | 12 | 8.4 | 2.73 | 63 | 60 | 213281917
ASPEN | RHP15042B21 | D(A,C,E)48B44+TDR | RL18100B12MPS1 | 39500 | 41000 | 16.3 | 11.8 | 8.4 | 2.73 | 63 | 61 | 213281916
ASPEN | RHP15060B21 | D(A,C,E)60B44+TDR | RL18120C16MPS1 | 51500 | 57000 | 15.3 | 11 | 8.3 | 2.84 | 68 | 68 | 213281944
ASPEN | RHP15042B21 | D(A,C,E)48B44+TDR | RL18080C20MPS1 | 39500 | 41000 | 16.3 | 12 | 8.4 | 2.73 | 63 | 60 | 213281915
ASPEN | RHP15042B21 | D(A,C,E)48B44+TDR | RL18080C16MPS1 | 39000 | 39000 | 16.1 | 11.9 | 8.3 | 2.74 | 65 | 64 | 213281914
ASPEN | RHP15042B21 | D(A,C,E)48B44+TDR | RL18080B12MPS1 | 39000 | 40500 | 16.3 | 12 | 8.4 | 2.64 | 62 | 59 | 213281913
ASPEN | RHP15036B21 | C(A,C,D,E)48D24+TDR | RL18120C20MPS1 | 32600 | 34800 | 15.6 | 11 | 8.2 | 2.74 | 64 | 63 | 213281911
ASPEN | RHP15036B21 | C(A,C,D,E)48D24+TDR | RL18120C16MPS1 | 32400 | 34400 | 15.6 | 11 | 8.2 | 2.79 | 65 | 63 | 213281909
ASPEN | RHP15036B21 | C(A,C,D,E)48D24+TDR | RL18100C16MPS1 | 32200 | 35000 | 15.6 | 11 | 8.2 | 2.75 | 64 | 62 | 213281907
ASPEN | RHP15036B21 | C(A,C,D,E)48D24+TDR | RL18100B12MPS1 | 32200 | 35000 | 15.6 | 11.3 | 8.2 | 2.75 | 65 | 63 | 213281905
ASPEN | RHP15036B21 | D(A,C,E)36A44+TDR | RL18080C20MPS1 | 32800 | 33800 | 16.1 | 11 | 8.2 | 2.6 | 66 | 64 | 213281904
ASPEN | RHP15036B21 | C(A,C,D,E)48D24+TDR | RL18080C20MPS1 | 31600 | 34400 | 15.7 | 11.4 | 8.5 | 2.77 | 65 | 64 | 213281903
ASPEN | RHP15036B21 | C(A,C,D,E)48D24+TDR | RL18080C16MPS1 | 31800 | 34400 | 15.7 | 11.4 | 8.5 | 2.76 | 65 | 63 | 213281901
ASPEN | RHP15036B21 | D(A,C,E)36A44+TDR | RL18080C16MPS1 | 33000 | 34000 | 16.1 | 11 | 8.2 | 2.62 | 65 | 64 | 213281902
ASPEN | RHP15036B21 | C(A,C,D,E)48D24+TDR | RL18080B12MPS1 | 32400 | 34800 | 15.6 | 11 | 8.2 | 2.72 | 65 | 63 | 213281899
ASPEN | RHP15030B21 | C(A,C,D,E)30D34+TDR | RL18100B12MPS1 | 28400 | 29000 | 16.1 | 11.6 | 8.4 | 2.72 | 64 | 62 | 213281894
ASPEN | RHP15030B21 | D(A,C,E)36A44+TDR | RL18100B12MPS1 | 28200 | 28600 | 16 | 11 | 8.1 | 2.63 | 65 | 63 | 213281896
ASPEN | RHP15030B21 | C(A,C,D,E)30D3G+TDR | RL18100B12MPS1 | 28400 | 29000 | 15.3 | 11.6 | 8.4 | 2.72 | 64 | 62 | 213281895
ASPEN | RHP15030B21 | C(A,C,D,E)30C3G+TDR | RL18100B12MPS1 | 28000 | 28800 | 15.2 | 11.5 | 8.4 | 2.7 | 64 | 62 | 213281893
ASPEN | RHP15030B21 | C(A,C,D,E)30C34+TDR | RL18100B12MPS1 | 28000 | 28800 | 16 | 11.5 | 8.4 | 2.7 | 64 | 62 | 213281892
ASPEN | RHP15030B21 | D(A,C,E)36A44+TDR | RL18080B12MPS1 | 27800 | 29000 | 15.9 | 11.5 | 8.2 | 2.65 | 64 | 61 | 213281891
ASPEN | RHP15030B21 | C(A,C,D,E)30D34+TDR | RL18080B12MPS1 | 28000 | 29400 | 16 | 11.5 | 8.5 | 2.75 | 64 | 61 | 213281889
ASPEN | RHP15030B21 | C(A,C,D,E)30C34+TDR | RL18080B12MPS1 | 27600 | 29200 | 15.9 | 11.4 | 8.4 | 2.73 | 64 | 61 | 213281887
ASPEN | RHP15030B21 | C(A,C,D,E)30D3G+TDR | RL18060A12MPS1 | 28000 | 27800 | 15.2 | 11.9 | 8.1 | 2.79 | 66 | 65 | 213281885
ASPEN | RHP15030B21 | C(A,C,D,E)30D34+TDR | RL18060A12MPS1 | 28000 | 27800 | 16 | 11.9 | 8.1 | 2.79 | 66 | 65 | 213281884
ASPEN | RHP15030B21 | C(A,C,D,E)30D3G+TDR | RL18040A12MPS1 | 28400 | 28600 | 15.3 | 11.9 | 8.4 | 2.73 | 65 | 63 | 213281880
ASPEN | RHP15030B21 | C(A,C,D,E)30D34+TDR | RL18040A12MPS1 | 28400 | 28600 | 16.1 | 11.9 | 8.4 | 2.73 | 65 | 63 | 213281879
ASPEN | RHP15030B21 | D(A,C,E)36A44+TDR | RL18040A12MPS1 | 28200 | 28200 | 16 | 11.9 | 8.1 | 2.66 | 65 | 64 | 213281881
ASPEN | RHP15030B21 | C(A,C,D,E)30C34+TDR | RL18040A12MPS1 | 28000 | 28400 | 16 | 11.8 | 8.3 | 2.69 | 65 | 64 | 213281877
ASPEN | RHP15030B21 | C(A,C,D,E)30C3G+TDR | RL18040A12MPS1 | 28000 | 28400 | 15.2 | 11.8 | 8.3 | 2.69 | 65 | 64 | 213281878
ASPEN | RHP15024B21 | D(A,C,E)36B34+TDR | RL18080B12MPS1 | 22400 | 21200 | 16 | 11.9 | 8.2 | 2.77 | 65 | 63 | 213281873
ASPEN | RHP15024B21 | D(A,C,E)36B34+TDR | RL18100B12MPS1 | 22400 | 21200 | 16 | 11.9 | 8.2 | 2.78 | 65 | 64 | 213281876
ASPEN | RHP15024B21 | D(A,C,E)36A44+TDR | RL18080B12MPS1 | 22400 | 21200 | 16 | 11.8 | 8.2 | 2.75 | 65 | 63 | 213281872
ASPEN | RHP15024B21 | D(A,C,E)36A44+TDR | RL18100B12MPS1 | 22400 | 21200 | 16 | 11.8 | 8.2 | 2.76 | 65 | 64 | 213281875
ASPEN | RHP15048B21 | D(A,C,E)60B44+TDR | RL18130D20MPS1 | 46000 | 46500 | 16.3 | 11.8 | 8.5 | 2.96 | 67 | 67 | 213281939
ASPEN | YZT48B21 | D(A,C,E)60D44+TDR | TM9Y080C16MP11 | 23800 | 47500 | 16 | 12.6 | 8.5 | 3.1 | 70 | 73 | 213614477
ASPEN | YZT48B21 | D(A,C,E)60D44+TDR | TM9E100C16MP12 | 23800 | 49000 | 17.5 | 12.4 | 8.5 | 3.01 | 68 | 69 | 213614476
ASPEN | YZT48B21 | D(A,C,E)60D44+TDR | TM9E080C16MP12 | 23800 | 49000 | 17.5 | 12.4 | 8.5 | 3.01 | 67 | 68 | 213614475
ASPEN | YZT48B21 | D(A,C,E)60B44+TDR | YPLC120C20MP13 | 23800 | 48500 | 17.5 | 12.5 | 8.4 | 3.01 | 67 | 67 | 213614474
ASPEN | YZT48B21 | D(A,C,E)60B44+TDR | YPLC100C20MP13 | 23800 | 48500 | 17.5 | 12.5 | 8.4 | 3.01 | 67 | 67 | 213614473
ASPEN | YZT48B21 | D(A,C,E)60B44+TDR | YPLC100C16MP13 | 23800 | 47500 | 16 | 12.5 | 8.4 | 2.95 | 69 | 70 | 213614472
ASPEN | YZT48B21 | D(A,C,E)60B44+TDR | YPLC080C16MP13 | 23800 | 47500 | 16 | 12.5 | 8.4 | 2.95 | 69 | 70 | 213614471
ASPEN | YZT48B21 | D(A,C,E)60B44+TDR | YP9C120D20MP13 | 23800 | 48500 | 16 | 12.5 | 8.5 | 3.02 | 68 | 69 | 213614470
ASPEN | YZT48B21 | D(A,C,E)60B44+TDR | YP9C100C20MP13 | 23800 | 48500 | 16 | 12.2 | 8.5 | 2.83 | 66 | 65 | 213614469
ASPEN | YZT48B21 | D(A,C,E)60B44+TDR | YP9C100C16MP13 | 23800 | 48500 | 16 | 13 | 8.4 | 3.01 | 66 | 65 | 213614468
ASPEN | YZT48B21 | D(A,C,E)60B44+TDR | YP9C080C16MP13 | 23800 | 47500 | 16 | 12 | 8.4 | 2.9 | 69 | 70 | 213614467
ASPEN | YZT48B21 | D(A,C,E)60B44+TDR | TM9Y120D20MP11 | 23800 | 48500 | 17.5 | 12.5 | 8.4 | 3 | 67 | 68 | 213614466
ASPEN | YZT48B21 | D(A,C,E)60B44+TDR | TM9Y100C20MP11 | 23800 | 48500 | 16 | 12 | 8.5 | 2.87 | 67 | 67 | 213614465
ASPEN | YZT48B21 | D(A,C,E)60B44+TDR | TM9Y100C16MP11 | 23800 | 47500 | 16 | 12.4 | 8.4 | 3.03 | 70 | 72 | 213614464
ASPEN | YZT48B21 | D(A,C,E)60B44+TDR | TM9V100C20MP12 | 23800 | 48500 | 16 | 12.2 | 8.5 | 2.83 | 66 | 65 | 213614461
ASPEN | YZT48B21 | D(A,C,E)60B44+TDR | TM9Y080C16MP11 | 23800 | 47500 | 16 | 12.4 | 8.4 | 3.03 | 70 | 72 | 213614463
ASPEN | YZT48B21 | D(A,C,E)60B44+TDR | TM9V120D20MP12 | 23800 | 48500 | 16 | 12.5 | 8.5 | 3.02 | 68 | 69 | 213614462
ASPEN | YZT48B21 | D(A,C,E)60B44+TDR | TM9V100C16MP12 | 23800 | 48500 | 16 | 13 | 8.4 | 3.01 | 66 | 65 | 213614460
ASPEN | YZT48B21 | D(A,C,E)60B44+TDR | TM9V080C16MP12 | 23800 | 47500 | 16 | 12 | 8.4 | 2.9 | 69 | 70 | 213614459
ASPEN | YZT48B21 | D(A,C,E)60B44+TDR | TM9E120D20MP12 | 23800 | 48500 | 16 | 12.2 | 8.5 | 2.81 | 66 | 66 | 213614458
ASPEN | YZT48B21 | D(A,C,E)60B44+TDR | TM9E100C20MP12 | 23800 | 48500 | 17.5 | 12.5 | 8.5 | 2.82 | 65 | 64 | 213614457
ASPEN | YZT48B21 | D(A,C,E)60B44+TDR | TM9E100C16MP12 | 23800 | 48500 | 17.5 | 12 | 8.5 | 2.95 | 68 | 69 | 213614456
ASPEN | YZT48B21 | D(A,C,E)60B44+TDR | TM9E080C20MP12 | 23800 | 48500 | 17.5 | 12.5 | 8.5 | 2.81 | 65 | 64 | 213614455
ASPEN | YZT48B21 | D(A,C,E)60B44+TDR | TM9E080C16MP12 | 23800 | 48500 | 17.5 | 12 | 8.4 | 2.92 | 68 | 68 | 213614454
ASPEN | YZT48B21 | D(A,C,E)60B44+TDR | TM8Y120C20MP11 | 23800 | 48500 | 17.5 | 12.2 | 8.5 | 2.83 | 66 | 65 | 213614453
ASPEN | YZT48B21 | D(A,C,E)60B44+TDR | TM8Y100C20MP11 | 23800 | 48500 | 17.5 | 12.2 | 8.5 | 2.83 | 66 | 65 | 213614452
ASPEN | YZT48B21 | D(A,C,E)60B44+TDR | TM8Y100C16MP11 | 23800 | 48500 | 17.5 | 13 | 8.4 | 3 | 66 | 66 | 213614451
ASPEN | YZT48B21 | D(A,C,E)60B44+TDR | TM8Y080C16MP11 | 23800 | 48500 | 17.5 | 13 | 8.4 | 3 | 66 | 66 | 213614450
ASPEN | YZT48B21 | D(A,C,E)60B44+TDR | TM8V120C20MP12 | 23800 | 48500 | 17.5 | 12.5 | 8.4 | 3.01 | 67 | 67 | 213614449
ASPEN | YZT48B21 | D(A,C,E)60B44+TDR | TM8V100C20MP12 | 23800 | 48500 | 17.5 | 12.5 | 8.4 | 3.01 | 67 | 67 | 213614448
ASPEN | YZT48B21 | D(A,C,E)60B44+TDR | TM8V080C16MP12 | 23800 | 47500 | 16 | 12.5 | 8.4 | 2.95 | 69 | 70 | 213614446
ASPEN | YZT48B21 | D(A,C,E)60B44+TDR | TM8V100C16MP12 | 23800 | 47500 | 16 | 12.5 | 8.4 | 2.95 | 69 | 70 | 213614447
ASPEN | YZT48B21 | D(A,C,E)60B44+TDR | TM8E130D20MP11 | 23800 | 48500 | 17.5 | 12 | 8.5 | 2.79 | 65 | 63 | 213614445
ASPEN | YZT48B21 | D(A,C,E)60B44+TDR | TM8E120C16MP11 | 23800 | 48500 | 17.5 | 12.5 | 8.5 | 3 | 67 | 68 | 213614443
ASPEN | YZT48B21 | D(A,C,E)60B44+TDR | TM8E120C20MP11 | 23800 | 48500 | 17.5 | 12.2 | 8.5 | 2.8 | 66 | 65 | 213614444
ASPEN | YZT48B21 | D(A,C,E)60B44+TDR | TM8E100C20MP11 | 23800 | 48500 | 17.5 | 12.2 | 8.5 | 2.8 | 66 | 65 | 213614442
ASPEN | YZT48B21 | D(A,C,E)60B44+TDR | TM8E100C16MP11 | 23800 | 48500 | 17.5 | 12.5 | 8.4 | 2.97 | 67 | 68 | 213614441
ASPEN | YZT48B21 | D(A,C,E)60B44+TDR | TM8E080C20MP11 | 23800 | 48500 | 17.5 | 12.2 | 8.5 | 2.8 | 66 | 65 | 213614440
ASPEN | YZT48B21 | D(A,C,E)60B44+TDR | TM8E080C16MP11 | 23800 | 48500 | 17.5 | 12.5 | 8.4 | 2.96 | 68 | 68 | 213614439
ASPEN | THF2B36T21 | D(A,C,E)36A46+TDR | Z8ET080C16LMPS1 | 33400 | 34400 | 16.1 | 11 | 8.2 | 2.64 | 65 | 64 | 213279216
ASPEN | THF2B36T21 | D(A,C,E)36A46+TDR | Z8ES080C20SMPS1 | 32800 | 33800 | 16.1 | 11 | 8.2 | 2.6 | 66 | 64 | 213279206
ASPEN | THF2B36T21 | D(A,C,E)36A46+TDR | Z8ES080C20LMPS1 | 32800 | 33800 | 16.1 | 11 | 8.2 | 2.6 | 66 | 64 | 213279205
ASPEN | THF2B36T21 | D(A,C,E)36A46+TDR | Z8ES080C16SMPS1 | 33000 | 34000 | 16.1 | 11 | 8.2 | 2.62 | 65 | 64 | 213279204
ASPEN | THF2B36T21 | D(A,C,E)36A46+TDR | Z8ES080C16LMPS1 | 33000 | 34000 | 16.1 | 11 | 8.2 | 2.62 | 65 | 64 | 213279203
ASPEN | YH2F60TB21 | D(A,C,E)60B44+TDR | TM9Y100C20MP11 | 52000 | 56500 | 15.3 | 10.9 | 8.3 | 2.82 | 68 | 69 | 213500986
ASPEN | YH2F60TB21 | D(A,C,E)60B44+TDR | TM9V120D20MP12 | 52500 | 56500 | 15.3 | 11 | 8.3 | 2.81 | 67 | 67 | 213500985
ASPEN | YH2F60TB21 | D(A,C,E)60B44+TDR | TM9E120D20MP12 | 52000 | 57000 | 15.3 | 11 | 8.3 | 2.78 | 68 | 68 | 213500983
ASPEN | YH2F60TB21 | D(A,C,E)60B44+TDR | TM9E100C20MP12 | 52500 | 56000 | 15.3 | 10.9 | 8.3 | 2.87 | 68 | 69 | 213500982
ASPEN | YH2F60TB21 | D(A,C,E)60B44+TDR | TM9E080C20MP12 | 52000 | 56500 | 15.3 | 10.9 | 8.3 | 2.84 | 67 | 67 | 213500981
ASPEN | YH2F60TB21 | D(A,C,E)60B44+TDR | TM8Y100C20MP11 | 52500 | 57000 | 15.3 | 11 | 8.3 | 2.79 | 68 | 68 | 213500979
ASPEN | YH2F60TB21 | D(A,C,E)60B44+TDR | TM8Y120C20MP11 | 52500 | 57000 | 15.3 | 11 | 8.3 | 2.79 | 68 | 68 | 213500980
ASPEN | YH2F60TB21 | D(A,C,E)60B44+TDR | TM8V120C20MP12 | 52000 | 58500 | 15.3 | 11 | 8.3 | 2.57 | 66 | 65 | 213500978
ASPEN | YH2F60TB21 | D(A,C,E)60B44+TDR | TM8E100C20MP11 | 52000 | 56500 | 15.3 | 10.9 | 8.3 | 2.84 | 67 | 67 | 213500974
ASPEN | YH2F48TB21 | D(A,C,E)60B44+TDR | TM9E120D20MP12 | 43500 | 44500 | 15.3 | 11.6 | 8.3 | 2.89 | 67 | 66 | 213500972
ASPEN | YH2F60TB21 | D(A,C,E)60B44+TDR | TM8V100C20MP12 | 52000 | 58500 | 15.3 | 11 | 8.3 | 2.57 | 66 | 65 | 213500977
ASPEN | YH2F60TB21 | D(A,C,E)60B44+TDR | TM8E130D20MP11 | 53500 | 57500 | 15.3 | 11 | 8.3 | 2.81 | 67 | 67 | 213500976
ASPEN | YH2F60TB21 | D(A,C,E)60B44+TDR | TM8E120C20MP11 | 52000 | 56500 | 15.3 | 11 | 8.3 | 2.83 | 67 | 67 | 213500975
ASPEN | YH2F60TB21 | D(A,C,E)60B44+TDR | TM8E080C20MP11 | 52500 | 57000 | 15.3 | 11 | 8.3 | 2.76 | 68 | 68 | 213500973
ASPEN | YH2F48TB21 | D(A,C,E)60B44+TDR | TM9E080C16MP12 | 43000 | 44500 | 16.1 | 11 | 8.3 | 3.14 | 69 | 70 | 213500968
ASPEN | YH2F48TB21 | D(A,C,E)60B44+TDR | TM9E100C20MP12 | 44000 | 45000 | 16.1 | 11.6 | 8.3 | 3.13 | 69 | 70 | 213500971
ASPEN | YH2F48TB21 | D(A,C,E)60B44+TDR | TM9E100C16MP12 | 43000 | 44500 | 16.1 | 11 | 8.3 | 3.14 | 69 | 70 | 213500970
ASPEN | YH2F48TB21 | D(A,C,E)60B44+TDR | TM9E080C20MP12 | 44000 | 45000 | 16.1 | 11.6 | 8.3 | 3.13 | 69 | 70 | 213500969
ASPEN | YH2F48TB21 | D(A,C,E)60B44+TDR | TM9E060B12MP12 | 42500 | 45000 | 15.2 | 10.9 | 8.3 | 3.08 | 68 | 70 | 213500966
ASPEN | THF2B60T21 | D(A,C,E)60A44+TDR | Z8ET100C20LMPS1 | 53500 | 58500 | 16.1 | 11 | 8.1 | 2.71 | 65 | 64 | 213274692
ASPEN | THF2B60T21 | D(A,C,E)60A44+TDR | Z8ES130D20SMPS1 | 51500 | 56000 | 15.3 | 10.9 | 8.3 | 2.88 | 68 | 69 | 213274688
ASPEN | THF2B60T21 | D(A,C,E)60A44+TDR | Z8ES130D20LMPS1 | 51500 | 56000 | 15.3 | 10.9 | 8.3 | 2.88 | 68 | 69 | 213274686
ASPEN | THF2B60T21 | D(A,C,E)60A44+TDR | Z8ES120C16SMPS1 | 51000 | 57000 | 15.3 | 10.9 | 8.3 | 2.81 | 68 | 68 | 213274680
ASPEN | THF2B60T21 | D(A,C,E)60A44+TDR | Z8ES120C16LMPS1 | 51000 | 57000 | 15.3 | 10.9 | 8.3 | 2.81 | 68 | 68 | 213274678
ASPEN | THF2B60T21 | D(A,C,E)60A44+TDR | TP9C120D20MP13 | 52500 | 56500 | 15.2 | 10.9 | 8.3 | 2.79 | 67 | 67 | 213274656
ASPEN | THF2B60T21 | D(A,C,E)60A44+TDR | TPLC120C20MP13 | 52000 | 58500 | 15.3 | 10.9 | 8.3 | 2.55 | 66 | 65 | 213274660
ASPEN | THF2B60T21 | D(A,C,E)60A44+TDR | TMLE130D20MP11 | 53000 | 57500 | 15.3 | 11.6 | 8.3 | 2.79 | 67 | 67 | 213274650
ASPEN | THF2B60T21 | D(A,C,E)60A44+TDR | TPLC100C20MP13 | 52000 | 58500 | 15.3 | 10.9 | 8.3 | 2.55 | 66 | 65 | 213274658
ASPEN | THF2B60T21 | D(A,C,E)60A44+TDR | TMLE100C20MP11 | 52000 | 56500 | 15.2 | 10.9 | 8.3 | 2.82 | 67 | 67 | 213274646
ASPEN | THF2B60T21 | D(A,C,E)60A44+TDR | TMLV120C20MP12 | 52000 | 58500 | 15.3 | 10.9 | 8.3 | 2.55 | 66 | 65 | 213274652
ASPEN | THF2B60T21 | D(A,C,E)60A44+TDR | TMLE120C20MP11 | 52000 | 56500 | 15.2 | 10.9 | 8.3 | 2.8 | 67 | 67 | 213274648
ASPEN | THF2B60T21 | D(A,C,E)60A44+TDR | TMLE080C20MP11 | 52500 | 57000 | 15.2 | 10.9 | 8.3 | 2.74 | 68 | 68 | 213274644
ASPEN | THF2B60T21 | D(A,C,E)60A44+TDR | TM9Y120D20MP11 | 52000 | 57000 | 15.2 | 10.9 | 8.3 | 2.76 | 68 | 68 | 213274642
ASPEN | THF2B60T21 | D(A,C,E)60A44+TDR | TM9Y100C20MP11 | 51500 | 56500 | 15.2 | 10.9 | 8.3 | 2.8 | 68 | 69 | 213274640
ASPEN | THF2B60T21 | D(A,C,E)60A44+TDR | TM9E120D20MP12 | 52000 | 57000 | 15.2 | 10.9 | 8.3 | 2.76 | 68 | 68 | 213274634
ASPEN | THF2B60T21 | D(A,C,E)60A44+TDR | TM9V120D20MP12 | 52500 | 56500 | 15.2 | 10.9 | 8.3 | 2.79 | 67 | 67 | 213274638
ASPEN | THF2B60T21 | D(A,C,E)60A44+TDR | TM9E100C20MP12 | 52000 | 56000 | 15.2 | 10.9 | 8.3 | 2.84 | 68 | 69 | 213274632
ASPEN | THF2B60T21 | D(A,C,E)60A44+TDR | TM9E080C20MP12 | 52000 | 56500 | 15.2 | 10.9 | 8.3 | 2.82 | 67 | 67 | 213274630
ASPEN | THF2B60T21 | D(A,C,E)60A44+TDR | TM8Y120C20MP11 | 52500 | 57000 | 15.2 | 10.9 | 8.3 | 2.77 | 68 | 68 | 213274628
ASPEN | THF2B60T21 | D(A,C,E)60A44+TDR | TM8E120C20MP11 | 52000 | 56500 | 15.2 | 10.9 | 8.3 | 2.8 | 67 | 67 | 213274618
ASPEN | THF2B60T21 | D(A,C,E)60A44+TDR | TM8V120C20MP12 | 52000 | 58500 | 15.3 | 10.9 | 8.3 | 2.55 | 66 | 65 | 213274624
ASPEN | THF2B60T21 | D(A,C,E)60A44+TDR | TM8Y100C20MP11 | 52500 | 57000 | 15.2 | 10.9 | 8.3 | 2.77 | 68 | 68 | 213274626
ASPEN | THF2B60T21 | D(A,C,E)60A44+TDR | TM8V100C20MP12 | 52000 | 58500 | 15.3 | 10.9 | 8.3 | 2.55 | 66 | 65 | 213274622
ASPEN | THF2B60T21 | D(A,C,E)60A44+TDR | TM8E130D20MP11 | 53000 | 57500 | 15.3 | 11.6 | 8.3 | 2.79 | 67 | 67 | 213274620
ASPEN | THF2B60T21 | D(A,C,E)60A44+TDR | TM8E100C20MP11 | 52000 | 56500 | 15.2 | 10.9 | 8.3 | 2.82 | 67 | 67 | 213274616
ASPEN | THF2B60T21 | D(A,C,E)60A44+TDR | TM8E080C20MP11 | 52500 | 57000 | 15.2 | 10.9 | 8.3 | 2.74 | 68 | 68 | 213274614
ASPEN | THF2B60T21 | D(A,C,E)60A44+TDR | TL8E100C20UH11 | 51500 | 55500 | 15.2 | 11 | 8.3 | 2.87 | 68 | 69 | 213274610
ASPEN | THF2B60T21 | D(A,C,E)60A44+TDR | CPLC120C20MP13 | 52000 | 58500 | 15.3 | 10.9 | 8.3 | 2.55 | 66 | 65 | 213274608
ASPEN | THF2B60T21 | D(A,C,E)60A44+TDR | CPLC100C20MP13 | 52000 | 58500 | 15.3 | 10.9 | 8.3 | 2.55 | 66 | 65 | 213274606
ASPEN | THF2B48T21 | D(A,C,E)60A44+TDR | Z8ES130D20LMPS1 | 45500 | 46500 | 16.3 | 11.7 | 8.4 | 2.96 | 67 | 67 | 213274594
ASPEN | THF2B60T21 | D(A,C,E)60A44+TDR | CP9C120D20MP13 | 52500 | 56500 | 15.2 | 10.9 | 8.3 | 2.79 | 67 | 67 | 213274604
ASPEN | THF2B48T21 | D(A,C,E)60A44+TDR | Z8ET100C16LMPS1 | 45500 | 46500 | 16.2 | 11.7 | 8.1 | 2.88 | 66 | 66 | 213274598
ASPEN | THF2B48T21 | D(A,C,E)60A44+TDR | Z8ET100C20LMPS1 | 45500 | 46500 | 16.2 | 11.7 | 8.1 | 2.87 | 66 | 66 | 213274599
ASPEN | THF2B48T21 | D(A,C,E)60A44+TDR | Z8ES130D20SMPS1 | 45500 | 46500 | 16.3 | 11.7 | 8.4 | 2.96 | 67 | 67 | 213274595
ASPEN | THF2B48T21 | D(A,C,E)60A44+TDR | Z8ES120C16SMPS1 | 45000 | 46000 | 16.2 | 11.7 | 8.4 | 2.88 | 67 | 66 | 213274591
ASPEN | THF2B48T21 | D(A,C,E)60A44+TDR | Z8ES120C16LMPS1 | 45000 | 46000 | 16.2 | 11.7 | 8.4 | 2.88 | 67 | 66 | 213274590
ASPEN | THF2B48T21 | D(A,C,E)60A44+TDR | Z8ES100C16LMPS1 | 45500 | 46500 | 16.2 | 11.7 | 8.1 | 2.88 | 66 | 66 | 213274586
ASPEN | THF2B48T21 | D(A,C,E)60A44+TDR | Z8ES100C20LMPS1 | 45500 | 46500 | 16.2 | 11.7 | 8.1 | 2.87 | 66 | 66 | 213274588
ASPEN | THF2B48T21 | D(A,C,E)60A44+TDR | Z8ES100C20SMPS1 | 45500 | 46500 | 16.2 | 11.7 | 8.1 | 2.87 | 66 | 66 | 213274589
ASPEN | THF2B48T21 | D(A,C,E)60A44+TDR | Z8ES100C16SMPS1 | 45500 | 46500 | 16.2 | 11.7 | 8.1 | 2.88 | 66 | 66 | 213274587
ASPEN | 4HP17L36P-**A | L(E,G)M48E4 |  | 35600 | 34200 | 15.5 | 12.5 | 8.2 | 2.69 | 65 | 64 | 213352148
ASPEN | 4HP17L36P-**A | L(E,G)M48D4 |  | 35400 | 34200 | 15.2 | 12.2 | 8.1 | 2.68 | 65 | 63 | 213352147
ASPEN | 4HP17L36P-**A | L(E,G)M48C4 |  | 35200 | 34000 | 15.2 | 12.2 | 8.1 | 2.7 | 65 | 64 | 213352146
ASPEN | 4HP17L36P-**A | L(E,G)M48B4 |  | 35200 | 34000 | 15.2 | 12.2 | 8.1 | 2.65 | 65 | 63 | 213352145
ASPEN | 4HP17L36P-**A | L(E,G)M36J4 |  | 35600 | 34200 | 15.5 | 12.5 | 8.2 | 2.69 | 65 | 64 | 213352143
ASPEN | 4HP17L36P-**A | L(E,G)M36I4 |  | 35400 | 34200 | 15.2 | 12.2 | 8.1 | 2.68 | 65 | 63 | 213352142
ASPEN | 4HP17L36P-**A | L(E,G)M36H4 |  | 35200 | 34000 | 15.2 | 12.2 | 8.1 | 2.7 | 65 | 64 | 213352141
ASPEN | 4HP17L36P-**A | L(E,G)M36G4 |  | 35200 | 34000 | 15.2 | 12.2 | 8.1 | 2.65 | 65 | 63 | 213352140
ASPEN | 4HP17L18P-**A | L(E,G)M24J4 |  | 17600 | 17600 | 16 | 13 | 8.1 | 2.55 | 64 | 61 | 213352133
ASPEN | 4HP17L18P-**A | L(E,G)M24I4 |  | 17400 | 17400 | 15.2 | 12.5 | 8.1 | 2.56 | 64 | 63 | 213352132
AspenPRO | 38MURAQ24AB3* | PE(S,T)354 |  | 23000 | 26400 | 15.5 | 10 | 8.5 | 2.81 | 73 | 77 | 213351328
ASPEN | HMH72B341 | AE(D,N,U)+DM36A34+TDR |  | 31400 | 33000 | 18.3 | 10.3 | 8.4 | 2.65 | 74 | 79 | 213307165
ASPEN | 38MURAQ36AB3* | D(A,C,E)42B34+TDR | 59TP6C100V21**22 | 35200 | 38500 | 17 | 10.5 | 8.1 | 2.72 | 76 | 83 | 213753878
ASPEN | 38MURAQ36AB3* | D(A,C,E)36B34+TDR | 59TP6C100V21**22 | 34800 | 38500 | 17 | 10.5 | 8.1 | 2.72 | 76 | 83 | 213753875
ASPEN | 38MURAQ36AB3* | D(A,C,E)42B34+TDR | 59TP6C100V21**20 | 35400 | 38500 | 16.5 | 10 | 8.1 | 2.61 | 76 | 84 | 213753872
ASPEN | 38MURAQ36AB3* | D(A,C,E)36B34+TDR | 59TP6C100V21**20 | 35200 | 38500 | 16.5 | 10 | 8.1 | 2.61 | 76 | 84 | 213753869
ASPEN | 38MURAQ36AB3* | D(A,C,E)42B34+TDR | 59SP6A120V24**22 | 35400 | 38500 | 16 | 10 | 8.1 | 2.58 | 76 | 84 | 213753847
ASPEN | 38MURAQ36AB3* | D(A,C,E)36B34+TDR | 59SP6A120V24**22 | 35200 | 38500 | 16 | 10 | 8.1 | 2.58 | 76 | 84 | 213753844
ASPEN | 38MURAQ36AB3* | D(A,C,E)42B34+TDR | 59SC6A140M24**22 | 35000 | 38500 | 16.5 | 10 | 8.1 | 2.7 | 76 | 83 | 213753816
ASPEN | 38MURAQ36AB3* | D(A,C,E)36B34+TDR | 59SC6A140M24**22 | 34600 | 38500 | 16.5 | 10 | 8.1 | 2.7 | 76 | 83 | 213753814
ASPEN | 38MURAQ36AB3* | D(A,C,E)42B34+TDR | 59SC6A120M24**22 | 35000 | 38500 | 16.5 | 10 | 8.1 | 2.7 | 76 | 83 | 213753811
ASPEN | 38MURAQ36AB3* | D(A,C,E)36B34+TDR | 59SC6A120M24**22 | 34600 | 38500 | 16.5 | 10 | 8.1 | 2.7 | 76 | 83 | 213753809
ASPEN | 38MURAQ36AB3* | D(A,C,E)42B34+TDR | 59SC6A080M17**16 | 34800 | 38500 | 16 | 10 | 8.1 | 2.68 | 76 | 83 | 213753791
ASPEN | 38MURAQ36AB3* | D(A,C,E)42B34+TDR | 59SC2E120M24**20 | 35400 | 38500 | 16 | 10.5 | 8.1 | 2.7 | 76 | 83 | 213753781
ASPEN | 38MURAQ36AB3* | D(A,C,E)36B34+TDR | 59SC2E120M24**20 | 35200 | 38500 | 16 | 10.5 | 8.1 | 2.7 | 76 | 83 | 213753778
ASPEN | 38MURAQ36AB3* | D(A,C,E)42B34+TDR | 59SC2E100M21**22 | 35200 | 38500 | 16.5 | 10.5 | 8.1 | 2.72 | 76 | 83 | 213753776
ASPEN | 38MURAQ36AB3* | D(A,C,E)36B34+TDR | 59SC2E100M21**22 | 34800 | 38500 | 16.5 | 10.5 | 8.1 | 2.72 | 76 | 83 | 213753773
ASPEN | 38MURAQ36AB3* | D(A,C,E)42B34+TDR | 58TP*B135V24**22 | 35400 | 38500 | 16.5 | 10 | 8.1 | 2.58 | 76 | 84 | 213753745
ASPEN | 38MURAQ36AB3* | D(A,C,E)36B34+TDR | 58TP*B135V24**22 | 35200 | 38500 | 16.5 | 10 | 8.1 | 2.58 | 76 | 84 | 213753743
ASPEN | 38MURAQ36AB3* | D(A,C,E)42B34+TDR | 58TP*B090V17**16 | 34800 | 38500 | 16.5 | 10 | 8.1 | 2.67 | 76 | 83 | 213753730
ASPEN | RHP15048B21 | D(A,C,E)48B44+TDR | RL18130D20MPS1 | 45500 | 46500 | 16.2 | 11 | 8.4 | 2.95 | 67 | 67 | 213281938
ASPEN | RHP15048B21 | D(A,C,E)60B44+TDR | RL18120C20MPS1 | 44500 | 45500 | 16.3 | 11.7 | 8.1 | 2.91 | 67 | 67 | 213281937
ASPEN | RHP15048B21 | D(A,C,E)60B44+TDR | RL18120C16MPS1 | 45000 | 46000 | 16.3 | 11.8 | 8.4 | 2.9 | 67 | 66 | 213281935
ASPEN | RHP15048B21 | D(A,C,E)48B44+TDR | RL18120C16MPS1 | 44500 | 46000 | 16.1 | 11.6 | 8.3 | 2.86 | 67 | 66 | 213281934
ASPEN | RHP15048B21 | D(A,C,E)60B44+TDR | RL18100C20MPS1 | 45500 | 46500 | 16.3 | 11.8 | 8.1 | 2.9 | 66 | 66 | 213281933
ASPEN | RHP15048B21 | D(A,C,E)60B44+TDR | RL18100C16MPS1 | 45500 | 46500 | 16.3 | 11.8 | 8.1 | 2.9 | 66 | 66 | 213281931
ASPEN | RHP15048B21 | D(A,C,E)60B44+TDR | RL18100B12MPS1 | 43000 | 47500 | 15.4 | 11 | 8.4 | 3.03 | 67 | 68 | 213281929
ASPEN | RHP15048B21 | D(A,C,E)48B44+TDR | RL18100B12MPS1 | 42500 | 47500 | 15.3 | 10.9 | 8.3 | 2.99 | 67 | 68 | 213281928
ASPEN | RHP15048B21 | D(A,C,E)60B44+TDR | RL18080C20MPS1 | 45000 | 46500 | 16.3 | 11 | 8.1 | 2.87 | 66 | 66 | 213281927
ASPEN | RHP15048B21 | D(A,C,E)60B44+TDR | RL18080C16MPS1 | 45000 | 46000 | 16.3 | 11.8 | 8.4 | 2.93 | 66 | 66 | 213281925
ASPEN | YZT36B21 | C(A,C,D,E)30D34+TDR | Y81E120C20SMPS1 | 23800 | 34800 | 16.9 | 11.4 | 8.2 | 2.7 | 65 | 63 | 213282336
ASPEN | YZT36B21 | C(A,C,D,E)30C3G+TDR | Y81E120C20SMPS1 | 23800 | 34600 | 15.9 | 11.4 | 8.2 | 2.67 | 65 | 64 | 213282335
ASPEN | YZT36B21 | C(A,C,D,E)30D3G+TDR | Y81E120C20SMPS1 | 23800 | 34800 | 16 | 11.4 | 8.2 | 2.7 | 65 | 63 | 213282337
ASPEN | YZT36B21 | C(A,C,D,E)30D3G+TDR | Y81E120C20LMPS1 | 23800 | 34800 | 16 | 11.4 | 8.2 | 2.7 | 65 | 63 | 213282332
ASPEN | YZT36B21 | C(A,C,D,E)30C34+TDR | Y81E120C20SMPS1 | 23800 | 34600 | 16.7 | 11.4 | 8.2 | 2.67 | 65 | 64 | 213282334
ASPEN | YZT36B21 | C(A,C,D,E)30D34+TDR | Y81E120C20LMPS1 | 23800 | 34800 | 16.9 | 11.4 | 8.2 | 2.7 | 65 | 63 | 213282331
ASPEN | YZT36B21 | C(A,C,D,E)30C3G+TDR | Y81E120C20LMPS1 | 23800 | 34600 | 15.9 | 11.4 | 8.2 | 2.67 | 65 | 64 | 213282330
ASPEN | YZT36B21 | C(A,C,D,E)30C34+TDR | Y81E120C20LMPS1 | 23800 | 34600 | 16.7 | 11.4 | 8.2 | 2.67 | 65 | 64 | 213282329
ASPEN | YZT36B21 | C(A,C,D,E)30D34+TDR | Y81E120C16SMPS1 | 23800 | 34800 | 16.9 | 11.4 | 8.2 | 2.74 | 64 | 63 | 213282326
ASPEN | YZT36B21 | C(A,C,D,E)30D3G+TDR | Y81E120C16SMPS1 | 23800 | 34800 | 16 | 11.4 | 8.2 | 2.74 | 64 | 63 | 213282327
ASPEN | YZT36B21 | C(A,C,D,E)30C3G+TDR | Y81E120C16SMPS1 | 23800 | 34600 | 15.9 | 11.4 | 8.2 | 2.73 | 65 | 63 | 213282325
ASPEN | YZT36B21 | C(A,C,D,E)30D34+TDR | Y81E120C16LMPS1 | 23800 | 34800 | 16.9 | 11.4 | 8.2 | 2.74 | 64 | 63 | 213282321
ASPEN | YZT36B21 | C(A,C,D,E)30C34+TDR | Y81E120C16SMPS1 | 23800 | 34600 | 16.7 | 11.4 | 8.2 | 2.73 | 65 | 63 | 213282324
ASPEN | YZT36B21 | C(A,C,D,E)30D3G+TDR | Y81E120C16LMPS1 | 23800 | 34800 | 16 | 11.4 | 8.2 | 2.74 | 64 | 63 | 213282322
ASPEN | YZT36B21 | C(A,C,D,E)30C3G+TDR | Y81E120C16LMPS1 | 23800 | 34600 | 15.9 | 11.4 | 8.2 | 2.73 | 65 | 63 | 213282320
ASPEN | YZT36B21 | C(A,C,D,E)30D3G+TDR | Y81E100C20SMPS1 | 23800 | 34800 | 16 | 11.4 | 8.2 | 2.77 | 64 | 63 | 213282317
ASPEN | YZT36B21 | C(A,C,D,E)30C34+TDR | Y81E120C16LMPS1 | 23800 | 34600 | 16.7 | 11.4 | 8.2 | 2.73 | 65 | 63 | 213282319
ASPEN | YZT36B21 | C(A,C,D,E)30D34+TDR | Y81E100C20SMPS1 | 23800 | 34800 | 16.9 | 11.4 | 8.2 | 2.77 | 64 | 63 | 213282316
ASPEN | YZT36B21 | C(A,C,D,E)30C34+TDR | Y81E100C20SMPS1 | 23800 | 34600 | 16.7 | 11.4 | 8.2 | 2.75 | 65 | 63 | 213282314
ASPEN | YZT36B21 | C(A,C,D,E)30C3G+TDR | Y81E100C20SMPS1 | 23800 | 34600 | 15.9 | 11.4 | 8.2 | 2.75 | 65 | 63 | 213282315
ASPEN | YZT36B21 | C(A,C,D,E)30D3G+TDR | Y81E100C20LMPS1 | 23800 | 34800 | 16 | 11.4 | 8.2 | 2.77 | 64 | 63 | 213282312
ASPEN | YZT36B21 | C(A,C,D,E)30D34+TDR | Y81E100C20LMPS1 | 23800 | 34800 | 16.9 | 11.4 | 8.2 | 2.77 | 64 | 63 | 213282311
ASPEN | YZT36B21 | C(A,C,D,E)30C3G+TDR | Y81E100C20LMPS1 | 23800 | 34600 | 15.9 | 11.4 | 8.2 | 2.75 | 65 | 63 | 213282310
ASPEN | YZT36B21 | C(A,C,D,E)30C34+TDR | Y81E100C20LMPS1 | 23800 | 34600 | 16.7 | 11.4 | 8.2 | 2.75 | 65 | 63 | 213282309
ASPEN | RHP15048B21 | D(A,C,E)48B44+TDR | RL18080C16MPS1 | 44500 | 46000 | 16.1 | 11.6 | 8.3 | 2.89 | 66 | 66 | 213281924
ASPEN | YZT36B21 | C(A,C,D,E)30C34+TDR | Y81E100C16SMPS1 | 23800 | 34600 | 16.7 | 11.4 | 8.2 | 2.75 | 65 | 64 | 213282304
ASPEN | YZT36B21 | C(A,C,D,E)30D3G+TDR | Y81E100C16SMPS1 | 23800 | 34800 | 16 | 11.4 | 8.2 | 2.74 | 65 | 63 | 213282307
ASPEN | YZT36B21 | C(A,C,D,E)30D34+TDR | Y81E100C16SMPS1 | 23800 | 34800 | 16.9 | 11.4 | 8.2 | 2.74 | 65 | 63 | 213282306
ASPEN | YZT36B21 | C(A,C,D,E)30C3G+TDR | Y81E100C16SMPS1 | 23800 | 34600 | 15.9 | 11.4 | 8.2 | 2.75 | 65 | 64 | 213282305
ASPEN | YZT36B21 | C(A,C,D,E)30D3G+TDR | Y81E100C16LMPS1 | 23800 | 34800 | 16 | 11.4 | 8.2 | 2.74 | 65 | 63 | 213282302
ASPEN | YZT36B21 | C(A,C,D,E)30D34+TDR | Y81E100C16LMPS1 | 23800 | 34800 | 16.9 | 11.4 | 8.2 | 2.74 | 65 | 63 | 213282301
ASPEN | YZT36B21 | C(A,C,D,E)30C3G+TDR | Y81E100C16LMPS1 | 23800 | 34600 | 15.9 | 11.4 | 8.2 | 2.75 | 65 | 64 | 213282300
ASPEN | YZT36B21 | C(A,C,D,E)30C34+TDR | Y81E100C16LMPS1 | 23800 | 34600 | 16.7 | 11.4 | 8.2 | 2.75 | 65 | 64 | 213282299
ASPEN | YZT36B21 | C(A,C,D,E)30D3G+TDR | Y81E080C20SMPS1 | 23800 | 34800 | 16 | 11.4 | 8.2 | 2.72 | 65 | 63 | 213282297
ASPEN | YZT36B21 | C(A,C,D,E)30C3G+TDR | Y81E080C20SMPS1 | 23800 | 34600 | 15.9 | 11.4 | 8.2 | 2.72 | 65 | 64 | 213282295
ASPEN | YZT36B21 | C(A,C,D,E)30D34+TDR | Y81E080C20SMPS1 | 23800 | 34800 | 16.9 | 11.4 | 8.2 | 2.72 | 65 | 63 | 213282296
ASPEN | YZT36B21 | C(A,C,D,E)30C34+TDR | Y81E080C20SMPS1 | 23800 | 34600 | 16.7 | 11.4 | 8.2 | 2.72 | 65 | 64 | 213282294
ASPEN | THF2B48T21 | D(A,C,E)60A44+TDR | Z8ES100B12SMPS1 | 43000 | 47500 | 15.3 | 11 | 8.3 | 3.01 | 67 | 68 | 213274585
ASPEN | THF2B48T21 | D(A,C,E)60A44+TDR | Z8ES100B12LMPS1 | 43000 | 47500 | 15.3 | 11 | 8.3 | 3.01 | 67 | 68 | 213274584
ASPEN | THF2B48T21 | D(A,C,E)60A44+TDR | Z8ES080C20SMPS1 | 45000 | 46500 | 16.2 | 11.5 | 8.1 | 2.86 | 66 | 66 | 213274583
ASPEN | THF2B48T21 | D(A,C,E)60A44+TDR | Z8ES080C20LMPS1 | 45000 | 46500 | 16.2 | 11.5 | 8.1 | 2.86 | 66 | 66 | 213274582
ASPEN | THF2B48T21 | D(A,C,E)60A44+TDR | Z8ES080C16LMPS1 | 45000 | 46000 | 16.2 | 11 | 8.4 | 2.91 | 66 | 66 | 213274580
ASPEN | THF2B48T21 | D(A,C,E)60A44+TDR | Z8ES080C16SMPS1 | 45000 | 46000 | 16.2 | 11 | 8.4 | 2.91 | 66 | 66 | 213274581
ASPEN | THF2B48T21 | D(A,C,E)60A44+TDR | TPLC120C20MP13 | 43500 | 45000 | 16 | 11 | 8.2 | 3.12 | 68 | 69 | 213274577
ASPEN | THF2B48T21 | D(A,C,E)60A44+TDR | TPLC080C16MP13 | 43000 | 44000 | 16 | 11.5 | 8.2 | 3.16 | 69 | 71 | 213274574
ASPEN | THF2B48T21 | D(A,C,E)60A44+TDR | TPLC100C16MP13 | 43000 | 44000 | 16 | 11.5 | 8.2 | 3.16 | 69 | 71 | 213274575
ASPEN | THF2B48T21 | D(A,C,E)60A44+TDR | TP9C100C20MP13 | 43000 | 44000 | 16 | 11.5 | 8.2 | 3.14 | 70 | 71 | 213274572
ASPEN | THF2B48T21 | D(A,C,E)60A44+TDR | TPLC100C20MP13 | 43500 | 45000 | 16 | 11 | 8.2 | 3.12 | 68 | 69 | 213274576
ASPEN | THF2B48T21 | D(A,C,E)60A44+TDR | TP9C120D20MP13 | 43500 | 45000 | 16 | 11 | 8.2 | 3.13 | 68 | 70 | 213274573
ASPEN | THF2B48T21 | D(A,C,E)60A44+TDR | TP9C100C16MP13 | 43000 | 44000 | 16 | 11.5 | 8.2 | 3.16 | 69 | 71 | 213274571
ASPEN | THF2B48T21 | D(A,C,E)60A44+TDR | TMLV120C20MP12 | 43500 | 45000 | 16 | 11 | 8.2 | 3.12 | 68 | 69 | 213274568
ASPEN | THF2B48T21 | D(A,C,E)60A44+TDR | TMLV100C16MP12 | 43000 | 44000 | 16 | 11.5 | 8.2 | 3.16 | 69 | 71 | 213274567
ASPEN | THF2B48T21 | D(A,C,E)60A44+TDR | TMLE120C20MP11 | 43500 | 45000 | 16 | 11 | 8.3 | 3.12 | 68 | 70 | 213274565
ASPEN | THF2B48T21 | D(A,C,E)60A44+TDR | TMLE100C20MP11 | 43500 | 45000 | 16 | 11 | 8.3 | 3.11 | 69 | 70 | 213274563
ASPEN | THF2B48T21 | D(A,C,E)60A44+TDR | TMLE120C16MP11 | 43000 | 44000 | 16 | 11.5 | 8.2 | 3.13 | 70 | 71 | 213274564
ASPEN | THF2B48T21 | D(A,C,E)60A44+TDR | TMLE100C16MP11 | 42500 | 44000 | 16 | 11.5 | 8.2 | 3.13 | 70 | 71 | 213274562
ASPEN | THF2B48T21 | D(A,C,E)60A44+TDR | TMLE080C16MP11 | 42500 | 44000 | 16 | 11.5 | 8.2 | 3.14 | 69 | 71 | 213274559
ASPEN | THF2B48T21 | D(A,C,E)60A44+TDR | TMLE080C20MP11 | 43500 | 45500 | 16 | 11 | 8.3 | 3.08 | 68 | 69 | 213274560
ASPEN | THF2B48T21 | D(A,C,E)60A44+TDR | TM9Y120D20MP11 | 43000 | 44000 | 16 | 11 | 8.2 | 3.11 | 70 | 71 | 213274557
ASPEN | THF2B48T21 | D(A,C,E)60A44+TDR | TM9Y100C20MP11 | 43000 | 45000 | 15.2 | 10.9 | 8.3 | 2.83 | 67 | 67 | 213274556
ASPEN | THF2B48T21 | D(A,C,E)60A44+TDR | TM9Y100C16MP11 | 42500 | 44000 | 16 | 11.5 | 8.2 | 3.13 | 70 | 71 | 213274555
ASPEN | THF2B48T21 | D(A,C,E)60A44+TDR | TM9V120D20MP12 | 43500 | 45000 | 16 | 11 | 8.2 | 3.13 | 68 | 70 | 213274552
ASPEN | THF2B48T21 | D(A,C,E)60A44+TDR | TM9V100C16MP12 | 43000 | 44000 | 16 | 11.5 | 8.2 | 3.16 | 69 | 71 | 213274550
ASPEN | THF2B48T21 | D(A,C,E)60A44+TDR | TM9V100C20MP12 | 43000 | 44000 | 16 | 11.5 | 8.2 | 3.14 | 70 | 71 | 213274551
ASPEN | THF2B48T21 | D(A,C,E)60A44+TDR | TM9E100C20MP12 | 43500 | 45000 | 16 | 11 | 8.3 | 3.11 | 69 | 70 | 213274546
ASPEN | HMH72B341 | D(A,C,E)48A34+TDR | TM8E120C16MP11 | 33200 | 33600 | 18 | 10 | 8.1 | 2.66 | 77 | 85 | 213320456
ASPEN | HMH72B341 | D(A,C,E)36D34+TDR | TM8E120C16MP11 | 33200 | 34000 | 18 | 10 | 8.4 | 2.77 | 77 | 85 | 213320455
ASPEN | HMH72B341 | D(A,C,E)36A34+TDR | TM8E120C16MP11 | 33200 | 33600 | 18 | 10 | 8.1 | 2.66 | 77 | 85 | 213320454
ASPEN | HMH72B341 | D(A,C,E)48A34+TDR | TM8E100C16MP11 | 33000 | 32600 | 18 | 10 | 8.1 | 2.65 | 79 | 88 | 213320453
ASPEN | HMH72B341 | D(A,C,E)36D34+TDR | TM8E100C16MP11 | 33000 | 33000 | 18 | 10 | 8.4 | 2.76 | 79 | 88 | 213320452
ASPEN | HMH72B341 | D(A,C,E)36A34+TDR | TM8E100C16MP11 | 33000 | 32600 | 18 | 10 | 8.1 | 2.65 | 79 | 88 | 213320451
ASPEN | HMH72B341 | D(A,C,E)36D34+TDR | TM8E100B12MP11 | 33000 | 33800 | 18 | 10 | 8.1 | 2.63 | 75 | 81 | 213320449
ASPEN | 4HP17L48P-**A | L(E,G)M48E4 |  | 47500 | 45000 | 15.2 | 12.5 | 8.5 | 2.77 | 68 | 68 | 213352156
ASPEN | 4HP17L48P-**A | L(E,G)M48G4 |  | 47500 | 45000 | 15.2 | 12.5 | 8.5 | 2.77 | 68 | 68 | 213352157
ASPEN | 4HP17L48P-**A | L(E,G)M48H4 |  | 47500 | 45000 | 15.5 | 12.5 | 8.5 | 2.77 | 68 | 68 | 213352158
ASPEN | 4HP17L48P-**A | L(E,G)M60C4 |  | 47500 | 45000 | 15.2 | 12.5 | 8.5 | 2.77 | 68 | 68 | 213352161
ASPEN | 4HP17L48P-**A | L(E,G)M60F4 |  | 47500 | 45000 | 15.2 | 12.5 | 8.5 | 2.77 | 68 | 68 | 213352162
ASPEN | 4HP17L48P-**A | L(E,G)M60G4 |  | 47500 | 45000 | 15.2 | 12.5 | 8.5 | 2.77 | 68 | 68 | 213352163
ASPEN | 4HP17L48P-**A | L(E,G)M60H4 |  | 47500 | 45000 | 15.2 | 12.5 | 8.5 | 2.77 | 68 | 68 | 213352164
ASPEN | 4HP18V36P | L(E,G)M36G4 |  | 33400 | 35000 | 16.5 | 10 | 8.2 | 2.43 | 60 | 55 | 213352176
ASPEN | 4HP18V36P | L(E,G)M48A4 |  | 33400 | 35000 | 16.5 | 10 | 8.2 | 2.43 | 60 | 55 | 213352177
ASPEN | 4HP18V36P | L(E,G)M48B4 |  | 33800 | 35600 | 17 | 10.9 | 8.2 | 2.57 | 61 | 56 | 213352178
ASPEN | 4HP18V36P | L(E,G)M48C4 |  | 33800 | 35600 | 17 | 10.9 | 8.5 | 2.55 | 61 | 57 | 213352179
ASPEN | THF2B24T21 | L(E,G)M36E4 |  | 23200 | 21600 | 15.6 | 11.9 | 8.1 | 2.7 | 62 | 58 | 213352199
ASPEN | THF2B36T21 | L(E,G)M36E4 |  | 33800 | 34000 | 15.4 | 11.7 | 8.3 | 2.65 | 65 | 64 | 213352202
ASPEN | THF2B36T21 | L(E,G)M48B4 |  | 33200 | 34200 | 15.3 | 11.6 | 8.4 | 2.65 | 65 | 63 | 213352203
ASPEN | THF2B48T21 | L(E,G)M60A4 |  | 45000 | 48000 | 15.6 | 11.1 | 8.4 | 3.04 | 67 | 67 | 213352206
ASPEN | THF2B60T21 | L(E,G)M60A4 |  | 55500 | 58500 | 15.5 | 12 | 8.2 | 2.71 | 65 | 64 | 213352207
ASPEN | THF2B24T21 | L(E,G)M36E6 |  | 23200 | 21600 | 15.6 | 11.9 | 8.1 | 2.7 | 62 | 58 | 213352218
ASPEN | THF2B36T21 | L(E,G)M36E6 |  | 33800 | 34000 | 15.4 | 11.7 | 8.3 | 2.65 | 65 | 64 | 213352221
ASPEN | THF2B36T21 | L(E,G)M48B6 |  | 33200 | 34200 | 15.3 | 11.6 | 8.4 | 2.65 | 65 | 63 | 213352222
ASPEN | THF2B48T21 | L(E,G)M60A6 |  | 45000 | 48000 | 15.6 | 11.1 | 8.4 | 3.04 | 67 | 67 | 213352225
ASPEN | THF2B60T21 | L(E,G)M60A6 |  | 55500 | 58500 | 15.5 | 12 | 8.2 | 2.71 | 65 | 64 | 213352226
ASPEN | 38MURAQ18AB3* | L(E,G)M24A4 |  | 17400 | 19000 | 15.5 | 10.5 | 8.5 | 2.55 | 67 | 67 | 213613451
ASPEN | 38MURAQ18AB3* | L(E,G)M24B4 |  | 18000 | 19000 | 15.5 | 10.5 | 8.5 | 2.55 | 67 | 67 | 213613452
ASPEN | 38MURAQ18AB3* | L(E,G)M24C4 |  | 18000 | 19000 | 15.5 | 10.5 | 8.5 | 2.55 | 67 | 67 | 213613453
ASPEN | 38MURAQ18AB3* | L(E,G)M24H4 |  | 18000 | 19300 | 15.2 | 10 | 8.5 | 2.2 | 66 | 95 | 213613458
ASPEN | 38MURAQ18AB3* | L(E,G)M24I4 |  | 18000 | 19300 | 15.2 | 10 | 9 | 2.2 | 66 | 95 | 213613459
ASPEN | 38MURAQ18AB3* | L(E,G)M24J4 |  | 18000 | 19300 | 15.2 | 10 | 9 | 2.2 | 66 | 95 | 213613460
ASPEN | 38MURAQ18AB3* | L(E,G)M36C4 |  | 18000 | 19300 | 15.2 | 10 | 8.5 | 2.2 | 66 | 95 | 213613464
ASPEN | 38MURAQ18AB3* | L(E,G)M36D4 |  | 18000 | 19300 | 15.2 | 10 | 9 | 2.2 | 66 | 95 | 213613465
ASPEN | 38MURAQ18AB3* | L(E,G)M36E4 |  | 18000 | 19300 | 15.2 | 10 | 9 | 2.2 | 66 | 95 | 213613466
ASPEN | 38MURAQ24AB3* | A(E,F)M244+TDR |  | 23000 | 25800 | 16 | 10 | 8.5 | 2.92 | 74 | 78 | 213613485
ASPEN | 38MURAQ24AB3* | L(E,G)M24C4 |  | 23400 | 26400 | 16 | 10 | 9 | 2.88 | 73 | 77 | 213613489
ASPEN | 38MURAQ24AB3* | L(E,G)M24I4 |  | 24000 | 26400 | 16 | 10 | 9 | 1.92 | 73 | 89 | 213613495
ASPEN | 38MURAQ24AB3* | L(E,G)M24J4 |  | 24000 | 26400 | 16 | 10 | 9 | 1.92 | 73 | 89 | 213613496
ASPEN | 38MURAQ24AB3* | L(E,G)M36D4 |  | 24000 | 26400 | 16 | 10 | 9 | 1.92 | 73 | 89 | 213613501
ASPEN | 38MURAQ24AB3* | L(E,G)M36E4 |  | 24000 | 26400 | 16 | 10 | 9 | 1.92 | 73 | 89 | 213613502
ASPEN | 38MURAQ24AB3* | L(E,G)M36F4 |  | 24000 | 26400 | 16 | 10 | 9 | 1.92 | 73 | 89 | 213613503
ASPEN | 38MURAQ24AB3* | D(A,C,E)24B44+TDR | 59SC2E060M17**14 | 23400 | 26200 | 17.5 | 10 | 8.5 | 2.9 | 73 | 77 | 213752804
ASPEN | 38MURAQ24AB3* | D(A,C,E)30B34+TDR | 59SC2E060M17**14 | 23400 | 26200 | 17.5 | 10 | 8.5 | 2.9 | 73 | 77 | 213752806
ASPEN | 38MURAQ24AB3* | D(A,C,E)30C44+TDR | 59SC2E060M17**14 | 23800 | 26200 | 17.5 | 10 | 8.5 | 2.9 | 73 | 77 | 213752809
ASPEN | 38MURAQ24AB3* | D(A,C,E)36B34+TDR | 59SC2E060M17**14 | 23600 | 26200 | 17.5 | 10 | 8.5 | 2.9 | 73 | 77 | 213752812
ASPEN | 38MURAQ24AB3* | D(A,C,E)24B44+TDR | 59SC2E080M17**16 | 23400 | 26200 | 17.5 | 10 | 8.5 | 2.86 | 73 | 77 | 213752814
ASPEN | 38MURAQ24AB3* | D(A,C,E)30B34+TDR | 59SC2E080M17**16 | 23200 | 26200 | 17.5 | 10 | 8.5 | 2.86 | 73 | 77 | 213752817
ASPEN | 38MURAQ24AB3* | D(A,C,E)30C44+TDR | 59SC2E080M17**16 | 23400 | 26200 | 17.5 | 10 | 8.5 | 2.86 | 73 | 77 | 213752819
ASPEN | 38MURAQ24AB3* | D(A,C,E)36B34+TDR | 59SC2E080M17**16 | 23400 | 26200 | 17.5 | 10 | 8.5 | 2.86 | 73 | 77 | 213752822
ASPEN | 38MURAQ24AB3* | D(A,C,E)24B44+TDR | 59SC2E080M21**20 | 23000 | 25600 | 17.3 | 10.2 | 8.4 | 2.98 | 74 | 79 | 213752825
ASPEN | 38MURAQ24AB3* | D(A,C,E)30B34+TDR | 59SC2E080M21**20 | 22800 | 25600 | 17.2 | 10 | 8.4 | 2.96 | 74 | 79 | 213752827
ASPEN | 38MURAQ24AB3* | D(A,C,E)36B34+TDR | 59SC2E080M21**20 | 23200 | 25600 | 17.4 | 10.3 | 8.5 | 3 | 74 | 79 | 213752832
ASPEN | 38MURAQ24AB3* | D(A,C,E)30C44+TDR | 59SC2E080M21**20 | 23400 | 25600 | 17.5 | 10.3 | 8.5 | 3 | 74 | 79 | 213752830
ASPEN | 38MURAQ24AB3* | D(A,C,E)30B34+TDR | 59SC2E100M21**20 | 23400 | 26400 | 17.5 | 10.5 | 8.5 | 2.88 | 72 | 77 | 213752837
ASPEN | 38MURAQ24AB3* | D(A,C,E)24B44+TDR | 59SC2E100M21**20 | 23400 | 26400 | 17.5 | 10.5 | 8.5 | 2.88 | 72 | 77 | 213752835
ASPEN | 38MURAQ24AB3* | D(A,C,E)36B34+TDR | 59SC2E100M21**20 | 23600 | 26400 | 17.5 | 10 | 8.5 | 2.88 | 72 | 77 | 213752842
ASPEN | 38MURAQ24AB3* | D(A,C,E)30C44+TDR | 59SC2E100M21**20 | 23600 | 26400 | 17.5 | 10.5 | 8.5 | 2.88 | 72 | 77 | 213752840
ASPEN | 38MURAQ24AB3* | D(A,C,E)24B44+TDR | 59SC6A026M14**10 | 23200 | 27000 | 16.5 | 10 | 8.5 | 2.86 | 72 | 76 | 213752845
ASPEN | 38MURAQ24AB3* | D(A,C,E)30B34+TDR | 59SC6A026M14**10 | 23200 | 27000 | 16.5 | 10 | 8.5 | 2.86 | 72 | 76 | 213752847
ASPEN | 38MURAQ24AB3* | D(A,C,E)30C44+TDR | 59SC6A026M14**10 | 23200 | 27000 | 16.5 | 10 | 8.5 | 2.86 | 72 | 76 | 213752850
ASPEN | 38MURAQ24AB3* | D(A,C,E)36B34+TDR | 59SC6A026M14**10 | 23200 | 27000 | 16.5 | 10 | 8.5 | 2.86 | 72 | 76 | 213752852
ASPEN | 38MURAQ24AB3* | D(A,C,E)24B44+TDR | 59SC6A080M17**16 | 22600 | 29200 | 17.8 | 10 | 8.9 | 2.89 | 68 | 68 | 213752885
ASPEN | 38MURAQ24AB3* | D(A,C,E)30B34+TDR | 59SC6A080M17**16 | 22400 | 29200 | 17.7 | 10 | 8.9 | 2.86 | 68 | 68 | 213752887
ASPEN | 38MURAQ24AB3* | D(A,C,E)30C44+TDR | 59SC6A080M17**16 | 23000 | 29200 | 17.9 | 10.3 | 9 | 2.91 | 68 | 68 | 213752890
ASPEN | 38MURAQ24AB3* | D(A,C,E)36B34+TDR | 59SC6A080M17**16 | 22800 | 29200 | 17.8 | 10.3 | 9 | 2.91 | 68 | 68 | 213752892
ASPEN | 38MURAQ24AB3* | D(A,C,E)24B44+TDR | 59SP6A040V14**10 | 23200 | 25800 | 16 | 10 | 8.5 | 2.83 | 74 | 78 | 213752905
ASPEN | 38MURAQ24AB3* | D(A,C,E)30B34+TDR | 59SP6A040V14**10 | 23000 | 25800 | 16 | 10 | 8.5 | 2.83 | 74 | 78 | 213752908
ASPEN | 38MURAQ24AB3* | D(A,C,E)30C44+TDR | 59SP6A040V14**10 | 23200 | 25800 | 16 | 10 | 8.5 | 2.83 | 74 | 78 | 213752910
ASPEN | 38MURAQ24AB3* | D(A,C,E)36B34+TDR | 59SP6A040V14**10 | 23200 | 25800 | 16 | 10 | 8.5 | 2.83 | 74 | 78 | 213752913
ASPEN | 38MURAQ24AB3* | D(A,C,E)24B44+TDR | 59SP6A060V14**12 | 23200 | 26400 | 16.5 | 10 | 8.5 | 2.86 | 73 | 77 | 213752926
ASPEN | 38MURAQ24AB3* | D(A,C,E)30B34+TDR | 59SP6A060V14**12 | 23200 | 26400 | 16.5 | 10 | 8.5 | 2.86 | 73 | 77 | 213752929
ASPEN | 38MURAQ24AB3* | D(A,C,E)30C44+TDR | 59SP6A060V14**12 | 23200 | 26400 | 16.5 | 10 | 8.5 | 2.86 | 73 | 77 | 213752932
ASPEN | 38MURAQ24AB3* | D(A,C,E)36B34+TDR | 59SP6A060V14**12 | 23200 | 26400 | 16.5 | 10 | 8.5 | 2.86 | 73 | 77 | 213752934
ASPEN | 38MURAQ24AB3* | D(A,C,E)24B44+TDR | 59SP6A060V17**14 | 23400 | 25800 | 16.5 | 10 | 8.5 | 2.85 | 73 | 78 | 213752937
ASPEN | 38MURAQ24AB3* | D(A,C,E)30B34+TDR | 59SP6A060V17**14 | 23200 | 25800 | 16.5 | 10 | 8.5 | 2.85 | 73 | 78 | 213752939
ASPEN | 38MURAQ24AB3* | D(A,C,E)30C44+TDR | 59SP6A060V17**14 | 23400 | 25800 | 16.5 | 10 | 8.5 | 2.85 | 73 | 78 | 213752942
ASPEN | 38MURAQ24AB3* | D(A,C,E)36B34+TDR | 59SP6A060V17**14 | 23400 | 25800 | 16.5 | 10 | 8.5 | 2.85 | 73 | 78 | 213752945
ASPEN | 38MURAQ24AB3* | D(A,C,E)24B44+TDR | 59SP6A080V17**16 | 22800 | 25600 | 16.8 | 10.2 | 8.4 | 2.96 | 73 | 78 | 213752947
ASPEN | 38MURAQ24AB3* | D(A,C,E)30B34+TDR | 59SP6A080V17**16 | 22800 | 25600 | 16.7 | 10 | 8.4 | 2.94 | 73 | 78 | 213752950
ASPEN | 38MURAQ24AB3* | D(A,C,E)30C44+TDR | 59SP6A080V17**16 | 23400 | 25600 | 17 | 10.4 | 8.5 | 2.98 | 73 | 78 | 213752953
ASPEN | 38MURAQ24AB3* | D(A,C,E)36B34+TDR | 59SP6A080V17**16 | 23000 | 25600 | 16.9 | 10.3 | 8.5 | 2.98 | 73 | 78 | 213752956
ASPEN | 38MURAQ24AB3* | D(A,C,E)24B44+TDR | 59SP6A080V21**20 | 23800 | 26000 | 17 | 10 | 8.5 | 2.92 | 73 | 78 | 213752959
ASPEN | 38MURAQ24AB3* | D(A,C,E)30B34+TDR | 59SP6A080V21**20 | 23800 | 26000 | 17 | 10 | 8.5 | 2.92 | 73 | 78 | 213752961
ASPEN | 38MURAQ24AB3* | D(A,C,E)30C44+TDR | 59SP6A080V21**20 | 23800 | 26000 | 17 | 10 | 8.5 | 2.92 | 73 | 78 | 213752964
ASPEN | 38MURAQ24AB3* | D(A,C,E)36B34+TDR | 59SP6A080V21**20 | 23800 | 26000 | 17 | 10 | 8.5 | 2.92 | 73 | 78 | 213752967
ASPEN | 38MURAQ24AB3* | D(A,C,E)24B44+TDR | 59SP6A100V21**20 | 23600 | 26000 | 17 | 10 | 8.5 | 2.89 | 73 | 77 | 213752969
ASPEN | 38MURAQ24AB3* | D(A,C,E)30B34+TDR | 59SP6A100V21**20 | 23600 | 26000 | 17 | 10 | 8.5 | 2.89 | 73 | 77 | 213752972
ASPEN | 38MURAQ24AB3* | D(A,C,E)30C44+TDR | 59SP6A100V21**20 | 23800 | 26000 | 17 | 10 | 8.5 | 2.89 | 73 | 77 | 213752974
ASPEN | 38MURAQ24AB3* | D(A,C,E)36B34+TDR | 59SP6A100V21**20 | 23800 | 26000 | 17 | 10 | 8.5 | 2.89 | 73 | 77 | 213752977
AspenPRO | TU36-24WADU | PE(S,T)354 |  | 21600 | 23600 | 15.2 | 11.2 | 8.1 | 1.8 | 68 | 93 | 214649681
ASPEN | DLCURAH36ABK | D(A,C,E)42B34+TDR | *96VTN1002122B* | 35200 | 38500 | 17 | 10.5 | 8.1 | 2.72 | 76 | 83 | 213821672
ASPEN | DLCURAH36ABK | D(A,C,E)36C34+TDR | *96VTN1002122B* | 35200 | 38500 | 17 | 10.5 | 8.1 | 2.72 | 76 | 83 | 213821671
ASPEN | DLCURAH36ABK | D(A,C,E)36B34+TDR | *96VTN1002122B* | 34800 | 38500 | 17 | 10.5 | 8.1 | 2.72 | 76 | 83 | 213821670
ASPEN | DLCURAH36ABK | D(A,C,E)42B34+TDR | *96VTN1002120B* | 35400 | 38500 | 16.5 | 10 | 8.1 | 2.61 | 76 | 84 | 213821669
ASPEN | DLCURAH36ABK | D(A,C,E)36C34+TDR | *96VTN1002120B* | 35400 | 38500 | 16.5 | 10 | 8.1 | 2.61 | 76 | 84 | 213821668
ASPEN | DLCURAH36ABK | D(A,C,E)36B34+TDR | *96VTN1002120B* | 35200 | 38500 | 16.5 | 10 | 8.1 | 2.61 | 76 | 84 | 213821667
ASPEN | DLCURAH36ABK | D(A,C,E)42B34+TDR | *96MSN0801716A* | 34800 | 38500 | 16 | 10 | 8.1 | 2.68 | 76 | 83 | 213821639
ASPEN | DLCURAH36ABK | D(A,C,E)36C34+TDR | *96MSN0801716A* | 34800 | 38500 | 16 | 10 | 8.1 | 2.68 | 76 | 83 | 213821638
ASPEN | DLCURAH36ABK | D(A,C,E)42B34+TDR | *92MSN1202420A* | 35400 | 38500 | 16 | 10.5 | 8.1 | 2.7 | 76 | 83 | 213821633
ASPEN | DLCURAH36ABK | D(A,C,E)36C34+TDR | *92MSN1202420A* | 35400 | 38500 | 16 | 10.5 | 8.1 | 2.7 | 76 | 83 | 213821632
ASPEN | DLCURAH36ABK | D(A,C,E)36B34+TDR | *92MSN1202420A* | 35200 | 38500 | 16 | 10.5 | 8.1 | 2.7 | 76 | 83 | 213821631
ASPEN | DLCURAH36ABK | D(A,C,E)42B34+TDR | *92MSN1002122A* | 35200 | 38500 | 16.5 | 10.5 | 8.1 | 2.72 | 76 | 83 | 213821630
ASPEN | DLCURAH36ABK | D(A,C,E)36C34+TDR | *92MSN1002122A* | 35200 | 38500 | 16.5 | 10.5 | 8.1 | 2.72 | 76 | 83 | 213821629
ASPEN | DLCURAH36ABK | D(A,C,E)36B34+TDR | *92MSN1002122A* | 34800 | 38500 | 16.5 | 10.5 | 8.1 | 2.72 | 76 | 83 | 213821628
ASPEN | 25TPA748A**30* | D(A,C,E)48D44+TDR | 59SP6A120V24**22 | 46000 | 48000 | 16 | 12 | 8.2 | 2.86 | 62 | 58 | 213756992
ASPEN | 25TPA748A**30* | D(A,C,E)48D44+TDR | 59SP6A100V21**20 | 45000 | 47000 | 16 | 12 | 8.2 | 2.89 | 62 | 59 | 213756990
ASPEN | 25TPA748A**30* | D(A,C,E)48D44+TDR | 59SP6A080V21**20 | 45000 | 47000 | 16 | 12 | 8.2 | 2.87 | 62 | 59 | 213756988
ASPEN | 25TPA748A**30* | D(A,C,E)48D44+TDR | 59SP6A080V17**16 | 45000 | 48000 | 15.5 | 11.3 | 8.2 | 2.82 | 62 | 58 | 213756986
ASPEN | 25TPA748A**30* | D(A,C,E)48D44+TDR | 58TP*B110V21**22 | 43500 | 47000 | 16.7 | 12 | 8.1 | 2.9 | 63 | 59 | 213756981
ASPEN | 25TPA748A**30* | D(A,C,E)48D44+TDR | 58TP*B090V17**16 | 44500 | 47000 | 16 | 12.2 | 8.2 | 2.96 | 63 | 60 | 213756978
ASPEN | 25TPA736A**30* | D(A,C,E)42B34+TDR | 59TP6C120V24**22 | 33200 | 34800 | 15.5 | 12.2 | 8.1 | 2.85 | 61 | 57 | 213756972
ASPEN | 25TPA736A**30* | D(A,C,E)36D44+TDR | 59TP6C120V24**22 | 34200 | 35000 | 15.5 | 12.4 | 8.2 | 2.92 | 61 | 57 | 213756970
ASPEN | 25TPA736A**30* | D(A,C,E)36C34+TDR | 59TP6C120V24**22 | 33200 | 34800 | 15.5 | 12.2 | 8.1 | 2.85 | 61 | 57 | 213756968
ASPEN | 25TPA736A**30* | D(A,C,E)42B34+TDR | 59TP6C100V21**22 | 32600 | 35200 | 15.9 | 11.8 | 8.1 | 2.85 | 62 | 58 | 213756965
ASPEN | 25TPA736A**30* | D(A,C,E)36D44+TDR | 59TP6C100V21**22 | 33600 | 35400 | 16.2 | 12 | 8.3 | 2.96 | 62 | 59 | 213756963
ASPEN | 25TPA736A**30* | D(A,C,E)36C34+TDR | 59TP6C100V21**22 | 32600 | 35200 | 15.9 | 11.8 | 8.1 | 2.85 | 62 | 58 | 213756962
ASPEN | 25TPA736A**30* | D(A,C,E)36D44+TDR | 59TP6C100V21**20 | 33000 | 35000 | 16.2 | 12 | 8.2 | 2.92 | 62 | 59 | 213756957
ASPEN | 25TPA736A**30* | D(A,C,E)42B34+TDR | 59TP6C080V21**20 | 32400 | 35200 | 15.9 | 11.8 | 8.1 | 2.83 | 62 | 58 | 213756952
ASPEN | 25TPA736A**30* | D(A,C,E)36D44+TDR | 59TP6C080V21**20 | 33400 | 35400 | 16.2 | 12 | 8.3 | 2.93 | 62 | 59 | 213756950
ASPEN | 25TPA736A**30* | D(A,C,E)36C34+TDR | 59TP6C080V21**20 | 32400 | 35200 | 15.9 | 11.8 | 8.1 | 2.83 | 62 | 58 | 213756948
ASPEN | 25TPA736A**30* | D(A,C,E)36D44+TDR | 59TP6C080V17**16 | 32600 | 35200 | 15.7 | 11 | 8.1 | 2.93 | 61 | 57 | 213756943
ASPEN | 25TPA736A**30* | D(A,C,E)36D44+TDR | 59TP6C060V17**16 | 32800 | 35400 | 15.8 | 11 | 8.1 | 2.93 | 62 | 58 | 213756937
ASPEN | 25TPA736A**30* | D(A,C,E)36D44+TDR | 59TP6C060V14**12 | 33400 | 35600 | 15.4 | 11.1 | 8.1 | 2.84 | 62 | 58 | 213756930
ASPEN | 25TPA736A**30* | D(A,C,E)36D44+TDR | 59SP6A120V24**22 | 33600 | 35200 | 16.3 | 11.8 | 8.1 | 2.86 | 60 | 55 | 213756910
ASPEN | 25TPA736A**30* | D(A,C,E)36D44+TDR | 59SP6A100V21**20 | 33800 | 35400 | 16.3 | 11.8 | 8.1 | 2.86 | 60 | 56 | 213756903
ASPEN | 4TWL5030N1 | D(A,C,E)36A34+TDR | L8V1A060U3VSA | 27600 | 29000 | 15.2 | 12 | 8.1 | 2.09 | 65 | 50 | 213867736
ASPEN | 4TWL5030N1 | D(A,C,E)36A34+TDR | L8V1A060U3VSB | 27600 | 29000 | 15.2 | 12 | 8.1 | 2 | 65 | 50 | 213867735
ASPEN | 4TWL5030N1 | D(A,C,E)36A34+TDR | S8X2A040M3PTC | 27600 | 29000 | 15.2 | 12 | 8.1 | 2.09 | 65 | 50 | 213867734
ASPEN | 4TWL5030N1 | D(A,C,E)36A34+TDR | L8V1A040U3VSB | 27800 | 29200 | 15.2 | 12 | 8.1 | 2 | 65 | 50 | 213867733
ASPEN | 4TWL5030N1 | D(A,C,E)36A34+TDR | S8X2A040M3PSC | 27600 | 29000 | 15.2 | 12 | 8.1 | 2.09 | 65 | 50 | 213867732
ASPEN | 4TWL5030N1 | D(A,C,E)36A34+TDR | S8V2A040M3PCA | 27800 | 29200 | 15.2 | 12 | 8.1 | 2.09 | 65 | 50 | 213867731
ASPEN | 4TWL5030N1 | D(A,C,E)36A34+TDR | S8V2A040M3PDA | 27800 | 29200 | 15.2 | 12 | 8.1 | 2.09 | 65 | 50 | 213867730
ASPEN | 4TWL5030N1 | D(A,C,E)36A34+TDR | S8X1A040M3PSC | 27600 | 29000 | 15.2 | 12 | 8.1 | 2.09 | 65 | 50 | 213867729
ASPEN | 4TWL5030N1 | D(A,C,E)36A34+TDR | S8X1A040M3PTC | 27600 | 29000 | 15.2 | 12 | 8.1 | 2.09 | 65 | 50 | 213867728
ASPEN | 4TWL5030N1 | D(A,C,E)36A34+TDR | L8V1A040U3VSA | 27800 | 29200 | 15.2 | 12 | 8.1 | 2.09 | 65 | 50 | 213867727
ASPEN | 4TWL5024N1 | D(A,C,E)36A34+TDR | L8V1A060U3VSB | 25600 | 25600 | 15.2 | 12 | 8.1 | 2 | 74 | 57 | 213867726
ASPEN | 4TWL5024N1 | D(A,C,E)36A34+TDR | L8V1A040U3VSB | 25600 | 25600 | 15.2 | 12 | 8.1 | 2 | 75 | 57 | 213867725
ASPEN | 4TWL5024N1 | D(A,C,E)36A34+TDR | L8V1A040U3VSA | 25600 | 25600 | 15.2 | 12 | 8.1 | 2.09 | 75 | 57 | 213867724
ASPEN | 4TWL5024N1 | D(A,C,E)36A34+TDR | S8X1A040M3PTC | 25600 | 25600 | 15.2 | 12 | 8.1 | 2.09 | 74 | 57 | 213867723
ASPEN | 4TWL5024N1 | D(A,C,E)36A34+TDR | S8X2A040M3PTC | 25600 | 25600 | 15.2 | 12 | 8.1 | 2.09 | 74 | 57 | 213867722
ASPEN | 4TWL5024N1 | D(A,C,E)36A34+TDR | S8V2A040M3PDA | 25600 | 25600 | 15.2 | 12 | 8.1 | 2.08 | 74 | 57 | 213867721
ASPEN | 4TWL5024N1 | D(A,C,E)36A34+TDR | L8V1A060U3VSA | 25600 | 25600 | 15.2 | 12 | 8.1 | 2.09 | 74 | 57 | 213867720
ASPEN | 4TWL5024N1 | D(A,C,E)36A34+TDR | S8X2A040M3PSC | 25600 | 25600 | 15.2 | 12 | 8.1 | 2.09 | 74 | 57 | 213867719
ASPEN | 4TWL5024N1 | D(A,C,E)36A34+TDR | S8X1A040M3PSC | 25600 | 25600 | 15.2 | 12 | 8.1 | 2.09 | 74 | 57 | 213867718
ASPEN | 4TWL5024N1 | D(A,C,E)36A34+TDR | S8V2A040M3PCA | 25600 | 25600 | 15.2 | 12 | 8.1 | 2.08 | 74 | 57 | 213867717
ASPEN | 4A6L5030N1 | D(A,C,E)36A34+TDR | L8V1A060U3VSB | 27600 | 29000 | 15.2 | 12 | 8.1 | 2 | 65 | 50 | 213867714
ASPEN | 4A6L5030N1 | D(A,C,E)36A34+TDR | L8V1A060U3VSA | 27600 | 29000 | 15.2 | 12 | 8.1 | 2.09 | 65 | 50 | 213867713
ASPEN | 4A6L5030N1 | D(A,C,E)36A34+TDR | L8V1A040U3VSB | 27800 | 29200 | 15.2 | 12 | 8.1 | 2 | 65 | 50 | 213867712
ASPEN | 4A6L5030N1 | D(A,C,E)36A34+TDR | L8V1A040U3VSA | 27800 | 29200 | 15.2 | 12 | 8.1 | 2.09 | 65 | 50 | 213867711
ASPEN | 4A6L5030N1 | D(A,C,E)36A34+TDR | S8X1A040M3PSC | 27600 | 29000 | 15.2 | 12 | 8.1 | 2.09 | 65 | 50 | 213867710
ASPEN | 4A6L5030N1 | D(A,C,E)36A34+TDR | S8X1A040M3PTC | 27600 | 29000 | 15.2 | 12 | 8.1 | 2.09 | 65 | 50 | 213867709
ASPEN | 4A6L5030N1 | D(A,C,E)36A34+TDR | S8X2A040M3PTC | 27600 | 29000 | 15.2 | 12 | 8.1 | 2.09 | 65 | 50 | 213867708
ASPEN | 4A6L5030N1 | D(A,C,E)36A34+TDR | S8X2A040M3PSC | 27600 | 29000 | 15.2 | 12 | 8.1 | 2.09 | 65 | 50 | 213867707
ASPEN | 4A6L5030N1 | D(A,C,E)36A34+TDR | S8V2A040M3PCA | 27800 | 29200 | 15.2 | 12 | 8.1 | 2.09 | 65 | 50 | 213867706
ASPEN | 4A6L5030N1 | D(A,C,E)36A34+TDR | S8V2A040M3PDA | 27800 | 29200 | 15.2 | 12 | 8.1 | 2.09 | 65 | 50 | 213867705
ASPEN | 4A6L5024N1 | D(A,C,E)36A34+TDR | L8V1A040U3VSA | 25600 | 25600 | 15.2 | 12 | 8.1 | 2.09 | 75 | 57 | 213867704
ASPEN | 4A6L5024N1 | D(A,C,E)36A34+TDR | S8V2A040M3PDA | 25600 | 25600 | 15.2 | 12 | 8.1 | 2.08 | 74 | 57 | 213867703
ASPEN | 4A6L5024N1 | D(A,C,E)36A34+TDR | L8V1A060U3VSB | 25600 | 25600 | 15.2 | 12 | 8.1 | 2 | 74 | 57 | 213867702
ASPEN | 4A6L5024N1 | D(A,C,E)36A34+TDR | L8V1A040U3VSB | 25600 | 25600 | 15.2 | 12 | 8.1 | 2 | 75 | 57 | 213867701
ASPEN | 4A6L5024N1 | D(A,C,E)36A34+TDR | S8X2A040M3PTC | 25600 | 25600 | 15.2 | 12 | 8.1 | 2.09 | 74 | 57 | 213867700
ASPEN | 4A6L5024N1 | D(A,C,E)36A34+TDR | S8X1A040M3PTC | 25600 | 25600 | 15.2 | 12 | 8.1 | 2.09 | 74 | 57 | 213867699
ASPEN | 4A6L5024N1 | D(A,C,E)36A34+TDR | L8V1A060U3VSA | 25600 | 25600 | 15.2 | 12 | 8.1 | 2.09 | 74 | 57 | 213867698
ASPEN | 4A6L5024N1 | D(A,C,E)36A34+TDR | S8X2A040M3PSC | 25600 | 25600 | 15.2 | 12 | 8.1 | 2.09 | 74 | 57 | 213867697
ASPEN | 4A6L5024N1 | D(A,C,E)36A34+TDR | S8V2A040M3PCA | 25600 | 25600 | 15.2 | 12 | 8.1 | 2.08 | 74 | 57 | 213867696
ASPEN | 4A6L5024N1 | D(A,C,E)36A34+TDR | S8X1A040M3PSC | 25600 | 25600 | 15.2 | 12 | 8.1 | 2.09 | 74 | 57 | 213867695
ASPEN | 25TPA736A**30* | D(A,C,E)42B34+TDR | 58TP*B135V24**22 | 33400 | 34800 | 15.5 | 12.2 | 8.1 | 2.87 | 61 | 57 | 213756860
ASPEN | 25TPA736A**30* | D(A,C,E)36D44+TDR | 58TP*B135V24**22 | 34400 | 35000 | 15.5 | 12.4 | 8.2 | 2.93 | 61 | 57 | 213756858
ASPEN | 25TPA736A**30* | D(A,C,E)36C34+TDR | 58TP*B135V24**22 | 33400 | 34800 | 15.5 | 12.2 | 8.1 | 2.87 | 61 | 57 | 213756856
ASPEN | 25TPA736A**30* | D(A,C,E)42B34+TDR | 58TP*B110V21**22 | 32400 | 35200 | 16 | 11.9 | 8.1 | 2.91 | 61 | 57 | 213756853
ASPEN | 25TPA736A**30* | D(A,C,E)36D44+TDR | 58TP*B110V21**22 | 33400 | 35400 | 16.3 | 12 | 8.3 | 2.98 | 62 | 58 | 213756851
ASPEN | 25TPA736A**30* | D(A,C,E)36C34+TDR | 58TP*B110V21**22 | 32400 | 35200 | 16 | 11.9 | 8.1 | 2.91 | 61 | 57 | 213756849
ASPEN | 25TPA736A**30* | D(A,C,E)42B34+TDR | 58TP*B090V21**20 | 32600 | 35200 | 15.9 | 11.8 | 8.1 | 2.83 | 62 | 58 | 213756846
ASPEN | 25TPA736A**30* | D(A,C,E)36D44+TDR | 58TP*B090V21**20 | 33600 | 35400 | 16.2 | 12 | 8.3 | 2.92 | 62 | 59 | 213756845
ASPEN | 25TPA736A**30* | D(A,C,E)36C34+TDR | 58TP*B090V21**20 | 32600 | 35200 | 15.9 | 11.8 | 8.1 | 2.83 | 62 | 58 | 213756843
ASPEN | 25TPA736A**30* | D(A,C,E)42B34+TDR | 58TP*B090V17**16 | 33000 | 34800 | 15.5 | 11.2 | 8.1 | 2.86 | 61 | 57 | 213756840
ASPEN | 25TPA736A**30* | D(A,C,E)36D44+TDR | 58TP*B090V17**16 | 34000 | 35000 | 15.5 | 11.4 | 8.2 | 2.93 | 61 | 57 | 213756838
ASPEN | 25TPA736A**30* | D(A,C,E)36C34+TDR | 58TP*B090V17**16 | 33000 | 34800 | 15.5 | 11.2 | 8.1 | 2.86 | 61 | 57 | 213756836
ASPEN | 25TPA736A**30* | D(A,C,E)42B34+TDR | 58TP*B070V17**16 | 32000 | 35000 | 15.5 | 11 | 8.1 | 2.87 | 62 | 58 | 213756833
ASPEN | 25TPA736A**30* | D(A,C,E)36D44+TDR | 58TP*B070V17**16 | 32800 | 35200 | 15.8 | 11.7 | 8.3 | 2.94 | 62 | 58 | 213756831
ASPEN | 25TPA736A**30* | D(A,C,E)36C34+TDR | 58TP*B070V17**16 | 32000 | 35000 | 15.5 | 11 | 8.1 | 2.87 | 62 | 58 | 213756830
ASPEN | 25TPA736A**30* | D(A,C,E)36D44+TDR | 58TP*B070V14**12 | 33600 | 35200 | 15.9 | 11.8 | 8.1 | 2.91 | 62 | 58 | 213756825
ASPEN | 25TPA736A**30* | D(A,C,E)36D44+TDR | 58TP*B045V14**12 | 33600 | 35400 | 15.9 | 11.8 | 8.1 | 2.92 | 62 | 58 | 213756818
ASPEN | 25TPA724A**30* | D(A,C,E)36C34+TDR | 59TP6C120V24**22 | 22600 | 24400 | 15.5 | 11.8 | 8.2 | 2.99 | 60 | 55 | 213756813
ASPEN | 25TPA724A**30* | D(A,C,E)36B34+TDR | 59TP6C120V24**22 | 22400 | 24400 | 15.6 | 11 | 8.1 | 2.97 | 59 | 54 | 213756812
ASPEN | 25TPA724A**30* | D(A,C,E)30C44+TDR | 59TP6C120V24**22 | 22800 | 24400 | 15.5 | 11.8 | 8.2 | 3.02 | 60 | 55 | 213756810
ASPEN | 25TPA724A**30* | D(A,C,E)30B34+TDR | 59TP6C120V24**22 | 22000 | 24200 | 15.5 | 11.6 | 8.1 | 2.94 | 60 | 55 | 213756808
ASPEN | 25TPA724A**30* | D(A,C,E)24B44+TDR | 59TP6C120V24**22 | 22200 | 24200 | 15.6 | 11.6 | 8.1 | 2.93 | 60 | 55 | 213756807
ASPEN | 25TPA724A**30* | D(A,C,E)36C34+TDR | 59TP6C100V21**22 | 21800 | 24200 | 16.5 | 12.8 | 8.2 | 2.96 | 60 | 55 | 213756805
ASPEN | 25TPA724A**30* | D(A,C,E)36B34+TDR | 59TP6C100V21**22 | 21600 | 24200 | 16.3 | 12.7 | 8.1 | 2.92 | 60 | 55 | 213756803
ASPEN | 25TPA724A**30* | D(A,C,E)30C44+TDR | 59TP6C100V21**22 | 22000 | 24200 | 16.5 | 12.8 | 8.2 | 2.96 | 60 | 55 | 213756802
ASPEN | 25TPA724A**30* | D(A,C,E)36C34+TDR | 59TP6C100V21**20 | 21600 | 24000 | 16.5 | 12.3 | 8.2 | 2.92 | 60 | 54 | 213756797
ASPEN | 25TPA724A**30* | D(A,C,E)36B34+TDR | 59TP6C100V21**20 | 21200 | 24000 | 16.3 | 12.2 | 8.1 | 2.91 | 60 | 54 | 213756795
ASPEN | 25TPA724A**30* | D(A,C,E)30C44+TDR | 59TP6C100V21**20 | 21600 | 24000 | 16.5 | 12.3 | 8.2 | 2.92 | 60 | 54 | 213756793
ASPEN | 25TPA724A**30* | D(A,C,E)36C34+TDR | 59TP6C080V21**20 | 21800 | 24200 | 16.5 | 12.3 | 8.2 | 2.97 | 60 | 55 | 213756788
ASPEN | 25TPA724A**30* | D(A,C,E)36B34+TDR | 59TP6C080V21**20 | 21600 | 24200 | 16.3 | 12.2 | 8.1 | 2.93 | 60 | 55 | 213756787
ASPEN | 25TPA724A**30* | D(A,C,E)30C44+TDR | 59TP6C080V21**20 | 22000 | 24200 | 16.5 | 12.3 | 8.2 | 2.97 | 60 | 55 | 213756785
ASPEN | 25TPA724A**30* | D(A,C,E)36C34+TDR | 59TP6C080V17**16 | 22200 | 24400 | 16.6 | 12.4 | 8.2 | 2.95 | 60 | 55 | 213756780
ASPEN | 25TPA724A**30* | D(A,C,E)36B34+TDR | 59TP6C080V17**16 | 21800 | 24200 | 16.4 | 12.3 | 8.1 | 2.9 | 60 | 55 | 213756779
ASPEN | BOVA-24HDN1-M15G | L(E,F)W30D4 |  | 17100 | 17900 | 15.2 | 10.5 | 8.1 | 1.81 | 84 | 72 | 214723116
ASPEN | BOVA-24HDN1-M15G | L(E,F)W30B4 |  | 16800 | 17900 | 15.2 | 10.5 | 8.1 | 1.81 | 84 | 72 | 214723115
ASPEN | BOVA-24HDN1-M15G | A(E,F)W184+TDR |  | 16700 | 17800 | 15.2 | 11.5 | 8.1 | 1.81 | 84 | 72 | 214723114
ASPEN | BOVA-24HDN1-M15G | L(E,F)W30A4 |  | 16500 | 18000 | 15.2 | 10 | 8.1 | 1.81 | 83 | 72 | 214723113
ASPEN | BOVA-24HDN1-M15G | AEW254+TDR |  | 15900 | 17500 | 15.2 | 10 | 8.1 | 1.81 | 86 | 74 | 214720231
ASPEN | 4A6V7X36A1 | 4PXFH005BZ3+TDR | S8V2B060M4PDA | 34000 | 31400 | 17 | 11.7 | 8.1 | 1.8 | 82 | 64 | 214265628
ASPEN | 4TWV7X36A1 | 4PXFH005BZ3+TDR | S8V2B060M4PDA | 34000 | 31400 | 17 | 11.7 | 8.1 | 1.8 | 82 | 64 | 214265627
ASPEN | 4A6V7X36A1 | 4PXFH005BZ3+TDR | S8V2B080M4PCA | 34000 | 31400 | 17 | 11.7 | 8.1 | 1.8 | 82 | 64 | 214265626
ASPEN | 4TWV7X36A1 | 4PXFH005BZ3+TDR | S8V2B080M4PCA | 34000 | 31400 | 17 | 11.7 | 8.1 | 1.8 | 82 | 64 | 214265625
ASPEN | 4A6V7X36A1 | 4PXFH005BZ3+TDR | S8V2B080M4PDA | 34000 | 31400 | 17 | 11.7 | 8.1 | 1.8 | 82 | 64 | 214265624
ASPEN | 4TWV7X36A1 | 4PXFH005BZ3+TDR | S8V2B080M4PDA | 34000 | 31400 | 17 | 11.7 | 8.1 | 1.8 | 82 | 64 | 214265623
ASPEN | 4A6V7X36A1 | 4PXFH005BZ3+TDR | S8V2B060M4PCA | 34000 | 31400 | 17 | 11.7 | 8.1 | 1.8 | 82 | 64 | 214265620
ASPEN | 4TWV7X36A1 | 4PXFH005BZ3+TDR | S8V2B060M4PCA | 34000 | 31400 | 17 | 11.7 | 8.1 | 1.8 | 82 | 64 | 214265619
ASPEN | 4A6V7X36A1 | 4PXFH005BZ3+TDR | S8V2D120M5PCA | 34200 | 31400 | 17 | 11.7 | 8.1 | 1.8 | 82 | 64 | 214265612
ASPEN | 4TWV7X36A1 | 4PXFH005BZ3+TDR | S8V2D120M5PCA | 34200 | 31400 | 17 | 11.7 | 8.1 | 1.8 | 82 | 64 | 214265611
ASPEN | 4A6V7X36A1 | 4PXFH005BZ3+TDR | S8V2D120M5PDA | 34200 | 31400 | 17 | 11.7 | 8.1 | 1.8 | 82 | 64 | 214265610
ASPEN | 4TWV7X36A1 | 4PXFH005BZ3+TDR | S8V2D120M5PDA | 34200 | 31400 | 17 | 11.7 | 8.1 | 1.8 | 82 | 64 | 214265609
ASPEN | RD17AZ24AJ3N | D(A,C,E)24C34+TDR | R801V0503A14DZ | 21600 | 22600 | 19 | 10 | 8.1 | 2 | 84 | 74 | 214392119
ASPEN | NS17H36SA4-**A | L(E,G)M36E4 |  | 34800 | 33800 | 15.5 | 12 | 8.3 | 2.75 | 65 | 64 | 214392110
ASPEN | NS17H30SA4-**A | L(E,G)M36E4 |  | 28600 | 27000 | 15.5 | 12.9 | 8.4 | 2.78 | 65 | 64 | 214392109
ASPEN | NS17H24SA4-**A | L(E,G)M36E4 |  | 23800 | 21800 | 16 | 13 | 8.2 | 2.72 | 63 | 61 | 214392108
ASPEN | NS17H18SA4-**A | L(E,G)M36E4 |  | 17400 | 17900 | 16.1 | 13 | 8.2 | 2.64 | 63 | 59 | 214392107
ASPEN | RP15AZ48AJ2N | CP61B34+TDR | U97MV1005A21DHS | 44000 | 45000 | 15.5 | 10 | 8.2 | 3.06 | 72 | 76 | 214392058
ASPEN | RP15AZ48AJ2N | CP49B34+TDR | U97MV1005A21DHS | 43500 | 45000 | 15.3 | 10 | 8.1 | 3 | 72 | 75 | 214392057
ASPEN | RP15AZ48AJ2N | CP61B34+TDR | U802VA100521Z | 44000 | 45000 | 15.5 | 10 | 8.2 | 3.04 | 72 | 75 | 214392048
ASPEN | RP15AZ48AJ2N | CP49B34+TDR | U802VA100521Z | 43500 | 45000 | 15.3 | 10 | 8.1 | 2.97 | 71 | 74 | 214392047
ASPEN | RP15AZ48AJ2N | CP61B34+TDR | U802VA100521M | 44000 | 45000 | 15.5 | 10 | 8.2 | 3.03 | 72 | 75 | 214392046
ASPEN | RP15AZ48AJ2N | CP49B34+TDR | U802VA100521M | 43500 | 45000 | 15.3 | 10 | 8.1 | 2.97 | 71 | 74 | 214392045
ASPEN | RP15AZ48AJ2N | CP61B34+TDR | U802VA075421Z | 44000 | 45000 | 15.5 | 10 | 8.2 | 3.06 | 72 | 76 | 214392044
ASPEN | RP15AZ48AJ2N | CP49B34+TDR | U802VA075421Z | 43500 | 45000 | 15.3 | 10 | 8.1 | 2.99 | 72 | 75 | 214392043
ASPEN | 38MURAQ24AB3* | AEW264+TDR |  | 23000 | 26000 | 16 | 10 | 8.5 | 2.77 | 73 | 90 | 214389572
ASPEN | 38MURAQ24AB3* | AEW254+TDR |  | 23000 | 26000 | 16 | 10 | 8.5 | 2.77 | 73 | 90 | 214389571
ASPEN | 38MURAQ18AB3* | AEW204+TDR |  | 17000 | 18000 | 15.2 | 10.5 | 8.5 | 2.56 | 67 | 102 | 214389570
ASPEN | 38MURAQ18AB3* | AEW194+TDR |  | 17000 | 18000 | 15.2 | 10.5 | 8.5 | 2.56 | 67 | 102 | 214389569
ASPEN | YH2F42TB21 | L(E,G)M48C4 |  | 39000 | 40500 | 16 | 12.5 | 8.1 | 3.33 | 70 | 72 | 214389237
ASPEN | HMH72B341 | AE(D,N,U)+CM36A34+TDR |  | 31400 | 33000 | 18.3 | 10.3 | 8.4 | 2.65 | 74 | 79 | 214384813
ASPEN | HMH72B341 | AE(D,N,U)+CM36B34+TDR |  | 32000 | 33200 | 18.5 | 10.4 | 8.7 | 2.73 | 74 | 80 | 214384815
AspenPRO | BOVA-36HDN1-M20G | PE(S,T)274 |  | 20400 | 23200 | 18 | 11.7 | 8.5 | 2 | 97 | 76 | 214728491
AspenPRO | BOVA-36HDN1-M20G | PE(S,T)284 |  | 20800 | 23200 | 18 | 11.7 | 8.5 | 2 | 97 | 76 | 214728492
ASPEN | THF2B36T21 | D(A,C,E)42D34+TDR | TM9Y080C16MP11 | 32800 | 33800 | 15.5 | 11.8 | 8.1 | 2.67 | 66 | 65 | 214772878
ASPEN | BOVA-36HDN1-M20G | CM36B34+TDR |  | 21800 | 23800 | 15.2 | 11.9 | 8.8 | 1.97 | 80 | 71 | 214312482
ASPEN | BOVB-36HDN1-M20G | CM36B34+TDR |  | 21800 | 23800 | 15.2 | 11.9 | 8.8 | 1.75 | 80 | 71 | 214312483
ASPEN | AUH4860ZGDA* | L(E,G)M60E4 |  | 54000 | 54000 | 15.2 | 10 | 8.5 | 1.8 | 67 | 76 | 214312491
ASPEN | NS17H24SA4-**A | L(E,G)M24D4 |  | 23000 | 21800 | 16 | 13.3 | 8.2 | 2.66 | 63 | 60 | 214314515
ASPEN | RHP15042B21 | AE(D,N,U)+CM60A34+TDR |  | 39500 | 40000 | 16.2 | 12 | 8.2 | 3.27 | 71 | 73 | 214638553
ASPEN | DZ9VCA6010A* | D(A,C,E)60B44+TDR | D*80VC0805C*A* | 48500 | 52500 | 18 | 10 | 8.1 | 2.58 | 64 | 61 | 214638704
ASPEN | DZ9VCA6010A* | D(A,C,E)60B44+TDR | D*80VC1005C*A* | 48500 | 52500 | 18 | 10 | 8.1 | 2.58 | 64 | 61 | 214638705
ASPEN | DLCURAH30ABK | D(A,C,E)30B34+TDR |  | 27800 | 32600 | 15.3 | 10.2 | 9.3 | 1.85 | 69 | 83 | 214779385
ASPEN | DLCURAH30ABK | D(A,C,E)30A34+TDR |  | 27400 | 32600 | 15.2 | 10 | 9.2 | 1.85 | 69 | 83 | 214779384
ASPEN | DLCURAH24ABK | D(A,C,E)30A24+TDR |  | 21400 | 25000 | 16 | 10.2 | 9.4 | 1.95 | 84 | 80 | 214779383
ASPEN | DLCURAH24ABK | D(A,C,E)24B24+TDR |  | 21400 | 25000 | 16 | 10.2 | 9.4 | 1.95 | 84 | 80 | 214779382
ASPEN | DLCURAH18ABK | D(A,C,E)24B24+TDR |  | 16200 | 19000 | 15.7 | 11.3 | 9.4 | 2.2 | 77 | 79 | 214779380
ASPEN | RD17AZ24AJ3N | D(A,C,E)24C34+TDR | R801V1004A17UH | 21600 | 22600 | 19 | 10 | 8.1 | 2.1 | 83 | 74 | 214392263
ASPEN | RD17AZ24AJ3N | D(A,C,E)30B34+TDR | R801V0754A17UHS | 21600 | 22600 | 19 | 10 | 8.1 | 2.1 | 84 | 74 | 214392251
ASPEN | RD17AZ24AJ3N | D(A,C,E)24C34+TDR | R801V0754A17UHS | 21600 | 22600 | 19 | 10 | 8.1 | 2.1 | 84 | 74 | 214392247
ASPEN | RD17AZ24AJ3N | D(A,C,E)30B34+TDR | R801V0754A17UHN | 21600 | 22600 | 19 | 10 | 8.1 | 2.1 | 84 | 74 | 214392235
ASPEN | RD17AZ24AJ3N | D(A,C,E)24C34+TDR | R801V0754A17UHN | 21600 | 22600 | 19 | 10 | 8.1 | 2.1 | 84 | 74 | 214392231
ASPEN | RD17AZ24AJ3N | D(A,C,E)30B34+TDR | R801V0754A17DZ | 21600 | 22600 | 19 | 10 | 8.1 | 2.1 | 84 | 74 | 214392219
ASPEN | RD17AZ24AJ3N | D(A,C,E)24C34+TDR | R801V0754A17DZ | 21600 | 22600 | 19 | 10 | 8.1 | 2.1 | 84 | 74 | 214392215
ASPEN | RD17AZ24AJ3N | D(A,C,E)30B34+TDR | R801V0704A17UHU | 21600 | 22600 | 18 | 10 | 8.1 | 2 | 84 | 75 | 214392203
ASPEN | RD17AZ24AJ3N | D(A,C,E)24C34+TDR | R801V0704A17UHU | 21600 | 22600 | 18 | 10 | 8.1 | 2 | 84 | 75 | 214392199
ECOER | EODA18H-4860BAA | EBCT4860DAA | MGH96M100D5A | 52000 | 54000 | 16.5 | 10 | 8.5 | 1.9 | 76 | 70 | 214660209
ECOER | EODA18H-4860BAA | EBCT4860DAA | MGH96M120D5A | 52000 | 54000 | 16.5 | 10 | 8.5 | 1.9 | 76 | 70 | 214660208
ECOER | EODA18H-4860BAA | EBCT4860DAA | MGH96M100C5A | 52000 | 54000 | 16.5 | 10 | 8.5 | 1.9 | 76 | 70 | 214660207
ASPEN | ENVBR60HPJ1OA | D(A,C,E)61C44+TDR |  | 47000 | 48000 | 15.2 | 10 | 8.5 | 1.8 | 65 | 70 | 214320272
ASPEN | ENVBR60HPJ1OA | C(A,C,D,E)48D44+TDR |  | 47000 | 48000 | 15.2 | 10 | 8.5 | 1.8 | 65 | 70 | 214320271
ASPEN | ENVBR60HPJ1OA | C(A,C,D,E)48C44+TDR |  | 47000 | 48000 | 15.2 | 10 | 8.5 | 1.8 | 65 | 70 | 214320270
ASPEN | ENVBR36HPJ1OA | D(A,C,E)25B34+TDR |  | 23000 | 24000 | 15.2 | 11 | 8.5 | 1.8 | 63 | 90 | 214320267
ASPEN | ENVBR36HPJ1OA | C(A,C,D,E)24B34+TDR |  | 23000 | 24000 | 15.2 | 11 | 8.5 | 1.8 | 63 | 90 | 214320266
ASPEN | ENVBR36HPJ1OA | D(A,C,E)24D34+TDR |  | 23000 | 24000 | 15.2 | 11 | 8.5 | 1.8 | 63 | 90 | 214320265
ASPEN | ENVBR36HPJ1OA | D(A,C,E)24C34+TDR |  | 23000 | 24000 | 15.2 | 11 | 8.5 | 1.8 | 63 | 90 | 214320264
ASPEN | ENVBR36HPJ1OA | D(A,C,E)24A44+TDR |  | 23000 | 24000 | 15.2 | 11 | 8.5 | 1.8 | 63 | 90 | 214320263
ASPEN | 4HP18V36P | AE(D,N,U)+CM36B34+TDR |  | 31000 | 35400 | 16.9 | 10.6 | 8.3 | 2.53 | 61 | 56 | 214314785
AspenPRO | AUH2436ZGDA* | PE(S,T)344 |  | 21800 | 23800 | 16 | 11 | 8.1 | 1.8 | 92 | 67 | 214723133
AspenPRO | AUH2436ZGDA* | PE(S,T)294 |  | 21400 | 23600 | 16 | 11 | 8.1 | 1.8 | 93 | 68 | 214723132
ASPEN | BOVA-36HDN1-M20G | L(E,F)W30C4 |  | 22000 | 23800 | 18 | 11.7 | 8.5 | 2 | 94 | 74 | 214723131
ASPEN | BOVA-36HDN1-M20G | L(E,F)W36B4 |  | 21800 | 23600 | 18 | 11.7 | 8.5 | 2 | 95 | 75 | 214723130
ASPEN | BOVA-36HDN1-M20G | L(E,F)W30F4 |  | 21800 | 23600 | 19 | 11.7 | 9 | 2 | 95 | 75 | 214723129
ASPEN | BOVA-36HDN1-M20G | L(E,F)W30E4 |  | 21600 | 23600 | 19 | 11.7 | 9 | 2 | 95 | 75 | 214723128
ASPEN | BOVA-36HDN1-M20G | L(E,F)W30D4 |  | 21400 | 23600 | 18 | 11.7 | 8.5 | 2 | 95 | 75 | 214723127
ASPEN | BOVA-36HDN1-M20G | L(E,F)W36A4 |  | 21200 | 23600 | 18 | 11.7 | 8.5 | 2 | 95 | 75 | 214723126
ASPEN | RD17AZ24AJ3N | D(A,C,E)30B34+TDR | R801V0504A17UHN | 21600 | 22600 | 18 | 10 | 8.1 | 2 | 84 | 75 | 214392155
ASPEN | RD17AZ24AJ3N | D(A,C,E)24C34+TDR | R801V0504A17UHS | 21600 | 22600 | 18 | 10 | 8.1 | 2 | 84 | 75 | 214392167
ASPEN | RD17AZ24AJ3N | D(A,C,E)30B34+TDR | R801V0504A17UHU | 21400 | 22400 | 18 | 10 | 8.1 | 2 | 85 | 76 | 214392187
ASPEN | RD17AZ24AJ3N | D(A,C,E)24C34+TDR | R801V0504A17UHU | 21400 | 22400 | 18 | 10 | 8.1 | 2 | 85 | 76 | 214392183
ASPEN | RD17AZ24AJ3N | D(A,C,E)30B34+TDR | R801V0504A17UHS | 21600 | 22600 | 18 | 10 | 8.1 | 2 | 84 | 75 | 214392171
ASPEN | RD17AZ24AJ3N | D(A,C,E)24C34+TDR | R801V0504A17UHN | 21600 | 22600 | 18 | 10 | 8.1 | 2 | 84 | 75 | 214392151
ASPEN | RD17AZ24AJ3N | D(A,C,E)30B34+TDR | R801V0503A14UH | 21600 | 22600 | 18 | 10 | 8.1 | 2 | 84 | 75 | 214392139
ASPEN | RD17AZ24AJ3N | D(A,C,E)24C34+TDR | R801V0503A14UH | 21600 | 22600 | 18 | 10 | 8.1 | 2 | 84 | 75 | 214392135
ASPEN | RD17AZ24AJ3N | D(A,C,E)30B34+TDR | R801V0503A14DZ | 21600 | 22600 | 19 | 10 | 8.1 | 2 | 84 | 74 | 214392123
ECOER | EODA18H-4860BAA | EBCT4860CAA | MGH96M100D5A | 52000 | 54000 | 16.5 | 10 | 8.5 | 1.9 | 76 | 70 | 214660203
ECOER | EODA18H-4860BAA | EBCT4860CAA | MGH96M120D5A | 52000 | 54000 | 16.5 | 10 | 8.5 | 1.9 | 76 | 70 | 214660202
ECOER | EODA18H-4860BAA | EBCT4860CAA | MGH96M100C5A | 52000 | 54000 | 16.5 | 10 | 8.5 | 1.9 | 76 | 70 | 214660201
ECOER | EODA18H-4860BAA | EBCT4248CAA | MGH96M080C4A | 44000 | 45000 | 17 | 11 | 8.5 | 1.9 | 82 | 71 | 214660200
ECOER | EODA18H-4860BAA | EBCT4248CAA | MGH96M100C5A | 45000 | 46000 | 17.5 | 11 | 8.5 | 1.95 | 83 | 70 | 214660199
ECOER | EODA18H-4860BAA | EBCT3036BAA | MGH96M060B3A | 33000 | 35000 | 17.5 | 11.7 | 8.8 | 2.1 | 80 | 77 | 214660198
ECOER | EODA18H-4860BAA | EBCT3036BAA | MGH96M080B3A | 33000 | 35000 | 17.5 | 11.7 | 8.8 | 2.1 | 80 | 77 | 214660197
ECOER | EODA18H-2436BAA | EBCT4248CAA | MGH96M080C4A | 33000 | 34600 | 18 | 11 | 8.8 | 1.95 | 80 | 71 | 214660196
ECOER | EODA18H-2436BAA | EBCT3036BAA | MGH96M060B3A | 32000 | 34600 | 17 | 11.2 | 8.8 | 1.95 | 80 | 71 | 214660195
ECOER | EODA18H-2436BAA | EBCT3036BAA | MGH96M080B3A | 32000 | 34600 | 17 | 11.2 | 8.8 | 1.95 | 80 | 71 | 214660194
ECOER | EODA18H-2436BAA | EBCT2430BAA | MGH96M060B3A | 22800 | 24000 | 18 | 12.5 | 8.8 | 2.1 | 98 | 80 | 214660193
ECOER | EODA18H-2436BAA | EBCT2430BAA | MGH96M080B3A | 22800 | 24000 | 18 | 12.5 | 8.8 | 2.1 | 98 | 80 | 214660192
ECOER | EODA18H-4860BAA | EAHETN-60HA |  | 52500 | 55000 | 17.5 | 10 | 9 | 1.9 | 76 | 70 | 214660190
ASPEN | EODA18H-4860BAA | D(A,C,E)60B44+TDR | MGH96M100D5A | 52000 | 54000 | 16.5 | 10 | 8.5 | 1.9 | 76 | 70 | 214660184
ASPEN | EODA18H-4860BAA | D(A,C,E)60B44+TDR | MGH96M120D5A | 52000 | 54000 | 16.5 | 10 | 8.5 | 1.9 | 76 | 70 | 214660183
ASPEN | EODA18H-4860BAA | D(A,C,E)60B44+TDR | MGH96M100C5A | 52000 | 54000 | 16.5 | 10 | 8.5 | 1.9 | 76 | 70 | 214660182
ASPEN | EODA18H-4860BAA | D(A,C,E)48C34+TDR | MGH96M080C4A | 44000 | 45000 | 17 | 11 | 8.5 | 1.9 | 82 | 71 | 214660181
ASPEN | EODA18H-4860BAA | D(A,C,E)48C34+TDR | MGH96M100C5A | 45000 | 46000 | 17.5 | 11 | 8.5 | 1.95 | 83 | 70 | 214660180
ASPEN | EODA18H-4860BAA | D(A,C,E)36C34+TDR | MGH96M060B3A | 33000 | 35000 | 17.5 | 11.7 | 8.8 | 2.1 | 80 | 77 | 214660179
ASPEN | EODA18H-4860BAA | D(A,C,E)36C34+TDR | MGH96M080B3A | 33000 | 35000 | 17.5 | 11.7 | 8.8 | 2.1 | 80 | 77 | 214660178
ASPEN | EODA18H-2436BAA | D(A,C,E)48C34+TDR | MGH96M080C4A | 33000 | 34600 | 18 | 11 | 8.8 | 1.95 | 80 | 71 | 214660177
ASPEN | EODA18H-2436BAA | D(A,C,E)36C34+TDR | MGH96M060B3A | 32000 | 34600 | 17 | 11.2 | 8.8 | 1.95 | 80 | 71 | 214660176
ASPEN | EODA18H-2436BAA | D(A,C,E)36C34+TDR | MGH96M080B3A | 32000 | 34600 | 17 | 11.2 | 8.8 | 1.95 | 80 | 71 | 214660175
ASPEN | EODA18H-2436BAA | D(A,C,E)24C34+TDR | MGH96M060B3A | 22800 | 24000 | 18 | 12.5 | 8.8 | 2.1 | 98 | 80 | 214660174
ASPEN | EODA18H-2436BAA | D(A,C,E)24C34+TDR | MGH96M080B3A | 22800 | 24000 | 18 | 12.5 | 8.8 | 2.1 | 98 | 80 | 214660173
ASPEN | EODA18H-4860BAA | AFM594+TDR |  | 52500 | 55000 | 17.5 | 10 | 9 | 1.9 | 76 | 70 | 214660171
ASPEN | MOVB-60HDN1-M18M | D(A,C,E)48D44+TDR | MGH96M100C5A | 34600 | 34600 | 16.5 | 11.7 | 8.5 | 2.41 | 72 | 75 | 214649710
ASPEN | MOVB-60HDN1-M18M | D(A,C,E)48C34+TDR | MGH96M100C5A | 33600 | 34600 | 16.5 | 11.7 | 8.5 | 2.41 | 72 | 75 | 214649709
ASPEN | MOVB-60HDN1-M18M | D(A,C,E)36D44+TDR | MGH96M100C5A | 34000 | 34600 | 16.5 | 11.7 | 8.5 | 2.41 | 72 | 75 | 214649708
ASPEN | MOVB-60HDN1-M18M | D(A,C,E)36C34+TDR | MGH96M100C5A | 33000 | 34400 | 16.5 | 11 | 8.3 | 2.38 | 72 | 76 | 214649707
ASPEN | MOVB-60HDN1-M18M | D(A,C,E)48D44+TDR | MGH96M080C4A | 34200 | 34600 | 16.5 | 11.7 | 8.5 | 2.41 | 72 | 75 | 214649705
ASPEN | MOVB-60HDN1-M18M | D(A,C,E)48C34+TDR | MGH96M080C4A | 33200 | 34600 | 16.5 | 11.7 | 8.5 | 2.41 | 72 | 75 | 214649704
ASPEN | MOVB-60HDN1-M18M | D(A,C,E)36D44+TDR | MGH96M080C4A | 33600 | 34600 | 16.5 | 11.7 | 8.5 | 2.41 | 72 | 75 | 214649703
ASPEN | MOVB-60HDN1-M18M | D(A,C,E)36C34+TDR | MGH96M080C4A | 32600 | 34400 | 16.5 | 11 | 8.3 | 2.39 | 72 | 76 | 214649702
ASPEN | MOVB-60HDN1-M18M | D(A,C,E)48D44+TDR | MGH96M080B3A | 33800 | 34400 | 16.5 | 11.7 | 8.5 | 2.3 | 72 | 75 | 214649700
ASPEN | MOVB-60HDN1-M18M | D(A,C,E)48C34+TDR | MGH96M080B3A | 33000 | 34400 | 16.5 | 11.7 | 8.5 | 2.3 | 72 | 75 | 214649699
ASPEN | MOVB-60HDN1-M18M | D(A,C,E)36D44+TDR | MGH96M080B3A | 33400 | 34400 | 16.5 | 11.7 | 8.5 | 2.3 | 72 | 75 | 214649698
ASPEN | MOVB-60HDN1-M18M | D(A,C,E)36C34+TDR | MGH96M080B3A | 32200 | 34200 | 16.5 | 11 | 8.3 | 2.25 | 72 | 75 | 214649697
ASPEN | MOVB-60HDN1-M18M | D(A,C,E)48D44+TDR | MGH96M060B3A | 34000 | 34600 | 16.5 | 11.7 | 8.5 | 2.41 | 72 | 75 | 214649696
ASPEN | MOVB-60HDN1-M18M | D(A,C,E)48C34+TDR | MGH96M060B3A | 33000 | 34600 | 16.5 | 11.7 | 8.5 | 2.41 | 72 | 75 | 214649695
ASPEN | MOVB-60HDN1-M18M | D(A,C,E)36D44+TDR | MGH96M060B3A | 33400 | 34600 | 16.5 | 11.7 | 8.5 | 2.41 | 72 | 75 | 214649694
ASPEN | MOVB-60HDN1-M18M | D(A,C,E)36C34+TDR | MGH96M060B3A | 32200 | 34400 | 16.5 | 11 | 8.3 | 2.39 | 72 | 76 | 214649693
ASPEN | 4HP17L18P-**A | L(E,G)M24DG |  | 17100 | 18100 | 16 | 12.9 | 8.2 | 2.65 | 61 | 56 | 214314674
ASPEN | RD17AZ24AJ3N | D(A,C,E)30B34+TDR | R802V0504A17UHN | 21600 | 22600 | 18 | 10 | 8.1 | 2 | 84 | 75 | 214392331
ASPEN | RD17AZ24AJ3N | D(A,C,E)24C34+TDR | R802V0504A17UHN | 21600 | 22600 | 18 | 10 | 8.1 | 2 | 84 | 75 | 214392327
ASPEN | RD17AZ24AJ3N | D(A,C,E)30B34+TDR | R802V0503A14UHS | 21600 | 22600 | 18 | 10 | 8.1 | 2 | 84 | 75 | 214392315
ASPEN | RD17AZ24AJ3N | D(A,C,E)24C34+TDR | R802V0503A14UHS | 21600 | 22600 | 18 | 10 | 8.1 | 2 | 84 | 75 | 214392311
ASPEN | RD17AZ24AJ3N | D(A,C,E)30B34+TDR | R802V0503A14UHN | 21600 | 22600 | 18 | 10 | 8.1 | 2 | 84 | 75 | 214392299
ASPEN | RD17AZ24AJ3N | D(A,C,E)24C34+TDR | R802V0503A14UHN | 21600 | 22600 | 18 | 10 | 8.1 | 2 | 84 | 75 | 214392295
ASPEN | RD17AZ24AJ3N | D(A,C,E)30B34+TDR | R802V0503A14DZ | 21600 | 22600 | 19 | 10 | 8.1 | 2 | 84 | 74 | 214392283
ASPEN | RD17AZ24AJ3N | D(A,C,E)24C34+TDR | R802V0503A14DZ | 21600 | 22600 | 19 | 10 | 8.1 | 2 | 84 | 74 | 214392279
ASPEN | RD17AZ24AJ3N | D(A,C,E)30B34+TDR | R801V1004A17UH | 21600 | 22600 | 19 | 10 | 8.1 | 2.1 | 83 | 74 | 214392267
ASPEN | RP15AZ18AJ2N | D(A,C,E)30B34+TDR | R801V0754A17DZ | 17000 | 17300 | 15.5 | 11.9 | 8.1 | 2.73 | 71 | 69 | 214802668
ASPEN | RP15AZ18AJ2N | D(A,C,E)24C34+TDR | R801V0754A17DZ | 17000 | 17300 | 15.5 | 11.9 | 8.1 | 2.73 | 71 | 69 | 214802666
ASPEN | RP15AZ18AJ2N | D(A,C,E)30B34+TDR | R801V0704A17UHU | 17000 | 17300 | 15.5 | 11.9 | 8.1 | 2.73 | 71 | 69 | 214802662
ASPEN | RP15AZ18AJ2N | D(A,C,E)24C34+TDR | R801V0704A17UHU | 17000 | 17300 | 15.5 | 11.9 | 8.1 | 2.73 | 71 | 69 | 214802660
ASPEN | RP15AZ18AJ2N | D(A,C,E)30B34+TDR | R801V0504A17UHU | 17000 | 17300 | 15.5 | 11.9 | 8.1 | 2.75 | 72 | 70 | 214802656
ASPEN | RP15AZ18AJ2N | D(A,C,E)24C34+TDR | R801V0504A17UHU | 17000 | 17300 | 15.5 | 11.9 | 8.1 | 2.75 | 72 | 70 | 214802654
ASPEN | RP15AZ18AJ2N | D(A,C,E)30B34+TDR | R801V0503A14UH | 17000 | 17300 | 15.5 | 11.9 | 8.1 | 2.74 | 71 | 69 | 214802650
ASPEN | RP15AZ18AJ2N | D(A,C,E)24C34+TDR | R801V0503A14UH | 17000 | 17300 | 15.5 | 11.9 | 8.1 | 2.74 | 71 | 69 | 214802648
ASPEN | RP15AZ18AJ2N | D(A,C,E)30B34+TDR | R801V0503A14DZ | 17000 | 17300 | 15.5 | 11.9 | 8.4 | 2.73 | 71 | 69 | 214802644
ASPEN | RP15AZ18AJ2N | D(A,C,E)30A34+TDR | R801V0503A14DZ | 16600 | 17100 | 15.5 | 11.8 | 8.1 | 2.64 | 71 | 70 | 214802643
ASPEN | RP15AZ18AJ2N | D(A,C,E)24C34+TDR | R801V0503A14DZ | 17000 | 17300 | 15.5 | 11.9 | 8.4 | 2.73 | 71 | 69 | 214802642
ASPEN | RP15AZ18AJ2N | D(A,C,E)24B34+TDR | R801V0503A14DZ | 16700 | 17200 | 15.5 | 11.8 | 8.3 | 2.72 | 71 | 69 | 214802641
ASPEN | RP15AZ18AJ2N | D(A,C,E)24A44+TDR | R801V0503A14DZ | 16600 | 17100 | 15.5 | 11.8 | 8.2 | 2.67 | 71 | 70 | 214802640
ASPEN | RP15AZ18AJ2N | D(A,C,E)24A34+TDR | R801V0503A14DZ | 16400 | 17100 | 15.4 | 11.7 | 8.2 | 2.68 | 71 | 70 | 214802639
ASPEN | THF2B42T21 | AE(D,N,U)+CM48B34+TDR |  | 39000 | 40000 | 16.1 | 11.9 | 8.1 | 2.72 | 64 | 61 | 214784266
ECOER | EODA19H-4860AA* | EAHETN-60HA |  | 47000 | 53500 | 17.5 | 11.7 | 8.4 | 1.9 | 80 | 71 | 214784000
ECOER | EODA19H-2436AA* | EAHETN-36HA |  | 31600 | 35600 | 19 | 12 | 9.1 | 2 | 78 | 70 | 214783999
ASPEN | EODA19H-4860AA* | AFM594+TDR |  | 47000 | 53500 | 17.5 | 11.7 | 8.4 | 1.9 | 80 | 71 | 214783998
ASPEN | EODA19H-2436AA* | AFM354+TDR |  | 31600 | 35600 | 19 | 12 | 9.1 | 2 | 78 | 70 | 214783997
ASPEN | RD17AZ36AJ3N | C(A,C,D,E)48B34+TDR | R801V1005A21DZ | 32400 | 33800 | 18 | 11.9 | 8.2 | 2.3 | 67 | 53 | 214669213
ASPEN | RD17AZ36AJ3N | C(A,C,D,E)36B34+TDR | R801V1005A21DZ | 31800 | 34000 | 17.8 | 11.7 | 8.2 | 2.3 | 67 | 52 | 214669211
ASPEN | RD17AZ36AJ3N | C(A,C,D,E)36A44+TDR | R801V1005A21DZ | 31800 | 34000 | 17.8 | 11.7 | 8.2 | 2.3 | 67 | 52 | 214669210
ASPEN | RP14AZ18AJ1N | CP31A34+TDR | U802VA075317M | 16700 | 17200 | 15.5 | 11.8 | 8.2 | 2.82 | 69 | 70 | 214391368
ASPEN | BOVA-36HDN1-M20G | D(A,C,E)24B3G+TXV+TDR | BGH96M060B3B | 21800 | 23800 | 18 | 11 | 8.5 | 2.19 | 82 | 93 | 214331686
ASPEN | BOVA-36HDN1-M20G | D(A,C,E)36C4G+TXV+TDR | BGH96M060B3A | 23200 | 24000 | 18 | 12 | 9 | 2.28 | 82 | 93 | 214331685
ASPEN | BOVA-36HDN1-M20G | D(A,C,E)30B3G+TXV+TDR | BGH96M060B3A | 22200 | 23800 | 18 | 11.8 | 8.7 | 2.23 | 82 | 93 | 214331684
ASPEN | BOVA-36HDN1-M20G | D(A,C,E)24B3G+TXV+TDR | BGH96M060B3A | 21800 | 23800 | 18 | 11 | 8.5 | 2.19 | 82 | 93 | 214331683
ASPEN | GXH48-60MSK4DH | D(A,C,E)61C44+TDR |  | 47000 | 48000 | 15.2 | 10 | 8.5 | 1.8 | 65 | 70 | 214320593
ASPEN | GXH48-60MSK4DH | C(A,C,D,E)48D44+TDR |  | 47000 | 48000 | 15.2 | 10 | 8.5 | 1.8 | 65 | 70 | 214320592
ASPEN | GXH48-60MSK4DH | C(A,C,D,E)48C44+TDR |  | 47000 | 48000 | 15.2 | 10 | 8.5 | 1.8 | 65 | 70 | 214320591
ASPEN | GXH24-36MSK4DH | D(A,C,E)25B34+TDR |  | 23000 | 24000 | 15.2 | 11 | 8.5 | 1.8 | 63 | 90 | 214320588
ASPEN | GXH24-36MSK4DH | C(A,C,D,E)24B34+TDR |  | 23000 | 24000 | 15.2 | 11 | 8.5 | 1.8 | 63 | 90 | 214320587
ASPEN | GXH24-36MSK4DH | D(A,C,E)24D34+TDR |  | 23000 | 24000 | 15.2 | 11 | 8.5 | 1.8 | 63 | 90 | 214320586
ASPEN | GXH24-36MSK4DH | D(A,C,E)24C34+TDR |  | 23000 | 24000 | 15.2 | 11 | 8.5 | 1.8 | 63 | 90 | 214320585
ASPEN | GXH24-36MSK4DH | D(A,C,E)24A44+TDR |  | 23000 | 24000 | 15.2 | 11 | 8.5 | 1.8 | 63 | 90 | 214320584
ASPEN | THF2B30T21 | D(A,C,E)36D34+TDR | Z8ET080C16LMPS1 | 29000 | 28400 | 16.3 | 12 | 8.3 | 2.74 | 64 | 63 | 213803559
ASPEN | 25SPA524A**30* | D(A,C,E)36C34+TDR | 58S(B,C)*B090M21**20 | 23800 | 23800 | 15.5 | 12.3 | 8.2 | 2.64 | 60 | 55 | 213755909
ASPEN | 25SPA524A**30* | D(A,C,E)36B34+TDR | 58S(B,C)*B090M21**20 | 23600 | 23600 | 15.5 | 12 | 8.1 | 2.61 | 61 | 56 | 213755907
ASPEN | 25SPA524A**30* | D(A,C,E)30C44+TDR | 58S(B,C)*B090M21**20 | 23800 | 23800 | 15.5 | 12.3 | 8.2 | 2.63 | 60 | 55 | 213755904
ASPEN | THF2B36T21 | D(A,C,E)36D34+TDR | Z8ET080C16LMPS1 | 34200 | 34600 | 16.3 | 11.7 | 8.3 | 2.66 | 65 | 63 | 213803561
ASPEN | DLCURAH18ABK | D(A,C,E)30B34+TDR | *96VTN0801716B* | 16600 | 17600 | 16.3 | 10.2 | 8.1 | 2.53 | 68 | 69 | 213821015
ASPEN | DLCURAH18ABK | D(A,C,E)24B44+TDR | *96VTN0801716B* | 16500 | 17600 | 16.3 | 10.2 | 8.1 | 2.53 | 68 | 69 | 213821014
ASPEN | DLCURAH18ABK | D(A,C,E)30B34+TDR | *96VTN0601716B* | 17400 | 18400 | 16 | 10.5 | 8.5 | 2.52 | 67 | 68 | 213821013
ASPEN | DLCURAH18ABK | D(A,C,E)24B44+TDR | *96VTN0601716B* | 17400 | 18400 | 16 | 10.5 | 8.5 | 2.52 | 67 | 68 | 213821012
ASPEN | DLCURAH18ABK | D(A,C,E)30B34+TDR | *96VTN0601412B* | 17200 | 18000 | 16.5 | 11 | 8.1 | 2.49 | 68 | 68 | 213821011
ASPEN | DLCURAH18ABK | D(A,C,E)24B44+TDR | *96VTN0601412B* | 17100 | 18000 | 16.5 | 11 | 8.1 | 2.49 | 68 | 68 | 213821010
ASPEN | DLCURAH18ABK | D(A,C,E)30B34+TDR | *96VTN0401712B* | 17100 | 18000 | 16 | 10 | 8.5 | 2.47 | 68 | 68 | 213821009
ASPEN | DLCURAH18ABK | D(A,C,E)24B44+TDR | *96VTN0401712B* | 17100 | 18000 | 16 | 10.5 | 8.5 | 2.47 | 68 | 68 | 213821008
ASPEN | DLCURAH18ABK | D(A,C,E)30B34+TDR | *96VTN0401410B* | 17200 | 18200 | 16.5 | 10 | 8.5 | 2.49 | 68 | 68 | 213821007
ASPEN | DLCURAH18ABK | D(A,C,E)24B44+TDR | *96VTN0401410B* | 17200 | 18200 | 16.5 | 10 | 8.5 | 2.49 | 68 | 68 | 213821006
ASPEN | DLCURAH18ABK | D(A,C,E)30B34+TDR | *96MSN0801716A* | 16900 | 18100 | 16.3 | 10.7 | 8.5 | 2.58 | 67 | 68 | 213821005
ASPEN | DLCURAH18ABK | D(A,C,E)24B44+TDR | *96MSN0801716A* | 16900 | 18100 | 16.3 | 10.7 | 8.5 | 2.58 | 67 | 68 | 213821004
ASPEN | DLCURAH18ABK | D(A,C,E)30B34+TDR | *96MSN0601412A* | 17200 | 18100 | 16.5 | 10 | 8.5 | 2.5 | 67 | 68 | 213821003
ASPEN | DLCURAH18ABK | D(A,C,E)24B44+TDR | *96MSN0601412A* | 17200 | 18100 | 16.5 | 10 | 8.5 | 2.5 | 67 | 68 | 213821002
ASPEN | DLCURAH18ABK | D(A,C,E)30B34+TDR | *96MSN0401712A* | 17100 | 18100 | 15.5 | 10 | 8.1 | 2.46 | 68 | 69 | 213821001
ASPEN | DLCURAH18ABK | D(A,C,E)24B44+TDR | *96MSN0401712A* | 17000 | 18100 | 15.5 | 10.5 | 8.1 | 2.46 | 68 | 69 | 213821000
ASPEN | DLCURAH18ABK | D(A,C,E)30B34+TDR | *96MSN0401410A* | 17300 | 18200 | 16 | 11 | 8.1 | 2.5 | 68 | 68 | 213820999
ASPEN | DLCURAH18ABK | D(A,C,E)24B44+TDR | *96MSN0401410A* | 17200 | 18200 | 16 | 11 | 8.1 | 2.5 | 68 | 68 | 213820998
ASPEN | DLCURAH18ABK | D(A,C,E)30B34+TDR | *96MSN0261410A* | 17300 | 18300 | 20 | 10 | 8.1 | 2.5 | 67 | 67 | 213820997
ASPEN | DLCURAH18ABK | D(A,C,E)24B44+TDR | *96MSN0261410A* | 17300 | 18300 | 20 | 10 | 8.1 | 2.5 | 67 | 67 | 213820996
ASPEN | DLCURAH18ABK | D(A,C,E)30B34+TDR | *92MSN0801716A* | 17700 | 18700 | 16.5 | 11 | 8.5 | 2.58 | 67 | 67 | 213820995
ASPEN | DLCURAH18ABK | D(A,C,E)24B44+TDR | *92MSN0801716A* | 17700 | 18700 | 16.5 | 11 | 8.5 | 2.58 | 67 | 67 | 213820994
ASPEN | DLCURAH18ABK | D(A,C,E)30B34+TDR | *92MSN0601714A* | 17400 | 18300 | 16.5 | 11 | 8.1 | 2.5 | 67 | 67 | 213820993
ASPEN | DLCURAH18ABK | D(A,C,E)24B44+TDR | *92MSN0601714A* | 17300 | 18300 | 16.5 | 11 | 8.1 | 2.5 | 67 | 67 | 213820992
ASPEN | DLCURAH18ABK | D(A,C,E)30B34+TDR | *92MSN0601412A* | 17100 | 18000 | 16.5 | 11 | 8.1 | 2.5 | 68 | 68 | 213820991
ASPEN | DLCURAH18ABK | D(A,C,E)24B44+TDR | *92MSN0601412A* | 17000 | 18000 | 16.5 | 11 | 8.1 | 2.5 | 68 | 68 | 213820990
ASPEN | DLCURAH18ABK | D(A,C,E)30B34+TDR | *92MSN0401712A* | 16500 | 17700 | 15.8 | 10.2 | 8.1 | 2.5 | 68 | 69 | 213820989
ASPEN | DLCURAH18ABK | D(A,C,E)24B44+TDR | *92MSN0401712A* | 16400 | 17700 | 15.8 | 10.2 | 8.1 | 2.5 | 68 | 69 | 213820988
ASPEN | DLCURAH18ABK | D(A,C,E)30B34+TDR | *80VTL0701716B* | 16700 | 17900 | 16.3 | 10.7 | 8.5 | 2.55 | 68 | 68 | 213820987
ASPEN | DLCURAH18ABK | D(A,C,E)24B44+TDR | *80VTL0701716B* | 16700 | 17900 | 16.3 | 10.7 | 8.5 | 2.55 | 68 | 68 | 213820986
ASPEN | DLCURAH18ABK | D(A,C,E)30B34+TDR | *80VTL0451412B* | 17700 | 17900 | 16.5 | 11 | 8.5 | 2.61 | 70 | 72 | 213820985
ASPEN | DLCURAH18ABK | D(A,C,E)24B44+TDR | *80VTL0451412B* | 17700 | 17900 | 16.5 | 11 | 8.5 | 2.61 | 70 | 72 | 213820984
ASPEN | DLCURAH18ABK | D(A,C,E)30B34+TDR | *80MS(N,L)0901714A* | 16800 | 17900 | 16.3 | 10.7 | 8.5 | 2.55 | 68 | 69 | 213820983
ASPEN | DLCURAH18ABK | D(A,C,E)24B44+TDR | *80MS(N,L)0901714A* | 16800 | 17900 | 16.3 | 10.7 | 8.5 | 2.55 | 68 | 69 | 213820982
ASPEN | DLCURAH18ABK | D(A,C,E)30B34+TDR | *80MS(N,L)0701712A* | 16700 | 17800 | 16.8 | 10.7 | 8.5 | 2.54 | 68 | 69 | 213820981
ASPEN | DLCURAH18ABK | D(A,C,E)24B44+TDR | *80MS(N,L)0701712A* | 16700 | 17800 | 16.8 | 10.7 | 8.5 | 2.54 | 68 | 69 | 213820980
ASPEN | DLCURAH18ABK | D(A,C,E)30B34+TDR | *80MS(N,L)0701412A* | 16900 | 18000 | 16.8 | 10.7 | 8.5 | 2.55 | 68 | 68 | 213820979
ASPEN | DLCURAH18ABK | D(A,C,E)24B44+TDR | *80MS(N,L)0701412A* | 16900 | 18000 | 16.8 | 10.7 | 8.5 | 2.55 | 68 | 68 | 213820978
ASPEN | DLCURAH18ABK | D(A,C,E)30B34+TDR | *80MS(N,L)0451412A* | 17500 | 18400 | 16.5 | 11 | 8.5 | 2.56 | 67 | 68 | 213820977
ASPEN | DLCURAH18ABK | D(A,C,E)24B44+TDR | *80MS(N,L)0451412A* | 17500 | 18400 | 16.5 | 11 | 8.5 | 2.56 | 67 | 68 | 213820976
ASPEN | THF2B48T21 | D(A,C,E)48D44+TDR | Z8ET120C20LMPS1 | 45500 | 45500 | 16.4 | 11.8 | 8.2 | 2.98 | 67 | 68 | 213803569
ASPEN | THF2B48T21 | D(A,C,E)48D44+TDR | Z8ET100C20LMPS1 | 46500 | 47000 | 16 | 11.9 | 8.2 | 2.95 | 66 | 65 | 213803568
ASPEN | THF2B48T21 | D(A,C,E)48D44+TDR | Z8ET100C16LMPS1 | 46500 | 47000 | 16 | 11.9 | 8.2 | 2.95 | 66 | 65 | 213803567
ASPEN | THF2B48T21 | D(A,C,E)48D44+TDR | Z8ET080C16LMPS1 | 46000 | 45500 | 16.4 | 11.8 | 8.2 | 3 | 67 | 67 | 213803566
ASPEN | DLCURAH24ABK | D(A,C,E)30B34+TDR | *80MS(N,L)0701716A* | 22400 | 25200 | 17.2 | 10 | 8.4 | 2.98 | 74 | 79 | 213821192
ASPEN | DLCURAH24ABK | D(A,C,E)24B44+TDR | *80MS(N,L)0701716A* | 22400 | 25200 | 17.3 | 10 | 8.4 | 2.97 | 74 | 79 | 213821191
ASPEN | DLCURAH24ABK | D(A,C,E)36C34+TDR | *80MS(N,L)0701712A* | 23600 | 26000 | 17.5 | 10 | 8.5 | 2.9 | 73 | 78 | 213821190
ASPEN | DLCURAH24ABK | D(A,C,E)36B34+TDR | *80MS(N,L)0701712A* | 23400 | 26000 | 17.5 | 10 | 8.5 | 2.9 | 73 | 78 | 213821189
ASPEN | DLCURAH24ABK | D(A,C,E)30C44+TDR | *80MS(N,L)0701712A* | 23600 | 26000 | 17.5 | 10 | 8.5 | 2.9 | 73 | 78 | 213821188
ASPEN | DLCURAH24ABK | D(A,C,E)30B34+TDR | *80MS(N,L)0701712A* | 23200 | 26000 | 17.5 | 10 | 8.5 | 2.9 | 73 | 78 | 213821187
ASPEN | DLCURAH24ABK | D(A,C,E)24B44+TDR | *80MS(N,L)0701712A* | 23200 | 26000 | 17.5 | 10 | 8.5 | 2.9 | 73 | 78 | 213821186
ASPEN | DLCURAH24ABK | D(A,C,E)36C34+TDR | *80MS(N,L)0701412A* | 23600 | 26200 | 17.5 | 10 | 8.5 | 2.9 | 73 | 76 | 213821185
ASPEN | DLCURAH24ABK | D(A,C,E)36B34+TDR | *80MS(N,L)0701412A* | 23400 | 26200 | 17.5 | 10 | 8.5 | 2.9 | 73 | 76 | 213821184
ASPEN | DLCURAH24ABK | D(A,C,E)30C44+TDR | *80MS(N,L)0701412A* | 23600 | 26200 | 17.5 | 10 | 8.5 | 2.9 | 73 | 76 | 213821183
ASPEN | DLCURAH24ABK | D(A,C,E)30B34+TDR | *80MS(N,L)0701412A* | 23200 | 26200 | 17.5 | 10 | 8.5 | 2.9 | 73 | 76 | 213821182
ASPEN | DLCURAH24ABK | D(A,C,E)24B44+TDR | *80MS(N,L)0701412A* | 23200 | 26200 | 17.5 | 10 | 8.5 | 2.9 | 73 | 76 | 213821181
ASPEN | DLCURAH24ABK | D(A,C,E)36C34+TDR | *80MS(N,L)0451412A* | 23800 | 26200 | 17 | 10 | 8.5 | 2.91 | 73 | 77 | 213821180
ASPEN | DLCURAH24ABK | D(A,C,E)36B34+TDR | *80MS(N,L)0451412A* | 23600 | 26200 | 17 | 10 | 8.5 | 2.91 | 73 | 77 | 213821179
ASPEN | BOVA-60HDN1-M20G | D(A,C,E)60B4G+TXV+TDR | BGH96M080B3A | 41500 | 43500 | 17 | 11.7 | 8.8 | 2.4 | 80 | 91 | 214331758
ASPEN | BOVA-60HDN1-M20G | D(A,C,E)48D4G+TXV+TDR | BGH96M080B3A | 41500 | 43500 | 17 | 11.7 | 8.8 | 2.4 | 80 | 91 | 214331757
ASPEN | BOVA-60HDN1-M20G | D(A,C,E)48B4G+TXV+TDR | BGH96M080B3A | 40500 | 43500 | 17 | 11 | 8.8 | 2.4 | 80 | 91 | 214331756
ASPEN | BOVA-60HDN1-M20G | D(A,C,E)48A3G+TXV+TDR | BGH96M080B3A | 39500 | 43000 | 17 | 11.4 | 8.5 | 2.33 | 81 | 91 | 214331755
ASPEN | BOVA-36HDN1-M20G | D(A,C,E)48A3G+TXV+TDR | BGH96M100C5B | 30400 | 34000 | 18.5 | 11.7 | 8.7 | 2.43 | 75 | 81 | 214331714
ASPEN | BOVA-36HDN1-M20G | D(A,C,E)36D3G+TXV+TDR | BGH96M100C5B | 31000 | 34200 | 18.5 | 11.8 | 9 | 2.51 | 75 | 81 | 214331713
ASPEN | BOVA-36HDN1-M20G | D(A,C,E)36C4G+TXV+TDR | BGH96M100C5B | 31200 | 34200 | 18.5 | 11.9 | 9 | 2.51 | 75 | 81 | 214331712
ASPEN | BOVA-36HDN1-M20G | D(A,C,E)36B3G+TXV+TDR | BGH96M100C5B | 30200 | 34000 | 18.5 | 11 | 8.8 | 2.49 | 75 | 82 | 214331711
ASPEN | BOVA-36HDN1-M20G | D(A,C,E)36A3G+TXV+TDR | BGH96M100C5B | 29800 | 34000 | 18.5 | 11 | 8.7 | 2.43 | 75 | 81 | 214331710
ASPEN | BOVA-36HDN1-M20G | D(A,C,E)36C4G+TXV+TDR | BGH96M100C5A | 31200 | 34200 | 18.5 | 11.9 | 9 | 2.51 | 75 | 81 | 214331709
ASPEN | BOVA-36HDN1-M20G | D(A,C,E)48A3G+TXV+TDR | BGH96M080C4B | 31600 | 33800 | 17.5 | 10.9 | 8.6 | 2.42 | 73 | 78 | 214331708
ASPEN | BOVA-36HDN1-M20G | D(A,C,E)36D3G+TXV+TDR | BGH96M080C4B | 32200 | 34200 | 17.5 | 11 | 8.9 | 2.5 | 73 | 78 | 214331707
ASPEN | BOVA-36HDN1-M20G | D(A,C,E)36C4G+TXV+TDR | BGH96M080C4B | 32600 | 34200 | 17.5 | 11 | 9 | 2.51 | 73 | 78 | 214331706
ASPEN | BOVA-36HDN1-M20G | D(A,C,E)36B3G+TXV+TDR | BGH96M080C4B | 31400 | 34000 | 17.5 | 10.8 | 8.7 | 2.44 | 73 | 78 | 214331705
ASPEN | BOVA-36HDN1-M20G | D(A,C,E)36A3G+TXV+TDR | BGH96M080C4B | 31000 | 33800 | 17.5 | 10.7 | 8.6 | 2.41 | 73 | 78 | 214331704
ASPEN | BOVA-36HDN1-M20G | D(A,C,E)36C4G+TXV+TDR | BGH96M080C4A | 32600 | 34200 | 17.5 | 11 | 9 | 2.51 | 73 | 78 | 214331703
ASPEN | BOVA-36HDN1-M20G | D(A,C,E)48A3G+TXV+TDR | BGH96M080B3B | 31000 | 33600 | 17.5 | 10.5 | 8.6 | 2.31 | 74 | 79 | 214331702
ASPEN | BOVA-36HDN1-M20G | D(A,C,E)36D3G+TXV+TDR | BGH96M080B3B | 23000 | 24000 | 18 | 12 | 9 | 2.28 | 82 | 93 | 214331701
ASPEN | BOVA-36HDN1-M20G | D(A,C,E)36C4G+TXV+TDR | BGH96M080B3B | 23200 | 24000 | 18 | 12 | 9 | 2.28 | 82 | 93 | 214331700
ASPEN | BOVA-36HDN1-M20G | D(A,C,E)36B3G+TXV+TDR | BGH96M080B3B | 22400 | 23800 | 18 | 11.9 | 8.8 | 2.26 | 82 | 94 | 214331699
ASPEN | BOVA-36HDN1-M20G | D(A,C,E)36A3G+TXV+TDR | BGH96M080B3B | 22200 | 23600 | 18 | 11.8 | 8.4 | 2.17 | 83 | 94 | 214331698
ASPEN | BOVA-36HDN1-M20G | D(A,C,E)30B3G+TXV+TDR | BGH96M080B3B | 22200 | 23800 | 18 | 11.8 | 8.7 | 2.21 | 82 | 93 | 214331697
ASPEN | BOVA-36HDN1-M20G | D(A,C,E)24B3G+TXV+TDR | BGH96M080B3B | 21800 | 23800 | 18 | 11 | 8.5 | 2.19 | 82 | 93 | 214331696
ASPEN | BOVA-36HDN1-M20G | D(A,C,E)36C4G+TXV+TDR | BGH96M080B3A | 23200 | 24000 | 18 | 12 | 9 | 2.28 | 82 | 93 | 214331695
ASPEN | BOVA-36HDN1-M20G | D(A,C,E)30B3G+TXV+TDR | BGH96M080B3A | 22200 | 23800 | 18 | 11.8 | 8.7 | 2.21 | 82 | 93 | 214331694
ASPEN | BOVA-36HDN1-M20G | D(A,C,E)24B3G+TXV+TDR | BGH96M080B3A | 21800 | 23800 | 18 | 11 | 8.5 | 2.19 | 82 | 93 | 214331693
ASPEN | BOVA-36HDN1-M20G | D(A,C,E)48A3G+TXV+TDR | BGH96M060B3B | 30800 | 33600 | 17.5 | 10.5 | 8.6 | 2.34 | 74 | 79 | 214331692
ASPEN | BOVA-36HDN1-M20G | D(A,C,E)36D3G+TXV+TDR | BGH96M060B3B | 23000 | 24000 | 18 | 12 | 9 | 2.28 | 82 | 93 | 214331691
ASPEN | BOVA-36HDN1-M20G | D(A,C,E)36C4G+TXV+TDR | BGH96M060B3B | 23200 | 24000 | 18 | 12 | 9 | 2.28 | 82 | 93 | 214331690
ASPEN | BOVA-36HDN1-M20G | D(A,C,E)36B3G+TXV+TDR | BGH96M060B3B | 22600 | 23800 | 18 | 11.9 | 8.8 | 2.26 | 82 | 94 | 214331689
ASPEN | BOVA-36HDN1-M20G | D(A,C,E)36A3G+TXV+TDR | BGH96M060B3B | 22200 | 23600 | 18 | 11.8 | 8.4 | 2.17 | 83 | 94 | 214331688
ASPEN | BOVA-36HDN1-M20G | D(A,C,E)30B3G+TXV+TDR | BGH96M060B3B | 22200 | 23800 | 18 | 11.8 | 8.7 | 2.23 | 82 | 93 | 214331687
ASPEN | RD17AZ24AJ3N | D(A,C,E)30B34+TDR | R802V0754A17UHS | 21600 | 22600 | 19 | 10 | 8.1 | 2.1 | 84 | 74 | 214392395
ASPEN | RD17AZ24AJ3N | D(A,C,E)24C34+TDR | R802V0754A17UHS | 21600 | 22600 | 19 | 10 | 8.1 | 2.1 | 84 | 74 | 214392391
ASPEN | RD17AZ24AJ3N | D(A,C,E)30B34+TDR | R802V0754A17UHN | 21600 | 22600 | 19 | 10 | 8.1 | 2.1 | 84 | 74 | 214392379
ASPEN | RD17AZ24AJ3N | D(A,C,E)24C34+TDR | R802V0754A17UHN | 21600 | 22600 | 19 | 10 | 8.1 | 2.1 | 84 | 74 | 214392375
ASPEN | RD17AZ24AJ3N | D(A,C,E)30B34+TDR | R802V0754A17DZ | 21600 | 22600 | 19 | 10 | 8.1 | 2.1 | 84 | 74 | 214392363
ASPEN | RD17AZ24AJ3N | D(A,C,E)24C34+TDR | R802V0754A17DZ | 21600 | 22600 | 19 | 10 | 8.1 | 2.1 | 84 | 74 | 214392359
ASPEN | RD17AZ24AJ3N | D(A,C,E)30B34+TDR | R802V0504A17UHS | 21600 | 22600 | 18 | 10 | 8.1 | 2 | 84 | 75 | 214392347
ASPEN | RD17AZ24AJ3N | D(A,C,E)24C34+TDR | R802V0504A17UHS | 21600 | 22600 | 18 | 10 | 8.1 | 2 | 84 | 75 | 214392343
ASPEN | RP15AZ24AJ2N | D(A,C,E)36A34+TDR | R801V1004A17UHS | 22800 | 22800 | 16 | 11.9 | 8.2 | 2.99 | 74 | 71 | 214802743
ASPEN | RP15AZ24AJ2N | D(A,C,E)30B34+TDR | R801V1004A17UHS | 22800 | 23000 | 16 | 12 | 8.4 | 3.07 | 74 | 71 | 214802742
ASPEN | RP15AZ24AJ2N | D(A,C,E)30A34+TDR | R801V1004A17UHS | 22400 | 22800 | 16.4 | 11.8 | 8.1 | 2.95 | 74 | 71 | 214802741
ASPEN | RP15AZ24AJ2N | D(A,C,E)24C34+TDR | R801V1004A17UHS | 22800 | 23000 | 16 | 12 | 8.4 | 3.07 | 74 | 71 | 214802740
ASPEN | RP15AZ24AJ2N | D(A,C,E)24B34+TDR | R801V1004A17UHS | 22400 | 23000 | 16 | 11.9 | 8.3 | 3.03 | 74 | 71 | 214802739
ASPEN | RP15AZ24AJ2N | D(A,C,E)24A44+TDR | R801V1004A17UHS | 22400 | 23000 | 16.4 | 11.8 | 8.2 | 3.01 | 74 | 71 | 214802738
ASPEN | RP15AZ24AJ2N | D(A,C,E)24A34+TDR | R801V1004A17UHS | 22000 | 22800 | 16.3 | 11.8 | 8.1 | 2.96 | 74 | 71 | 214802737
ASPEN | RP15AZ24AJ2N | D(A,C,E)36D24+TDR | R801V1004A17UHN | 22200 | 23200 | 16.3 | 11.8 | 8.5 | 3.15 | 74 | 71 | 214802736
ASPEN | RP15AZ24AJ2N | D(A,C,E)36A34+TDR | R801V1004A17UHN | 22800 | 22800 | 16 | 11.9 | 8.2 | 2.99 | 74 | 71 | 214802735
ASPEN | RP15AZ24AJ2N | D(A,C,E)30B34+TDR | R801V1004A17UHN | 22800 | 23000 | 16 | 12 | 8.4 | 3.07 | 74 | 71 | 214802734
ASPEN | RP15AZ24AJ2N | D(A,C,E)30A34+TDR | R801V1004A17UHN | 22400 | 22800 | 16.4 | 11.8 | 8.1 | 2.95 | 74 | 71 | 214802733
ASPEN | RP15AZ24AJ2N | D(A,C,E)24C34+TDR | R801V1004A17UHN | 22800 | 23000 | 16 | 12 | 8.4 | 3.07 | 74 | 71 | 214802732
ASPEN | RP15AZ24AJ2N | D(A,C,E)24B34+TDR | R801V1004A17UHN | 22400 | 23000 | 16 | 11.9 | 8.3 | 3.03 | 74 | 71 | 214802731
ASPEN | RP15AZ24AJ2N | D(A,C,E)24A44+TDR | R801V1004A17UHN | 22400 | 23000 | 16.4 | 11.8 | 8.2 | 3.01 | 74 | 71 | 214802730
ASPEN | RP15AZ24AJ2N | D(A,C,E)24A34+TDR | R801V1004A17UHN | 22000 | 22800 | 16.3 | 11.8 | 8.1 | 2.96 | 74 | 71 | 214802729
ASPEN | RP15AZ24AJ2N | D(A,C,E)36D24+TDR | R801V0754A17UH | 22000 | 23200 | 15.5 | 11.8 | 8.5 | 3.01 | 70 | 69 | 214802728
ASPEN | RP15AZ24AJ2N | D(A,C,E)36A34+TDR | R801V0754A17UH | 22800 | 22800 | 15.5 | 12 | 8.2 | 2.83 | 71 | 69 | 214802727
ASPEN | RP15AZ24AJ2N | D(A,C,E)30B34+TDR | R801V0754A17UH | 22800 | 23000 | 15.5 | 12 | 8.4 | 2.92 | 71 | 69 | 214802726
ASPEN | RP15AZ24AJ2N | D(A,C,E)30A34+TDR | R801V0754A17UH | 22400 | 22800 | 15.6 | 11.8 | 8.1 | 2.82 | 71 | 69 | 214802725
ASPEN | RP15AZ24AJ2N | D(A,C,E)24C34+TDR | R801V0754A17UH | 22800 | 23000 | 15.5 | 12 | 8.4 | 2.92 | 71 | 69 | 214802724
ASPEN | RP15AZ24AJ2N | D(A,C,E)24B34+TDR | R801V0754A17UH | 22400 | 23000 | 15.6 | 11.9 | 8.3 | 2.87 | 71 | 69 | 214802723
ASPEN | RP15AZ24AJ2N | D(A,C,E)24A44+TDR | R801V0754A17UH | 22400 | 23000 | 15.6 | 11.9 | 8.3 | 2.87 | 70 | 69 | 214802722
ASPEN | RP15AZ24AJ2N | D(A,C,E)24A34+TDR | R801V0754A17UH | 22000 | 22800 | 15.5 | 11.8 | 8.2 | 2.83 | 71 | 69 | 214802721
ASPEN | RP15AZ24AJ2N | D(A,C,E)36D24+TDR | R801V0754A17DZ | 22000 | 23200 | 15.5 | 11.8 | 8.5 | 3 | 71 | 69 | 214802720
ASPEN | RP15AZ24AJ2N | D(A,C,E)36A34+TDR | R801V0754A17DZ | 22800 | 22800 | 15.5 | 12 | 8.2 | 2.83 | 71 | 69 | 214802719
ASPEN | RP15AZ24AJ2N | D(A,C,E)30B34+TDR | R801V0754A17DZ | 22800 | 23000 | 15.5 | 12 | 8.4 | 2.92 | 71 | 69 | 214802718
ASPEN | RP15AZ24AJ2N | D(A,C,E)30A34+TDR | R801V0754A17DZ | 22400 | 22800 | 15.6 | 11.8 | 8.1 | 2.79 | 71 | 69 | 214802717
ASPEN | RP15AZ24AJ2N | D(A,C,E)24C34+TDR | R801V0754A17DZ | 22800 | 23000 | 15.5 | 12 | 8.4 | 2.92 | 71 | 69 | 214802716
ASPEN | RP15AZ24AJ2N | D(A,C,E)24B34+TDR | R801V0754A17DZ | 22400 | 23000 | 15.6 | 11.9 | 8.3 | 2.87 | 71 | 69 | 214802715
ASPEN | RP15AZ24AJ2N | D(A,C,E)24A44+TDR | R801V0754A17DZ | 22400 | 23000 | 15.6 | 11.8 | 8.2 | 2.85 | 71 | 69 | 214802714
ASPEN | RP15AZ24AJ2N | D(A,C,E)24A34+TDR | R801V0754A17DZ | 22000 | 22800 | 15.5 | 11.8 | 8.1 | 2.81 | 71 | 69 | 214802713
ASPEN | RP15AZ24AJ2N | D(A,C,E)36D24+TDR | R801V0704A17UHU | 22000 | 23200 | 15.5 | 11.8 | 8.5 | 3 | 71 | 69 | 214802712
ASPEN | RP15AZ24AJ2N | D(A,C,E)36A34+TDR | R801V0704A17UHU | 22800 | 22800 | 15.5 | 12 | 8.2 | 2.84 | 71 | 69 | 214802711
ASPEN | RP15AZ24AJ2N | D(A,C,E)30B34+TDR | R801V0704A17UHU | 22800 | 23000 | 15.5 | 12 | 8.4 | 2.92 | 71 | 69 | 214802710
ASPEN | RP15AZ24AJ2N | D(A,C,E)30A34+TDR | R801V0704A17UHU | 22400 | 22800 | 15.6 | 11.8 | 8.1 | 2.8 | 71 | 69 | 214802709
ASPEN | RP15AZ24AJ2N | D(A,C,E)24C34+TDR | R801V0704A17UHU | 22800 | 23000 | 15.5 | 12 | 8.4 | 2.92 | 71 | 69 | 214802708
ASPEN | RP15AZ24AJ2N | D(A,C,E)24B34+TDR | R801V0704A17UHU | 22400 | 23000 | 15.6 | 11.9 | 8.3 | 2.88 | 71 | 69 | 214802707
ASPEN | RP15AZ24AJ2N | D(A,C,E)24A44+TDR | R801V0704A17UHU | 22400 | 23000 | 15.6 | 11.8 | 8.2 | 2.86 | 71 | 69 | 214802706
ASPEN | RP15AZ24AJ2N | D(A,C,E)24A34+TDR | R801V0704A17UHU | 22000 | 22800 | 15.5 | 11.8 | 8.1 | 2.81 | 71 | 69 | 214802705
ASPEN | RP15AZ24AJ2N | D(A,C,E)36D24+TDR | R801V0504A17UHU | 22200 | 23200 | 15.5 | 11.8 | 8.5 | 3 | 71 | 69 | 214802704
ASPEN | RP15AZ24AJ2N | D(A,C,E)36A34+TDR | R801V0504A17UHU | 22800 | 22800 | 15.5 | 11.9 | 8.2 | 2.85 | 72 | 70 | 214802703
ASPEN | RP15AZ24AJ2N | D(A,C,E)30B34+TDR | R801V0504A17UHU | 22800 | 23000 | 15.5 | 12 | 8.4 | 2.93 | 72 | 70 | 214802702
ASPEN | RP15AZ24AJ2N | D(A,C,E)30A34+TDR | R801V0504A17UHU | 22400 | 22800 | 15.6 | 11.8 | 8.1 | 2.81 | 72 | 70 | 214802701
ASPEN | RP15AZ24AJ2N | D(A,C,E)24C34+TDR | R801V0504A17UHU | 22800 | 23000 | 15.5 | 12 | 8.4 | 2.93 | 72 | 70 | 214802700
ASPEN | RP15AZ24AJ2N | D(A,C,E)24B34+TDR | R801V0504A17UHU | 22400 | 23000 | 15.6 | 11.9 | 8.3 | 2.89 | 72 | 70 | 214802699
ASPEN | RP15AZ24AJ2N | D(A,C,E)24A44+TDR | R801V0504A17UHU | 22400 | 23000 | 15.6 | 11.8 | 8.2 | 2.87 | 72 | 70 | 214802698
ASPEN | RP15AZ24AJ2N | D(A,C,E)24A34+TDR | R801V0504A17UHU | 22000 | 22800 | 15.4 | 11.8 | 8.1 | 2.82 | 72 | 70 | 214802697
ASPEN | RP15AZ24AJ2N | D(A,C,E)36D24+TDR | R801V0503A14UH | 22200 | 23200 | 15.5 | 11.8 | 8.5 | 3 | 71 | 69 | 214802696
ASPEN | RP15AZ24AJ2N | D(A,C,E)36A34+TDR | R801V0503A14UH | 22800 | 22800 | 15.5 | 11.9 | 8.2 | 2.84 | 71 | 69 | 214802695
ASPEN | RP15AZ24AJ2N | D(A,C,E)30B34+TDR | R801V0503A14UH | 22800 | 23000 | 15.5 | 12 | 8.4 | 2.92 | 71 | 69 | 214802694
ASPEN | RP15AZ24AJ2N | D(A,C,E)30A34+TDR | R801V0503A14UH | 22400 | 22800 | 15.6 | 11.8 | 8.1 | 2.8 | 71 | 69 | 214802693
ASPEN | RP15AZ24AJ2N | D(A,C,E)24C34+TDR | R801V0503A14UH | 22800 | 23000 | 15.5 | 12 | 8.4 | 2.92 | 71 | 69 | 214802692
ASPEN | RP15AZ24AJ2N | D(A,C,E)24B34+TDR | R801V0503A14UH | 22400 | 23000 | 15.6 | 11.9 | 8.3 | 2.88 | 71 | 69 | 214802691
ASPEN | RP15AZ24AJ2N | D(A,C,E)24A44+TDR | R801V0503A14UH | 22400 | 23000 | 15.6 | 11.8 | 8.2 | 2.86 | 71 | 69 | 214802690
ASPEN | RP15AZ24AJ2N | D(A,C,E)24A34+TDR | R801V0503A14UH | 22000 | 22800 | 15.4 | 11.8 | 8.1 | 2.81 | 71 | 69 | 214802689
ASPEN | RP15AZ24AJ2N | D(A,C,E)36D24+TDR | R801V0503A14DZ | 22200 | 23200 | 15.5 | 11.8 | 8.5 | 2.99 | 71 | 69 | 214802688
ASPEN | RP15AZ24AJ2N | D(A,C,E)36A34+TDR | R801V0503A14DZ | 22800 | 22800 | 15.5 | 11.9 | 8.2 | 2.83 | 71 | 69 | 214802687
ASPEN | RP15AZ24AJ2N | D(A,C,E)30B34+TDR | R801V0503A14DZ | 22800 | 23000 | 15.5 | 12 | 8.4 | 2.91 | 71 | 69 | 214802686
ASPEN | RP15AZ24AJ2N | D(A,C,E)30A34+TDR | R801V0503A14DZ | 22400 | 22800 | 15.6 | 11.8 | 8.1 | 2.79 | 71 | 69 | 214802685
ASPEN | RP15AZ24AJ2N | D(A,C,E)24C34+TDR | R801V0503A14DZ | 22800 | 23000 | 15.5 | 12 | 8.4 | 2.91 | 71 | 69 | 214802684
ASPEN | RP15AZ24AJ2N | D(A,C,E)24B34+TDR | R801V0503A14DZ | 22400 | 23000 | 15.6 | 11.9 | 8.3 | 2.84 | 71 | 69 | 214802683
ASPEN | RP15AZ24AJ2N | D(A,C,E)24A44+TDR | R801V0503A14DZ | 22400 | 23000 | 15.5 | 11.8 | 8.2 | 2.85 | 71 | 69 | 214802682
ASPEN | RP15AZ24AJ2N | D(A,C,E)24A34+TDR | R801V0503A14DZ | 22000 | 22800 | 15.4 | 11.7 | 8.1 | 2.8 | 71 | 69 | 214802681
ASPEN | RP15AZ18AJ2N | D(A,C,E)30B34+TDR | R801V1004A17UHS | 17000 | 17300 | 15.5 | 11.9 | 8.1 | 2.72 | 71 | 69 | 214802680
ASPEN | RP15AZ18AJ2N | D(A,C,E)24C34+TDR | R801V1004A17UHS | 17000 | 17300 | 15.5 | 11.9 | 8.1 | 2.72 | 71 | 69 | 214802678
ASPEN | RP15AZ18AJ2N | D(A,C,E)30B34+TDR | R801V1004A17UHN | 17000 | 17300 | 15.5 | 11.9 | 8.1 | 2.72 | 71 | 69 | 214802674
ASPEN | RP15AZ18AJ2N | D(A,C,E)24C34+TDR | R801V1004A17UHN | 17000 | 17300 | 15.5 | 11.9 | 8.1 | 2.72 | 71 | 69 | 214802672
ASPEN | RD17AZ36AJ3N | C(A,C,D,E)48B34+TDR | R802V1005A21DZ | 32400 | 33800 | 18 | 11.9 | 8.2 | 2.3 | 67 | 53 | 214669283
ASPEN | RD17AZ36AJ3N | C(A,C,D,E)36B34+TDR | R802V1005A21DZ | 31800 | 34000 | 17.8 | 11.7 | 8.2 | 2.3 | 67 | 52 | 214669281
ASPEN | RD17AZ36AJ3N | C(A,C,D,E)36A44+TDR | R802V1005A21DZ | 31800 | 34000 | 17.8 | 11.7 | 8.2 | 2.3 | 67 | 52 | 214669280
ASPEN | 4TWL5030N1 | D(A,C,E)36A34+TDR | S8X1B060M4PTC | 29600 | 27000 | 15.2 | 12 | 8.1 | 2.17 | 67 | 53 | 213869194
ASPEN | 4TWL5030N1 | D(A,C,E)36A34+TDR | S8V2B060M4PDA | 29600 | 27000 | 15.2 | 12 | 8.1 | 2.17 | 67 | 53 | 213869188
ASPEN | 4TWL5030N1 | D(A,C,E)36A34+TDR | S8X2B080M4PTC | 29600 | 27000 | 15.2 | 12 | 8.1 | 2.16 | 67 | 53 | 213869187
ASPEN | 4TWL5030N1 | D(A,C,E)36A34+TDR | S9V2B080U4VSA | 30000 | 27400 | 15.2 | 12 | 8.1 | 2.16 | 67 | 53 | 213869186
ASPEN | 4TWL5030N1 | D(A,C,E)36A34+TDR | L8X1B080U4XSA | 30000 | 27400 | 15.2 | 12 | 8.1 | 2.16 | 67 | 53 | 213869185
ASPEN | 4TWL5030N1 | D(A,C,E)36A34+TDR | S8V2B080M4PDA | 30000 | 27400 | 15.2 | 12 | 8.1 | 2.16 | 67 | 53 | 213869184
ASPEN | 4TWL5030N1 | D(A,C,E)36A34+TDR | S8X1B080M4PSC | 29600 | 27000 | 15.2 | 12 | 8.1 | 2.16 | 67 | 53 | 213869183
ASPEN | 4TWL5030N1 | D(A,C,E)36A34+TDR | *UD2B060ACV3 | 29400 | 27000 | 15.2 | 12 | 8.1 | 2.18 | 67 | 53 | 213869182
ASPEN | 4TWL5030N1 | D(A,C,E)36A34+TDR | S9V2B040U3PSB | 29400 | 27000 | 15.2 | 12 | 8.1 | 2.17 | 67 | 53 | 213869181
ASPEN | 4TWL5030N1 | D(A,C,E)36A34+TDR | S8X2B080M4PSC | 29600 | 27000 | 15.2 | 12 | 8.1 | 2.16 | 67 | 53 | 213869180
ASPEN | 4TWL5030N1 | D(A,C,E)36A34+TDR | *UHMB080ACV3 | 29400 | 26800 | 16 | 12 | 8.1 | 2.2 | 67 | 52 | 213869179
ASPEN | 4TWL5030N1 | D(A,C,E)36A34+TDR | S8X1B080M4PTC | 29600 | 27000 | 15.2 | 12 | 8.1 | 2.16 | 67 | 53 | 213869178
ASPEN | 4TWL5030N1 | D(A,C,E)36A34+TDR | S9X1B080U4PSB | 29800 | 27400 | 15.2 | 12 | 8.1 | 2.16 | 67 | 52 | 213869175
ASPEN | 4TWL5030N1 | D(A,C,E)36A34+TDR | S8X1B060M4PSC | 29600 | 27000 | 15.2 | 12 | 8.1 | 2.17 | 67 | 53 | 213869174
ASPEN | 4TWL5030N1 | D(A,C,E)36A34+TDR | S9X2B080U4PSB | 29800 | 27400 | 15.2 | 12 | 8.1 | 2.16 | 67 | 52 | 213869171
ASPEN | 4TWL5030N1 | D(A,C,E)36A34+TDR | S9V2B080U4PSB | 30000 | 27400 | 15.2 | 12 | 8.1 | 2.16 | 67 | 53 | 213869170
ASPEN | 4TWL5030N1 | D(A,C,E)36A34+TDR | S8V2B080M4PCA | 30000 | 27400 | 15.2 | 12 | 8.1 | 2.16 | 67 | 53 | 213869169
ASPEN | 4TWL5030N1 | D(A,C,E)36A34+TDR | S9V2B040U3VSA | 29400 | 27000 | 15.2 | 12 | 8.1 | 2.17 | 67 | 53 | 213869168
ASPEN | BOVB-60HDN1-M20G | D(A,C,E)48D4G+TXV+TDR | BGH96M120D5A | 44500 | 47000 | 17.5 | 11.7 | 9 | 2.32 | 76 | 82 | 214331949
ASPEN | BOVB-60HDN1-M20G | D(A,C,E)48B4G+TXV+TDR | BGH96M120D5A | 43500 | 47000 | 17.5 | 11.6 | 9 | 2.32 | 76 | 82 | 214331948
ASPEN | BOVB-60HDN1-M20G | D(A,C,E)48A3G+TXV+TDR | BGH96M120D5A | 42000 | 46500 | 17.5 | 11.4 | 8.7 | 2.27 | 76 | 83 | 214331947
ASPEN | BOVB-60HDN1-M20G | D(A,C,E)60B4G+TXV+TDR | BGH96M100D5B | 44000 | 47000 | 17.5 | 11.7 | 9 | 2.32 | 76 | 82 | 214331946
ASPEN | BOVB-60HDN1-M20G | D(A,C,E)48D4G+TXV+TDR | BGH96M100D5B | 44500 | 47000 | 17.5 | 11.7 | 9 | 2.32 | 76 | 82 | 214331945
ASPEN | BOVB-60HDN1-M20G | D(A,C,E)48B4G+TXV+TDR | BGH96M100D5B | 43500 | 47000 | 17.5 | 11.6 | 9 | 2.32 | 76 | 82 | 214331944
ASPEN | BOVB-60HDN1-M20G | D(A,C,E)48A3G+TXV+TDR | BGH96M100D5B | 42000 | 46500 | 17.5 | 11.4 | 8.7 | 2.27 | 76 | 83 | 214331943
ASPEN | BOVB-60HDN1-M20G | D(A,C,E)60B4G+TXV+TDR | BGH96M100D5A | 44000 | 47000 | 17.5 | 11.7 | 9 | 2.32 | 76 | 82 | 214331942
ASPEN | BOVB-60HDN1-M20G | D(A,C,E)48D4G+TXV+TDR | BGH96M100D5A | 44500 | 47000 | 17.5 | 11.7 | 9 | 2.32 | 76 | 82 | 214331941
ASPEN | BOVB-60HDN1-M20G | D(A,C,E)48B4G+TXV+TDR | BGH96M100D5A | 43500 | 47000 | 17.5 | 11.6 | 9 | 2.32 | 76 | 82 | 214331940
ASPEN | BOVB-60HDN1-M20G | D(A,C,E)48A3G+TXV+TDR | BGH96M100D5A | 42000 | 46500 | 17.5 | 11.4 | 8.7 | 2.27 | 76 | 83 | 214331939
ASPEN | BOVB-60HDN1-M20G | D(A,C,E)60B4G+TXV+TDR | BGH96M100C5B | 43500 | 46500 | 17.5 | 11.7 | 8.8 | 2.35 | 77 | 84 | 214331938
ASPEN | BOVB-60HDN1-M20G | D(A,C,E)48D4G+TXV+TDR | BGH96M100C5B | 44000 | 46500 | 17.5 | 11.7 | 8.8 | 2.35 | 77 | 84 | 214331937
ASPEN | BOVB-60HDN1-M20G | D(A,C,E)48B4G+TXV+TDR | BGH96M100C5B | 43000 | 46500 | 17.5 | 11.6 | 8.8 | 2.35 | 77 | 84 | 214331936
ASPEN | BOVB-60HDN1-M20G | D(A,C,E)48A3G+TXV+TDR | BGH96M100C5B | 41500 | 46000 | 17.5 | 11.4 | 8.5 | 2.27 | 77 | 84 | 214331935
ASPEN | BOVB-60HDN1-M20G | D(A,C,E)60B4G+TXV+TDR | BGH96M100C5A | 43500 | 46500 | 17.5 | 11.7 | 8.8 | 2.35 | 77 | 84 | 214331934
ASPEN | BOVB-60HDN1-M20G | D(A,C,E)48D4G+TXV+TDR | BGH96M100C5A | 44000 | 46500 | 17.5 | 11.7 | 8.8 | 2.35 | 77 | 84 | 214331933
ASPEN | BOVB-60HDN1-M20G | D(A,C,E)48B4G+TXV+TDR | BGH96M100C5A | 43000 | 46500 | 17.5 | 11.6 | 8.8 | 2.35 | 77 | 84 | 214331932
ASPEN | BOVB-60HDN1-M20G | D(A,C,E)48A3G+TXV+TDR | BGH96M100C5A | 41500 | 46000 | 17.5 | 11.4 | 8.5 | 2.27 | 77 | 84 | 214331931
ASPEN | BOVB-60HDN1-M20G | D(A,C,E)60B4G+TXV+TDR | BGH96M080C4B | 41500 | 44500 | 17 | 11.7 | 8.8 | 2.39 | 79 | 88 | 214331930
ASPEN | BOVB-60HDN1-M20G | D(A,C,E)48D4G+TXV+TDR | BGH96M080C4B | 41500 | 44500 | 17 | 11.7 | 8.8 | 2.39 | 79 | 88 | 214331929
ASPEN | BOVB-60HDN1-M20G | D(A,C,E)48B4G+TXV+TDR | BGH96M080C4B | 40500 | 44500 | 17 | 11 | 8.8 | 2.39 | 79 | 88 | 214331928
ASPEN | BOVB-60HDN1-M20G | D(A,C,E)48A3G+TXV+TDR | BGH96M080C4B | 39500 | 44000 | 17 | 11.4 | 8.5 | 2.31 | 79 | 88 | 214331927
ASPEN | BOVB-60HDN1-M20G | D(A,C,E)60B4G+TXV+TDR | BGH96M080C4A | 41500 | 44500 | 17 | 11.7 | 8.8 | 2.39 | 79 | 88 | 214331926
ASPEN | BOVB-60HDN1-M20G | D(A,C,E)48D4G+TXV+TDR | BGH96M080C4A | 41500 | 44500 | 17 | 11.7 | 8.8 | 2.39 | 79 | 88 | 214331925
ASPEN | BOVB-60HDN1-M20G | D(A,C,E)48B4G+TXV+TDR | BGH96M080C4A | 40500 | 44500 | 17 | 11 | 8.8 | 2.39 | 79 | 88 | 214331924
ASPEN | BOVB-60HDN1-M20G | D(A,C,E)48A3G+TXV+TDR | BGH96M080C4A | 39500 | 44000 | 17 | 11.4 | 8.5 | 2.31 | 79 | 88 | 214331923
ASPEN | BOVB-60HDN1-M20G | D(A,C,E)60B4G+TXV+TDR | BGH96M080B3B | 41500 | 43500 | 17 | 11.7 | 8.8 | 2.4 | 80 | 91 | 214331922
ASPEN | BOVB-60HDN1-M20G | D(A,C,E)48D4G+TXV+TDR | BGH96M080B3B | 41500 | 43500 | 17 | 11.7 | 8.8 | 2.4 | 80 | 91 | 214331921
ASPEN | BOVB-60HDN1-M20G | D(A,C,E)48B4G+TXV+TDR | BGH96M080B3B | 40500 | 43500 | 17 | 11 | 8.8 | 2.4 | 80 | 91 | 214331920
ASPEN | BOVB-60HDN1-M20G | D(A,C,E)48A3G+TXV+TDR | BGH96M080B3B | 39500 | 43000 | 17 | 11.4 | 8.5 | 2.33 | 81 | 91 | 214331919
ASPEN | BOVB-60HDN1-M20G | D(A,C,E)60B4G+TXV+TDR | BGH96M080B3A | 41500 | 43500 | 17 | 11.7 | 8.8 | 2.4 | 80 | 91 | 214331918
ASPEN | BOVB-60HDN1-M20G | D(A,C,E)48D4G+TXV+TDR | BGH96M080B3A | 41500 | 43500 | 17 | 11.7 | 8.8 | 2.4 | 80 | 91 | 214331917
ASPEN | BOVB-60HDN1-M20G | D(A,C,E)48B4G+TXV+TDR | BGH96M080B3A | 40500 | 43500 | 17 | 11 | 8.8 | 2.4 | 80 | 91 | 214331916
ASPEN | BOVB-60HDN1-M20G | D(A,C,E)48A3G+TXV+TDR | BGH96M080B3A | 39500 | 43000 | 17 | 11.4 | 8.5 | 2.33 | 81 | 91 | 214331915
ASPEN | RP15AZ24AJ2N | CP37A34+TDR | U98MV0703A17UPS | 22600 | 23000 | 15.6 | 11.8 | 8.3 | 2.86 | 68 | 69 | 214391707
ASPEN | RP15AZ24AJ2N | CP31A34+TDR | U98MV0703A17UPS | 22600 | 23000 | 15.6 | 11.8 | 8.3 | 2.86 | 68 | 69 | 214391706
ASPEN | RP15AZ24AJ2N | CP37A34+TDR | U98MV0603A17UPS | 22600 | 23000 | 15.6 | 11.8 | 8.3 | 2.86 | 68 | 69 | 214391705
ASPEN | RP15AZ24AJ2N | CP31A34+TDR | U98MV0603A17UPS | 22600 | 23000 | 15.6 | 11.8 | 8.3 | 2.86 | 68 | 69 | 214391704
ASPEN | RP15AZ24AJ2N | CP37A34+TDR | U97MV0703A17DHS | 22400 | 23000 | 15.6 | 11.9 | 8.3 | 2.9 | 70 | 72 | 214391703
ASPEN | RP15AZ24AJ2N | CP31A34+TDR | U97MV0703A17DHS | 22400 | 23000 | 15.6 | 11.9 | 8.3 | 2.9 | 70 | 72 | 214391702
ASPEN | RP15AZ24AJ2N | CP37A34+TDR | U97MV0603A17DHS | 22600 | 23000 | 15.6 | 11.8 | 8.3 | 2.85 | 67 | 68 | 214391701
ASPEN | RP15AZ24AJ2N | CP31A34+TDR | U97MV0603A17DHS | 22600 | 23000 | 15.6 | 11.8 | 8.3 | 2.85 | 67 | 68 | 214391700
ASPEN | RP15AZ24AJ2N | CP37A34+TDR | U802VA075317Z | 22400 | 23000 | 16.4 | 11.8 | 8.3 | 2.99 | 70 | 72 | 214391699
ASPEN | RP15AZ24AJ2N | CP31A34+TDR | U802VA075317Z | 22400 | 23000 | 16.4 | 11.8 | 8.3 | 2.99 | 70 | 72 | 214391698
ASPEN | RP15AZ24AJ2N | CP37A34+TDR | U802VA075317M | 22400 | 23000 | 15.6 | 11.9 | 8.3 | 2.99 | 69 | 70 | 214391697
ASPEN | RP15AZ24AJ2N | CP31A34+TDR | U802VA075317M | 22400 | 23000 | 15.6 | 11.9 | 8.3 | 2.99 | 69 | 70 | 214391696
ASPEN | RP15AZ24AJ2N | CP37A34+TDR | U802VA050317M | 22600 | 23000 | 15.6 | 11.8 | 8.3 | 2.85 | 67 | 68 | 214391695
ASPEN | RP15AZ24AJ2N | CP31A34+TDR | U802VA050317M | 22600 | 23000 | 15.6 | 11.8 | 8.3 | 2.85 | 67 | 68 | 214391694
ASPEN | RP15AZ24AJ2N | CP37A34+TDR | R962V0703A17M4S | 22400 | 23000 | 15.6 | 11.9 | 8.3 | 2.88 | 69 | 71 | 214391693
ASPEN | RP15AZ24AJ2N | CP31A34+TDR | R962V0703A17M4S | 22400 | 23000 | 15.6 | 11.9 | 8.3 | 2.88 | 69 | 71 | 214391692
ASPEN | RP15AZ24AJ2N | CP37A34+TDR | R962V0603A17M4S | 22400 | 23000 | 15.6 | 11.9 | 8.3 | 2.9 | 70 | 72 | 214391691
ASPEN | RP15AZ24AJ2N | CP31A34+TDR | R962V0603A17M4S | 22400 | 23000 | 15.6 | 11.9 | 8.3 | 2.9 | 70 | 72 | 214391690
ASPEN | RP15AZ24AJ2N | CP37A34+TDR | R962V0403A17M4S | 22400 | 23000 | 15.6 | 11.9 | 8.3 | 2.9 | 70 | 72 | 214391689
ASPEN | RP15AZ24AJ2N | CP31A34+TDR | R962V0403A17M4S | 22400 | 23000 | 15.6 | 11.9 | 8.3 | 2.9 | 70 | 72 | 214391688
ASPEN | RP15AZ24AJ2N | CP37A34+TDR | R951V0703A17M4S | 22400 | 23000 | 16 | 11.9 | 8.3 | 3.07 | 71 | 75 | 214391687
ASPEN | RP15AZ24AJ2N | CP31A34+TDR | R951V0703A17M4S | 22400 | 23000 | 16 | 11.9 | 8.3 | 3.07 | 71 | 75 | 214391686
ASPEN | RP15AZ24AJ2N | CP37A34+TDR | R951V0603A17M4S | 22400 | 23000 | 15.6 | 11.9 | 8.3 | 2.9 | 70 | 72 | 214391683
ASPEN | RP15AZ24AJ2N | CP31A34+TDR | R951V0603A17M4S | 22400 | 23000 | 15.6 | 11.9 | 8.3 | 2.9 | 70 | 72 | 214391682
ASPEN | RP15AZ24AJ2N | CP37A34+TDR | R951V0403A17M4S | 22400 | 23000 | 15.6 | 11.9 | 8.3 | 2.9 | 70 | 72 | 214391679
ASPEN | RP15AZ24AJ2N | CP31A34+TDR | R951V0403A17M4S | 22400 | 23000 | 15.6 | 11.9 | 8.3 | 2.9 | 70 | 72 | 214391678
ASPEN | RP15AZ24AJ2N | CP37A34+TDR | R921V0703A17M4S | 22400 | 23000 | 15.6 | 11.9 | 8.3 | 2.88 | 69 | 71 | 214391677
ASPEN | RP15AZ24AJ2N | CP31A34+TDR | R921V0703A17M4S | 22400 | 23000 | 15.6 | 11.9 | 8.3 | 2.88 | 69 | 71 | 214391676
ASPEN | RP15AZ24AJ2N | CP37A34+TDR | R921V0603A17M4S | 22400 | 23000 | 15.6 | 11.9 | 8.3 | 2.9 | 70 | 72 | 214391675
ASPEN | RP15AZ24AJ2N | CP31A34+TDR | R921V0603A17M4S | 22400 | 23000 | 15.6 | 11.9 | 8.3 | 2.9 | 70 | 72 | 214391674
ASPEN | RP15AZ24AJ2N | CP37A34+TDR | R921V0403A17M4S | 22400 | 23000 | 15.6 | 11.9 | 8.3 | 2.9 | 70 | 72 | 214391673
ASPEN | RP15AZ24AJ2N | CP31A34+TDR | R921V0403A17M4S | 22400 | 23000 | 15.6 | 11.9 | 8.3 | 2.9 | 70 | 72 | 214391672
ASPEN | RP15AZ24AJ2N | CP37A34+TDR | R802V1004A17UHS | 22400 | 23000 | 16 | 11.9 | 8.3 | 3.04 | 71 | 74 | 214391671
ASPEN | RP15AZ24AJ2N | CP31A34+TDR | R802V1004A17UHS | 22400 | 23000 | 16 | 11.9 | 8.3 | 3.04 | 71 | 74 | 214391670
ASPEN | RP15AZ24AJ2N | CP37A34+TDR | R802V1004A17UHN | 22400 | 23000 | 16 | 11.9 | 8.3 | 3.04 | 71 | 74 | 214391669
ASPEN | RP15AZ24AJ2N | CP31A34+TDR | R802V1004A17UHN | 22400 | 23000 | 16 | 11.9 | 8.3 | 3.04 | 71 | 74 | 214391668
ASPEN | RP15AZ24AJ2N | CP37A34+TDR | R802V0754A17UH | 22400 | 23000 | 15.6 | 11.9 | 8.3 | 2.87 | 69 | 71 | 214391667
ASPEN | RP15AZ24AJ2N | CP31A34+TDR | R802V0754A17UH | 22400 | 23000 | 15.6 | 11.9 | 8.3 | 2.87 | 69 | 71 | 214391666
ASPEN | RP15AZ24AJ2N | CP37A34+TDR | R802V0754A17DZ | 22400 | 23000 | 16 | 11.9 | 8.3 | 3.05 | 71 | 75 | 214391665
ASPEN | RP15AZ24AJ2N | CP31A34+TDR | R802V0754A17DZ | 22400 | 23000 | 16 | 11.9 | 8.3 | 3.05 | 71 | 75 | 214391664
ASPEN | RP15AZ24AJ2N | CP37A34+TDR | R802V0504A17UHS | 22400 | 23000 | 16 | 11.9 | 8.3 | 3.06 | 71 | 75 | 214391663
ASPEN | RP15AZ24AJ2N | CP31A34+TDR | R802V0504A17UHS | 22400 | 23000 | 16 | 11.9 | 8.3 | 3.06 | 71 | 75 | 214391662
ASPEN | RP15AZ24AJ2N | CP37A34+TDR | R802V0504A17UHN | 22400 | 23000 | 16 | 11.9 | 8.3 | 3.06 | 71 | 75 | 214391661
ASPEN | RP15AZ24AJ2N | CP31A34+TDR | R802V0504A17UHN | 22400 | 23000 | 16 | 11.9 | 8.3 | 3.06 | 71 | 75 | 214391660
ASPEN | RP15AZ24AJ2N | CP37A34+TDR | R802V0503A14UH | 22400 | 23000 | 15.6 | 11.9 | 8.3 | 2.88 | 69 | 71 | 214391659
ASPEN | RP15AZ24AJ2N | CP31A34+TDR | R802V0503A14UH | 22400 | 23000 | 15.6 | 11.9 | 8.3 | 2.88 | 69 | 71 | 214391658
ASPEN | RP15AZ24AJ2N | CP37A34+TDR | R802V0503A14DZ | 22400 | 23000 | 15.6 | 11.9 | 8.3 | 2.84 | 69 | 71 | 214391657
ASPEN | RP15AZ24AJ2N | CP31A34+TDR | R802V0503A14DZ | 22400 | 23000 | 15.6 | 11.9 | 8.3 | 2.84 | 69 | 71 | 214391656
ASPEN | RP15AZ24AJ2N | CP37A34+TDR | R801V1004A17UHS | 22400 | 23000 | 16 | 11.9 | 8.3 | 3.03 | 71 | 74 | 214391655
ASPEN | RP15AZ24AJ2N | CP31A34+TDR | R801V1004A17UHS | 22400 | 23000 | 16 | 11.9 | 8.3 | 3.03 | 71 | 74 | 214391654
ASPEN | RP15AZ24AJ2N | CP37A34+TDR | R801V1004A17UHN | 22400 | 23000 | 16 | 11.9 | 8.3 | 3.03 | 71 | 74 | 214391653
ASPEN | RP15AZ24AJ2N | CP31A34+TDR | R801V1004A17UHN | 22400 | 23000 | 16 | 11.9 | 8.3 | 3.03 | 71 | 74 | 214391652
ASPEN | RP15AZ24AJ2N | CP37A34+TDR | R801V0754A17UH | 22400 | 23000 | 15.6 | 11.9 | 8.3 | 2.87 | 69 | 71 | 214391651
ASPEN | RP15AZ24AJ2N | CP31A34+TDR | R801V0754A17UH | 22400 | 23000 | 15.6 | 11.9 | 8.3 | 2.87 | 69 | 71 | 214391650
ASPEN | RP15AZ24AJ2N | CP37A34+TDR | R801V0754A17DZ | 22400 | 23000 | 15.6 | 11.9 | 8.3 | 2.87 | 69 | 71 | 214391649
ASPEN | RP15AZ24AJ2N | CP31A34+TDR | R801V0754A17DZ | 22400 | 23000 | 15.6 | 11.9 | 8.3 | 2.87 | 69 | 71 | 214391648
ASPEN | RP15AZ24AJ2N | CP37A34+TDR | R801V0704A17UHU | 22400 | 23000 | 15.6 | 11.9 | 8.3 | 2.88 | 69 | 71 | 214391647
ASPEN | RP15AZ24AJ2N | CP31A34+TDR | R801V0704A17UHU | 22400 | 23000 | 15.6 | 11.9 | 8.3 | 2.88 | 69 | 71 | 214391646
ASPEN | RP15AZ24AJ2N | CP37A34+TDR | R801V0504A17UHU | 22400 | 23000 | 15.6 | 11.9 | 8.3 | 2.89 | 70 | 72 | 214391645
ASPEN | RP15AZ24AJ2N | CP31A34+TDR | R801V0504A17UHU | 22400 | 23000 | 15.6 | 11.9 | 8.3 | 2.89 | 70 | 72 | 214391644
ASPEN | RP15AZ24AJ2N | CP37A34+TDR | R801V0503A14UH | 22400 | 23000 | 15.6 | 11.9 | 8.3 | 2.88 | 69 | 71 | 214391643
ASPEN | 4TWL5030N1 | D(A,C,E)36A34+TDR | S8X2B060M4PTC | 29600 | 27000 | 15.2 | 12 | 8.1 | 2.17 | 67 | 53 | 213869200
ASPEN | 4TWL5030N1 | D(A,C,E)36A34+TDR | *UHMB060ACV3 | 29800 | 27000 | 15.2 | 12 | 8.1 | 2.18 | 67 | 53 | 213869198
ASPEN | DLCURAH24ABK | D(A,C,E)30C44+TDR | *80MS(N,L)0701716A* | 23000 | 25200 | 17.5 | 10.3 | 8.5 | 3 | 74 | 79 | 213821193
ASPEN | DLCURAH24ABK | D(A,C,E)36B34+TDR | *80MS(N,L)0701716A* | 22600 | 25200 | 17.4 | 10.3 | 8.5 | 3 | 74 | 79 | 213821194
ASPEN | DLCURAH24ABK | D(A,C,E)36C34+TDR | *80MS(N,L)0701716A* | 22800 | 25200 | 17.5 | 10.3 | 8.5 | 3 | 74 | 79 | 213821195
ASPEN | DLCURAH24ABK | D(A,C,E)24B44+TDR | *80MS(N,L)0702116A* | 23600 | 26400 | 17.5 | 10 | 8.5 | 2.92 | 72 | 77 | 213821196
ASPEN | DLCURAH24ABK | D(A,C,E)30B34+TDR | *80MS(N,L)0702116A* | 23600 | 26400 | 17.5 | 10 | 8.5 | 2.92 | 72 | 77 | 213821197
ASPEN | DLCURAH24ABK | D(A,C,E)30C44+TDR | *80MS(N,L)0702116A* | 23800 | 26400 | 17.5 | 10 | 8.5 | 2.92 | 72 | 77 | 213821198
ASPEN | DLCURAH24ABK | D(A,C,E)36B34+TDR | *80MS(N,L)0702116A* | 23800 | 26400 | 17.5 | 10 | 8.5 | 2.92 | 72 | 77 | 213821199
ASPEN | DLCURAH24ABK | D(A,C,E)36C34+TDR | *80MS(N,L)0702116A* | 23800 | 26400 | 17.5 | 10 | 8.5 | 2.92 | 72 | 77 | 213821200
ASPEN | DLCURAH24ABK | D(A,C,E)24B44+TDR | *80MS(N,L)0901714A* | 23400 | 26200 | 17.5 | 10 | 8.5 | 2.9 | 73 | 77 | 213821201
ASPEN | DLCURAH24ABK | D(A,C,E)30B34+TDR | *80MS(N,L)0901714A* | 23400 | 26200 | 17.5 | 10 | 8.5 | 2.9 | 73 | 77 | 213821202
ASPEN | DLCURAH24ABK | D(A,C,E)30C44+TDR | *80MS(N,L)0901714A* | 23800 | 26200 | 17.5 | 10 | 8.5 | 2.9 | 73 | 77 | 213821203
ASPEN | DLCURAH24ABK | D(A,C,E)36B34+TDR | *80MS(N,L)0901714A* | 23600 | 26200 | 17.5 | 10 | 8.5 | 2.9 | 73 | 77 | 213821204
ASPEN | DLCURAH24ABK | D(A,C,E)36C34+TDR | *80MS(N,L)0901714A* | 23800 | 26200 | 17.5 | 10 | 8.5 | 2.9 | 73 | 77 | 213821205
ASPEN | DLCURAH24ABK | D(A,C,E)24B44+TDR | *80MS(N,L)0902116A* | 22600 | 25200 | 17.3 | 10.2 | 8.4 | 2.96 | 74 | 79 | 213821206
ASPEN | DLCURAH24ABK | D(A,C,E)30B34+TDR | *80MS(N,L)0902116A* | 22400 | 25200 | 17.2 | 10 | 8.4 | 2.94 | 74 | 79 | 213821207
ASPEN | DLCURAH24ABK | D(A,C,E)30C44+TDR | *80MS(N,L)0902116A* | 23000 | 25200 | 17.5 | 10.3 | 8.5 | 2.99 | 74 | 79 | 213821208
ASPEN | DLCURAH24ABK | D(A,C,E)36B34+TDR | *80MS(N,L)0902116A* | 22800 | 25200 | 17.4 | 10.3 | 8.5 | 2.99 | 74 | 79 | 213821209
ASPEN | DLCURAH24ABK | D(A,C,E)36C34+TDR | *80MS(N,L)0902116A* | 23000 | 25200 | 17.5 | 10.3 | 8.5 | 2.99 | 74 | 79 | 213821210
ASPEN | DLCURAH24ABK | D(A,C,E)24B44+TDR | *80MS(N,L)0902120A* | 23400 | 26200 | 17.5 | 10 | 8.5 | 2.91 | 73 | 77 | 213821211
ASPEN | DLCURAH24ABK | D(A,C,E)30B34+TDR | *80MS(N,L)0902120A* | 23400 | 26200 | 17.5 | 10 | 8.5 | 2.91 | 73 | 77 | 213821212
ASPEN | DLCURAH24ABK | D(A,C,E)30C44+TDR | *80MS(N,L)0902120A* | 23800 | 26200 | 17.5 | 10 | 8.5 | 2.91 | 73 | 77 | 213821213
ASPEN | DLCURAH24ABK | D(A,C,E)36B34+TDR | *80MS(N,L)0902120A* | 23600 | 26200 | 17.5 | 10 | 8.5 | 2.91 | 73 | 77 | 213821214
ASPEN | DLCURAH24ABK | D(A,C,E)36C34+TDR | *80MS(N,L)0902120A* | 23800 | 26200 | 17.5 | 10 | 8.5 | 2.91 | 73 | 77 | 213821215
ASPEN | DLCURAH24ABK | D(A,C,E)24B44+TDR | *80MS(N,L)1102120A* | 22800 | 25600 | 17.3 | 10.2 | 8.4 | 2.98 | 73 | 78 | 213821216
ASPEN | DLCURAH24ABK | D(A,C,E)30B34+TDR | *80MS(N,L)1102120A* | 22800 | 25600 | 17.2 | 10 | 8.4 | 2.96 | 73 | 78 | 213821217
ASPEN | DLCURAH24ABK | D(A,C,E)30C44+TDR | *80MS(N,L)1102120A* | 23400 | 25600 | 17.5 | 10.3 | 8.5 | 3.01 | 73 | 78 | 213821218
ASPEN | DLCURAH24ABK | D(A,C,E)36B34+TDR | *80MS(N,L)1102120A* | 23200 | 25600 | 17.4 | 10.3 | 8.5 | 3.01 | 73 | 78 | 213821219
ASPEN | DLCURAH24ABK | D(A,C,E)36C34+TDR | *80MS(N,L)1102120A* | 23400 | 25600 | 17.5 | 10.3 | 8.5 | 3.01 | 73 | 78 | 213821220
ASPEN | DLCURAH24ABK | D(A,C,E)24B44+TDR | *80VTL0902120B* | 23000 | 25600 | 16.8 | 10.2 | 8.4 | 2.99 | 74 | 79 | 213821231
ASPEN | DLCURAH24ABK | D(A,C,E)30B34+TDR | *80VTL0902120B* | 22800 | 25600 | 16.7 | 10 | 8.4 | 2.96 | 74 | 79 | 213821232
ASPEN | DLCURAH24ABK | D(A,C,E)30C44+TDR | *80VTL0902120B* | 23400 | 25600 | 17 | 10.3 | 8.5 | 3.01 | 74 | 79 | 213821233
ASPEN | DLCURAH24ABK | D(A,C,E)36B34+TDR | *80VTL0902120B* | 23200 | 25600 | 16.9 | 10.3 | 8.5 | 3.01 | 74 | 79 | 213821234
ASPEN | DLCURAH24ABK | D(A,C,E)36C34+TDR | *80VTL0902120B* | 23400 | 25600 | 17 | 10.3 | 8.5 | 3.01 | 74 | 79 | 213821235
ASPEN | DLCURAH24ABK | D(A,C,E)24B44+TDR | *80VTL1102122B* | 22600 | 25400 | 17.3 | 10.2 | 8.4 | 2.97 | 74 | 80 | 213821236
ASPEN | DLCURAH24ABK | D(A,C,E)30B34+TDR | *80VTL1102122B* | 22400 | 25400 | 17.2 | 10 | 8.4 | 2.95 | 74 | 80 | 213821237
ASPEN | DLCURAH24ABK | D(A,C,E)30C44+TDR | *80VTL1102122B* | 23000 | 25400 | 17.5 | 10.3 | 8.5 | 2.99 | 74 | 80 | 213821238
ASPEN | DLCURAH24ABK | D(A,C,E)36B34+TDR | *80VTL1102122B* | 22800 | 25400 | 17.4 | 10.3 | 8.5 | 2.99 | 74 | 80 | 213821239
ASPEN | DLCURAH24ABK | D(A,C,E)36C34+TDR | *80VTL1102122B* | 23000 | 25400 | 17.5 | 10.3 | 8.5 | 2.99 | 74 | 80 | 213821240
ASPEN | DLCURAH24ABK | D(A,C,E)24B44+TDR | *92MSN0401712A* | 23000 | 26400 | 16 | 10 | 8.5 | 2.88 | 73 | 77 | 213821241
ASPEN | DLCURAH24ABK | D(A,C,E)30B34+TDR | *92MSN0401712A* | 23000 | 26400 | 16 | 10 | 8.5 | 2.88 | 73 | 77 | 213821242
ASPEN | DLCURAH24ABK | D(A,C,E)30C44+TDR | *92MSN0401712A* | 23400 | 26400 | 16 | 10 | 8.5 | 2.88 | 73 | 77 | 213821243
ASPEN | DLCURAH24ABK | D(A,C,E)36B34+TDR | *92MSN0401712A* | 23200 | 26400 | 16 | 10 | 8.5 | 2.88 | 73 | 77 | 213821244
ASPEN | DLCURAH24ABK | D(A,C,E)36C34+TDR | *92MSN0401712A* | 23400 | 26400 | 16 | 10 | 8.5 | 2.88 | 73 | 77 | 213821245
ASPEN | DLCURAH24ABK | D(A,C,E)24B44+TDR | *92MSN0601412A* | 23600 | 26400 | 17 | 10 | 8.5 | 2.94 | 73 | 77 | 213821246
ASPEN | DLCURAH24ABK | D(A,C,E)30B34+TDR | *92MSN0601412A* | 23600 | 26400 | 17 | 10 | 8.5 | 2.94 | 73 | 77 | 213821247
ASPEN | DLCURAH24ABK | D(A,C,E)30C44+TDR | *92MSN0601412A* | 23800 | 26400 | 17 | 10 | 8.5 | 2.94 | 73 | 77 | 213821248
ASPEN | DLCURAH24ABK | D(A,C,E)36B34+TDR | *92MSN0601412A* | 23800 | 26400 | 17 | 10 | 8.5 | 2.94 | 73 | 77 | 213821249
ASPEN | DLCURAH24ABK | D(A,C,E)36C34+TDR | *92MSN0601412A* | 23800 | 26400 | 17 | 10 | 8.5 | 2.94 | 73 | 77 | 213821250
ASPEN | 4A6L5024N1 | D(A,C,E)30A34+TDR | S8X1B040M2PTC | 25600 | 25600 | 15.2 | 12 | 8.1 | 2.11 | 75 | 58 | 213868133
ASPEN | 4A6L5024N1 | D(A,C,E)30A34+TDR | S8X1B060M4PTC | 25600 | 25600 | 15.2 | 12 | 8.1 | 2.12 | 75 | 57 | 213868134
ASPEN | 4A6L5024N1 | D(A,C,E)30A34+TDR | S8X2B060M4PSC | 25600 | 25600 | 15.2 | 12 | 8.1 | 2.12 | 75 | 57 | 213868135
ASPEN | 4A6L5024N1 | D(A,C,E)30A34+TDR | S8X2B080M4PTC | 25600 | 25600 | 15.2 | 12 | 8.1 | 2.12 | 76 | 58 | 213868136
ASPEN | 4A6L5024N1 | D(A,C,E)30A34+TDR | S8X1A040M3PTC | 25600 | 25600 | 15.2 | 12 | 8.1 | 2.09 | 74 | 57 | 213868140
ASPEN | 4A6L5024N1 | D(A,C,E)30A34+TDR | *UHMB060ACV3 | 25600 | 25600 | 15.2 | 12 | 8.1 | 2.15 | 75 | 57 | 213868141
ASPEN | 4A6L5024N1 | D(A,C,E)30A34+TDR | S9V2B040U3PSB | 25600 | 25600 | 15.2 | 12 | 8.1 | 2.13 | 75 | 57 | 213868143
ASPEN | 4A6L5024N1 | D(A,C,E)30A34+TDR | S9V2B060U3VSA | 25600 | 25600 | 15.2 | 12 | 8.1 | 2.13 | 75 | 57 | 213868144
ASPEN | 4A6L5024N1 | D(A,C,E)30A34+TDR | *UD2B060ACV3 | 25600 | 25600 | 15.2 | 12 | 8.1 | 2.14 | 75 | 57 | 213868145
ASPEN | 4A6L5024N1 | D(A,C,E)30A34+TDR | S8V2A040M3PCA | 25600 | 25600 | 15.2 | 12 | 8.1 | 2.08 | 74 | 57 | 213868148
ASPEN | 4A6L5024N1 | D(A,C,E)30A34+TDR | *UD2B080ACV3 | 25600 | 25600 | 15.2 | 12 | 8.1 | 2.15 | 75 | 57 | 213868149
ASPEN | 4A6L5024N1 | D(A,C,E)30A34+TDR | *UHMB080ACV3 | 25600 | 25600 | 15.2 | 12 | 8.1 | 2.16 | 74 | 57 | 213868150
ASPEN | 4A6L5024N1 | D(A,C,E)30A34+TDR | S8V2A040M3PDA | 25600 | 25600 | 15.2 | 12 | 8.1 | 2.08 | 74 | 57 | 213868152
ASPEN | 4A6L5024N1 | D(A,C,E)30A34+TDR | S8V2B080M4PDA | 25600 | 25600 | 15.2 | 12 | 8.1 | 2.14 | 75 | 57 | 213868153
ASPEN | 4A6L5024N1 | D(A,C,E)30A34+TDR | S8X2B080M4PSC | 25600 | 25600 | 15.2 | 12 | 8.1 | 2.12 | 76 | 58 | 213868154
ASPEN | 4A6L5024N1 | D(A,C,E)30A34+TDR | S9X2B080U4PSB | 25600 | 25600 | 15.2 | 12 | 8.1 | 2.14 | 75 | 57 | 213868155
ASPEN | 4A6L5024N1 | D(A,C,E)30A34+TDR | S8V2B060M4PDA | 25600 | 25600 | 15.2 | 12 | 8.1 | 2.13 | 75 | 57 | 213868156
ASPEN | 4A6L5024N1 | D(A,C,E)30A34+TDR | S8X2A040M3PSC | 25600 | 25600 | 15.2 | 12 | 8.1 | 2.09 | 74 | 57 | 213868157
ASPEN | 4A6L5024N1 | D(A,C,E)30A34+TDR | S9X1B040U3PSB | 25600 | 25600 | 15.2 | 12 | 8.1 | 2.13 | 75 | 57 | 213868158
ASPEN | 4A6L5024N1 | D(A,C,E)30A34+TDR | S8V2B060M4PCA | 25600 | 25600 | 15.2 | 12 | 8.1 | 2.13 | 75 | 57 | 213868163
ASPEN | 4A6L5024N1 | D(A,C,E)30A34+TDR | S9X2B040U3PSB | 25600 | 25600 | 15.2 | 12 | 8.1 | 2.13 | 75 | 57 | 213868164
ASPEN | 4A6L5024N1 | D(A,C,E)30A34+TDR | S8X1A040M3PSC | 25600 | 25600 | 15.2 | 12 | 8.1 | 2.09 | 74 | 57 | 213868166
ASPEN | 4A6L5024N1 | D(A,C,E)30A34+TDR | S8X1B040M2PSC | 25600 | 25600 | 15.2 | 12 | 8.1 | 2.11 | 75 | 58 | 213868167
ASPEN | 4A6L5024N1 | D(A,C,E)30A34+TDR | *UD2B060A9V3 | 25600 | 25600 | 15.2 | 12 | 8.1 | 2.11 | 75 | 58 | 213868168
ASPEN | 4A6L5024N1 | D(A,C,E)30A34+TDR | S9V2B040U3VSA | 25600 | 25600 | 15.2 | 12 | 8.1 | 2.13 | 75 | 57 | 213868171
ASPEN | 4A6L5024N1 | D(A,C,E)30A34+TDR | L8V1B080U4VSB | 25600 | 25600 | 15.2 | 12 | 8.1 | 2.1 | 75 | 57 | 213868173
ASPEN | 4A6L5024N1 | D(A,C,E)30A34+TDR | *UD2B080A9V3 | 25600 | 25600 | 15.2 | 12 | 8.1 | 2.12 | 75 | 58 | 213868174
ASPEN | 4A6L5024N1 | D(A,C,E)30A34+TDR | S9V2B080U4PSB | 25600 | 25600 | 15.2 | 12 | 8.1 | 2.13 | 75 | 57 | 213868175
ASPEN | 4A6L5024N1 | D(A,C,E)30A34+TDR | L8V1A060U3VSA | 25600 | 25600 | 15.2 | 12 | 8.1 | 2.09 | 74 | 57 | 213868176
ASPEN | 4A6L5024N1 | D(A,C,E)30A34+TDR | L8V1B080U4VSA | 25600 | 25600 | 15.2 | 12 | 8.1 | 2.12 | 75 | 57 | 213868177
ASPEN | 4A6L5024N1 | D(A,C,E)30A34+TDR | S8V2B080M4PCA | 25600 | 25600 | 15.2 | 12 | 8.1 | 2.14 | 75 | 57 | 213868178
ASPEN | 4A6L5024N1 | D(A,C,E)30A34+TDR | S8X1B080M4PSC | 25600 | 25600 | 15.2 | 12 | 8.1 | 2.12 | 76 | 58 | 213868179
ASPEN | 4A6L5024N1 | D(A,C,E)30A34+TDR | S8X2B060M4PTC | 25600 | 25600 | 15.2 | 12 | 8.1 | 2.12 | 75 | 57 | 213868180
ASPEN | 4A6L5024N1 | D(A,C,E)30A34+TDR | L8V1A040U3VSB | 25600 | 25600 | 15.2 | 12 | 8.1 | 2 | 75 | 57 | 213868181
ASPEN | 4A6L5024N1 | D(A,C,E)30A34+TDR | L8V1A060U3VSB | 25600 | 25600 | 15.2 | 12 | 8.1 | 2 | 74 | 57 | 213868182
ASPEN | 4A6L5024N1 | D(A,C,E)30A34+TDR | S9V2B060U4PSB | 25600 | 25600 | 15.2 | 12 | 8.1 | 2.14 | 75 | 57 | 213868183
ASPEN | 4A6L5024N1 | D(A,C,E)30A34+TDR | L8X1B060U3XSA | 25600 | 25600 | 15.2 | 12 | 8.1 | 2.11 | 75 | 58 | 213868184
ASPEN | 4A6L5030N1 | D(A,C,E)30A34+TDR | S8X2B080M4PTC | 29200 | 29600 | 15.2 | 12 | 8.1 | 2.12 | 66 | 50 | 213868185
ASPEN | 4A6L5030N1 | D(A,C,E)30A34+TDR | *UHMB080ACV3 | 28800 | 29400 | 15.2 | 12 | 8.1 | 2.16 | 65 | 49 | 213868188
ASPEN | 4A6L5030N1 | D(A,C,E)30A34+TDR | S9V2B040U3VSA | 28600 | 29400 | 15.2 | 12 | 8.1 | 2.13 | 65 | 50 | 213868189
ASPEN | 4A6L5030N1 | D(A,C,E)30A34+TDR | S8V2B080M4PCA | 28800 | 29400 | 15.2 | 12 | 8.1 | 2.14 | 65 | 50 | 213868191
ASPEN | 4A6L5030N1 | D(A,C,E)30A34+TDR | S8X1B040M2PSC | 28800 | 29600 | 15.2 | 12 | 8.1 | 2.11 | 65 | 50 | 213868192
ASPEN | 4A6L5030N1 | D(A,C,E)30A34+TDR | S8X2B060M4PSC | 29200 | 29600 | 15.2 | 12 | 8.1 | 2.12 | 65 | 50 | 213868194
ASPEN | 4A6L5030N1 | D(A,C,E)30A34+TDR | S9V2B080U4VSA | 28800 | 29400 | 15.2 | 12 | 8.1 | 2.13 | 65 | 50 | 213868195
ASPEN | 4A6L5030N1 | D(A,C,E)30A34+TDR | S8X1B080M4PTC | 29200 | 29600 | 15.2 | 12 | 8.1 | 2.12 | 66 | 50 | 213868196
ASPEN | 4A6L5030N1 | D(A,C,E)30A34+TDR | S9X2B040U3PSB | 28600 | 29400 | 15.2 | 12 | 8.1 | 2.13 | 65 | 50 | 213868197
ASPEN | 4A6L5030N1 | D(A,C,E)30A34+TDR | L8X1B080U4XSA | 29600 | 29600 | 15.2 | 12 | 8.1 | 2.1 | 66 | 51 | 213868200
ASPEN | 4A6L5030N1 | D(A,C,E)30A34+TDR | S9V2B080U4PSB | 28800 | 29400 | 15.2 | 12 | 8.1 | 2.13 | 65 | 50 | 213868202
ASPEN | 4A6L5030N1 | D(A,C,E)36A34+TDR | S9V2B080U4VSA | 30000 | 27400 | 15.2 | 12 | 8.1 | 2.16 | 67 | 53 | 213869051
ASPEN | 4A6L5030N1 | D(A,C,E)36A34+TDR | S8X1B080M4PTC | 29600 | 27000 | 15.2 | 12 | 8.1 | 2.16 | 67 | 53 | 213869053
ASPEN | 4A6L5030N1 | D(A,C,E)36A34+TDR | S8V2B060M4PCA | 29600 | 27000 | 15.2 | 12 | 8.1 | 2.17 | 67 | 53 | 213869054
ASPEN | 4A6L5030N1 | D(A,C,E)36A34+TDR | S8X2B060M4PSC | 29600 | 27000 | 15.2 | 12 | 8.1 | 2.17 | 67 | 53 | 213869056
ASPEN | 4A6L5030N1 | D(A,C,E)36A34+TDR | S8V2B080M4PDA | 30000 | 27400 | 15.2 | 12 | 8.1 | 2.16 | 67 | 53 | 213869058
ASPEN | 4A6L5030N1 | D(A,C,E)36A34+TDR | S9X2B080U4PSB | 29800 | 27400 | 15.2 | 12 | 8.1 | 2.16 | 67 | 52 | 213869061
ASPEN | 4A6L5030N1 | D(A,C,E)36A34+TDR | S8X2B060M4PTC | 29600 | 27000 | 15.2 | 12 | 8.1 | 2.17 | 67 | 53 | 213869062
ASPEN | 4A6L5030N1 | D(A,C,E)36A34+TDR | S8X1B060M4PSC | 29600 | 27000 | 15.2 | 12 | 8.1 | 2.17 | 67 | 53 | 213869063
ASPEN | 4A6L5030N1 | D(A,C,E)36A34+TDR | *UD2B060ACV3 | 29400 | 27000 | 15.2 | 12 | 8.1 | 2.18 | 67 | 53 | 213869065
ASPEN | 4A6L5030N1 | D(A,C,E)36A34+TDR | S8V2B080M4PCA | 30000 | 27400 | 15.2 | 12 | 8.1 | 2.16 | 67 | 53 | 213869067
ASPEN | 4A6L5030N1 | D(A,C,E)36A34+TDR | S8X1B080M4PSC | 29600 | 27000 | 15.2 | 12 | 8.1 | 2.16 | 67 | 53 | 213869068
ASPEN | 4A6L5030N1 | D(A,C,E)36A34+TDR | S9V2B080U4PSB | 30000 | 27400 | 15.2 | 12 | 8.1 | 2.16 | 67 | 53 | 213869070
ASPEN | 4A6L5030N1 | D(A,C,E)36A34+TDR | S9X1B080U4PSB | 29800 | 27400 | 15.2 | 12 | 8.1 | 2.16 | 67 | 52 | 213869072
ASPEN | 4A6L5030N1 | D(A,C,E)36A34+TDR | S8X2B080M4PTC | 29600 | 27000 | 15.2 | 12 | 8.1 | 2.16 | 67 | 53 | 213869075
ASPEN | 4A6L5030N1 | D(A,C,E)36A34+TDR | S8X2B080M4PSC | 29600 | 27000 | 15.2 | 12 | 8.1 | 2.16 | 67 | 53 | 213869077
ASPEN | 4A6L5030N1 | D(A,C,E)36A34+TDR | S9V2B040U3PSB | 29400 | 27000 | 15.2 | 12 | 8.1 | 2.17 | 67 | 53 | 213869078
ASPEN | 4A6L5030N1 | D(A,C,E)36A34+TDR | S8X1B060M4PTC | 29600 | 27000 | 15.2 | 12 | 8.1 | 2.17 | 67 | 53 | 213869079
ASPEN | 4A6L5030N1 | D(A,C,E)36A34+TDR | S8V2B060M4PDA | 29600 | 27000 | 15.2 | 12 | 8.1 | 2.17 | 67 | 53 | 213869080
ASPEN | 4A6L5030N1 | D(A,C,E)36A34+TDR | *UHMB060ACV3 | 29800 | 27000 | 15.2 | 12 | 8.1 | 2.18 | 67 | 53 | 213869081
ASPEN | 4A6L5030N1 | D(A,C,E)36A34+TDR | *UHMB080ACV3 | 29400 | 26800 | 16 | 12 | 8.1 | 2.2 | 67 | 52 | 213869082
ASPEN | 4A6L5030N1 | D(A,C,E)36A34+TDR | L8X1B080U4XSA | 30000 | 27400 | 15.2 | 12 | 8.1 | 2.16 | 67 | 53 | 213869084
ASPEN | 4A6L5030N1 | D(A,C,E)36A34+TDR | S9V2B040U3VSA | 29400 | 27000 | 15.2 | 12 | 8.1 | 2.17 | 67 | 53 | 213869085
ASPEN | 4A6L5030N1 | D(A,C,E)36A34+TDR | S9V2B060U4PSB | 30000 | 27200 | 15.2 | 12 | 8.1 | 2.17 | 67 | 53 | 213869086
ASPEN | BOVB-36HDN1-M20G | D(A,C,E)36C4G+TXV+TDR | BGH96M060B3A | 23200 | 24000 | 18 | 12 | 9 | 2.28 | 82 | 93 | 214331831
ASPEN | BOVB-36HDN1-M20G | D(A,C,E)36D3G+TXV+TDR | BGH96M060B3A | 23000 | 24000 | 18 | 12 | 9 | 2.28 | 82 | 93 | 214331832
ASPEN | BOVB-36HDN1-M20G | D(A,C,E)48A3G+TXV+TDR | BGH96M060B3A | 30800 | 33600 | 17.5 | 10.5 | 8.6 | 2.34 | 74 | 79 | 214331833
ASPEN | BOVB-36HDN1-M20G | D(A,C,E)24B3G+TXV+TDR | BGH96M060B3B | 21800 | 23800 | 18 | 11 | 8.5 | 2.19 | 82 | 93 | 214331834
ASPEN | BOVB-36HDN1-M20G | D(A,C,E)30B3G+TXV+TDR | BGH96M060B3B | 22200 | 23800 | 18 | 11.8 | 8.7 | 2.23 | 82 | 93 | 214331835
ASPEN | BOVB-36HDN1-M20G | D(A,C,E)36A3G+TXV+TDR | BGH96M060B3B | 22200 | 23600 | 18 | 11.8 | 8.4 | 2.17 | 83 | 94 | 214331836
ASPEN | BOVB-36HDN1-M20G | D(A,C,E)36B3G+TXV+TDR | BGH96M060B3B | 22600 | 23800 | 18 | 11.9 | 8.8 | 2.26 | 82 | 94 | 214331837
ASPEN | BOVB-36HDN1-M20G | D(A,C,E)36C4G+TXV+TDR | BGH96M060B3B | 23200 | 24000 | 18 | 12 | 9 | 2.28 | 82 | 93 | 214331838
ASPEN | BOVB-36HDN1-M20G | D(A,C,E)36D3G+TXV+TDR | BGH96M060B3B | 23000 | 24000 | 18 | 12 | 9 | 2.28 | 82 | 93 | 214331839
ASPEN | BOVB-36HDN1-M20G | D(A,C,E)48A3G+TXV+TDR | BGH96M060B3B | 30800 | 33600 | 17.5 | 10.5 | 8.6 | 2.34 | 74 | 79 | 214331840
ASPEN | BOVB-36HDN1-M20G | D(A,C,E)24B3G+TXV+TDR | BGH96M080B3A | 21800 | 23800 | 18 | 11 | 8.5 | 2.19 | 82 | 93 | 214331841
ASPEN | BOVB-36HDN1-M20G | D(A,C,E)30B3G+TXV+TDR | BGH96M080B3A | 22200 | 23800 | 18 | 11.8 | 8.7 | 2.21 | 82 | 93 | 214331842
ASPEN | BOVB-36HDN1-M20G | D(A,C,E)36A3G+TXV+TDR | BGH96M080B3A | 22200 | 23600 | 18 | 11.8 | 8.4 | 2.17 | 83 | 94 | 214331843
ASPEN | BOVB-36HDN1-M20G | D(A,C,E)36B3G+TXV+TDR | BGH96M080B3A | 22400 | 23800 | 18 | 11.9 | 8.8 | 2.26 | 82 | 94 | 214331844
ASPEN | BOVB-36HDN1-M20G | D(A,C,E)36C4G+TXV+TDR | BGH96M080B3A | 23200 | 24000 | 18 | 12 | 9 | 2.28 | 82 | 93 | 214331845
ASPEN | BOVB-36HDN1-M20G | D(A,C,E)36D3G+TXV+TDR | BGH96M080B3A | 23000 | 24000 | 18 | 12 | 9 | 2.28 | 82 | 93 | 214331846
ASPEN | BOVB-36HDN1-M20G | D(A,C,E)48A3G+TXV+TDR | BGH96M080B3A | 31000 | 33600 | 17.5 | 10.5 | 8.6 | 2.31 | 74 | 79 | 214331847
ASPEN | BOVB-36HDN1-M20G | D(A,C,E)24B3G+TXV+TDR | BGH96M080B3B | 21800 | 23800 | 18 | 11 | 8.5 | 2.19 | 82 | 93 | 214331848
ASPEN | BOVB-36HDN1-M20G | D(A,C,E)30B3G+TXV+TDR | BGH96M080B3B | 22200 | 23800 | 18 | 11.8 | 8.7 | 2.21 | 82 | 93 | 214331849
ASPEN | BOVB-36HDN1-M20G | D(A,C,E)36A3G+TXV+TDR | BGH96M080B3B | 22200 | 23600 | 18 | 11.8 | 8.4 | 2.17 | 83 | 94 | 214331850
ASPEN | BOVB-36HDN1-M20G | D(A,C,E)36B3G+TXV+TDR | BGH96M080B3B | 22400 | 23800 | 18 | 11.9 | 8.8 | 2.26 | 82 | 94 | 214331851
ASPEN | BOVB-36HDN1-M20G | D(A,C,E)36C4G+TXV+TDR | BGH96M080B3B | 23200 | 24000 | 18 | 12 | 9 | 2.28 | 82 | 93 | 214331852
ASPEN | BOVB-36HDN1-M20G | D(A,C,E)36D3G+TXV+TDR | BGH96M080B3B | 23000 | 24000 | 18 | 12 | 9 | 2.28 | 82 | 93 | 214331853
ASPEN | BOVB-36HDN1-M20G | D(A,C,E)48A3G+TXV+TDR | BGH96M080B3B | 31000 | 33600 | 17.5 | 10.5 | 8.6 | 2.31 | 74 | 79 | 214331854
ASPEN | BOVB-36HDN1-M20G | D(A,C,E)36A3G+TXV+TDR | BGH96M080C4A | 31000 | 33800 | 17.5 | 10.7 | 8.6 | 2.41 | 73 | 78 | 214331855
ASPEN | BOVB-36HDN1-M20G | D(A,C,E)36B3G+TXV+TDR | BGH96M080C4A | 31400 | 34000 | 17.5 | 10.8 | 8.7 | 2.44 | 73 | 78 | 214331856
ASPEN | BOVB-36HDN1-M20G | D(A,C,E)36C4G+TXV+TDR | BGH96M080C4A | 32600 | 34200 | 17.5 | 11 | 9 | 2.51 | 73 | 78 | 214331857
ASPEN | BOVB-36HDN1-M20G | D(A,C,E)36D3G+TXV+TDR | BGH96M080C4A | 32200 | 34200 | 17.5 | 11 | 8.9 | 2.5 | 73 | 78 | 214331858
ASPEN | BOVB-36HDN1-M20G | D(A,C,E)48A3G+TXV+TDR | BGH96M080C4A | 31600 | 33800 | 17.5 | 10.9 | 8.6 | 2.42 | 73 | 78 | 214331859
ASPEN | BOVB-36HDN1-M20G | D(A,C,E)36A3G+TXV+TDR | BGH96M080C4B | 31000 | 33800 | 17.5 | 10.7 | 8.6 | 2.41 | 73 | 78 | 214331860
ASPEN | BOVB-36HDN1-M20G | D(A,C,E)36B3G+TXV+TDR | BGH96M080C4B | 31400 | 34000 | 17.5 | 10.8 | 8.7 | 2.44 | 73 | 78 | 214331861
ASPEN | BOVB-36HDN1-M20G | D(A,C,E)36C4G+TXV+TDR | BGH96M080C4B | 32600 | 34200 | 17.5 | 11 | 9 | 2.51 | 73 | 78 | 214331862
ASPEN | BOVB-36HDN1-M20G | D(A,C,E)36D3G+TXV+TDR | BGH96M080C4B | 32200 | 34200 | 17.5 | 11 | 8.9 | 2.5 | 73 | 78 | 214331863
ASPEN | BOVB-36HDN1-M20G | D(A,C,E)48A3G+TXV+TDR | BGH96M080C4B | 31600 | 33800 | 17.5 | 10.9 | 8.6 | 2.42 | 73 | 78 | 214331864
ASPEN | BOVB-36HDN1-M20G | D(A,C,E)36A3G+TXV+TDR | BGH96M100C5A | 29800 | 34000 | 18.5 | 11 | 8.7 | 2.43 | 75 | 81 | 214331865
ASPEN | BOVB-36HDN1-M20G | D(A,C,E)36B3G+TXV+TDR | BGH96M100C5A | 30200 | 34000 | 18.5 | 11 | 8.8 | 2.49 | 75 | 82 | 214331866
ASPEN | BOVB-36HDN1-M20G | D(A,C,E)36C4G+TXV+TDR | BGH96M100C5A | 31200 | 34200 | 18.5 | 11.9 | 9 | 2.51 | 75 | 81 | 214331867
ASPEN | BOVB-36HDN1-M20G | D(A,C,E)36D3G+TXV+TDR | BGH96M100C5A | 31000 | 34200 | 18.5 | 11.8 | 9 | 2.51 | 75 | 81 | 214331868
ASPEN | BOVB-36HDN1-M20G | D(A,C,E)48A3G+TXV+TDR | BGH96M100C5A | 30400 | 34000 | 18.5 | 11.7 | 8.7 | 2.43 | 75 | 81 | 214331869
ASPEN | BOVB-36HDN1-M20G | D(A,C,E)36A3G+TXV+TDR | BGH96M100C5B | 29800 | 34000 | 18.5 | 11 | 8.7 | 2.43 | 75 | 81 | 214331870
ASPEN | BOVB-36HDN1-M20G | D(A,C,E)36B3G+TXV+TDR | BGH96M100C5B | 30200 | 34000 | 18.5 | 11 | 8.8 | 2.49 | 75 | 82 | 214331871
ASPEN | BOVB-36HDN1-M20G | D(A,C,E)36C4G+TXV+TDR | BGH96M100C5B | 31200 | 34200 | 18.5 | 11.9 | 9 | 2.51 | 75 | 81 | 214331872
ASPEN | BOVB-36HDN1-M20G | D(A,C,E)36D3G+TXV+TDR | BGH96M100C5B | 31000 | 34200 | 18.5 | 11.8 | 9 | 2.51 | 75 | 81 | 214331873
ASPEN | BOVB-36HDN1-M20G | D(A,C,E)48A3G+TXV+TDR | BGH96M100C5B | 30400 | 34000 | 18.5 | 11.7 | 8.7 | 2.43 | 75 | 81 | 214331874
ASPEN | RP15AZ18AJ2N | CP31A34+TDR | R801V0503A14DZ | 16700 | 17200 | 15.5 | 11.8 | 8.3 | 2.72 | 69 | 71 | 214391610
ASPEN | RP15AZ18AJ2N | CP31A34+TDR | R802V0503A14DZ | 16700 | 17200 | 15.5 | 11.8 | 8.3 | 2.72 | 69 | 71 | 214391617
ASPEN | RP15AZ18AJ2N | CP31A34+TDR | R921V0703A17M4S | 16700 | 17200 | 15.5 | 11.8 | 8.3 | 2.72 | 69 | 71 | 214391624
ASPEN | RP15AZ18AJ2N | CP31A34+TDR | R951V0603A17UHU | 16700 | 17200 | 15.5 | 11.8 | 8.3 | 2.75 | 70 | 73 | 214391628
ASPEN | RP15AZ18AJ2N | CP31A34+TDR | R962V0703A17M4S | 16700 | 17200 | 15.5 | 11.8 | 8.3 | 2.72 | 69 | 71 | 214391632
ASPEN | RP15AZ18AJ2N | CP31A34+TDR | U802VA050317M | 16700 | 17200 | 15.5 | 11.8 | 8.2 | 2.7 | 69 | 71 | 214391633
ASPEN | RP15AZ24AJ2N | CP31A34+TDR | R801V0503A14DZ | 22400 | 23000 | 15.6 | 11.9 | 8.3 | 2.84 | 69 | 71 | 214391640
ASPEN | RP15AZ24AJ2N | CP37A34+TDR | R801V0503A14DZ | 22400 | 23000 | 15.6 | 11.9 | 8.3 | 2.84 | 69 | 71 | 214391641
ASPEN | RP15AZ24AJ2N | CP31A34+TDR | R801V0503A14UH | 22400 | 23000 | 15.6 | 11.9 | 8.3 | 2.88 | 69 | 71 | 214391642
ASPEN | RP15AZ42AJ2N | D(A,C,E)48B44+TDR | R801V1005A21DZ | 38500 | 40000 | 15.4 | 10 | 8.1 | 2.97 | 75 | 72 | 214802826
ASPEN | RP15AZ42AJ2N | D(A,C,E)48D34+TDR | R801V1005A21DZ | 39000 | 40000 | 15.5 | 10 | 8.2 | 2.99 | 75 | 72 | 214802827
ASPEN | RP15AZ42AJ2N | D(A,C,E)48D44+TDR | R801V1005A21DZ | 40000 | 40500 | 15.5 | 10 | 8.4 | 3.03 | 74 | 71 | 214802828
ASPEN | RP15AZ42AJ2N | D(A,C,E)60B44+TDR | R801V1005A21DZ | 39500 | 40000 | 15.6 | 10.1 | 8.2 | 3.01 | 75 | 72 | 214802829
ASPEN | RP15AZ42AJ2N | D(A,C,E)60C34+TDR | R801V1005A21DZ | 39500 | 40000 | 15.6 | 10.1 | 8.1 | 2.95 | 75 | 72 | 214802830
ASPEN | RP15AZ42AJ2N | D(A,C,E)60D34+TDR | R801V1005A21DZ | 40000 | 40500 | 15.5 | 10.2 | 8.4 | 3.05 | 74 | 71 | 214802831
ASPEN | YH2F30TB21 | DX36E34+TDR | TM8E060A12MP11 | 29200 | 29000 | 16.3 | 11 | 8.1 | 2.67 | 65 | 63 | 213844340
ASPEN | YH2F30TB21 | DX36E34+TDR | TM8E080B12MP11 | 29200 | 29000 | 16.3 | 11 | 8.1 | 2.67 | 65 | 63 | 213844342
ASPEN | YH2F30TB21 | DX36E34+TDR | TM8E080C16MP11 | 29200 | 28600 | 16.3 | 11.8 | 8.4 | 2.71 | 65 | 64 | 213844343
ASPEN | YH2F30TB21 | DX36E34+TDR | TM8E100C16MP11 | 29200 | 28800 | 16.3 | 11.8 | 8.4 | 2.73 | 65 | 63 | 213844346
ASPEN | YH2F30TB21 | DX36E34+TDR | TM8E120C16MP11 | 29200 | 28800 | 16.3 | 11.8 | 8.4 | 2.73 | 65 | 63 | 213844347
ASPEN | YH2F30TB21 | DX36E34+TDR | TM8V080C16MP12 | 29200 | 29000 | 16.3 | 11.8 | 8.4 | 2.73 | 64 | 63 | 213844351
ASPEN | YH2F30TB21 | DX36E34+TDR | TM8V100C16MP12 | 29200 | 29000 | 16.3 | 11.8 | 8.4 | 2.73 | 64 | 63 | 213844353
ASPEN | YH2F30TB21 | DX36E34+TDR | TM9E060B12MP12 | 29000 | 29200 | 15.5 | 11 | 8.1 | 2.63 | 65 | 64 | 213844366
ASPEN | YH2F30TB21 | DX36E34+TDR | TM9E080B12MP12 | 29200 | 29000 | 15.5 | 11 | 8.1 | 2.67 | 65 | 64 | 213844368
ASPEN | YH2F30TB21 | DX36E34+TDR | TM9E080C16MP12 | 29200 | 28800 | 16.3 | 11.8 | 8.1 | 2.71 | 65 | 64 | 213844369
ASPEN | YH2F30TB21 | DX36E34+TDR | TM9E100C16MP12 | 29200 | 28800 | 16.3 | 11.8 | 8.1 | 2.7 | 65 | 64 | 213844371
ASPEN | 4TWL5024N1 | D(A,C,E)30A34+TDR | S9X1B060U4PSB | 25600 | 25600 | 15.2 | 12 | 8.1 | 2.13 | 75 | 57 | 213868282
ASPEN | 4TWL5024N1 | D(A,C,E)30A34+TDR | S8X1B040M2PSC | 25600 | 25600 | 15.2 | 12 | 8.1 | 2.11 | 75 | 58 | 213868281
ASPEN | 4TWL5024N1 | D(A,C,E)30A34+TDR | L8V1B080U4VSA | 25600 | 25600 | 15.2 | 12 | 8.1 | 2.12 | 75 | 57 | 213868279
ASPEN | 4TWL5024N1 | D(A,C,E)30A34+TDR | S9V2B060U3VSA | 25600 | 25600 | 15.2 | 12 | 8.1 | 2.13 | 75 | 57 | 213868278
ASPEN | DLCURAH24ABK | D(A,C,E)36C34+TDR | *96VTN1002122B* | 23200 | 25200 | 17.5 | 10.3 | 8.5 | 2.99 | 74 | 79 | 213821340
ASPEN | DLCURAH24ABK | D(A,C,E)36B34+TDR | *96VTN1002122B* | 23000 | 25200 | 17.4 | 10.3 | 8.5 | 2.99 | 74 | 79 | 213821339
ASPEN | DLCURAH24ABK | D(A,C,E)30C44+TDR | *96VTN1002122B* | 23200 | 25200 | 17.5 | 10.3 | 8.5 | 2.99 | 74 | 79 | 213821338
ASPEN | DLCURAH24ABK | D(A,C,E)30B34+TDR | *96VTN1002122B* | 22600 | 25200 | 17.2 | 10 | 8.4 | 2.94 | 74 | 79 | 213821337
ASPEN | DLCURAH24ABK | D(A,C,E)24B44+TDR | *96VTN1002122B* | 22800 | 25200 | 17.3 | 10.2 | 8.4 | 2.96 | 74 | 79 | 213821336
ASPEN | DLCURAH24ABK | D(A,C,E)36C34+TDR | *96VTN1002120B* | 23600 | 26200 | 17.5 | 10 | 8.5 | 2.91 | 73 | 76 | 213821335
ASPEN | DLCURAH24ABK | D(A,C,E)36B34+TDR | *96VTN1002120B* | 23400 | 26200 | 17.5 | 10 | 8.5 | 2.91 | 73 | 76 | 213821334
ASPEN | DLCURAH24ABK | D(A,C,E)30C44+TDR | *96VTN1002120B* | 23600 | 26200 | 17.5 | 10 | 8.5 | 2.91 | 73 | 76 | 213821333
ASPEN | DLCURAH24ABK | D(A,C,E)30B34+TDR | *96VTN1002120B* | 23200 | 26200 | 17.5 | 10 | 8.5 | 2.91 | 73 | 76 | 213821332
ASPEN | DLCURAH24ABK | D(A,C,E)24B44+TDR | *96VTN1002120B* | 23200 | 26200 | 17.5 | 10 | 8.5 | 2.91 | 73 | 76 | 213821331
ASPEN | DLCURAH24ABK | D(A,C,E)36C34+TDR | *96VTN0802120B* | 23800 | 26400 | 17 | 10 | 8.5 | 2.92 | 72 | 77 | 213821330
ASPEN | DLCURAH24ABK | D(A,C,E)36B34+TDR | *96VTN0802120B* | 23800 | 26400 | 17 | 10 | 8.5 | 2.92 | 72 | 77 | 213821329
ASPEN | DLCURAH24ABK | D(A,C,E)30C44+TDR | *96VTN0802120B* | 23800 | 26400 | 17 | 10 | 8.5 | 2.92 | 72 | 77 | 213821328
ASPEN | DLCURAH24ABK | D(A,C,E)30B34+TDR | *96VTN0802120B* | 23600 | 26400 | 17 | 10 | 8.5 | 2.92 | 72 | 77 | 213821327
ASPEN | DLCURAH24ABK | D(A,C,E)24B44+TDR | *96VTN0802120B* | 23600 | 26400 | 17 | 10 | 8.5 | 2.92 | 72 | 77 | 213821326
ASPEN | DLCURAH24ABK | D(A,C,E)36C34+TDR | *96VTN0801716B* | 23600 | 26000 | 17 | 10 | 8.5 | 2.91 | 73 | 78 | 213821325
ASPEN | DLCURAH24ABK | D(A,C,E)36B34+TDR | *96VTN0801716B* | 23400 | 26000 | 17 | 10 | 8.5 | 2.91 | 73 | 78 | 213821324
ASPEN | DLCURAH24ABK | D(A,C,E)30C44+TDR | *96VTN0801716B* | 23600 | 26000 | 17 | 10 | 8.5 | 2.91 | 73 | 78 | 213821323
ASPEN | YH2F60TB21 | DX60F34+TDR | YPLC120C20MP13 | 52000 | 58500 | 15.3 | 10.9 | 8.3 | 2.55 | 66 | 65 | 213844580
ASPEN | YH2F60TB21 | DX60C34+TDR | YPLC120C20MP13 | 53500 | 59000 | 15.5 | 11.1 | 8.5 | 2.63 | 66 | 65 | 213844579
ASPEN | YH2F60TB21 | DX60F34+TDR | YPLC100C20MP13 | 52000 | 58500 | 15.3 | 10.9 | 8.3 | 2.55 | 66 | 65 | 213844577
ASPEN | YH2F60TB21 | DX60C34+TDR | YPLC100C20MP13 | 53500 | 59000 | 15.5 | 11.1 | 8.5 | 2.63 | 66 | 65 | 213844576
ASPEN | YH2F60TB21 | DX60F34+TDR | YP9C120D20MP13 | 52500 | 56500 | 15.3 | 10.9 | 8.3 | 2.82 | 67 | 67 | 213844574
ASPEN | YH2F60TB21 | DX60C34+TDR | YP9C120D20MP13 | 54000 | 57000 | 15.5 | 11.1 | 8.5 | 2.89 | 68 | 68 | 213844573
ASPEN | YH2F60TB21 | DX60F34+TDR | TM9Y120D20MP11 | 52000 | 57000 | 15.3 | 10.9 | 8.3 | 2.79 | 68 | 68 | 213844569
ASPEN | YH2F60TB21 | DX60C34+TDR | TM9Y120D20MP11 | 53500 | 57500 | 15.5 | 11.1 | 8.5 | 2.87 | 68 | 69 | 213844568
ASPEN | YH2F60TB21 | DX60F34+TDR | TM9Y100C20MP11 | 51500 | 56500 | 15.2 | 10.9 | 8.3 | 2.83 | 68 | 69 | 213844566
ASPEN | YH2F60TB21 | DX60C34+TDR | TM9Y100C20MP11 | 53000 | 57000 | 15.5 | 11.1 | 8.5 | 2.87 | 68 | 69 | 213844565
ASPEN | YH2F60TB21 | DX60F34+TDR | TM9V120D20MP12 | 52500 | 56500 | 15.3 | 10.9 | 8.3 | 2.82 | 67 | 67 | 213844563
ASPEN | YH2F60TB21 | DX60C34+TDR | TM9V120D20MP12 | 54000 | 57000 | 15.5 | 11.1 | 8.5 | 2.89 | 68 | 68 | 213844562
ASPEN | YH2F60TB21 | DX60F34+TDR | TM9E120D20MP12 | 52000 | 57000 | 15.3 | 10.9 | 8.3 | 2.79 | 68 | 68 | 213844558
ASPEN | YH2F60TB21 | DX60C34+TDR | TM9E120D20MP12 | 53500 | 57500 | 15.5 | 11.1 | 8.5 | 2.87 | 68 | 69 | 213844556
ASPEN | YH2F60TB21 | DX60F34+TDR | TM9E100C20MP12 | 52000 | 56000 | 15.3 | 10.9 | 8.3 | 2.87 | 68 | 69 | 213844555
ASPEN | YH2F60TB21 | DX60C34+TDR | TM9E100C20MP12 | 53500 | 56500 | 15.5 | 11.1 | 8.5 | 2.95 | 68 | 69 | 213844553
ASPEN | YH2F60TB21 | DX60F34+TDR | TM9E080C20MP12 | 52000 | 56500 | 15.3 | 10.9 | 8.3 | 2.85 | 67 | 67 | 213844552
ASPEN | YH2F60TB21 | DX60C34+TDR | TM9E080C20MP12 | 53500 | 57000 | 15.5 | 11.1 | 8.5 | 2.92 | 68 | 68 | 213844551
ASPEN | YH2F60TB21 | DX60F34+TDR | TM8Y120C20MP11 | 52500 | 57000 | 15.3 | 10.9 | 8.3 | 2.8 | 68 | 68 | 213844549
ASPEN | YH2F60TB21 | DX60C34+TDR | TM8Y120C20MP11 | 54000 | 57500 | 15.5 | 11.1 | 8.5 | 2.91 | 68 | 69 | 213844548
ASPEN | YH2F60TB21 | DX60F34+TDR | TM8Y100C20MP11 | 52500 | 57000 | 15.3 | 10.9 | 8.3 | 2.8 | 68 | 68 | 213844547
ASPEN | YH2F60TB21 | DX60C34+TDR | TM8Y100C20MP11 | 54000 | 57500 | 15.5 | 11.1 | 8.5 | 2.91 | 68 | 69 | 213844545
ASPEN | YH2F60TB21 | DX60F34+TDR | TM8V120C20MP12 | 52000 | 58500 | 15.3 | 10.9 | 8.3 | 2.55 | 66 | 65 | 213844544
ASPEN | YH2F60TB21 | DX60C34+TDR | TM8V120C20MP12 | 53500 | 59000 | 15.5 | 11.1 | 8.5 | 2.63 | 66 | 65 | 213844543
ASPEN | YH2F60TB21 | DX60F34+TDR | TM8V100C20MP12 | 52000 | 58500 | 15.3 | 10.9 | 8.3 | 2.55 | 66 | 65 | 213844541
ASPEN | YH2F60TB21 | DX60C34+TDR | TM8V100C20MP12 | 53500 | 59000 | 15.5 | 11.1 | 8.5 | 2.63 | 66 | 65 | 213844540
ASPEN | YH2F60TB21 | DX60F34+TDR | TM8E130D20MP11 | 53500 | 57500 | 15.3 | 11.6 | 8.3 | 2.79 | 67 | 67 | 213844538
ASPEN | YH2F60TB21 | DX60C34+TDR | TM8E130D20MP11 | 55000 | 58000 | 15.6 | 11.8 | 8.5 | 2.86 | 67 | 67 | 213844537
ASPEN | YH2F60TB21 | DX60F34+TDR | TM8E120C20MP11 | 52000 | 56500 | 15.3 | 10.9 | 8.3 | 2.83 | 67 | 67 | 213844536
ASPEN | YH2F60TB21 | DX60C34+TDR | TM8E120C20MP11 | 53500 | 57000 | 15.5 | 11.1 | 8.5 | 2.91 | 68 | 68 | 213844534
ASPEN | YH2F60TB21 | DX60F34+TDR | TM8E100C20MP11 | 52000 | 56500 | 15.3 | 10.9 | 8.3 | 2.85 | 67 | 67 | 213844533
ASPEN | YH2F60TB21 | DX60C34+TDR | TM8E100C20MP11 | 53500 | 57000 | 15.5 | 11.1 | 8.5 | 2.92 | 68 | 68 | 213844532
ASPEN | YH2F60TB21 | DX60F34+TDR | TM8E080C20MP11 | 52500 | 57000 | 15.3 | 10.9 | 8.3 | 2.77 | 68 | 68 | 213844530
ASPEN | YH2F60TB21 | DX60C34+TDR | TM8E080C20MP11 | 54000 | 57500 | 15.5 | 11.1 | 8.5 | 2.85 | 68 | 69 | 213844529
ASPEN | YH2F42TB21 | DX60F34+TDR | YPLC120C20MP13 | 40000 | 41000 | 16.4 | 11.9 | 8.5 | 2.79 | 64 | 61 | 213844527
ASPEN | YH2F42TB21 | DX60F34+TDR | YPLC100C20MP13 | 40000 | 41000 | 16.4 | 11.9 | 8.5 | 2.79 | 64 | 61 | 213844526
ASPEN | YH2F42TB21 | DX60F34+TDR | YPLC100C16MP13 | 39500 | 40000 | 16.4 | 11.9 | 8.5 | 2.79 | 66 | 65 | 213844525
ASPEN | YH2F42TB21 | DX60F34+TDR | YPLC080C16MP13 | 39500 | 40000 | 16.4 | 11.9 | 8.5 | 2.79 | 66 | 65 | 213844524
ASPEN | YH2F42TB21 | DX60F34+TDR | YPLC080B12MP13 | 39000 | 40000 | 15.5 | 11.8 | 8.2 | 2.58 | 63 | 59 | 213844523
ASPEN | YH2F42TB21 | DX60F34+TDR | YP9C120D20MP13 | 40000 | 41000 | 16.4 | 12 | 8.5 | 2.8 | 63 | 61 | 213844522
ASPEN | YH2F42TB21 | DX60F34+TDR | YP9C100C20MP13 | 40000 | 40500 | 16.4 | 11.9 | 8.5 | 2.77 | 64 | 62 | 213844521
ASPEN | YH2F42TB21 | DX60F34+TDR | YP9C100C16MP13 | 39500 | 40500 | 16.4 | 12.1 | 8.5 | 2.74 | 62 | 59 | 213844519
ASPEN | YH2F42TB21 | DX60F34+TDR | YP9C080C16MP13 | 39500 | 40500 | 15.6 | 11.8 | 8.2 | 2.64 | 63 | 60 | 213844518
ASPEN | YH2F42TB21 | DX60F34+TDR | YP9C080B12MP13 | 39000 | 40000 | 15.6 | 11.1 | 8.2 | 2.62 | 64 | 62 | 213844517
ASPEN | YH2F42TB21 | DX60F34+TDR | YP9C060B12MP13 | 39000 | 40000 | 15.5 | 11.8 | 8.5 | 2.64 | 63 | 59 | 213844515
ASPEN | YH2F42TB21 | DX60F34+TDR | TM9Y120D20MP11 | 40000 | 41000 | 16.4 | 11.9 | 8.5 | 2.78 | 64 | 62 | 213844514
ASPEN | YH2F42TB21 | DX60F34+TDR | TM9Y100C20MP11 | 40000 | 41000 | 15.6 | 11.9 | 8.5 | 2.74 | 64 | 61 | 213844513
ASPEN | YH2F42TB21 | DX60F34+TDR | TM9Y100C16MP11 | 39500 | 40500 | 15.5 | 12.1 | 8.5 | 2.65 | 61 | 57 | 213844511
ASPEN | YH2F42TB21 | DX60F34+TDR | TM9Y080C16MP11 | 39000 | 40000 | 15.5 | 12.1 | 8.5 | 2.68 | 62 | 59 | 213844510
ASPEN | YH2F42TB21 | DX60F34+TDR | TM9Y080B12MP11 | 39000 | 40000 | 16.4 | 11.8 | 8.2 | 2.66 | 64 | 61 | 213844508
ASPEN | YH2F42TB21 | DX60F34+TDR | TM9Y060B12MP11 | 39000 | 40000 | 15.5 | 11.8 | 8.2 | 2.61 | 63 | 60 | 213844507
ASPEN | YH2F42TB21 | DX60F34+TDR | TM9V120D20MP12 | 40000 | 41000 | 16.4 | 12 | 8.5 | 2.8 | 63 | 61 | 213844506
ASPEN | YH2F42TB21 | DX60F34+TDR | TM9V100C20MP12 | 40000 | 40500 | 16.4 | 11.9 | 8.5 | 2.77 | 64 | 62 | 213844504
ASPEN | YH2F42TB21 | DX60F34+TDR | TM9V100C16MP12 | 39500 | 40500 | 16.4 | 12.1 | 8.5 | 2.74 | 62 | 59 | 213844503
ASPEN | YH2F42TB21 | DX60F34+TDR | TM9V080C16MP12 | 39500 | 40500 | 15.6 | 11.8 | 8.2 | 2.64 | 63 | 60 | 213844501
ASPEN | YH2F42TB21 | DX60F34+TDR | TM9V080B12MP12 | 39000 | 40000 | 15.6 | 11.1 | 8.2 | 2.62 | 64 | 62 | 213844500
ASPEN | YH2F42TB21 | DX60F34+TDR | TM9V060B12MP12 | 39000 | 40000 | 15.5 | 11.8 | 8.5 | 2.64 | 63 | 59 | 213844499
ASPEN | YH2F42TB21 | DX60F34+TDR | TM9E120D20MP12 | 40000 | 40500 | 15.6 | 11.8 | 8.5 | 2.68 | 63 | 60 | 213844497
ASPEN | YH2F42TB21 | DX60F34+TDR | TM9E100C20MP12 | 40000 | 40500 | 15.6 | 12 | 8.5 | 2.77 | 64 | 61 | 213844496
ASPEN | YH2F42TB21 | DX60F34+TDR | TM9E100C16MP12 | 40000 | 40500 | 16.4 | 11 | 8.5 | 2.79 | 66 | 66 | 213844495
ASPEN | YH2F42TB21 | DX60F34+TDR | TM9E080C20MP12 | 40000 | 40500 | 15.6 | 12 | 8.5 | 2.78 | 64 | 61 | 213844493
ASPEN | YH2F42TB21 | DX60F34+TDR | TM9E080C16MP12 | 40000 | 41000 | 16.4 | 11.9 | 8.5 | 2.77 | 65 | 63 | 213844492
ASPEN | YH2F42TB21 | DX60F34+TDR | TM9E080B12MP12 | 39500 | 40500 | 15.6 | 11.1 | 8.2 | 2.59 | 63 | 60 | 213844490
ASPEN | YH2F42TB21 | DX60F34+TDR | TM9E060B12MP12 | 39000 | 40000 | 15.5 | 11.8 | 8.2 | 2.58 | 63 | 59 | 213844489
ASPEN | YH2F42TB21 | DX60F34+TDR | TM8Y120C20MP11 | 40000 | 40500 | 16.4 | 12 | 8.5 | 2.78 | 64 | 62 | 213844488
ASPEN | YH2F42TB21 | DX60F34+TDR | TM8Y100C20MP11 | 40000 | 40500 | 16.4 | 12 | 8.5 | 2.78 | 64 | 62 | 213844486
ASPEN | RD17AZ48AJ3N | C(A,C,D,E)60D34+TDR | R801V1505A24UH | 45000 | 45500 | 16 | 10 | 8.1 | 2.4 | 71 | 56 | 214669503
ASPEN | RD17AZ48AJ3N | C(A,C,D,E)48D44+TDR | R801V1505A24UH | 45500 | 45500 | 16 | 10 | 8.1 | 2.4 | 71 | 56 | 214669502
ASPEN | RD17AZ48AJ3N | C(A,C,D,E)60D34+TDR | R801V1255A24UH | 45000 | 45500 | 16 | 10 | 8.1 | 2.4 | 71 | 56 | 214669500
ASPEN | RD17AZ48AJ3N | C(A,C,D,E)48D44+TDR | R801V1255A24UH | 45500 | 45500 | 16 | 10 | 8.1 | 2.4 | 71 | 56 | 214669499
ASPEN | RD17AZ48AJ3N | C(A,C,D,E)60D34+TDR | R801V1255A24DZ | 45000 | 45500 | 16 | 10 | 8.1 | 2.4 | 71 | 56 | 214669497
ASPEN | RD17AZ48AJ3N | C(A,C,D,E)48D44+TDR | R801V1255A24DZ | 45500 | 45500 | 16 | 10 | 8.1 | 2.4 | 71 | 56 | 214669496
ASPEN | RD17AZ48AJ3N | C(A,C,D,E)60D34+TDR | R801V1005A21UHU | 45000 | 45500 | 16 | 10 | 8.1 | 2.4 | 71 | 56 | 214669494
ASPEN | RD17AZ48AJ3N | C(A,C,D,E)48D44+TDR | R801V1005A21UHU | 45500 | 45500 | 16 | 10 | 8.1 | 2.4 | 71 | 56 | 214669493
ASPEN | RD17AZ48AJ3N | C(A,C,D,E)60D34+TDR | R801V1005A21UHS | 45000 | 45500 | 16 | 10 | 8.1 | 2.4 | 71 | 56 | 214669491
ASPEN | RD17AZ48AJ3N | C(A,C,D,E)48D44+TDR | R801V1005A21UHS | 45500 | 45500 | 16 | 10 | 8.1 | 2.4 | 71 | 56 | 214669490
ASPEN | RD17AZ48AJ3N | C(A,C,D,E)60D34+TDR | R801V1005A21UHN | 45000 | 45500 | 16 | 10 | 8.1 | 2.4 | 71 | 56 | 214669488
ASPEN | RD17AZ48AJ3N | C(A,C,D,E)48D44+TDR | R801V1005A21UHN | 45500 | 45500 | 16 | 10 | 8.1 | 2.4 | 71 | 56 | 214669487
ASPEN | RD17AZ48AJ3N | C(A,C,D,E)60D34+TDR | R801V1005A21DZ | 45000 | 45500 | 16 | 10 | 8.1 | 2.4 | 71 | 55 | 214669485
ASPEN | RD17AZ48AJ3N | C(A,C,D,E)48D44+TDR | R801V1005A21DZ | 45500 | 45500 | 16 | 10 | 8.1 | 2.4 | 71 | 55 | 214669484
ASPEN | RD17AZ48AJ3N | C(A,C,D,E)60D34+TDR | R801V0755A21UHS | 45000 | 45500 | 15.2 | 10 | 8.1 | 2.4 | 71 | 56 | 214669482
ASPEN | RD17AZ48AJ3N | C(A,C,D,E)48D44+TDR | R801V0755A21UHS | 45500 | 45500 | 15.2 | 10 | 8.1 | 2.4 | 71 | 56 | 214669481
ASPEN | RD17AZ48AJ3N | C(A,C,D,E)60D34+TDR | R801V0755A21UHN | 45000 | 45500 | 15.2 | 10 | 8.1 | 2.4 | 71 | 56 | 214669479
ASPEN | RD17AZ48AJ3N | C(A,C,D,E)48D44+TDR | R801V0755A21UHN | 45500 | 45500 | 15.2 | 10 | 8.1 | 2.4 | 71 | 56 | 214669478
ASPEN | RD17AZ48AJ3N | C(A,C,D,E)60D34+TDR | R801V0755A21DZ | 45000 | 45500 | 16 | 10 | 8.1 | 2.4 | 71 | 56 | 214669476
ASPEN | RD17AZ48AJ3N | C(A,C,D,E)48D44+TDR | R801V0755A21DZ | 45500 | 45500 | 16 | 10 | 8.1 | 2.4 | 71 | 56 | 214669475
ASPEN | YH2F48TB21 | C(A,C,D,E)60A3G+TXV+TDR | TM9V100C20MP12 | 42500 | 44000 | 15.8 | 11.4 | 8.1 | 3.05 | 69 | 71 | 214813317
AspenPRO | 38MURAQ18AB3* | RE(S,T)184 |  | 16800 | 19100 | 15.2 | 10 | 8.2 | 2.2 | 67 | 96 | 214813298
AspenPRO | 38MURAQ24AB3* | RE(S,T)304 |  | 22200 | 26200 | 16 | 10 | 8.5 | 1.92 | 73 | 89 | 214813279
AspenPRO | 38MURAQ18AB3* | RE(S,T)244 |  | 16800 | 19100 | 15.2 | 10 | 8.2 | 2.2 | 67 | 96 | 214813275
ASPEN | RD17AZ36AJ3N | CP37B34+TDR | R802V1005A21DZ | 31800 | 34000 | 17.8 | 11.7 | 8.2 | 2.3 | 68 | 52 | 214336518
ASPEN | RD17AZ36AJ3N | CP37B34+TDR | R801V1005A21DZ | 31800 | 34000 | 17.8 | 11.7 | 8.2 | 2.3 | 68 | 52 | 214336504
ASPEN | 4TWL5024N1 | D(A,C,E)30A34+TDR | S8X2A040M3PSC | 25600 | 25600 | 15.2 | 12 | 8.1 | 2.09 | 74 | 57 | 213868277
ASPEN | 4TWL5024N1 | D(A,C,E)30A34+TDR | S8X1B080M4PTC | 25600 | 25600 | 15.2 | 12 | 8.1 | 2.12 | 76 | 58 | 213868276
ASPEN | 4TWL5024N1 | D(A,C,E)30A34+TDR | S9X2B060U4PSB | 25600 | 25600 | 15.2 | 12 | 8.1 | 2.13 | 75 | 57 | 213868273
ASPEN | 4TWL5024N1 | D(A,C,E)30A34+TDR | S9X2B040U3PSB | 25600 | 25600 | 15.2 | 12 | 8.1 | 2.13 | 75 | 57 | 213868272
ASPEN | 4TWL5024N1 | D(A,C,E)30A34+TDR | S8X2B060M4PSC | 25600 | 25600 | 15.2 | 12 | 8.1 | 2.12 | 75 | 57 | 213868271
ASPEN | 4TWL5024N1 | D(A,C,E)30A34+TDR | S9X1B080U4PSB | 25600 | 25600 | 15.2 | 12 | 8.1 | 2.14 | 75 | 57 | 213868269
ASPEN | 4TWL5024N1 | D(A,C,E)30A34+TDR | S8X2B080M4PTC | 25600 | 25600 | 15.2 | 12 | 8.1 | 2.12 | 76 | 58 | 213868268
ASPEN | 4A6L5030N1 | D(A,C,E)30A34+TDR | L8V1B080U4VSA | 28800 | 29600 | 15.2 | 12 | 8.1 | 2.12 | 65 | 50 | 213868236
ASPEN | 4A6L5030N1 | D(A,C,E)30A34+TDR | S9X1B060U4PSB | 28600 | 29400 | 15.2 | 12 | 8.1 | 2.13 | 65 | 50 | 213868233
ASPEN | 4A6L5030N1 | D(A,C,E)30A34+TDR | L8V1B080U4VSB | 28800 | 29600 | 15.2 | 12 | 8.1 | 2.1 | 65 | 50 | 213868232
ASPEN | 4A6L5030N1 | D(A,C,E)30A34+TDR | S8V2B060M4PCA | 28800 | 29400 | 15.2 | 12 | 8.1 | 2.13 | 65 | 50 | 213868231
ASPEN | 4A6L5030N1 | D(A,C,E)30A34+TDR | S9X1B040U3PSB | 28600 | 29400 | 15.2 | 12 | 8.1 | 2.13 | 65 | 50 | 213868228
ASPEN | 4A6L5030N1 | D(A,C,E)30A34+TDR | L8X1B060U3XSA | 28800 | 29600 | 15.2 | 12 | 8.1 | 2.11 | 65 | 50 | 213868226
ASPEN | 4A6L5030N1 | D(A,C,E)30A34+TDR | S9V2B060U3VSA | 28600 | 29400 | 15.2 | 12 | 8.1 | 2.13 | 65 | 50 | 213868225
ASPEN | 4A6L5030N1 | D(A,C,E)30A34+TDR | S8X2B060M4PTC | 29200 | 29600 | 15.2 | 12 | 8.1 | 2.12 | 65 | 50 | 213868224
ASPEN | 4A6L5030N1 | D(A,C,E)30A34+TDR | *UD2B060ACV3 | 29200 | 29600 | 15.2 | 12 | 8.1 | 2.13 | 65 | 50 | 213868223
ASPEN | 4A6L5030N1 | D(A,C,E)30A34+TDR | S9X2B060U4PSB | 28600 | 29400 | 15.2 | 12 | 8.1 | 2.13 | 65 | 50 | 213868222
ASPEN | 4A6L5030N1 | D(A,C,E)30A34+TDR | S8X1B080M4PSC | 29200 | 29600 | 15.2 | 12 | 8.1 | 2.12 | 66 | 50 | 213868221
ASPEN | 4A6L5030N1 | D(A,C,E)30A34+TDR | S8X1B060M4PTC | 29200 | 29600 | 15.2 | 12 | 8.1 | 2.12 | 65 | 50 | 213868220
ASPEN | 4A6L5030N1 | D(A,C,E)30A34+TDR | *UD2B080A9V3 | 28400 | 29600 | 15.2 | 12 | 8.1 | 2.12 | 65 | 50 | 213868219
ASPEN | 4A6L5030N1 | D(A,C,E)30A34+TDR | *UD2B060A9V3 | 28600 | 29600 | 15.2 | 12 | 8.1 | 2.11 | 65 | 50 | 213868218
ASPEN | 4A6L5030N1 | D(A,C,E)30A34+TDR | S9X2B080U4PSB | 28800 | 29400 | 15.2 | 12 | 8.1 | 2.14 | 65 | 50 | 213868217
ASPEN | 4A6L5030N1 | D(A,C,E)30A34+TDR | S9X1B080U4PSB | 28800 | 29400 | 15.2 | 12 | 8.1 | 2.14 | 65 | 50 | 213868216
ASPEN | 4A6L5030N1 | D(A,C,E)30A34+TDR | *UD2B080ACV3 | 29200 | 29400 | 15.2 | 12 | 8.1 | 2.12 | 66 | 50 | 213868215
ASPEN | 4A6L5030N1 | D(A,C,E)30A34+TDR | S8X1B040M2PTC | 28800 | 29600 | 15.2 | 12 | 8.1 | 2.11 | 65 | 50 | 213868214
ASPEN | 4A6L5030N1 | D(A,C,E)30A34+TDR | S8V2B080M4PDA | 28800 | 29400 | 15.2 | 12 | 8.1 | 2.14 | 65 | 50 | 213868213
ASPEN | 4A6L5030N1 | D(A,C,E)30A34+TDR | S9V2B040U3PSB | 28600 | 29400 | 15.2 | 12 | 8.1 | 2.13 | 65 | 50 | 213868211
ASPEN | 4A6L5030N1 | D(A,C,E)30A34+TDR | S8X1B060M4PSC | 29200 | 29600 | 15.2 | 12 | 8.1 | 2.12 | 65 | 50 | 213868210
ASPEN | 4A6L5030N1 | D(A,C,E)30A34+TDR | *UHMB060ACV3 | 29000 | 29400 | 15.2 | 12 | 8.1 | 2.15 | 65 | 50 | 213868209
ASPEN | 4A6L5030N1 | D(A,C,E)30A34+TDR | S9V2B060U4PSB | 28800 | 29600 | 15.2 | 12 | 8.1 | 2.14 | 65 | 49 | 213868207
ASPEN | 4A6L5030N1 | D(A,C,E)30A34+TDR | S8X2B080M4PSC | 29200 | 29600 | 15.2 | 12 | 8.1 | 2.12 | 66 | 50 | 213868206
ASPEN | 4A6L5030N1 | D(A,C,E)30A34+TDR | S8V2B060M4PDA | 28800 | 29400 | 15.2 | 12 | 8.1 | 2.13 | 65 | 50 | 213868205
ASPEN | DLCURAH24ABK | D(A,C,E)30B34+TDR | *96VTN0801716B* | 23200 | 26000 | 17 | 10 | 8.5 | 2.91 | 73 | 78 | 213821322
ASPEN | DLCURAH24ABK | D(A,C,E)24B44+TDR | *96VTN0801716B* | 23200 | 26000 | 17 | 10 | 8.5 | 2.91 | 73 | 78 | 213821321
ASPEN | DLCURAH24ABK | D(A,C,E)36C34+TDR | *96VTN0601716B* | 23200 | 26800 | 16.5 | 10 | 8.5 | 2.93 | 72 | 76 | 213821320
ASPEN | DLCURAH24ABK | D(A,C,E)36B34+TDR | *96VTN0601716B* | 23200 | 26800 | 16.5 | 10 | 8.5 | 2.93 | 72 | 76 | 213821319
ASPEN | DLCURAH24ABK | D(A,C,E)30C44+TDR | *96VTN0601716B* | 23200 | 26800 | 16.5 | 10 | 8.5 | 2.93 | 72 | 76 | 213821318
ASPEN | DLCURAH24ABK | D(A,C,E)30B34+TDR | *96VTN0601716B* | 23200 | 26800 | 16.5 | 10 | 8.5 | 2.93 | 72 | 76 | 213821317
ASPEN | DLCURAH24ABK | D(A,C,E)24B44+TDR | *96VTN0601716B* | 23200 | 26800 | 16.5 | 10 | 8.5 | 2.93 | 72 | 76 | 213821316
ASPEN | DLCURAH24ABK | D(A,C,E)36C34+TDR | *96VTN0601412B* | 23600 | 26200 | 17 | 10 | 8.5 | 2.89 | 73 | 77 | 213821315
ASPEN | DLCURAH24ABK | D(A,C,E)36B34+TDR | *96VTN0601412B* | 23400 | 26200 | 17 | 10 | 8.5 | 2.89 | 73 | 77 | 213821314
ASPEN | DLCURAH24ABK | D(A,C,E)30C44+TDR | *96VTN0601412B* | 23600 | 26200 | 17 | 10 | 8.5 | 2.89 | 73 | 77 | 213821313
ASPEN | DLCURAH24ABK | D(A,C,E)30B34+TDR | *96VTN0601412B* | 23200 | 26200 | 17 | 10 | 8.5 | 2.89 | 73 | 77 | 213821312
ASPEN | DLCURAH24ABK | D(A,C,E)24B44+TDR | *96VTN0601412B* | 23200 | 26200 | 17 | 10 | 8.5 | 2.89 | 73 | 77 | 213821311
ASPEN | DLCURAH24ABK | D(A,C,E)36C34+TDR | *96VTN0401712B* | 23400 | 26200 | 16.5 | 10 | 8.5 | 2.84 | 73 | 77 | 213821310
ASPEN | DLCURAH24ABK | D(A,C,E)36B34+TDR | *96VTN0401712B* | 23200 | 26200 | 16.5 | 10 | 8.5 | 2.84 | 73 | 77 | 213821309
ASPEN | DLCURAH24ABK | D(A,C,E)30C44+TDR | *96VTN0401712B* | 23400 | 26200 | 16.5 | 10 | 8.5 | 2.84 | 73 | 77 | 213821308
ASPEN | DLCURAH24ABK | D(A,C,E)30B34+TDR | *96VTN0401712B* | 23000 | 26200 | 16.5 | 10 | 8.5 | 2.84 | 73 | 77 | 213821307
ASPEN | DLCURAH24ABK | D(A,C,E)24B44+TDR | *96VTN0401712B* | 23000 | 26200 | 16.5 | 10 | 8.5 | 2.84 | 73 | 77 | 213821306
ASPEN | DLCURAH24ABK | D(A,C,E)36C34+TDR | *96VTN0401410B* | 23400 | 26200 | 16 | 10 | 8.5 | 2.85 | 73 | 78 | 213821305
ASPEN | DLCURAH24ABK | D(A,C,E)36B34+TDR | *96VTN0401410B* | 23200 | 26200 | 16 | 10 | 8.5 | 2.85 | 73 | 78 | 213821304
ASPEN | DLCURAH24ABK | D(A,C,E)30C44+TDR | *96VTN0401410B* | 23400 | 26200 | 16 | 10 | 8.5 | 2.85 | 73 | 78 | 213821303
ASPEN | DLCURAH24ABK | D(A,C,E)30B34+TDR | *96VTN0401410B* | 23000 | 26200 | 16 | 10 | 8.5 | 2.85 | 73 | 78 | 213821302
ASPEN | DLCURAH24ABK | D(A,C,E)24B44+TDR | *96VTN0401410B* | 23000 | 26200 | 16 | 10 | 8.5 | 2.85 | 73 | 78 | 213821301
ASPEN | DLCURAH24ABK | D(A,C,E)36C34+TDR | *96MSN0801716A* | 23000 | 29200 | 17.9 | 10.3 | 9 | 2.91 | 68 | 68 | 213821295
ASPEN | DLCURAH24ABK | D(A,C,E)36B34+TDR | *96MSN0801716A* | 22800 | 29200 | 17.8 | 10.3 | 9 | 2.91 | 68 | 68 | 213821294
ASPEN | DLCURAH24ABK | D(A,C,E)30C44+TDR | *96MSN0801716A* | 23000 | 29200 | 17.9 | 10.3 | 9 | 2.91 | 68 | 68 | 213821293
ASPEN | DLCURAH24ABK | D(A,C,E)30B34+TDR | *96MSN0801716A* | 22400 | 29200 | 17.7 | 10 | 8.9 | 2.86 | 68 | 68 | 213821292
ASPEN | DLCURAH24ABK | D(A,C,E)24B44+TDR | *96MSN0801716A* | 22600 | 29200 | 17.8 | 10 | 8.9 | 2.89 | 68 | 68 | 213821291
ASPEN | DLCURAH24ABK | D(A,C,E)36C34+TDR | *96MSN0261410A* | 23400 | 26200 | 16.5 | 10 | 8.5 | 2.88 | 73 | 77 | 213821275
ASPEN | DLCURAH24ABK | D(A,C,E)36B34+TDR | *96MSN0261410A* | 23200 | 26200 | 16.5 | 10 | 8.5 | 2.88 | 73 | 77 | 213821274
ASPEN | DLCURAH24ABK | D(A,C,E)30C44+TDR | *96MSN0261410A* | 23400 | 26200 | 16.5 | 10 | 8.5 | 2.88 | 73 | 77 | 213821273
ASPEN | DLCURAH24ABK | D(A,C,E)30B34+TDR | *96MSN0261410A* | 23000 | 26200 | 16.5 | 10 | 8.5 | 2.88 | 73 | 77 | 213821272
ASPEN | DLCURAH24ABK | D(A,C,E)24B44+TDR | *96MSN0261410A* | 23000 | 26200 | 16.5 | 10 | 8.5 | 2.88 | 73 | 77 | 213821271
ASPEN | DLCURAH24ABK | D(A,C,E)36C34+TDR | *92MSN1002120A* | 23800 | 26200 | 17.5 | 10 | 8.5 | 2.93 | 73 | 77 | 213821270
ASPEN | DLCURAH24ABK | D(A,C,E)36B34+TDR | *92MSN1002120A* | 23600 | 26200 | 17.5 | 10 | 8.5 | 2.93 | 73 | 77 | 213821269
ASPEN | DLCURAH24ABK | D(A,C,E)30C44+TDR | *92MSN1002120A* | 23800 | 26200 | 17.5 | 10 | 8.5 | 2.93 | 73 | 77 | 213821268
ASPEN | DLCURAH24ABK | D(A,C,E)30B34+TDR | *92MSN1002120A* | 23400 | 26200 | 17.5 | 10 | 8.5 | 2.93 | 73 | 77 | 213821267
ASPEN | DLCURAH24ABK | D(A,C,E)24B44+TDR | *92MSN1002120A* | 23400 | 26200 | 17.5 | 10 | 8.5 | 2.93 | 73 | 77 | 213821266
ASPEN | DLCURAH24ABK | D(A,C,E)36C34+TDR | *92MSN0802120A* | 23400 | 25600 | 17.5 | 10.3 | 8.5 | 3 | 74 | 79 | 213821265
ASPEN | DLCURAH24ABK | D(A,C,E)36B34+TDR | *92MSN0802120A* | 23200 | 25600 | 17.4 | 10.3 | 8.5 | 3 | 74 | 79 | 213821264
ASPEN | DLCURAH24ABK | D(A,C,E)30C44+TDR | *92MSN0802120A* | 23400 | 25600 | 17.5 | 10.3 | 8.5 | 3 | 74 | 79 | 213821263
ASPEN | DLCURAH24ABK | D(A,C,E)30B34+TDR | *92MSN0802120A* | 22800 | 25600 | 17.2 | 10 | 8.4 | 2.96 | 74 | 79 | 213821262
ASPEN | DLCURAH24ABK | D(A,C,E)24B44+TDR | *92MSN0802120A* | 23000 | 25600 | 17.3 | 10.2 | 8.4 | 2.98 | 74 | 79 | 213821261
ASPEN | DLCURAH24ABK | D(A,C,E)36C34+TDR | *92MSN0801716A* | 23600 | 26200 | 17.5 | 10 | 8.5 | 2.91 | 73 | 76 | 213821260
ASPEN | DLCURAH24ABK | D(A,C,E)36B34+TDR | *92MSN0801716A* | 23400 | 26200 | 17.5 | 10 | 8.5 | 2.91 | 73 | 76 | 213821259
ASPEN | DLCURAH24ABK | D(A,C,E)30C44+TDR | *92MSN0801716A* | 23600 | 26200 | 17.5 | 10 | 8.5 | 2.91 | 73 | 76 | 213821258
ASPEN | DLCURAH24ABK | D(A,C,E)30B34+TDR | *92MSN0801716A* | 23200 | 26200 | 17.5 | 10 | 8.5 | 2.91 | 73 | 76 | 213821257
ASPEN | DLCURAH24ABK | D(A,C,E)24B44+TDR | *92MSN0801716A* | 23200 | 26200 | 17.5 | 10 | 8.5 | 2.91 | 73 | 76 | 213821256
ASPEN | DLCURAH24ABK | D(A,C,E)36C34+TDR | *92MSN0601714A* | 23800 | 26200 | 17.5 | 10 | 8.5 | 2.9 | 73 | 77 | 213821255
ASPEN | DLCURAH24ABK | D(A,C,E)36B34+TDR | *92MSN0601714A* | 23600 | 26200 | 17.5 | 10 | 8.5 | 2.9 | 73 | 77 | 213821254
ASPEN | DLCURAH24ABK | D(A,C,E)30C44+TDR | *92MSN0601714A* | 23800 | 26200 | 17.5 | 10 | 8.5 | 2.9 | 73 | 77 | 213821253
ASPEN | DLCURAH24ABK | D(A,C,E)30B34+TDR | *92MSN0601714A* | 23400 | 26200 | 17.5 | 10 | 8.5 | 2.9 | 73 | 77 | 213821252
ASPEN | DLCURAH24ABK | D(A,C,E)24B44+TDR | *92MSN0601714A* | 23400 | 26200 | 17.5 | 10 | 8.5 | 2.9 | 73 | 77 | 213821251
ASPEN | YH2F42TB21 | DX60F34+TDR | TM8Y100C16MP11 | 39500 | 40500 | 16.4 | 11.9 | 8.5 | 2.79 | 65 | 63 | 213844485
ASPEN | YH2F42TB21 | DX60F34+TDR | TM8Y080C16MP11 | 39500 | 40500 | 16.4 | 12.1 | 8.5 | 2.7 | 62 | 59 | 213844484
ASPEN | YH2F42TB21 | DX60F34+TDR | TM8Y080B12MP11 | 39000 | 40000 | 16.4 | 12.1 | 8.5 | 2.65 | 62 | 58 | 213844482
ASPEN | YH2F42TB21 | DX60F34+TDR | TM8V120C20MP12 | 40000 | 41000 | 16.4 | 11.9 | 8.5 | 2.79 | 64 | 61 | 213844481
ASPEN | YH2F42TB21 | DX60F34+TDR | TM8V100C20MP12 | 40000 | 41000 | 16.4 | 11.9 | 8.5 | 2.79 | 64 | 61 | 213844479
ASPEN | YH2F42TB21 | DX60F34+TDR | TM8V100C16MP12 | 39500 | 40000 | 16.4 | 11.9 | 8.5 | 2.79 | 66 | 65 | 213844478
ASPEN | YH2F42TB21 | DX60F34+TDR | TM8V080C16MP12 | 39500 | 40000 | 16.4 | 11.9 | 8.5 | 2.79 | 66 | 65 | 213844477
ASPEN | YH2F42TB21 | DX60F34+TDR | TM8V080B12MP12 | 39000 | 40000 | 15.5 | 11.8 | 8.2 | 2.58 | 63 | 59 | 213844475
ASPEN | YH2F42TB21 | DX60F34+TDR | TM8E130D20MP11 | 40500 | 41000 | 15.6 | 11.9 | 8.2 | 2.68 | 63 | 61 | 213844474
ASPEN | YH2F42TB21 | DX60F34+TDR | TM8E120C20MP11 | 40000 | 40500 | 15.6 | 12 | 8.5 | 2.79 | 64 | 61 | 213844472
ASPEN | YH2F42TB21 | DX60F34+TDR | TM8E120C16MP11 | 40000 | 41000 | 16.4 | 11.9 | 8.5 | 2.79 | 65 | 63 | 213844471
ASPEN | YH2F42TB21 | DX60F34+TDR | TM8E100C20MP11 | 40000 | 40500 | 15.6 | 12 | 8.5 | 2.79 | 64 | 62 | 213844470
ASPEN | YH2F42TB21 | DX60F34+TDR | TM8E100C16MP11 | 40000 | 41000 | 16.4 | 11.9 | 8.5 | 2.79 | 65 | 63 | 213844468
ASPEN | YH2F42TB21 | DX60F34+TDR | TM8E100B12MP11 | 39000 | 40000 | 16.4 | 12.1 | 8.5 | 2.68 | 62 | 59 | 213844467
ASPEN | YH2F42TB21 | DX60F34+TDR | TM8E080C20MP11 | 40000 | 40500 | 15.6 | 12 | 8.5 | 2.79 | 64 | 62 | 213844465
ASPEN | YH2F42TB21 | DX60F34+TDR | TM8E080C16MP11 | 40000 | 41000 | 16.4 | 11.9 | 8.5 | 2.79 | 65 | 63 | 213844464
ASPEN | YH2F42TB21 | DX60F34+TDR | TM8E080B12MP11 | 39000 | 40000 | 16.4 | 11.8 | 8.5 | 2.66 | 62 | 59 | 213844463
ASPEN | YH2F36TB21 | DX36E34+TDR | YPLC120C20MP13 | 34600 | 35200 | 16.3 | 11.7 | 8.1 | 2.65 | 64 | 62 | 213844461
ASPEN | YH2F36TB21 | DX36E34+TDR | YPLC100C20MP13 | 34600 | 35200 | 16.3 | 11.7 | 8.1 | 2.65 | 64 | 62 | 213844460
ASPEN | YH2F36TB21 | DX36E34+TDR | YPLC100C16MP13 | 34400 | 34600 | 15.4 | 12 | 8.1 | 2.67 | 65 | 63 | 213844459
ASPEN | YH2F36TB21 | DX36E34+TDR | YPLC080C16MP13 | 34400 | 34600 | 15.4 | 12 | 8.1 | 2.67 | 65 | 63 | 213844457
ASPEN | YH2F36TB21 | DX36E34+TDR | YPLC080B12MP13 | 33400 | 34400 | 15.4 | 11 | 8.1 | 2.63 | 65 | 64 | 213844456
ASPEN | YH2F36TB21 | DX36E34+TDR | YP9C120D20MP13 | 34600 | 34600 | 15.4 | 12 | 8.1 | 2.72 | 65 | 63 | 213844453
ASPEN | YH2F36TB21 | DX36E34+TDR | YP9C100C20MP13 | 34600 | 35000 | 15.4 | 11.7 | 8.1 | 2.68 | 65 | 63 | 213844451
ASPEN | YH2F36TB21 | DX36E34+TDR | YP9C080C16MP13 | 33400 | 35200 | 15.5 | 10 | 8.1 | 2.56 | 65 | 64 | 213844448
ASPEN | YH2F36TB21 | DX36E34+TDR | YP9C060B12MP13 | 33600 | 34400 | 15.4 | 11 | 8.1 | 2.64 | 65 | 64 | 213844446
ASPEN | YH2F36TB21 | DX36E34+TDR | TM9Y120D20MP11 | 34400 | 34600 | 16.2 | 12 | 8.1 | 2.67 | 65 | 63 | 213844444
ASPEN | YH2F36TB21 | DX36E34+TDR | TM9Y060B12MP11 | 33600 | 34400 | 15.4 | 11 | 8.1 | 2.62 | 65 | 64 | 213844439
ASPEN | YH2F36TB21 | DX36E34+TDR | TM9V120D20MP12 | 34600 | 34600 | 15.4 | 12 | 8.1 | 2.72 | 65 | 63 | 213844437
ASPEN | YH2F36TB21 | DX36E34+TDR | TM9V100C20MP12 | 34600 | 35000 | 15.4 | 11.7 | 8.1 | 2.68 | 65 | 63 | 213844436
ASPEN | YH2F36TB21 | DX36E34+TDR | TM9V080C16MP12 | 33400 | 35200 | 15.5 | 10 | 8.1 | 2.56 | 65 | 64 | 213844433
ASPEN | YH2F36TB21 | DX36E34+TDR | TM9V060B12MP12 | 33600 | 34400 | 15.4 | 11 | 8.1 | 2.64 | 65 | 64 | 213844430
ASPEN | YH2F36TB21 | DX36E34+TDR | TM9E060B12MP12 | 33400 | 34200 | 15.4 | 11 | 8.1 | 2.64 | 65 | 63 | 213844425
ASPEN | YH2F36TB21 | DX36E34+TDR | TM8Y120C20MP11 | 34600 | 34400 | 16.2 | 12 | 8.1 | 2.68 | 65 | 64 | 213844422
ASPEN | YH2F36TB21 | DX36E34+TDR | TM8Y100C20MP11 | 34600 | 34400 | 16.2 | 12 | 8.1 | 2.68 | 65 | 64 | 213844420
ASPEN | YH2F36TB21 | DX36E34+TDR | TM8Y100C16MP11 | 34400 | 34600 | 16.2 | 12 | 8.1 | 2.67 | 65 | 63 | 213844419
ASPEN | YH2F36TB21 | DX36E34+TDR | TM8Y080C16MP11 | 34600 | 34600 | 16.2 | 12 | 8.1 | 2.66 | 65 | 64 | 213844418
ASPEN | YH2F36TB21 | DX36E34+TDR | TM8V120C20MP12 | 34600 | 35200 | 16.3 | 11.7 | 8.1 | 2.65 | 64 | 62 | 213844414
ASPEN | YH2F36TB21 | DX36E34+TDR | TM8V100C20MP12 | 34600 | 35200 | 16.3 | 11.7 | 8.1 | 2.65 | 64 | 62 | 213844412
ASPEN | YH2F36TB21 | DX36E34+TDR | TM8V100C16MP12 | 34400 | 34600 | 15.4 | 12 | 8.1 | 2.67 | 65 | 63 | 213844411
ASPEN | YH2F36TB21 | DX36E34+TDR | TM8V080C16MP12 | 34400 | 34600 | 15.4 | 12 | 8.1 | 2.67 | 65 | 63 | 213844409
ASPEN | YH2F36TB21 | DX36E34+TDR | TM8V080B12MP12 | 33400 | 34400 | 15.4 | 11 | 8.1 | 2.63 | 65 | 64 | 213844408
ASPEN | YH2F36TB21 | DX36E34+TDR | TM8E120C16MP11 | 34400 | 34400 | 16.2 | 12 | 8.1 | 2.69 | 65 | 64 | 213844405
ASPEN | YH2F36TB21 | DX36E34+TDR | TM8E100C16MP11 | 34400 | 34400 | 16.2 | 12 | 8.1 | 2.69 | 65 | 64 | 213844404
ASPEN | YH2F36TB21 | DX36E34+TDR | TM8E080C16MP11 | 34400 | 34400 | 16.2 | 12 | 8.1 | 2.68 | 65 | 63 | 213844401
ASPEN | YH2F30TB21 | DX36E34+TDR | YPLC100C16MP13 | 29200 | 29000 | 16.3 | 11.8 | 8.4 | 2.73 | 64 | 63 | 213844395
ASPEN | YH2F30TB21 | DX36E34+TDR | YPLC080C16MP13 | 29200 | 29000 | 16.3 | 11.8 | 8.4 | 2.73 | 64 | 63 | 213844394
ASPEN | YH2F30TB21 | DX36E34+TDR | YP9C080C16MP13 | 29200 | 29000 | 15.5 | 11.8 | 8.1 | 2.69 | 64 | 63 | 213844389
ASPEN | YH2F30TB21 | DX36E34+TDR | TM9Y120D20MP11 | 28800 | 29200 | 15.4 | 11 | 8.4 | 2.74 | 63 | 61 | 213844385
ASPEN | YH2F30TB21 | DX36E34+TDR | TM9V080C16MP12 | 29200 | 29000 | 15.5 | 11.8 | 8.1 | 2.69 | 64 | 63 | 213844376
ASPEN | RP15AZ48AJ2N | D(A,C,E)60D34+TDR | R801V1005A21UHU | 46000 | 46000 | 15.5 | 10.2 | 8.4 | 3.15 | 79 | 74 | 214802939
ASPEN | RP15AZ48AJ2N | D(A,C,E)60C34+TDR | R801V1005A21UHU | 45000 | 45500 | 15.6 | 10.1 | 8.1 | 3.01 | 80 | 74 | 214802938
ASPEN | RP15AZ48AJ2N | D(A,C,E)60B44+TDR | R801V1005A21UHU | 45000 | 46000 | 15.6 | 10.1 | 8.2 | 3.06 | 79 | 74 | 214802937
ASPEN | RP15AZ48AJ2N | D(A,C,E)48D44+TDR | R801V1005A21UHU | 45500 | 46000 | 15.5 | 10.2 | 8.4 | 3.12 | 79 | 74 | 214802936
ASPEN | RP15AZ48AJ2N | D(A,C,E)48D34+TDR | R801V1005A21UHU | 44500 | 45500 | 15.5 | 10 | 8.2 | 3.05 | 80 | 74 | 214802935
ASPEN | RP15AZ48AJ2N | D(A,C,E)48B44+TDR | R801V1005A21UHU | 44000 | 45500 | 15.4 | 10 | 8.1 | 3.03 | 80 | 74 | 214802934
ASPEN | RP15AZ48AJ2N | D(A,C,E)60D34+TDR | R801V1005A21UHS | 46000 | 46000 | 15.5 | 10.2 | 8.4 | 3.09 | 78 | 73 | 214802933
ASPEN | RP15AZ48AJ2N | D(A,C,E)60C34+TDR | R801V1005A21UHS | 45000 | 45500 | 15.6 | 10.1 | 8.1 | 2.99 | 79 | 74 | 214802932
ASPEN | RP15AZ48AJ2N | D(A,C,E)60B44+TDR | R801V1005A21UHS | 45000 | 45500 | 15.6 | 10.1 | 8.2 | 3.06 | 80 | 74 | 214802931
ASPEN | RP15AZ48AJ2N | D(A,C,E)48D44+TDR | R801V1005A21UHS | 45500 | 46000 | 15.5 | 10 | 8.4 | 3.1 | 78 | 73 | 214802930
ASPEN | RP15AZ48AJ2N | D(A,C,E)48D34+TDR | R801V1005A21UHS | 44500 | 45500 | 15.5 | 10 | 8.2 | 3.03 | 79 | 74 | 214802929
ASPEN | RP15AZ48AJ2N | D(A,C,E)48B44+TDR | R801V1005A21UHS | 44000 | 45500 | 15.4 | 10 | 8.1 | 3.01 | 79 | 74 | 214802928
ASPEN | RP15AZ48AJ2N | D(A,C,E)60D34+TDR | R801V1005A21UHN | 46000 | 46000 | 15.5 | 10.2 | 8.4 | 3.09 | 78 | 73 | 214802927
ASPEN | RP15AZ48AJ2N | D(A,C,E)60C34+TDR | R801V1005A21UHN | 45000 | 45500 | 15.6 | 10.1 | 8.1 | 2.99 | 79 | 74 | 214802926
ASPEN | RP15AZ48AJ2N | D(A,C,E)60B44+TDR | R801V1005A21UHN | 45000 | 45500 | 15.6 | 10.1 | 8.2 | 3.06 | 80 | 74 | 214802925
ASPEN | RP15AZ48AJ2N | D(A,C,E)48D44+TDR | R801V1005A21UHN | 45500 | 46000 | 15.5 | 10 | 8.4 | 3.1 | 78 | 73 | 214802924
ASPEN | RP15AZ48AJ2N | D(A,C,E)48D34+TDR | R801V1005A21UHN | 44500 | 45500 | 15.5 | 10 | 8.2 | 3.03 | 79 | 74 | 214802923
ASPEN | RP15AZ48AJ2N | D(A,C,E)48B44+TDR | R801V1005A21UHN | 44000 | 45500 | 15.4 | 10 | 8.1 | 3.01 | 79 | 74 | 214802922
ASPEN | RP15AZ48AJ2N | D(A,C,E)60D34+TDR | R801V1005A21DZ | 46000 | 46000 | 15.5 | 10.2 | 8.4 | 3.13 | 78 | 73 | 214802921
ASPEN | RP15AZ48AJ2N | D(A,C,E)60C34+TDR | R801V1005A21DZ | 45000 | 45500 | 15.6 | 10.1 | 8.1 | 2.99 | 79 | 74 | 214802920
ASPEN | RP15AZ48AJ2N | D(A,C,E)60B44+TDR | R801V1005A21DZ | 45000 | 46000 | 15.6 | 10.1 | 8.2 | 3.04 | 78 | 73 | 214802919
ASPEN | RP15AZ48AJ2N | D(A,C,E)48D44+TDR | R801V1005A21DZ | 45500 | 46000 | 15.5 | 10.2 | 8.4 | 3.1 | 78 | 73 | 214802918
ASPEN | RP15AZ48AJ2N | D(A,C,E)48D34+TDR | R801V1005A21DZ | 44500 | 45500 | 15.5 | 10 | 8.2 | 3.03 | 79 | 74 | 214802917
ASPEN | RP15AZ48AJ2N | D(A,C,E)48B44+TDR | R801V1005A21DZ | 44000 | 45500 | 15.4 | 10 | 8.1 | 3.01 | 79 | 74 | 214802916
ASPEN | RP15AZ48AJ2N | D(A,C,E)60D34+TDR | R801V0755A21UH | 46000 | 46000 | 15.5 | 10.2 | 8.4 | 3.16 | 80 | 74 | 214802903
ASPEN | RP15AZ48AJ2N | D(A,C,E)60C34+TDR | R801V0755A21UH | 45000 | 45500 | 15.6 | 10.1 | 8.1 | 3 | 80 | 75 | 214802902
ASPEN | RP15AZ48AJ2N | D(A,C,E)60B44+TDR | R801V0755A21UH | 45000 | 46000 | 15.6 | 10.1 | 8.2 | 3.07 | 80 | 74 | 214802901
ASPEN | RP15AZ48AJ2N | D(A,C,E)48D44+TDR | R801V0755A21UH | 45500 | 46000 | 15.5 | 10.2 | 8.4 | 3.14 | 80 | 74 | 214802900
ASPEN | RP15AZ48AJ2N | D(A,C,E)48D34+TDR | R801V0755A21UH | 44500 | 45500 | 15.5 | 10 | 8.2 | 3.05 | 80 | 75 | 214802899
ASPEN | RP15AZ48AJ2N | D(A,C,E)48B44+TDR | R801V0755A21UH | 44000 | 45500 | 15.4 | 10 | 8.1 | 3.03 | 80 | 75 | 214802898
ASPEN | RP15AZ48AJ2N | D(A,C,E)60D34+TDR | R801V0755A21DZ | 46000 | 46000 | 15.5 | 10.2 | 8.4 | 3.14 | 79 | 74 | 214802897
ASPEN | RP15AZ48AJ2N | D(A,C,E)60C34+TDR | R801V0755A21DZ | 45000 | 45500 | 15.6 | 10.1 | 8.1 | 3 | 80 | 74 | 214802896
ASPEN | RP15AZ48AJ2N | D(A,C,E)60B44+TDR | R801V0755A21DZ | 45000 | 46000 | 15.6 | 10.1 | 8.2 | 3.05 | 79 | 74 | 214802895
ASPEN | RP15AZ48AJ2N | D(A,C,E)48D44+TDR | R801V0755A21DZ | 45500 | 46000 | 15.5 | 10.2 | 8.4 | 3.12 | 79 | 74 | 214802894
ASPEN | RP15AZ48AJ2N | D(A,C,E)48D34+TDR | R801V0755A21DZ | 44500 | 45500 | 15.5 | 10 | 8.2 | 3.05 | 80 | 74 | 214802893
ASPEN | RP15AZ48AJ2N | D(A,C,E)48B44+TDR | R801V0755A21DZ | 44000 | 45500 | 15.4 | 10 | 8.1 | 3.02 | 80 | 74 | 214802892
ASPEN | RD17AZ36AJ3N | C(A,C,D,E)48B34+TDR | R962V1005A21M4S | 31200 | 34000 | 17.7 | 11.6 | 8.2 | 2.3 | 69 | 53 | 214669398
ASPEN | RD17AZ36AJ3N | C(A,C,D,E)36B34+TDR | R962V1005A21M4S | 30600 | 34000 | 17.5 | 11.5 | 8.3 | 2.3 | 69 | 53 | 214669396
ASPEN | RD17AZ36AJ3N | C(A,C,D,E)36A44+TDR | R962V1005A21M4S | 30400 | 34000 | 17.5 | 11.5 | 8.3 | 2.3 | 69 | 53 | 214669395
ASPEN | RD17AZ36AJ3N | C(A,C,D,E)48B34+TDR | R962V0855A21M4S | 31200 | 34000 | 17.7 | 11.6 | 8.2 | 2.3 | 69 | 54 | 214669393
ASPEN | RD17AZ36AJ3N | C(A,C,D,E)36B34+TDR | R962V0855A21M4S | 30600 | 34000 | 17.5 | 11.5 | 8.3 | 2.3 | 69 | 54 | 214669391
ASPEN | RD17AZ36AJ3N | C(A,C,D,E)36A44+TDR | R962V0855A21M4S | 30400 | 34000 | 17.5 | 11.5 | 8.3 | 2.3 | 69 | 54 | 214669390
ASPEN | AUH2436ZGDA* | L(E,G)M36B4 |  | 32800 | 35000 | 16 | 10 | 8.9 | 1.8 | 69 | 80 | 214332162
ASPEN | BOVB-60HDN1-M20G | D(A,C,E)60B4G+TXV+TDR | BGH96M120D5B | 44000 | 47000 | 17.5 | 11.7 | 9 | 2.32 | 76 | 82 | 214331954
ASPEN | BOVB-60HDN1-M20G | D(A,C,E)48D4G+TXV+TDR | BGH96M120D5B | 44500 | 47000 | 17.5 | 11.7 | 9 | 2.32 | 76 | 82 | 214331953
ASPEN | BOVB-60HDN1-M20G | D(A,C,E)48B4G+TXV+TDR | BGH96M120D5B | 43500 | 47000 | 17.5 | 11.6 | 9 | 2.32 | 76 | 82 | 214331952
ASPEN | BOVB-60HDN1-M20G | D(A,C,E)48A3G+TXV+TDR | BGH96M120D5B | 42000 | 46500 | 17.5 | 11.4 | 8.7 | 2.27 | 76 | 83 | 214331951
ASPEN | BOVB-60HDN1-M20G | D(A,C,E)60B4G+TXV+TDR | BGH96M120D5A | 44000 | 47000 | 17.5 | 11.7 | 9 | 2.32 | 76 | 82 | 214331950
ASPEN | 4TWL5030N1 | D(A,C,E)30A34+TDR | L8X1B080U4XSA | 29600 | 29600 | 15.2 | 12 | 8.1 | 2.1 | 66 | 51 | 213868381
ASPEN | 4TWL5030N1 | D(A,C,E)30A34+TDR | S9X1B060U4PSB | 28600 | 29400 | 15.2 | 12 | 8.1 | 2.13 | 65 | 50 | 213868379
ASPEN | 4TWL5030N1 | D(A,C,E)30A34+TDR | S8X1B060M4PTC | 29200 | 29600 | 15.2 | 12 | 8.1 | 2.12 | 65 | 50 | 213868378
ASPEN | 4TWL5030N1 | D(A,C,E)30A34+TDR | *UD2B080A9V3 | 28400 | 29600 | 15.2 | 12 | 8.1 | 2.12 | 65 | 50 | 213868377
ASPEN | 4TWL5030N1 | D(A,C,E)30A34+TDR | S8X2B080M4PTC | 29200 | 29600 | 15.2 | 12 | 8.1 | 2.12 | 66 | 50 | 213868375
ASPEN | 4TWL5030N1 | D(A,C,E)30A34+TDR | S9X1B040U3PSB | 28600 | 29400 | 15.2 | 12 | 8.1 | 2.13 | 65 | 50 | 213868371
ASPEN | 4TWL5030N1 | D(A,C,E)30A34+TDR | L8V1B080U4VSB | 28800 | 29600 | 15.2 | 12 | 8.1 | 2.1 | 65 | 50 | 213868366
ASPEN | 4TWL5030N1 | D(A,C,E)30A34+TDR | S9V2B080U4PSB | 28800 | 29400 | 15.2 | 12 | 8.1 | 2.13 | 65 | 50 | 213868364
ASPEN | 4TWL5030N1 | D(A,C,E)30A34+TDR | S8V2B080M4PDA | 28800 | 29400 | 15.2 | 12 | 8.1 | 2.14 | 65 | 50 | 213868362
ASPEN | 4TWL5030N1 | D(A,C,E)30A34+TDR | *UD2B080ACV3 | 29200 | 29400 | 15.2 | 12 | 8.1 | 2.12 | 66 | 50 | 213868361
ASPEN | 4TWL5030N1 | D(A,C,E)30A34+TDR | S9X2B080U4PSB | 28800 | 29400 | 15.2 | 12 | 8.1 | 2.14 | 65 | 50 | 213868360
ASPEN | 4TWL5030N1 | D(A,C,E)30A34+TDR | S9X2B060U4PSB | 28600 | 29400 | 15.2 | 12 | 8.1 | 2.13 | 65 | 50 | 213868359
ASPEN | 4TWL5030N1 | D(A,C,E)30A34+TDR | L8V1B080U4VSA | 28800 | 29600 | 15.2 | 12 | 8.1 | 2.12 | 65 | 50 | 213868358
ASPEN | PSH1BG4CVRX60K | D(A,C,E)60C44+TDR | PGC2T(*)V(*)D(*) | 52000 | 59000 | 16.5 | 10 | 8.3 | 2.63 | 64 | 61 | 214825620
ASPEN | PSH1BG4CVRX60K | D(A,C,E)60B44+TDR | PGC2T(*)V(*)D(*) | 51000 | 58500 | 16.5 | 10.6 | 8.3 | 2.58 | 64 | 62 | 214825619
ASPEN | PSH1BG4CVRX60K | D(A,C,E)60C44+TDR | PGC2T(*)V(*)C(*) | 52000 | 58500 | 16.5 | 10 | 8.3 | 2.58 | 64 | 62 | 214825618
ASPEN | PSH1BG4CVRX60K | D(A,C,E)60B44+TDR | PGC2T(*)V(*)C(*) | 51000 | 58500 | 16.5 | 10.6 | 8.3 | 2.58 | 64 | 62 | 214825617
ASPEN | PSH1BG4CVRX60K | D(A,C,E)60C44+TDR | MB7VM-2000K-C(*) | 52000 | 58500 | 17.1 | 11 | 8.3 | 2.58 | 64 | 62 | 214825616
ASPEN | PSH1BG4CVRX60K | D(A,C,E)60B44+TDR | MB7VM-2000K-C(*) | 51500 | 58500 | 17.1 | 11 | 8.5 | 2.75 | 64 | 62 | 214825615
ASPEN | PSH1BG4CVRX48K | D(A,C,E)60C44+TDR | PGC2T(*)V(*)C(*) | 41500 | 58500 | 16 | 10.7 | 8.5 | 2.75 | 64 | 62 | 214825614
ASPEN | PSH1BG4CVRX48K | D(A,C,E)60B44+TDR | PGC2T(*)V(*)C(*) | 41000 | 43500 | 16 | 10 | 8.5 | 2.58 | 64 | 63 | 214825613
ASPEN | PSH1BG4CVRX48K | D(A,C,E)48D44+TDR | PGC2T(*)V(*)C(*) | 41500 | 43500 | 16 | 10.7 | 8.5 | 2.58 | 64 | 63 | 214825612
ASPEN | PSH1BG4CVRX48K | D(A,C,E)60C44+TDR | MB7VM-2000K-C(*) | 41500 | 43500 | 16.8 | 11.2 | 8.5 | 2.58 | 64 | 63 | 214825611
ASPEN | PSH1BG4CVRX48K | D(A,C,E)60B44+TDR | MB7VM-2000K-C(*) | 41000 | 43500 | 16.8 | 11 | 8.5 | 2.61 | 64 | 63 | 214825610
ASPEN | PSH1BG4CVRX48K | D(A,C,E)48D44+TDR | MB7VM-2000K-C(*) | 41500 | 43500 | 16.8 | 11.2 | 8.5 | 2.61 | 64 | 63 | 214825609
ASPEN | PSH1BG4CVRX36K | D(A,C,E)48D44+TDR | PGC2T(*)V(*)C(*) | 33200 | 43500 | 17.3 | 11 | 8.5 | 2.61 | 64 | 63 | 214825608
ASPEN | PSH1BG4CVRX36K | D(A,C,E)48C44+TDR | PGC2T(*)V(*)C(*) | 32400 | 34000 | 17.3 | 11 | 8.5 | 2.61 | 65 | 63 | 214825607
ASPEN | PSH1BG4CVRX36K | D(A,C,E)42D44+TDR | PGC2T(*)V(*)C(*) | 32800 | 34000 | 17.3 | 11 | 8.5 | 2.61 | 65 | 63 | 214825606
ASPEN | PSH1BG4CVRX36K | D(A,C,E)48D44+TDR | PGC2T(*)V(*)B(*) | 33200 | 34000 | 17.3 | 11 | 8.5 | 2.61 | 65 | 63 | 214825605
ASPEN | PSH1BG4CVRX36K | D(A,C,E)48C44+TDR | PGC2T(*)V(*)B(*) | 32400 | 34000 | 17.3 | 11 | 8.5 | 2.61 | 65 | 63 | 214825604
ASPEN | PSH1BG4CVRX36K | D(A,C,E)42D44+TDR | PGC2T(*)V(*)B(*) | 32800 | 34000 | 17.3 | 11 | 8.5 | 2.61 | 65 | 63 | 214825603
ASPEN | PSH1BG4CVRX36K | D(A,C,E)48D44+TDR | MB7VM-1600K-B(*) | 33800 | 34000 | 17.5 | 11 | 8.5 | 2.61 | 65 | 63 | 214825602
ASPEN | PSH1BG4CVRX36K | D(A,C,E)48C44+TDR | MB7VM-1600K-B(*) | 33000 | 34000 | 17.5 | 11.4 | 8.5 | 2.53 | 65 | 63 | 214825601
ASPEN | PSH1BG4CVRX36K | D(A,C,E)42D44+TDR | MB7VM-1600K-B(*) | 33400 | 34000 | 17.5 | 11.4 | 8.5 | 2.53 | 65 | 63 | 214825600
ASPEN | PSH1BG4CVRX24K | D(A,C,E)36D44+TDR | PGC2T(*)V(*)B(*) | 21800 | 34000 | 18.5 | 12 | 8.4 | 2.53 | 65 | 63 | 214825599
ASPEN | PSH1BG4CVRX24K | D(A,C,E)36C44+TDR | PGC2T(*)V(*)B(*) | 21600 | 22000 | 18.5 | 11.9 | 8.4 | 2.55 | 65 | 63 | 214825598
ASPEN | PSH1BG4CVRX24K | D(A,C,E)36B44+TDR | PGC2T(*)V(*)B(*) | 21200 | 22000 | 18.4 | 11.8 | 8.4 | 2.55 | 65 | 63 | 214825597
ASPEN | PSH1BG4CVRX24K | D(A,C,E)30D44+TDR | PGC2T(*)V(*)B(*) | 21600 | 22000 | 18.5 | 11.9 | 8.4 | 2.55 | 65 | 63 | 214825596
ASPEN | PSH1BG4CVRX24K | D(A,C,E)30C44+TDR | PGC2T(*)V(*)B(*) | 21400 | 22000 | 18.5 | 11.8 | 8.4 | 2.55 | 65 | 63 | 214825595
ASPEN | PSH1BG4CVRX24K | D(A,C,E)24D44+TDR | PGC2T(*)V(*)B(*) | 21400 | 22000 | 18.5 | 11.8 | 8.4 | 2.55 | 65 | 63 | 214825594
ASPEN | PSH1BG4CVRX24K | D(A,C,E)36D44+TDR | MB7VM-1600K-B(*) | 21800 | 22000 | 18.5 | 12.3 | 8.4 | 2.55 | 65 | 63 | 214825593
ASPEN | PSH1BG4CVRX24K | D(A,C,E)36C44+TDR | MB7VM-1600K-B(*) | 21600 | 22000 | 18.5 | 12.2 | 8.5 | 2.53 | 65 | 63 | 214825592
ASPEN | PSH1BG4CVRX24K | D(A,C,E)30D44+TDR | MB7VM-1600K-B(*) | 21600 | 22000 | 18.5 | 12.2 | 8.5 | 2.53 | 65 | 63 | 214825591
ASPEN | PSH1BG4CVRX24K | D(A,C,E)30C44+TDR | MB7VM-1600K-B(*) | 21400 | 22000 | 18.5 | 12.1 | 8.5 | 2.53 | 65 | 63 | 214825590
ASPEN | PSH1BG4CVRX24K | D(A,C,E)24D44+TDR | MB7VM-1600K-B(*) | 21400 | 22000 | 18.5 | 12.1 | 8.5 | 2.53 | 65 | 63 | 214825589
ASPEN | RD17AZ48AJ3N | C(A,C,D,E)60D34+TDR | R962V1155A24M4S | 45000 | 45500 | 16 | 10 | 8.1 | 2.4 | 71 | 56 | 214669575
ASPEN | RD17AZ48AJ3N | C(A,C,D,E)48D44+TDR | R962V1155A24M4S | 45500 | 45500 | 16 | 10 | 8.1 | 2.4 | 71 | 56 | 214669574
ASPEN | RD17AZ48AJ3N | C(A,C,D,E)60D34+TDR | R962V1005A21M4S | 45000 | 45500 | 15.2 | 10 | 8.1 | 2.3 | 72 | 56 | 214669572
ASPEN | RD17AZ48AJ3N | C(A,C,D,E)48D44+TDR | R962V1005A21M4S | 45500 | 45500 | 15.2 | 10 | 8.1 | 2.3 | 72 | 56 | 214669571
ASPEN | RD17AZ48AJ3N | C(A,C,D,E)60D34+TDR | R962V0855A21M4S | 45000 | 45500 | 15.2 | 10 | 8.1 | 2.3 | 72 | 57 | 214669569
ASPEN | RD17AZ48AJ3N | C(A,C,D,E)48D44+TDR | R962V0855A21M4S | 45500 | 45500 | 15.2 | 10 | 8.1 | 2.3 | 72 | 57 | 214669568
ASPEN | RD17AZ48AJ3N | C(A,C,D,E)60D34+TDR | R962V0705A21M4S | 45000 | 45500 | 15.2 | 10 | 8.1 | 2.3 | 72 | 56 | 214669566
ASPEN | RD17AZ48AJ3N | C(A,C,D,E)48D44+TDR | R962V0705A21M4S | 45500 | 45500 | 15.2 | 10 | 8.1 | 2.3 | 72 | 56 | 214669565
ASPEN | RD17AZ48AJ3N | C(A,C,D,E)60D34+TDR | R951V1155A24M4S | 45000 | 45500 | 16 | 10 | 8.1 | 2.4 | 71 | 56 | 214669563
ASPEN | RD17AZ48AJ3N | C(A,C,D,E)48D44+TDR | R951V1155A24M4S | 45500 | 45500 | 16 | 10 | 8.1 | 2.4 | 71 | 56 | 214669562
ASPEN | RD17AZ48AJ3N | C(A,C,D,E)60D34+TDR | R951V1005A21UHU | 45000 | 45500 | 15.2 | 10 | 8.1 | 2.3 | 72 | 56 | 214669560
ASPEN | RD17AZ48AJ3N | C(A,C,D,E)48D44+TDR | R951V1005A21UHU | 45500 | 45500 | 15.2 | 10 | 8.1 | 2.3 | 72 | 56 | 214669559
ASPEN | RD17AZ48AJ3N | C(A,C,D,E)60D34+TDR | R951V1005A21M4S | 45000 | 45500 | 15.2 | 10 | 8.1 | 2.3 | 72 | 56 | 214669557
ASPEN | RD17AZ48AJ3N | C(A,C,D,E)48D44+TDR | R951V1005A21M4S | 45500 | 45500 | 15.2 | 10 | 8.1 | 2.3 | 72 | 56 | 214669556
ASPEN | RD17AZ48AJ3N | C(A,C,D,E)60D34+TDR | R951V0855A21M4S | 45000 | 45500 | 15.2 | 10 | 8.1 | 2.3 | 72 | 57 | 214669554
ASPEN | RD17AZ48AJ3N | C(A,C,D,E)48D44+TDR | R951V0855A21M4S | 45500 | 45500 | 15.2 | 10 | 8.1 | 2.3 | 72 | 57 | 214669553
ASPEN | RD17AZ48AJ3N | C(A,C,D,E)60D34+TDR | R951V0705A21M4S | 45000 | 45500 | 15.2 | 10 | 8.1 | 2.3 | 72 | 56 | 214669551
ASPEN | RD17AZ48AJ3N | C(A,C,D,E)48D44+TDR | R951V0705A21M4S | 45500 | 45500 | 15.2 | 10 | 8.1 | 2.3 | 72 | 56 | 214669550
ASPEN | RD17AZ48AJ3N | C(A,C,D,E)60D34+TDR | R921V1155A24M4S | 45000 | 45500 | 16 | 10 | 8.1 | 2.4 | 71 | 56 | 214669548
ASPEN | RD17AZ48AJ3N | C(A,C,D,E)48D44+TDR | R921V1155A24M4S | 45500 | 45500 | 16 | 10 | 8.1 | 2.4 | 71 | 56 | 214669547
ASPEN | RD17AZ48AJ3N | C(A,C,D,E)60D34+TDR | R921V1005A21M4S | 45000 | 45500 | 15.2 | 10 | 8.1 | 2.3 | 72 | 56 | 214669545
ASPEN | RD17AZ48AJ3N | C(A,C,D,E)48D44+TDR | R921V1005A21M4S | 45500 | 45500 | 15.2 | 10 | 8.1 | 2.3 | 72 | 56 | 214669544
ASPEN | RD17AZ48AJ3N | C(A,C,D,E)60D34+TDR | R921V0855A21M4S | 45000 | 45500 | 15.2 | 10 | 8.1 | 2.3 | 72 | 57 | 214669542
ASPEN | RD17AZ48AJ3N | C(A,C,D,E)48D44+TDR | R921V0855A21M4S | 45500 | 45500 | 15.2 | 10 | 8.1 | 2.3 | 72 | 57 | 214669541
ASPEN | RD17AZ48AJ3N | C(A,C,D,E)60D34+TDR | R921V0705A21M4S | 45000 | 45500 | 15.2 | 10 | 8.1 | 2.3 | 72 | 56 | 214669539
ASPEN | RD17AZ48AJ3N | C(A,C,D,E)48D44+TDR | R921V0705A21M4S | 45500 | 45500 | 15.2 | 10 | 8.1 | 2.3 | 72 | 56 | 214669538
ASPEN | RD17AZ48AJ3N | C(A,C,D,E)60D34+TDR | R802V1505A24UHS | 45000 | 45500 | 16 | 10 | 8.1 | 2.4 | 71 | 56 | 214669536
ASPEN | RD17AZ48AJ3N | C(A,C,D,E)48D44+TDR | R802V1505A24UHS | 45500 | 45500 | 16 | 10 | 8.1 | 2.4 | 71 | 56 | 214669535
ASPEN | RD17AZ48AJ3N | C(A,C,D,E)60D34+TDR | R802V1505A24UHN | 45000 | 45500 | 16 | 10 | 8.1 | 2.4 | 71 | 56 | 214669533
ASPEN | RD17AZ48AJ3N | C(A,C,D,E)48D44+TDR | R802V1505A24UHN | 45500 | 45500 | 16 | 10 | 8.1 | 2.4 | 71 | 56 | 214669532
ASPEN | RD17AZ48AJ3N | C(A,C,D,E)60D34+TDR | R802V1255A24UHS | 45000 | 45500 | 16 | 10 | 8.1 | 2.4 | 71 | 56 | 214669530
ASPEN | RD17AZ48AJ3N | C(A,C,D,E)48D44+TDR | R802V1255A24UHS | 45500 | 45500 | 16 | 10 | 8.1 | 2.4 | 71 | 56 | 214669529
ASPEN | RD17AZ48AJ3N | C(A,C,D,E)60D34+TDR | R802V1255A24UHN | 45000 | 45500 | 16 | 10 | 8.1 | 2.4 | 71 | 56 | 214669527
ASPEN | RD17AZ48AJ3N | C(A,C,D,E)48D44+TDR | R802V1255A24UHN | 45500 | 45500 | 16 | 10 | 8.1 | 2.4 | 71 | 56 | 214669526
ASPEN | RD17AZ48AJ3N | C(A,C,D,E)60D34+TDR | R802V1255A24DZ | 45000 | 45500 | 16 | 10 | 8.1 | 2.4 | 71 | 56 | 214669524
ASPEN | RD17AZ48AJ3N | C(A,C,D,E)48D44+TDR | R802V1255A24DZ | 45500 | 45500 | 16 | 10 | 8.1 | 2.4 | 71 | 56 | 214669523
ASPEN | RD17AZ48AJ3N | C(A,C,D,E)60D34+TDR | R802V1005A21UHS | 45000 | 45500 | 16 | 10 | 8.1 | 2.4 | 71 | 56 | 214669521
ASPEN | RD17AZ48AJ3N | C(A,C,D,E)48D44+TDR | R802V1005A21UHS | 45500 | 45500 | 16 | 10 | 8.1 | 2.4 | 71 | 56 | 214669520
ASPEN | RD17AZ48AJ3N | C(A,C,D,E)60D34+TDR | R802V1005A21UHN | 45000 | 45500 | 16 | 10 | 8.1 | 2.4 | 71 | 56 | 214669518
ASPEN | RD17AZ48AJ3N | C(A,C,D,E)48D44+TDR | R802V1005A21UHN | 45500 | 45500 | 16 | 10 | 8.1 | 2.4 | 71 | 56 | 214669517
ASPEN | RD17AZ48AJ3N | C(A,C,D,E)60D34+TDR | R802V1005A21DZ | 45000 | 45500 | 16 | 10 | 8.1 | 2.4 | 71 | 55 | 214669515
ASPEN | RD17AZ48AJ3N | C(A,C,D,E)48D44+TDR | R802V1005A21DZ | 45500 | 45500 | 16 | 10 | 8.1 | 2.4 | 71 | 55 | 214669514
ASPEN | RD17AZ48AJ3N | C(A,C,D,E)60D34+TDR | R802V0755A21UHS | 45000 | 45500 | 15.2 | 10 | 8.1 | 2.4 | 71 | 56 | 214669512
ASPEN | RD17AZ48AJ3N | C(A,C,D,E)48D44+TDR | R802V0755A21UHS | 45500 | 45500 | 15.2 | 10 | 8.1 | 2.4 | 71 | 56 | 214669511
ASPEN | RD17AZ48AJ3N | C(A,C,D,E)60D34+TDR | R802V0755A21UHN | 45000 | 45500 | 15.2 | 10 | 8.1 | 2.4 | 71 | 56 | 214669509
ASPEN | RD17AZ48AJ3N | C(A,C,D,E)48D44+TDR | R802V0755A21UHN | 45500 | 45500 | 15.2 | 10 | 8.1 | 2.4 | 71 | 56 | 214669508
ASPEN | RD17AZ48AJ3N | C(A,C,D,E)60D34+TDR | R802V0755A21DZ | 45000 | 45500 | 16 | 10 | 8.1 | 2.4 | 71 | 56 | 214669506
ASPEN | RD17AZ48AJ3N | C(A,C,D,E)48D44+TDR | R802V0755A21DZ | 45500 | 45500 | 16 | 10 | 8.1 | 2.4 | 71 | 56 | 214669505
ASPEN | RD17AZ48AJ3N | CP61C34+TDR | R802VA125524M | 45500 | 45500 | 16 | 10 | 8.1 | 2.4 | 71 | 55 | 214336614
ASPEN | RD17AZ48AJ3N | CP49B34+TDR | R802VA125524M | 44000 | 45500 | 16 | 10 | 8.1 | 2.4 | 71 | 55 | 214336613
ASPEN | RD17AZ48AJ3N | CP61C34+TDR | R802VA100521Z | 45500 | 45500 | 15.2 | 10 | 8.1 | 2.4 | 71 | 56 | 214336612
ASPEN | RD17AZ48AJ3N | CP49B34+TDR | R802VA100521Z | 44000 | 45500 | 15.2 | 10 | 8.1 | 2.4 | 71 | 56 | 214336611
ASPEN | RD17AZ48AJ3N | CP61C34+TDR | R802VA100521M | 45500 | 45500 | 16 | 10 | 8.1 | 2.4 | 71 | 56 | 214336610
ASPEN | RD17AZ48AJ3N | CP49B34+TDR | R802VA100521M | 44000 | 45500 | 16 | 10 | 8.1 | 2.4 | 71 | 56 | 214336609
ASPEN | RD17AZ48AJ3N | CP61C34+TDR | R802VA075421Z | 45500 | 45500 | 15.2 | 10 | 8.1 | 2.4 | 71 | 56 | 214336608
ASPEN | RD17AZ48AJ3N | CP49B34+TDR | R802VA075421Z | 44000 | 45500 | 15.2 | 10 | 8.1 | 2.4 | 71 | 56 | 214336607
ASPEN | RD17AZ48AJ3N | CP61C34+TDR | R802VA075421M | 45500 | 45500 | 15.2 | 10 | 8.1 | 2.3 | 72 | 56 | 214336606
ASPEN | RD17AZ48AJ3N | CP49B34+TDR | R802VA075421M | 44000 | 45500 | 15.2 | 10 | 8.1 | 2.3 | 72 | 56 | 214336605
ASPEN | RD17AZ48AJ3N | CP61C34+TDR | R802V1505A24UHS | 45500 | 45500 | 16 | 10 | 8.1 | 2.4 | 71 | 56 | 214336604
ASPEN | RD17AZ48AJ3N | CP49B34+TDR | R802V1505A24UHS | 44000 | 45500 | 16 | 10 | 8.1 | 2.4 | 71 | 56 | 214336603
ASPEN | RD17AZ48AJ3N | CP61C34+TDR | R802V1505A24UHN | 45500 | 45500 | 16 | 10 | 8.1 | 2.4 | 71 | 56 | 214336602
ASPEN | RD17AZ48AJ3N | CP49B34+TDR | R802V1505A24UHN | 44000 | 45500 | 16 | 10 | 8.1 | 2.4 | 71 | 56 | 214336601
ASPEN | RD17AZ48AJ3N | CP61C34+TDR | R802V1255A24UHS | 45500 | 45500 | 16 | 10 | 8.1 | 2.4 | 71 | 56 | 214336600
ASPEN | RD17AZ48AJ3N | CP49B34+TDR | R802V1255A24UHS | 44000 | 45500 | 16 | 10 | 8.1 | 2.4 | 71 | 56 | 214336599
ASPEN | RD17AZ48AJ3N | CP61C34+TDR | R802V1255A24UHN | 45500 | 45500 | 16 | 10 | 8.1 | 2.4 | 71 | 56 | 214336598
ASPEN | RD17AZ48AJ3N | CP49B34+TDR | R802V1255A24UHN | 44000 | 45500 | 16 | 10 | 8.1 | 2.4 | 71 | 56 | 214336597
ASPEN | RD17AZ48AJ3N | CP61C34+TDR | R802V1255A24DZ | 45500 | 45500 | 16 | 10 | 8.1 | 2.4 | 71 | 56 | 214336596
ASPEN | RD17AZ48AJ3N | CP49B34+TDR | R802V1255A24DZ | 44000 | 45500 | 16 | 10 | 8.1 | 2.4 | 71 | 56 | 214336595
ASPEN | RD17AZ48AJ3N | CP61C34+TDR | R802V1005A21UHS | 45500 | 45500 | 16 | 10 | 8.1 | 2.4 | 71 | 56 | 214336594
ASPEN | RD17AZ48AJ3N | CP49B34+TDR | R802V1005A21UHS | 44000 | 45500 | 16 | 10 | 8.1 | 2.4 | 71 | 56 | 214336593
ASPEN | RD17AZ48AJ3N | CP61C34+TDR | R802V1005A21UHN | 45500 | 45500 | 16 | 10 | 8.1 | 2.4 | 71 | 56 | 214336592
ASPEN | RD17AZ48AJ3N | CP49B34+TDR | R802V1005A21UHN | 44000 | 45500 | 16 | 10 | 8.1 | 2.4 | 71 | 56 | 214336591
ASPEN | RD17AZ48AJ3N | CP61C34+TDR | R802V1005A21DZ | 45500 | 45500 | 16 | 10 | 8.1 | 2.4 | 71 | 55 | 214336590
ASPEN | RD17AZ48AJ3N | CP49B34+TDR | R802V1005A21DZ | 44000 | 45500 | 16 | 10 | 8.1 | 2.4 | 71 | 55 | 214336589
ASPEN | RD17AZ48AJ3N | CP61C34+TDR | R802V0755A21UHS | 45500 | 45500 | 15.2 | 10 | 8.1 | 2.4 | 71 | 56 | 214336588
ASPEN | RD17AZ48AJ3N | CP49B34+TDR | R802V0755A21UHS | 44000 | 45500 | 15.2 | 10 | 8.1 | 2.4 | 71 | 56 | 214336587
ASPEN | RD17AZ48AJ3N | CP61C34+TDR | R802V0755A21UHN | 45500 | 45500 | 15.2 | 10 | 8.1 | 2.4 | 71 | 56 | 214336586
ASPEN | RD17AZ48AJ3N | CP49B34+TDR | R802V0755A21UHN | 44000 | 45500 | 15.2 | 10 | 8.1 | 2.4 | 71 | 56 | 214336585
ASPEN | RD17AZ48AJ3N | CP61C34+TDR | R802V0755A21DZ | 45500 | 45500 | 16 | 10 | 8.1 | 2.4 | 71 | 56 | 214336584
ASPEN | RD17AZ48AJ3N | CP49B34+TDR | R802V0755A21DZ | 44000 | 45500 | 16 | 10 | 8.1 | 2.4 | 71 | 56 | 214336583
ASPEN | RD17AZ48AJ3N | CP61C34+TDR | R801V1505A24UH | 45500 | 45500 | 16 | 10 | 8.1 | 2.4 | 71 | 56 | 214336582
ASPEN | RD17AZ48AJ3N | CP49B34+TDR | R801V1505A24UH | 44000 | 45500 | 16 | 10 | 8.1 | 2.4 | 71 | 56 | 214336581
ASPEN | RD17AZ48AJ3N | CP61C34+TDR | R801V1255A24UH | 45500 | 45500 | 16 | 10 | 8.1 | 2.4 | 71 | 56 | 214336580
ASPEN | RD17AZ48AJ3N | CP49B34+TDR | R801V1255A24UH | 44000 | 45500 | 16 | 10 | 8.1 | 2.4 | 71 | 56 | 214336579
ASPEN | RD17AZ48AJ3N | CP61C34+TDR | R801V1255A24DZ | 45500 | 45500 | 16 | 10 | 8.1 | 2.4 | 71 | 56 | 214336578
ASPEN | RD17AZ48AJ3N | CP49B34+TDR | R801V1255A24DZ | 44000 | 45500 | 16 | 10 | 8.1 | 2.4 | 71 | 56 | 214336577
ASPEN | RD17AZ48AJ3N | CP61C34+TDR | R801V1005A21UHU | 45500 | 45500 | 16 | 10 | 8.1 | 2.4 | 71 | 56 | 214336576
ASPEN | RD17AZ48AJ3N | CP49B34+TDR | R801V1005A21UHU | 44000 | 45500 | 16 | 10 | 8.1 | 2.4 | 71 | 56 | 214336575
ASPEN | RD17AZ48AJ3N | CP61C34+TDR | R801V1005A21UHS | 45500 | 45500 | 16 | 10 | 8.1 | 2.4 | 71 | 56 | 214336574
ASPEN | RD17AZ48AJ3N | CP49B34+TDR | R801V1005A21UHS | 44000 | 45500 | 16 | 10 | 8.1 | 2.4 | 71 | 56 | 214336573
ASPEN | RD17AZ48AJ3N | CP61C34+TDR | R801V1005A21UHN | 45500 | 45500 | 16 | 10 | 8.1 | 2.4 | 71 | 56 | 214336572
ASPEN | RD17AZ48AJ3N | CP49B34+TDR | R801V1005A21UHN | 44000 | 45500 | 16 | 10 | 8.1 | 2.4 | 71 | 56 | 214336571
ASPEN | RD17AZ48AJ3N | CP61C34+TDR | R801V1005A21DZ | 45500 | 45500 | 16 | 10 | 8.1 | 2.4 | 71 | 55 | 214336570
ASPEN | RD17AZ48AJ3N | CP49B34+TDR | R801V1005A21DZ | 44000 | 45500 | 16 | 10 | 8.1 | 2.4 | 71 | 55 | 214336569
ASPEN | RD17AZ48AJ3N | CP61C34+TDR | R801V0755A21UHS | 45500 | 45500 | 15.2 | 10 | 8.1 | 2.4 | 71 | 56 | 214336568
ASPEN | RD17AZ48AJ3N | CP49B34+TDR | R801V0755A21UHS | 44000 | 45500 | 15.2 | 10 | 8.1 | 2.4 | 71 | 56 | 214336567
ASPEN | RD17AZ48AJ3N | CP61C34+TDR | R801V0755A21UHN | 45500 | 45500 | 15.2 | 10 | 8.1 | 2.4 | 71 | 56 | 214336566
ASPEN | RD17AZ48AJ3N | CP49B34+TDR | R801V0755A21UHN | 44000 | 45500 | 15.2 | 10 | 8.1 | 2.4 | 71 | 56 | 214336565
ASPEN | RD17AZ48AJ3N | CP61C34+TDR | R801V0755A21DZ | 45500 | 45500 | 16 | 10 | 8.1 | 2.4 | 71 | 56 | 214336564
ASPEN | RD17AZ48AJ3N | CP49B34+TDR | R801V0755A21DZ | 44000 | 45500 | 16 | 10 | 8.1 | 2.4 | 71 | 56 | 214336563
ASPEN | RD17AZ36AJ3N | CP37B34+TDR | R98MV0855A21UPS | 30600 | 34000 | 18.4 | 11.5 | 8.3 | 2.3 | 69 | 53 | 214336556
ASPEN | RD17AZ36AJ3N | CP37B34+TDR | R97MV1005A21DHS | 30600 | 34000 | 18.4 | 11.5 | 8.3 | 2.3 | 69 | 53 | 214336553
ASPEN | RD17AZ36AJ3N | CP37B34+TDR | R962V0855A21M4S | 30600 | 34000 | 17.5 | 11.5 | 8.3 | 2.3 | 69 | 54 | 214336547
ASPEN | RP15AZ42AJ2N | CP61B34+TDR | R801V1005A21DZ | 39000 | 40000 | 15.5 | 10 | 8.2 | 3.01 | 72 | 75 | 214391872
ASPEN | RP15AZ42AJ2N | CP49B34+TDR | R801V1005A21DZ | 38500 | 40000 | 15.3 | 10 | 8.1 | 2.96 | 72 | 75 | 214391871
ASPEN | RD17AZ48AJ3N | C(A,C,D,E)60D34+TDR | U98MV1005A21UPS | 45000 | 45500 | 15.2 | 10 | 8.1 | 2.3 | 72 | 57 | 214669605
ASPEN | RD17AZ48AJ3N | C(A,C,D,E)48D44+TDR | U98MV1005A21UPS | 45500 | 45500 | 15.2 | 10 | 8.1 | 2.3 | 72 | 57 | 214669604
ASPEN | RD17AZ48AJ3N | C(A,C,D,E)60D34+TDR | U98MV0855A21UPS | 45000 | 45500 | 15.2 | 10 | 8.1 | 2.3 | 72 | 56 | 214669602
ASPEN | RD17AZ48AJ3N | C(A,C,D,E)48D44+TDR | U98MV0855A21UPS | 45500 | 45500 | 15.2 | 10 | 8.1 | 2.3 | 72 | 56 | 214669601
ASPEN | RD17AZ48AJ3N | C(A,C,D,E)60D34+TDR | U97MV1155A24DHS | 45000 | 45500 | 15.2 | 10 | 8.1 | 2.3 | 72 | 56 | 214669599
ASPEN | RD17AZ48AJ3N | C(A,C,D,E)48D44+TDR | U97MV1155A24DHS | 45500 | 45500 | 15.2 | 10 | 8.1 | 2.3 | 72 | 56 | 214669598
ASPEN | RD17AZ48AJ3N | C(A,C,D,E)60D34+TDR | U97MV1005A21DHS | 45000 | 45500 | 15.2 | 10 | 8.1 | 2.3 | 72 | 56 | 214669596
ASPEN | RD17AZ48AJ3N | C(A,C,D,E)48D44+TDR | U97MV1005A21DHS | 45500 | 45500 | 15.2 | 10 | 8.1 | 2.3 | 72 | 56 | 214669595
ASPEN | RD17AZ48AJ3N | C(A,C,D,E)60D34+TDR | U97MV0855A21DHS | 45000 | 45500 | 15.2 | 10 | 8.1 | 2.3 | 72 | 56 | 214669593
ASPEN | RD17AZ48AJ3N | C(A,C,D,E)48D44+TDR | U97MV0855A21DHS | 45500 | 45500 | 15.2 | 10 | 8.1 | 2.3 | 72 | 56 | 214669592
ASPEN | RD17AZ48AJ3N | C(A,C,D,E)60D34+TDR | U802VA125524Z | 45000 | 45500 | 16 | 10 | 8.1 | 2.4 | 71 | 56 | 214669590
ASPEN | RD17AZ48AJ3N | C(A,C,D,E)48D44+TDR | U802VA125524Z | 45500 | 45500 | 16 | 10 | 8.1 | 2.4 | 71 | 56 | 214669589
ASPEN | RD17AZ48AJ3N | C(A,C,D,E)60D34+TDR | U802VA125524M | 45000 | 45500 | 16 | 10 | 8.1 | 2.4 | 71 | 55 | 214669587
ASPEN | RD17AZ48AJ3N | C(A,C,D,E)48D44+TDR | U802VA125524M | 45500 | 45500 | 16 | 10 | 8.1 | 2.4 | 71 | 55 | 214669586
ASPEN | RD17AZ48AJ3N | C(A,C,D,E)60D34+TDR | U802VA100521M | 45000 | 45500 | 16 | 10 | 8.1 | 2.4 | 71 | 56 | 214669584
ASPEN | RD17AZ48AJ3N | C(A,C,D,E)48D44+TDR | U802VA100521M | 45500 | 45500 | 16 | 10 | 8.1 | 2.4 | 71 | 56 | 214669583
ASPEN | RD17AZ48AJ3N | C(A,C,D,E)60D34+TDR | U802VA075421Z | 45000 | 45500 | 15.2 | 10 | 8.1 | 2.4 | 71 | 56 | 214669581
ASPEN | RD17AZ48AJ3N | C(A,C,D,E)48D44+TDR | U802VA075421Z | 45500 | 45500 | 15.2 | 10 | 8.1 | 2.4 | 71 | 56 | 214669580
ASPEN | RD17AZ48AJ3N | C(A,C,D,E)60D34+TDR | U802VA075421M | 45000 | 45500 | 15.2 | 10 | 8.1 | 2.3 | 72 | 56 | 214669578
ASPEN | RD17AZ48AJ3N | C(A,C,D,E)48D44+TDR | U802VA075421M | 45500 | 45500 | 15.2 | 10 | 8.1 | 2.3 | 72 | 56 | 214669577
ASPEN | 4TWL5030N1 | D(A,C,E)36A34+TDR | S9V2B060U4PSB | 30000 | 27200 | 15.2 | 12 | 8.1 | 2.17 | 67 | 53 | 213869206
ASPEN | 4TWL5030N1 | D(A,C,E)36A34+TDR | S8X2B060M4PSC | 29600 | 27000 | 15.2 | 12 | 8.1 | 2.17 | 67 | 53 | 213869205
ASPEN | 4TWL5030N1 | D(A,C,E)36A34+TDR | S8V2B060M4PCA | 29600 | 27000 | 15.2 | 12 | 8.1 | 2.17 | 67 | 53 | 213869204
ASPEN | 4TWL5030N1 | D(A,C,E)30A34+TDR | S8V2B060M4PDA | 28800 | 29400 | 15.2 | 12 | 8.1 | 2.13 | 65 | 50 | 213868355
ASPEN | 4TWL5030N1 | D(A,C,E)30A34+TDR | S8X1B040M2PTC | 28800 | 29600 | 15.2 | 12 | 8.1 | 2.11 | 65 | 50 | 213868354
ASPEN | 4TWL5030N1 | D(A,C,E)30A34+TDR | *UHMB060ACV3 | 29000 | 29400 | 15.2 | 12 | 8.1 | 2.15 | 65 | 50 | 213868353
ASPEN | 4TWL5030N1 | D(A,C,E)30A34+TDR | S8X2B060M4PSC | 29200 | 29600 | 15.2 | 12 | 8.1 | 2.12 | 65 | 50 | 213868352
ASPEN | 4TWL5030N1 | D(A,C,E)30A34+TDR | S9V2B060U4PSB | 28800 | 29600 | 15.2 | 12 | 8.1 | 2.14 | 65 | 49 | 213868349
ASPEN | 4TWL5030N1 | D(A,C,E)30A34+TDR | S9X2B040U3PSB | 28600 | 29400 | 15.2 | 12 | 8.1 | 2.13 | 65 | 50 | 213868348
ASPEN | 4TWL5030N1 | D(A,C,E)30A34+TDR | S8V2B060M4PCA | 28800 | 29400 | 15.2 | 12 | 8.1 | 2.13 | 65 | 50 | 213868347
ASPEN | 4TWL5030N1 | D(A,C,E)30A34+TDR | S9V2B040U3PSB | 28600 | 29400 | 15.2 | 12 | 8.1 | 2.13 | 65 | 50 | 213868346
ASPEN | 4TWL5030N1 | D(A,C,E)30A34+TDR | S8X2B080M4PSC | 29200 | 29600 | 15.2 | 12 | 8.1 | 2.12 | 66 | 50 | 213868345
ASPEN | 4TWL5030N1 | D(A,C,E)30A34+TDR | S9V2B080U4VSA | 28800 | 29400 | 15.2 | 12 | 8.1 | 2.13 | 65 | 50 | 213868344
ASPEN | 4TWL5030N1 | D(A,C,E)30A34+TDR | S9V2B060U3VSA | 28600 | 29400 | 15.2 | 12 | 8.1 | 2.13 | 65 | 50 | 213868343
ASPEN | 4TWL5030N1 | D(A,C,E)30A34+TDR | S9V2B040U3VSA | 28600 | 29400 | 15.2 | 12 | 8.1 | 2.13 | 65 | 50 | 213868342
ASPEN | 4TWL5030N1 | D(A,C,E)30A34+TDR | *UD2B060ACV3 | 29200 | 29600 | 15.2 | 12 | 8.1 | 2.13 | 65 | 50 | 213868341
ASPEN | 4TWL5030N1 | D(A,C,E)30A34+TDR | S8X1B060M4PSC | 29200 | 29600 | 15.2 | 12 | 8.1 | 2.12 | 65 | 50 | 213868339
ASPEN | 4TWL5030N1 | D(A,C,E)30A34+TDR | S8V2B080M4PCA | 28800 | 29400 | 15.2 | 12 | 8.1 | 2.14 | 65 | 50 | 213868338
ASPEN | 4TWL5030N1 | D(A,C,E)30A34+TDR | L8X1B060U3XSA | 28800 | 29600 | 15.2 | 12 | 8.1 | 2.11 | 65 | 50 | 213868337
ASPEN | 4TWL5030N1 | D(A,C,E)30A34+TDR | S9X1B080U4PSB | 28800 | 29400 | 15.2 | 12 | 8.1 | 2.14 | 65 | 50 | 213868336
ASPEN | 4TWL5030N1 | D(A,C,E)30A34+TDR | S8X2B060M4PTC | 29200 | 29600 | 15.2 | 12 | 8.1 | 2.12 | 65 | 50 | 213868335
ASPEN | 4TWL5030N1 | D(A,C,E)30A34+TDR | S8X1B080M4PSC | 29200 | 29600 | 15.2 | 12 | 8.1 | 2.12 | 66 | 50 | 213868334
ASPEN | 4TWL5030N1 | D(A,C,E)30A34+TDR | S8X1B040M2PSC | 28800 | 29600 | 15.2 | 12 | 8.1 | 2.11 | 65 | 50 | 213868333
ASPEN | 4TWL5030N1 | D(A,C,E)30A34+TDR | *UHMB080ACV3 | 28800 | 29400 | 15.2 | 12 | 8.1 | 2.16 | 65 | 49 | 213868332
ASPEN | 4TWL5030N1 | D(A,C,E)30A34+TDR | S8X1B080M4PTC | 29200 | 29600 | 15.2 | 12 | 8.1 | 2.12 | 66 | 50 | 213868331
ASPEN | 4TWL5030N1 | D(A,C,E)30A34+TDR | *UD2B060A9V3 | 28600 | 29600 | 15.2 | 12 | 8.1 | 2.11 | 65 | 50 | 213868330
ASPEN | 4TWL5024N1 | D(A,C,E)30A34+TDR | L8V1A060U3VSB | 25600 | 25600 | 15.2 | 12 | 8.1 | 2 | 74 | 57 | 213868329
ASPEN | 4TWL5024N1 | D(A,C,E)30A34+TDR | *UHMB060ACV3 | 25600 | 25600 | 15.2 | 12 | 8.1 | 2.15 | 75 | 57 | 213868326
ASPEN | 4TWL5024N1 | D(A,C,E)30A34+TDR | L8V1A040U3VSB | 25600 | 25600 | 15.2 | 12 | 8.1 | 2 | 75 | 57 | 213868325
ASPEN | 4TWL5024N1 | D(A,C,E)30A34+TDR | L8V1B080U4VSB | 25600 | 25600 | 15.2 | 12 | 8.1 | 2.1 | 75 | 57 | 213868324
ASPEN | 4TWL5024N1 | D(A,C,E)30A34+TDR | S8V2A040M3PDA | 25600 | 25600 | 15.2 | 12 | 8.1 | 2.08 | 74 | 57 | 213868323
ASPEN | 4TWL5024N1 | D(A,C,E)30A34+TDR | *UD2B080ACV3 | 25600 | 25600 | 15.2 | 12 | 8.1 | 2.15 | 75 | 57 | 213868321
ASPEN | 4TWL5024N1 | D(A,C,E)30A34+TDR | S8X2B060M4PTC | 25600 | 25600 | 15.2 | 12 | 8.1 | 2.12 | 75 | 57 | 213868320
ASPEN | 4TWL5024N1 | D(A,C,E)30A34+TDR | S8X1A040M3PSC | 25600 | 25600 | 15.2 | 12 | 8.1 | 2.09 | 74 | 57 | 213868319
ASPEN | 4TWL5024N1 | D(A,C,E)30A34+TDR | S8V2A040M3PCA | 25600 | 25600 | 15.2 | 12 | 8.1 | 2.08 | 74 | 57 | 213868318
ASPEN | 4TWL5024N1 | D(A,C,E)30A34+TDR | S8V2B060M4PDA | 25600 | 25600 | 15.2 | 12 | 8.1 | 2.13 | 75 | 57 | 213868315
ASPEN | 4TWL5024N1 | D(A,C,E)30A34+TDR | S8X1A040M3PTC | 25600 | 25600 | 15.2 | 12 | 8.1 | 2.09 | 74 | 57 | 213868314
ASPEN | 4TWL5024N1 | D(A,C,E)30A34+TDR | S8X1B060M4PSC | 25600 | 25600 | 15.2 | 12 | 8.1 | 2.12 | 75 | 57 | 213868313
ASPEN | 4TWL5024N1 | D(A,C,E)30A34+TDR | *UD2B060ACV3 | 25600 | 25600 | 15.2 | 12 | 8.1 | 2.14 | 75 | 57 | 213868312
ASPEN | 4TWL5024N1 | D(A,C,E)30A34+TDR | S9X1B040U3PSB | 25600 | 25600 | 15.2 | 12 | 8.1 | 2.13 | 75 | 57 | 213868311
ASPEN | 4TWL5024N1 | D(A,C,E)30A34+TDR | S9V2B040U3VSA | 25600 | 25600 | 15.2 | 12 | 8.1 | 2.13 | 75 | 57 | 213868310
ASPEN | 4TWL5024N1 | D(A,C,E)30A34+TDR | S9V2B040U3PSB | 25600 | 25600 | 15.2 | 12 | 8.1 | 2.13 | 75 | 57 | 213868307
ASPEN | 4TWL5024N1 | D(A,C,E)30A34+TDR | S9V2B080U4PSB | 25600 | 25600 | 15.2 | 12 | 8.1 | 2.13 | 75 | 57 | 213868305
ASPEN | 4TWL5024N1 | D(A,C,E)30A34+TDR | S9V2B060U4PSB | 25600 | 25600 | 15.2 | 12 | 8.1 | 2.14 | 75 | 57 | 213868304
ASPEN | 4TWL5024N1 | D(A,C,E)30A34+TDR | S8V2B080M4PDA | 25600 | 25600 | 15.2 | 12 | 8.1 | 2.14 | 75 | 57 | 213868303
ASPEN | 4TWL5024N1 | D(A,C,E)30A34+TDR | L8V1A040U3VSA | 25600 | 25600 | 15.2 | 12 | 8.1 | 2.09 | 75 | 57 | 213868301
ASPEN | 4TWL5024N1 | D(A,C,E)30A34+TDR | S8X1B040M2PTC | 25600 | 25600 | 15.2 | 12 | 8.1 | 2.11 | 75 | 58 | 213868300
ASPEN | 4TWL5024N1 | D(A,C,E)30A34+TDR | S8X1B080M4PSC | 25600 | 25600 | 15.2 | 12 | 8.1 | 2.12 | 76 | 58 | 213868299
ASPEN | 4TWL5024N1 | D(A,C,E)30A34+TDR | S9X2B080U4PSB | 25600 | 25600 | 15.2 | 12 | 8.1 | 2.14 | 75 | 57 | 213868298
ASPEN | 4TWL5024N1 | D(A,C,E)30A34+TDR | S8X2A040M3PTC | 25600 | 25600 | 15.2 | 12 | 8.1 | 2.09 | 74 | 57 | 213868297
ASPEN | 4TWL5024N1 | D(A,C,E)30A34+TDR | S9V2B080U4VSA | 25600 | 25600 | 15.2 | 12 | 8.1 | 2.13 | 75 | 57 | 213868295
ASPEN | 4TWL5024N1 | D(A,C,E)30A34+TDR | S8X2B080M4PSC | 25600 | 25600 | 15.2 | 12 | 8.1 | 2.12 | 76 | 58 | 213868294
ASPEN | 4TWL5024N1 | D(A,C,E)30A34+TDR | *UHMB080ACV3 | 25600 | 25600 | 15.2 | 12 | 8.1 | 2.16 | 74 | 57 | 213868291
ASPEN | 4TWL5024N1 | D(A,C,E)30A34+TDR | S8V2B080M4PCA | 25600 | 25600 | 15.2 | 12 | 8.1 | 2.14 | 75 | 57 | 213868290
ASPEN | 4TWL5024N1 | D(A,C,E)30A34+TDR | S8V2B060M4PCA | 25600 | 25600 | 15.2 | 12 | 8.1 | 2.13 | 75 | 57 | 213868289
ASPEN | 4TWL5024N1 | D(A,C,E)30A34+TDR | *UD2B060A9V3 | 25600 | 25600 | 15.2 | 12 | 8.1 | 2.11 | 75 | 58 | 213868288
ASPEN | 4TWL5024N1 | D(A,C,E)30A34+TDR | L8X1B060U3XSA | 25600 | 25600 | 15.2 | 12 | 8.1 | 2.11 | 75 | 58 | 213868286
ASPEN | 4TWL5024N1 | D(A,C,E)30A34+TDR | L8V1A060U3VSA | 25600 | 25600 | 15.2 | 12 | 8.1 | 2.09 | 74 | 57 | 213868285
ASPEN | 4TWL5024N1 | D(A,C,E)30A34+TDR | S8X1B060M4PTC | 25600 | 25600 | 15.2 | 12 | 8.1 | 2.12 | 75 | 57 | 213868284
ASPEN | 4TWL5024N1 | D(A,C,E)30A34+TDR | *UD2B080A9V3 | 25600 | 25600 | 15.2 | 12 | 8.1 | 2.12 | 75 | 58 | 213868283
ASPEN | T4H5S24*K*AAA* | D(A,C,E)30C44+TDR | *80MS(N,L)0902120A* | 23800 | 23800 | 15.5 | 12.3 | 8.2 | 2.63 | 60 | 55 | 213822559
ASPEN | T4H5S24*K*AAA* | D(A,C,E)36B34+TDR | *80MS(N,L)0902120A* | 23600 | 23600 | 15.5 | 12 | 8.1 | 2.61 | 61 | 56 | 213822560
ASPEN | T4H5S24*K*AAA* | D(A,C,E)36C34+TDR | *80MS(N,L)0902120A* | 23800 | 23800 | 15.5 | 12.3 | 8.2 | 2.64 | 60 | 55 | 213822561
ASPEN | 25TPA724A**30* | D(A,C,E)30C44+TDR | 59TP6C080V17**16 | 22200 | 24400 | 16.6 | 12.4 | 8.2 | 2.94 | 60 | 55 | 213756777
ASPEN | 25TPA724A**30* | D(A,C,E)24B44+TDR | 59TP6C080V17**16 | 21600 | 24200 | 16.3 | 12.2 | 8.1 | 2.89 | 60 | 55 | 213756774
ASPEN | 25TPA724A**30* | D(A,C,E)36C34+TDR | 59TP6C060V17**16 | 22000 | 24200 | 16.6 | 12.4 | 8.2 | 2.93 | 60 | 55 | 213756772
ASPEN | 25TPA724A**30* | D(A,C,E)36B34+TDR | 59TP6C060V17**16 | 21600 | 24000 | 16.4 | 12.3 | 8.1 | 2.91 | 60 | 55 | 213756770
ASPEN | 25TPA724A**30* | D(A,C,E)30C44+TDR | 59TP6C060V17**16 | 22000 | 24200 | 16.6 | 12.4 | 8.2 | 2.93 | 60 | 55 | 213756768
ASPEN | 25TPA724A**30* | D(A,C,E)24B44+TDR | 59TP6C060V17**16 | 21400 | 24000 | 16.3 | 12.2 | 8.1 | 2.9 | 60 | 55 | 213756765
ASPEN | 25TPA724A**30* | D(A,C,E)36C34+TDR | 59TP6C060V14**12 | 21800 | 24200 | 16.6 | 11.9 | 8.2 | 2.92 | 60 | 55 | 213756763
ASPEN | 25TPA724A**30* | D(A,C,E)36B34+TDR | 59TP6C060V14**12 | 21600 | 24000 | 16.4 | 11.8 | 8.2 | 2.9 | 60 | 55 | 213756761
ASPEN | 25TPA724A**30* | D(A,C,E)30C44+TDR | 59TP6C060V14**12 | 21800 | 24200 | 16.6 | 11.9 | 8.2 | 2.92 | 60 | 55 | 213756760
ASPEN | 25TPA724A**30* | D(A,C,E)30B34+TDR | 59TP6C060V14**12 | 21200 | 24000 | 16.3 | 11.7 | 8.1 | 2.89 | 60 | 55 | 213756758
ASPEN | 25TPA724A**30* | D(A,C,E)24B44+TDR | 59TP6C060V14**12 | 21200 | 24000 | 16.3 | 11.7 | 8.1 | 2.88 | 60 | 55 | 213756756
ASPEN | 25TPA724A**30* | D(A,C,E)36C34+TDR | 59TP6C040V17**12 | 22000 | 24400 | 16 | 11.9 | 8.2 | 2.93 | 60 | 55 | 213756755
ASPEN | 25TPA724A**30* | D(A,C,E)36B34+TDR | 59TP6C040V17**12 | 21600 | 24200 | 15.9 | 11.8 | 8.1 | 2.88 | 60 | 55 | 213756753
ASPEN | 25TPA724A**30* | D(A,C,E)30C44+TDR | 59TP6C040V17**12 | 22000 | 24400 | 16.1 | 11.9 | 8.2 | 2.93 | 60 | 55 | 213756752
ASPEN | 25TPA724A**30* | D(A,C,E)24B44+TDR | 59TP6C040V17**12 | 21400 | 24200 | 15.8 | 11.7 | 8.1 | 2.87 | 60 | 55 | 213756748
ASPEN | 25TPA724A**30* | D(A,C,E)36C34+TDR | 59TP6C040V14**10 | 21800 | 24200 | 16 | 11.9 | 8.1 | 2.87 | 60 | 55 | 213756746
ASPEN | 25TPA724A**30* | D(A,C,E)30C44+TDR | 59TP6C040V14**10 | 21800 | 24200 | 16 | 11.9 | 8.1 | 2.87 | 60 | 55 | 213756743
ASPEN | 25TPA724A**30* | D(A,C,E)36C34+TDR | 59SP6A080V21**20 | 22400 | 24200 | 17 | 12.3 | 8.1 | 2.77 | 58 | 52 | 213756722
ASPEN | 25TPA724A**30* | D(A,C,E)30C44+TDR | 59SP6A080V21**20 | 22400 | 24200 | 17 | 12.3 | 8.2 | 2.79 | 58 | 52 | 213756718
ASPEN | 25TPA724A**30* | D(A,C,E)36B34+TDR | 59SP6A060V14**12 | 22800 | 24400 | 16 | 12.2 | 8.1 | 2.73 | 58 | 52 | 213756695
ASPEN | 25TPA724A**30* | D(A,C,E)36C34+TDR | 58TP*B135V24**22 | 22800 | 24600 | 15.5 | 11.8 | 8.2 | 2.98 | 60 | 54 | 213756672
ASPEN | 25TPA724A**30* | D(A,C,E)36B34+TDR | 58TP*B135V24**22 | 22600 | 24600 | 15.6 | 11 | 8.1 | 2.93 | 59 | 54 | 213756671
ASPEN | 25TPA724A**30* | D(A,C,E)30C44+TDR | 58TP*B135V24**22 | 23000 | 24600 | 15.5 | 11.8 | 8.2 | 3.02 | 60 | 54 | 213756669
ASPEN | 25TPA724A**30* | D(A,C,E)24B44+TDR | 58TP*B135V24**22 | 22400 | 24400 | 15.6 | 11.6 | 8.1 | 2.93 | 60 | 55 | 213756666
ASPEN | 25TPA724A**30* | D(A,C,E)36C34+TDR | 58TP*B110V21**22 | 21800 | 24200 | 16.5 | 12.3 | 8.2 | 2.94 | 60 | 55 | 213756664
ASPEN | 25TPA724A**30* | D(A,C,E)36B34+TDR | 58TP*B110V21**22 | 21600 | 24200 | 16.3 | 12.2 | 8.1 | 2.9 | 60 | 55 | 213756662
ASPEN | 25TPA724A**30* | D(A,C,E)30C44+TDR | 58TP*B110V21**22 | 22000 | 24200 | 16.5 | 12.3 | 8.2 | 2.94 | 60 | 55 | 213756660
ASPEN | 4A6V7X24A1 | 4PXFH003BZ3+TDR | S8V2B080M4PDA | 23600 | 20800 | 17 | 12 | 8.1 | 1.8 | 81 | 62 | 214265600
ASPEN | 4TWV7X24A1 | 4PXFH003BZ3+TDR | S8V2B080M4PDA | 23600 | 20800 | 17 | 12 | 8.1 | 1.8 | 81 | 62 | 214265599
ASPEN | 4A6V7X24A1 | 4PXFH003BZ3+TDR | S8V2B080M4PCA | 23600 | 20800 | 17 | 12 | 8.1 | 1.8 | 81 | 62 | 214265598
ASPEN | 4TWV7X24A1 | 4PXFH003BZ3+TDR | S8V2B080M4PCA | 23600 | 20800 | 17 | 12 | 8.1 | 1.8 | 81 | 62 | 214265597
ASPEN | 4SHP18LX136P | CP37F34+TDR | A97US2V080C20X | 32600 | 34200 | 18.5 | 10.9 | 8.5 | 2.08 | 65 | 54 | 214252709
ASPEN | 4SHP18LX136P | CP37F34+TDR | A97US2V080C16X | 32600 | 34200 | 19 | 11.4 | 8.5 | 2.08 | 65 | 54 | 214252708
ASPEN | 4SHP18LX136P | CP37F34+TDR | A80US2V100C20X | 32600 | 34200 | 18.5 | 11.4 | 8.5 | 2.1 | 65 | 54 | 214252707
ASPEN | 4SHP18LX136P | CP37F34+TDR | A80US2V080C20X | 32600 | 34200 | 19 | 11.4 | 8.5 | 2.1 | 65 | 54 | 214252706
ASPEN | WFPU18Z483C | D(A,C,E)61B44+TDR |  | 40500 | 42000 | 15.55 | 11.4 | 8.55 | 1.94 | 74 | 82 | 214237706
ASPEN | WFPU18Z483C | D(A,C,E)61A44+TDR |  | 40500 | 42000 | 15.55 | 11.4 | 8.55 | 1.94 | 74 | 82 | 214237705
ASPEN | WFPU18Z483C | D(A,C,E)49C44+TDR |  | 40500 | 42000 | 15.55 | 11.4 | 8.55 | 1.94 | 74 | 82 | 214237704
ASPEN | WFPU18Z483C | D(A,C,E)43E44+TDR |  | 41000 | 42000 | 15.55 | 11.4 | 8.55 | 1.94 | 74 | 82 | 214237703
ASPEN | WFPU18Z483C | D(A,C,E)43D44+TDR |  | 41000 | 42000 | 15.55 | 11.4 | 8.55 | 1.94 | 74 | 82 | 214237702
ASPEN | WFPU18Z483C | D(A,C,E)49D44+TDR |  | 41000 | 42000 | 15.55 | 11.4 | 8.55 | 1.94 | 74 | 82 | 214237701
ASPEN | WFPU18Z483C | D(A,C,E)60C44+TDR |  | 40500 | 42000 | 15.55 | 11.4 | 8.55 | 1.94 | 74 | 82 | 214237700
ASPEN | WFPU18Z483C | D(A,C,E)60B44+TDR |  | 40000 | 42000 | 15.55 | 11.4 | 8.5 | 1.94 | 74 | 82 | 214237699
ASPEN | WFPU18Z483C | D(A,C,E)48D44+TDR |  | 41000 | 42000 | 15.55 | 11.4 | 8.55 | 1.94 | 74 | 82 | 214237698
ASPEN | WFPU18Z363C | D(A,C,E)31B44+TDR |  | 29200 | 30000 | 15.5 | 11.3 | 9.4 | 2.08 | 77 | 81 | 214237697
ASPEN | WFPU18Z363C | D(A,C,E)37A44+TDR |  | 28800 | 30000 | 15.5 | 11.3 | 9.4 | 2.08 | 77 | 81 | 214237696
ASPEN | WFPU18Z363C | D(A,C,E)42D34+TDR |  | 29600 | 30000 | 15.5 | 11.3 | 9.4 | 2.08 | 77 | 81 | 214237695
ASPEN | WFPU18Z363C | D(A,C,E)42A44+TDR |  | 28800 | 30000 | 15.5 | 11.3 | 9.4 | 2.08 | 77 | 81 | 214237694
ASPEN | WFPU18Z363C | D(A,C,E)36B44+TDR |  | 28800 | 30000 | 15.5 | 11.3 | 9.4 | 2.08 | 77 | 81 | 214237693
ASPEN | WFPU18Z363C | D(A,C,E)30C44+TDR |  | 29200 | 30000 | 15.5 | 11.3 | 9.4 | 2.08 | 77 | 81 | 214237692
ASPEN | AUH2436ZGDA* | AE(D,N,U)+DM36A34+TDR |  | 22600 | 23800 | 17 | 11.8 | 8.5 | 1.8 | 67 | 92 | 214377809
ASPEN | AUH4860ZGDA* | AE(D,N,U)+CM60A44+TDR |  | 45500 | 48000 | 17 | 10.8 | 8.5 | 1.8 | 65 | 81 | 214377808
ASPEN | AUH4860ZGDA* | AE(D,N,U)+CM48C44+TDR |  | 46500 | 48000 | 17 | 11 | 8.5 | 1.8 | 65 | 81 | 214377807
ASPEN | AUH2436ZGDA* | AE(D,N,U)+CM30A34+TDR |  | 22200 | 23800 | 16.8 | 11 | 8.5 | 1.8 | 67 | 92 | 214377806
ASPEN | AUH2436ZGDA* | AE(D,N,U)+CM24B34+TDR |  | 22000 | 24000 | 16.8 | 11 | 8.5 | 1.8 | 67 | 92 | 214377805
ASPEN | RD17AZ48AJ3N | D(A,C,E)60C44+TDR | R951V1005A21UHU | 45500 | 45500 | 15.2 | 10 | 8.1 | 3.04 | 72 | 75 | 214336724
ASPEN | RD17AZ48AJ3N | D(A,C,E)60C44+TDR | R802V1005A21UHS | 45500 | 45500 | 16 | 10 | 8.1 | 3.17 | 71 | 74 | 214336722
ASPEN | RD17AZ48AJ3N | D(A,C,E)60C44+TDR | R802V1005A21UHN | 45500 | 45500 | 16 | 10 | 8.1 | 3.17 | 71 | 74 | 214336721
ASPEN | RD17AZ48AJ3N | D(A,C,E)60C44+TDR | R802V0755A21UHS | 45500 | 45500 | 15.2 | 10 | 8.1 | 3.18 | 71 | 74 | 214336720
ASPEN | RD17AZ48AJ3N | D(A,C,E)60C44+TDR | R802V0755A21UHN | 45500 | 45500 | 15.2 | 10 | 8.1 | 3.18 | 71 | 74 | 214336719
ASPEN | RD17AZ48AJ3N | D(A,C,E)60C44+TDR | R801V1005A21UHU | 45500 | 45500 | 16 | 10 | 8.1 | 3.18 | 71 | 74 | 214336718
ASPEN | RD17AZ48AJ3N | D(A,C,E)60C44+TDR | R801V1005A21UHS | 45500 | 45500 | 16 | 10 | 8.1 | 3.17 | 71 | 74 | 214336717
ASPEN | RD17AZ48AJ3N | D(A,C,E)60C44+TDR | R801V1005A21UHN | 45500 | 45500 | 16 | 10 | 8.1 | 3.17 | 71 | 74 | 214336716
ASPEN | RD17AZ48AJ3N | D(A,C,E)60C44+TDR | R801V0755A21UHS | 45500 | 45500 | 15.2 | 10 | 8.1 | 3.18 | 71 | 74 | 214336715
ASPEN | RD17AZ48AJ3N | D(A,C,E)60C44+TDR | R801V0755A21UHN | 45500 | 45500 | 15.2 | 10 | 8.1 | 3.18 | 71 | 74 | 214336714
ASPEN | RP15AZ48AJ2N | CP61B34+TDR | R802V1005A21UH | 44500 | 45500 | 15.5 | 10 | 8.2 | 3.06 | 74 | 80 | 214392006
ASPEN | RP15AZ48AJ2N | CP49B34+TDR | R802V1005A21UH | 44000 | 45500 | 15.3 | 10 | 8.1 | 2.99 | 74 | 79 | 214392005
ASPEN | RP15AZ48AJ2N | CP61B34+TDR | R802V1005A21DZ | 44500 | 45500 | 15.5 | 10.1 | 8.2 | 3.07 | 74 | 80 | 214392004
ASPEN | RP15AZ48AJ2N | CP49B34+TDR | R802V1005A21DZ | 43500 | 45500 | 15.4 | 10 | 8.1 | 2.99 | 74 | 79 | 214392003
ASPEN | RP15AZ48AJ2N | CP61B34+TDR | R802V0755A21UH | 44500 | 45500 | 15.5 | 10 | 8.2 | 3.08 | 75 | 81 | 214392000
ASPEN | RP15AZ48AJ2N | CP49B34+TDR | R802V0755A21UH | 44000 | 45500 | 15.3 | 10 | 8.1 | 3.01 | 75 | 80 | 214391999
ASPEN | RP15AZ48AJ2N | CP61B34+TDR | R802V0755A21DZ | 44500 | 45500 | 15.5 | 10 | 8.2 | 3.06 | 75 | 80 | 214391998
ASPEN | RP15AZ48AJ2N | CP49B34+TDR | R802V0755A21DZ | 44000 | 45500 | 15.3 | 10 | 8.1 | 3.01 | 74 | 80 | 214391997
ASPEN | RP15AZ48AJ2N | CP61B34+TDR | R801V1005A21UHU | 44500 | 45500 | 15.5 | 10 | 8.2 | 3.07 | 75 | 80 | 214391986
ASPEN | RP15AZ48AJ2N | CP49B34+TDR | R801V1005A21UHU | 44000 | 45500 | 15.3 | 10 | 8.1 | 3.01 | 74 | 80 | 214391985
ASPEN | RP15AZ48AJ2N | CP61B34+TDR | R801V1005A21UHS | 44500 | 45500 | 15.5 | 10 | 8.2 | 3.06 | 74 | 80 | 214391984
ASPEN | RP15AZ48AJ2N | CP49B34+TDR | R801V1005A21UHS | 44000 | 45500 | 15.3 | 10 | 8.1 | 2.99 | 74 | 79 | 214391983
ASPEN | RP15AZ48AJ2N | CP61B34+TDR | R801V1005A21UHN | 44500 | 45500 | 15.5 | 10 | 8.2 | 3.06 | 74 | 80 | 214391982
ASPEN | RP15AZ48AJ2N | CP49B34+TDR | R801V1005A21UHN | 44000 | 45500 | 15.3 | 10 | 8.1 | 2.99 | 74 | 79 | 214391981
ASPEN | RP15AZ48AJ2N | CP61B34+TDR | R801V1005A21DZ | 44500 | 45500 | 15.5 | 10 | 8.2 | 3.07 | 74 | 80 | 214391980
ASPEN | RP15AZ48AJ2N | CP49B34+TDR | R801V1005A21DZ | 44000 | 45500 | 15.3 | 10 | 8.1 | 2.99 | 74 | 79 | 214391979
ASPEN | RP15AZ48AJ2N | CP61B34+TDR | R801V0755A21UH | 44500 | 45500 | 15.5 | 10 | 8.2 | 3.08 | 75 | 81 | 214391974
ASPEN | RP15AZ48AJ2N | CP49B34+TDR | R801V0755A21UH | 44000 | 45500 | 15.3 | 10 | 8.1 | 3.01 | 75 | 80 | 214391973
ASPEN | RP15AZ48AJ2N | CP61B34+TDR | R801V0755A21DZ | 44500 | 45500 | 15.5 | 10 | 8.2 | 3.06 | 75 | 80 | 214391972
ASPEN | RP15AZ48AJ2N | CP49B34+TDR | R801V0755A21DZ | 44000 | 45500 | 15.3 | 10 | 8.1 | 3.01 | 74 | 80 | 214391971
ASPEN | RP15AZ42AJ2N | CP61B34+TDR | U802VA100521M | 38000 | 39000 | 15.5 | 10 | 8.2 | 2.83 | 69 | 71 | 214391942
ASPEN | RP15AZ42AJ2N | CP61B34+TDR | R802V1005A21DZ | 39000 | 40000 | 15.5 | 11.8 | 8.2 | 3 | 72 | 75 | 214391896
ASPEN | RP15AZ42AJ2N | CP49B34+TDR | R802V1005A21DZ | 38500 | 40000 | 15.3 | 11 | 8.1 | 2.94 | 72 | 75 | 214391895
ASPEN | RD17AZ48AJ3N | CP61C34+TDR | ROLB072V04M | 45500 | 45500 | 15.2 | 10 | 8.1 | 2.3 | 73 | 57 | 214336660
ASPEN | RD17AZ48AJ3N | CP49B34+TDR | ROLB072V04M | 44000 | 45500 | 15.2 | 10 | 8.1 | 2.3 | 73 | 57 | 214336659
ASPEN | RD17AZ48AJ3N | CP61C34+TDR | R98MV1155A24UPS | 45500 | 45500 | 15.2 | 10 | 8.1 | 2.3 | 72 | 56 | 214336654
ASPEN | RD17AZ48AJ3N | CP49B34+TDR | R98MV1155A24UPS | 44000 | 45500 | 15.2 | 10 | 8.1 | 2.3 | 72 | 56 | 214336653
ASPEN | RD17AZ48AJ3N | CP61C34+TDR | R98MV1005A21UPS | 45500 | 45500 | 15.2 | 10 | 8.1 | 2.3 | 72 | 57 | 214336652
ASPEN | RD17AZ48AJ3N | CP49B34+TDR | R98MV1005A21UPS | 44000 | 45500 | 15.2 | 10 | 8.1 | 2.3 | 72 | 57 | 214336651
ASPEN | RD17AZ48AJ3N | CP61C34+TDR | R98MV0855A21UPS | 45500 | 45500 | 15.2 | 10 | 8.1 | 2.3 | 72 | 56 | 214336650
ASPEN | RD17AZ48AJ3N | CP49B34+TDR | R98MV0855A21UPS | 44000 | 45500 | 15.2 | 10 | 8.1 | 2.3 | 72 | 56 | 214336649
ASPEN | RD17AZ48AJ3N | CP61C34+TDR | R97MV1155A24DHS | 45500 | 45500 | 15.2 | 10 | 8.1 | 2.3 | 72 | 56 | 214336648
ASPEN | RD17AZ48AJ3N | CP49B34+TDR | R97MV1155A24DHS | 44000 | 45500 | 15.2 | 10 | 8.1 | 2.3 | 72 | 56 | 214336647
ASPEN | RD17AZ48AJ3N | CP61C34+TDR | R97MV1005A21DHS | 45500 | 45500 | 15.2 | 10 | 8.1 | 2.3 | 72 | 56 | 214336646
ASPEN | RD17AZ48AJ3N | CP49B34+TDR | R97MV1005A21DHS | 44000 | 45500 | 15.2 | 10 | 8.1 | 2.3 | 72 | 56 | 214336645
ASPEN | RD17AZ48AJ3N | CP61C34+TDR | R97MV0855A21DHS | 45500 | 45500 | 15.2 | 10 | 8.1 | 2.3 | 72 | 56 | 214336644
ASPEN | RD17AZ48AJ3N | CP49B34+TDR | R97MV0855A21DHS | 44000 | 45500 | 15.2 | 10 | 8.1 | 2.3 | 72 | 56 | 214336643
ASPEN | RD17AZ48AJ3N | CP61C34+TDR | R962V1155A24M4S | 45500 | 45500 | 16 | 10 | 8.1 | 2.4 | 71 | 56 | 214336642
ASPEN | RD17AZ48AJ3N | CP49B34+TDR | R962V1155A24M4S | 44000 | 45500 | 16 | 10 | 8.1 | 2.4 | 71 | 56 | 214336641
ASPEN | RD17AZ48AJ3N | CP61C34+TDR | R962V1005A21M4S | 45500 | 45500 | 15.2 | 10 | 8.1 | 2.3 | 72 | 56 | 214336640
ASPEN | RD17AZ48AJ3N | CP49B34+TDR | R962V1005A21M4S | 44000 | 45500 | 15.2 | 10 | 8.1 | 2.3 | 72 | 56 | 214336639
ASPEN | RD17AZ48AJ3N | CP61C34+TDR | R962V0855A21M4S | 45500 | 45500 | 15.2 | 10 | 8.1 | 2.3 | 72 | 57 | 214336638
ASPEN | RD17AZ48AJ3N | CP49B34+TDR | R962V0855A21M4S | 44000 | 45500 | 15.2 | 10 | 8.1 | 2.3 | 72 | 57 | 214336637
ASPEN | RD17AZ48AJ3N | CP61C34+TDR | R962V0705A21M4S | 45500 | 45500 | 15.2 | 10 | 8.1 | 2.3 | 72 | 56 | 214336636
ASPEN | RD17AZ48AJ3N | CP49B34+TDR | R962V0705A21M4S | 44000 | 45500 | 15.2 | 10 | 8.1 | 2.3 | 72 | 56 | 214336635
ASPEN | RD17AZ48AJ3N | CP61C34+TDR | R951V1155A24M4S | 45500 | 45500 | 16 | 10 | 8.1 | 2.4 | 71 | 56 | 214336634
ASPEN | RD17AZ48AJ3N | CP49B34+TDR | R951V1155A24M4S | 44000 | 45500 | 16 | 10 | 8.1 | 2.4 | 71 | 56 | 214336633
ASPEN | RD17AZ48AJ3N | CP61C34+TDR | R951V1005A21UHU | 45500 | 45500 | 15.2 | 10 | 8.1 | 2.3 | 72 | 56 | 214336632
ASPEN | RD17AZ48AJ3N | CP49B34+TDR | R951V1005A21UHU | 44000 | 45500 | 15.2 | 10 | 8.1 | 2.3 | 72 | 56 | 214336631
ASPEN | RD17AZ48AJ3N | CP61C34+TDR | R951V1005A21M4S | 45500 | 45500 | 15.2 | 10 | 8.1 | 2.3 | 72 | 56 | 214336630
ASPEN | RD17AZ48AJ3N | CP49B34+TDR | R951V1005A21M4S | 44000 | 45500 | 15.2 | 10 | 8.1 | 2.3 | 72 | 56 | 214336629
ASPEN | RD17AZ48AJ3N | CP61C34+TDR | R951V0855A21M4S | 45500 | 45500 | 15.2 | 10 | 8.1 | 2.3 | 72 | 57 | 214336628
ASPEN | RD17AZ48AJ3N | CP49B34+TDR | R951V0855A21M4S | 44000 | 45500 | 15.2 | 10 | 8.1 | 2.3 | 72 | 57 | 214336627
ASPEN | RD17AZ48AJ3N | CP61C34+TDR | R951V0705A21M4S | 45500 | 45500 | 15.2 | 10 | 8.1 | 2.3 | 72 | 56 | 214336626
ASPEN | RD17AZ48AJ3N | CP49B34+TDR | R951V0705A21M4S | 44000 | 45500 | 15.2 | 10 | 8.1 | 2.3 | 72 | 56 | 214336625
ASPEN | RD17AZ48AJ3N | CP61C34+TDR | R921V1155A24M4S | 45500 | 45500 | 16 | 10 | 8.1 | 2.4 | 71 | 56 | 214336624
ASPEN | RD17AZ48AJ3N | CP49B34+TDR | R921V1155A24M4S | 44000 | 45500 | 16 | 10 | 8.1 | 2.4 | 71 | 56 | 214336623
ASPEN | RD17AZ48AJ3N | CP61C34+TDR | R921V1005A21M4S | 45500 | 45500 | 15.2 | 10 | 8.1 | 2.3 | 72 | 56 | 214336622
ASPEN | RD17AZ48AJ3N | CP49B34+TDR | R921V1005A21M4S | 44000 | 45500 | 15.2 | 10 | 8.1 | 2.3 | 72 | 56 | 214336621
ASPEN | RD17AZ48AJ3N | CP61C34+TDR | R921V0855A21M4S | 45500 | 45500 | 15.2 | 10 | 8.1 | 2.3 | 72 | 57 | 214336620
ASPEN | RD17AZ48AJ3N | CP49B34+TDR | R921V0855A21M4S | 44000 | 45500 | 15.2 | 10 | 8.1 | 2.3 | 72 | 57 | 214336619
ASPEN | RD17AZ48AJ3N | CP61C34+TDR | R921V0705A21M4S | 45500 | 45500 | 15.2 | 10 | 8.1 | 2.3 | 72 | 56 | 214336618
ASPEN | RD17AZ48AJ3N | CP49B34+TDR | R921V0705A21M4S | 44000 | 45500 | 15.2 | 10 | 8.1 | 2.3 | 72 | 56 | 214336617
ASPEN | RD17AZ48AJ3N | CP61C34+TDR | R802VA125524Z | 45500 | 45500 | 16 | 10 | 8.1 | 2.4 | 71 | 56 | 214336616
ASPEN | RD17AZ48AJ3N | CP49B34+TDR | R802VA125524Z | 44000 | 45500 | 16 | 10 | 8.1 | 2.4 | 71 | 56 | 214336615
ASPEN | RD17AZ48AJ3N | C(A,C,D,E)48D44+TDR | U98MV1155A24UPS | 45500 | 45500 | 15.2 | 10 | 8.1 | 2.3 | 72 | 56 | 214669607
ASPEN | RD17AZ48AJ3N | C(A,C,D,E)60D34+TDR | U98MV1155A24UPS | 45000 | 45500 | 15.2 | 10 | 8.1 | 2.3 | 72 | 56 | 214669608
ASPEN | 25TPA724A**30* | D(A,C,E)24B44+TDR | 58TP*B045V14**12 | 21600 | 24000 | 16.4 | 12.3 | 8.1 | 2.92 | 60 | 55 | 213756615
ASPEN | 25TPA724A**30* | D(A,C,E)30B34+TDR | 58TP*B045V14**12 | 21600 | 24000 | 16.4 | 12.3 | 8.1 | 2.89 | 60 | 55 | 213756617
ASPEN | 25TPA724A**30* | D(A,C,E)30C44+TDR | 58TP*B045V14**12 | 22200 | 24200 | 16.7 | 12.5 | 8.3 | 2.95 | 60 | 55 | 213756618
ASPEN | 25TPA724A**30* | D(A,C,E)36B34+TDR | 58TP*B045V14**12 | 22000 | 24200 | 16.6 | 12.4 | 8.2 | 2.92 | 60 | 54 | 213756620
ASPEN | 25TPA724A**30* | D(A,C,E)36C34+TDR | 58TP*B045V14**12 | 22200 | 24200 | 16.7 | 12.5 | 8.3 | 2.95 | 60 | 55 | 213756622
ASPEN | 25TPA724A**30* | D(A,C,E)24B44+TDR | 58TP*B070V14**12 | 21600 | 24200 | 16.3 | 12.2 | 8.1 | 2.92 | 60 | 54 | 213756624
ASPEN | 25TPA724A**30* | D(A,C,E)30C44+TDR | 58TP*B070V14**12 | 22200 | 24400 | 16.6 | 12.4 | 8.2 | 2.95 | 59 | 54 | 213756627
ASPEN | 25TPA724A**30* | D(A,C,E)36B34+TDR | 58TP*B070V14**12 | 21800 | 24200 | 16.4 | 12.3 | 8.1 | 2.93 | 60 | 54 | 213756629
ASPEN | 25TPA724A**30* | D(A,C,E)36C34+TDR | 58TP*B070V14**12 | 22200 | 24400 | 16.6 | 12.4 | 8.2 | 2.96 | 59 | 54 | 213756630
ASPEN | 25TPA724A**30* | D(A,C,E)30C44+TDR | 58TP*B070V17**16 | 21800 | 24000 | 16.5 | 12.3 | 8.2 | 2.95 | 60 | 55 | 213756635
ASPEN | 25TPA724A**30* | D(A,C,E)36B34+TDR | 58TP*B070V17**16 | 21400 | 24000 | 16.3 | 12.2 | 8.1 | 2.91 | 60 | 55 | 213756637
ASPEN | 25TPA724A**30* | D(A,C,E)36C34+TDR | 58TP*B070V17**16 | 21800 | 24000 | 16.5 | 12.3 | 8.2 | 2.95 | 60 | 55 | 213756639
ASPEN | 25TPA724A**30* | D(A,C,E)24B44+TDR | 58TP*B090V17**16 | 21600 | 24200 | 16.3 | 12.2 | 8.1 | 2.89 | 60 | 55 | 213756640
ASPEN | 25TPA724A**30* | D(A,C,E)30C44+TDR | 58TP*B090V17**16 | 22200 | 24400 | 16.6 | 12.4 | 8.2 | 2.94 | 60 | 55 | 213756643
ASPEN | 25TPA724A**30* | D(A,C,E)36B34+TDR | 58TP*B090V17**16 | 21800 | 24200 | 16.4 | 12.3 | 8.1 | 2.9 | 60 | 55 | 213756645
ASPEN | 25TPA724A**30* | D(A,C,E)36C34+TDR | 58TP*B090V17**16 | 22200 | 24400 | 16.6 | 12.4 | 8.2 | 2.95 | 60 | 55 | 213756647
ASPEN | 25TPA724A**30* | D(A,C,E)30C44+TDR | 58TP*B090V21**20 | 22000 | 24400 | 16.5 | 12.8 | 8.2 | 2.96 | 60 | 55 | 213756652
ASPEN | 25TPA724A**30* | D(A,C,E)36B34+TDR | 58TP*B090V21**20 | 21800 | 24400 | 16.3 | 12.7 | 8.1 | 2.92 | 60 | 55 | 213756654
ASPEN | 25TPA724A**30* | D(A,C,E)36C34+TDR | 58TP*B090V21**20 | 22000 | 24400 | 16.5 | 12.8 | 8.2 | 2.97 | 60 | 55 | 213756655
ASPEN | 4A6L5024N1 | D(A,C,E)30A34+TDR | S9X1B080U4PSB | 25600 | 25600 | 15.2 | 12 | 8.1 | 2.14 | 75 | 57 | 213868131
ASPEN | 4A6L5024N1 | D(A,C,E)30A34+TDR | S9X1B060U4PSB | 25600 | 25600 | 15.2 | 12 | 8.1 | 2.13 | 75 | 57 | 213868130
ASPEN | 4A6L5024N1 | D(A,C,E)30A34+TDR | S8X2A040M3PTC | 25600 | 25600 | 15.2 | 12 | 8.1 | 2.09 | 74 | 57 | 213868129
ASPEN | 4A6L5024N1 | D(A,C,E)30A34+TDR | S8X1B060M4PSC | 25600 | 25600 | 15.2 | 12 | 8.1 | 2.12 | 75 | 57 | 213868127
ASPEN | 4A6L5024N1 | D(A,C,E)30A34+TDR | S9X2B060U4PSB | 25600 | 25600 | 15.2 | 12 | 8.1 | 2.13 | 75 | 57 | 213868126
ASPEN | 4A6L5024N1 | D(A,C,E)30A34+TDR | S9V2B080U4VSA | 25600 | 25600 | 15.2 | 12 | 8.1 | 2.13 | 75 | 57 | 213868125
ASPEN | 4A6L5024N1 | D(A,C,E)30A34+TDR | L8V1A040U3VSA | 25600 | 25600 | 15.2 | 12 | 8.1 | 2.09 | 75 | 57 | 213868124
ASPEN | 4A6L5024N1 | D(A,C,E)30A34+TDR | S8X1B080M4PTC | 25600 | 25600 | 15.2 | 12 | 8.1 | 2.12 | 76 | 58 | 213868123
ASPEN | DLCURAH24ABK | D(A,C,E)30C44+TDR | *80MS(N,L)0451412A* | 23800 | 26200 | 17 | 10 | 8.5 | 2.91 | 73 | 77 | 213821178
ASPEN | DLCURAH24ABK | D(A,C,E)30B34+TDR | *80MS(N,L)0451412A* | 23400 | 26200 | 17 | 10 | 8.5 | 2.91 | 73 | 77 | 213821177
ASPEN | DLCURAH24ABK | D(A,C,E)24B44+TDR | *80MS(N,L)0451412A* | 23400 | 26200 | 17 | 10 | 8.5 | 2.91 | 73 | 77 | 213821176
ASPEN | AUWR-48U3SP | D(A,C,E)61B44+TDR |  | 40500 | 42000 | 15.55 | 11.4 | 8.55 | 1.94 | 74 | 82 | 213828555
ASPEN | AUWR-48U3SP | D(A,C,E)61A44+TDR |  | 40500 | 42000 | 15.55 | 11.4 | 8.55 | 1.94 | 74 | 82 | 213828554
ASPEN | AUWR-48U3SP | D(A,C,E)49C44+TDR |  | 40500 | 42000 | 15.55 | 11.4 | 8.55 | 1.94 | 74 | 82 | 213828553
ASPEN | AUWR-48U3SP | D(A,C,E)43E44+TDR |  | 41000 | 42000 | 15.55 | 11.4 | 8.55 | 1.94 | 74 | 82 | 213828552
ASPEN | AUWR-48U3SP | D(A,C,E)43D44+TDR |  | 41000 | 42000 | 15.55 | 11.4 | 8.55 | 1.94 | 74 | 82 | 213828551
ASPEN | AUWR-36U3SA | D(A,C,E)31E34+TDR |  | 29600 | 30000 | 15.5 | 11.3 | 9.4 | 2.08 | 77 | 81 | 213828550
ASPEN | AUWR-36U3SA | D(A,C,E)31C44+TDR |  | 29600 | 30000 | 15.5 | 11.3 | 9.4 | 2.08 | 77 | 81 | 213828549
ASPEN | AUWR-36U3SA | D(A,C,E)31B44+TDR |  | 29200 | 30000 | 15.5 | 11.3 | 9.4 | 2.08 | 77 | 81 | 213828548
ASPEN | AUWR-36U3SA | D(A,C,E)37E34+TDR |  | 29800 | 30000 | 15.5 | 11.3 | 9.4 | 2.08 | 77 | 81 | 213828547
ASPEN | AUWR-36U3SA | D(A,C,E)43D34+TDR |  | 29800 | 30000 | 15.5 | 11.3 | 9.4 | 2.08 | 77 | 81 | 213828546
ASPEN | AUWR-36U3SA | D(A,C,E)37D34+TDR |  | 29600 | 30000 | 15.5 | 11.3 | 9.4 | 2.08 | 77 | 81 | 213828545
ASPEN | AUWR-36U3SA | D(A,C,E)43C34+TDR |  | 29600 | 30000 | 15.5 | 11.3 | 9.4 | 2.08 | 77 | 81 | 213828544
ASPEN | AUWR-36U3SA | D(A,C,E)37B44+TDR |  | 29600 | 30000 | 15.5 | 11.3 | 9.4 | 2.08 | 77 | 81 | 213828543
ASPEN | AUWR-36U3SA | D(A,C,E)43A44+TDR |  | 29200 | 30000 | 15.5 | 11.3 | 9.4 | 2.08 | 77 | 81 | 213828542
ASPEN | AUWR-36U3SA | D(A,C,E)37A44+TDR |  | 28800 | 30000 | 15.5 | 11.3 | 9.4 | 2.08 | 77 | 81 | 213828541
ASPEN | AUWR-48U3SP | D(A,C,E)61C44+TDR |  | 41000 | 42000 | 15.55 | 11.4 | 8.55 | 1.94 | 74 | 82 | 213828531
ASPEN | AUWR-48U3SP | D(A,C,E)49D44+TDR |  | 41000 | 42000 | 15.55 | 11.4 | 8.55 | 1.94 | 74 | 82 | 213828530
ASPEN | AUWR-48U3SP | D(A,C,E)60C44+TDR |  | 40500 | 42000 | 15.55 | 11.4 | 8.55 | 1.94 | 74 | 82 | 213828529
ASPEN | AUWR-48U3SP | D(A,C,E)60B44+TDR |  | 40000 | 42000 | 15.55 | 11.4 | 8.5 | 1.94 | 74 | 82 | 213828528
ASPEN | AUWR-48U3SP | D(A,C,E)48D44+TDR |  | 41000 | 42000 | 15.55 | 11.4 | 8.55 | 1.94 | 74 | 82 | 213828527
ASPEN | AUWR-36U3SA | D(A,C,E)42D34+TDR |  | 29600 | 30000 | 15.5 | 11.3 | 9.4 | 2.08 | 77 | 81 | 213828526
ASPEN | AUWR-36U3SA | D(A,C,E)42B44+TDR |  | 29200 | 30000 | 15.5 | 11.3 | 9.4 | 2.08 | 77 | 81 | 213828525
ASPEN | AUWR-36U3SA | D(A,C,E)42A44+TDR |  | 28800 | 30000 | 15.5 | 11.3 | 9.4 | 2.08 | 77 | 81 | 213828524
ASPEN | AUWR-36U3SA | D(A,C,E)36C44+TDR |  | 29600 | 30000 | 15.5 | 11.3 | 9.4 | 2.08 | 77 | 81 | 213828523
ASPEN | AUWR-36U3SA | D(A,C,E)36B44+TDR |  | 28800 | 30000 | 15.5 | 11.3 | 9.4 | 2.08 | 77 | 81 | 213828522
ASPEN | AUWR-36U3SA | D(A,C,E)30D44+TDR |  | 29600 | 30000 | 15.5 | 11.3 | 9.4 | 2.08 | 77 | 81 | 213828521
ASPEN | AUWR-36U3SA | D(A,C,E)30C44+TDR |  | 29200 | 30000 | 15.5 | 11.3 | 9.4 | 2.08 | 77 | 81 | 213828520
ASPEN | RP15AZ36AJ2N | D(A,C,E)36A34+TDR | R801V1004A17UHS | 33200 | 34200 | 15.4 | 11.7 | 8.1 | 2.77 | 77 | 73 | 214802771
ASPEN | RP15AZ36AJ2N | D(A,C,E)36A34+TDR | R801V1004A17UHN | 33200 | 34200 | 15.4 | 11.7 | 8.1 | 2.77 | 77 | 73 | 214802770
ASPEN | RP15AZ36AJ2N | D(A,C,E)36A34+TDR | R801V0754A17UH | 32800 | 33800 | 15.4 | 11.7 | 8.1 | 2.76 | 77 | 73 | 214802769
ASPEN | RP15AZ30AJ2N | D(A,C,E)36A34+TDR | R801V1004A17UHS | 27400 | 28400 | 15.4 | 11.7 | 8.1 | 2.62 | 73 | 70 | 214802768
ASPEN | RP15AZ30AJ2N | D(A,C,E)30B34+TDR | R801V1004A17UHS | 27400 | 28400 | 15.4 | 11.7 | 8.1 | 2.62 | 73 | 70 | 214802767
ASPEN | RP15AZ30AJ2N | D(A,C,E)36A34+TDR | R801V1004A17UHN | 27400 | 28400 | 15.4 | 11.7 | 8.1 | 2.62 | 73 | 70 | 214802766
ASPEN | RP15AZ30AJ2N | D(A,C,E)30B34+TDR | R801V1004A17UHN | 27400 | 28400 | 15.4 | 11.7 | 8.1 | 2.62 | 73 | 70 | 214802765
ASPEN | RP15AZ30AJ2N | D(A,C,E)36A34+TDR | R801V0754A17UH | 27400 | 28400 | 15.4 | 11.7 | 8.1 | 2.62 | 73 | 70 | 214802758
ASPEN | RP15AZ30AJ2N | D(A,C,E)30B34+TDR | R801V0754A17UH | 27400 | 28400 | 15.4 | 11.7 | 8.1 | 2.62 | 73 | 70 | 214802757
ASPEN | RP15AZ30AJ2N | D(A,C,E)36A34+TDR | R801V0754A17DZ | 27400 | 28400 | 15.4 | 11.7 | 8.1 | 2.62 | 74 | 71 | 214802756
ASPEN | RP15AZ30AJ2N | D(A,C,E)30B34+TDR | R801V0754A17DZ | 27400 | 28400 | 15.4 | 11.7 | 8.1 | 2.62 | 74 | 71 | 214802755
ASPEN | RP15AZ30AJ2N | D(A,C,E)36A34+TDR | R801V0704A17UHU | 27400 | 28400 | 15.4 | 11.7 | 8.1 | 2.62 | 74 | 71 | 214802754
ASPEN | RP15AZ30AJ2N | D(A,C,E)30B34+TDR | R801V0704A17UHU | 27400 | 28400 | 15.4 | 11.7 | 8.1 | 2.62 | 74 | 71 | 214802753
ASPEN | RP15AZ30AJ2N | D(A,C,E)36A34+TDR | R801V0504A17UHU | 27400 | 28400 | 15.4 | 11.7 | 8.1 | 2.63 | 74 | 71 | 214802752
ASPEN | RP15AZ30AJ2N | D(A,C,E)30B34+TDR | R801V0504A17UHU | 27400 | 28400 | 15.4 | 11.7 | 8.1 | 2.63 | 74 | 71 | 214802751
ASPEN | RP15AZ30AJ2N | D(A,C,E)36A34+TDR | R801V0504A17UH | 27400 | 28400 | 15.4 | 11.7 | 8.1 | 2.63 | 74 | 71 | 214802750
ASPEN | RP15AZ30AJ2N | D(A,C,E)30B34+TDR | R801V0504A17UH | 27400 | 28400 | 15.4 | 11.7 | 8.1 | 2.63 | 74 | 71 | 214802749
ASPEN | RP15AZ30AJ2N | D(A,C,E)36A34+TDR | R801V0503A14UH | 27400 | 28400 | 15.4 | 11.7 | 8.1 | 2.63 | 73 | 70 | 214802748
ASPEN | RP15AZ30AJ2N | D(A,C,E)30B34+TDR | R801V0503A14UH | 27400 | 28400 | 15.4 | 11.7 | 8.1 | 2.63 | 73 | 70 | 214802747
ASPEN | RP15AZ30AJ2N | D(A,C,E)36A34+TDR | R801V0503A14DZ | 27400 | 28400 | 15.4 | 11.7 | 8.1 | 2.63 | 74 | 71 | 214802746
ASPEN | RP15AZ30AJ2N | D(A,C,E)30B34+TDR | R801V0503A14DZ | 27400 | 28400 | 15.4 | 11.7 | 8.1 | 2.63 | 74 | 71 | 214802745
ASPEN | RP15AZ24AJ2N | D(A,C,E)36D24+TDR | R801V1004A17UHS | 22200 | 23200 | 16.3 | 11.8 | 8.5 | 3.15 | 74 | 71 | 214802744
ASPEN | BOVB-36HDN1-M20G | D(A,C,E)36B3G+TXV+TDR | BGH96M060B3A | 22600 | 23800 | 18 | 11.9 | 8.8 | 2.26 | 82 | 94 | 214331830
ASPEN | BOVB-36HDN1-M20G | D(A,C,E)36A3G+TXV+TDR | BGH96M060B3A | 22200 | 23600 | 18 | 11.8 | 8.4 | 2.17 | 83 | 94 | 214331829
ASPEN | BOVB-36HDN1-M20G | D(A,C,E)30B3G+TXV+TDR | BGH96M060B3A | 22200 | 23800 | 18 | 11.8 | 8.7 | 2.23 | 82 | 93 | 214331828
ASPEN | BOVB-36HDN1-M20G | D(A,C,E)24B3G+TXV+TDR | BGH96M060B3A | 21800 | 23800 | 18 | 11 | 8.5 | 2.19 | 82 | 93 | 214331827
ASPEN | BOVA-60HDN1-M20G | D(A,C,E)60B4G+TXV+TDR | BGH96M120D5B | 44000 | 47000 | 17.5 | 11.7 | 9 | 2.32 | 76 | 82 | 214331794
ASPEN | BOVA-60HDN1-M20G | D(A,C,E)48D4G+TXV+TDR | BGH96M120D5B | 44500 | 47000 | 17.5 | 11.7 | 9 | 2.32 | 76 | 82 | 214331793
ASPEN | BOVA-60HDN1-M20G | D(A,C,E)48B4G+TXV+TDR | BGH96M120D5B | 43500 | 47000 | 17.5 | 11.6 | 9 | 2.32 | 76 | 82 | 214331792
ASPEN | BOVA-60HDN1-M20G | D(A,C,E)48A3G+TXV+TDR | BGH96M120D5B | 42000 | 46500 | 17.5 | 11.4 | 8.7 | 2.27 | 76 | 83 | 214331791
ASPEN | BOVA-60HDN1-M20G | D(A,C,E)60B4G+TXV+TDR | BGH96M120D5A | 44000 | 47000 | 17.5 | 11.7 | 9 | 2.32 | 76 | 82 | 214331790
ASPEN | BOVA-60HDN1-M20G | D(A,C,E)48D4G+TXV+TDR | BGH96M120D5A | 44500 | 47000 | 17.5 | 11.7 | 9 | 2.32 | 76 | 82 | 214331789
ASPEN | BOVA-60HDN1-M20G | D(A,C,E)48B4G+TXV+TDR | BGH96M120D5A | 43500 | 47000 | 17.5 | 11.6 | 9 | 2.32 | 76 | 82 | 214331788
ASPEN | BOVA-60HDN1-M20G | D(A,C,E)48A3G+TXV+TDR | BGH96M120D5A | 42000 | 46500 | 17.5 | 11.4 | 8.7 | 2.27 | 76 | 83 | 214331787
ASPEN | BOVA-60HDN1-M20G | D(A,C,E)60B4G+TXV+TDR | BGH96M100D5B | 44000 | 47000 | 17.5 | 11.7 | 9 | 2.32 | 76 | 82 | 214331786
ASPEN | BOVA-60HDN1-M20G | D(A,C,E)48D4G+TXV+TDR | BGH96M100D5B | 44500 | 47000 | 17.5 | 11.7 | 9 | 2.32 | 76 | 82 | 214331785
ASPEN | BOVA-60HDN1-M20G | D(A,C,E)48B4G+TXV+TDR | BGH96M100D5B | 43500 | 47000 | 17.5 | 11.6 | 9 | 2.32 | 76 | 82 | 214331784
ASPEN | BOVA-60HDN1-M20G | D(A,C,E)48A3G+TXV+TDR | BGH96M100D5B | 42000 | 46500 | 17.5 | 11.4 | 8.7 | 2.27 | 76 | 83 | 214331783
ASPEN | BOVA-60HDN1-M20G | D(A,C,E)60B4G+TXV+TDR | BGH96M100D5A | 44000 | 47000 | 17.5 | 11.7 | 9 | 2.32 | 76 | 82 | 214331782
ASPEN | BOVA-60HDN1-M20G | D(A,C,E)48D4G+TXV+TDR | BGH96M100D5A | 44500 | 47000 | 17.5 | 11.7 | 9 | 2.32 | 76 | 82 | 214331781
ASPEN | BOVA-60HDN1-M20G | D(A,C,E)48B4G+TXV+TDR | BGH96M100D5A | 43500 | 47000 | 17.5 | 11.6 | 9 | 2.32 | 76 | 82 | 214331780
ASPEN | BOVA-60HDN1-M20G | D(A,C,E)48A3G+TXV+TDR | BGH96M100D5A | 42000 | 46500 | 17.5 | 11.4 | 8.7 | 2.27 | 76 | 83 | 214331779
ASPEN | BOVA-60HDN1-M20G | D(A,C,E)60B4G+TXV+TDR | BGH96M100C5B | 43500 | 46500 | 17.5 | 11.7 | 8.8 | 2.35 | 77 | 84 | 214331778
ASPEN | BOVA-60HDN1-M20G | D(A,C,E)48D4G+TXV+TDR | BGH96M100C5B | 44000 | 46500 | 17.5 | 11.7 | 8.8 | 2.35 | 77 | 84 | 214331777
ASPEN | BOVA-60HDN1-M20G | D(A,C,E)48B4G+TXV+TDR | BGH96M100C5B | 43000 | 46500 | 17.5 | 11.6 | 8.8 | 2.35 | 77 | 84 | 214331776
ASPEN | BOVA-60HDN1-M20G | D(A,C,E)48A3G+TXV+TDR | BGH96M100C5B | 41500 | 46000 | 17.5 | 11.4 | 8.5 | 2.27 | 77 | 84 | 214331775
ASPEN | BOVA-60HDN1-M20G | D(A,C,E)60B4G+TXV+TDR | BGH96M100C5A | 43500 | 46500 | 17.5 | 11.7 | 8.8 | 2.35 | 77 | 84 | 214331774
ASPEN | BOVA-60HDN1-M20G | D(A,C,E)48D4G+TXV+TDR | BGH96M100C5A | 44000 | 46500 | 17.5 | 11.7 | 8.8 | 2.35 | 77 | 84 | 214331773
ASPEN | BOVA-60HDN1-M20G | D(A,C,E)48B4G+TXV+TDR | BGH96M100C5A | 43000 | 46500 | 17.5 | 11.6 | 8.8 | 2.35 | 77 | 84 | 214331772
ASPEN | BOVA-60HDN1-M20G | D(A,C,E)48A3G+TXV+TDR | BGH96M100C5A | 41500 | 46000 | 17.5 | 11.4 | 8.5 | 2.27 | 77 | 84 | 214331771
ASPEN | BOVA-60HDN1-M20G | D(A,C,E)60B4G+TXV+TDR | BGH96M080C4B | 41500 | 44500 | 17 | 11.7 | 8.8 | 2.39 | 79 | 88 | 214331770
ASPEN | BOVA-60HDN1-M20G | D(A,C,E)48D4G+TXV+TDR | BGH96M080C4B | 41500 | 44500 | 17 | 11.7 | 8.8 | 2.39 | 79 | 88 | 214331769
ASPEN | BOVA-60HDN1-M20G | D(A,C,E)48B4G+TXV+TDR | BGH96M080C4B | 40500 | 44500 | 17 | 11 | 8.8 | 2.39 | 79 | 88 | 214331768
ASPEN | BOVA-60HDN1-M20G | D(A,C,E)48A3G+TXV+TDR | BGH96M080C4B | 39500 | 44000 | 17 | 11.4 | 8.5 | 2.31 | 79 | 88 | 214331767
ASPEN | BOVA-60HDN1-M20G | D(A,C,E)60B4G+TXV+TDR | BGH96M080C4A | 41500 | 44500 | 17 | 11.7 | 8.8 | 2.39 | 79 | 88 | 214331766
ASPEN | BOVA-60HDN1-M20G | D(A,C,E)48D4G+TXV+TDR | BGH96M080C4A | 41500 | 44500 | 17 | 11.7 | 8.8 | 2.39 | 79 | 88 | 214331765
ASPEN | BOVA-60HDN1-M20G | D(A,C,E)48B4G+TXV+TDR | BGH96M080C4A | 40500 | 44500 | 17 | 11 | 8.8 | 2.39 | 79 | 88 | 214331764
ASPEN | BOVA-60HDN1-M20G | D(A,C,E)48A3G+TXV+TDR | BGH96M080C4A | 39500 | 44000 | 17 | 11.4 | 8.5 | 2.31 | 79 | 88 | 214331763
ASPEN | BOVA-60HDN1-M20G | D(A,C,E)60B4G+TXV+TDR | BGH96M080B3B | 41500 | 43500 | 17 | 11.7 | 8.8 | 2.4 | 80 | 91 | 214331762
ASPEN | BOVA-60HDN1-M20G | D(A,C,E)48D4G+TXV+TDR | BGH96M080B3B | 41500 | 43500 | 17 | 11.7 | 8.8 | 2.4 | 80 | 91 | 214331761
ASPEN | BOVA-60HDN1-M20G | D(A,C,E)48B4G+TXV+TDR | BGH96M080B3B | 40500 | 43500 | 17 | 11 | 8.8 | 2.4 | 80 | 91 | 214331760
ASPEN | BOVA-60HDN1-M20G | D(A,C,E)48A3G+TXV+TDR | BGH96M080B3B | 39500 | 43000 | 17 | 11.4 | 8.5 | 2.33 | 81 | 91 | 214331759
AspenPRO | BOVA-24HDN1-M15G | RE(S,T)244 |  | 16100 | 17700 | 15.2 | 10 | 8.1 | 1.81 | 85 | 73 | 214728487
ASPEN | THF2B48T21 | D(A,C,E)48B44+TDR | TM9Y100C16MP11 | 42000 | 44000 | 15.9 | 11.5 | 8.2 | 3.12 | 69 | 71 | 214725836
ASPEN | DLCURAH36ABK | D(A,C,E)42B34+TDR | *80VTL0451412B* | 35200 | 38500 | 16 | 10 | 8.1 | 2.64 | 76 | 84 | 213821603
ASPEN | DLCURAH36ABK | D(A,C,E)36C34+TDR | *80VTL0451412B* | 35200 | 38500 | 16 | 10 | 8.1 | 2.64 | 76 | 84 | 213821602
ASPEN | DLCURAH36ABK | D(A,C,E)36B34+TDR | *80VTL0451412B* | 34600 | 38500 | 16 | 10 | 8.1 | 2.64 | 76 | 84 | 213821601
ASPEN | DLCURAH36ABK | D(A,C,E)42B34+TDR | *80MS(N,L)1552420A* | 35400 | 38500 | 16.5 | 10.5 | 8.1 | 2.71 | 76 | 83 | 213821600
ASPEN | DLCURAH36ABK | D(A,C,E)36C34+TDR | *80MS(N,L)1552420A* | 35400 | 38500 | 16.5 | 10.5 | 8.1 | 2.71 | 76 | 83 | 213821599
ASPEN | DLCURAH36ABK | D(A,C,E)36B34+TDR | *80MS(N,L)1552420A* | 35000 | 38500 | 16.5 | 10.5 | 8.1 | 2.71 | 76 | 83 | 213821598
ASPEN | DLCURAH36ABK | D(A,C,E)42B34+TDR | *80MS(N,L)1352420A* | 35200 | 38500 | 16.5 | 10.5 | 8.1 | 2.72 | 76 | 83 | 213821597
ASPEN | DLCURAH36ABK | D(A,C,E)36C34+TDR | *80MS(N,L)1352420A* | 35200 | 38500 | 16.5 | 10.5 | 8.1 | 2.72 | 76 | 83 | 213821596
ASPEN | DLCURAH36ABK | D(A,C,E)36B34+TDR | *80MS(N,L)1352420A* | 34800 | 38500 | 16.5 | 10.5 | 8.1 | 2.72 | 76 | 83 | 213821595
ASPEN | DLCURAH36ABK | D(A,C,E)42B34+TDR | *80MS(N,L)1102420A* | 35400 | 38500 | 17 | 10.5 | 8.1 | 2.71 | 76 | 83 | 213821594
ASPEN | DLCURAH36ABK | D(A,C,E)36C34+TDR | *80MS(N,L)1102420A* | 35400 | 38500 | 17 | 10.5 | 8.1 | 2.71 | 76 | 83 | 213821593
ASPEN | DLCURAH36ABK | D(A,C,E)36B34+TDR | *80MS(N,L)1102420A* | 35000 | 38500 | 17 | 10.5 | 8.1 | 2.71 | 76 | 83 | 213821592
ASPEN | DLCURAH36ABK | D(A,C,E)42B34+TDR | *80MS(N,L)1102120A* | 35400 | 38500 | 16.5 | 10 | 8.1 | 2.55 | 76 | 84 | 213821591
ASPEN | DLCURAH36ABK | D(A,C,E)36C34+TDR | *80MS(N,L)1102120A* | 35400 | 38500 | 16.5 | 10 | 8.1 | 2.55 | 76 | 84 | 213821590
ASPEN | DLCURAH36ABK | D(A,C,E)36B34+TDR | *80MS(N,L)1102120A* | 35400 | 38500 | 16.5 | 10 | 8.1 | 2.55 | 76 | 84 | 213821589
ASPEN | DLCURAH36ABK | D(A,C,E)42B34+TDR | *80MS(N,L)0902420A* | 35200 | 38500 | 16.5 | 10.5 | 8.1 | 2.72 | 76 | 83 | 213821588
ASPEN | DLCURAH36ABK | D(A,C,E)36C34+TDR | *80MS(N,L)0902420A* | 35200 | 38500 | 16.5 | 10.5 | 8.1 | 2.72 | 76 | 83 | 213821587
ASPEN | DLCURAH36ABK | D(A,C,E)36B34+TDR | *80MS(N,L)0902420A* | 34800 | 38500 | 16.5 | 10.5 | 8.1 | 2.72 | 76 | 83 | 213821586
ASPEN | DLCURAH36ABK | D(A,C,E)42B34+TDR | *80MS(N,L)0901714A* | 35400 | 38500 | 16.5 | 10 | 8.1 | 2.58 | 76 | 84 | 213821579
ASPEN | DLCURAH36ABK | D(A,C,E)36C34+TDR | *80MS(N,L)0901714A* | 35400 | 38500 | 16.5 | 10 | 8.1 | 2.58 | 76 | 84 | 213821578
ASPEN | DLCURAH36ABK | D(A,C,E)36B34+TDR | *80MS(N,L)0901714A* | 35200 | 38500 | 16.5 | 10 | 8.1 | 2.58 | 76 | 84 | 213821577
ASPEN | DLCURAH36ABK | D(A,C,E)42B34+TDR | *80MS(N,L)0701716A* | 35000 | 38500 | 16.5 | 10 | 8.1 | 2.71 | 76 | 83 | 213821573
ASPEN | DLCURAH36ABK | D(A,C,E)36C34+TDR | *80MS(N,L)0701716A* | 35000 | 38500 | 16.5 | 10 | 8.1 | 2.71 | 76 | 83 | 213821572
ASPEN | DLCURAH36ABK | D(A,C,E)36B34+TDR | *80MS(N,L)0701716A* | 34600 | 38500 | 16.5 | 10 | 8.1 | 2.71 | 76 | 83 | 213821571
ASPEN | DLCURAH36ABK | D(A,C,E)42B34+TDR | *80MS(N,L)0701412A* | 35200 | 38500 | 16 | 10 | 8.1 | 2.63 | 76 | 84 | 213821567
ASPEN | DLCURAH36ABK | D(A,C,E)36C34+TDR | *80MS(N,L)0701412A* | 35200 | 38500 | 16 | 10 | 8.1 | 2.63 | 76 | 84 | 213821566
ASPEN | DLCURAH36ABK | D(A,C,E)36B34+TDR | *80MS(N,L)0701412A* | 34600 | 38500 | 16 | 10 | 8.1 | 2.63 | 76 | 84 | 213821565
ASPEN | RD17AZ36AJ3N | D(A,C,E)42B44+TDR | R802V0754A17UHN | 32800 | 34200 | 18 | 11 | 8.1 | 2.3 | 68 | 52 | 214393275
ASPEN | RD17AZ36AJ3N | D(A,C,E)36D44+TDR | R802V0754A17UHN | 33200 | 34200 | 18 | 11.7 | 8.1 | 2.3 | 68 | 52 | 214393271
ASPEN | RD17AZ36AJ3N | D(A,C,E)36C44+TDR | R802V0754A17UHN | 32800 | 34200 | 18 | 11 | 8.1 | 2.3 | 68 | 52 | 214393268
ASPEN | RD17AZ36AJ3N | D(A,C,E)48D44+TDR | R802V0754A17DZ | 33800 | 34200 | 18 | 10 | 8.1 | 1.9 | 92 | 87 | 214393262
ASPEN | RD17AZ36AJ3N | D(A,C,E)48D34+TDR | R802V0754A17DZ | 33200 | 34200 | 18 | 10 | 8.1 | 1.9 | 92 | 87 | 214393261
ASPEN | RD17AZ36AJ3N | D(A,C,E)48C44+TDR | R802V0754A17DZ | 33200 | 34200 | 18 | 10 | 8.1 | 1.9 | 92 | 87 | 214393259
ASPEN | RD17AZ36AJ3N | D(A,C,E)48C34+TDR | R802V0754A17DZ | 32800 | 34200 | 18 | 10 | 8.1 | 1.9 | 92 | 87 | 214393258
ASPEN | RD17AZ36AJ3N | D(A,C,E)42D44+TDR | R802V0754A17DZ | 33400 | 34200 | 18 | 10 | 8.1 | 1.9 | 92 | 87 | 214393251
ASPEN | RD17AZ36AJ3N | D(A,C,E)42D34+TDR | R802V0754A17DZ | 32800 | 34200 | 18 | 10 | 8.1 | 1.9 | 92 | 87 | 214393250
ASPEN | RD17AZ36AJ3N | D(A,C,E)42C44+TDR | R802V0754A17DZ | 33200 | 34200 | 18 | 10 | 8.1 | 1.9 | 92 | 87 | 214393248
ASPEN | RD17AZ36AJ3N | D(A,C,E)42B44+TDR | R802V0754A17DZ | 33000 | 34200 | 18 | 10 | 8.1 | 1.9 | 92 | 87 | 214393245
ASPEN | RD17AZ36AJ3N | D(A,C,E)36D44+TDR | R802V0754A17DZ | 33200 | 34200 | 18 | 10 | 8.1 | 1.9 | 92 | 87 | 214393241
ASPEN | RD17AZ36AJ3N | D(A,C,E)36C44+TDR | R802V0754A17DZ | 33000 | 34200 | 18 | 10 | 8.1 | 1.9 | 92 | 87 | 214393238
ASPEN | RD17AZ36AJ3N | D(A,C,E)48D44+TDR | R802V0504A17UHS | 33800 | 34200 | 18 | 10 | 8.1 | 1.9 | 92 | 87 | 214393232
ASPEN | RD17AZ36AJ3N | D(A,C,E)48D34+TDR | R802V0504A17UHS | 33200 | 34200 | 18 | 10 | 8.1 | 1.9 | 92 | 87 | 214393231
ASPEN | RD17AZ36AJ3N | D(A,C,E)48C44+TDR | R802V0504A17UHS | 33200 | 34200 | 18 | 10 | 8.1 | 1.9 | 92 | 87 | 214393229
ASPEN | RD17AZ36AJ3N | D(A,C,E)48C34+TDR | R802V0504A17UHS | 32800 | 34200 | 18 | 10 | 8.1 | 1.9 | 92 | 87 | 214393228
ASPEN | RD17AZ36AJ3N | D(A,C,E)42D44+TDR | R802V0504A17UHS | 33400 | 34200 | 18 | 10 | 8.1 | 1.9 | 92 | 87 | 214393221
ASPEN | RD17AZ36AJ3N | D(A,C,E)42D34+TDR | R802V0504A17UHS | 32800 | 34200 | 18 | 10 | 8.1 | 1.9 | 92 | 87 | 214393220
ASPEN | RD17AZ36AJ3N | D(A,C,E)42C44+TDR | R802V0504A17UHS | 33200 | 34200 | 18 | 10 | 8.1 | 1.9 | 92 | 87 | 214393218
ASPEN | RD17AZ36AJ3N | D(A,C,E)42B44+TDR | R802V0504A17UHS | 33000 | 34200 | 18 | 10 | 8.1 | 1.9 | 92 | 87 | 214393215
ASPEN | RD17AZ36AJ3N | D(A,C,E)36D44+TDR | R802V0504A17UHS | 33200 | 34200 | 18 | 10 | 8.1 | 1.9 | 92 | 87 | 214393211
ASPEN | RD17AZ36AJ3N | D(A,C,E)36C44+TDR | R802V0504A17UHS | 33000 | 34200 | 18 | 10 | 8.1 | 1.9 | 92 | 87 | 214393208
ASPEN | RD17AZ24AJ3N | D(A,C,E)30B34+TDR | R921V0703A17M4S | 21600 | 22600 | 18 | 10 | 8.1 | 2 | 84 | 75 | 214392475
ASPEN | RD17AZ24AJ3N | D(A,C,E)24C34+TDR | R921V0703A17M4S | 21600 | 22600 | 18 | 10 | 8.1 | 2 | 84 | 75 | 214392471
ASPEN | RD17AZ24AJ3N | D(A,C,E)30B34+TDR | R921V0603A17M4S | 21600 | 22600 | 18 | 10 | 8.1 | 2 | 84 | 75 | 214392459
ASPEN | RD17AZ24AJ3N | D(A,C,E)24C34+TDR | R921V0603A17M4S | 21600 | 22600 | 18 | 10 | 8.1 | 2 | 84 | 75 | 214392455
ASPEN | RD17AZ24AJ3N | D(A,C,E)30B34+TDR | R921V0403A17M4S | 21600 | 22600 | 18 | 10 | 8.1 | 2 | 84 | 75 | 214392443
ASPEN | RD17AZ24AJ3N | D(A,C,E)24C34+TDR | R921V0403A17M4S | 21600 | 22600 | 18 | 10 | 8.1 | 2 | 84 | 75 | 214392439
ASPEN | RD17AZ24AJ3N | D(A,C,E)30B34+TDR | R802V1004A17UHS | 21600 | 22600 | 19 | 10 | 8.1 | 2.1 | 84 | 74 | 214392427
ASPEN | RD17AZ24AJ3N | D(A,C,E)24C34+TDR | R802V1004A17UHS | 21600 | 22600 | 19 | 10 | 8.1 | 2.1 | 84 | 74 | 214392423
ASPEN | RD17AZ24AJ3N | D(A,C,E)30B34+TDR | R802V1004A17UHN | 21600 | 22600 | 19 | 10 | 8.1 | 2.1 | 84 | 74 | 214392411
ASPEN | RD17AZ36AJ3N | D(A,C,E)36A34+TDR | R962V0855A21M4S | 30000 | 33800 | 17.4 | 11.4 | 8.2 | 2.3 | 69 | 54 | 214394093
ASPEN | RD17AZ36AJ3N | D(A,C,E)48D44+TDR | R962V0705A21M4S | 33800 | 34200 | 17 | 10 | 8.1 | 2.3 | 68 | 53 | 214394092
ASPEN | RD17AZ36AJ3N | D(A,C,E)48D34+TDR | R962V0705A21M4S | 33200 | 34200 | 17 | 10 | 8.1 | 2.3 | 68 | 53 | 214394091
ASPEN | RD17AZ36AJ3N | D(A,C,E)48C44+TDR | R962V0705A21M4S | 33200 | 34200 | 17 | 10 | 8.1 | 2.3 | 68 | 53 | 214394090
ASPEN | RD17AZ36AJ3N | D(A,C,E)48C34+TDR | R962V0705A21M4S | 32800 | 34200 | 17 | 10 | 8.1 | 2.3 | 68 | 53 | 214394089
ASPEN | RD17AZ36AJ3N | D(A,C,E)42D44+TDR | R962V0705A21M4S | 33400 | 34200 | 17 | 10 | 8.1 | 2.3 | 68 | 53 | 214394084
ASPEN | RD17AZ36AJ3N | D(A,C,E)42D34+TDR | R962V0705A21M4S | 32800 | 34200 | 17 | 10 | 8.1 | 2.3 | 68 | 53 | 214394083
ASPEN | RD17AZ36AJ3N | D(A,C,E)42C44+TDR | R962V0705A21M4S | 33200 | 34200 | 17 | 10 | 8.1 | 2.3 | 68 | 53 | 214394082
ASPEN | RD17AZ36AJ3N | D(A,C,E)42B44+TDR | R962V0705A21M4S | 32800 | 34200 | 17 | 10 | 8.1 | 2.3 | 68 | 53 | 214394080
ASPEN | RD17AZ36AJ3N | D(A,C,E)36D44+TDR | R962V0705A21M4S | 33200 | 34200 | 17 | 10 | 8.1 | 2.3 | 68 | 53 | 214394077
ASPEN | RD17AZ36AJ3N | D(A,C,E)36C44+TDR | R962V0705A21M4S | 32800 | 34200 | 17 | 10 | 8.1 | 2.3 | 68 | 53 | 214394075
ASPEN | RD17AZ36AJ3N | D(A,C,E)48D44+TDR | R962V0703A17M4S | 33800 | 34200 | 18 | 10 | 8.1 | 1.9 | 92 | 87 | 214394070
ASPEN | RD17AZ36AJ3N | D(A,C,E)48D34+TDR | R962V0703A17M4S | 33200 | 34200 | 18 | 10 | 8.1 | 1.9 | 92 | 87 | 214394069
ASPEN | RD17AZ24AJ3N | D(A,C,E)24C34+TDR | R802V1004A17UHN | 21600 | 22600 | 19 | 10 | 8.1 | 2.1 | 84 | 74 | 214392407
ASPEN | RD17AZ24AJ3N | D(A,C,E)30B34+TDR | R951V0703A17M4S | 21600 | 22600 | 18 | 10 | 8.1 | 2 | 84 | 75 | 214392555
ASPEN | RD17AZ24AJ3N | D(A,C,E)24C34+TDR | R951V0703A17M4S | 21600 | 22600 | 18 | 10 | 8.1 | 2 | 84 | 75 | 214392551
ASPEN | RD17AZ24AJ3N | D(A,C,E)30B34+TDR | R951V0603A17UHU | 21400 | 22400 | 18 | 10 | 8.1 | 2 | 85 | 76 | 214392539
ASPEN | RD17AZ24AJ3N | D(A,C,E)24C34+TDR | R951V0603A17UHU | 21400 | 22400 | 18 | 10 | 8.1 | 2 | 85 | 76 | 214392535
ASPEN | RD17AZ24AJ3N | D(A,C,E)30B34+TDR | R951V0603A17M4S | 21600 | 22600 | 18 | 10 | 8.1 | 2 | 84 | 75 | 214392523
ASPEN | RD17AZ24AJ3N | D(A,C,E)24C34+TDR | R951V0603A17M4S | 21600 | 22600 | 18 | 10 | 8.1 | 2 | 84 | 75 | 214392519
ASPEN | RD17AZ24AJ3N | D(A,C,E)30B34+TDR | R951V0403A17UHU | 21400 | 22400 | 18 | 10 | 8.1 | 2 | 85 | 76 | 214392507
ASPEN | RD17AZ24AJ3N | D(A,C,E)24C34+TDR | R951V0403A17UHU | 21400 | 22400 | 18 | 10 | 8.1 | 2 | 85 | 76 | 214392503
ASPEN | RD17AZ24AJ3N | D(A,C,E)30B34+TDR | R951V0403A17M4S | 21600 | 22600 | 18 | 10 | 8.1 | 2 | 84 | 75 | 214392491
ASPEN | RD17AZ24AJ3N | D(A,C,E)24C34+TDR | R951V0403A17M4S | 21600 | 22600 | 18 | 10 | 8.1 | 2 | 84 | 75 | 214392487
ASPEN | 4A6L5030N1 | D(A,C,E)60B34+TDR | S8X1A040M3PTC | 29200 | 27200 | 16 | 12 | 8.1 | 2.19 | 66 | 51 | 213870760
ASPEN | 4A6L5030N1 | D(A,C,E)60B34+TDR | S9X2B080U4PSB | 30800 | 28000 | 16 | 12 | 8.1 | 2.21 | 66 | 51 | 213870759
ASPEN | 4A6L5030N1 | D(A,C,E)60B34+TDR | S9V2B080U4VSA | 30400 | 27800 | 16 | 12 | 8.1 | 2.23 | 66 | 51 | 213870758
ASPEN | 4A6L5030N1 | D(A,C,E)60B34+TDR | S8X2B080M4PSC | 30400 | 27800 | 16 | 12 | 8.1 | 2.22 | 66 | 51 | 213870757
ASPEN | 4A6L5030N1 | D(A,C,E)60B34+TDR | S8X1B080M4PTC | 30400 | 27800 | 16 | 12 | 8.1 | 2.22 | 66 | 51 | 213870756
ASPEN | 4A6L5030N1 | D(A,C,E)60B34+TDR | *UHMB080ACV3 | 30000 | 27400 | 16 | 12 | 8.1 | 2.26 | 66 | 51 | 213870755
ASPEN | 4A6L5030N1 | D(A,C,E)60B34+TDR | S9V2B060U4PSB | 30400 | 27600 | 16 | 12 | 8.1 | 2.24 | 66 | 51 | 213870754
ASPEN | 4A6L5030N1 | D(A,C,E)60B34+TDR | S9X1B060U4PSB | 30600 | 27800 | 16 | 12 | 8.1 | 2.22 | 67 | 52 | 213870753
ASPEN | 4A6L5030N1 | D(A,C,E)60B34+TDR | S9X1B040U3PSB | 30800 | 28000 | 15.2 | 12 | 8.1 | 2.19 | 66 | 51 | 213870752
ASPEN | 4A6L5030N1 | D(A,C,E)60B34+TDR | *UD2B080A9V3 | 30400 | 28000 | 15.2 | 12 | 8.1 | 2.18 | 66 | 51 | 213870750
ASPEN | 4A6L5030N1 | D(A,C,E)60B34+TDR | S8X2B060M4PTC | 30400 | 27800 | 16 | 12 | 8.1 | 2.23 | 66 | 51 | 213870749
ASPEN | 4A6L5030N1 | D(A,C,E)60B34+TDR | S9V2B080U4PSB | 30400 | 27800 | 16 | 12 | 8.1 | 2.23 | 66 | 51 | 213870748
ASPEN | 4A6L5030N1 | D(A,C,E)60B34+TDR | S9V2B060U3VSA | 30000 | 27600 | 16 | 12 | 8.1 | 2.24 | 66 | 51 | 213870747
ASPEN | RD17AZ36AJ3N | D(A,C,E)42D24+TDR | R962V1005A21M4S | 29200 | 34200 | 17.1 | 11.2 | 8.4 | 2.3 | 69 | 53 | 214394139
ASPEN | RD17AZ36AJ3N | D(A,C,E)42C44+TDR | R962V1005A21M4S | 32000 | 34200 | 17.8 | 11.8 | 8.5 | 2.3 | 69 | 53 | 214394138
ASPEN | RD17AZ36AJ3N | D(A,C,E)42C34+TDR | R962V1005A21M4S | 31200 | 34200 | 17.7 | 11.6 | 8.4 | 2.3 | 69 | 53 | 214394137
ASPEN | RD17AZ36AJ3N | D(A,C,E)42C24+TDR | R962V1005A21M4S | 29000 | 34000 | 17 | 11.1 | 8.3 | 2.3 | 69 | 53 | 214394136
ASPEN | RD17AZ36AJ3N | D(A,C,E)42B44+TDR | R962V1005A21M4S | 31600 | 34200 | 17.8 | 11.7 | 8.5 | 2.3 | 69 | 53 | 214394135
ASPEN | RD17AZ36AJ3N | D(A,C,E)42B34+TDR | R962V1005A21M4S | 30800 | 34000 | 17.6 | 11 | 8.4 | 2.3 | 69 | 53 | 214394134
ASPEN | RD17AZ36AJ3N | D(A,C,E)42A44+TDR | R962V1005A21M4S | 30800 | 34000 | 17.6 | 11 | 8.3 | 2.3 | 69 | 53 | 214394133
ASPEN | RD17AZ36AJ3N | D(A,C,E)42A34+TDR | R962V1005A21M4S | 30400 | 33800 | 17.4 | 11.4 | 8.1 | 2.3 | 69 | 54 | 214394132
ASPEN | RD17AZ36AJ3N | D(A,C,E)36D44+TDR | R962V1005A21M4S | 32000 | 34200 | 17.8 | 11.8 | 8.5 | 2.3 | 69 | 53 | 214394131
ASPEN | RD17AZ36AJ3N | D(A,C,E)36D34+TDR | R962V1005A21M4S | 31200 | 34200 | 17.7 | 11.6 | 8.4 | 2.3 | 69 | 53 | 214394130
ASPEN | RD17AZ36AJ3N | D(A,C,E)36D24+TDR | R962V1005A21M4S | 29000 | 34000 | 17 | 11.1 | 8.3 | 2.3 | 69 | 53 | 214394129
ASPEN | RD17AZ36AJ3N | D(A,C,E)36C44+TDR | R962V1005A21M4S | 31600 | 34200 | 17.8 | 11.7 | 8.5 | 2.3 | 69 | 53 | 214394128
ASPEN | RD17AZ36AJ3N | D(A,C,E)36C34+TDR | R962V1005A21M4S | 30800 | 34000 | 17.6 | 11 | 8.4 | 2.3 | 69 | 53 | 214394127
ASPEN | RD17AZ36AJ3N | D(A,C,E)36B44+TDR | R962V1005A21M4S | 31200 | 34200 | 17.7 | 11.6 | 8.5 | 2.3 | 69 | 53 | 214394126
ASPEN | RD17AZ36AJ3N | D(A,C,E)36B34+TDR | R962V1005A21M4S | 30600 | 34000 | 17.5 | 11.5 | 8.3 | 2.3 | 69 | 53 | 214394125
ASPEN | RD17AZ36AJ3N | D(A,C,E)36A44+TDR | R962V1005A21M4S | 30400 | 34000 | 17.5 | 11.5 | 8.3 | 2.3 | 69 | 53 | 214394124
ASPEN | RD17AZ36AJ3N | D(A,C,E)36A34+TDR | R962V1005A21M4S | 30000 | 33800 | 17.4 | 11.4 | 8.2 | 2.3 | 69 | 54 | 214394123
ASPEN | RD17AZ36AJ3N | D(A,C,E)48D44+TDR | R962V0855A21M4S | 32400 | 34200 | 18 | 11.9 | 8.5 | 2.3 | 69 | 53 | 214394122
ASPEN | RD17AZ36AJ3N | D(A,C,E)48D34+TDR | R962V0855A21M4S | 31800 | 34200 | 17.8 | 11.8 | 8.5 | 2.3 | 69 | 53 | 214394121
ASPEN | RD17AZ36AJ3N | D(A,C,E)48D24+TDR | R962V0855A21M4S | 29600 | 34200 | 17.2 | 11.3 | 8.5 | 2.3 | 69 | 53 | 214394120
ASPEN | RD17AZ36AJ3N | D(A,C,E)48C44+TDR | R962V0855A21M4S | 31800 | 34200 | 17.8 | 11.8 | 8.5 | 2.3 | 69 | 53 | 214394119
ASPEN | RD17AZ36AJ3N | D(A,C,E)48C34+TDR | R962V0855A21M4S | 31600 | 34200 | 17.8 | 11.7 | 8.5 | 2.3 | 69 | 53 | 214394118
ASPEN | RD17AZ36AJ3N | D(A,C,E)48C24+TDR | R962V0855A21M4S | 29200 | 34200 | 17.1 | 11.2 | 8.4 | 2.3 | 69 | 53 | 214394117
ASPEN | RD17AZ36AJ3N | D(A,C,E)48B44+TDR | R962V0855A21M4S | 31600 | 34200 | 17.8 | 11 | 8.5 | 2.3 | 69 | 53 | 214394116
ASPEN | RD17AZ36AJ3N | D(A,C,E)48B34+TDR | R962V0855A21M4S | 31200 | 34000 | 17.7 | 11.6 | 8.2 | 2.3 | 69 | 54 | 214394115
ASPEN | RD17AZ36AJ3N | D(A,C,E)48B24+TDR | R962V0855A21M4S | 29000 | 33800 | 17 | 11.1 | 8.1 | 2.3 | 69 | 54 | 214394114
ASPEN | RD17AZ36AJ3N | D(A,C,E)48A44+TDR | R962V0855A21M4S | 31200 | 34200 | 17.7 | 11.6 | 8.4 | 2.3 | 69 | 53 | 214394113
ASPEN | RD17AZ36AJ3N | D(A,C,E)48A34+TDR | R962V0855A21M4S | 30800 | 33800 | 17.6 | 11.5 | 8.2 | 2.3 | 69 | 54 | 214394112
ASPEN | RD17AZ36AJ3N | D(A,C,E)42D44+TDR | R962V0855A21M4S | 32200 | 34200 | 17.9 | 11.8 | 8.5 | 2.3 | 69 | 53 | 214394111
ASPEN | RD17AZ36AJ3N | D(A,C,E)42D34+TDR | R962V0855A21M4S | 31600 | 34200 | 17.8 | 11.7 | 8.5 | 2.3 | 69 | 53 | 214394110
ASPEN | RD17AZ36AJ3N | D(A,C,E)42D24+TDR | R962V0855A21M4S | 29200 | 34200 | 17.1 | 11.2 | 8.4 | 2.3 | 69 | 53 | 214394109
ASPEN | RD17AZ36AJ3N | D(A,C,E)42C44+TDR | R962V0855A21M4S | 32000 | 34200 | 17.8 | 11.8 | 8.5 | 2.3 | 69 | 53 | 214394108
ASPEN | RD17AZ36AJ3N | D(A,C,E)42C34+TDR | R962V0855A21M4S | 31200 | 34200 | 17.7 | 11.6 | 8.4 | 2.3 | 69 | 53 | 214394107
ASPEN | RD17AZ36AJ3N | D(A,C,E)42C24+TDR | R962V0855A21M4S | 29000 | 34000 | 17 | 11.1 | 8.3 | 2.3 | 69 | 54 | 214394106
ASPEN | RD17AZ36AJ3N | D(A,C,E)42B44+TDR | R962V0855A21M4S | 31600 | 34200 | 17.8 | 11.7 | 8.5 | 2.3 | 69 | 53 | 214394105
ASPEN | RD17AZ36AJ3N | D(A,C,E)42B34+TDR | R962V0855A21M4S | 30800 | 34000 | 17.6 | 11 | 8.4 | 2.3 | 69 | 54 | 214394104
ASPEN | RD17AZ36AJ3N | D(A,C,E)42A44+TDR | R962V0855A21M4S | 30800 | 34000 | 17.6 | 11 | 8.3 | 2.3 | 69 | 54 | 214394103
ASPEN | RD17AZ36AJ3N | D(A,C,E)42A34+TDR | R962V0855A21M4S | 30400 | 33800 | 17.4 | 11.4 | 8.1 | 2.3 | 69 | 54 | 214394102
ASPEN | RD17AZ36AJ3N | D(A,C,E)36D44+TDR | R962V0855A21M4S | 32000 | 34200 | 17.8 | 11.8 | 8.5 | 2.3 | 69 | 53 | 214394101
ASPEN | RD17AZ36AJ3N | D(A,C,E)36D34+TDR | R962V0855A21M4S | 31200 | 34200 | 17.7 | 11.6 | 8.4 | 2.3 | 69 | 53 | 214394100
ASPEN | RD17AZ36AJ3N | D(A,C,E)36D24+TDR | R962V0855A21M4S | 29000 | 34000 | 17 | 11.1 | 8.3 | 2.3 | 69 | 54 | 214394099
ASPEN | RD17AZ36AJ3N | D(A,C,E)36C44+TDR | R962V0855A21M4S | 31600 | 34200 | 17.8 | 11.7 | 8.5 | 2.3 | 69 | 53 | 214394098
ASPEN | RD17AZ36AJ3N | D(A,C,E)36C34+TDR | R962V0855A21M4S | 30800 | 34000 | 17.6 | 11 | 8.4 | 2.3 | 69 | 54 | 214394097
ASPEN | RD17AZ36AJ3N | D(A,C,E)36B44+TDR | R962V0855A21M4S | 31200 | 34200 | 17.7 | 11.6 | 8.5 | 2.3 | 69 | 53 | 214394096
ASPEN | RD17AZ36AJ3N | D(A,C,E)36B34+TDR | R962V0855A21M4S | 30600 | 34000 | 17.5 | 11.5 | 8.3 | 2.3 | 69 | 54 | 214394095
ASPEN | RD17AZ36AJ3N | D(A,C,E)36A44+TDR | R962V0855A21M4S | 30400 | 34000 | 17.5 | 11.5 | 8.3 | 2.3 | 69 | 54 | 214394094
ASPEN | RD17AZ36AJ3N | D(A,C,E)48D44+TDR | U802VA050317M | 33800 | 34200 | 18 | 10 | 8.1 | 1.9 | 92 | 87 | 214394212
AMERICAN STANDARD | 4A6L5024N1 | 4AXAA003BS3 | L8X1B060U3XSA | 25600 | 25600 | 15.2 | 12 | 8.1 | 2.11 | 75 | 58 | 213872778
AMERICAN STANDARD | 4A6L5024N1 | 4AXAA003BS3 | S9V2B060U4PSB | 25600 | 25600 | 15.2 | 12 | 8.1 | 2.14 | 75 | 57 | 213872777
AMERICAN STANDARD | 4A6L5024N1 | 4AXAA003BS3 | L8V1A060U3VSB | 25600 | 25600 | 15.2 | 12 | 8.1 | 2 | 74 | 57 | 213872776
AMERICAN STANDARD | 4A6L5024N1 | 4AXAA003BS3 | L8V1A040U3VSB | 25600 | 25600 | 15.2 | 12 | 8.1 | 2 | 75 | 57 | 213872775
AMERICAN STANDARD | 4A6L5024N1 | 4AXAA003BS3 | S8X2B060M4PTC | 25600 | 25600 | 15.2 | 12 | 8.1 | 2.12 | 75 | 57 | 213872774
AMERICAN STANDARD | 4A6L5024N1 | 4AXAA003BS3 | S8X1B080M4PSC | 25600 | 25600 | 15.2 | 12 | 8.1 | 2.12 | 76 | 58 | 213872773
AMERICAN STANDARD | 4A6L5024N1 | 4AXAA003BS3 | S8V2B080M4PCA | 25600 | 25600 | 15.2 | 12 | 8.1 | 2.14 | 75 | 57 | 213872772
AMERICAN STANDARD | 4A6L5024N1 | 4AXAA003BS3 | L8V1B080U4VSA | 25600 | 25600 | 15.2 | 12 | 8.1 | 2.12 | 75 | 57 | 213872771
AMERICAN STANDARD | 4A6L5024N1 | 4AXAA003BS3 | L8V1A060U3VSA | 25600 | 25600 | 15.2 | 12 | 8.1 | 2.09 | 74 | 57 | 213872770
AMERICAN STANDARD | 4A6L5024N1 | 4AXAA003BS3 | S9V2B080U4PSB | 25600 | 25600 | 15.2 | 12 | 8.1 | 2.13 | 75 | 57 | 213872769
AMERICAN STANDARD | 4A6L5024N1 | 4AXAA003BS3 | *UD2B080A9V3 | 25600 | 25600 | 15.2 | 12 | 8.1 | 2.12 | 75 | 58 | 213872768
AMERICAN STANDARD | 4A6L5024N1 | 4AXAA003BS3 | L8V1B080U4VSB | 25600 | 25600 | 15.2 | 12 | 8.1 | 2.1 | 75 | 57 | 213872767
AMERICAN STANDARD | 4A6L5024N1 | 4AXAA003BS3 | S9V2B040U3VSA | 25600 | 25600 | 15.2 | 12 | 8.1 | 2.13 | 75 | 57 | 213872765
AMERICAN STANDARD | 4A6L5024N1 | 4AXAA003BS3 | *UD2B060A9V3 | 25600 | 25600 | 15.2 | 12 | 8.1 | 2.11 | 75 | 58 | 213872762
AMERICAN STANDARD | 4A6L5024N1 | 4AXAA003BS3 | S8X1B040M2PSC | 25600 | 25600 | 15.2 | 12 | 8.1 | 2.11 | 75 | 58 | 213872761
AMERICAN STANDARD | 4A6L5024N1 | 4AXAA003BS3 | S8X1A040M3PSC | 25600 | 25600 | 15.2 | 12 | 8.1 | 2.09 | 74 | 57 | 213872760
AMERICAN STANDARD | 4A6L5024N1 | 4AXAA003BS3 | S9X2B040U3PSB | 25600 | 25600 | 15.2 | 12 | 8.1 | 2.13 | 75 | 57 | 213872758
AMERICAN STANDARD | 4A6L5024N1 | 4AXAA003BS3 | S8V2B060M4PCA | 25600 | 25600 | 15.2 | 12 | 8.1 | 2.13 | 75 | 57 | 213872757
AMERICAN STANDARD | 4A6L5024N1 | 4AXAA003BS3 | S9X1B040U3PSB | 25600 | 25600 | 15.2 | 12 | 8.1 | 2.13 | 75 | 57 | 213872752
AMERICAN STANDARD | 4A6L5024N1 | 4AXAA003BS3 | S8X2A040M3PSC | 25600 | 25600 | 15.2 | 12 | 8.1 | 2.09 | 74 | 57 | 213872751
AMERICAN STANDARD | 4A6L5024N1 | 4AXAA003BS3 | S8V2B060M4PDA | 25600 | 25600 | 15.2 | 12 | 8.1 | 2.13 | 75 | 57 | 213872750
AMERICAN STANDARD | 4A6L5024N1 | 4AXAA003BS3 | S9X2B080U4PSB | 25600 | 25600 | 15.2 | 12 | 8.1 | 2.14 | 75 | 57 | 213872749
AMERICAN STANDARD | 4A6L5024N1 | 4AXAA003BS3 | S8X2B080M4PSC | 25600 | 25600 | 15.2 | 12 | 8.1 | 2.12 | 76 | 58 | 213872748
AMERICAN STANDARD | 4A6L5024N1 | 4AXAA003BS3 | S8V2B080M4PDA | 25600 | 25600 | 15.2 | 12 | 8.1 | 2.14 | 75 | 57 | 213872747
AMERICAN STANDARD | 4A6L5024N1 | 4AXAA003BS3 | S8V2A040M3PDA | 25600 | 25600 | 15.2 | 12 | 8.1 | 2.08 | 74 | 57 | 213872746
AMERICAN STANDARD | 4A6L5024N1 | 4AXAA003BS3 | *UHMB080ACV3 | 25600 | 25600 | 15.2 | 12 | 8.1 | 2.16 | 74 | 57 | 213872744
AMERICAN STANDARD | 4A6L5024N1 | 4AXAA003BS3 | *UD2B080ACV3 | 25600 | 25600 | 15.2 | 12 | 8.1 | 2.15 | 75 | 57 | 213872743
AMERICAN STANDARD | 4A6L5024N1 | 4AXAA003BS3 | S8V2A040M3PCA | 25600 | 25600 | 15.2 | 12 | 8.1 | 2.08 | 74 | 57 | 213872742
AMERICAN STANDARD | 4A6L5024N1 | 4AXAA003BS3 | *UD2B060ACV3 | 25600 | 25600 | 15.2 | 12 | 8.1 | 2.14 | 75 | 57 | 213872739
AMERICAN STANDARD | 4A6L5024N1 | 4AXAA003BS3 | S9V2B060U3VSA | 25600 | 25600 | 15.2 | 12 | 8.1 | 2.13 | 75 | 57 | 213872738
AMERICAN STANDARD | 4A6L5024N1 | 4AXAA003BS3 | S9V2B040U3PSB | 25600 | 25600 | 15.2 | 12 | 8.1 | 2.13 | 75 | 57 | 213872737
AMERICAN STANDARD | 4A6L5024N1 | 4AXAA003BS3 | *UHMB060ACV3 | 25600 | 25600 | 15.2 | 12 | 8.1 | 2.15 | 75 | 57 | 213872735
AMERICAN STANDARD | 4A6L5024N1 | 4AXAA003BS3 | S8X1A040M3PTC | 25600 | 25600 | 15.2 | 12 | 8.1 | 2.09 | 74 | 57 | 213872734
AMERICAN STANDARD | 4A6L5024N1 | 4AXAA003BS3 | S8X2B080M4PTC | 25600 | 25600 | 15.2 | 12 | 8.1 | 2.12 | 76 | 58 | 213872730
AMERICAN STANDARD | 4A6L5024N1 | 4AXAA003BS3 | S8X2B060M4PSC | 25600 | 25600 | 15.2 | 12 | 8.1 | 2.12 | 75 | 57 | 213872729
AMERICAN STANDARD | 4A6L5024N1 | 4AXAA003BS3 | S8X1B060M4PTC | 25600 | 25600 | 15.2 | 12 | 8.1 | 2.12 | 75 | 57 | 213872728
AMERICAN STANDARD | 4A6L5024N1 | 4AXAA003BS3 | S8X1B040M2PTC | 25600 | 25600 | 15.2 | 12 | 8.1 | 2.11 | 75 | 58 | 213872727
AMERICAN STANDARD | 4A6L5024N1 | 4AXAA003BS3 | S9X1B080U4PSB | 25600 | 25600 | 15.2 | 12 | 8.1 | 2.14 | 75 | 57 | 213872725
AMERICAN STANDARD | 4A6L5024N1 | 4AXAA003BS3 | S9X1B060U4PSB | 25600 | 25600 | 15.2 | 12 | 8.1 | 2.13 | 75 | 57 | 213872724
AMERICAN STANDARD | 4A6L5024N1 | 4AXAA003BS3 | S8X2A040M3PTC | 25600 | 25600 | 15.2 | 12 | 8.1 | 2.09 | 74 | 57 | 213872723
AMERICAN STANDARD | 4A6L5024N1 | 4AXAA003BS3 | S8X1B060M4PSC | 25600 | 25600 | 15.2 | 12 | 8.1 | 2.12 | 75 | 57 | 213872721
AMERICAN STANDARD | 4A6L5024N1 | 4AXAA003BS3 | S9X2B060U4PSB | 25600 | 25600 | 15.2 | 12 | 8.1 | 2.13 | 75 | 57 | 213872720
AMERICAN STANDARD | 4A6L5024N1 | 4AXAA003BS3 | S9V2B080U4VSA | 25600 | 25600 | 15.2 | 12 | 8.1 | 2.13 | 75 | 57 | 213872719
AMERICAN STANDARD | 4A6L5024N1 | 4AXAA003BS3 | L8V1A040U3VSA | 25600 | 25600 | 15.2 | 12 | 8.1 | 2.09 | 75 | 57 | 213872718
AMERICAN STANDARD | 4A6L5024N1 | 4AXAA003BS3 | S8X1B080M4PTC | 25600 | 25600 | 15.2 | 12 | 8.1 | 2.12 | 76 | 58 | 213872717
ASPEN | RD17AZ36AJ3N | D(A,C,E)36C44+TDR | R802V1004A17UHN | 32800 | 34200 | 18 | 11 | 8.1 | 2.3 | 68 | 53 | 214393418
ASPEN | RD17AZ36AJ3N | D(A,C,E)48D44+TDR | R802V0755A21UHS | 33800 | 34200 | 18 | 11.7 | 8.1 | 2.3 | 67 | 52 | 214393412
ASPEN | RD17AZ36AJ3N | D(A,C,E)48D34+TDR | R802V0755A21UHS | 33200 | 34200 | 18 | 11.7 | 8.1 | 2.3 | 67 | 52 | 214393411
ASPEN | RD17AZ36AJ3N | D(A,C,E)48D24+TDR | R802V0755A21UHS | 30800 | 34200 | 17.6 | 11.3 | 8.1 | 2.3 | 67 | 52 | 214393410
ASPEN | RD17AZ36AJ3N | D(A,C,E)48C44+TDR | R802V0755A21UHS | 33200 | 34200 | 18 | 11.7 | 8.1 | 2.3 | 67 | 52 | 214393409
ASPEN | RD17AZ36AJ3N | D(A,C,E)48C34+TDR | R802V0755A21UHS | 32800 | 34200 | 18 | 11 | 8.1 | 2.3 | 67 | 52 | 214393408
ASPEN | RD17AZ36AJ3N | D(A,C,E)42D44+TDR | R802V0755A21UHS | 33400 | 34200 | 18 | 11.7 | 8.1 | 2.3 | 67 | 52 | 214393401
ASPEN | RD17AZ36AJ3N | D(A,C,E)42D34+TDR | R802V0755A21UHS | 32800 | 34200 | 18 | 11 | 8.1 | 2.3 | 67 | 52 | 214393400
ASPEN | RD17AZ36AJ3N | D(A,C,E)42C44+TDR | R802V0755A21UHS | 33200 | 34200 | 18 | 11.7 | 8.1 | 2.3 | 67 | 52 | 214393398
ASPEN | RD17AZ36AJ3N | D(A,C,E)42B44+TDR | R802V0755A21UHS | 32800 | 34200 | 18 | 11 | 8.1 | 2.3 | 67 | 52 | 214393395
ASPEN | RD17AZ36AJ3N | D(A,C,E)36D44+TDR | R802V0755A21UHS | 33200 | 34200 | 18 | 11.7 | 8.1 | 2.3 | 67 | 52 | 214393391
ASPEN | RD17AZ36AJ3N | D(A,C,E)36C44+TDR | R802V0755A21UHS | 32800 | 34200 | 18 | 11 | 8.1 | 2.3 | 67 | 52 | 214393388
ASPEN | RD17AZ36AJ3N | D(A,C,E)48D44+TDR | R802V0755A21UHN | 33800 | 34200 | 18 | 11.7 | 8.1 | 2.3 | 67 | 52 | 214393382
ASPEN | RD17AZ36AJ3N | D(A,C,E)48D34+TDR | R802V0755A21UHN | 33200 | 34200 | 18 | 11.7 | 8.1 | 2.3 | 67 | 52 | 214393381
ASPEN | RD17AZ36AJ3N | D(A,C,E)48D24+TDR | R802V0755A21UHN | 30800 | 34200 | 17.6 | 11.3 | 8.1 | 2.3 | 67 | 52 | 214393380
ASPEN | RD17AZ36AJ3N | D(A,C,E)48C44+TDR | R802V0755A21UHN | 33200 | 34200 | 18 | 11.7 | 8.1 | 2.3 | 67 | 52 | 214393379
ASPEN | RD17AZ36AJ3N | D(A,C,E)48C34+TDR | R802V0755A21UHN | 32800 | 34200 | 18 | 11 | 8.1 | 2.3 | 67 | 52 | 214393378
ASPEN | RD17AZ36AJ3N | D(A,C,E)42D44+TDR | R802V0755A21UHN | 33400 | 34200 | 18 | 11.7 | 8.1 | 2.3 | 67 | 52 | 214393371
ASPEN | RD17AZ36AJ3N | D(A,C,E)42D34+TDR | R802V0755A21UHN | 32800 | 34200 | 18 | 11 | 8.1 | 2.3 | 67 | 52 | 214393370
ASPEN | RD17AZ36AJ3N | D(A,C,E)42C44+TDR | R802V0755A21UHN | 33200 | 34200 | 18 | 11.7 | 8.1 | 2.3 | 67 | 52 | 214393368
ASPEN | RD17AZ36AJ3N | D(A,C,E)42B44+TDR | R802V0755A21UHN | 32800 | 34200 | 18 | 11 | 8.1 | 2.3 | 67 | 52 | 214393365
ASPEN | RD17AZ36AJ3N | D(A,C,E)36D44+TDR | R802V0755A21UHN | 33200 | 34200 | 18 | 11.7 | 8.1 | 2.3 | 67 | 52 | 214393361
ASPEN | RD17AZ36AJ3N | D(A,C,E)36C44+TDR | R802V0755A21UHN | 32800 | 34200 | 18 | 11 | 8.1 | 2.3 | 67 | 52 | 214393358
ASPEN | RD17AZ36AJ3N | D(A,C,E)48D44+TDR | R802V0755A21DZ | 33800 | 34200 | 18 | 11.7 | 8.1 | 2.3 | 67 | 52 | 214393352
ASPEN | RD17AZ36AJ3N | D(A,C,E)48D34+TDR | R802V0755A21DZ | 33200 | 34200 | 18 | 11.7 | 8.1 | 2.3 | 67 | 52 | 214393351
ASPEN | RD17AZ36AJ3N | D(A,C,E)48D24+TDR | R802V0755A21DZ | 30800 | 34200 | 17.6 | 11.3 | 8.1 | 2.3 | 67 | 52 | 214393350
ASPEN | RD17AZ36AJ3N | D(A,C,E)48C44+TDR | R802V0755A21DZ | 33200 | 34200 | 18 | 11.7 | 8.1 | 2.3 | 67 | 52 | 214393349
ASPEN | RD17AZ36AJ3N | D(A,C,E)48C34+TDR | R802V0755A21DZ | 32800 | 34200 | 18 | 11 | 8.1 | 2.3 | 67 | 52 | 214393348
TRANE | 4TWL5030N1 | 4AXAB006BS3 | L8X1B080U4XSA | 30000 | 27400 | 15.2 | 12 | 8.1 | 2.16 | 67 | 53 | 213876228
TRANE | 4TWL5030N1 | 4AXAB006BS3 | S8V2B080M4PDA | 30000 | 27400 | 15.2 | 12 | 8.1 | 2.16 | 67 | 53 | 213876227
TRANE | 4TWL5030N1 | 4AXAB006BS3 | S8X1B080M4PSC | 29600 | 27000 | 15.2 | 12 | 8.1 | 2.16 | 67 | 53 | 213876226
TRANE | 4TWL5030N1 | 4AXAB006BS3 | *UD2B060ACV3 | 29400 | 27000 | 15.2 | 12 | 8.1 | 2.18 | 67 | 53 | 213876225
TRANE | 4TWL5030N1 | 4AXAB006BS3 | S9V2B040U3PSB | 29400 | 27000 | 15.2 | 12 | 8.1 | 2.17 | 67 | 53 | 213876224
TRANE | 4TWL5030N1 | 4AXAB006BS3 | S8X2B080M4PSC | 29600 | 27000 | 15.2 | 12 | 8.1 | 2.16 | 67 | 53 | 213876223
TRANE | 4TWL5030N1 | 4AXAB006BS3 | *UHMB080ACV3 | 29400 | 26800 | 16 | 12 | 8.1 | 2.2 | 67 | 52 | 213876222
TRANE | 4TWL5030N1 | 4AXAB006BS3 | S8X1B080M4PTC | 29600 | 27000 | 15.2 | 12 | 8.1 | 2.16 | 67 | 53 | 213876221
TRANE | 4TWL5030N1 | 4AXAB006BS3 | S9X1B080U4PSB | 29800 | 27400 | 15.2 | 12 | 8.1 | 2.16 | 67 | 52 | 213876218
TRANE | 4TWL5030N1 | 4AXAB006BS3 | S8X1B060M4PSC | 29600 | 27000 | 15.2 | 12 | 8.1 | 2.17 | 67 | 53 | 213876217
TRANE | 4TWL5030N1 | 4AXAB006BS3 | S9X2B080U4PSB | 29800 | 27400 | 15.2 | 12 | 8.1 | 2.16 | 67 | 52 | 213876214
TRANE | 4TWL5030N1 | 4AXAB006BS3 | S9V2B080U4PSB | 30000 | 27400 | 15.2 | 12 | 8.1 | 2.16 | 67 | 53 | 213876213
TRANE | 4TWL5030N1 | 4AXAB006BS3 | S8V2B080M4PCA | 30000 | 27400 | 15.2 | 12 | 8.1 | 2.16 | 67 | 53 | 213876212
TRANE | 4TWL5030N1 | 4AXAB006BS3 | S9V2B040U3VSA | 29400 | 27000 | 15.2 | 12 | 8.1 | 2.17 | 67 | 53 | 213876211
ASPEN | 4A6L5036N1 | D(A,C,E)48C34+TDR | L8V1C100U5VSB | 35400 | 32400 | 15.2 | 12 | 8.1 | 2 | 62 | 46 | 213871730
ASPEN | 4A6L5036N1 | D(A,C,E)48C34+TDR | S9X1C100U5PSB | 35400 | 32600 | 15.2 | 12 | 8.1 | 2.02 | 62 | 46 | 213871729
ASPEN | 4A6L5036N1 | D(A,C,E)48C34+TDR | S9V2C100U4VSA | 35600 | 32800 | 15.2 | 12 | 8.1 | 2.03 | 62 | 46 | 213871728
ASPEN | 4A6L5036N1 | D(A,C,E)48C34+TDR | S9X2C100U5PSB | 35400 | 32600 | 15.2 | 12 | 8.1 | 2.02 | 62 | 46 | 213871727
ASPEN | 4A6L5036N1 | D(A,C,E)48C34+TDR | S8X1C080M5PTC | 34800 | 32200 | 15.2 | 12 | 8.1 | 2.02 | 62 | 46 | 213871726
ASPEN | 4A6L5036N1 | D(A,C,E)48C34+TDR | S8X1C100M5PTC | 35200 | 32400 | 15.2 | 12 | 8.1 | 2.02 | 62 | 46 | 213871725
ASPEN | 4A6L5036N1 | D(A,C,E)48C34+TDR | S8X1C080M5PSC | 34800 | 32200 | 15.2 | 12 | 8.1 | 2.02 | 62 | 46 | 213871724
ASPEN | 4A6L5036N1 | D(A,C,E)48C34+TDR | *UHMC100ACV4 | 35600 | 32600 | 15.2 | 12 | 8.1 | 2.05 | 62 | 46 | 213871723
ASPEN | 4A6L5036N1 | D(A,C,E)48C34+TDR | S8V2C080M5PDA | 35200 | 32600 | 15.2 | 12 | 8.1 | 2.02 | 62 | 46 | 213871722
ASPEN | 4A6L5036N1 | D(A,C,E)48C34+TDR | S9V2C080U5PSB | 35800 | 32800 | 15.2 | 12 | 8.1 | 2.03 | 62 | 46 | 213871721
ASPEN | 4A6L5036N1 | D(A,C,E)48C34+TDR | *UD2C100B9V5 | 34800 | 32400 | 15.2 | 12 | 8.1 | 2.02 | 62 | 46 | 213871720
ASPEN | 4A6L5036N1 | D(A,C,E)48C34+TDR | S8X2C100M5PTC | 35200 | 32400 | 15.2 | 12 | 8.1 | 2.02 | 62 | 46 | 213871719
ASPEN | 4A6L5036N1 | D(A,C,E)48C34+TDR | S8V2C080M5PCA | 35200 | 32600 | 15.2 | 12 | 8.1 | 2.02 | 62 | 46 | 213871718
ASPEN | 4A6L5036N1 | D(A,C,E)48C34+TDR | S9V2C100U5PSB | 35200 | 32400 | 15.2 | 12 | 8.1 | 2.04 | 62 | 46 | 213871717
ASPEN | 4A6L5036N1 | D(A,C,E)48C34+TDR | *UD2C080A9V4 | 34800 | 32200 | 15.2 | 12 | 8.1 | 2.03 | 63 | 46 | 213871716
ASPEN | 4A6L5036N1 | D(A,C,E)48C34+TDR | S8X2C080M5PSC | 34800 | 32200 | 15.2 | 12 | 8.1 | 2.02 | 62 | 46 | 213871715
ASPEN | 4A6L5036N1 | D(A,C,E)48C34+TDR | S8X2C100M5PSC | 35200 | 32400 | 15.2 | 12 | 8.1 | 2.02 | 62 | 46 | 213871714
ASPEN | 4A6L5036N1 | D(A,C,E)48C34+TDR | S8X2C080M5PTC | 34800 | 32200 | 15.2 | 12 | 8.1 | 2.02 | 62 | 46 | 213871713
ASPEN | 4A6L5036N1 | D(A,C,E)48C34+TDR | S8V2C100M5PDA | 35000 | 32400 | 15.2 | 12 | 8.1 | 2.02 | 62 | 46 | 213871712
ASPEN | 4A6L5036N1 | D(A,C,E)48C34+TDR | S9X2C080U5PSB | 35400 | 32600 | 15.2 | 12 | 8.1 | 2.02 | 62 | 46 | 213871711
ASPEN | 4A6L5036N1 | D(A,C,E)48C34+TDR | S8X1C100M5PSC | 35200 | 32400 | 15.2 | 12 | 8.1 | 2.02 | 62 | 46 | 213871710
ASPEN | 4A6L5036N1 | D(A,C,E)48C34+TDR | *UD2C100ACV5 | 35400 | 32400 | 15.2 | 12 | 8.1 | 2.04 | 62 | 46 | 213871709
ASPEN | 4A6L5036N1 | D(A,C,E)48C34+TDR | S8V2C100M5PCA | 35000 | 32400 | 15.2 | 12 | 8.1 | 2.02 | 62 | 46 | 213871706
ASPEN | 4A6L5036N1 | D(A,C,E)48C34+TDR | S9X1C080U5PSB | 35400 | 32600 | 15.2 | 12 | 8.1 | 2.02 | 62 | 46 | 213871705
ASPEN | 4A6L5036N1 | D(A,C,E)48C34+TDR | L8V1C100U5VSA | 35400 | 32400 | 15.2 | 12 | 8.1 | 2.04 | 62 | 46 | 213871704
ASPEN | 4A6L5036N1 | D(A,C,E)48C34+TDR | *UD2C080ACV4 | 35000 | 32200 | 15.2 | 12 | 8.1 | 2.04 | 62 | 46 | 213871703
ASPEN | 4A6L5036N1 | D(A,C,E)48C34+TDR | *UD2C080B9V4 | 34600 | 32200 | 15.2 | 12 | 8.1 | 2.02 | 63 | 46 | 213871702
ASPEN | 4A6L5036N1 | D(A,C,E)48C34+TDR | *UD2C100A9V5 | 35200 | 32600 | 15.2 | 12 | 8.1 | 2.01 | 63 | 46 | 213871701
ASPEN | RD17AZ24AJ3N | D(A,C,E)30B34+TDR | U802VA050317M | 21600 | 22600 | 19 | 10 | 8.1 | 2 | 84 | 75 | 214392619
ASPEN | RD17AZ24AJ3N | D(A,C,E)24C34+TDR | U802VA050317M | 21600 | 22600 | 19 | 10 | 8.1 | 2 | 84 | 75 | 214392615
ASPEN | RD17AZ24AJ3N | D(A,C,E)30B34+TDR | R962V0703A17M4S | 21600 | 22600 | 18 | 10 | 8.1 | 2 | 84 | 75 | 214392603
ASPEN | RD17AZ24AJ3N | D(A,C,E)24C34+TDR | R962V0703A17M4S | 21600 | 22600 | 18 | 10 | 8.1 | 2 | 84 | 75 | 214392599
ASPEN | RD17AZ24AJ3N | D(A,C,E)30B34+TDR | R962V0603A17M4S | 21600 | 22600 | 18 | 10 | 8.1 | 2 | 84 | 75 | 214392587
ASPEN | RD17AZ24AJ3N | D(A,C,E)24C34+TDR | R962V0603A17M4S | 21600 | 22600 | 18 | 10 | 8.1 | 2 | 84 | 75 | 214392583
ASPEN | RD17AZ24AJ3N | D(A,C,E)30B34+TDR | R962V0403A17M4S | 21600 | 22600 | 18 | 10 | 8.1 | 2 | 84 | 75 | 214392571
ASPEN | RD17AZ24AJ3N | D(A,C,E)24C34+TDR | R962V0403A17M4S | 21600 | 22600 | 18 | 10 | 8.1 | 2 | 84 | 75 | 214392567
AMERICAN STANDARD | 4A6L5030N1 | 4AXAA005BS3 | L8V1A040U3VSB | 27800 | 29200 | 15.2 | 12 | 8.1 | 2 | 65 | 50 | 213874557
AMERICAN STANDARD | 4A6L5030N1 | 4AXAA005BS3 | L8V1A040U3VSA | 27800 | 29200 | 15.2 | 12 | 8.1 | 2.09 | 65 | 50 | 213874556
AMERICAN STANDARD | 4A6L5030N1 | 4AXAA005BS3 | S8X1A040M3PSC | 27600 | 29000 | 15.2 | 12 | 8.1 | 2.09 | 65 | 50 | 213874555
AMERICAN STANDARD | 4A6L5030N1 | 4AXAA005BS3 | S8X1A040M3PTC | 27600 | 29000 | 15.2 | 12 | 8.1 | 2.09 | 65 | 50 | 213874554
AMERICAN STANDARD | 4A6L5030N1 | 4AXAA005BS3 | S8X2A040M3PTC | 27600 | 29000 | 15.2 | 12 | 8.1 | 2.09 | 65 | 50 | 213874553
AMERICAN STANDARD | 4A6L5030N1 | 4AXAA005BS3 | S8X2A040M3PSC | 27600 | 29000 | 15.2 | 12 | 8.1 | 2.09 | 65 | 50 | 213874552
AMERICAN STANDARD | 4A6L5030N1 | 4AXAA005BS3 | S8V2A040M3PCA | 27800 | 29200 | 15.2 | 12 | 8.1 | 2.09 | 65 | 50 | 213874551
AMERICAN STANDARD | 4A6L5030N1 | 4AXAA005BS3 | S8V2A040M3PDA | 27800 | 29200 | 15.2 | 12 | 8.1 | 2.09 | 65 | 50 | 213874550
AMERICAN STANDARD | 4A6L5024N1 | 4AXAA005BS3 | L8V1A040U3VSA | 25600 | 25600 | 15.2 | 12 | 8.1 | 2.09 | 75 | 57 | 213874549
AMERICAN STANDARD | 4A6L5024N1 | 4AXAA005BS3 | S8V2A040M3PDA | 25600 | 25600 | 15.2 | 12 | 8.1 | 2.08 | 74 | 57 | 213874548
AMERICAN STANDARD | 4A6L5024N1 | 4AXAA005BS3 | L8V1A060U3VSB | 25600 | 25600 | 15.2 | 12 | 8.1 | 2 | 74 | 57 | 213874547
AMERICAN STANDARD | 4A6L5024N1 | 4AXAA005BS3 | L8V1A040U3VSB | 25600 | 25600 | 15.2 | 12 | 8.1 | 2 | 75 | 57 | 213874546
AMERICAN STANDARD | 4A6L5024N1 | 4AXAA005BS3 | S8X2A040M3PTC | 25600 | 25600 | 15.2 | 12 | 8.1 | 2.09 | 74 | 57 | 213874545
AMERICAN STANDARD | 4A6L5024N1 | 4AXAA005BS3 | S8X1A040M3PTC | 25600 | 25600 | 15.2 | 12 | 8.1 | 2.09 | 74 | 57 | 213874544
AMERICAN STANDARD | 4A6L5024N1 | 4AXAA005BS3 | L8V1A060U3VSA | 25600 | 25600 | 15.2 | 12 | 8.1 | 2.09 | 74 | 57 | 213874543
AMERICAN STANDARD | 4A6L5024N1 | 4AXAA005BS3 | S8X2A040M3PSC | 25600 | 25600 | 15.2 | 12 | 8.1 | 2.09 | 74 | 57 | 213874542
AMERICAN STANDARD | 4A6L5024N1 | 4AXAA005BS3 | S8V2A040M3PCA | 25600 | 25600 | 15.2 | 12 | 8.1 | 2.08 | 74 | 57 | 213874541
AMERICAN STANDARD | 4A6L5024N1 | 4AXAA005BS3 | S8X1A040M3PSC | 25600 | 25600 | 15.2 | 12 | 8.1 | 2.09 | 74 | 57 | 213874540
ASPEN | 4A6L5030N1 | D(A,C,E)36C34+TDR | S8X2B080M4PSC | 30400 | 28000 | 16 | 12 | 8.1 | 2.21 | 66 | 51 | 213869850
ASPEN | 4A6L5030N1 | D(A,C,E)36C34+TDR | *UHMB060ACV3 | 30000 | 27800 | 16 | 12 | 8.1 | 2.24 | 66 | 51 | 213869849
ASPEN | 4A6L5030N1 | D(A,C,E)36C34+TDR | S9X1B040U3PSB | 29800 | 27800 | 16 | 12 | 8.1 | 2.22 | 66 | 51 | 213869848
ASPEN | 4A6L5030N1 | D(A,C,E)36C34+TDR | L9X1B070U4VSA | 29800 | 28000 | 15.2 | 12 | 8.1 | 2.17 | 66 | 52 | 213869847
ASPEN | 4A6L5030N1 | D(A,C,E)36C34+TDR | *UD2B080ACV3 | 30200 | 28000 | 16 | 12 | 8.1 | 2.22 | 66 | 51 | 213869846
ASPEN | 4A6L5030N1 | D(A,C,E)36C34+TDR | S8X2A040M3PSC | 29200 | 27600 | 16 | 12 | 8.1 | 2.18 | 66 | 51 | 213869845
ASPEN | 4A6L5030N1 | D(A,C,E)36C34+TDR | S8X1B060M4PTC | 30800 | 28200 | 16 | 12 | 8.1 | 2.21 | 66 | 51 | 213869844
ASPEN | 4A6L5030N1 | D(A,C,E)36C34+TDR | S8V2B080M4PCA | 30400 | 28000 | 16 | 12 | 8.1 | 2.22 | 66 | 51 | 213869843
ASPEN | 4A6L5030N1 | D(A,C,E)36C34+TDR | S8V2B060M4PCA | 30400 | 28000 | 16 | 12 | 8.1 | 2.22 | 66 | 51 | 213869842
ASPEN | 4A6L5030N1 | D(A,C,E)36C34+TDR | S8V2A040M3PCA | 29600 | 27800 | 16 | 12 | 8.1 | 2.17 | 66 | 51 | 213869841
ASPEN | 4A6L5030N1 | D(A,C,E)36C34+TDR | *UD2B060ACV3 | 30200 | 28000 | 16 | 12 | 8.1 | 2.23 | 66 | 51 | 213869840
ASPEN | 4A6L5030N1 | D(A,C,E)36C34+TDR | S9X1B060U4PSB | 30200 | 28000 | 16 | 12 | 8.1 | 2.22 | 66 | 51 | 213869839
ASPEN | 4A6L5030N1 | D(A,C,E)36C34+TDR | S9V2B080U4VSA | 30600 | 28000 | 16 | 12 | 8.1 | 2.22 | 66 | 51 | 213869838
ASPEN | 4A6L5030N1 | D(A,C,E)36C34+TDR | S8X2B060M4PSC | 30800 | 28200 | 16 | 12 | 8.1 | 2.21 | 66 | 51 | 213869837
ASPEN | 4A6L5030N1 | D(A,C,E)36C34+TDR | S8X1B040M2PTC | 30000 | 28000 | 16 | 12 | 8.1 | 2.21 | 66 | 51 | 213869836
ASPEN | 4A6L5030N1 | D(A,C,E)36C34+TDR | L8V1A040U3VSA | 28800 | 27400 | 15.2 | 12 | 8.1 | 2.18 | 66 | 51 | 213869835
ASPEN | 4A6L5030N1 | D(A,C,E)36C34+TDR | S8V2A040M3PDA | 29600 | 27800 | 16 | 12 | 8.1 | 2.17 | 66 | 51 | 213869834
ASPEN | 4A6L5030N1 | D(A,C,E)36C34+TDR | S8X1A040M3PTC | 29200 | 27600 | 16 | 12 | 8.1 | 2.18 | 66 | 51 | 213869833
ASPEN | 4A6L5030N1 | D(A,C,E)36C34+TDR | S9X2B060U4PSB | 30200 | 28000 | 16 | 12 | 8.1 | 2.22 | 66 | 51 | 213869832
ASPEN | 4A6L5030N1 | D(A,C,E)36C34+TDR | S9V2B080U4PSB | 30600 | 28000 | 16 | 12 | 8.1 | 2.22 | 66 | 51 | 213869831
ASPEN | 4A6L5030N1 | D(A,C,E)36C34+TDR | S8X2B080M4PTC | 30400 | 28000 | 16 | 12 | 8.1 | 2.21 | 66 | 51 | 213869830
ASPEN | 4A6L5030N1 | D(A,C,E)36C34+TDR | S8X1B080M4PTC | 30400 | 28000 | 16 | 12 | 8.1 | 2.21 | 66 | 51 | 213869829
ASPEN | 4A6L5030N1 | D(A,C,E)36C34+TDR | S8X1B080M4PSC | 30400 | 28000 | 16 | 12 | 8.1 | 2.21 | 66 | 51 | 213869828
ASPEN | 4A6L5030N1 | D(A,C,E)36C34+TDR | L8X1B060U3XSA | 30000 | 28000 | 16 | 12 | 8.1 | 2.22 | 66 | 51 | 213869827
ASPEN | 4A6L5030N1 | D(A,C,E)36C34+TDR | L8V1B080U4VSA | 30200 | 28000 | 16 | 12 | 8.1 | 2.22 | 66 | 51 | 213869825
ASPEN | 4A6L5030N1 | D(A,C,E)36C34+TDR | *UD2B080A9V3 | 29800 | 28000 | 15.2 | 12 | 8.1 | 2.2 | 66 | 51 | 213869824
ASPEN | 4A6L5024N1 | D(A,C,E)36C34+TDR | L8V1B080U4VSB | 25600 | 25600 | 16 | 12 | 8.1 | 2.2 | 72 | 56 | 213869823
ASPEN | 4A6L5024N1 | D(A,C,E)36C34+TDR | L8V1A060U3VSB | 25600 | 25600 | 16 | 12 | 8.1 | 2.1 | 71 | 55 | 213869822
ASPEN | 4A6L5024N1 | D(A,C,E)36C34+TDR | S8X1B060M4PTC | 25600 | 25600 | 16 | 12 | 8.1 | 2.22 | 72 | 56 | 213869821
ASPEN | 4A6L5024N1 | D(A,C,E)36C34+TDR | S9V2B060U4PSB | 25600 | 25600 | 16 | 12 | 8.1 | 2.24 | 72 | 56 | 213869820
ASPEN | 4A6L5024N1 | D(A,C,E)36C34+TDR | S8X2B060M4PTC | 25600 | 25600 | 16 | 12 | 8.1 | 2.22 | 72 | 56 | 213869819
ASPEN | 4A6L5024N1 | D(A,C,E)36C34+TDR | S8X2B060M4PSC | 25600 | 25600 | 16 | 12 | 8.1 | 2.22 | 72 | 56 | 213869818
ASPEN | 4A6L5024N1 | D(A,C,E)36C34+TDR | S8V2A040M3PDA | 25600 | 25600 | 16 | 12 | 8.1 | 2.18 | 71 | 55 | 213869816
ASPEN | 4A6L5024N1 | D(A,C,E)36C34+TDR | L8V1A040U3VSB | 25600 | 25600 | 15.2 | 12 | 8.1 | 2.1 | 71 | 55 | 213869815
ASPEN | 4A6L5024N1 | D(A,C,E)36C34+TDR | S8V2B080M4PDA | 25600 | 25600 | 16 | 12 | 8.1 | 2.22 | 72 | 55 | 213869814
ASPEN | 4A6L5024N1 | D(A,C,E)36C34+TDR | S8V2B060M4PCA | 25600 | 25600 | 16 | 12 | 8.1 | 2.22 | 73 | 56 | 213869812
ASPEN | 4A6L5024N1 | D(A,C,E)36C34+TDR | S8X2B080M4PTC | 25600 | 25600 | 16 | 12 | 8.1 | 2.21 | 72 | 56 | 213869811
ASPEN | 4A6L5024N1 | D(A,C,E)36C34+TDR | *UHMB080ACV3 | 25600 | 25600 | 16 | 12 | 8.1 | 2.25 | 71 | 55 | 213869810
ASPEN | 4A6L5024N1 | D(A,C,E)36C34+TDR | S8X1B040M2PTC | 25600 | 25600 | 16 | 12 | 8.1 | 2.21 | 72 | 56 | 213869809
ASPEN | 4A6L5024N1 | D(A,C,E)36C34+TDR | S8X1A040M3PTC | 25600 | 25600 | 16 | 12 | 8.1 | 2.18 | 71 | 55 | 213869808
ASPEN | 4A6L5024N1 | D(A,C,E)36C34+TDR | S9X2B060U4PSB | 25600 | 25600 | 16 | 12 | 8.1 | 2.22 | 72 | 56 | 213869807
ASPEN | 4A6L5024N1 | D(A,C,E)36C34+TDR | S8X2B080M4PSC | 25600 | 25600 | 16 | 12 | 8.1 | 2.21 | 72 | 56 | 213869806
ASPEN | 4A6L5024N1 | D(A,C,E)36C34+TDR | L8V1A060U3VSA | 25600 | 25600 | 16 | 12 | 8.1 | 2.18 | 71 | 55 | 213869805
ASPEN | 4A6L5024N1 | D(A,C,E)36C34+TDR | S8X1B040M2PSC | 25600 | 25600 | 16 | 12 | 8.1 | 2.21 | 72 | 56 | 213869804
ASPEN | 4A6L5024N1 | D(A,C,E)36C34+TDR | S9X2B040U3PSB | 25600 | 25600 | 16 | 12 | 8.1 | 2.22 | 72 | 55 | 213869803
ASPEN | 4A6L5024N1 | D(A,C,E)36C34+TDR | S9X1B080U4PSB | 25600 | 25600 | 16 | 12 | 8.1 | 2.23 | 72 | 56 | 213869802
ASPEN | 4A6L5024N1 | D(A,C,E)36C34+TDR | L8V1B080U4VSA | 25600 | 25600 | 16 | 12 | 8.1 | 2.22 | 72 | 56 | 213869801
ASPEN | 4A6L5024N1 | D(A,C,E)36C34+TDR | S8V2A040M3PCA | 25600 | 25600 | 16 | 12 | 8.1 | 2.18 | 71 | 55 | 213869800
ASPEN | 4A6L5024N1 | D(A,C,E)36C34+TDR | S9V2B040U3PSB | 25600 | 25600 | 16 | 12 | 8.1 | 2.22 | 72 | 56 | 213869799
ASPEN | 4A6L5024N1 | D(A,C,E)36C34+TDR | S8V2B060M4PDA | 25600 | 25600 | 16 | 12 | 8.1 | 2.22 | 73 | 56 | 213869798
ASPEN | 4A6L5024N1 | D(A,C,E)36C34+TDR | *UD2B060A9V3 | 25600 | 25600 | 15.2 | 12 | 8.1 | 2.21 | 72 | 56 | 213869797
ASPEN | 4A6L5024N1 | D(A,C,E)36C34+TDR | S8X1B080M4PTC | 25600 | 25600 | 16 | 12 | 8.1 | 2.21 | 72 | 56 | 213869796
ASPEN | 4A6L5024N1 | D(A,C,E)36C34+TDR | S8X1A040M3PSC | 25600 | 25600 | 16 | 12 | 8.1 | 2.18 | 71 | 55 | 213869794
ASPEN | 4A6L5024N1 | D(A,C,E)36C34+TDR | S9V2B040U3VSA | 25600 | 25600 | 16 | 12 | 8.1 | 2.22 | 72 | 56 | 213869793
ASPEN | 4A6L5024N1 | D(A,C,E)36C34+TDR | *UD2B080ACV3 | 25600 | 25600 | 16 | 12 | 8.1 | 2.22 | 72 | 56 | 213869792
ASPEN | 4A6L5024N1 | D(A,C,E)36C34+TDR | *UD2B060ACV3 | 25600 | 25600 | 16 | 12 | 8.1 | 2.23 | 72 | 56 | 213869791
ASPEN | 4A6L5024N1 | D(A,C,E)36C34+TDR | S8X1B060M4PSC | 25600 | 25600 | 16 | 12 | 8.1 | 2.22 | 72 | 56 | 213869790
ASPEN | 4A6L5024N1 | D(A,C,E)36C34+TDR | S8X1B080M4PSC | 25600 | 25600 | 16 | 12 | 8.1 | 2.21 | 72 | 56 | 213869789
ASPEN | 4A6L5024N1 | D(A,C,E)36C34+TDR | L8V1A040U3VSA | 25600 | 25600 | 15.2 | 12 | 8.1 | 2.18 | 71 | 55 | 213869788
ASPEN | 4A6L5024N1 | D(A,C,E)36C34+TDR | *UHMB060ACV3 | 25600 | 25600 | 16 | 12 | 8.1 | 2.24 | 71 | 55 | 213869787
ASPEN | 4A6L5024N1 | D(A,C,E)36C34+TDR | S8V2B080M4PCA | 25600 | 25600 | 16 | 12 | 8.1 | 2.22 | 72 | 55 | 213869786
ASPEN | 4A6L5024N1 | D(A,C,E)36C34+TDR | S9X1B060U4PSB | 25600 | 25600 | 16 | 12 | 8.1 | 2.22 | 72 | 56 | 213869785
ASPEN | 4A6L5024N1 | D(A,C,E)36C34+TDR | S9X1B040U3PSB | 25600 | 25600 | 16 | 12 | 8.1 | 2.22 | 72 | 55 | 213869784
ASPEN | 4A6L5024N1 | D(A,C,E)36C34+TDR | S9X2B080U4PSB | 25600 | 25600 | 16 | 12 | 8.1 | 2.23 | 72 | 56 | 213869783
ASPEN | 4A6L5024N1 | D(A,C,E)36C34+TDR | S9V2B060U3VSA | 25600 | 25600 | 16 | 12 | 8.1 | 2.22 | 72 | 56 | 213869782
ASPEN | 4A6L5024N1 | D(A,C,E)36C34+TDR | *UD2B080A9V3 | 25600 | 25600 | 15.2 | 12 | 8.1 | 2.2 | 72 | 56 | 213869781
ASPEN | 4A6L5024N1 | D(A,C,E)36C34+TDR | S9V2B080U4VSA | 25600 | 25600 | 16 | 12 | 8.1 | 2.22 | 72 | 56 | 213869780
ASPEN | 4A6L5024N1 | D(A,C,E)36C34+TDR | S9V2B080U4PSB | 25600 | 25600 | 16 | 12 | 8.1 | 2.22 | 72 | 56 | 213869779
ASPEN | RD17AZ36AJ3N | D(A,C,E)48D34+TDR | U802VA050317M | 33200 | 34200 | 18 | 10 | 8.1 | 1.9 | 92 | 87 | 214394211
ASPEN | RD17AZ36AJ3N | D(A,C,E)48C44+TDR | U802VA050317M | 33200 | 34200 | 18 | 10 | 8.1 | 1.9 | 92 | 87 | 214394209
ASPEN | RD17AZ36AJ3N | D(A,C,E)48C34+TDR | U802VA050317M | 32800 | 34200 | 18 | 10 | 8.1 | 1.9 | 92 | 87 | 214394208
ASPEN | RD17AZ36AJ3N | D(A,C,E)42D44+TDR | U802VA050317M | 33400 | 34200 | 18 | 10 | 8.1 | 1.9 | 92 | 87 | 214394201
ASPEN | RD17AZ36AJ3N | D(A,C,E)42D34+TDR | U802VA050317M | 32800 | 34200 | 18 | 10 | 8.1 | 1.9 | 92 | 87 | 214394200
ASPEN | RD17AZ36AJ3N | D(A,C,E)42C44+TDR | U802VA050317M | 33200 | 34200 | 18 | 10 | 8.1 | 1.9 | 92 | 87 | 214394198
ASPEN | RD17AZ36AJ3N | D(A,C,E)42B44+TDR | U802VA050317M | 33000 | 34200 | 18 | 10 | 8.1 | 1.9 | 92 | 87 | 214394195
ASPEN | RD17AZ36AJ3N | D(A,C,E)36D44+TDR | U802VA050317M | 33200 | 34200 | 18 | 10 | 8.1 | 1.9 | 92 | 87 | 214394191
ASPEN | RD17AZ36AJ3N | D(A,C,E)36C44+TDR | U802VA050317M | 33000 | 34200 | 18 | 10 | 8.1 | 1.9 | 92 | 87 | 214394188
ASPEN | RD17AZ36AJ3N | D(A,C,E)48D44+TDR | ROLB072V04M | 33800 | 34200 | 18 | 10 | 8.1 | 2.2 | 68 | 53 | 214394182
ASPEN | RD17AZ36AJ3N | D(A,C,E)48D34+TDR | ROLB072V04M | 33200 | 34200 | 18 | 10 | 8.1 | 2.2 | 68 | 53 | 214394181
ASPEN | RD17AZ36AJ3N | D(A,C,E)48C44+TDR | ROLB072V04M | 33200 | 34200 | 18 | 10 | 8.1 | 2.2 | 68 | 53 | 214394179
ASPEN | RD17AZ36AJ3N | D(A,C,E)48C34+TDR | ROLB072V04M | 32800 | 34200 | 18 | 10 | 8.1 | 2.2 | 68 | 53 | 214394178
ASPEN | RD17AZ36AJ3N | D(A,C,E)42D44+TDR | ROLB072V04M | 33400 | 34200 | 18 | 10 | 8.1 | 2.2 | 68 | 53 | 214394171
ASPEN | RD17AZ36AJ3N | D(A,C,E)42D34+TDR | ROLB072V04M | 32800 | 34200 | 18 | 10 | 8.1 | 2.2 | 68 | 53 | 214394170
ASPEN | RD17AZ36AJ3N | D(A,C,E)42C44+TDR | ROLB072V04M | 33200 | 34200 | 18 | 10 | 8.1 | 2.2 | 68 | 53 | 214394168
ASPEN | RD17AZ36AJ3N | D(A,C,E)42B44+TDR | ROLB072V04M | 32800 | 34200 | 18 | 10 | 8.1 | 2.2 | 68 | 53 | 214394165
ASPEN | RD17AZ36AJ3N | D(A,C,E)36D44+TDR | ROLB072V04M | 33200 | 34200 | 18 | 10 | 8.1 | 2.2 | 68 | 53 | 214394161
ASPEN | RD17AZ36AJ3N | D(A,C,E)36C44+TDR | ROLB072V04M | 32800 | 34200 | 18 | 10 | 8.1 | 2.2 | 68 | 53 | 214394158
ASPEN | RD17AZ36AJ3N | D(A,C,E)48D44+TDR | R962V1005A21M4S | 32400 | 34200 | 18 | 11.9 | 8.5 | 2.3 | 69 | 53 | 214394152
ASPEN | RD17AZ36AJ3N | D(A,C,E)48D34+TDR | R962V1005A21M4S | 31800 | 34200 | 17.8 | 11.8 | 8.5 | 2.3 | 69 | 53 | 214394151
ASPEN | RD17AZ36AJ3N | D(A,C,E)48D24+TDR | R962V1005A21M4S | 29600 | 34200 | 17.2 | 11.3 | 8.5 | 2.3 | 69 | 53 | 214394150
ASPEN | RD17AZ36AJ3N | D(A,C,E)48C44+TDR | R962V1005A21M4S | 31800 | 34200 | 17.8 | 11.8 | 8.5 | 2.3 | 69 | 53 | 214394149
ASPEN | RD17AZ36AJ3N | D(A,C,E)48C34+TDR | R962V1005A21M4S | 31600 | 34200 | 17.8 | 11.7 | 8.5 | 2.3 | 69 | 53 | 214394148
ASPEN | RD17AZ36AJ3N | D(A,C,E)48C24+TDR | R962V1005A21M4S | 29200 | 34200 | 17.1 | 11.2 | 8.4 | 2.3 | 69 | 53 | 214394147
ASPEN | RD17AZ36AJ3N | D(A,C,E)48B44+TDR | R962V1005A21M4S | 31600 | 34200 | 17.8 | 11 | 8.5 | 2.3 | 69 | 53 | 214394146
ASPEN | RD17AZ36AJ3N | D(A,C,E)48B34+TDR | R962V1005A21M4S | 31200 | 34000 | 17.7 | 11.6 | 8.2 | 2.3 | 69 | 53 | 214394145
ASPEN | RD17AZ36AJ3N | D(A,C,E)48B24+TDR | R962V1005A21M4S | 29000 | 33800 | 17 | 11.1 | 8.1 | 2.3 | 69 | 54 | 214394144
ASPEN | RD17AZ36AJ3N | D(A,C,E)48A44+TDR | R962V1005A21M4S | 31200 | 34200 | 17.7 | 11.6 | 8.4 | 2.3 | 69 | 53 | 214394143
ASPEN | RD17AZ36AJ3N | D(A,C,E)48A34+TDR | R962V1005A21M4S | 30800 | 33800 | 17.6 | 11.5 | 8.2 | 2.3 | 69 | 54 | 214394142
ASPEN | RD17AZ36AJ3N | D(A,C,E)42D44+TDR | R962V1005A21M4S | 32200 | 34200 | 17.9 | 11.8 | 8.5 | 2.3 | 69 | 53 | 214394141
ASPEN | RD17AZ36AJ3N | D(A,C,E)42D34+TDR | R962V1005A21M4S | 31600 | 34200 | 17.8 | 11.7 | 8.5 | 2.3 | 69 | 53 | 214394140
ASPEN | RD17AZ36AJ3N | D(A,C,E)42D44+TDR | R802V0755A21DZ | 33400 | 34200 | 18 | 11.7 | 8.1 | 2.3 | 67 | 52 | 214393341
ASPEN | RD17AZ36AJ3N | D(A,C,E)42D34+TDR | R802V0755A21DZ | 32800 | 34200 | 18 | 11 | 8.1 | 2.3 | 67 | 52 | 214393340
ASPEN | RD17AZ36AJ3N | D(A,C,E)42C44+TDR | R802V0755A21DZ | 33200 | 34200 | 18 | 11.7 | 8.1 | 2.3 | 67 | 52 | 214393338
ASPEN | RD17AZ36AJ3N | D(A,C,E)42B44+TDR | R802V0755A21DZ | 32800 | 34200 | 18 | 11 | 8.1 | 2.3 | 67 | 52 | 214393335
ASPEN | RD17AZ36AJ3N | D(A,C,E)36D44+TDR | R802V0755A21DZ | 33200 | 34200 | 18 | 11.7 | 8.1 | 2.3 | 67 | 52 | 214393331
ASPEN | RD17AZ36AJ3N | D(A,C,E)36C44+TDR | R802V0755A21DZ | 32800 | 34200 | 18 | 11 | 8.1 | 2.3 | 67 | 52 | 214393328
ASPEN | RD17AZ36AJ3N | D(A,C,E)48D44+TDR | R802V0754A17UHS | 33800 | 34200 | 18 | 11.7 | 8.1 | 2.3 | 68 | 52 | 214393322
ASPEN | RD17AZ36AJ3N | D(A,C,E)48D34+TDR | R802V0754A17UHS | 33200 | 34200 | 18 | 11.7 | 8.1 | 2.3 | 68 | 52 | 214393321
ASPEN | RD17AZ36AJ3N | D(A,C,E)48D24+TDR | R802V0754A17UHS | 30800 | 34200 | 17.6 | 11.3 | 8.1 | 2.3 | 68 | 52 | 214393320
ASPEN | RD17AZ36AJ3N | D(A,C,E)48C44+TDR | R802V0754A17UHS | 33200 | 34200 | 18 | 11.7 | 8.1 | 2.3 | 68 | 52 | 214393319
ASPEN | RD17AZ36AJ3N | D(A,C,E)48C34+TDR | R802V0754A17UHS | 32800 | 34200 | 18 | 11 | 8.1 | 2.3 | 68 | 52 | 214393318
ASPEN | RD17AZ36AJ3N | D(A,C,E)42D44+TDR | R802V0754A17UHS | 33400 | 34200 | 18 | 11.7 | 8.1 | 2.3 | 68 | 52 | 214393311
ASPEN | RD17AZ36AJ3N | D(A,C,E)42D34+TDR | R802V0754A17UHS | 32800 | 34200 | 18 | 11 | 8.1 | 2.3 | 68 | 52 | 214393310
ASPEN | RD17AZ36AJ3N | D(A,C,E)42C44+TDR | R802V0754A17UHS | 33200 | 34200 | 18 | 11.7 | 8.1 | 2.3 | 68 | 52 | 214393308
ASPEN | RD17AZ36AJ3N | D(A,C,E)42B44+TDR | R802V0754A17UHS | 32800 | 34200 | 18 | 11 | 8.1 | 2.3 | 68 | 52 | 214393305
ASPEN | RD17AZ36AJ3N | D(A,C,E)36D44+TDR | R802V0754A17UHS | 33200 | 34200 | 18 | 11.7 | 8.1 | 2.3 | 68 | 52 | 214393301
ASPEN | RD17AZ36AJ3N | D(A,C,E)36C44+TDR | R802V0754A17UHS | 32800 | 34200 | 18 | 11 | 8.1 | 2.3 | 68 | 52 | 214393298
ASPEN | RD17AZ36AJ3N | D(A,C,E)48D44+TDR | R802V0754A17UHN | 33800 | 34200 | 18 | 11.7 | 8.1 | 2.3 | 68 | 52 | 214393292
ASPEN | RD17AZ36AJ3N | D(A,C,E)48D34+TDR | R802V0754A17UHN | 33200 | 34200 | 18 | 11.7 | 8.1 | 2.3 | 68 | 52 | 214393291
ASPEN | RD17AZ36AJ3N | D(A,C,E)48D24+TDR | R802V0754A17UHN | 30800 | 34200 | 17.6 | 11.3 | 8.1 | 2.3 | 68 | 52 | 214393290
ASPEN | RD17AZ36AJ3N | D(A,C,E)48C44+TDR | R802V0754A17UHN | 33200 | 34200 | 18 | 11.7 | 8.1 | 2.3 | 68 | 52 | 214393289
ASPEN | RD17AZ36AJ3N | D(A,C,E)48C34+TDR | R802V0754A17UHN | 32800 | 34200 | 18 | 11 | 8.1 | 2.3 | 68 | 52 | 214393288
ASPEN | RD17AZ36AJ3N | D(A,C,E)42D44+TDR | R802V0754A17UHN | 33400 | 34200 | 18 | 11.7 | 8.1 | 2.3 | 68 | 52 | 214393281
ASPEN | RD17AZ36AJ3N | D(A,C,E)42D34+TDR | R802V0754A17UHN | 32800 | 34200 | 18 | 11 | 8.1 | 2.3 | 68 | 52 | 214393280
ASPEN | RD17AZ36AJ3N | D(A,C,E)42C44+TDR | R802V0754A17UHN | 33200 | 34200 | 18 | 11.7 | 8.1 | 2.3 | 68 | 52 | 214393278
AMERICAN STANDARD | 4A6L5030N1 | 4AXAB006BS3 | S9V2B060U4PSB | 30000 | 27200 | 15.2 | 12 | 8.1 | 2.17 | 67 | 53 | 213876129
AMERICAN STANDARD | 4A6L5030N1 | 4AXAB006BS3 | S9V2B040U3VSA | 29400 | 27000 | 15.2 | 12 | 8.1 | 2.17 | 67 | 53 | 213876128
AMERICAN STANDARD | 4A6L5030N1 | 4AXAB006BS3 | L8X1B080U4XSA | 30000 | 27400 | 15.2 | 12 | 8.1 | 2.16 | 67 | 53 | 213876127
AMERICAN STANDARD | 4A6L5030N1 | 4AXAB006BS3 | *UHMB080ACV3 | 29400 | 26800 | 16 | 12 | 8.1 | 2.2 | 67 | 52 | 213876125
AMERICAN STANDARD | 4A6L5030N1 | 4AXAB006BS3 | *UHMB060ACV3 | 29800 | 27000 | 15.2 | 12 | 8.1 | 2.18 | 67 | 53 | 213876124
AMERICAN STANDARD | 4A6L5030N1 | 4AXAB006BS3 | S8V2B060M4PDA | 29600 | 27000 | 15.2 | 12 | 8.1 | 2.17 | 67 | 53 | 213876123
AMERICAN STANDARD | 4A6L5030N1 | 4AXAB006BS3 | S8X1B060M4PTC | 29600 | 27000 | 15.2 | 12 | 8.1 | 2.17 | 67 | 53 | 213876122
AMERICAN STANDARD | 4A6L5030N1 | 4AXAB006BS3 | S9V2B040U3PSB | 29400 | 27000 | 15.2 | 12 | 8.1 | 2.17 | 67 | 53 | 213876121
AMERICAN STANDARD | 4A6L5030N1 | 4AXAB006BS3 | S8X2B080M4PSC | 29600 | 27000 | 15.2 | 12 | 8.1 | 2.16 | 67 | 53 | 213876120
AMERICAN STANDARD | 4A6L5030N1 | 4AXAB006BS3 | S8X2B080M4PTC | 29600 | 27000 | 15.2 | 12 | 8.1 | 2.16 | 67 | 53 | 213876118
AMERICAN STANDARD | 4A6L5030N1 | 4AXAB006BS3 | S9X1B080U4PSB | 29800 | 27400 | 15.2 | 12 | 8.1 | 2.16 | 67 | 52 | 213876115
AMERICAN STANDARD | 4A6L5030N1 | 4AXAB006BS3 | S9V2B080U4PSB | 30000 | 27400 | 15.2 | 12 | 8.1 | 2.16 | 67 | 53 | 213876113
AMERICAN STANDARD | 4A6L5030N1 | 4AXAB006BS3 | S8X1B080M4PSC | 29600 | 27000 | 15.2 | 12 | 8.1 | 2.16 | 67 | 53 | 213876111
AMERICAN STANDARD | 4A6L5030N1 | 4AXAB006BS3 | S8V2B080M4PCA | 30000 | 27400 | 15.2 | 12 | 8.1 | 2.16 | 67 | 53 | 213876110
AMERICAN STANDARD | 4A6L5030N1 | 4AXAB006BS3 | *UD2B060ACV3 | 29400 | 27000 | 15.2 | 12 | 8.1 | 2.18 | 67 | 53 | 213876108
AMERICAN STANDARD | 4A6L5030N1 | 4AXAB006BS3 | S8X1B060M4PSC | 29600 | 27000 | 15.2 | 12 | 8.1 | 2.17 | 67 | 53 | 213876106
AMERICAN STANDARD | 4A6L5030N1 | 4AXAB006BS3 | S8X2B060M4PTC | 29600 | 27000 | 15.2 | 12 | 8.1 | 2.17 | 67 | 53 | 213876105
AMERICAN STANDARD | 4A6L5030N1 | 4AXAB006BS3 | S9X2B080U4PSB | 29800 | 27400 | 15.2 | 12 | 8.1 | 2.16 | 67 | 52 | 213876104
AMERICAN STANDARD | 4A6L5030N1 | 4AXAB006BS3 | S8V2B080M4PDA | 30000 | 27400 | 15.2 | 12 | 8.1 | 2.16 | 67 | 53 | 213876101
AMERICAN STANDARD | 4A6L5030N1 | 4AXAB006BS3 | S8X2B060M4PSC | 29600 | 27000 | 15.2 | 12 | 8.1 | 2.17 | 67 | 53 | 213876099
AMERICAN STANDARD | 4A6L5030N1 | 4AXAB006BS3 | S8V2B060M4PCA | 29600 | 27000 | 15.2 | 12 | 8.1 | 2.17 | 67 | 53 | 213876097
AMERICAN STANDARD | 4A6L5030N1 | 4AXAB006BS3 | S8X1B080M4PTC | 29600 | 27000 | 15.2 | 12 | 8.1 | 2.16 | 67 | 53 | 213876096
AMERICAN STANDARD | 4A6L5030N1 | 4AXAB006BS3 | S9V2B080U4VSA | 30000 | 27400 | 15.2 | 12 | 8.1 | 2.16 | 67 | 53 | 213876094
ASPEN | 4TWL5024N1 | D(A,C,E)36C34+TDR | S8X2B060M4PSC | 25600 | 25600 | 16 | 12 | 8.1 | 2.22 | 72 | 56 | 213869941
ASPEN | 4TWL5024N1 | D(A,C,E)36C34+TDR | S8X1A040M3PSC | 25600 | 25600 | 16 | 12 | 8.1 | 2.18 | 71 | 55 | 213869940
ASPEN | 4TWL5024N1 | D(A,C,E)36C34+TDR | S8X1B040M2PTC | 25600 | 25600 | 16 | 12 | 8.1 | 2.21 | 72 | 56 | 213869939
ASPEN | 4TWL5024N1 | D(A,C,E)36C34+TDR | *UD2B080ACV3 | 25600 | 25600 | 16 | 12 | 8.1 | 2.22 | 72 | 56 | 213869938
ASPEN | 4TWL5024N1 | D(A,C,E)36C34+TDR | S8V2A040M3PDA | 25600 | 25600 | 16 | 12 | 8.1 | 2.18 | 71 | 55 | 213869936
ASPEN | 4TWL5024N1 | D(A,C,E)36C34+TDR | S8X2A040M3PTC | 25600 | 25600 | 16 | 12 | 8.1 | 2.18 | 71 | 55 | 213869935
ASPEN | 4TWL5024N1 | D(A,C,E)36C34+TDR | S8V2B060M4PDA | 25600 | 25600 | 16 | 12 | 8.1 | 2.22 | 73 | 56 | 213869934
ASPEN | 4TWL5024N1 | D(A,C,E)36C34+TDR | S8X1B060M4PSC | 25600 | 25600 | 16 | 12 | 8.1 | 2.22 | 72 | 56 | 213869933
ASPEN | 4TWL5024N1 | D(A,C,E)36C34+TDR | S9X2B060U4PSB | 25600 | 25600 | 16 | 12 | 8.1 | 2.22 | 72 | 56 | 213869932
ASPEN | 4TWL5024N1 | D(A,C,E)36C34+TDR | S8V2B080M4PCA | 25600 | 25600 | 16 | 12 | 8.1 | 2.22 | 72 | 55 | 213869931
ASPEN | 4TWL5024N1 | D(A,C,E)36C34+TDR | *UHMB080ACV3 | 25600 | 25600 | 16 | 12 | 8.1 | 2.25 | 71 | 55 | 213869930
ASPEN | 4TWL5024N1 | D(A,C,E)36C34+TDR | S8X2A040M3PSC | 25600 | 25600 | 16 | 12 | 8.1 | 2.18 | 71 | 55 | 213869929
ASPEN | 4TWL5024N1 | D(A,C,E)36C34+TDR | S8X1B080M4PSC | 25600 | 25600 | 16 | 12 | 8.1 | 2.21 | 72 | 56 | 213869928
ASPEN | 4TWL5024N1 | D(A,C,E)36C34+TDR | S8X1A040M3PTC | 25600 | 25600 | 16 | 12 | 8.1 | 2.18 | 71 | 55 | 213869927
ASPEN | 4TWL5024N1 | D(A,C,E)36C34+TDR | *UD2B060ACV3 | 25600 | 25600 | 16 | 12 | 8.1 | 2.23 | 72 | 56 | 213869926
ASPEN | 4TWL5024N1 | D(A,C,E)36C34+TDR | L8V1B080U4VSA | 25600 | 25600 | 16 | 12 | 8.1 | 2.22 | 72 | 56 | 213869924
ASPEN | 4TWL5024N1 | D(A,C,E)36C34+TDR | L8V1A040U3VSA | 25600 | 25600 | 15.2 | 12 | 8.1 | 2.18 | 71 | 55 | 213869923
AMERICAN STANDARD | 4A6L5030N1 | 4AXAB004BS3 | *UHMB080ACV3 | 28800 | 29400 | 15.2 | 12 | 8.1 | 2.16 | 65 | 49 | 213873778
AMERICAN STANDARD | 4A6L5030N1 | 4AXAB004BS3 | S8X2B080M4PTC | 29200 | 29600 | 15.2 | 12 | 8.1 | 2.12 | 66 | 50 | 213873775
AMERICAN STANDARD | 4A6L5024N1 | 4AXAB004BS3 | L8X1B060U3XSA | 25600 | 25600 | 15.2 | 12 | 8.1 | 2.11 | 75 | 58 | 213873774
AMERICAN STANDARD | 4A6L5024N1 | 4AXAB004BS3 | S9V2B060U4PSB | 25600 | 25600 | 15.2 | 12 | 8.1 | 2.14 | 75 | 57 | 213873773
AMERICAN STANDARD | 4A6L5024N1 | 4AXAB004BS3 | L8V1A060U3VSB | 25600 | 25600 | 15.2 | 12 | 8.1 | 2 | 74 | 57 | 213873772
AMERICAN STANDARD | 4A6L5024N1 | 4AXAB004BS3 | L8V1A040U3VSB | 25600 | 25600 | 15.2 | 12 | 8.1 | 2 | 75 | 57 | 213873771
AMERICAN STANDARD | 4A6L5024N1 | 4AXAB004BS3 | S8X2B060M4PTC | 25600 | 25600 | 15.2 | 12 | 8.1 | 2.12 | 75 | 57 | 213873770
AMERICAN STANDARD | 4A6L5024N1 | 4AXAB004BS3 | S8X1B080M4PSC | 25600 | 25600 | 15.2 | 12 | 8.1 | 2.12 | 76 | 58 | 213873769
AMERICAN STANDARD | 4A6L5024N1 | 4AXAB004BS3 | S8V2B080M4PCA | 25600 | 25600 | 15.2 | 12 | 8.1 | 2.14 | 75 | 57 | 213873768
AMERICAN STANDARD | 4A6L5024N1 | 4AXAB004BS3 | L8V1B080U4VSA | 25600 | 25600 | 15.2 | 12 | 8.1 | 2.12 | 75 | 57 | 213873767
AMERICAN STANDARD | 4A6L5024N1 | 4AXAB004BS3 | L8V1A060U3VSA | 25600 | 25600 | 15.2 | 12 | 8.1 | 2.09 | 74 | 57 | 213873766
AMERICAN STANDARD | 4A6L5024N1 | 4AXAB004BS3 | S9V2B080U4PSB | 25600 | 25600 | 15.2 | 12 | 8.1 | 2.13 | 75 | 57 | 213873765
AMERICAN STANDARD | 4A6L5024N1 | 4AXAB004BS3 | *UD2B080A9V3 | 25600 | 25600 | 15.2 | 12 | 8.1 | 2.12 | 75 | 58 | 213873764
AMERICAN STANDARD | 4A6L5024N1 | 4AXAB004BS3 | L8V1B080U4VSB | 25600 | 25600 | 15.2 | 12 | 8.1 | 2.1 | 75 | 57 | 213873763
AMERICAN STANDARD | 4A6L5024N1 | 4AXAB004BS3 | S9V2B040U3VSA | 25600 | 25600 | 15.2 | 12 | 8.1 | 2.13 | 75 | 57 | 213873761
AMERICAN STANDARD | 4A6L5024N1 | 4AXAB004BS3 | *UD2B060A9V3 | 25600 | 25600 | 15.2 | 12 | 8.1 | 2.11 | 75 | 58 | 213873758
AMERICAN STANDARD | 4A6L5024N1 | 4AXAB004BS3 | S8X1B040M2PSC | 25600 | 25600 | 15.2 | 12 | 8.1 | 2.11 | 75 | 58 | 213873757
AMERICAN STANDARD | 4A6L5024N1 | 4AXAB004BS3 | S8X1A040M3PSC | 25600 | 25600 | 15.2 | 12 | 8.1 | 2.09 | 74 | 57 | 213873756
AMERICAN STANDARD | 4A6L5024N1 | 4AXAB004BS3 | S9X2B040U3PSB | 25600 | 25600 | 15.2 | 12 | 8.1 | 2.13 | 75 | 57 | 213873754
AMERICAN STANDARD | 4A6L5024N1 | 4AXAB004BS3 | S8V2B060M4PCA | 25600 | 25600 | 15.2 | 12 | 8.1 | 2.13 | 75 | 57 | 213873753
AMERICAN STANDARD | 4A6L5024N1 | 4AXAB004BS3 | S9X1B040U3PSB | 25600 | 25600 | 15.2 | 12 | 8.1 | 2.13 | 75 | 57 | 213873748
AMERICAN STANDARD | 4A6L5024N1 | 4AXAB004BS3 | S8X2A040M3PSC | 25600 | 25600 | 15.2 | 12 | 8.1 | 2.09 | 74 | 57 | 213873747
AMERICAN STANDARD | 4A6L5024N1 | 4AXAB004BS3 | S8V2B060M4PDA | 25600 | 25600 | 15.2 | 12 | 8.1 | 2.13 | 75 | 57 | 213873746
AMERICAN STANDARD | 4A6L5024N1 | 4AXAB004BS3 | S9X2B080U4PSB | 25600 | 25600 | 15.2 | 12 | 8.1 | 2.14 | 75 | 57 | 213873745
AMERICAN STANDARD | 4A6L5024N1 | 4AXAB004BS3 | S8X2B080M4PSC | 25600 | 25600 | 15.2 | 12 | 8.1 | 2.12 | 76 | 58 | 213873744
AMERICAN STANDARD | 4A6L5024N1 | 4AXAB004BS3 | S8V2B080M4PDA | 25600 | 25600 | 15.2 | 12 | 8.1 | 2.14 | 75 | 57 | 213873743
AMERICAN STANDARD | 4A6L5024N1 | 4AXAB004BS3 | S8V2A040M3PDA | 25600 | 25600 | 15.2 | 12 | 8.1 | 2.08 | 74 | 57 | 213873742
AMERICAN STANDARD | 4A6L5024N1 | 4AXAB004BS3 | *UHMB080ACV3 | 25600 | 25600 | 15.2 | 12 | 8.1 | 2.16 | 74 | 57 | 213873740
AMERICAN STANDARD | 4A6L5024N1 | 4AXAB004BS3 | *UD2B080ACV3 | 25600 | 25600 | 15.2 | 12 | 8.1 | 2.15 | 75 | 57 | 213873739
AMERICAN STANDARD | 4A6L5024N1 | 4AXAB004BS3 | S8V2A040M3PCA | 25600 | 25600 | 15.2 | 12 | 8.1 | 2.08 | 74 | 57 | 213873738
AMERICAN STANDARD | 4A6L5024N1 | 4AXAB004BS3 | *UD2B060ACV3 | 25600 | 25600 | 15.2 | 12 | 8.1 | 2.14 | 75 | 57 | 213873735
AMERICAN STANDARD | 4A6L5024N1 | 4AXAB004BS3 | S9V2B060U3VSA | 25600 | 25600 | 15.2 | 12 | 8.1 | 2.13 | 75 | 57 | 213873734
AMERICAN STANDARD | 4A6L5024N1 | 4AXAB004BS3 | S9V2B040U3PSB | 25600 | 25600 | 15.2 | 12 | 8.1 | 2.13 | 75 | 57 | 213873733
AMERICAN STANDARD | 4A6L5024N1 | 4AXAB004BS3 | *UHMB060ACV3 | 25600 | 25600 | 15.2 | 12 | 8.1 | 2.15 | 75 | 57 | 213873731
AMERICAN STANDARD | 4A6L5024N1 | 4AXAB004BS3 | S8X1A040M3PTC | 25600 | 25600 | 15.2 | 12 | 8.1 | 2.09 | 74 | 57 | 213873730
AMERICAN STANDARD | 4A6L5024N1 | 4AXAB004BS3 | S8X2B080M4PTC | 25600 | 25600 | 15.2 | 12 | 8.1 | 2.12 | 76 | 58 | 213873726
AMERICAN STANDARD | 4A6L5024N1 | 4AXAB004BS3 | S8X2B060M4PSC | 25600 | 25600 | 15.2 | 12 | 8.1 | 2.12 | 75 | 57 | 213873725
AMERICAN STANDARD | 4A6L5024N1 | 4AXAB004BS3 | S8X1B060M4PTC | 25600 | 25600 | 15.2 | 12 | 8.1 | 2.12 | 75 | 57 | 213873724
AMERICAN STANDARD | 4A6L5024N1 | 4AXAB004BS3 | S8X1B040M2PTC | 25600 | 25600 | 15.2 | 12 | 8.1 | 2.11 | 75 | 58 | 213873723
AMERICAN STANDARD | 4A6L5024N1 | 4AXAB004BS3 | S9X1B080U4PSB | 25600 | 25600 | 15.2 | 12 | 8.1 | 2.14 | 75 | 57 | 213873721
AMERICAN STANDARD | 4A6L5024N1 | 4AXAB004BS3 | S9X1B060U4PSB | 25600 | 25600 | 15.2 | 12 | 8.1 | 2.13 | 75 | 57 | 213873720
AMERICAN STANDARD | 4A6L5024N1 | 4AXAB004BS3 | S8X2A040M3PTC | 25600 | 25600 | 15.2 | 12 | 8.1 | 2.09 | 74 | 57 | 213873719
AMERICAN STANDARD | 4A6L5024N1 | 4AXAB004BS3 | S8X1B060M4PSC | 25600 | 25600 | 15.2 | 12 | 8.1 | 2.12 | 75 | 57 | 213873717
AMERICAN STANDARD | 4A6L5024N1 | 4AXAB004BS3 | S9X2B060U4PSB | 25600 | 25600 | 15.2 | 12 | 8.1 | 2.13 | 75 | 57 | 213873716
AMERICAN STANDARD | 4A6L5024N1 | 4AXAB004BS3 | S9V2B080U4VSA | 25600 | 25600 | 15.2 | 12 | 8.1 | 2.13 | 75 | 57 | 213873715
AMERICAN STANDARD | 4A6L5024N1 | 4AXAB004BS3 | L8V1A040U3VSA | 25600 | 25600 | 15.2 | 12 | 8.1 | 2.09 | 75 | 57 | 213873714
AMERICAN STANDARD | 4A6L5024N1 | 4AXAB004BS3 | S8X1B080M4PTC | 25600 | 25600 | 15.2 | 12 | 8.1 | 2.12 | 76 | 58 | 213873713
AMERICAN STANDARD | 4A6L5030N1 | 4AXAA003BS3 | L8V1B080U4VSA | 28800 | 29600 | 15.2 | 12 | 8.1 | 2.12 | 65 | 50 | 213872830
AMERICAN STANDARD | 4A6L5030N1 | 4AXAA003BS3 | S9X1B060U4PSB | 28600 | 29400 | 15.2 | 12 | 8.1 | 2.13 | 65 | 50 | 213872827
AMERICAN STANDARD | 4A6L5030N1 | 4AXAA003BS3 | L8V1B080U4VSB | 28800 | 29600 | 15.2 | 12 | 8.1 | 2.1 | 65 | 50 | 213872826
AMERICAN STANDARD | 4A6L5030N1 | 4AXAA003BS3 | S8V2B060M4PCA | 28800 | 29400 | 15.2 | 12 | 8.1 | 2.13 | 65 | 50 | 213872825
AMERICAN STANDARD | 4A6L5030N1 | 4AXAA003BS3 | S9X1B040U3PSB | 28600 | 29400 | 15.2 | 12 | 8.1 | 2.13 | 65 | 50 | 213872822
AMERICAN STANDARD | 4A6L5030N1 | 4AXAA003BS3 | L8X1B060U3XSA | 28800 | 29600 | 15.2 | 12 | 8.1 | 2.11 | 65 | 50 | 213872820
AMERICAN STANDARD | 4A6L5030N1 | 4AXAA003BS3 | S9V2B060U3VSA | 28600 | 29400 | 15.2 | 12 | 8.1 | 2.13 | 65 | 50 | 213872819
AMERICAN STANDARD | 4A6L5030N1 | 4AXAA003BS3 | S8X2B060M4PTC | 29200 | 29600 | 15.2 | 12 | 8.1 | 2.12 | 65 | 50 | 213872818
AMERICAN STANDARD | 4A6L5030N1 | 4AXAA003BS3 | *UD2B060ACV3 | 29200 | 29600 | 15.2 | 12 | 8.1 | 2.13 | 65 | 50 | 213872817
AMERICAN STANDARD | 4A6L5030N1 | 4AXAA003BS3 | S9X2B060U4PSB | 28600 | 29400 | 15.2 | 12 | 8.1 | 2.13 | 65 | 50 | 213872816
AMERICAN STANDARD | 4A6L5030N1 | 4AXAA003BS3 | S8X1B080M4PSC | 29200 | 29600 | 15.2 | 12 | 8.1 | 2.12 | 66 | 50 | 213872815
AMERICAN STANDARD | 4A6L5030N1 | 4AXAA003BS3 | S8X1B060M4PTC | 29200 | 29600 | 15.2 | 12 | 8.1 | 2.12 | 65 | 50 | 213872814
AMERICAN STANDARD | 4A6L5030N1 | 4AXAA003BS3 | *UD2B080A9V3 | 28400 | 29600 | 15.2 | 12 | 8.1 | 2.12 | 65 | 50 | 213872813
AMERICAN STANDARD | 4A6L5030N1 | 4AXAA003BS3 | *UD2B060A9V3 | 28600 | 29600 | 15.2 | 12 | 8.1 | 2.11 | 65 | 50 | 213872812
AMERICAN STANDARD | 4A6L5030N1 | 4AXAA003BS3 | S9X2B080U4PSB | 28800 | 29400 | 15.2 | 12 | 8.1 | 2.14 | 65 | 50 | 213872811
AMERICAN STANDARD | 4A6L5030N1 | 4AXAA003BS3 | S9X1B080U4PSB | 28800 | 29400 | 15.2 | 12 | 8.1 | 2.14 | 65 | 50 | 213872810
AMERICAN STANDARD | 4A6L5030N1 | 4AXAA003BS3 | *UD2B080ACV3 | 29200 | 29400 | 15.2 | 12 | 8.1 | 2.12 | 66 | 50 | 213872809
AMERICAN STANDARD | 4A6L5030N1 | 4AXAA003BS3 | S8X1B040M2PTC | 28800 | 29600 | 15.2 | 12 | 8.1 | 2.11 | 65 | 50 | 213872808
AMERICAN STANDARD | 4A6L5030N1 | 4AXAA003BS3 | S8V2B080M4PDA | 28800 | 29400 | 15.2 | 12 | 8.1 | 2.14 | 65 | 50 | 213872807
AMERICAN STANDARD | 4A6L5030N1 | 4AXAA003BS3 | S9V2B040U3PSB | 28600 | 29400 | 15.2 | 12 | 8.1 | 2.13 | 65 | 50 | 213872805
AMERICAN STANDARD | 4A6L5030N1 | 4AXAA003BS3 | S8X1B060M4PSC | 29200 | 29600 | 15.2 | 12 | 8.1 | 2.12 | 65 | 50 | 213872804
AMERICAN STANDARD | 4A6L5030N1 | 4AXAA003BS3 | *UHMB060ACV3 | 29000 | 29400 | 15.2 | 12 | 8.1 | 2.15 | 65 | 50 | 213872803
AMERICAN STANDARD | 4A6L5030N1 | 4AXAA003BS3 | S9V2B060U4PSB | 28800 | 29600 | 15.2 | 12 | 8.1 | 2.14 | 65 | 49 | 213872801
AMERICAN STANDARD | 4A6L5030N1 | 4AXAA003BS3 | S8X2B080M4PSC | 29200 | 29600 | 15.2 | 12 | 8.1 | 2.12 | 66 | 50 | 213872800
AMERICAN STANDARD | 4A6L5030N1 | 4AXAA003BS3 | S8V2B060M4PDA | 28800 | 29400 | 15.2 | 12 | 8.1 | 2.13 | 65 | 50 | 213872799
AMERICAN STANDARD | 4A6L5030N1 | 4AXAA003BS3 | S9V2B080U4PSB | 28800 | 29400 | 15.2 | 12 | 8.1 | 2.13 | 65 | 50 | 213872796
AMERICAN STANDARD | 4A6L5030N1 | 4AXAA003BS3 | L8X1B080U4XSA | 29600 | 29600 | 15.2 | 12 | 8.1 | 2.1 | 66 | 51 | 213872794
AMERICAN STANDARD | 4A6L5030N1 | 4AXAA003BS3 | S9X2B040U3PSB | 28600 | 29400 | 15.2 | 12 | 8.1 | 2.13 | 65 | 50 | 213872791
AMERICAN STANDARD | 4A6L5030N1 | 4AXAA003BS3 | S8X1B080M4PTC | 29200 | 29600 | 15.2 | 12 | 8.1 | 2.12 | 66 | 50 | 213872790
AMERICAN STANDARD | 4A6L5030N1 | 4AXAA003BS3 | S9V2B080U4VSA | 28800 | 29400 | 15.2 | 12 | 8.1 | 2.13 | 65 | 50 | 213872789
AMERICAN STANDARD | 4A6L5030N1 | 4AXAA003BS3 | S8X2B060M4PSC | 29200 | 29600 | 15.2 | 12 | 8.1 | 2.12 | 65 | 50 | 213872788
AMERICAN STANDARD | 4A6L5030N1 | 4AXAA003BS3 | S8X1B040M2PSC | 28800 | 29600 | 15.2 | 12 | 8.1 | 2.11 | 65 | 50 | 213872786
AMERICAN STANDARD | 4A6L5030N1 | 4AXAA003BS3 | S8V2B080M4PCA | 28800 | 29400 | 15.2 | 12 | 8.1 | 2.14 | 65 | 50 | 213872785
AMERICAN STANDARD | 4A6L5030N1 | 4AXAA003BS3 | S9V2B040U3VSA | 28600 | 29400 | 15.2 | 12 | 8.1 | 2.13 | 65 | 50 | 213872783
AMERICAN STANDARD | 4A6L5030N1 | 4AXAA003BS3 | *UHMB080ACV3 | 28800 | 29400 | 15.2 | 12 | 8.1 | 2.16 | 65 | 49 | 213872782
AMERICAN STANDARD | 4A6L5030N1 | 4AXAA003BS3 | S8X2B080M4PTC | 29200 | 29600 | 15.2 | 12 | 8.1 | 2.12 | 66 | 50 | 213872779
ASPEN | RD17AZ36AJ3N | D(A,C,E)42D44+TDR | R802V1005A21DZ | 33400 | 34200 | 18 | 12 | 8.5 | 2.3 | 67 | 52 | 214393491
ASPEN | RD17AZ36AJ3N | D(A,C,E)42D34+TDR | R802V1005A21DZ | 32800 | 34200 | 18 | 12 | 8.5 | 2.3 | 67 | 52 | 214393490
ASPEN | RD17AZ36AJ3N | D(A,C,E)42D24+TDR | R802V1005A21DZ | 30400 | 34200 | 17.5 | 11.5 | 8.4 | 2.3 | 67 | 52 | 214393489
ASPEN | RD17AZ36AJ3N | D(A,C,E)42C44+TDR | R802V1005A21DZ | 33200 | 34200 | 18 | 12 | 8.5 | 2.3 | 67 | 52 | 214393488
ASPEN | RD17AZ36AJ3N | D(A,C,E)42C34+TDR | R802V1005A21DZ | 32600 | 34200 | 18 | 11.9 | 8.4 | 2.3 | 67 | 52 | 214393487
ASPEN | RD17AZ36AJ3N | D(A,C,E)42C24+TDR | R802V1005A21DZ | 30000 | 34000 | 17.4 | 11.4 | 8.3 | 2.3 | 68 | 52 | 214393486
ASPEN | RD17AZ36AJ3N | D(A,C,E)42B44+TDR | R802V1005A21DZ | 32800 | 34200 | 18 | 12 | 8.5 | 2.3 | 67 | 52 | 214393485
ASPEN | RD17AZ36AJ3N | D(A,C,E)42B34+TDR | R802V1005A21DZ | 32200 | 34000 | 17.9 | 11.8 | 8.3 | 2.3 | 68 | 52 | 214393484
ASPEN | RD17AZ36AJ3N | D(A,C,E)42A44+TDR | R802V1005A21DZ | 32200 | 34000 | 17.9 | 11.8 | 8.3 | 2.3 | 68 | 52 | 214393483
ASPEN | RD17AZ36AJ3N | D(A,C,E)36D44+TDR | R802V1005A21DZ | 33200 | 34200 | 18 | 12 | 8.5 | 2.3 | 67 | 52 | 214393481
ASPEN | RD17AZ36AJ3N | D(A,C,E)36D34+TDR | R802V1005A21DZ | 32600 | 34200 | 18 | 11.9 | 8.4 | 2.3 | 67 | 52 | 214393480
ASPEN | RD17AZ36AJ3N | D(A,C,E)36D24+TDR | R802V1005A21DZ | 30000 | 34000 | 17.4 | 11.4 | 8.3 | 2.3 | 68 | 52 | 214393479
ASPEN | RD17AZ36AJ3N | D(A,C,E)36C44+TDR | R802V1005A21DZ | 32800 | 34200 | 18 | 12 | 8.5 | 2.3 | 67 | 52 | 214393478
ASPEN | RD17AZ36AJ3N | D(A,C,E)36C34+TDR | R802V1005A21DZ | 32200 | 34000 | 17.9 | 11.8 | 8.3 | 2.3 | 68 | 52 | 214393477
ASPEN | RD17AZ36AJ3N | D(A,C,E)36B44+TDR | R802V1005A21DZ | 32600 | 34200 | 18 | 11.9 | 8.4 | 2.3 | 67 | 52 | 214393476
ASPEN | RD17AZ36AJ3N | D(A,C,E)36B34+TDR | R802V1005A21DZ | 31800 | 34000 | 17.8 | 11.7 | 8.2 | 2.3 | 67 | 52 | 214393475
ASPEN | RD17AZ36AJ3N | D(A,C,E)36A44+TDR | R802V1005A21DZ | 31800 | 34000 | 17.8 | 11.7 | 8.2 | 2.3 | 67 | 52 | 214393474
ASPEN | RD17AZ36AJ3N | D(A,C,E)36A34+TDR | R802V1005A21DZ | 31400 | 33800 | 17.8 | 11.6 | 8.1 | 2.3 | 67 | 53 | 214393473
ASPEN | RD17AZ36AJ3N | D(A,C,E)48D44+TDR | R802V1004A17UHS | 33800 | 34200 | 18 | 11.7 | 8.1 | 2.3 | 68 | 53 | 214393472
ASPEN | RD17AZ36AJ3N | D(A,C,E)48D34+TDR | R802V1004A17UHS | 33200 | 34200 | 18 | 11.7 | 8.1 | 2.3 | 68 | 53 | 214393471
ASPEN | RD17AZ36AJ3N | D(A,C,E)48D24+TDR | R802V1004A17UHS | 30800 | 34200 | 17.6 | 11.3 | 8.1 | 2.3 | 68 | 53 | 214393470
ASPEN | RD17AZ36AJ3N | D(A,C,E)48C44+TDR | R802V1004A17UHS | 33200 | 34200 | 18 | 11.7 | 8.1 | 2.3 | 68 | 53 | 214393469
ASPEN | RD17AZ36AJ3N | D(A,C,E)48C34+TDR | R802V1004A17UHS | 32800 | 34200 | 18 | 11 | 8.1 | 2.3 | 68 | 53 | 214393468
ASPEN | RD17AZ36AJ3N | D(A,C,E)42D44+TDR | R802V1004A17UHS | 33400 | 34200 | 18 | 11.7 | 8.1 | 2.3 | 68 | 53 | 214393461
ASPEN | RD17AZ36AJ3N | D(A,C,E)42D34+TDR | R802V1004A17UHS | 32800 | 34200 | 18 | 11 | 8.1 | 2.3 | 68 | 53 | 214393460
ASPEN | RD17AZ36AJ3N | D(A,C,E)42C44+TDR | R802V1004A17UHS | 33200 | 34200 | 18 | 11.7 | 8.1 | 2.3 | 68 | 53 | 214393458
ASPEN | RD17AZ36AJ3N | D(A,C,E)42B44+TDR | R802V1004A17UHS | 32800 | 34200 | 18 | 11 | 8.1 | 2.3 | 68 | 53 | 214393455
ASPEN | 4A6L5030N1 | D(A,C,E)36C34+TDR | L8V1A060U3VSA | 29200 | 27600 | 16 | 12 | 8.1 | 2.18 | 66 | 51 | 213869851
ASPEN | 4A6L5030N1 | D(A,C,E)36C34+TDR | *UHMB080ACV3 | 30200 | 27800 | 16 | 12 | 8.1 | 2.25 | 66 | 51 | 213869852
ASPEN | 4A6L5030N1 | D(A,C,E)36C34+TDR | S8X1B040M2PSC | 30000 | 28000 | 16 | 12 | 8.1 | 2.21 | 66 | 51 | 213869853
ASPEN | 4A6L5030N1 | D(A,C,E)36C34+TDR | S9V2B060U3VSA | 30200 | 28000 | 16 | 12 | 8.1 | 2.23 | 66 | 51 | 213869854
ASPEN | 4A6L5030N1 | D(A,C,E)36C34+TDR | S9V2B060U4PSB | 30200 | 28000 | 16 | 12 | 8.1 | 2.24 | 66 | 51 | 213869855
ASPEN | 4A6L5030N1 | D(A,C,E)36C34+TDR | S8V2B060M4PDA | 30400 | 28000 | 16 | 12 | 8.1 | 2.22 | 66 | 51 | 213869856
ASPEN | 4A6L5030N1 | D(A,C,E)36C34+TDR | S8V2B080M4PDA | 30400 | 28000 | 16 | 12 | 8.1 | 2.22 | 66 | 51 | 213869857
ASPEN | 4A6L5030N1 | D(A,C,E)36C34+TDR | S9X2B040U3PSB | 29800 | 27800 | 16 | 12 | 8.1 | 2.22 | 66 | 51 | 213869858
ASPEN | 4A6L5030N1 | D(A,C,E)36C34+TDR | S9V2B040U3PSB | 30200 | 28000 | 16 | 12 | 8.1 | 2.22 | 66 | 51 | 213869859
ASPEN | 4A6L5030N1 | D(A,C,E)36C34+TDR | *UD2B060A9V3 | 29600 | 27800 | 15.2 | 12 | 8.1 | 2.21 | 67 | 51 | 213869860
ASPEN | 4A6L5030N1 | D(A,C,E)36C34+TDR | L8V1A040U3VSB | 28800 | 27400 | 15.2 | 12 | 8.1 | 2.1 | 66 | 51 | 213869861
ASPEN | 4A6L5030N1 | D(A,C,E)36C34+TDR | L8V1B080U4VSB | 30200 | 28000 | 16 | 12 | 8.1 | 2.2 | 66 | 51 | 213869862
ASPEN | 4A6L5030N1 | D(A,C,E)36C34+TDR | S9X2B080U4PSB | 30200 | 28000 | 16 | 12 | 8.1 | 2.23 | 66 | 51 | 213869863
ASPEN | 4A6L5030N1 | D(A,C,E)36C34+TDR | S8X1A040M3PSC | 29200 | 27600 | 16 | 12 | 8.1 | 2.18 | 66 | 51 | 213869864
ASPEN | 4A6L5030N1 | D(A,C,E)36C34+TDR | S9V2B040U3VSA | 30200 | 28000 | 16 | 12 | 8.1 | 2.22 | 66 | 51 | 213869865
ASPEN | 4A6L5030N1 | D(A,C,E)36C34+TDR | S8X1B060M4PSC | 30800 | 28200 | 16 | 12 | 8.1 | 2.21 | 66 | 51 | 213869866
ASPEN | 4A6L5030N1 | D(A,C,E)36C34+TDR | S8X2B060M4PTC | 30800 | 28200 | 16 | 12 | 8.1 | 2.21 | 66 | 51 | 213869867
ASPEN | 4A6L5030N1 | D(A,C,E)36C34+TDR | L8V1A060U3VSB | 29200 | 27600 | 16 | 12 | 8.1 | 2.1 | 66 | 51 | 213869868
ASPEN | 4A6L5030N1 | D(A,C,E)36C34+TDR | L9X1A050U3VSA | 28600 | 27600 | 15.2 | 12 | 8.1 | 2.13 | 67 | 52 | 213869869
ASPEN | 4A6L5030N1 | D(A,C,E)36C34+TDR | S9X1B080U4PSB | 30200 | 28000 | 16 | 12 | 8.1 | 2.23 | 66 | 51 | 213869870
ASPEN | 4A6L5030N1 | D(A,C,E)36C34+TDR | S8X2A040M3PTC | 29200 | 27600 | 16 | 12 | 8.1 | 2.18 | 66 | 51 | 213869871
ASPEN | 4A6L5036N1 | D(A,C,E)36C34+TDR | *UHMB060ACV3 | 34800 | 32600 | 15.2 | 12 | 8.1 | 2.01 | 62 | 46 | 213869872
ASPEN | 4A6L5036N1 | D(A,C,E)36C34+TDR | S9X1B060U4PSB | 34800 | 32800 | 15.2 | 12 | 8.1 | 2 | 62 | 46 | 213869874
ASPEN | 4A6L5036N1 | D(A,C,E)36C34+TDR | S9X2B080U4PSB | 35000 | 32800 | 15.2 | 12 | 8.1 | 2 | 62 | 46 | 213869875
ASPEN | 4A6L5036N1 | D(A,C,E)36C34+TDR | S8V2B080M4PCA | 34600 | 32600 | 15.2 | 12 | 8.1 | 2 | 62 | 46 | 213869878
ASPEN | 4A6L5036N1 | D(A,C,E)36C34+TDR | S9V2B080U4VSA | 34600 | 32600 | 15.2 | 12 | 8.1 | 2.01 | 62 | 46 | 213869879
ASPEN | 4A6L5036N1 | D(A,C,E)36C34+TDR | S9V2B040U3PSB | 34200 | 32400 | 15.2 | 12 | 8.1 | 1.99 | 62 | 46 | 213869880
ASPEN | 4A6L5036N1 | D(A,C,E)36C34+TDR | S9V2B080U4PSB | 34600 | 32600 | 15.2 | 12 | 8.1 | 2.01 | 62 | 46 | 213869882
ASPEN | 4A6L5036N1 | D(A,C,E)36C34+TDR | *UD2B060ACV3 | 34400 | 32400 | 15.2 | 12 | 8.1 | 2.01 | 62 | 46 | 213869883
ASPEN | 4A6L5036N1 | D(A,C,E)36C34+TDR | *UHMB080ACV3 | 35000 | 32800 | 15.2 | 12 | 8.1 | 2.01 | 62 | 45 | 213869890
ASPEN | 4A6L5036N1 | D(A,C,E)36C34+TDR | S8X1B060M4PSC | 35000 | 32800 | 15.2 | 12 | 8.1 | 2 | 62 | 46 | 213869894
ASPEN | 4A6L5036N1 | D(A,C,E)36C34+TDR | S8V2B080M4PDA | 34600 | 32600 | 15.2 | 12 | 8.1 | 2 | 62 | 46 | 213869899
ASPEN | 4A6L5036N1 | D(A,C,E)36C34+TDR | S8X2B060M4PSC | 35000 | 32800 | 15.2 | 12 | 8.1 | 2 | 62 | 46 | 213869901
ASPEN | 4A6L5036N1 | D(A,C,E)36C34+TDR | S8X2B060M4PTC | 35000 | 32800 | 15.2 | 12 | 8.1 | 2 | 62 | 46 | 213869902
ASPEN | 4A6L5036N1 | D(A,C,E)36C34+TDR | S9V2B060U4PSB | 34400 | 32600 | 15.2 | 12 | 8.1 | 2.01 | 62 | 46 | 213869903
ASPEN | 4A6L5036N1 | D(A,C,E)36C34+TDR | S8V2B060M4PCA | 34600 | 32600 | 15.2 | 12 | 8.1 | 2.01 | 62 | 46 | 213869908
ASPEN | 4A6L5036N1 | D(A,C,E)36C34+TDR | S9V2B040U3VSA | 34200 | 32400 | 15.2 | 12 | 8.1 | 1.99 | 62 | 46 | 213869909
ASPEN | 4A6L5036N1 | D(A,C,E)36C34+TDR | S9X2B060U4PSB | 34800 | 32800 | 15.2 | 12 | 8.1 | 2 | 62 | 46 | 213869911
ASPEN | 4A6L5036N1 | D(A,C,E)36C34+TDR | S9X1B080U4PSB | 35000 | 32800 | 15.2 | 12 | 8.1 | 2 | 62 | 46 | 213869912
ASPEN | 4A6L5036N1 | D(A,C,E)36C34+TDR | S8X1B060M4PTC | 35000 | 32800 | 15.2 | 12 | 8.1 | 2 | 62 | 46 | 213869914
ASPEN | 4A6L5036N1 | D(A,C,E)36C34+TDR | S8V2B060M4PDA | 34600 | 32600 | 15.2 | 12 | 8.1 | 2.01 | 62 | 46 | 213869916
ASPEN | 4TWL5024N1 | D(A,C,E)36C34+TDR | S8X1B080M4PTC | 25600 | 25600 | 16 | 12 | 8.1 | 2.21 | 72 | 56 | 213869918
ASPEN | 4TWL5024N1 | D(A,C,E)36C34+TDR | *UD2B080A9V3 | 25600 | 25600 | 15.2 | 12 | 8.1 | 2.2 | 72 | 56 | 213869919
ASPEN | 4TWL5024N1 | D(A,C,E)36C34+TDR | S9V2B060U3VSA | 25600 | 25600 | 16 | 12 | 8.1 | 2.22 | 72 | 56 | 213869920
ASPEN | 4TWL5024N1 | D(A,C,E)36C34+TDR | S9X2B080U4PSB | 25600 | 25600 | 16 | 12 | 8.1 | 2.23 | 72 | 56 | 213869921
ASPEN | 4TWL5024N1 | D(A,C,E)36C34+TDR | S8X1B040M2PSC | 25600 | 25600 | 16 | 12 | 8.1 | 2.21 | 72 | 56 | 213869922
AMERICAN STANDARD | 4A6L5030N1 | 4AXAA005BS3 | L8V1A060U3VSA | 27600 | 29000 | 15.2 | 12 | 8.1 | 2.09 | 65 | 50 | 213874558
AMERICAN STANDARD | 4A6L5030N1 | 4AXAA005BS3 | L8V1A060U3VSB | 27600 | 29000 | 15.2 | 12 | 8.1 | 2 | 65 | 50 | 213874559
TRANE | 4TWL5024N1 | 4AXAA005BS3 | S8V2A040M3PCA | 25600 | 25600 | 15.2 | 12 | 8.1 | 2.08 | 74 | 57 | 213874562
TRANE | 4TWL5024N1 | 4AXAA005BS3 | S8X1A040M3PSC | 25600 | 25600 | 15.2 | 12 | 8.1 | 2.09 | 74 | 57 | 213874563
TRANE | 4TWL5024N1 | 4AXAA005BS3 | S8X2A040M3PSC | 25600 | 25600 | 15.2 | 12 | 8.1 | 2.09 | 74 | 57 | 213874564
TRANE | 4TWL5024N1 | 4AXAA005BS3 | L8V1A060U3VSA | 25600 | 25600 | 15.2 | 12 | 8.1 | 2.09 | 74 | 57 | 213874565
TRANE | 4TWL5024N1 | 4AXAA005BS3 | S8V2A040M3PDA | 25600 | 25600 | 15.2 | 12 | 8.1 | 2.08 | 74 | 57 | 213874566
TRANE | 4TWL5024N1 | 4AXAA005BS3 | S8X2A040M3PTC | 25600 | 25600 | 15.2 | 12 | 8.1 | 2.09 | 74 | 57 | 213874567
TRANE | 4TWL5024N1 | 4AXAA005BS3 | S8X1A040M3PTC | 25600 | 25600 | 15.2 | 12 | 8.1 | 2.09 | 74 | 57 | 213874568
TRANE | 4TWL5024N1 | 4AXAA005BS3 | L8V1A040U3VSA | 25600 | 25600 | 15.2 | 12 | 8.1 | 2.09 | 75 | 57 | 213874569
TRANE | 4TWL5024N1 | 4AXAA005BS3 | L8V1A040U3VSB | 25600 | 25600 | 15.2 | 12 | 8.1 | 2 | 75 | 57 | 213874570
TRANE | 4TWL5024N1 | 4AXAA005BS3 | L8V1A060U3VSB | 25600 | 25600 | 15.2 | 12 | 8.1 | 2 | 74 | 57 | 213874571
TRANE | 4TWL5030N1 | 4AXAA005BS3 | L8V1A040U3VSA | 27800 | 29200 | 15.2 | 12 | 8.1 | 2.09 | 65 | 50 | 213874572
TRANE | 4TWL5030N1 | 4AXAA005BS3 | S8X1A040M3PTC | 27600 | 29000 | 15.2 | 12 | 8.1 | 2.09 | 65 | 50 | 213874573
TRANE | 4TWL5030N1 | 4AXAA005BS3 | S8X1A040M3PSC | 27600 | 29000 | 15.2 | 12 | 8.1 | 2.09 | 65 | 50 | 213874574
TRANE | 4TWL5030N1 | 4AXAA005BS3 | S8V2A040M3PDA | 27800 | 29200 | 15.2 | 12 | 8.1 | 2.09 | 65 | 50 | 213874575
TRANE | 4TWL5030N1 | 4AXAA005BS3 | S8V2A040M3PCA | 27800 | 29200 | 15.2 | 12 | 8.1 | 2.09 | 65 | 50 | 213874576
TRANE | 4TWL5030N1 | 4AXAA005BS3 | S8X2A040M3PSC | 27600 | 29000 | 15.2 | 12 | 8.1 | 2.09 | 65 | 50 | 213874577
TRANE | 4TWL5030N1 | 4AXAA005BS3 | L8V1A040U3VSB | 27800 | 29200 | 15.2 | 12 | 8.1 | 2 | 65 | 50 | 213874578
TRANE | 4TWL5030N1 | 4AXAA005BS3 | S8X2A040M3PTC | 27600 | 29000 | 15.2 | 12 | 8.1 | 2.09 | 65 | 50 | 213874579
TRANE | 4TWL5030N1 | 4AXAA005BS3 | L8V1A060U3VSB | 27600 | 29000 | 15.2 | 12 | 8.1 | 2 | 65 | 50 | 213874580
TRANE | 4TWL5030N1 | 4AXAA005BS3 | L8V1A060U3VSA | 27600 | 29000 | 15.2 | 12 | 8.1 | 2.09 | 65 | 50 | 213874581
ASPEN | 4A6L5030N1 | D(A,C,E)60B34+TDR | S8X1B060M4PTC | 30400 | 27800 | 16 | 12 | 8.1 | 2.23 | 66 | 51 | 213870761
ASPEN | 4A6L5030N1 | D(A,C,E)60B34+TDR | S9X1B080U4PSB | 30800 | 28000 | 16 | 12 | 8.1 | 2.21 | 66 | 51 | 213870763
ASPEN | 4A6L5030N1 | D(A,C,E)60B34+TDR | S8V2B060M4PCA | 30400 | 27800 | 16 | 12 | 8.1 | 2.23 | 66 | 51 | 213870764
ASPEN | 4A6L5030N1 | D(A,C,E)60B34+TDR | S9V2B040U3VSA | 30200 | 27600 | 16 | 12 | 8.1 | 2.23 | 66 | 51 | 213870765
ASPEN | 4A6L5030N1 | D(A,C,E)60B34+TDR | S8V2A040M3PDA | 29400 | 27400 | 16 | 12 | 8.1 | 2.18 | 66 | 51 | 213870766
ASPEN | 4A6L5030N1 | D(A,C,E)60B34+TDR | S9X2B040U3PSB | 30800 | 28000 | 15.2 | 12 | 8.1 | 2.19 | 66 | 51 | 213870767
ASPEN | 4A6L5030N1 | D(A,C,E)60B34+TDR | *UD2B060ACV3 | 30400 | 27600 | 16 | 12 | 8.1 | 2.24 | 66 | 51 | 213870768
ASPEN | 4A6L5030N1 | D(A,C,E)60B34+TDR | S9V2B040U3PSB | 30200 | 27600 | 16 | 12 | 8.1 | 2.23 | 66 | 51 | 213870769
ASPEN | 4A6L5030N1 | D(A,C,E)60B34+TDR | S8V2B060M4PDA | 30400 | 27800 | 16 | 12 | 8.1 | 2.23 | 66 | 51 | 213870770
ASPEN | 4A6L5030N1 | D(A,C,E)60B34+TDR | L8V1A040U3VSB | 29200 | 27400 | 15.2 | 12 | 8.1 | 2.1 | 66 | 51 | 213870771
ASPEN | 4A6L5030N1 | D(A,C,E)60B34+TDR | S9X2B060U4PSB | 30600 | 27800 | 16 | 12 | 8.1 | 2.22 | 67 | 52 | 213870772
ASPEN | 4A6L5030N1 | D(A,C,E)60B34+TDR | *UHMB060ACV3 | 30200 | 27600 | 16 | 12 | 8.1 | 2.26 | 66 | 51 | 213870773
ASPEN | 4A6L5030N1 | D(A,C,E)60B34+TDR | S8X1A040M3PSC | 29200 | 27200 | 16 | 12 | 8.1 | 2.19 | 66 | 51 | 213870775
ASPEN | 4A6L5030N1 | D(A,C,E)60B34+TDR | *UD2B080ACV3 | 30200 | 27600 | 16 | 12 | 8.1 | 2.23 | 66 | 51 | 213870776
ASPEN | 4A6L5030N1 | D(A,C,E)60B34+TDR | S8V2B080M4PDA | 30400 | 27800 | 16 | 12 | 8.1 | 2.22 | 66 | 51 | 213870777
ASPEN | 4A6L5030N1 | D(A,C,E)60B34+TDR | L8V1A040U3VSA | 29200 | 27400 | 15.2 | 12 | 8.1 | 2.18 | 66 | 51 | 213870778
ASPEN | 4A6L5030N1 | D(A,C,E)60B34+TDR | L8V1A060U3VSA | 29200 | 27200 | 16 | 12 | 8.1 | 2.18 | 67 | 52 | 213870779
ASPEN | 4A6L5030N1 | D(A,C,E)60B34+TDR | *UD2B060A9V3 | 30200 | 27800 | 15.2 | 12 | 8.1 | 2.19 | 66 | 51 | 213870780
ASPEN | 4A6L5030N1 | D(A,C,E)60B34+TDR | L8V1A060U3VSB | 29200 | 27200 | 16 | 12 | 8.1 | 2.1 | 67 | 52 | 213870781
ASPEN | 4A6L5030N1 | D(A,C,E)60B34+TDR | L8V1B080U4VSA | 30200 | 27600 | 16 | 12 | 8.1 | 2.22 | 66 | 51 | 213870782
ASPEN | 4A6L5030N1 | D(A,C,E)60B34+TDR | S8X1B080M4PSC | 30400 | 27800 | 16 | 12 | 8.1 | 2.22 | 66 | 51 | 213870783
ASPEN | 4A6L5030N1 | D(A,C,E)60B34+TDR | S8X2A040M3PSC | 29200 | 27200 | 16 | 12 | 8.1 | 2.19 | 66 | 51 | 213870784
ASPEN | 4A6L5030N1 | D(A,C,E)60B34+TDR | S8X2A040M3PTC | 29200 | 27200 | 16 | 12 | 8.1 | 2.19 | 66 | 51 | 213870785
ASPEN | 4A6L5030N1 | D(A,C,E)60B34+TDR | S8X1B060M4PSC | 30400 | 27800 | 16 | 12 | 8.1 | 2.23 | 66 | 51 | 213870787
ASPEN | 4A6L5030N1 | D(A,C,E)60B34+TDR | S8X2B080M4PTC | 30400 | 27800 | 16 | 12 | 8.1 | 2.22 | 66 | 51 | 213870788
ASPEN | 4A6L5030N1 | D(A,C,E)60B34+TDR | S8V2A040M3PCA | 29400 | 27400 | 16 | 12 | 8.1 | 2.18 | 66 | 51 | 213870789
ASPEN | 4A6L5030N1 | D(A,C,E)60B34+TDR | S8V2B080M4PCA | 30400 | 27800 | 16 | 12 | 8.1 | 2.22 | 66 | 51 | 213870790
ASPEN | 4A6L5030N1 | D(A,C,E)60B34+TDR | L8V1B080U4VSB | 30200 | 27600 | 16 | 12 | 8.1 | 2.2 | 66 | 51 | 213870791
ASPEN | 4A6L5030N1 | D(A,C,E)60B34+TDR | L8X1B060U3XSA | 30200 | 27600 | 16 | 12 | 8.1 | 2.22 | 66 | 51 | 213870792
ASPEN | 4A6L5030N1 | D(A,C,E)60B34+TDR | S8X2B060M4PSC | 30400 | 27800 | 16 | 12 | 8.1 | 2.23 | 66 | 51 | 213870793
ASPEN | 4A6L5036N1 | D(A,C,E)60B34+TDR | S8X2B060M4PTC | 35000 | 32400 | 15.2 | 12 | 8.1 | 2.02 | 62 | 46 | 213870796
ASPEN | 4A6L5036N1 | D(A,C,E)60B34+TDR | S8X2B080M4PSC | 34600 | 32200 | 15.2 | 12 | 8.1 | 2.02 | 62 | 46 | 213870797
ASPEN | 4A6L5036N1 | D(A,C,E)60B34+TDR | S8X1B080M4PTC | 34600 | 32200 | 15.2 | 12 | 8.1 | 2.02 | 62 | 46 | 213870799
ASPEN | 4A6L5036N1 | D(A,C,E)60B34+TDR | *UHMB080ACV3 | 35000 | 32400 | 15.2 | 12 | 8.1 | 2.03 | 62 | 46 | 213870801
ASPEN | 4A6L5036N1 | D(A,C,E)60B34+TDR | *UHMB060ACV3 | 34800 | 32200 | 15.2 | 12 | 8.1 | 2.03 | 62 | 46 | 213870803
ASPEN | 4A6L5036N1 | D(A,C,E)60B34+TDR | S9V2B080U4PSB | 34600 | 32400 | 15.2 | 12 | 8.1 | 2.02 | 62 | 46 | 213870804
ASPEN | 4A6L5036N1 | D(A,C,E)60B34+TDR | S9X1B060U4PSB | 34800 | 32400 | 15.2 | 12 | 8.1 | 2.01 | 62 | 46 | 213870808
ASPEN | 4A6L5036N1 | D(A,C,E)60B34+TDR | S8X1B080M4PSC | 34600 | 32200 | 15.2 | 12 | 8.1 | 2.02 | 62 | 46 | 213870811
ASPEN | 4A6L5036N1 | D(A,C,E)60B34+TDR | S8V2B060M4PCA | 34600 | 32200 | 15.2 | 12 | 8.1 | 2.02 | 62 | 46 | 213870814
ASPEN | 4A6L5036N1 | D(A,C,E)60B34+TDR | S8X1B060M4PSC | 35000 | 32400 | 15.2 | 12 | 8.1 | 2.02 | 62 | 46 | 213870815
ASPEN | 4A6L5036N1 | D(A,C,E)60B34+TDR | S9V2B040U3PSB | 34400 | 32200 | 15.2 | 12 | 8.1 | 2.02 | 62 | 46 | 213870816
ASPEN | 4A6L5036N1 | D(A,C,E)60B34+TDR | S8X2B080M4PTC | 34600 | 32200 | 15.2 | 12 | 8.1 | 2.02 | 62 | 46 | 213870817
ASPEN | 4A6L5036N1 | D(A,C,E)60B34+TDR | S9V2B040U3VSA | 34400 | 32200 | 15.2 | 12 | 8.1 | 2.02 | 62 | 46 | 213870818
ASPEN | 4A6L5036N1 | D(A,C,E)60B34+TDR | S9V2B080U4VSA | 34600 | 32400 | 15.2 | 12 | 8.1 | 2.02 | 62 | 46 | 213870819
ASPEN | 4A6L5036N1 | D(A,C,E)60B34+TDR | S8X1B060M4PTC | 35000 | 32400 | 15.2 | 12 | 8.1 | 2.02 | 62 | 46 | 213870820
ASPEN | 4A6L5036N1 | D(A,C,E)60B34+TDR | S9X2B080U4PSB | 35000 | 32400 | 15.2 | 12 | 8.1 | 2.01 | 62 | 46 | 213870821
ASPEN | 4A6L5036N1 | D(A,C,E)60B34+TDR | S8V2B080M4PCA | 34600 | 32200 | 15.2 | 12 | 8.1 | 2.02 | 62 | 46 | 213870825
ASPEN | 4A6L5036N1 | D(A,C,E)60B34+TDR | S9X1B080U4PSB | 35000 | 32400 | 15.2 | 12 | 8.1 | 2.01 | 62 | 46 | 213870828
ASPEN | 4A6L5036N1 | D(A,C,E)60B34+TDR | S9X2B060U4PSB | 34800 | 32400 | 15.2 | 12 | 8.1 | 2.01 | 62 | 46 | 213870830
ASPEN | 4A6L5036N1 | D(A,C,E)60B34+TDR | S8V2B080M4PDA | 34600 | 32200 | 15.2 | 12 | 8.1 | 2.02 | 62 | 46 | 213870832
ASPEN | 4A6L5036N1 | D(A,C,E)60B34+TDR | S8V2B060M4PDA | 34600 | 32200 | 15.2 | 12 | 8.1 | 2.02 | 62 | 46 | 213870833
ASPEN | 4A6L5036N1 | D(A,C,E)60B34+TDR | S9V2B060U4PSB | 34600 | 32000 | 15.2 | 12 | 8.1 | 2.03 | 63 | 47 | 213870835
ASPEN | 4A6L5036N1 | D(A,C,E)60B34+TDR | S8X2B060M4PSC | 35000 | 32400 | 15.2 | 12 | 8.1 | 2.02 | 62 | 46 | 213870837
ASPEN | 4A6L5036N1 | D(A,C,E)60B34+TDR | *UD2B060ACV3 | 34400 | 32000 | 15.2 | 12 | 8.1 | 2.03 | 63 | 47 | 213870838
ASPEN | 4TWL5030N1 | D(A,C,E)60B34+TDR | *UD2B080A9V3 | 30400 | 28000 | 15.2 | 12 | 8.1 | 2.18 | 66 | 51 | 213870840
ASPEN | 4TWL5030N1 | D(A,C,E)60B34+TDR | S8X2B080M4PSC | 30400 | 27800 | 16 | 12 | 8.1 | 2.22 | 66 | 51 | 213870841
ASPEN | 4TWL5030N1 | D(A,C,E)60B34+TDR | L8V1B080U4VSA | 30200 | 27600 | 16 | 12 | 8.1 | 2.22 | 66 | 51 | 213870842
ASPEN | 4TWL5030N1 | D(A,C,E)60B34+TDR | S8X1B080M4PTC | 30400 | 27800 | 16 | 12 | 8.1 | 2.22 | 66 | 51 | 213870843
ASPEN | 4TWL5030N1 | D(A,C,E)60B34+TDR | S8V2A040M3PCA | 29400 | 27400 | 16 | 12 | 8.1 | 2.18 | 66 | 51 | 213870844
ASPEN | 4TWL5030N1 | D(A,C,E)60B34+TDR | S8V2B060M4PCA | 30400 | 27800 | 16 | 12 | 8.1 | 2.23 | 66 | 51 | 213870845
ASPEN | 4TWL5030N1 | D(A,C,E)60B34+TDR | S8X1B080M4PSC | 30400 | 27800 | 16 | 12 | 8.1 | 2.22 | 66 | 51 | 213870846
ASPEN | 4TWL5030N1 | D(A,C,E)60B34+TDR | *UD2B060ACV3 | 30400 | 27600 | 16 | 12 | 8.1 | 2.24 | 66 | 51 | 213870847
ASPEN | 4TWL5030N1 | D(A,C,E)60B34+TDR | *UHMB060ACV3 | 30200 | 27600 | 16 | 12 | 8.1 | 2.26 | 66 | 51 | 213870848
ASPEN | 4TWL5030N1 | D(A,C,E)60B34+TDR | S8X2B080M4PTC | 30400 | 27800 | 16 | 12 | 8.1 | 2.22 | 66 | 51 | 213870849
ASPEN | 4TWL5030N1 | D(A,C,E)60B34+TDR | L8V1A040U3VSA | 29200 | 27400 | 15.2 | 12 | 8.1 | 2.18 | 66 | 51 | 213870851
ASPEN | 4TWL5030N1 | D(A,C,E)60B34+TDR | L8V1A060U3VSA | 29200 | 27200 | 16 | 12 | 8.1 | 2.18 | 67 | 52 | 213870852
ASPEN | 4TWL5030N1 | D(A,C,E)60B34+TDR | S9X2B080U4PSB | 30800 | 28000 | 16 | 12 | 8.1 | 2.21 | 66 | 51 | 213870853
ASPEN | 4TWL5030N1 | D(A,C,E)60B34+TDR | S9X2B060U4PSB | 30600 | 27800 | 16 | 12 | 8.1 | 2.22 | 67 | 52 | 213870854
ASPEN | 4TWL5030N1 | D(A,C,E)60B34+TDR | S8X2B060M4PSC | 30400 | 27800 | 16 | 12 | 8.1 | 2.23 | 66 | 51 | 213870857
ASPEN | 4TWL5030N1 | D(A,C,E)60B34+TDR | *UHMB080ACV3 | 30000 | 27400 | 16 | 12 | 8.1 | 2.26 | 66 | 51 | 213870858
ASPEN | 4TWL5030N1 | D(A,C,E)60B34+TDR | S8X1B060M4PTC | 30400 | 27800 | 16 | 12 | 8.1 | 2.23 | 66 | 51 | 213870859
ASPEN | 4TWL5030N1 | D(A,C,E)60B34+TDR | S9V2B040U3PSB | 30200 | 27600 | 16 | 12 | 8.1 | 2.23 | 66 | 51 | 213870860
ASPEN | 4TWL5030N1 | D(A,C,E)60B34+TDR | S9X1B080U4PSB | 30800 | 28000 | 16 | 12 | 8.1 | 2.21 | 66 | 51 | 213870861
ASPEN | 4TWL5030N1 | D(A,C,E)60B34+TDR | S8V2B080M4PCA | 30400 | 27800 | 16 | 12 | 8.1 | 2.22 | 66 | 51 | 213870862
ASPEN | 4TWL5030N1 | D(A,C,E)60B34+TDR | S8X1A040M3PSC | 29200 | 27200 | 16 | 12 | 8.1 | 2.19 | 66 | 51 | 213870863
ASPEN | 4TWL5030N1 | D(A,C,E)60B34+TDR | S9V2B060U3VSA | 30000 | 27600 | 16 | 12 | 8.1 | 2.24 | 66 | 51 | 213870864
ASPEN | 4TWL5030N1 | D(A,C,E)60B34+TDR | S9V2B080U4VSA | 30400 | 27800 | 16 | 12 | 8.1 | 2.23 | 66 | 51 | 213870865
ASPEN | 4TWL5030N1 | D(A,C,E)60B34+TDR | S8V2B060M4PDA | 30400 | 27800 | 16 | 12 | 8.1 | 2.23 | 66 | 51 | 213870866
ASPEN | 4TWL5030N1 | D(A,C,E)60B34+TDR | L8V1A060U3VSB | 29200 | 27200 | 16 | 12 | 8.1 | 2.1 | 67 | 52 | 213870867
ASPEN | 4TWL5030N1 | D(A,C,E)60B34+TDR | S8V2B080M4PDA | 30400 | 27800 | 16 | 12 | 8.1 | 2.22 | 66 | 51 | 213870868
ASPEN | 4TWL5030N1 | D(A,C,E)60B34+TDR | *UD2B060A9V3 | 30200 | 27800 | 15.2 | 12 | 8.1 | 2.19 | 66 | 51 | 213870869
ASPEN | 4TWL5030N1 | D(A,C,E)60B34+TDR | S9X1B040U3PSB | 30800 | 28000 | 15.2 | 12 | 8.1 | 2.19 | 66 | 51 | 213870870
ASPEN | 4TWL5030N1 | D(A,C,E)60B34+TDR | S9X1B060U4PSB | 30600 | 27800 | 16 | 12 | 8.1 | 2.22 | 67 | 52 | 213870871
ASPEN | 4TWL5030N1 | D(A,C,E)60B34+TDR | S9V2B060U4PSB | 30400 | 27600 | 16 | 12 | 8.1 | 2.24 | 66 | 51 | 213870872
ASPEN | 4TWL5030N1 | D(A,C,E)60B34+TDR | S8X1B060M4PSC | 30400 | 27800 | 16 | 12 | 8.1 | 2.23 | 66 | 51 | 213870874
ASPEN | 4TWL5030N1 | D(A,C,E)60B34+TDR | S9V2B040U3VSA | 30200 | 27600 | 16 | 12 | 8.1 | 2.23 | 66 | 51 | 213870875
ASPEN | 4TWL5030N1 | D(A,C,E)60B34+TDR | S9X2B040U3PSB | 30800 | 28000 | 15.2 | 12 | 8.1 | 2.19 | 66 | 51 | 213870876
ASPEN | 4TWL5030N1 | D(A,C,E)60B34+TDR | S9V2B080U4PSB | 30400 | 27800 | 16 | 12 | 8.1 | 2.23 | 66 | 51 | 213870877
ASPEN | 4TWL5030N1 | D(A,C,E)60B34+TDR | S8X1A040M3PTC | 29200 | 27200 | 16 | 12 | 8.1 | 2.19 | 66 | 51 | 213870878
ASPEN | 4TWL5030N1 | D(A,C,E)60B34+TDR | L8V1A040U3VSB | 29200 | 27400 | 15.2 | 12 | 8.1 | 2.1 | 66 | 51 | 213870879
ASPEN | 4TWL5030N1 | D(A,C,E)60B34+TDR | L8V1B080U4VSB | 30200 | 27600 | 16 | 12 | 8.1 | 2.2 | 66 | 51 | 213870880
ASPEN | 4TWL5030N1 | D(A,C,E)60B34+TDR | L8X1B060U3XSA | 30200 | 27600 | 16 | 12 | 8.1 | 2.22 | 66 | 51 | 213870881
ASPEN | 4TWL5030N1 | D(A,C,E)60B34+TDR | S8X2A040M3PSC | 29200 | 27200 | 16 | 12 | 8.1 | 2.19 | 66 | 51 | 213870882
ASPEN | 4TWL5030N1 | D(A,C,E)60B34+TDR | S8X2A040M3PTC | 29200 | 27200 | 16 | 12 | 8.1 | 2.19 | 66 | 51 | 213870883
ASPEN | 4TWL5030N1 | D(A,C,E)60B34+TDR | S8X2B060M4PTC | 30400 | 27800 | 16 | 12 | 8.1 | 2.23 | 66 | 51 | 213870884
ASPEN | 4TWL5030N1 | D(A,C,E)60B34+TDR | *UD2B080ACV3 | 30200 | 27600 | 16 | 12 | 8.1 | 2.23 | 66 | 51 | 213870885
ASPEN | 4TWL5030N1 | D(A,C,E)60B34+TDR | S8V2A040M3PDA | 29400 | 27400 | 16 | 12 | 8.1 | 2.18 | 66 | 51 | 213870886
ASPEN | 4TWL5036N1 | D(A,C,E)60B34+TDR | S8V2B080M4PCA | 34600 | 32200 | 15.2 | 12 | 8.1 | 2.02 | 62 | 46 | 213870888
ASPEN | 4TWL5036N1 | D(A,C,E)60B34+TDR | S9X1B060U4PSB | 34800 | 32400 | 15.2 | 12 | 8.1 | 2.01 | 62 | 46 | 213870893
ASPEN | 4TWL5036N1 | D(A,C,E)60B34+TDR | S8X2B060M4PTC | 35000 | 32400 | 15.2 | 12 | 8.1 | 2.02 | 62 | 46 | 213870895
ASPEN | 4TWL5036N1 | D(A,C,E)60B34+TDR | S8X2B080M4PSC | 34600 | 32200 | 15.2 | 12 | 8.1 | 2.02 | 62 | 46 | 213870896
ASPEN | 4TWL5036N1 | D(A,C,E)60B34+TDR | S9V2B040U3VSA | 34400 | 32200 | 15.2 | 12 | 8.1 | 2.02 | 62 | 46 | 213870897
ASPEN | 4TWL5036N1 | D(A,C,E)60B34+TDR | S8X2B080M4PTC | 34600 | 32200 | 15.2 | 12 | 8.1 | 2.02 | 62 | 46 | 213870899
ASPEN | 4TWL5036N1 | D(A,C,E)60B34+TDR | S9X2B060U4PSB | 34800 | 32400 | 15.2 | 12 | 8.1 | 2.01 | 62 | 46 | 213870900
ASPEN | 4TWL5036N1 | D(A,C,E)60B34+TDR | S9V2B060U4PSB | 34600 | 32000 | 15.2 | 12 | 8.1 | 2.03 | 63 | 47 | 213870902
ASPEN | 4TWL5036N1 | D(A,C,E)60B34+TDR | S8V2B060M4PCA | 34600 | 32200 | 15.2 | 12 | 8.1 | 2.02 | 62 | 46 | 213870903
ASPEN | 4TWL5036N1 | D(A,C,E)60B34+TDR | S8X1B080M4PTC | 34600 | 32200 | 15.2 | 12 | 8.1 | 2.02 | 62 | 46 | 213870904
ASPEN | 4TWL5036N1 | D(A,C,E)60B34+TDR | S9X1B080U4PSB | 35000 | 32400 | 15.2 | 12 | 8.1 | 2.01 | 62 | 46 | 213870906
ASPEN | 4TWL5036N1 | D(A,C,E)60B34+TDR | S9V2B080U4PSB | 34600 | 32400 | 15.2 | 12 | 8.1 | 2.02 | 62 | 46 | 213870908
ASPEN | 4TWL5036N1 | D(A,C,E)60B34+TDR | *UD2B060ACV3 | 34400 | 32000 | 15.2 | 12 | 8.1 | 2.03 | 63 | 47 | 213870911
ASPEN | RD17AZ24AJ3N | D(A,C,E)24C34+TDR | U802VA075317M | 21600 | 22600 | 19 | 10 | 8.1 | 2.1 | 83 | 74 | 214392631
ASPEN | RD17AZ24AJ3N | D(A,C,E)30B34+TDR | U802VA075317M | 21600 | 22600 | 19 | 10 | 8.1 | 2.1 | 83 | 74 | 214392635
ASPEN | RD17AZ24AJ3N | D(A,C,E)24C34+TDR | U802VA075317Z | 21600 | 22600 | 19 | 10 | 8.1 | 2.1 | 84 | 74 | 214392647
ASPEN | RD17AZ24AJ3N | D(A,C,E)30B34+TDR | U802VA075317Z | 21600 | 22600 | 19 | 10 | 8.1 | 2.1 | 84 | 74 | 214392651
ASPEN | RD17AZ24AJ3N | D(A,C,E)24C34+TDR | U97MV0603A17DHS | 21600 | 22600 | 19 | 10 | 8.1 | 2 | 84 | 75 | 214392663
ASPEN | RD17AZ24AJ3N | D(A,C,E)30B34+TDR | U97MV0603A17DHS | 21600 | 22600 | 19 | 10 | 8.1 | 2 | 84 | 75 | 214392667
ASPEN | RD17AZ24AJ3N | D(A,C,E)24C34+TDR | U97MV0703A17DHS | 21600 | 22600 | 19 | 10 | 8.1 | 2 | 84 | 75 | 214392679
ASPEN | RD17AZ24AJ3N | D(A,C,E)30B34+TDR | U97MV0703A17DHS | 21600 | 22600 | 19 | 10 | 8.1 | 2 | 84 | 75 | 214392683
ASPEN | RD17AZ24AJ3N | D(A,C,E)24C34+TDR | U98MV0603A17UPS | 21600 | 22600 | 19 | 10 | 8.1 | 2 | 84 | 75 | 214392695
ASPEN | RD17AZ24AJ3N | D(A,C,E)30B34+TDR | U98MV0603A17UPS | 21600 | 22600 | 19 | 10 | 8.1 | 2 | 84 | 75 | 214392699
ASPEN | 4TWL5036N1 | D(A,C,E)48C34+TDR | *UD2C080B9V4 | 34600 | 32200 | 15.2 | 12 | 8.1 | 2.02 | 63 | 46 | 213871775
ASPEN | 4TWL5036N1 | D(A,C,E)48C34+TDR | *UD2C100B9V5 | 34800 | 32400 | 15.2 | 12 | 8.1 | 2.02 | 62 | 46 | 213871776
ASPEN | 4TWL5036N1 | D(A,C,E)48C34+TDR | *UD2C080ACV4 | 35000 | 32200 | 15.2 | 12 | 8.1 | 2.04 | 62 | 46 | 213871778
ASPEN | 4TWL5036N1 | D(A,C,E)48C34+TDR | *UHMC100ACV4 | 35600 | 32600 | 15.2 | 12 | 8.1 | 2.05 | 62 | 46 | 213871779
ASPEN | 4TWL5036N1 | D(A,C,E)48C34+TDR | S8X1C080M5PSC | 34800 | 32200 | 15.2 | 12 | 8.1 | 2.02 | 62 | 46 | 213871780
ASPEN | 4TWL5036N1 | D(A,C,E)48C34+TDR | *UD2C100A9V5 | 35200 | 32600 | 15.2 | 12 | 8.1 | 2.01 | 63 | 46 | 213871781
ASPEN | 4TWL5036N1 | D(A,C,E)48C34+TDR | S8V2C100M5PCA | 35000 | 32400 | 15.2 | 12 | 8.1 | 2.02 | 62 | 46 | 213871782
ASPEN | 4TWL5036N1 | D(A,C,E)48C34+TDR | S8V2C080M5PCA | 35200 | 32600 | 15.2 | 12 | 8.1 | 2.02 | 62 | 46 | 213871783
ASPEN | 4TWL5036N1 | D(A,C,E)48C34+TDR | S8X2C100M5PSC | 35200 | 32400 | 15.2 | 12 | 8.1 | 2.02 | 62 | 46 | 213871784
ASPEN | 4TWL5036N1 | D(A,C,E)48C34+TDR | S9V2C100U4VSA | 35600 | 32800 | 15.2 | 12 | 8.1 | 2.03 | 62 | 46 | 213871785
ASPEN | 4TWL5036N1 | D(A,C,E)48C34+TDR | S9X2C080U5PSB | 35400 | 32600 | 15.2 | 12 | 8.1 | 2.02 | 62 | 46 | 213871786
ASPEN | 4TWL5036N1 | D(A,C,E)48C34+TDR | *UD2C080A9V4 | 34800 | 32200 | 15.2 | 12 | 8.1 | 2.03 | 63 | 46 | 213871787
ASPEN | 4TWL5036N1 | D(A,C,E)48C34+TDR | S8X2C080M5PTC | 34800 | 32200 | 15.2 | 12 | 8.1 | 2.02 | 62 | 46 | 213871788
ASPEN | 4TWL5036N1 | D(A,C,E)48C34+TDR | L8V1C100U5VSA | 35400 | 32400 | 15.2 | 12 | 8.1 | 2.04 | 62 | 46 | 213871789
ASPEN | 4TWL5036N1 | D(A,C,E)48C34+TDR | S8V2C080M5PDA | 35200 | 32600 | 15.2 | 12 | 8.1 | 2.02 | 62 | 46 | 213871790
ASPEN | 4TWL5036N1 | D(A,C,E)48C34+TDR | S8V2C100M5PDA | 35000 | 32400 | 15.2 | 12 | 8.1 | 2.02 | 62 | 46 | 213871791
ASPEN | 4TWL5036N1 | D(A,C,E)48C34+TDR | S8X1C100M5PSC | 35200 | 32400 | 15.2 | 12 | 8.1 | 2.02 | 62 | 46 | 213871792
ASPEN | 4TWL5036N1 | D(A,C,E)48C34+TDR | S8X1C080M5PTC | 34800 | 32200 | 15.2 | 12 | 8.1 | 2.02 | 62 | 46 | 213871793
ASPEN | 4TWL5036N1 | D(A,C,E)48C34+TDR | S9X2C100U5PSB | 35400 | 32600 | 15.2 | 12 | 8.1 | 2.02 | 62 | 46 | 213871794
ASPEN | 4TWL5036N1 | D(A,C,E)48C34+TDR | S9X1C080U5PSB | 35400 | 32600 | 15.2 | 12 | 8.1 | 2.02 | 62 | 46 | 213871795
ASPEN | 4TWL5036N1 | D(A,C,E)48C34+TDR | S9X1C100U5PSB | 35400 | 32600 | 15.2 | 12 | 8.1 | 2.02 | 62 | 46 | 213871796
ASPEN | 4TWL5036N1 | D(A,C,E)48C34+TDR | S8X1C100M5PTC | 35200 | 32400 | 15.2 | 12 | 8.1 | 2.02 | 62 | 46 | 213871797
ASPEN | 4TWL5036N1 | D(A,C,E)48C34+TDR | S8X2C080M5PSC | 34800 | 32200 | 15.2 | 12 | 8.1 | 2.02 | 62 | 46 | 213871798
ASPEN | 4TWL5036N1 | D(A,C,E)48C34+TDR | S8X2C100M5PTC | 35200 | 32400 | 15.2 | 12 | 8.1 | 2.02 | 62 | 46 | 213871799
ASPEN | 4TWL5036N1 | D(A,C,E)48C34+TDR | S9V2C100U5PSB | 35200 | 32400 | 15.2 | 12 | 8.1 | 2.04 | 62 | 46 | 213871800
ASPEN | 4TWL5036N1 | D(A,C,E)48C34+TDR | S9V2C080U5PSB | 35800 | 32800 | 15.2 | 12 | 8.1 | 2.03 | 62 | 46 | 213871801
ASPEN | 4TWL5036N1 | D(A,C,E)48C34+TDR | L8V1C100U5VSB | 35400 | 32400 | 15.2 | 12 | 8.1 | 2 | 62 | 46 | 213871803
ASPEN | 4TWL5036N1 | D(A,C,E)48C34+TDR | *UD2C100ACV5 | 35400 | 32400 | 15.2 | 12 | 8.1 | 2.04 | 62 | 46 | 213871804
TRANE | 4TWL5030N1 | 4AXAB006BS3 | S9V2B080U4VSA | 30000 | 27400 | 15.2 | 12 | 8.1 | 2.16 | 67 | 53 | 213876229
TRANE | 4TWL5030N1 | 4AXAB006BS3 | S8X2B080M4PTC | 29600 | 27000 | 15.2 | 12 | 8.1 | 2.16 | 67 | 53 | 213876230
TRANE | 4TWL5030N1 | 4AXAB006BS3 | S8V2B060M4PDA | 29600 | 27000 | 15.2 | 12 | 8.1 | 2.17 | 67 | 53 | 213876231
TRANE | 4TWL5030N1 | 4AXAB006BS3 | S8X1B060M4PTC | 29600 | 27000 | 15.2 | 12 | 8.1 | 2.17 | 67 | 53 | 213876237
TRANE | 4TWL5030N1 | 4AXAB006BS3 | *UHMB060ACV3 | 29800 | 27000 | 15.2 | 12 | 8.1 | 2.18 | 67 | 53 | 213876241
TRANE | 4TWL5030N1 | 4AXAB006BS3 | S8X2B060M4PTC | 29600 | 27000 | 15.2 | 12 | 8.1 | 2.17 | 67 | 53 | 213876243
TRANE | 4TWL5030N1 | 4AXAB006BS3 | S8V2B060M4PCA | 29600 | 27000 | 15.2 | 12 | 8.1 | 2.17 | 67 | 53 | 213876247
TRANE | 4TWL5030N1 | 4AXAB006BS3 | S8X2B060M4PSC | 29600 | 27000 | 15.2 | 12 | 8.1 | 2.17 | 67 | 53 | 213876248
TRANE | 4TWL5030N1 | 4AXAB006BS3 | S9V2B060U4PSB | 30000 | 27200 | 15.2 | 12 | 8.1 | 2.17 | 67 | 53 | 213876249
ASPEN | RD17AZ36AJ3N | D(A,C,E)36D44+TDR | R802V1004A17UHN | 33200 | 34200 | 18 | 11.7 | 8.1 | 2.3 | 68 | 53 | 214393421
ASPEN | RD17AZ36AJ3N | D(A,C,E)42B44+TDR | R802V1004A17UHN | 32800 | 34200 | 18 | 11 | 8.1 | 2.3 | 68 | 53 | 214393425
ASPEN | RD17AZ36AJ3N | D(A,C,E)42C44+TDR | R802V1004A17UHN | 33200 | 34200 | 18 | 11.7 | 8.1 | 2.3 | 68 | 53 | 214393428
ASPEN | RD17AZ36AJ3N | D(A,C,E)42D34+TDR | R802V1004A17UHN | 32800 | 34200 | 18 | 11 | 8.1 | 2.3 | 68 | 53 | 214393430
ASPEN | RD17AZ36AJ3N | D(A,C,E)42D44+TDR | R802V1004A17UHN | 33400 | 34200 | 18 | 11.7 | 8.1 | 2.3 | 68 | 53 | 214393431
ASPEN | RD17AZ36AJ3N | D(A,C,E)48C34+TDR | R802V1004A17UHN | 32800 | 34200 | 18 | 11 | 8.1 | 2.3 | 68 | 53 | 214393438
ASPEN | RD17AZ36AJ3N | D(A,C,E)48C44+TDR | R802V1004A17UHN | 33200 | 34200 | 18 | 11.7 | 8.1 | 2.3 | 68 | 53 | 214393439
ASPEN | RD17AZ36AJ3N | D(A,C,E)48D24+TDR | R802V1004A17UHN | 30800 | 34200 | 17.6 | 11.3 | 8.1 | 2.3 | 68 | 53 | 214393440
ASPEN | RD17AZ36AJ3N | D(A,C,E)48D34+TDR | R802V1004A17UHN | 33200 | 34200 | 18 | 11.7 | 8.1 | 2.3 | 68 | 53 | 214393441
ASPEN | RD17AZ36AJ3N | D(A,C,E)48D44+TDR | R802V1004A17UHN | 33800 | 34200 | 18 | 11.7 | 8.1 | 2.3 | 68 | 53 | 214393442
ASPEN | RD17AZ36AJ3N | D(A,C,E)36C44+TDR | R802V1004A17UHS | 32800 | 34200 | 18 | 11 | 8.1 | 2.3 | 68 | 53 | 214393448
ASPEN | RD17AZ36AJ3N | D(A,C,E)36D44+TDR | R802V1004A17UHS | 33200 | 34200 | 18 | 11.7 | 8.1 | 2.3 | 68 | 53 | 214393451
ASPEN | 4TWL5030N1 | D(A,C,E)36C34+TDR | S8X1B060M4PSC | 30800 | 28200 | 16 | 12 | 8.1 | 2.21 | 66 | 51 | 213869982
ASPEN | 4TWL5030N1 | D(A,C,E)36C34+TDR | S8X2B060M4PTC | 30800 | 28200 | 16 | 12 | 8.1 | 2.21 | 66 | 51 | 213869983
ASPEN | 4TWL5030N1 | D(A,C,E)36C34+TDR | L8X1B060U3XSA | 30000 | 28000 | 16 | 12 | 8.1 | 2.22 | 66 | 51 | 213869984
ASPEN | 4TWL5030N1 | D(A,C,E)36C34+TDR | S8X1B080M4PSC | 30400 | 28000 | 16 | 12 | 8.1 | 2.21 | 66 | 51 | 213869985
ASPEN | 4TWL5030N1 | D(A,C,E)36C34+TDR | S9X2B080U4PSB | 30200 | 28000 | 16 | 12 | 8.1 | 2.23 | 66 | 51 | 213869986
ASPEN | 4TWL5030N1 | D(A,C,E)36C34+TDR | *UD2B060ACV3 | 30200 | 28000 | 16 | 12 | 8.1 | 2.23 | 66 | 51 | 213869987
ASPEN | 4TWL5030N1 | D(A,C,E)36C34+TDR | *UD2B080ACV3 | 30200 | 28000 | 16 | 12 | 8.1 | 2.22 | 66 | 51 | 213869988
ASPEN | 4TWL5030N1 | D(A,C,E)36C34+TDR | S8X1A040M3PSC | 29200 | 27600 | 16 | 12 | 8.1 | 2.18 | 66 | 51 | 213869989
ASPEN | 4TWL5030N1 | D(A,C,E)36C34+TDR | S9V2B040U3VSA | 30200 | 28000 | 16 | 12 | 8.1 | 2.22 | 66 | 51 | 213869990
ASPEN | 4TWL5030N1 | D(A,C,E)36C34+TDR | S8X1B040M2PTC | 30000 | 28000 | 16 | 12 | 8.1 | 2.21 | 66 | 51 | 213869991
ASPEN | 4TWL5030N1 | D(A,C,E)36C34+TDR | S8V2A040M3PDA | 29600 | 27800 | 16 | 12 | 8.1 | 2.17 | 66 | 51 | 213869992
ASPEN | 4TWL5030N1 | D(A,C,E)36C34+TDR | S8V2B080M4PCA | 30400 | 28000 | 16 | 12 | 8.1 | 2.22 | 66 | 51 | 213869993
ASPEN | 4TWL5030N1 | D(A,C,E)36C34+TDR | S9V2B080U4PSB | 30600 | 28000 | 16 | 12 | 8.1 | 2.22 | 66 | 51 | 213869994
ASPEN | 4TWL5030N1 | D(A,C,E)36C34+TDR | S8X1B080M4PTC | 30400 | 28000 | 16 | 12 | 8.1 | 2.21 | 66 | 51 | 213869995
ASPEN | 4TWL5030N1 | D(A,C,E)36C34+TDR | L9X1B070U4VSA | 29800 | 28000 | 15.2 | 12 | 8.1 | 2.17 | 66 | 52 | 213869997
ASPEN | 4TWL5030N1 | D(A,C,E)36C34+TDR | S8X2A040M3PSC | 29200 | 27600 | 16 | 12 | 8.1 | 2.18 | 66 | 51 | 213869998
ASPEN | 4TWL5030N1 | D(A,C,E)36C34+TDR | L8V1A060U3VSB | 29200 | 27600 | 16 | 12 | 8.1 | 2.1 | 66 | 51 | 213869999
ASPEN | 4TWL5030N1 | D(A,C,E)36C34+TDR | S8X1B040M2PSC | 30000 | 28000 | 16 | 12 | 8.1 | 2.21 | 66 | 51 | 213870000
ASPEN | 4TWL5030N1 | D(A,C,E)36C34+TDR | S8X2B080M4PTC | 30400 | 28000 | 16 | 12 | 8.1 | 2.21 | 66 | 51 | 213870001
ASPEN | 4TWL5030N1 | D(A,C,E)36C34+TDR | L9X1A050U3VSA | 28600 | 27600 | 15.2 | 12 | 8.1 | 2.13 | 67 | 52 | 213870002
ASPEN | RD17AZ36AJ3N | D(A,C,E)42D44+TDR | R801V0504A17UHS | 33400 | 34200 | 18 | 10 | 8.1 | 1.9 | 92 | 87 | 214392771
ASPEN | RD17AZ36AJ3N | D(A,C,E)42D34+TDR | R801V0504A17UHS | 32800 | 34200 | 18 | 10 | 8.1 | 1.9 | 92 | 87 | 214392770
ASPEN | RD17AZ36AJ3N | D(A,C,E)42C44+TDR | R801V0504A17UHS | 33200 | 34200 | 18 | 10 | 8.1 | 1.9 | 92 | 87 | 214392768
ASPEN | RD17AZ36AJ3N | D(A,C,E)42B44+TDR | R801V0504A17UHS | 33000 | 34200 | 18 | 10 | 8.1 | 1.9 | 92 | 87 | 214392765
ASPEN | RD17AZ36AJ3N | D(A,C,E)36D44+TDR | R801V0504A17UHS | 33200 | 34200 | 18 | 10 | 8.1 | 1.9 | 92 | 87 | 214392761
ASPEN | RD17AZ36AJ3N | D(A,C,E)36C44+TDR | R801V0504A17UHS | 33000 | 34200 | 18 | 10 | 8.1 | 1.9 | 92 | 87 | 214392758
ASPEN | RD17AZ36AJ3N | D(A,C,E)48D44+TDR | R801V0504A17UHN | 33800 | 34200 | 18 | 10 | 8.1 | 1.9 | 92 | 87 | 214392752
ASPEN | RD17AZ36AJ3N | D(A,C,E)48D34+TDR | R801V0504A17UHN | 33200 | 34200 | 18 | 10 | 8.1 | 1.9 | 92 | 87 | 214392751
ASPEN | RD17AZ36AJ3N | D(A,C,E)48C44+TDR | R801V0504A17UHN | 33200 | 34200 | 18 | 10 | 8.1 | 1.9 | 92 | 87 | 214392749
ASPEN | RD17AZ36AJ3N | D(A,C,E)48C34+TDR | R801V0504A17UHN | 32800 | 34200 | 18 | 10 | 8.1 | 1.9 | 92 | 87 | 214392748
ASPEN | RD17AZ36AJ3N | D(A,C,E)42D44+TDR | R801V0504A17UHN | 33400 | 34200 | 18 | 10 | 8.1 | 1.9 | 92 | 87 | 214392741
ASPEN | RD17AZ36AJ3N | D(A,C,E)42D34+TDR | R801V0504A17UHN | 32800 | 34200 | 18 | 10 | 8.1 | 1.9 | 92 | 87 | 214392740
ASPEN | RD17AZ36AJ3N | D(A,C,E)42C44+TDR | R801V0504A17UHN | 33200 | 34200 | 18 | 10 | 8.1 | 1.9 | 92 | 87 | 214392738
ASPEN | RD17AZ36AJ3N | D(A,C,E)42B44+TDR | R801V0504A17UHN | 33000 | 34200 | 18 | 10 | 8.1 | 1.9 | 92 | 87 | 214392735
ASPEN | RD17AZ36AJ3N | D(A,C,E)36D44+TDR | R801V0504A17UHN | 33200 | 34200 | 18 | 10 | 8.1 | 1.9 | 92 | 87 | 214392731
ASPEN | RD17AZ36AJ3N | D(A,C,E)36C44+TDR | R801V0504A17UHN | 33000 | 34200 | 18 | 10 | 8.1 | 1.9 | 92 | 87 | 214392728
ASPEN | RD17AZ24AJ3N | D(A,C,E)30B34+TDR | U98MV0703A17UPS | 21600 | 22600 | 19 | 10 | 8.1 | 2 | 84 | 75 | 214392715
ASPEN | RD17AZ24AJ3N | D(A,C,E)24C34+TDR | U98MV0703A17UPS | 21600 | 22600 | 19 | 10 | 8.1 | 2 | 84 | 75 | 214392711
ASPEN | 4TWL5036N1 | D(A,C,E)60B34+TDR | S9V2B080U4VSA | 34600 | 32400 | 15.2 | 12 | 8.1 | 2.02 | 62 | 46 | 213870932
ASPEN | 4TWL5036N1 | D(A,C,E)60B34+TDR | S8V2B060M4PDA | 34600 | 32200 | 15.2 | 12 | 8.1 | 2.02 | 62 | 46 | 213870929
ASPEN | 4TWL5036N1 | D(A,C,E)60B34+TDR | S8V2B080M4PDA | 34600 | 32200 | 15.2 | 12 | 8.1 | 2.02 | 62 | 46 | 213870928
ASPEN | 4TWL5036N1 | D(A,C,E)60B34+TDR | S9X2B080U4PSB | 35000 | 32400 | 15.2 | 12 | 8.1 | 2.01 | 62 | 46 | 213870926
ASPEN | 4TWL5036N1 | D(A,C,E)60B34+TDR | *UHMB080ACV3 | 35000 | 32400 | 15.2 | 12 | 8.1 | 2.03 | 62 | 46 | 213870924
ASPEN | 4TWL5036N1 | D(A,C,E)60B34+TDR | *UHMB060ACV3 | 34800 | 32200 | 15.2 | 12 | 8.1 | 2.03 | 62 | 46 | 213870923
ASPEN | 4TWL5036N1 | D(A,C,E)60B34+TDR | S8X1B060M4PTC | 35000 | 32400 | 15.2 | 12 | 8.1 | 2.02 | 62 | 46 | 213870922
ASPEN | 4TWL5036N1 | D(A,C,E)60B34+TDR | S8X1B080M4PSC | 34600 | 32200 | 15.2 | 12 | 8.1 | 2.02 | 62 | 46 | 213870917
ASPEN | 4TWL5036N1 | D(A,C,E)60B34+TDR | S8X2B060M4PSC | 35000 | 32400 | 15.2 | 12 | 8.1 | 2.02 | 62 | 46 | 213870915
ASPEN | 4TWL5036N1 | D(A,C,E)60B34+TDR | S9V2B040U3PSB | 34400 | 32200 | 15.2 | 12 | 8.1 | 2.02 | 62 | 46 | 213870914
ASPEN | 4TWL5036N1 | D(A,C,E)60B34+TDR | S8X1B060M4PSC | 35000 | 32400 | 15.2 | 12 | 8.1 | 2.02 | 62 | 46 | 213870913
ASPEN | 4TWL5036N1 | D(A,C,E)36C34+TDR | S8V2B080M4PDA | 34600 | 32600 | 15.2 | 12 | 8.1 | 2 | 62 | 46 | 213870057
ASPEN | 4TWL5036N1 | D(A,C,E)36C34+TDR | S9X1B060U4PSB | 34800 | 32800 | 15.2 | 12 | 8.1 | 2 | 62 | 46 | 213870049
ASPEN | 4TWL5036N1 | D(A,C,E)36C34+TDR | *UHMB080ACV3 | 35000 | 32800 | 15.2 | 12 | 8.1 | 2.01 | 62 | 45 | 213870047
ASPEN | 4TWL5036N1 | D(A,C,E)36C34+TDR | S9V2B060U4PSB | 34400 | 32600 | 15.2 | 12 | 8.1 | 2.01 | 62 | 46 | 213870045
ASPEN | 4TWL5036N1 | D(A,C,E)36C34+TDR | S9X2B080U4PSB | 35000 | 32800 | 15.2 | 12 | 8.1 | 2 | 62 | 46 | 213870044
ASPEN | 4TWL5036N1 | D(A,C,E)36C34+TDR | S9X1B080U4PSB | 35000 | 32800 | 15.2 | 12 | 8.1 | 2 | 62 | 46 | 213870042
ASPEN | 4TWL5036N1 | D(A,C,E)36C34+TDR | S8V2B060M4PCA | 34600 | 32600 | 15.2 | 12 | 8.1 | 2.01 | 62 | 46 | 213870040
ASPEN | 4TWL5036N1 | D(A,C,E)36C34+TDR | *UD2B060ACV3 | 34400 | 32400 | 15.2 | 12 | 8.1 | 2.01 | 62 | 46 | 213870035
ASPEN | 4TWL5036N1 | D(A,C,E)36C34+TDR | S8V2B060M4PDA | 34600 | 32600 | 15.2 | 12 | 8.1 | 2.01 | 62 | 46 | 213870033
ASPEN | 4TWL5036N1 | D(A,C,E)36C34+TDR | S9V2B040U3PSB | 34200 | 32400 | 15.2 | 12 | 8.1 | 1.99 | 62 | 46 | 213870032
ASPEN | 4TWL5036N1 | D(A,C,E)36C34+TDR | *UHMB060ACV3 | 34800 | 32600 | 15.2 | 12 | 8.1 | 2.01 | 62 | 46 | 213870031
ASPEN | 4TWL5036N1 | D(A,C,E)36C34+TDR | S8V2B080M4PCA | 34600 | 32600 | 15.2 | 12 | 8.1 | 2 | 62 | 46 | 213870030
ASPEN | 4TWL5036N1 | D(A,C,E)36C34+TDR | S9V2B040U3VSA | 34200 | 32400 | 15.2 | 12 | 8.1 | 1.99 | 62 | 46 | 213870029
ASPEN | 4TWL5036N1 | D(A,C,E)36C34+TDR | S9X2B060U4PSB | 34800 | 32800 | 15.2 | 12 | 8.1 | 2 | 62 | 46 | 213870026
ASPEN | 4TWL5036N1 | D(A,C,E)36C34+TDR | S9V2B080U4VSA | 34600 | 32600 | 15.2 | 12 | 8.1 | 2.01 | 62 | 46 | 213870025
ASPEN | 4TWL5036N1 | D(A,C,E)36C34+TDR | S8X2B060M4PTC | 35000 | 32800 | 15.2 | 12 | 8.1 | 2 | 62 | 46 | 213870024
ASPEN | 4TWL5036N1 | D(A,C,E)36C34+TDR | S8X2B060M4PSC | 35000 | 32800 | 15.2 | 12 | 8.1 | 2 | 62 | 46 | 213870023
ASPEN | 4TWL5036N1 | D(A,C,E)36C34+TDR | S8X1B060M4PSC | 35000 | 32800 | 15.2 | 12 | 8.1 | 2 | 62 | 46 | 213870017
ASPEN | 4TWL5036N1 | D(A,C,E)36C34+TDR | S8X1B060M4PTC | 35000 | 32800 | 15.2 | 12 | 8.1 | 2 | 62 | 46 | 213870016
ASPEN | 4TWL5036N1 | D(A,C,E)36C34+TDR | S9V2B080U4PSB | 34600 | 32600 | 15.2 | 12 | 8.1 | 2.01 | 62 | 46 | 213870015
ASPEN | 4TWL5030N1 | D(A,C,E)36C34+TDR | *UHMB080ACV3 | 30200 | 27800 | 16 | 12 | 8.1 | 2.25 | 66 | 51 | 213870013
ASPEN | 4TWL5030N1 | D(A,C,E)36C34+TDR | L8V1B080U4VSB | 30200 | 28000 | 16 | 12 | 8.1 | 2.2 | 66 | 51 | 213870012
ASPEN | 4TWL5030N1 | D(A,C,E)36C34+TDR | L8V1A040U3VSB | 28800 | 27400 | 15.2 | 12 | 8.1 | 2.1 | 66 | 51 | 213870011
ASPEN | 4TWL5030N1 | D(A,C,E)36C34+TDR | S8V2B060M4PDA | 30400 | 28000 | 16 | 12 | 8.1 | 2.22 | 66 | 51 | 213870010
ASPEN | 4TWL5030N1 | D(A,C,E)36C34+TDR | S9X1B060U4PSB | 30200 | 28000 | 16 | 12 | 8.1 | 2.22 | 66 | 51 | 213870009
ASPEN | 4TWL5030N1 | D(A,C,E)36C34+TDR | L8V1A040U3VSA | 28800 | 27400 | 15.2 | 12 | 8.1 | 2.18 | 66 | 51 | 213870008
ASPEN | 4TWL5030N1 | D(A,C,E)36C34+TDR | S9X2B040U3PSB | 29800 | 27800 | 16 | 12 | 8.1 | 2.22 | 66 | 51 | 213870007
ASPEN | 4TWL5030N1 | D(A,C,E)36C34+TDR | S8X1A040M3PTC | 29200 | 27600 | 16 | 12 | 8.1 | 2.18 | 66 | 51 | 213870006
ASPEN | 4TWL5030N1 | D(A,C,E)36C34+TDR | S9X2B060U4PSB | 30200 | 28000 | 16 | 12 | 8.1 | 2.22 | 66 | 51 | 213870005
ASPEN | 4TWL5030N1 | D(A,C,E)36C34+TDR | L8V1B080U4VSA | 30200 | 28000 | 16 | 12 | 8.1 | 2.22 | 66 | 51 | 213870004
ASPEN | 4TWL5030N1 | D(A,C,E)36C34+TDR | S8X2B060M4PSC | 30800 | 28200 | 16 | 12 | 8.1 | 2.21 | 66 | 51 | 213870003
AMERICAN STANDARD | 4A6L5030N1 | 4AXAB004BS3 | L8V1B080U4VSA | 28800 | 29600 | 15.2 | 12 | 8.1 | 2.12 | 65 | 50 | 213873826
AMERICAN STANDARD | 4A6L5030N1 | 4AXAB004BS3 | S9X1B060U4PSB | 28600 | 29400 | 15.2 | 12 | 8.1 | 2.13 | 65 | 50 | 213873823
AMERICAN STANDARD | 4A6L5030N1 | 4AXAB004BS3 | L8V1B080U4VSB | 28800 | 29600 | 15.2 | 12 | 8.1 | 2.1 | 65 | 50 | 213873822
AMERICAN STANDARD | 4A6L5030N1 | 4AXAB004BS3 | S8V2B060M4PCA | 28800 | 29400 | 15.2 | 12 | 8.1 | 2.13 | 65 | 50 | 213873821
AMERICAN STANDARD | 4A6L5030N1 | 4AXAB004BS3 | S9X1B040U3PSB | 28600 | 29400 | 15.2 | 12 | 8.1 | 2.13 | 65 | 50 | 213873818
AMERICAN STANDARD | 4A6L5030N1 | 4AXAB004BS3 | L8X1B060U3XSA | 28800 | 29600 | 15.2 | 12 | 8.1 | 2.11 | 65 | 50 | 213873816
AMERICAN STANDARD | 4A6L5030N1 | 4AXAB004BS3 | S9V2B060U3VSA | 28600 | 29400 | 15.2 | 12 | 8.1 | 2.13 | 65 | 50 | 213873815
AMERICAN STANDARD | 4A6L5030N1 | 4AXAB004BS3 | S8X2B060M4PTC | 29200 | 29600 | 15.2 | 12 | 8.1 | 2.12 | 65 | 50 | 213873814
AMERICAN STANDARD | 4A6L5030N1 | 4AXAB004BS3 | *UD2B060ACV3 | 29200 | 29600 | 15.2 | 12 | 8.1 | 2.13 | 65 | 50 | 213873813
AMERICAN STANDARD | 4A6L5030N1 | 4AXAB004BS3 | S9X2B060U4PSB | 28600 | 29400 | 15.2 | 12 | 8.1 | 2.13 | 65 | 50 | 213873812
AMERICAN STANDARD | 4A6L5030N1 | 4AXAB004BS3 | S8X1B080M4PSC | 29200 | 29600 | 15.2 | 12 | 8.1 | 2.12 | 66 | 50 | 213873811
AMERICAN STANDARD | 4A6L5030N1 | 4AXAB004BS3 | S8X1B060M4PTC | 29200 | 29600 | 15.2 | 12 | 8.1 | 2.12 | 65 | 50 | 213873810
AMERICAN STANDARD | 4A6L5030N1 | 4AXAB004BS3 | *UD2B080A9V3 | 28400 | 29600 | 15.2 | 12 | 8.1 | 2.12 | 65 | 50 | 213873809
AMERICAN STANDARD | 4A6L5030N1 | 4AXAB004BS3 | *UD2B060A9V3 | 28600 | 29600 | 15.2 | 12 | 8.1 | 2.11 | 65 | 50 | 213873808
AMERICAN STANDARD | 4A6L5030N1 | 4AXAB004BS3 | S9X2B080U4PSB | 28800 | 29400 | 15.2 | 12 | 8.1 | 2.14 | 65 | 50 | 213873807
AMERICAN STANDARD | 4A6L5030N1 | 4AXAB004BS3 | S9X1B080U4PSB | 28800 | 29400 | 15.2 | 12 | 8.1 | 2.14 | 65 | 50 | 213873806
AMERICAN STANDARD | 4A6L5030N1 | 4AXAB004BS3 | *UD2B080ACV3 | 29200 | 29400 | 15.2 | 12 | 8.1 | 2.12 | 66 | 50 | 213873805
AMERICAN STANDARD | 4A6L5030N1 | 4AXAB004BS3 | S8X1B040M2PTC | 28800 | 29600 | 15.2 | 12 | 8.1 | 2.11 | 65 | 50 | 213873804
AMERICAN STANDARD | 4A6L5030N1 | 4AXAB004BS3 | S8V2B080M4PDA | 28800 | 29400 | 15.2 | 12 | 8.1 | 2.14 | 65 | 50 | 213873803
AMERICAN STANDARD | 4A6L5030N1 | 4AXAB004BS3 | S9V2B040U3PSB | 28600 | 29400 | 15.2 | 12 | 8.1 | 2.13 | 65 | 50 | 213873801
AMERICAN STANDARD | 4A6L5030N1 | 4AXAB004BS3 | S8X1B060M4PSC | 29200 | 29600 | 15.2 | 12 | 8.1 | 2.12 | 65 | 50 | 213873800
AMERICAN STANDARD | 4A6L5030N1 | 4AXAB004BS3 | *UHMB060ACV3 | 29000 | 29400 | 15.2 | 12 | 8.1 | 2.15 | 65 | 50 | 213873799
AMERICAN STANDARD | 4A6L5030N1 | 4AXAB004BS3 | S9V2B060U4PSB | 28800 | 29600 | 15.2 | 12 | 8.1 | 2.14 | 65 | 49 | 213873797
AMERICAN STANDARD | 4A6L5030N1 | 4AXAB004BS3 | S8X2B080M4PSC | 29200 | 29600 | 15.2 | 12 | 8.1 | 2.12 | 66 | 50 | 213873796
AMERICAN STANDARD | 4A6L5030N1 | 4AXAB004BS3 | S8V2B060M4PDA | 28800 | 29400 | 15.2 | 12 | 8.1 | 2.13 | 65 | 50 | 213873795
AMERICAN STANDARD | 4A6L5030N1 | 4AXAB004BS3 | S9V2B080U4PSB | 28800 | 29400 | 15.2 | 12 | 8.1 | 2.13 | 65 | 50 | 213873792
AMERICAN STANDARD | 4A6L5030N1 | 4AXAB004BS3 | L8X1B080U4XSA | 29600 | 29600 | 15.2 | 12 | 8.1 | 2.1 | 66 | 51 | 213873790
AMERICAN STANDARD | 4A6L5030N1 | 4AXAB004BS3 | S9X2B040U3PSB | 28600 | 29400 | 15.2 | 12 | 8.1 | 2.13 | 65 | 50 | 213873787
AMERICAN STANDARD | 4A6L5030N1 | 4AXAB004BS3 | S8X1B080M4PTC | 29200 | 29600 | 15.2 | 12 | 8.1 | 2.12 | 66 | 50 | 213873786
AMERICAN STANDARD | 4A6L5030N1 | 4AXAB004BS3 | S9V2B080U4VSA | 28800 | 29400 | 15.2 | 12 | 8.1 | 2.13 | 65 | 50 | 213873785
AMERICAN STANDARD | 4A6L5030N1 | 4AXAB004BS3 | S8X2B060M4PSC | 29200 | 29600 | 15.2 | 12 | 8.1 | 2.12 | 65 | 50 | 213873784
AMERICAN STANDARD | 4A6L5030N1 | 4AXAB004BS3 | S8X1B040M2PSC | 28800 | 29600 | 15.2 | 12 | 8.1 | 2.11 | 65 | 50 | 213873782
AMERICAN STANDARD | 4A6L5030N1 | 4AXAB004BS3 | S8V2B080M4PCA | 28800 | 29400 | 15.2 | 12 | 8.1 | 2.14 | 65 | 50 | 213873781
AMERICAN STANDARD | 4A6L5030N1 | 4AXAB004BS3 | S9V2B040U3VSA | 28600 | 29400 | 15.2 | 12 | 8.1 | 2.13 | 65 | 50 | 213873779
ASPEN | RD17AZ36AJ3N | D(A,C,E)48D44+TDR | R802V1005A21UHS | 33800 | 34200 | 18 | 11.7 | 8.1 | 2.3 | 67 | 52 | 214393562
ASPEN | RD17AZ36AJ3N | D(A,C,E)48D34+TDR | R802V1005A21UHS | 33200 | 34200 | 18 | 11.7 | 8.1 | 2.3 | 67 | 52 | 214393561
ASPEN | RD17AZ36AJ3N | D(A,C,E)48D24+TDR | R802V1005A21UHS | 30800 | 34200 | 17.6 | 11.3 | 8.1 | 2.3 | 67 | 52 | 214393560
ASPEN | RD17AZ36AJ3N | D(A,C,E)48C44+TDR | R802V1005A21UHS | 33200 | 34200 | 18 | 11.7 | 8.1 | 2.3 | 67 | 52 | 214393559
ASPEN | RD17AZ36AJ3N | D(A,C,E)48C34+TDR | R802V1005A21UHS | 32800 | 34200 | 18 | 11 | 8.1 | 2.3 | 67 | 52 | 214393558
ASPEN | RD17AZ36AJ3N | D(A,C,E)42D44+TDR | R802V1005A21UHS | 33400 | 34200 | 18 | 11.7 | 8.1 | 2.3 | 67 | 52 | 214393551
ASPEN | RD17AZ36AJ3N | D(A,C,E)42D34+TDR | R802V1005A21UHS | 32800 | 34200 | 18 | 11 | 8.1 | 2.3 | 67 | 52 | 214393550
ASPEN | RD17AZ36AJ3N | D(A,C,E)42C44+TDR | R802V1005A21UHS | 33200 | 34200 | 18 | 11.7 | 8.1 | 2.3 | 67 | 52 | 214393548
ASPEN | RD17AZ36AJ3N | D(A,C,E)42B44+TDR | R802V1005A21UHS | 32800 | 34200 | 18 | 11 | 8.1 | 2.3 | 67 | 52 | 214393545
ASPEN | RD17AZ36AJ3N | D(A,C,E)36D44+TDR | R802V1005A21UHS | 33200 | 34200 | 18 | 11.7 | 8.1 | 2.3 | 67 | 52 | 214393541
ASPEN | RD17AZ36AJ3N | D(A,C,E)36C44+TDR | R802V1005A21UHS | 32800 | 34200 | 18 | 11 | 8.1 | 2.3 | 67 | 52 | 214393538
ASPEN | RD17AZ36AJ3N | D(A,C,E)48D44+TDR | R802V1005A21UHN | 33800 | 34200 | 18 | 11.7 | 8.1 | 2.3 | 67 | 52 | 214393532
ASPEN | RD17AZ36AJ3N | D(A,C,E)48D34+TDR | R802V1005A21UHN | 33200 | 34200 | 18 | 11.7 | 8.1 | 2.3 | 67 | 52 | 214393531
ASPEN | RD17AZ36AJ3N | D(A,C,E)48D24+TDR | R802V1005A21UHN | 30800 | 34200 | 17.6 | 11.3 | 8.1 | 2.3 | 67 | 52 | 214393530
ASPEN | RD17AZ36AJ3N | D(A,C,E)48C44+TDR | R802V1005A21UHN | 33200 | 34200 | 18 | 11.7 | 8.1 | 2.3 | 67 | 52 | 214393529
ASPEN | RD17AZ36AJ3N | D(A,C,E)48C34+TDR | R802V1005A21UHN | 32800 | 34200 | 18 | 11 | 8.1 | 2.3 | 67 | 52 | 214393528
ASPEN | RD17AZ36AJ3N | D(A,C,E)42D44+TDR | R802V1005A21UHN | 33400 | 34200 | 18 | 11.7 | 8.1 | 2.3 | 67 | 52 | 214393521
ASPEN | RD17AZ36AJ3N | D(A,C,E)42D34+TDR | R802V1005A21UHN | 32800 | 34200 | 18 | 11 | 8.1 | 2.3 | 67 | 52 | 214393520
ASPEN | RD17AZ36AJ3N | D(A,C,E)42C44+TDR | R802V1005A21UHN | 33200 | 34200 | 18 | 11.7 | 8.1 | 2.3 | 67 | 52 | 214393518
ASPEN | RD17AZ36AJ3N | D(A,C,E)42B44+TDR | R802V1005A21UHN | 32800 | 34200 | 18 | 11 | 8.1 | 2.3 | 67 | 52 | 214393515
ASPEN | RD17AZ36AJ3N | D(A,C,E)36D44+TDR | R802V1005A21UHN | 33200 | 34200 | 18 | 11.7 | 8.1 | 2.3 | 67 | 52 | 214393511
ASPEN | RD17AZ36AJ3N | D(A,C,E)36C44+TDR | R802V1005A21UHN | 32800 | 34200 | 18 | 11 | 8.1 | 2.3 | 67 | 52 | 214393508
ASPEN | RD17AZ36AJ3N | D(A,C,E)48D44+TDR | R802V1005A21DZ | 33800 | 34200 | 18 | 12 | 8.5 | 2.3 | 67 | 52 | 214393502
ASPEN | RD17AZ36AJ3N | D(A,C,E)48D34+TDR | R802V1005A21DZ | 33200 | 34200 | 18 | 12 | 8.5 | 2.3 | 67 | 52 | 214393501
ASPEN | RD17AZ36AJ3N | D(A,C,E)48D24+TDR | R802V1005A21DZ | 30800 | 34200 | 17.6 | 11 | 8.5 | 2.3 | 67 | 52 | 214393500
ASPEN | RD17AZ36AJ3N | D(A,C,E)48C44+TDR | R802V1005A21DZ | 33200 | 34200 | 18 | 12 | 8.5 | 2.3 | 67 | 52 | 214393499
ASPEN | RD17AZ36AJ3N | D(A,C,E)48C34+TDR | R802V1005A21DZ | 32800 | 34200 | 18 | 12 | 8.5 | 2.3 | 67 | 52 | 214393498
ASPEN | RD17AZ36AJ3N | D(A,C,E)48C24+TDR | R802V1005A21DZ | 30400 | 34200 | 17.5 | 11.5 | 8.4 | 2.3 | 67 | 52 | 214393497
ASPEN | RD17AZ36AJ3N | D(A,C,E)48B44+TDR | R802V1005A21DZ | 32800 | 34200 | 18 | 12 | 8.4 | 2.3 | 67 | 52 | 214393496
ASPEN | RD17AZ36AJ3N | D(A,C,E)48B34+TDR | R802V1005A21DZ | 32400 | 33800 | 18 | 11.9 | 8.2 | 2.3 | 67 | 53 | 214393495
ASPEN | RD17AZ36AJ3N | D(A,C,E)48B24+TDR | R802V1005A21DZ | 30000 | 33800 | 17.4 | 11.4 | 8.1 | 2.3 | 67 | 53 | 214393494
ASPEN | RD17AZ36AJ3N | D(A,C,E)48A44+TDR | R802V1005A21DZ | 32400 | 34000 | 18 | 11.9 | 8.4 | 2.3 | 68 | 52 | 214393493
ASPEN | RD17AZ36AJ3N | D(A,C,E)48A34+TDR | R802V1005A21DZ | 32000 | 33800 | 17.9 | 11.8 | 8.1 | 2.3 | 67 | 53 | 214393492
TRANE | 4TWL5030N1 | 4AXAA003BS3 | S8X2B060M4PTC | 29200 | 29600 | 15.2 | 12 | 8.1 | 2.12 | 65 | 50 | 213872930
TRANE | 4TWL5030N1 | 4AXAA003BS3 | S8X1B080M4PSC | 29200 | 29600 | 15.2 | 12 | 8.1 | 2.12 | 66 | 50 | 213872929
TRANE | 4TWL5030N1 | 4AXAA003BS3 | S8X1B040M2PSC | 28800 | 29600 | 15.2 | 12 | 8.1 | 2.11 | 65 | 50 | 213872928
TRANE | 4TWL5030N1 | 4AXAA003BS3 | *UHMB080ACV3 | 28800 | 29400 | 15.2 | 12 | 8.1 | 2.16 | 65 | 49 | 213872927
TRANE | 4TWL5030N1 | 4AXAA003BS3 | S8X1B080M4PTC | 29200 | 29600 | 15.2 | 12 | 8.1 | 2.12 | 66 | 50 | 213872926
TRANE | 4TWL5030N1 | 4AXAA003BS3 | *UD2B060A9V3 | 28600 | 29600 | 15.2 | 12 | 8.1 | 2.11 | 65 | 50 | 213872925
TRANE | 4TWL5024N1 | 4AXAA003BS3 | L8V1A060U3VSB | 25600 | 25600 | 15.2 | 12 | 8.1 | 2 | 74 | 57 | 213872924
TRANE | 4TWL5024N1 | 4AXAA003BS3 | *UHMB060ACV3 | 25600 | 25600 | 15.2 | 12 | 8.1 | 2.15 | 75 | 57 | 213872921
TRANE | 4TWL5024N1 | 4AXAA003BS3 | L8V1A040U3VSB | 25600 | 25600 | 15.2 | 12 | 8.1 | 2 | 75 | 57 | 213872920
TRANE | 4TWL5024N1 | 4AXAA003BS3 | L8V1B080U4VSB | 25600 | 25600 | 15.2 | 12 | 8.1 | 2.1 | 75 | 57 | 213872919
TRANE | 4TWL5024N1 | 4AXAA003BS3 | S8V2A040M3PDA | 25600 | 25600 | 15.2 | 12 | 8.1 | 2.08 | 74 | 57 | 213872918
TRANE | 4TWL5024N1 | 4AXAA003BS3 | *UD2B080ACV3 | 25600 | 25600 | 15.2 | 12 | 8.1 | 2.15 | 75 | 57 | 213872916
TRANE | 4TWL5024N1 | 4AXAA003BS3 | S8X2B060M4PTC | 25600 | 25600 | 15.2 | 12 | 8.1 | 2.12 | 75 | 57 | 213872915
TRANE | 4TWL5024N1 | 4AXAA003BS3 | S8X1A040M3PSC | 25600 | 25600 | 15.2 | 12 | 8.1 | 2.09 | 74 | 57 | 213872914
TRANE | 4TWL5024N1 | 4AXAA003BS3 | S8V2A040M3PCA | 25600 | 25600 | 15.2 | 12 | 8.1 | 2.08 | 74 | 57 | 213872913
TRANE | 4TWL5024N1 | 4AXAA003BS3 | S8V2B060M4PDA | 25600 | 25600 | 15.2 | 12 | 8.1 | 2.13 | 75 | 57 | 213872910
TRANE | 4TWL5024N1 | 4AXAA003BS3 | S8X1A040M3PTC | 25600 | 25600 | 15.2 | 12 | 8.1 | 2.09 | 74 | 57 | 213872909
TRANE | 4TWL5024N1 | 4AXAA003BS3 | S8X1B060M4PSC | 25600 | 25600 | 15.2 | 12 | 8.1 | 2.12 | 75 | 57 | 213872908
TRANE | 4TWL5024N1 | 4AXAA003BS3 | *UD2B060ACV3 | 25600 | 25600 | 15.2 | 12 | 8.1 | 2.14 | 75 | 57 | 213872907
TRANE | 4TWL5024N1 | 4AXAA003BS3 | S9X1B040U3PSB | 25600 | 25600 | 15.2 | 12 | 8.1 | 2.13 | 75 | 57 | 213872906
TRANE | 4TWL5024N1 | 4AXAA003BS3 | S9V2B040U3VSA | 25600 | 25600 | 15.2 | 12 | 8.1 | 2.13 | 75 | 57 | 213872905
TRANE | 4TWL5024N1 | 4AXAA003BS3 | S9V2B040U3PSB | 25600 | 25600 | 15.2 | 12 | 8.1 | 2.13 | 75 | 57 | 213872902
TRANE | 4TWL5024N1 | 4AXAA003BS3 | S9V2B080U4PSB | 25600 | 25600 | 15.2 | 12 | 8.1 | 2.13 | 75 | 57 | 213872900
TRANE | 4TWL5024N1 | 4AXAA003BS3 | S9V2B060U4PSB | 25600 | 25600 | 15.2 | 12 | 8.1 | 2.14 | 75 | 57 | 213872899
TRANE | 4TWL5024N1 | 4AXAA003BS3 | S8V2B080M4PDA | 25600 | 25600 | 15.2 | 12 | 8.1 | 2.14 | 75 | 57 | 213872898
TRANE | 4TWL5024N1 | 4AXAA003BS3 | L8V1A040U3VSA | 25600 | 25600 | 15.2 | 12 | 8.1 | 2.09 | 75 | 57 | 213872895
TRANE | 4TWL5024N1 | 4AXAA003BS3 | S8X1B040M2PTC | 25600 | 25600 | 15.2 | 12 | 8.1 | 2.11 | 75 | 58 | 213872894
TRANE | 4TWL5024N1 | 4AXAA003BS3 | S8X1B080M4PSC | 25600 | 25600 | 15.2 | 12 | 8.1 | 2.12 | 76 | 58 | 213872893
TRANE | 4TWL5024N1 | 4AXAA003BS3 | S9X2B080U4PSB | 25600 | 25600 | 15.2 | 12 | 8.1 | 2.14 | 75 | 57 | 213872892
TRANE | 4TWL5024N1 | 4AXAA003BS3 | S8X2A040M3PTC | 25600 | 25600 | 15.2 | 12 | 8.1 | 2.09 | 74 | 57 | 213872891
TRANE | 4TWL5024N1 | 4AXAA003BS3 | S9V2B080U4VSA | 25600 | 25600 | 15.2 | 12 | 8.1 | 2.13 | 75 | 57 | 213872889
TRANE | 4TWL5024N1 | 4AXAA003BS3 | S8X2B080M4PSC | 25600 | 25600 | 15.2 | 12 | 8.1 | 2.12 | 76 | 58 | 213872888
TRANE | 4TWL5024N1 | 4AXAA003BS3 | *UHMB080ACV3 | 25600 | 25600 | 15.2 | 12 | 8.1 | 2.16 | 74 | 57 | 213872885
TRANE | 4TWL5024N1 | 4AXAA003BS3 | S8V2B080M4PCA | 25600 | 25600 | 15.2 | 12 | 8.1 | 2.14 | 75 | 57 | 213872884
TRANE | 4TWL5024N1 | 4AXAA003BS3 | S8V2B060M4PCA | 25600 | 25600 | 15.2 | 12 | 8.1 | 2.13 | 75 | 57 | 213872883
TRANE | 4TWL5024N1 | 4AXAA003BS3 | *UD2B060A9V3 | 25600 | 25600 | 15.2 | 12 | 8.1 | 2.11 | 75 | 58 | 213872882
TRANE | 4TWL5024N1 | 4AXAA003BS3 | L8X1B060U3XSA | 25600 | 25600 | 15.2 | 12 | 8.1 | 2.11 | 75 | 58 | 213872880
TRANE | 4TWL5024N1 | 4AXAA003BS3 | L8V1A060U3VSA | 25600 | 25600 | 15.2 | 12 | 8.1 | 2.09 | 74 | 57 | 213872879
TRANE | 4TWL5024N1 | 4AXAA003BS3 | S8X1B060M4PTC | 25600 | 25600 | 15.2 | 12 | 8.1 | 2.12 | 75 | 57 | 213872878
TRANE | 4TWL5024N1 | 4AXAA003BS3 | *UD2B080A9V3 | 25600 | 25600 | 15.2 | 12 | 8.1 | 2.12 | 75 | 58 | 213872877
TRANE | 4TWL5024N1 | 4AXAA003BS3 | S9X1B060U4PSB | 25600 | 25600 | 15.2 | 12 | 8.1 | 2.13 | 75 | 57 | 213872876
TRANE | 4TWL5024N1 | 4AXAA003BS3 | S8X1B040M2PSC | 25600 | 25600 | 15.2 | 12 | 8.1 | 2.11 | 75 | 58 | 213872875
TRANE | 4TWL5024N1 | 4AXAA003BS3 | L8V1B080U4VSA | 25600 | 25600 | 15.2 | 12 | 8.1 | 2.12 | 75 | 57 | 213872873
TRANE | 4TWL5024N1 | 4AXAA003BS3 | S9V2B060U3VSA | 25600 | 25600 | 15.2 | 12 | 8.1 | 2.13 | 75 | 57 | 213872872
TRANE | 4TWL5024N1 | 4AXAA003BS3 | S8X2A040M3PSC | 25600 | 25600 | 15.2 | 12 | 8.1 | 2.09 | 74 | 57 | 213872871
TRANE | 4TWL5024N1 | 4AXAA003BS3 | S8X1B080M4PTC | 25600 | 25600 | 15.2 | 12 | 8.1 | 2.12 | 76 | 58 | 213872870
TRANE | 4TWL5024N1 | 4AXAA003BS3 | S9X2B060U4PSB | 25600 | 25600 | 15.2 | 12 | 8.1 | 2.13 | 75 | 57 | 213872867
TRANE | 4TWL5024N1 | 4AXAA003BS3 | S9X2B040U3PSB | 25600 | 25600 | 15.2 | 12 | 8.1 | 2.13 | 75 | 57 | 213872866
TRANE | 4TWL5024N1 | 4AXAA003BS3 | S8X2B060M4PSC | 25600 | 25600 | 15.2 | 12 | 8.1 | 2.12 | 75 | 57 | 213872865
TRANE | 4TWL5024N1 | 4AXAA003BS3 | S9X1B080U4PSB | 25600 | 25600 | 15.2 | 12 | 8.1 | 2.14 | 75 | 57 | 213872863
TRANE | 4TWL5024N1 | 4AXAA003BS3 | S8X2B080M4PTC | 25600 | 25600 | 15.2 | 12 | 8.1 | 2.12 | 76 | 58 | 213872862
ASPEN | 4TWL5024N1 | D(A,C,E)36C34+TDR | S8X2B060M4PTC | 25600 | 25600 | 16 | 12 | 8.1 | 2.22 | 72 | 56 | 213869942
ASPEN | 4TWL5024N1 | D(A,C,E)36C34+TDR | S8V2B080M4PDA | 25600 | 25600 | 16 | 12 | 8.1 | 2.22 | 72 | 55 | 213869943
ASPEN | 4TWL5024N1 | D(A,C,E)36C34+TDR | L8V1A060U3VSB | 25600 | 25600 | 16 | 12 | 8.1 | 2.1 | 71 | 55 | 213869944
ASPEN | 4TWL5024N1 | D(A,C,E)36C34+TDR | S9X1B040U3PSB | 25600 | 25600 | 16 | 12 | 8.1 | 2.22 | 72 | 55 | 213869945
ASPEN | 4TWL5024N1 | D(A,C,E)36C34+TDR | S9X1B060U4PSB | 25600 | 25600 | 16 | 12 | 8.1 | 2.22 | 72 | 56 | 213869946
ASPEN | 4TWL5024N1 | D(A,C,E)36C34+TDR | S9X1B080U4PSB | 25600 | 25600 | 16 | 12 | 8.1 | 2.23 | 72 | 56 | 213869947
ASPEN | 4TWL5024N1 | D(A,C,E)36C34+TDR | S9V2B040U3PSB | 25600 | 25600 | 16 | 12 | 8.1 | 2.22 | 72 | 56 | 213869948
ASPEN | 4TWL5024N1 | D(A,C,E)36C34+TDR | S9V2B060U4PSB | 25600 | 25600 | 16 | 12 | 8.1 | 2.24 | 72 | 56 | 213869949
ASPEN | 4TWL5024N1 | D(A,C,E)36C34+TDR | S9V2B080U4VSA | 25600 | 25600 | 16 | 12 | 8.1 | 2.22 | 72 | 56 | 213869950
ASPEN | 4TWL5024N1 | D(A,C,E)36C34+TDR | *UD2B060A9V3 | 25600 | 25600 | 15.2 | 12 | 8.1 | 2.21 | 72 | 56 | 213869952
ASPEN | 4TWL5024N1 | D(A,C,E)36C34+TDR | S9X2B040U3PSB | 25600 | 25600 | 16 | 12 | 8.1 | 2.22 | 72 | 55 | 213869953
ASPEN | 4TWL5024N1 | D(A,C,E)36C34+TDR | L8V1A040U3VSB | 25600 | 25600 | 15.2 | 12 | 8.1 | 2.1 | 71 | 55 | 213869954
ASPEN | 4TWL5024N1 | D(A,C,E)36C34+TDR | S8X2B080M4PTC | 25600 | 25600 | 16 | 12 | 8.1 | 2.21 | 72 | 56 | 213869955
ASPEN | 4TWL5024N1 | D(A,C,E)36C34+TDR | L8X1B060U3XSA | 25600 | 25600 | 16 | 12 | 8.1 | 2.22 | 72 | 56 | 213869956
ASPEN | 4TWL5024N1 | D(A,C,E)36C34+TDR | *UHMB060ACV3 | 25600 | 25600 | 16 | 12 | 8.1 | 2.24 | 71 | 55 | 213869957
ASPEN | 4TWL5024N1 | D(A,C,E)36C34+TDR | S9V2B080U4PSB | 25600 | 25600 | 16 | 12 | 8.1 | 2.22 | 72 | 56 | 213869958
ASPEN | 4TWL5024N1 | D(A,C,E)36C34+TDR | S8X2B080M4PSC | 25600 | 25600 | 16 | 12 | 8.1 | 2.21 | 72 | 56 | 213869959
ASPEN | 4TWL5024N1 | D(A,C,E)36C34+TDR | S8X1B060M4PTC | 25600 | 25600 | 16 | 12 | 8.1 | 2.22 | 72 | 56 | 213869960
ASPEN | 4TWL5024N1 | D(A,C,E)36C34+TDR | L8V1A060U3VSA | 25600 | 25600 | 16 | 12 | 8.1 | 2.18 | 71 | 55 | 213869961
ASPEN | 4TWL5024N1 | D(A,C,E)36C34+TDR | S8V2B060M4PCA | 25600 | 25600 | 16 | 12 | 8.1 | 2.22 | 73 | 56 | 213869962
ASPEN | 4TWL5024N1 | D(A,C,E)36C34+TDR | L8V1B080U4VSB | 25600 | 25600 | 16 | 12 | 8.1 | 2.2 | 72 | 56 | 213869963
ASPEN | 4TWL5024N1 | D(A,C,E)36C34+TDR | S8V2A040M3PCA | 25600 | 25600 | 16 | 12 | 8.1 | 2.18 | 71 | 55 | 213869964
ASPEN | 4TWL5024N1 | D(A,C,E)36C34+TDR | S9V2B040U3VSA | 25600 | 25600 | 16 | 12 | 8.1 | 2.22 | 72 | 56 | 213869965
ASPEN | 4TWL5030N1 | D(A,C,E)36C34+TDR | S9V2B060U4PSB | 30200 | 28000 | 16 | 12 | 8.1 | 2.24 | 66 | 51 | 213869966
ASPEN | 4TWL5030N1 | D(A,C,E)36C34+TDR | S8X1B060M4PTC | 30800 | 28200 | 16 | 12 | 8.1 | 2.21 | 66 | 51 | 213869967
ASPEN | 4TWL5030N1 | D(A,C,E)36C34+TDR | S8X2B080M4PSC | 30400 | 28000 | 16 | 12 | 8.1 | 2.21 | 66 | 51 | 213869968
ASPEN | 4TWL5030N1 | D(A,C,E)36C34+TDR | S9V2B040U3PSB | 30200 | 28000 | 16 | 12 | 8.1 | 2.22 | 66 | 51 | 213869969
ASPEN | 4TWL5030N1 | D(A,C,E)36C34+TDR | S9V2B080U4VSA | 30600 | 28000 | 16 | 12 | 8.1 | 2.22 | 66 | 51 | 213869970
ASPEN | 4TWL5030N1 | D(A,C,E)36C34+TDR | *UD2B060A9V3 | 29600 | 27800 | 15.2 | 12 | 8.1 | 2.21 | 67 | 51 | 213869971
ASPEN | 4TWL5030N1 | D(A,C,E)36C34+TDR | S8V2B080M4PDA | 30400 | 28000 | 16 | 12 | 8.1 | 2.22 | 66 | 51 | 213869972
ASPEN | 4TWL5030N1 | D(A,C,E)36C34+TDR | *UHMB060ACV3 | 30000 | 27800 | 16 | 12 | 8.1 | 2.24 | 66 | 51 | 213869973
ASPEN | 4TWL5030N1 | D(A,C,E)36C34+TDR | S8V2B060M4PCA | 30400 | 28000 | 16 | 12 | 8.1 | 2.22 | 66 | 51 | 213869974
ASPEN | 4TWL5030N1 | D(A,C,E)36C34+TDR | S9V2B060U3VSA | 30200 | 28000 | 16 | 12 | 8.1 | 2.23 | 66 | 51 | 213869975
ASPEN | 4TWL5030N1 | D(A,C,E)36C34+TDR | S8X2A040M3PTC | 29200 | 27600 | 16 | 12 | 8.1 | 2.18 | 66 | 51 | 213869976
ASPEN | 4TWL5030N1 | D(A,C,E)36C34+TDR | *UD2B080A9V3 | 29800 | 28000 | 15.2 | 12 | 8.1 | 2.2 | 66 | 51 | 213869977
ASPEN | 4TWL5030N1 | D(A,C,E)36C34+TDR | S9X1B080U4PSB | 30200 | 28000 | 16 | 12 | 8.1 | 2.23 | 66 | 51 | 213869978
ASPEN | 4TWL5030N1 | D(A,C,E)36C34+TDR | S9X1B040U3PSB | 29800 | 27800 | 16 | 12 | 8.1 | 2.22 | 66 | 51 | 213869979
ASPEN | 4TWL5030N1 | D(A,C,E)36C34+TDR | L8V1A060U3VSA | 29200 | 27600 | 16 | 12 | 8.1 | 2.18 | 66 | 51 | 213869980
ASPEN | 4TWL5030N1 | D(A,C,E)36C34+TDR | S8V2A040M3PCA | 29600 | 27800 | 16 | 12 | 8.1 | 2.17 | 66 | 51 | 213869981
ASPEN | RD17AZ36AJ3N | D(A,C,E)42B44+TDR | R801V0754A17UHS | 32800 | 34200 | 18 | 11 | 8.1 | 2.3 | 68 | 52 | 214392915
ASPEN | RD17AZ36AJ3N | D(A,C,E)36D44+TDR | R801V0754A17UHS | 33200 | 34200 | 18 | 11.7 | 8.1 | 2.3 | 68 | 52 | 214392911
ASPEN | RD17AZ36AJ3N | D(A,C,E)36C44+TDR | R801V0754A17UHS | 32800 | 34200 | 18 | 11 | 8.1 | 2.3 | 68 | 52 | 214392908
ASPEN | RD17AZ36AJ3N | D(A,C,E)48D44+TDR | R801V0754A17UHN | 33800 | 34200 | 18 | 11.7 | 8.1 | 2.3 | 68 | 52 | 214392902
ASPEN | RD17AZ36AJ3N | D(A,C,E)48D34+TDR | R801V0754A17UHN | 33200 | 34200 | 18 | 11.7 | 8.1 | 2.3 | 68 | 52 | 214392901
ASPEN | RD17AZ36AJ3N | D(A,C,E)48D24+TDR | R801V0754A17UHN | 30800 | 34200 | 17.6 | 11.3 | 8.1 | 2.3 | 68 | 52 | 214392900
ASPEN | RD17AZ36AJ3N | D(A,C,E)48C44+TDR | R801V0754A17UHN | 33200 | 34200 | 18 | 11.7 | 8.1 | 2.3 | 68 | 52 | 214392899
ASPEN | RD17AZ36AJ3N | D(A,C,E)48C34+TDR | R801V0754A17UHN | 32800 | 34200 | 18 | 11 | 8.1 | 2.3 | 68 | 52 | 214392898
ASPEN | RD17AZ36AJ3N | D(A,C,E)42D44+TDR | R801V0754A17UHN | 33400 | 34200 | 18 | 11.7 | 8.1 | 2.3 | 68 | 52 | 214392891
ASPEN | RD17AZ36AJ3N | D(A,C,E)42D34+TDR | R801V0754A17UHN | 32800 | 34200 | 18 | 11 | 8.1 | 2.3 | 68 | 52 | 214392890
ASPEN | RD17AZ36AJ3N | D(A,C,E)42C44+TDR | R801V0754A17UHN | 33200 | 34200 | 18 | 11.7 | 8.1 | 2.3 | 68 | 52 | 214392888
ASPEN | RD17AZ36AJ3N | D(A,C,E)42B44+TDR | R801V0754A17UHN | 32800 | 34200 | 18 | 11 | 8.1 | 2.3 | 68 | 52 | 214392885
ASPEN | RD17AZ36AJ3N | D(A,C,E)36D44+TDR | R801V0754A17UHN | 33200 | 34200 | 18 | 11.7 | 8.1 | 2.3 | 68 | 52 | 214392881
ASPEN | RD17AZ36AJ3N | D(A,C,E)36C44+TDR | R801V0754A17UHN | 32800 | 34200 | 18 | 11 | 8.1 | 2.3 | 68 | 52 | 214392878
ASPEN | RD17AZ36AJ3N | D(A,C,E)48D44+TDR | R801V0754A17DZ | 33800 | 34200 | 18 | 10 | 8.1 | 1.9 | 92 | 87 | 214392872
ASPEN | RD17AZ36AJ3N | D(A,C,E)48D34+TDR | R801V0754A17DZ | 33200 | 34200 | 18 | 10 | 8.1 | 1.9 | 92 | 87 | 214392871
ASPEN | RD17AZ36AJ3N | D(A,C,E)48C44+TDR | R801V0754A17DZ | 33200 | 34200 | 18 | 10 | 8.1 | 1.9 | 92 | 87 | 214392869
ASPEN | RD17AZ36AJ3N | D(A,C,E)48C34+TDR | R801V0754A17DZ | 32800 | 34200 | 18 | 10 | 8.1 | 1.9 | 92 | 87 | 214392868
ASPEN | RD17AZ36AJ3N | D(A,C,E)42D44+TDR | R801V0754A17DZ | 33400 | 34200 | 18 | 10 | 8.1 | 1.9 | 92 | 87 | 214392861
ASPEN | RD17AZ36AJ3N | D(A,C,E)42D34+TDR | R801V0754A17DZ | 32800 | 34200 | 18 | 10 | 8.1 | 1.9 | 92 | 87 | 214392860
ASPEN | RD17AZ36AJ3N | D(A,C,E)42C44+TDR | R801V0754A17DZ | 33200 | 34200 | 18 | 10 | 8.1 | 1.9 | 92 | 87 | 214392858
ASPEN | RD17AZ36AJ3N | D(A,C,E)42B44+TDR | R801V0754A17DZ | 33000 | 34200 | 18 | 10 | 8.1 | 1.9 | 92 | 87 | 214392855
ASPEN | RD17AZ36AJ3N | D(A,C,E)36D44+TDR | R801V0754A17DZ | 33200 | 34200 | 18 | 10 | 8.1 | 1.9 | 92 | 87 | 214392851
ASPEN | RD17AZ36AJ3N | D(A,C,E)36C44+TDR | R801V0754A17DZ | 33000 | 34200 | 18 | 10 | 8.1 | 1.9 | 92 | 87 | 214392848
TRANE | 4TWL5030N1 | 4AXAB006BS3 | L8V1A060U3VSA | 27600 | 29000 | 15.2 | 12 | 8.1 | 2.09 | 65 | 50 | 213875693
TRANE | 4TWL5030N1 | 4AXAB006BS3 | L8V1A060U3VSB | 27600 | 29000 | 15.2 | 12 | 8.1 | 2 | 65 | 50 | 213875692
TRANE | 4TWL5030N1 | 4AXAB006BS3 | S8X2A040M3PTC | 27600 | 29000 | 15.2 | 12 | 8.1 | 2.09 | 65 | 50 | 213875691
TRANE | 4TWL5030N1 | 4AXAB006BS3 | L8V1A040U3VSB | 27800 | 29200 | 15.2 | 12 | 8.1 | 2 | 65 | 50 | 213875690
TRANE | 4TWL5030N1 | 4AXAB006BS3 | S8X2A040M3PSC | 27600 | 29000 | 15.2 | 12 | 8.1 | 2.09 | 65 | 50 | 213875689
TRANE | 4TWL5030N1 | 4AXAB006BS3 | S8V2A040M3PCA | 27800 | 29200 | 15.2 | 12 | 8.1 | 2.09 | 65 | 50 | 213875688
TRANE | 4TWL5030N1 | 4AXAB006BS3 | S8V2A040M3PDA | 27800 | 29200 | 15.2 | 12 | 8.1 | 2.09 | 65 | 50 | 213875687
TRANE | 4TWL5030N1 | 4AXAB006BS3 | S8X1A040M3PSC | 27600 | 29000 | 15.2 | 12 | 8.1 | 2.09 | 65 | 50 | 213875686
TRANE | 4TWL5030N1 | 4AXAB006BS3 | S8X1A040M3PTC | 27600 | 29000 | 15.2 | 12 | 8.1 | 2.09 | 65 | 50 | 213875685
TRANE | 4TWL5030N1 | 4AXAB006BS3 | L8V1A040U3VSA | 27800 | 29200 | 15.2 | 12 | 8.1 | 2.09 | 65 | 50 | 213875684
TRANE | 4TWL5024N1 | 4AXAB006BS3 | L8V1A060U3VSB | 25600 | 25600 | 15.2 | 12 | 8.1 | 2 | 74 | 57 | 213875683
TRANE | 4TWL5024N1 | 4AXAB006BS3 | L8V1A040U3VSB | 25600 | 25600 | 15.2 | 12 | 8.1 | 2 | 75 | 57 | 213875682
TRANE | 4TWL5024N1 | 4AXAB006BS3 | L8V1A040U3VSA | 25600 | 25600 | 15.2 | 12 | 8.1 | 2.09 | 75 | 57 | 213875681
TRANE | 4TWL5024N1 | 4AXAB006BS3 | S8X1A040M3PTC | 25600 | 25600 | 15.2 | 12 | 8.1 | 2.09 | 74 | 57 | 213875680
TRANE | 4TWL5024N1 | 4AXAB006BS3 | S8X2A040M3PTC | 25600 | 25600 | 15.2 | 12 | 8.1 | 2.09 | 74 | 57 | 213875679
TRANE | 4TWL5024N1 | 4AXAB006BS3 | S8V2A040M3PDA | 25600 | 25600 | 15.2 | 12 | 8.1 | 2.08 | 74 | 57 | 213875678
TRANE | 4TWL5024N1 | 4AXAB006BS3 | L8V1A060U3VSA | 25600 | 25600 | 15.2 | 12 | 8.1 | 2.09 | 74 | 57 | 213875677
TRANE | 4TWL5024N1 | 4AXAB006BS3 | S8X2A040M3PSC | 25600 | 25600 | 15.2 | 12 | 8.1 | 2.09 | 74 | 57 | 213875676
TRANE | 4TWL5024N1 | 4AXAB006BS3 | S8X1A040M3PSC | 25600 | 25600 | 15.2 | 12 | 8.1 | 2.09 | 74 | 57 | 213875675
TRANE | 4TWL5024N1 | 4AXAB006BS3 | S8V2A040M3PCA | 25600 | 25600 | 15.2 | 12 | 8.1 | 2.08 | 74 | 57 | 213875674
AMERICAN STANDARD | 4A6L5030N1 | 4AXAB006BS3 | L8V1A060U3VSB | 27600 | 29000 | 15.2 | 12 | 8.1 | 2 | 65 | 50 | 213875671
AMERICAN STANDARD | 4A6L5030N1 | 4AXAB006BS3 | L8V1A060U3VSA | 27600 | 29000 | 15.2 | 12 | 8.1 | 2.09 | 65 | 50 | 213875670
AMERICAN STANDARD | 4A6L5030N1 | 4AXAB006BS3 | L8V1A040U3VSB | 27800 | 29200 | 15.2 | 12 | 8.1 | 2 | 65 | 50 | 213875669
AMERICAN STANDARD | 4A6L5030N1 | 4AXAB006BS3 | L8V1A040U3VSA | 27800 | 29200 | 15.2 | 12 | 8.1 | 2.09 | 65 | 50 | 213875668
TRANE | 4TWL5030N1 | 4AXAB004BS3 | L8X1B080U4XSA | 29600 | 29600 | 15.2 | 12 | 8.1 | 2.1 | 66 | 51 | 213873971
TRANE | 4TWL5030N1 | 4AXAB004BS3 | S9X1B060U4PSB | 28600 | 29400 | 15.2 | 12 | 8.1 | 2.13 | 65 | 50 | 213873969
TRANE | 4TWL5030N1 | 4AXAB004BS3 | S8X1B060M4PTC | 29200 | 29600 | 15.2 | 12 | 8.1 | 2.12 | 65 | 50 | 213873968
TRANE | 4TWL5030N1 | 4AXAB004BS3 | *UD2B080A9V3 | 28400 | 29600 | 15.2 | 12 | 8.1 | 2.12 | 65 | 50 | 213873967
TRANE | 4TWL5030N1 | 4AXAB004BS3 | S8X2B080M4PTC | 29200 | 29600 | 15.2 | 12 | 8.1 | 2.12 | 66 | 50 | 213873965
TRANE | 4TWL5030N1 | 4AXAB004BS3 | S9X1B040U3PSB | 28600 | 29400 | 15.2 | 12 | 8.1 | 2.13 | 65 | 50 | 213873961
TRANE | 4TWL5030N1 | 4AXAB004BS3 | L8V1B080U4VSB | 28800 | 29600 | 15.2 | 12 | 8.1 | 2.1 | 65 | 50 | 213873956
TRANE | 4TWL5030N1 | 4AXAB004BS3 | S9V2B080U4PSB | 28800 | 29400 | 15.2 | 12 | 8.1 | 2.13 | 65 | 50 | 213873954
TRANE | 4TWL5030N1 | 4AXAB004BS3 | S8V2B080M4PDA | 28800 | 29400 | 15.2 | 12 | 8.1 | 2.14 | 65 | 50 | 213873952
TRANE | 4TWL5030N1 | 4AXAB004BS3 | *UD2B080ACV3 | 29200 | 29400 | 15.2 | 12 | 8.1 | 2.12 | 66 | 50 | 213873951
TRANE | 4TWL5030N1 | 4AXAB004BS3 | S9X2B080U4PSB | 28800 | 29400 | 15.2 | 12 | 8.1 | 2.14 | 65 | 50 | 213873950
TRANE | 4TWL5030N1 | 4AXAB004BS3 | S9X2B060U4PSB | 28600 | 29400 | 15.2 | 12 | 8.1 | 2.13 | 65 | 50 | 213873949
TRANE | 4TWL5030N1 | 4AXAB004BS3 | L8V1B080U4VSA | 28800 | 29600 | 15.2 | 12 | 8.1 | 2.12 | 65 | 50 | 213873948
TRANE | 4TWL5030N1 | 4AXAB004BS3 | S8V2B060M4PDA | 28800 | 29400 | 15.2 | 12 | 8.1 | 2.13 | 65 | 50 | 213873945
TRANE | 4TWL5030N1 | 4AXAB004BS3 | S8X1B040M2PTC | 28800 | 29600 | 15.2 | 12 | 8.1 | 2.11 | 65 | 50 | 213873944
TRANE | 4TWL5030N1 | 4AXAB004BS3 | *UHMB060ACV3 | 29000 | 29400 | 15.2 | 12 | 8.1 | 2.15 | 65 | 50 | 213873943
TRANE | 4TWL5030N1 | 4AXAB004BS3 | S8X2B060M4PSC | 29200 | 29600 | 15.2 | 12 | 8.1 | 2.12 | 65 | 50 | 213873942
TRANE | 4TWL5030N1 | 4AXAB004BS3 | S9V2B060U4PSB | 28800 | 29600 | 15.2 | 12 | 8.1 | 2.14 | 65 | 49 | 213873939
TRANE | 4TWL5030N1 | 4AXAB004BS3 | S9X2B040U3PSB | 28600 | 29400 | 15.2 | 12 | 8.1 | 2.13 | 65 | 50 | 213873938
TRANE | 4TWL5030N1 | 4AXAB004BS3 | S8V2B060M4PCA | 28800 | 29400 | 15.2 | 12 | 8.1 | 2.13 | 65 | 50 | 213873937
TRANE | 4TWL5030N1 | 4AXAB004BS3 | S9V2B040U3PSB | 28600 | 29400 | 15.2 | 12 | 8.1 | 2.13 | 65 | 50 | 213873936
TRANE | 4TWL5030N1 | 4AXAB004BS3 | S8X2B080M4PSC | 29200 | 29600 | 15.2 | 12 | 8.1 | 2.12 | 66 | 50 | 213873935
TRANE | 4TWL5030N1 | 4AXAB004BS3 | S9V2B080U4VSA | 28800 | 29400 | 15.2 | 12 | 8.1 | 2.13 | 65 | 50 | 213873934
TRANE | 4TWL5030N1 | 4AXAB004BS3 | S9V2B060U3VSA | 28600 | 29400 | 15.2 | 12 | 8.1 | 2.13 | 65 | 50 | 213873933
TRANE | 4TWL5030N1 | 4AXAB004BS3 | S9V2B040U3VSA | 28600 | 29400 | 15.2 | 12 | 8.1 | 2.13 | 65 | 50 | 213873932
TRANE | 4TWL5030N1 | 4AXAB004BS3 | *UD2B060ACV3 | 29200 | 29600 | 15.2 | 12 | 8.1 | 2.13 | 65 | 50 | 213873931
ASPEN | THF2B60T21 | DX60F34+TDR | TM8E120C20MP11 | 51000 | 56500 | 15.3 | 10.9 | 8.3 | 2.83 | 67 | 67 | 214833267
ASPEN | THF2B60T21 | DX60F34+TDR | TM8E100C20MP11 | 51000 | 56500 | 15.3 | 10.9 | 8.3 | 2.85 | 67 | 67 | 214833266
ASPEN | THF2B60T21 | DX60F34+TDR | TM8E080C20MP11 | 51500 | 57000 | 15.3 | 10.9 | 8.3 | 2.77 | 68 | 68 | 214833265
ASPEN | THF2B42T21 | DX60F34+TDR | TM8E120C20MP11 | 39000 | 40500 | 15.6 | 11.8 | 8.5 | 2.67 | 63 | 60 | 214833264
ASPEN | THF2B42T21 | DX60F34+TDR | TM8E120C16MP11 | 39000 | 41000 | 15.6 | 11.1 | 8.5 | 2.67 | 63 | 61 | 214833263
ASPEN | THF2B42T21 | DX60F34+TDR | TM8E100C20MP11 | 39000 | 40500 | 15.6 | 11.9 | 8.5 | 2.67 | 63 | 60 | 214833262
ASPEN | THF2B42T21 | DX60F34+TDR | TM8E100C16MP11 | 39000 | 41000 | 15.6 | 11.1 | 8.5 | 2.64 | 63 | 61 | 214833261
ASPEN | THF2B42T21 | DX60F34+TDR | TM8E100B12MP11 | 38000 | 40000 | 16.4 | 12.1 | 8.5 | 2.68 | 62 | 59 | 214833260
ASPEN | THF2B42T21 | DX60F34+TDR | TM8E080C20MP11 | 39000 | 40500 | 15.6 | 11.9 | 8.5 | 2.68 | 64 | 61 | 214833259
ASPEN | THF2B42T21 | DX60F34+TDR | TM8E080C16MP11 | 39000 | 41000 | 15.6 | 11.1 | 8.5 | 2.64 | 63 | 61 | 214833258
ASPEN | THF2B42T21 | DX60F34+TDR | TM8E080B12MP11 | 38500 | 40500 | 15.6 | 11.1 | 8.2 | 2.59 | 63 | 60 | 214833257
ASPEN | THF2B60T21 | DX60C34+TDR | TM8E130D20MP11 | 54000 | 58000 | 15.6 | 11.8 | 8.5 | 2.86 | 67 | 67 | 214833256
ASPEN | THF2B60T21 | DX60C34+TDR | TM8E120C20MP11 | 52500 | 57000 | 15.5 | 11.1 | 8.5 | 2.91 | 68 | 68 | 214833255
ASPEN | THF2B60T21 | DX60C34+TDR | TM8E100C20MP11 | 52500 | 57000 | 15.5 | 11.1 | 8.5 | 2.92 | 68 | 68 | 214833254
ASPEN | THF2B60T21 | DX60C34+TDR | TM8E080C20MP11 | 53000 | 57500 | 15.5 | 11.1 | 8.5 | 2.85 | 68 | 69 | 214833253
ASPEN | THF2B48T21 | DX48B44+TDR | TM8E120C16MP11 | 42000 | 48000 | 15.3 | 10.5 | 8.3 | 2.99 | 67 | 67 | 214833251
ASPEN | THF2B48T21 | DX48B44+TDR | TM8E100C16MP11 | 42000 | 48000 | 15.3 | 10.5 | 8.3 | 2.99 | 67 | 67 | 214833249
ASPEN | THF2B48T21 | DX48B44+TDR | TM8E080C20MP11 | 42500 | 48500 | 15.3 | 10.5 | 8.4 | 2.98 | 67 | 67 | 214833248
ASPEN | THF2B48T21 | DX48B44+TDR | TM8E080C16MP11 | 42000 | 48000 | 15.3 | 10.5 | 8.3 | 2.99 | 67 | 67 | 214833247
ASPEN | THF2B42T21 | DX48B44+TDR | TM8E100C20MP11 | 38500 | 40500 | 15.5 | 11.8 | 8.4 | 2.63 | 63 | 60 | 214833245
ASPEN | THF2B42T21 | DX48B44+TDR | TM8E100C16MP11 | 38500 | 41000 | 15.5 | 11 | 8.5 | 2.6 | 63 | 61 | 214833244
ASPEN | THF2B42T21 | DX48B44+TDR | TM8E100B12MP11 | 37600 | 40000 | 16.3 | 12 | 8.4 | 2.62 | 62 | 59 | 214833243
ASPEN | THF2B42T21 | DX48B44+TDR | TM8E080C20MP11 | 38500 | 40500 | 15.5 | 11.8 | 8.4 | 2.64 | 64 | 61 | 214833242
ASPEN | THF2B42T21 | DX48B44+TDR | TM8E080C16MP11 | 38500 | 41000 | 15.5 | 11 | 8.5 | 2.6 | 63 | 61 | 214833241
ASPEN | THF2B30T21 | DX36E34+TDR | TM8E100C16MP11 | 28600 | 28800 | 16.3 | 11.8 | 8.4 | 2.72 | 64 | 62 | 214833234
ASPEN | THF2B30T21 | DX36E34+TDR | TM8E080C16MP11 | 28600 | 28600 | 16.3 | 11.8 | 8.4 | 2.7 | 65 | 64 | 214833232
ASPEN | RD17AZ36AJ3N | D(A,C,E)48D44+TDR | R921V0855A21M4S | 33800 | 34200 | 18 | 10 | 8.1 | 1.9 | 92 | 87 | 214393704
ASPEN | RD17AZ36AJ3N | D(A,C,E)48D34+TDR | R921V0855A21M4S | 33200 | 34200 | 18 | 10 | 8.1 | 1.9 | 92 | 87 | 214393703
ASPEN | RD17AZ36AJ3N | D(A,C,E)48C44+TDR | R921V0855A21M4S | 33200 | 34200 | 18 | 10 | 8.1 | 1.9 | 92 | 87 | 214393701
ASPEN | RD17AZ36AJ3N | D(A,C,E)48C34+TDR | R921V0855A21M4S | 32800 | 34200 | 18 | 10 | 8.1 | 1.9 | 92 | 87 | 214393700
ASPEN | RD17AZ36AJ3N | D(A,C,E)42D44+TDR | R921V0855A21M4S | 33400 | 34200 | 18 | 10 | 8.1 | 1.9 | 92 | 87 | 214393693
ASPEN | RD17AZ36AJ3N | D(A,C,E)42D34+TDR | R921V0855A21M4S | 32800 | 34200 | 18 | 10 | 8.1 | 1.9 | 92 | 87 | 214393692
ASPEN | RD17AZ36AJ3N | D(A,C,E)42C44+TDR | R921V0855A21M4S | 33200 | 34200 | 18 | 10 | 8.1 | 1.9 | 92 | 87 | 214393690
ASPEN | RD17AZ36AJ3N | D(A,C,E)42B44+TDR | R921V0855A21M4S | 33000 | 34200 | 18 | 10 | 8.1 | 1.9 | 92 | 87 | 214393687
ASPEN | RD17AZ36AJ3N | D(A,C,E)36D44+TDR | R921V0855A21M4S | 33200 | 34200 | 18 | 10 | 8.1 | 1.9 | 92 | 87 | 214393683
ASPEN | RD17AZ36AJ3N | D(A,C,E)36C44+TDR | R921V0855A21M4S | 33000 | 34200 | 18 | 10 | 8.1 | 1.9 | 92 | 87 | 214393680
ASPEN | RD17AZ36AJ3N | D(A,C,E)48D44+TDR | R921V0705A21M4S | 33800 | 34200 | 17 | 10 | 8.1 | 2.3 | 68 | 53 | 214393674
ASPEN | RD17AZ36AJ3N | D(A,C,E)48D34+TDR | R921V0705A21M4S | 33200 | 34200 | 17 | 10 | 8.1 | 2.3 | 68 | 53 | 214393673
ASPEN | RD17AZ36AJ3N | D(A,C,E)48C44+TDR | R921V0705A21M4S | 33200 | 34200 | 17 | 10 | 8.1 | 2.3 | 68 | 53 | 214393672
ASPEN | RD17AZ36AJ3N | D(A,C,E)48C34+TDR | R921V0705A21M4S | 32800 | 34200 | 17 | 10 | 8.1 | 2.3 | 68 | 53 | 214393671
ASPEN | RD17AZ36AJ3N | D(A,C,E)42D44+TDR | R921V0705A21M4S | 33400 | 34200 | 17 | 10 | 8.1 | 2.3 | 68 | 53 | 214393666
ASPEN | RD17AZ36AJ3N | D(A,C,E)42D34+TDR | R921V0705A21M4S | 32800 | 34200 | 17 | 10 | 8.1 | 2.3 | 68 | 53 | 214393665
ASPEN | RD17AZ36AJ3N | D(A,C,E)42C44+TDR | R921V0705A21M4S | 33200 | 34200 | 17 | 10 | 8.1 | 2.3 | 68 | 53 | 214393664
ASPEN | RD17AZ36AJ3N | D(A,C,E)42B44+TDR | R921V0705A21M4S | 32800 | 34200 | 17 | 10 | 8.1 | 2.3 | 68 | 53 | 214393662
ASPEN | RD17AZ36AJ3N | D(A,C,E)36D44+TDR | R921V0705A21M4S | 33200 | 34200 | 17 | 10 | 8.1 | 2.3 | 68 | 53 | 214393659
ASPEN | RD17AZ36AJ3N | D(A,C,E)36C44+TDR | R921V0705A21M4S | 32800 | 34200 | 17 | 10 | 8.1 | 2.3 | 68 | 53 | 214393657
ASPEN | RD17AZ36AJ3N | D(A,C,E)48D44+TDR | R921V0703A17M4S | 33800 | 34200 | 18 | 10 | 8.1 | 1.9 | 92 | 87 | 214393652
ASPEN | RD17AZ36AJ3N | D(A,C,E)48D34+TDR | R921V0703A17M4S | 33200 | 34200 | 18 | 10 | 8.1 | 1.9 | 92 | 87 | 214393651
ASPEN | RD17AZ36AJ3N | D(A,C,E)48C44+TDR | R921V0703A17M4S | 33200 | 34200 | 18 | 10 | 8.1 | 1.9 | 92 | 87 | 214393649
ASPEN | RD17AZ36AJ3N | D(A,C,E)48C34+TDR | R921V0703A17M4S | 32800 | 34200 | 18 | 10 | 8.1 | 1.9 | 92 | 87 | 214393648
ASPEN | RD17AZ36AJ3N | D(A,C,E)42D44+TDR | R921V0703A17M4S | 33400 | 34200 | 18 | 10 | 8.1 | 1.9 | 92 | 87 | 214393641
ASPEN | RD17AZ36AJ3N | D(A,C,E)42D34+TDR | R921V0703A17M4S | 32800 | 34200 | 18 | 10 | 8.1 | 1.9 | 92 | 87 | 214393640
ASPEN | RD17AZ36AJ3N | D(A,C,E)42C44+TDR | R921V0703A17M4S | 33200 | 34200 | 18 | 10 | 8.1 | 1.9 | 92 | 87 | 214393638
ASPEN | RD17AZ36AJ3N | D(A,C,E)48D44+TDR | R801V0704A17UHU | 33800 | 34200 | 18 | 10 | 8.1 | 1.9 | 92 | 87 | 214392842
ASPEN | RD17AZ36AJ3N | D(A,C,E)48D34+TDR | R801V0704A17UHU | 33200 | 34200 | 18 | 10 | 8.1 | 1.9 | 92 | 87 | 214392841
ASPEN | RD17AZ36AJ3N | D(A,C,E)48C44+TDR | R801V0704A17UHU | 33200 | 34200 | 18 | 10 | 8.1 | 1.9 | 92 | 87 | 214392839
ASPEN | RD17AZ36AJ3N | D(A,C,E)48C34+TDR | R801V0704A17UHU | 32800 | 34200 | 18 | 10 | 8.1 | 1.9 | 92 | 87 | 214392838
ASPEN | RD17AZ36AJ3N | D(A,C,E)42D44+TDR | R801V0704A17UHU | 33400 | 34200 | 18 | 10 | 8.1 | 1.9 | 92 | 87 | 214392831
ASPEN | RD17AZ36AJ3N | D(A,C,E)42D34+TDR | R801V0704A17UHU | 32800 | 34200 | 18 | 10 | 8.1 | 1.9 | 92 | 87 | 214392830
ASPEN | RD17AZ36AJ3N | D(A,C,E)42C44+TDR | R801V0704A17UHU | 33200 | 34200 | 18 | 10 | 8.1 | 1.9 | 92 | 87 | 214392828
ASPEN | RD17AZ36AJ3N | D(A,C,E)42B44+TDR | R801V0704A17UHU | 33000 | 34200 | 18 | 10 | 8.1 | 1.9 | 92 | 87 | 214392825
ASPEN | RD17AZ36AJ3N | D(A,C,E)36D44+TDR | R801V0704A17UHU | 33200 | 34200 | 18 | 10 | 8.1 | 1.9 | 92 | 87 | 214392821
ASPEN | RD17AZ36AJ3N | D(A,C,E)36C44+TDR | R801V0704A17UHU | 33000 | 34200 | 18 | 10 | 8.1 | 1.9 | 92 | 87 | 214392818
ASPEN | RD17AZ36AJ3N | D(A,C,E)48D44+TDR | R801V0504A17UHU | 33800 | 34200 | 18 | 10 | 8.1 | 1.9 | 92 | 87 | 214392812
ASPEN | RD17AZ36AJ3N | D(A,C,E)48D34+TDR | R801V0504A17UHU | 33200 | 34200 | 18 | 10 | 8.1 | 1.9 | 92 | 87 | 214392811
ASPEN | RD17AZ36AJ3N | D(A,C,E)48C44+TDR | R801V0504A17UHU | 33200 | 34200 | 18 | 10 | 8.1 | 1.9 | 92 | 87 | 214392809
ASPEN | RD17AZ36AJ3N | D(A,C,E)48C34+TDR | R801V0504A17UHU | 32800 | 34200 | 18 | 10 | 8.1 | 1.9 | 92 | 87 | 214392808
ASPEN | RD17AZ36AJ3N | D(A,C,E)42D44+TDR | R801V0504A17UHU | 33400 | 34200 | 18 | 10 | 8.1 | 1.9 | 92 | 87 | 214392801
ASPEN | RD17AZ36AJ3N | D(A,C,E)42D34+TDR | R801V0504A17UHU | 32800 | 34200 | 18 | 10 | 8.1 | 1.9 | 92 | 87 | 214392800
ASPEN | RD17AZ36AJ3N | D(A,C,E)42C44+TDR | R801V0504A17UHU | 33200 | 34200 | 18 | 10 | 8.1 | 1.9 | 92 | 87 | 214392798
ASPEN | RD17AZ36AJ3N | D(A,C,E)42B44+TDR | R801V0504A17UHU | 33000 | 34200 | 18 | 10 | 8.1 | 1.9 | 92 | 87 | 214392795
ASPEN | RD17AZ36AJ3N | D(A,C,E)36D44+TDR | R801V0504A17UHU | 33200 | 34200 | 18 | 10 | 8.1 | 1.9 | 92 | 87 | 214392791
ASPEN | RD17AZ36AJ3N | D(A,C,E)36C44+TDR | R801V0504A17UHU | 33000 | 34200 | 18 | 10 | 8.1 | 1.9 | 92 | 87 | 214392788
ASPEN | RD17AZ36AJ3N | D(A,C,E)48D44+TDR | R801V0504A17UHS | 33800 | 34200 | 18 | 10 | 8.1 | 1.9 | 92 | 87 | 214392782
ASPEN | RD17AZ36AJ3N | D(A,C,E)48D34+TDR | R801V0504A17UHS | 33200 | 34200 | 18 | 10 | 8.1 | 1.9 | 92 | 87 | 214392781
ASPEN | RD17AZ36AJ3N | D(A,C,E)48C44+TDR | R801V0504A17UHS | 33200 | 34200 | 18 | 10 | 8.1 | 1.9 | 92 | 87 | 214392779
ASPEN | RD17AZ36AJ3N | D(A,C,E)48C34+TDR | R801V0504A17UHS | 32800 | 34200 | 18 | 10 | 8.1 | 1.9 | 92 | 87 | 214392778
ASPEN | THF2B60T21 | DX60F34+TDR | TM8E130D20MP11 | 52500 | 57500 | 15.3 | 11.6 | 8.3 | 2.79 | 67 | 66 | 214833407
ASPEN | RD17AZ36AJ3N | D(A,C,E)48D44+TDR | R951V0603A17UHU | 33800 | 34200 | 18 | 10 | 8.1 | 1.9 | 92 | 87 | 214393846
ASPEN | RD17AZ36AJ3N | D(A,C,E)48D34+TDR | R951V0603A17UHU | 33200 | 34200 | 18 | 10 | 8.1 | 1.9 | 92 | 87 | 214393845
ASPEN | RD17AZ36AJ3N | D(A,C,E)48C44+TDR | R951V0603A17UHU | 33200 | 34200 | 18 | 10 | 8.1 | 1.9 | 92 | 87 | 214393843
ASPEN | RD17AZ36AJ3N | D(A,C,E)48C34+TDR | R951V0603A17UHU | 32800 | 34200 | 18 | 10 | 8.1 | 1.9 | 92 | 87 | 214393842
ASPEN | RD17AZ36AJ3N | D(A,C,E)42D44+TDR | R951V0603A17UHU | 33400 | 34200 | 18 | 10 | 8.1 | 1.9 | 92 | 87 | 214393835
ASPEN | RD17AZ36AJ3N | D(A,C,E)42D34+TDR | R951V0603A17UHU | 32800 | 34200 | 18 | 10 | 8.1 | 1.9 | 92 | 87 | 214393834
ASPEN | RD17AZ36AJ3N | D(A,C,E)42C44+TDR | R951V0603A17UHU | 33200 | 34200 | 18 | 10 | 8.1 | 1.9 | 92 | 87 | 214393832
ASPEN | RD17AZ36AJ3N | D(A,C,E)42B44+TDR | R951V0603A17UHU | 33000 | 34200 | 18 | 10 | 8.1 | 1.9 | 92 | 87 | 214393829
ASPEN | RD17AZ36AJ3N | D(A,C,E)36D44+TDR | R951V0603A17UHU | 33200 | 34200 | 18 | 10 | 8.1 | 1.9 | 92 | 87 | 214393825
ASPEN | RD17AZ36AJ3N | D(A,C,E)36C44+TDR | R951V0603A17UHU | 33000 | 34200 | 18 | 10 | 8.1 | 1.9 | 92 | 87 | 214393822
ASPEN | RD17AZ36AJ3N | D(A,C,E)48D44+TDR | R951V0603A17M4S | 33800 | 34200 | 18 | 10 | 8.1 | 1.9 | 92 | 87 | 214393816
ASPEN | RD17AZ36AJ3N | D(A,C,E)48D34+TDR | R951V0603A17M4S | 33200 | 34200 | 18 | 10 | 8.1 | 1.9 | 92 | 87 | 214393815
ASPEN | RD17AZ36AJ3N | D(A,C,E)48C44+TDR | R951V0603A17M4S | 33200 | 34200 | 18 | 10 | 8.1 | 1.9 | 92 | 87 | 214393813
ASPEN | RD17AZ36AJ3N | D(A,C,E)48C34+TDR | R951V0603A17M4S | 32800 | 34200 | 18 | 10 | 8.1 | 1.9 | 92 | 87 | 214393812
ASPEN | RD17AZ36AJ3N | D(A,C,E)42D44+TDR | R951V0603A17M4S | 33400 | 34200 | 18 | 10 | 8.1 | 1.9 | 92 | 87 | 214393805
ASPEN | RD17AZ36AJ3N | D(A,C,E)42D34+TDR | R951V0603A17M4S | 32800 | 34200 | 18 | 10 | 8.1 | 1.9 | 92 | 87 | 214393804
ASPEN | RD17AZ36AJ3N | D(A,C,E)42C44+TDR | R951V0603A17M4S | 33200 | 34200 | 18 | 10 | 8.1 | 1.9 | 92 | 87 | 214393802
ASPEN | RD17AZ36AJ3N | D(A,C,E)42B44+TDR | R951V0603A17M4S | 33000 | 34200 | 18 | 10 | 8.1 | 1.9 | 92 | 87 | 214393799
ASPEN | RD17AZ36AJ3N | D(A,C,E)36D44+TDR | R951V0603A17M4S | 33200 | 34200 | 18 | 10 | 8.1 | 1.9 | 92 | 87 | 214393795
ASPEN | RD17AZ36AJ3N | D(A,C,E)36C44+TDR | R951V0603A17M4S | 33000 | 34200 | 18 | 10 | 8.1 | 1.9 | 92 | 87 | 214393792
ASPEN | RD17AZ36AJ3N | D(A,C,E)48D44+TDR | R951V0403A17UHU | 33800 | 34200 | 18 | 10 | 8.1 | 1.9 | 92 | 87 | 214393786
ASPEN | RD17AZ36AJ3N | D(A,C,E)48D34+TDR | R951V0403A17UHU | 33200 | 34200 | 18 | 10 | 8.1 | 1.9 | 92 | 87 | 214393785
ASPEN | RD17AZ36AJ3N | D(A,C,E)48C44+TDR | R951V0403A17UHU | 33200 | 34200 | 18 | 10 | 8.1 | 1.9 | 92 | 87 | 214393783
ASPEN | RD17AZ36AJ3N | D(A,C,E)48C34+TDR | R951V0403A17UHU | 32800 | 34200 | 18 | 10 | 8.1 | 1.9 | 92 | 87 | 214393782
ASPEN | RD17AZ36AJ3N | D(A,C,E)42D44+TDR | R801V0755A21UHN | 33400 | 34200 | 18 | 11.7 | 8.1 | 2.3 | 67 | 52 | 214392981
ASPEN | RD17AZ36AJ3N | D(A,C,E)42D34+TDR | R801V0755A21UHN | 32800 | 34200 | 18 | 11 | 8.1 | 2.3 | 67 | 52 | 214392980
ASPEN | RD17AZ36AJ3N | D(A,C,E)42C44+TDR | R801V0755A21UHN | 33200 | 34200 | 18 | 11.7 | 8.1 | 2.3 | 67 | 52 | 214392978
ASPEN | RD17AZ36AJ3N | D(A,C,E)42B44+TDR | R801V0755A21UHN | 32800 | 34200 | 18 | 11 | 8.1 | 2.3 | 67 | 52 | 214392975
ASPEN | RD17AZ36AJ3N | D(A,C,E)36D44+TDR | R801V0755A21UHN | 33200 | 34200 | 18 | 11.7 | 8.1 | 2.3 | 67 | 52 | 214392971
ASPEN | RD17AZ36AJ3N | D(A,C,E)36C44+TDR | R801V0755A21UHN | 32800 | 34200 | 18 | 11 | 8.1 | 2.3 | 67 | 52 | 214392968
ASPEN | RD17AZ36AJ3N | D(A,C,E)48D44+TDR | R801V0755A21DZ | 33800 | 34200 | 18 | 11.7 | 8.1 | 2.3 | 67 | 52 | 214392962
ASPEN | RD17AZ36AJ3N | D(A,C,E)48D34+TDR | R801V0755A21DZ | 33200 | 34200 | 18 | 11.7 | 8.1 | 2.3 | 67 | 52 | 214392961
ASPEN | RD17AZ36AJ3N | D(A,C,E)48D24+TDR | R801V0755A21DZ | 30800 | 34200 | 17.6 | 11.3 | 8.1 | 2.3 | 67 | 52 | 214392960
ASPEN | RD17AZ36AJ3N | D(A,C,E)48C44+TDR | R801V0755A21DZ | 33200 | 34200 | 18 | 11.7 | 8.1 | 2.3 | 67 | 52 | 214392959
ASPEN | RD17AZ36AJ3N | D(A,C,E)48C34+TDR | R801V0755A21DZ | 32800 | 34200 | 18 | 11 | 8.1 | 2.3 | 67 | 52 | 214392958
ASPEN | RD17AZ36AJ3N | D(A,C,E)42D44+TDR | R801V0755A21DZ | 33400 | 34200 | 18 | 11.7 | 8.1 | 2.3 | 67 | 52 | 214392951
ASPEN | RD17AZ36AJ3N | D(A,C,E)42D34+TDR | R801V0755A21DZ | 32800 | 34200 | 18 | 11 | 8.1 | 2.3 | 67 | 52 | 214392950
ASPEN | RD17AZ36AJ3N | D(A,C,E)42C44+TDR | R801V0755A21DZ | 33200 | 34200 | 18 | 11.7 | 8.1 | 2.3 | 67 | 52 | 214392948
ASPEN | RD17AZ36AJ3N | D(A,C,E)42B44+TDR | R801V0755A21DZ | 32800 | 34200 | 18 | 11 | 8.1 | 2.3 | 67 | 52 | 214392945
ASPEN | RD17AZ36AJ3N | D(A,C,E)36D44+TDR | R801V0755A21DZ | 33200 | 34200 | 18 | 11.7 | 8.1 | 2.3 | 67 | 52 | 214392941
ASPEN | RD17AZ36AJ3N | D(A,C,E)36C44+TDR | R801V0755A21DZ | 32800 | 34200 | 18 | 11 | 8.1 | 2.3 | 67 | 52 | 214392938
ASPEN | RD17AZ36AJ3N | D(A,C,E)48D44+TDR | R801V0754A17UHS | 33800 | 34200 | 18 | 11.7 | 8.1 | 2.3 | 68 | 52 | 214392932
ASPEN | RD17AZ36AJ3N | D(A,C,E)48D34+TDR | R801V0754A17UHS | 33200 | 34200 | 18 | 11.7 | 8.1 | 2.3 | 68 | 52 | 214392931
ASPEN | RD17AZ36AJ3N | D(A,C,E)48D24+TDR | R801V0754A17UHS | 30800 | 34200 | 17.6 | 11.3 | 8.1 | 2.3 | 68 | 52 | 214392930
ASPEN | RD17AZ36AJ3N | D(A,C,E)48C44+TDR | R801V0754A17UHS | 33200 | 34200 | 18 | 11.7 | 8.1 | 2.3 | 68 | 52 | 214392929
ASPEN | RD17AZ36AJ3N | D(A,C,E)48C34+TDR | R801V0754A17UHS | 32800 | 34200 | 18 | 11 | 8.1 | 2.3 | 68 | 52 | 214392928
ASPEN | RD17AZ36AJ3N | D(A,C,E)42D44+TDR | R801V0754A17UHS | 33400 | 34200 | 18 | 11.7 | 8.1 | 2.3 | 68 | 52 | 214392921
ASPEN | RD17AZ36AJ3N | D(A,C,E)42D34+TDR | R801V0754A17UHS | 32800 | 34200 | 18 | 11 | 8.1 | 2.3 | 68 | 52 | 214392920
ASPEN | RD17AZ36AJ3N | D(A,C,E)42C44+TDR | R801V0754A17UHS | 33200 | 34200 | 18 | 11.7 | 8.1 | 2.3 | 68 | 52 | 214392918
ASPEN | RD17AZ36AJ3N | D(A,C,E)42D44+TDR | R951V0403A17UHU | 33400 | 34200 | 18 | 10 | 8.1 | 1.9 | 92 | 87 | 214393775
ASPEN | RD17AZ36AJ3N | D(A,C,E)42D34+TDR | R951V0403A17UHU | 32800 | 34200 | 18 | 10 | 8.1 | 1.9 | 92 | 87 | 214393774
ASPEN | RD17AZ36AJ3N | D(A,C,E)42C44+TDR | R951V0403A17UHU | 33200 | 34200 | 18 | 10 | 8.1 | 1.9 | 92 | 87 | 214393772
ASPEN | RD17AZ36AJ3N | D(A,C,E)42B44+TDR | R951V0403A17UHU | 33000 | 34200 | 18 | 10 | 8.1 | 1.9 | 92 | 87 | 214393769
ASPEN | RD17AZ36AJ3N | D(A,C,E)36D44+TDR | R951V0403A17UHU | 33200 | 34200 | 18 | 10 | 8.1 | 1.9 | 92 | 87 | 214393765
ASPEN | RD17AZ36AJ3N | D(A,C,E)36C44+TDR | R951V0403A17UHU | 33000 | 34200 | 18 | 10 | 8.1 | 1.9 | 92 | 87 | 214393762
ASPEN | RD17AZ36AJ3N | D(A,C,E)48D44+TDR | R951V0403A17M4S | 33800 | 34200 | 18 | 10 | 8.1 | 1.9 | 92 | 87 | 214393756
ASPEN | RD17AZ36AJ3N | D(A,C,E)48D34+TDR | R951V0403A17M4S | 33200 | 34200 | 18 | 10 | 8.1 | 1.9 | 92 | 87 | 214393755
ASPEN | RD17AZ36AJ3N | D(A,C,E)48C44+TDR | R951V0403A17M4S | 33200 | 34200 | 18 | 10 | 8.1 | 1.9 | 92 | 87 | 214393753
ASPEN | RD17AZ36AJ3N | D(A,C,E)48C34+TDR | R951V0403A17M4S | 32800 | 34200 | 18 | 10 | 8.1 | 1.9 | 92 | 87 | 214393752
ASPEN | RD17AZ36AJ3N | D(A,C,E)42D44+TDR | R951V0403A17M4S | 33400 | 34200 | 18 | 10 | 8.1 | 1.9 | 92 | 87 | 214393745
ASPEN | RD17AZ36AJ3N | D(A,C,E)42D34+TDR | R951V0403A17M4S | 32800 | 34200 | 18 | 10 | 8.1 | 1.9 | 92 | 87 | 214393744
ASPEN | RD17AZ36AJ3N | D(A,C,E)42C44+TDR | R951V0403A17M4S | 33200 | 34200 | 18 | 10 | 8.1 | 1.9 | 92 | 87 | 214393742
ASPEN | RD17AZ36AJ3N | D(A,C,E)42B44+TDR | R951V0403A17M4S | 33000 | 34200 | 18 | 10 | 8.1 | 1.9 | 92 | 87 | 214393739
ASPEN | RD17AZ36AJ3N | D(A,C,E)36D44+TDR | R951V0403A17M4S | 33200 | 34200 | 18 | 10 | 8.1 | 1.9 | 92 | 87 | 214393735
ASPEN | RD17AZ36AJ3N | D(A,C,E)36C44+TDR | R951V0403A17M4S | 33000 | 34200 | 18 | 10 | 8.1 | 1.9 | 92 | 87 | 214393732
ASPEN | RD17AZ36AJ3N | D(A,C,E)48D44+TDR | R921V1005A21M4S | 33800 | 34200 | 17 | 10 | 8.1 | 1.9 | 92 | 87 | 214393726
ASPEN | RD17AZ36AJ3N | D(A,C,E)48D34+TDR | R921V1005A21M4S | 33200 | 34200 | 17 | 10 | 8.1 | 1.9 | 92 | 87 | 214393725
ASPEN | RD17AZ36AJ3N | D(A,C,E)48C44+TDR | R921V1005A21M4S | 33200 | 34200 | 17 | 10 | 8.1 | 1.9 | 92 | 87 | 214393724
ASPEN | RD17AZ36AJ3N | D(A,C,E)48C34+TDR | R921V1005A21M4S | 32800 | 34200 | 17 | 10 | 8.1 | 1.9 | 92 | 87 | 214393723
ASPEN | RD17AZ36AJ3N | D(A,C,E)42D44+TDR | R921V1005A21M4S | 33400 | 34200 | 17 | 10 | 8.1 | 1.9 | 92 | 87 | 214393718
ASPEN | RD17AZ36AJ3N | D(A,C,E)42D34+TDR | R921V1005A21M4S | 32800 | 34200 | 17 | 10 | 8.1 | 1.9 | 92 | 87 | 214393717
ASPEN | RD17AZ36AJ3N | D(A,C,E)42C44+TDR | R921V1005A21M4S | 33200 | 34200 | 17 | 10 | 8.1 | 1.9 | 92 | 87 | 214393716
ASPEN | RD17AZ36AJ3N | D(A,C,E)42B44+TDR | R921V1005A21M4S | 33000 | 34200 | 17 | 10 | 8.1 | 1.9 | 92 | 87 | 214393714
ASPEN | RD17AZ36AJ3N | D(A,C,E)36D44+TDR | R921V1005A21M4S | 33200 | 34200 | 17 | 10 | 8.1 | 1.9 | 92 | 87 | 214393711
ASPEN | RD17AZ36AJ3N | D(A,C,E)36C44+TDR | R921V1005A21M4S | 33000 | 34200 | 17 | 10 | 8.1 | 1.9 | 92 | 87 | 214393709
ECOER | EODA19H-2436AA* | EAHETN-36H* |  | 31600 | 35600 | 19 | 12 | 9.1 | 2 | 78 | 70 | 214836553
CHAMPION HEATING AND COOLING | HL19B4821 | XAUD60HXXN1+TXV | TM9E100C16MP12 | 46000 | 47000 | 16 | 11.7 | 8.1 | 2.24 | 69 | 57 | 210297494
FRASER-JOHNSTON | HL19B4821 | XAUD60HXXN1+TXV | TM9E100C16MP12 | 46000 | 47000 | 16 | 11.7 | 8.1 | 2.24 | 69 | 57 | 210297490
LUXAIRE | HL19B4821 | XAUD60HXXN1+TXV | TM9E100C16MP12 | 46000 | 47000 | 16 | 11.7 | 8.1 | 2.24 | 69 | 57 | 210297487
COLEMAN | HC19B4821 | XAUD60HXXN1+TXV | TM9E100C16MP12 | 46000 | 47000 | 16 | 11.7 | 8.1 | 2.24 | 69 | 57 | 210297484
CHAMPION HEATING AND COOLING | HL19B4821 | XAFD60HBCN1 | TM9E100C16MP12 | 46000 | 47000 | 16 | 11.7 | 8.1 | 2.24 | 69 | 57 | 210297480
FRASER-JOHNSTON | HL19B4821 | XAFD60HBCN1 | TM9E100C16MP12 | 46000 | 47000 | 16 | 11.7 | 8.1 | 2.24 | 69 | 57 | 210297477
LUXAIRE | HL19B4821 | XAFD60HBCN1 | TM9E100C16MP12 | 46000 | 47000 | 16 | 11.7 | 8.1 | 2.24 | 69 | 57 | 210297473
COLEMAN | HC19B4821 | XAFD60HBCN1 | TM9E100C16MP12 | 46000 | 47000 | 16 | 11.7 | 8.1 | 2.24 | 69 | 57 | 210297470
CHAMPION HEATING AND COOLING | HL19B4821 | XAFD60HXXN1+TXV | TM9E100C16MP12 | 46000 | 47000 | 16 | 11.7 | 8.1 | 2.24 | 69 | 57 | 210297466
FRASER-JOHNSTON | HL19B4821 | XAFD60HXXN1+TXV | TM9E100C16MP12 | 46000 | 47000 | 16 | 11.7 | 8.1 | 2.24 | 69 | 57 | 210297463
LUXAIRE | HL19B4821 | XAFD60HXXN1+TXV | TM9E100C16MP12 | 46000 | 47000 | 16 | 11.7 | 8.1 | 2.24 | 69 | 57 | 210297459
COLEMAN | HC19B4821 | XAFD60HXXN1+TXV | TM9E100C16MP12 | 46000 | 47000 | 16 | 11.7 | 8.1 | 2.24 | 69 | 57 | 210297456
LUXAIRE | HL19B4821 | XAUD60HXXN1+TXV | LP9C100C20MP13 | 47000 | 48000 | 16 | 11.7 | 8.1 | 2.18 | 66 | 53 | 210297453
COLEMAN | HC19B4821 | XAUD60HXXN1+TXV | CP9C100C20MP13 | 47000 | 48000 | 16 | 11.7 | 8.1 | 2.18 | 66 | 53 | 210297449
LUXAIRE | HL19B4821 | XAFD60HBCN1 | LP9C100C20MP13 | 47000 | 48000 | 16 | 11.7 | 8.1 | 2.18 | 66 | 53 | 210297446
COLEMAN | HC19B4821 | XAFD60HBCN1 | CP9C100C20MP13 | 47000 | 48000 | 16 | 11.7 | 8.1 | 2.18 | 66 | 53 | 210297442
CHAMPION HEATING AND COOLING | HL19B4821 | XAUD60HXXN1+TXV | TP9C100C20MP13 | 47000 | 48000 | 16 | 11.7 | 8.1 | 2.18 | 66 | 53 | 210297439
FRASER-JOHNSTON | HL19B4821 | XAUD60HXXN1+TXV | TP9C100C20MP13 | 47000 | 48000 | 16 | 11.7 | 8.1 | 2.18 | 66 | 53 | 210297435
LUXAIRE | HL19B4821 | XAUD60HXXN1+TXV | TP9C100C20MP13 | 47000 | 48000 | 16 | 11.7 | 8.1 | 2.18 | 66 | 53 | 210297432
COLEMAN | HC19B4821 | XAUD60HXXN1+TXV | TP9C100C20MP13 | 47000 | 48000 | 16 | 11.7 | 8.1 | 2.18 | 66 | 53 | 210297428
CHAMPION HEATING AND COOLING | HL19B4821 | XAFD60HBCN1 | TP9C100C20MP13 | 47000 | 48000 | 16 | 11.7 | 8.1 | 2.18 | 66 | 53 | 210297425
FRASER-JOHNSTON | HL19B4821 | XAFD60HBCN1 | TP9C100C20MP13 | 47000 | 48000 | 16 | 11.7 | 8.1 | 2.18 | 66 | 53 | 210297422
COLEMAN | HC19B4821 | XAFD60HBCN1 | TM9V100C20MP12 | 47000 | 48000 | 16 | 11.7 | 8.1 | 2.18 | 66 | 53 | 210297388
LUXAIRE | HL19B4821 | XAFD60HXXN1+TXV | LP9C100C20MP13 | 47000 | 48000 | 16 | 11.7 | 8.1 | 2.18 | 66 | 53 | 210297384
COLEMAN | HC19B4821 | XAFD60HXXN1+TXV | CP9C100C20MP13 | 47000 | 48000 | 16 | 11.7 | 8.1 | 2.18 | 66 | 53 | 210297381
CHAMPION HEATING AND COOLING | HL19B4821 | XAFD60HXXN1+TXV | TP9C100C20MP13 | 47000 | 48000 | 16 | 11.7 | 8.1 | 2.18 | 66 | 53 | 210297378
FRASER-JOHNSTON | HL19B4821 | XAFD60HXXN1+TXV | TP9C100C20MP13 | 47000 | 48000 | 16 | 11.7 | 8.1 | 2.18 | 66 | 53 | 210297374
LUXAIRE | HL19B4821 | XAFD60HXXN1+TXV | TP9C100C20MP13 | 47000 | 48000 | 16 | 11.7 | 8.1 | 2.18 | 66 | 53 | 210297371
COLEMAN | HC19B4821 | XAFD60HXXN1+TXV | TP9C100C20MP13 | 47000 | 48000 | 16 | 11.7 | 8.1 | 2.18 | 66 | 53 | 210297368
CHAMPION HEATING AND COOLING | HL19B4821 | XAFD60HXXN1+TXV | TM9V100C20MP12 | 47000 | 48000 | 16 | 11.7 | 8.1 | 2.18 | 66 | 53 | 210297364
FRASER-JOHNSTON | HL19B4821 | XAFD60HXXN1+TXV | TM9V100C20MP12 | 47000 | 48000 | 16 | 11.7 | 8.1 | 2.18 | 66 | 53 | 210297361
LUXAIRE | HL19B4821 | XAFD60HXXN1+TXV | TM9V100C20MP12 | 47000 | 48000 | 16 | 11.7 | 8.1 | 2.18 | 66 | 53 | 210297357
COLEMAN | HC19B4821 | XAFD60HXXN1+TXV | TM9V100C20MP12 | 47000 | 48000 | 16 | 11.7 | 8.1 | 2.18 | 66 | 53 | 210297354
CHAMPION HEATING AND COOLING | HL19B4821 | XAUD60HXXN1+TXV | TM9Y080C16MP11 | 45500 | 47000 | 16 | 12 | 8.1 | 2.34 | 70 | 58 | 210297350
FRASER-JOHNSTON | HL19B4821 | XAUD60HXXN1+TXV | TM9Y080C16MP11 | 45500 | 47000 | 16 | 12 | 8.1 | 2.34 | 70 | 58 | 210297346
LUXAIRE | HL19B4821 | XAUD60HXXN1+TXV | TM9Y080C16MP11 | 45500 | 47000 | 16 | 12 | 8.1 | 2.34 | 70 | 58 | 210297343
COLEMAN | HC19B4821 | XAUD60HXXN1+TXV | TM9Y080C16MP11 | 45500 | 47000 | 16 | 12 | 8.1 | 2.34 | 70 | 58 | 210297342
CHAMPION HEATING AND COOLING | HL19B4821 | XAFD60HBCN1 | TM9Y080C16MP11 | 45500 | 47000 | 16 | 12 | 8.1 | 2.34 | 70 | 58 | 210297341
FRASER-JOHNSTON | HL19B4821 | XAFD60HBCN1 | TM9Y080C16MP11 | 45500 | 47000 | 16 | 12 | 8.1 | 2.34 | 70 | 58 | 210297340
LUXAIRE | HL19B4821 | XAFD60HBCN1 | TM9Y080C16MP11 | 45500 | 47000 | 16 | 12 | 8.1 | 2.34 | 70 | 58 | 210297339
COLEMAN | HC19B4821 | XAFD60HBCN1 | TM9Y080C16MP11 | 45500 | 47000 | 16 | 12 | 8.1 | 2.34 | 70 | 58 | 210297338
CHAMPION HEATING AND COOLING | HL19B4821 | XAFD60HXXN1+TXV | TM9Y080C16MP11 | 45500 | 47000 | 16 | 12 | 8.1 | 2.34 | 70 | 58 | 210297337
FRASER-JOHNSTON | HL19B4821 | XAFD60HXXN1+TXV | TM9Y080C16MP11 | 45500 | 47000 | 16 | 12 | 8.1 | 2.34 | 70 | 58 | 210297336
LUXAIRE | HL19B4821 | XAFD60HXXN1+TXV | TM9Y080C16MP11 | 45500 | 47000 | 16 | 12 | 8.1 | 2.34 | 70 | 58 | 210297335
COLEMAN | HC19B4821 | XAFD60HXXN1+TXV | TM9Y080C16MP11 | 45500 | 47000 | 16 | 12 | 8.1 | 2.34 | 70 | 58 | 210297334
YORK | YH2F48TB21 | XAHC60HXXN1+TXV | TL8E100C20UH11 | 46000 | 44000 | 16 | 11.7 | 8.1 | 2.48 | 69 | 57 | 210338698
YORK | YH2F48TB21 | XAHC60HXXN1+TXV | TL9E060B12UH11 | 44500 | 44500 | 15.2 | 11 | 8.1 | 2.42 | 69 | 57 | 210338696
YORK | YH2F48TB21 | XAHD60HXXN1+TXV | TMLE080C16MP11 | 45000 | 44000 | 16 | 11.7 | 8.1 | 2.46 | 69 | 56 | 210338687
YORK | YH2F48TB21 | XAHD60HXXN1+TXV | TM8E080C16MP11 | 45000 | 44000 | 16 | 11.7 | 8.1 | 2.46 | 69 | 56 | 210338686
YORK | YH2F48TB21 | XAHD60HXXN1+TXV | TMLE130D20MP11 | 46500 | 45000 | 15.2 | 11.7 | 8.1 | 2.42 | 69 | 56 | 210338675
YORK | YH2F48TB21 | XAHD60HXXN1+TXV | TM8E130D20MP11 | 46500 | 45000 | 15.2 | 11.7 | 8.1 | 2.42 | 69 | 56 | 210338674
YORK | YH2F48TB21 | XAFC60HXXN1+TXV | TM8V100C20MP12 | 45500 | 43500 | 15.2 | 11.7 | 8.1 | 2.3 | 68 | 55 | 210338658
YORK | YH2F48TB21 | XAHC60HXXN1+TXV | YPLC120C20MP13 | 46000 | 44500 | 16 | 11.7 | 8.1 | 2.46 | 69 | 56 | 210338651
YORK | YH2F48TB21 | XAHC60HXXN1+TXV | YPLC100C20MP13 | 46000 | 44500 | 16 | 11.7 | 8.1 | 2.46 | 69 | 56 | 210338650
YORK | YH2F48TB21 | XAHC60HXXN1+TXV | TPLC120C20MP13 | 46000 | 44500 | 16 | 11.7 | 8.1 | 2.46 | 69 | 56 | 210338649
YORK | YH2F48TB21 | XAHC60HXXN1+TXV | TPLC100C20MP13 | 46000 | 44500 | 16 | 11.7 | 8.1 | 2.46 | 69 | 56 | 210338648
YORK | YH2F48TB21 | XAHC60HXXN1+TXV | TMLV120C20MP12 | 46000 | 44500 | 16 | 11.7 | 8.1 | 2.46 | 69 | 56 | 210338647
YORK | YH2F48TB21 | XAHC60HXXN1+TXV | TM8V120C20MP12 | 46000 | 44500 | 16 | 11.7 | 8.1 | 2.46 | 69 | 56 | 210338646
YORK | YH2F48TB21 | XAHD60HXXN1+TXV | YPLC120C20MP13 | 46000 | 44500 | 16 | 11.7 | 8.1 | 2.46 | 68 | 56 | 210338638
YORK | YH2F48TB21 | XAHD60HXXN1+TXV | YPLC100C20MP13 | 46000 | 44500 | 16 | 11.7 | 8.1 | 2.46 | 68 | 56 | 210338637
YORK | YH2F48TB21 | XAHD60HXXN1+TXV | TPLC120C20MP13 | 46000 | 44500 | 16 | 11.7 | 8.1 | 2.46 | 68 | 56 | 210338636
YORK | YH2F48TB21 | XAHD60HXXN1+TXV | TPLC100C20MP13 | 46000 | 44500 | 16 | 11.7 | 8.1 | 2.46 | 68 | 56 | 210338635
YORK | YH2F48TB21 | XAHD60HXXN1+TXV | TMLV120C20MP12 | 46000 | 44500 | 16 | 11.7 | 8.1 | 2.46 | 68 | 56 | 210338634
YORK | YH2F48TB21 | XAHD60HXXN1+TXV | TM8V100C20MP12 | 46000 | 44500 | 16 | 11.7 | 8.1 | 2.46 | 69 | 57 | 210338633
YORK | YH2F48TB21 | XAHD60HXXN1+TXV | TM8V120C20MP12 | 46000 | 44500 | 16 | 11.7 | 8.1 | 2.46 | 68 | 56 | 210338632
YORK | YH2F48TB21 | XAHC60HXXN1+TXV | TM8Y100C20MP11 | 45500 | 44000 | 16 | 11.7 | 8.1 | 2.48 | 69 | 57 | 210338626
YORK | YH2F48TB21 | XAHC60HXXN1+TXV | TM8Y120C20MP11 | 45500 | 44000 | 16 | 11.7 | 8.1 | 2.48 | 69 | 57 | 210338625
YORK | YH2F48TB21 | XAHC60HXXN1+TXV | TM9E080C16MP12 | 45000 | 44000 | 16 | 11.7 | 8.1 | 2.46 | 69 | 57 | 210338620
YORK | YH2F48TB21 | XAHC60HXXN1+TXV | TM9E080C20MP12 | 46000 | 44500 | 16 | 11.7 | 8.1 | 2.44 | 69 | 57 | 210338618
YORK | YH2F48TB21 | XAHC60HXXN1+TXV | YP9C080B12MP13 | 45000 | 44000 | 15.2 | 11 | 8.1 | 2.44 | 69 | 57 | 210338614
YORK | YH2F48TB21 | XAHC60HXXN1+TXV | TP9C080B12MP13 | 45000 | 44000 | 15.2 | 11 | 8.1 | 2.44 | 69 | 57 | 210338613
YORK | YH2F48TB21 | XAHC60HXXN1+TXV | TM9V080B12MP12 | 45000 | 44000 | 15.2 | 11 | 8.1 | 2.44 | 69 | 57 | 210338612
YORK | YH2F48TB21 | XAHC60HXXN1+TXV | TM9Y100C16MP11 | 45000 | 44000 | 16 | 11.7 | 8.1 | 2.46 | 69 | 57 | 210338601
YORK | YH2F48TB21 | XAUC60GXXN1+TXV | TMLE080C16MP11 | 45000 | 47500 | 15.2 | 10.5 | 8.1 | 2.34 | 67 | 54 | 210338593
YORK | YH2F48TB21 | XAFC60GBCN1 | TMLE080C16MP11 | 45000 | 47500 | 15.2 | 10.5 | 8.1 | 2.34 | 67 | 54 | 210338592
YORK | YH2F48TB21 | XAUC60GXXN1+TXV | TM8E080C16MP11 | 45000 | 47500 | 15.2 | 10.5 | 8.1 | 2.34 | 67 | 54 | 210338591
YORK | YH2F48TB21 | XAFC60GBCN1 | TM8E080C16MP11 | 45000 | 47500 | 15.2 | 10.5 | 8.1 | 2.34 | 67 | 54 | 210338590
YORK | YH2F48TB21 | XAFC60GXXN1+TXV | TMLE080C16MP11 | 45000 | 47500 | 15.2 | 10.5 | 8.1 | 2.34 | 67 | 54 | 210338589
FRASER-JOHNSTON | HL19B4821 | XAFD60HBCN1 | TMLE100C20MP11 | 47500 | 48000 | 17 | 11.7 | 8.1 | 2.14 | 66 | 52 | 210297639
LUXAIRE | HL19B4821 | XAFD60HBCN1 | TMLE100C20MP11 | 47500 | 48000 | 17 | 11.7 | 8.1 | 2.14 | 66 | 52 | 210297638
COLEMAN | HC19B4821 | XAFD60HBCN1 | TMLE100C20MP11 | 47500 | 48000 | 17 | 11.7 | 8.1 | 2.14 | 66 | 52 | 210297637
CHAMPION HEATING AND COOLING | HL19B4821 | XAUD60HXXN1+TXV | TM8E100C20MP11 | 47500 | 48000 | 17 | 11.7 | 8.1 | 2.14 | 66 | 52 | 210297636
FRASER-JOHNSTON | HL19B4821 | XAUD60HXXN1+TXV | TM8E100C20MP11 | 47500 | 48000 | 17 | 11.7 | 8.1 | 2.14 | 66 | 52 | 210297635
LUXAIRE | HL19B4821 | XAUD60HXXN1+TXV | TM8E100C20MP11 | 47500 | 48000 | 17 | 11.7 | 8.1 | 2.14 | 66 | 52 | 210297634
COLEMAN | HC19B4821 | XAUD60HXXN1+TXV | TM8E100C20MP11 | 47500 | 48000 | 17 | 11.7 | 8.1 | 2.14 | 66 | 52 | 210297633
CHAMPION HEATING AND COOLING | HL19B4821 | XAFD60HBCN1 | TM8E100C20MP11 | 47500 | 48000 | 17 | 11.7 | 8.1 | 2.14 | 66 | 52 | 210297632
FRASER-JOHNSTON | HL19B4821 | XAFD60HBCN1 | TM8E100C20MP11 | 47500 | 48000 | 17 | 11.7 | 8.1 | 2.14 | 66 | 52 | 210297631
LUXAIRE | HL19B4821 | XAFD60HBCN1 | TM8E100C20MP11 | 47500 | 48000 | 17 | 11.7 | 8.1 | 2.14 | 66 | 52 | 210297630
COLEMAN | HC19B4821 | XAFD60HBCN1 | TM8E100C20MP11 | 47500 | 48000 | 17 | 11.7 | 8.1 | 2.14 | 66 | 52 | 210297629
CHAMPION HEATING AND COOLING | HL19B4821 | XAFD60HXXN1+TXV | TMLE100C20MP11 | 47500 | 48000 | 17 | 11.7 | 8.1 | 2.14 | 66 | 52 | 210297628
FRASER-JOHNSTON | HL19B4821 | XAFD60HXXN1+TXV | TMLE100C20MP11 | 47500 | 48000 | 17 | 11.7 | 8.1 | 2.14 | 66 | 52 | 210297627
LUXAIRE | HL19B4821 | XAFD60HXXN1+TXV | TMLE100C20MP11 | 47500 | 48000 | 17 | 11.7 | 8.1 | 2.14 | 66 | 52 | 210297626
COLEMAN | HC19B4821 | XAFD60HXXN1+TXV | TMLE100C20MP11 | 47500 | 48000 | 17 | 11.7 | 8.1 | 2.14 | 66 | 52 | 210297625
CHAMPION HEATING AND COOLING | HL19B4821 | XAFD60HXXN1+TXV | TM8E100C20MP11 | 47500 | 48000 | 17 | 11.7 | 8.1 | 2.14 | 66 | 52 | 210297624
CHAMPION HEATING AND COOLING | HL19B4821 | XAFD60HXXN1+TXV | TMLE080C16MP11 | 46000 | 47000 | 16 | 12 | 8.1 | 2.26 | 69 | 56 | 210297603
LUXAIRE | HL19B4821 | XAFD60HXXN1+TXV | TMLE080C16MP11 | 46000 | 47000 | 16 | 12 | 8.1 | 2.26 | 69 | 56 | 210297596
FRASER-JOHNSTON | HL19B4821 | XAFD60HXXN1+TXV | TMLE080C16MP11 | 46000 | 47000 | 16 | 12 | 8.1 | 2.26 | 69 | 56 | 210297599
COLEMAN | HC19B4821 | XAFD60HBCN1 | TM8E080C16MP11 | 46000 | 47000 | 16 | 12 | 8.1 | 2.26 | 69 | 56 | 210297605
COLEMAN | HC19B4821 | XAFD60HXXN1+TXV | TMLE080C16MP11 | 46000 | 47000 | 16 | 12 | 8.1 | 2.26 | 69 | 56 | 210297592
CHAMPION HEATING AND COOLING | HL19B4821 | XAFD60HBCN1 | TM8E080C16MP11 | 46000 | 47000 | 16 | 12 | 8.1 | 2.26 | 69 | 56 | 210297608
CHAMPION HEATING AND COOLING | HL19B4821 | XAFD60HXXN1+TXV | TM8E080C16MP11 | 46000 | 47000 | 16 | 12 | 8.1 | 2.26 | 69 | 56 | 210297589
LUXAIRE | HL19B4821 | XAFD60HBCN1 | TM8E080C16MP11 | 46000 | 47000 | 16 | 12 | 8.1 | 2.26 | 69 | 56 | 210297606
FRASER-JOHNSTON | HL19B4821 | XAFD60HBCN1 | TM8E080C16MP11 | 46000 | 47000 | 16 | 12 | 8.1 | 2.26 | 69 | 56 | 210297607
COLEMAN | HC19B4821 | XAUD60HXXN1+TXV | TM8E080C16MP11 | 46000 | 47000 | 16 | 12 | 8.1 | 2.26 | 69 | 56 | 210297609
LUXAIRE | HL19B4821 | XAUD60HXXN1+TXV | TM8E080C16MP11 | 46000 | 47000 | 16 | 12 | 8.1 | 2.26 | 69 | 56 | 210297610
FRASER-JOHNSTON | HL19B4821 | XAUD60HXXN1+TXV | TM8E080C16MP11 | 46000 | 47000 | 16 | 12 | 8.1 | 2.26 | 69 | 56 | 210297611
CHAMPION HEATING AND COOLING | HL19B4821 | XAUD60HXXN1+TXV | TM8E080C16MP11 | 46000 | 47000 | 16 | 12 | 8.1 | 2.26 | 69 | 56 | 210297612
COLEMAN | HC19B4821 | XAFD60HBCN1 | TMLE080C16MP11 | 46000 | 47000 | 16 | 12 | 8.1 | 2.26 | 69 | 56 | 210297613
LUXAIRE | HL19B4821 | XAFD60HBCN1 | TMLE080C16MP11 | 46000 | 47000 | 16 | 12 | 8.1 | 2.26 | 69 | 56 | 210297614
FRASER-JOHNSTON | HL19B4821 | XAFD60HBCN1 | TMLE080C16MP11 | 46000 | 47000 | 16 | 12 | 8.1 | 2.26 | 69 | 56 | 210297615
CHAMPION HEATING AND COOLING | HL19B4821 | XAFD60HBCN1 | TMLE080C16MP11 | 46000 | 47000 | 16 | 12 | 8.1 | 2.26 | 69 | 56 | 210297616
COLEMAN | HC19B4821 | XAUD60HXXN1+TXV | TMLE080C16MP11 | 46000 | 47000 | 16 | 12 | 8.1 | 2.26 | 69 | 56 | 210297617
LUXAIRE | HL19B4821 | XAUD60HXXN1+TXV | TMLE080C16MP11 | 46000 | 47000 | 16 | 12 | 8.1 | 2.26 | 69 | 56 | 210297618
FRASER-JOHNSTON | HL19B4821 | XAUD60HXXN1+TXV | TMLE080C16MP11 | 46000 | 47000 | 16 | 12 | 8.1 | 2.26 | 69 | 56 | 210297619
CHAMPION HEATING AND COOLING | HL19B4821 | XAUD60HXXN1+TXV | TMLE080C16MP11 | 46000 | 47000 | 16 | 12 | 8.1 | 2.26 | 69 | 56 | 210297620
COLEMAN | HC19B4821 | XAFD60HXXN1+TXV | TM8E100C20MP11 | 47500 | 48000 | 17 | 11.7 | 8.1 | 2.14 | 66 | 52 | 210297621
LUXAIRE | HL19B4821 | XAFD60HXXN1+TXV | TM8E100C20MP11 | 47500 | 48000 | 17 | 11.7 | 8.1 | 2.14 | 66 | 52 | 210297622
FRASER-JOHNSTON | HL19B4821 | XAFD60HXXN1+TXV | TM8E100C20MP11 | 47500 | 48000 | 17 | 11.7 | 8.1 | 2.14 | 66 | 52 | 210297623
YORK | YH2F60TB21 | XAHD60HXXN1+JMVT20DC2N1+TXV |  | 55000 | 58000 | 15.2 | 11.7 | 8.1 | 2.06 | 65 | 51 | 210338765
YORK | YH2F48TB21 | XAUD60HXXN1+TXV | TL8E100C20UH11 | 45500 | 43500 | 15.2 | 11.7 | 8.1 | 2.28 | 68 | 55 | 210337959
YORK | YH2F48TB21 | XAFD60HXXN1+TXV | TL8E100C20UH11 | 45500 | 43500 | 15.2 | 11.7 | 8.1 | 2.28 | 68 | 55 | 210337957
YORK | YH2F48TB21 | XAHC60HXXN1+TXV | TMLE080C20MP11 | 46000 | 44500 | 16 | 11.7 | 8.1 | 2.44 | 69 | 57 | 210337946
YORK | YH2F48TB21 | XAHC60HXXN1+TXV | TM8E080C20MP11 | 46000 | 44500 | 16 | 11.7 | 8.1 | 2.44 | 69 | 57 | 210337945
YORK | YH2F48TB21 | XAHC60HXXN1+TXV | TMLE100C16MP11 | 45500 | 44000 | 16 | 11.7 | 8.1 | 2.46 | 69 | 57 | 210337942
YORK | YH2F48TB21 | XAHC60HXXN1+TXV | TM8E100C16MP11 | 45500 | 44000 | 16 | 11.7 | 8.1 | 2.46 | 69 | 57 | 210337941
YORK | YH2F48TB21 | XAHC60HXXN1+TXV | TM8V080C16MP12 | 45500 | 44000 | 16 | 11.7 | 8.1 | 2.48 | 69 | 56 | 210337933
YORK | YH2F48TB21 | XAHD60HXXN1+TXV | TM9Y100C16MP11 | 45000 | 44000 | 15.2 | 11.7 | 8.1 | 2.46 | 69 | 57 | 210337849
YORK | YH2F48TB21 | XAFD60HXXN1+TXV | TM9E080C20MP12 | 45500 | 43500 | 15.2 | 11.7 | 8.1 | 2.28 | 68 | 55 | 210337879
YORK | YH2F48TB21 | XAUD60HXXN1+TXV | TM9E080C20MP12 | 45500 | 43500 | 15.2 | 11.7 | 8.1 | 2.28 | 68 | 55 | 210337881
YORK | YH2F48TB21 | XAHC60HXXN1+TXV | TM9E060B12MP12 | 44500 | 44500 | 15.2 | 11 | 8.1 | 2.4 | 69 | 56 | 210337884
YORK | YH2F48TB21 | XAHD60HXXN1+TXV | TM8Y120C20MP11 | 45500 | 44000 | 16 | 11.7 | 8.1 | 2.48 | 69 | 57 | 210337886
YORK | YH2F48TB21 | XAHD60HXXN1+TXV | TM8Y100C20MP11 | 45500 | 44000 | 16 | 11.7 | 8.1 | 2.48 | 69 | 57 | 210337887
YORK | YH2F48TB21 | XAFC60HXXN1+TXV | TM8Y100C20MP11 | 45500 | 43500 | 15.2 | 11.7 | 8.1 | 2.3 | 68 | 55 | 210337890
YORK | YH2F48TB21 | XAHD60HXXN1+TXV | TM8Y080C16MP11 | 45500 | 44500 | 16 | 11.7 | 8.1 | 2.44 | 69 | 56 | 210337893
YORK | YH2F48TB21 | XAHC60HXXN1+TXV | TM8V100C20MP12 | 46000 | 44500 | 16 | 11.7 | 8.1 | 2.46 | 69 | 56 | 210337896
COLEMAN | HC19B4821 | XAFD60HXXN1+TXV | TM8Y120C20MP11 | 46000 | 47000 | 16 | 12 | 8.1 | 2.32 | 69 | 56 | 210297497
LUXAIRE | HL19B4821 | XAFD60HXXN1+TXV | TM8Y120C20MP11 | 46000 | 47000 | 16 | 12 | 8.1 | 2.32 | 69 | 56 | 210297501
FRASER-JOHNSTON | HL19B4821 | XAFD60HXXN1+TXV | TM8Y120C20MP11 | 46000 | 47000 | 16 | 12 | 8.1 | 2.32 | 69 | 56 | 210297504
CHAMPION HEATING AND COOLING | HL19B4821 | XAFD60HXXN1+TXV | TM8Y120C20MP11 | 46000 | 47000 | 16 | 12 | 8.1 | 2.32 | 69 | 56 | 210297508
COLEMAN | HC19B4821 | XAFD60HXXN1+TXV | TM8Y100C20MP11 | 46000 | 47000 | 16 | 12 | 8.1 | 2.32 | 69 | 56 | 210297511
LUXAIRE | HL19B4821 | XAFD60HXXN1+TXV | TM8Y100C20MP11 | 46000 | 47000 | 16 | 12 | 8.1 | 2.32 | 69 | 56 | 210297514
FRASER-JOHNSTON | HL19B4821 | XAFD60HXXN1+TXV | TM8Y100C20MP11 | 46000 | 47000 | 16 | 12 | 8.1 | 2.32 | 69 | 56 | 210297518
CHAMPION HEATING AND COOLING | HL19B4821 | XAFD60HXXN1+TXV | TM8Y100C20MP11 | 46000 | 47000 | 16 | 12 | 8.1 | 2.32 | 69 | 56 | 210297521
COLEMAN | HC19B4821 | XAFD60HBCN1 | TM8Y120C20MP11 | 46000 | 47000 | 16 | 12 | 8.1 | 2.32 | 69 | 56 | 210297524
LUXAIRE | HL19B4821 | XAFD60HBCN1 | TM8Y120C20MP11 | 46000 | 47000 | 16 | 12 | 8.1 | 2.32 | 69 | 56 | 210297528
FRASER-JOHNSTON | HL19B4821 | XAFD60HBCN1 | TM8Y120C20MP11 | 46000 | 47000 | 16 | 12 | 8.1 | 2.32 | 69 | 56 | 210297531
CHAMPION HEATING AND COOLING | HL19B4821 | XAFD60HBCN1 | TM8Y120C20MP11 | 46000 | 47000 | 16 | 12 | 8.1 | 2.32 | 69 | 56 | 210297534
COLEMAN | HC19B4821 | XAUD60HXXN1+TXV | TM8Y120C20MP11 | 46000 | 47000 | 16 | 12 | 8.1 | 2.32 | 69 | 56 | 210297538
LUXAIRE | HL19B4821 | XAUD60HXXN1+TXV | TM8Y120C20MP11 | 46000 | 47000 | 16 | 12 | 8.1 | 2.32 | 69 | 56 | 210297541
FRASER-JOHNSTON | HL19B4821 | XAUD60HXXN1+TXV | TM8Y120C20MP11 | 46000 | 47000 | 16 | 12 | 8.1 | 2.32 | 69 | 56 | 210297545
CHAMPION HEATING AND COOLING | HL19B4821 | XAUD60HXXN1+TXV | TM8Y120C20MP11 | 46000 | 47000 | 16 | 12 | 8.1 | 2.32 | 69 | 56 | 210297548
COLEMAN | HC19B4821 | XAFD60HBCN1 | TM8Y100C20MP11 | 46000 | 47000 | 16 | 12 | 8.1 | 2.32 | 69 | 56 | 210297551
LUXAIRE | HL19B4821 | XAFD60HBCN1 | TM8Y100C20MP11 | 46000 | 47000 | 16 | 12 | 8.1 | 2.32 | 69 | 56 | 210297555
FRASER-JOHNSTON | HL19B4821 | XAFD60HBCN1 | TM8Y100C20MP11 | 46000 | 47000 | 16 | 12 | 8.1 | 2.32 | 69 | 56 | 210297558
CHAMPION HEATING AND COOLING | HL19B4821 | XAFD60HBCN1 | TM8Y100C20MP11 | 46000 | 47000 | 16 | 12 | 8.1 | 2.32 | 69 | 56 | 210297562
COLEMAN | HC19B4821 | XAUD60HXXN1+TXV | TM8Y100C20MP11 | 46000 | 47000 | 16 | 12 | 8.1 | 2.32 | 69 | 56 | 210297565
LUXAIRE | HL19B4821 | XAUD60HXXN1+TXV | TM8Y100C20MP11 | 46000 | 47000 | 16 | 12 | 8.1 | 2.32 | 69 | 56 | 210297568
FRASER-JOHNSTON | HL19B4821 | XAUD60HXXN1+TXV | TM8Y100C20MP11 | 46000 | 47000 | 16 | 12 | 8.1 | 2.32 | 69 | 56 | 210297572
CHAMPION HEATING AND COOLING | HL19B4821 | XAUD60HXXN1+TXV | TM8Y100C20MP11 | 46000 | 47000 | 16 | 12 | 8.1 | 2.32 | 69 | 56 | 210297575
COLEMAN | HC19B4821 | XAFD60HXXN1+TXV | TM8E080C16MP11 | 46000 | 47000 | 16 | 12 | 8.1 | 2.26 | 69 | 56 | 210297579
LUXAIRE | HL19B4821 | XAFD60HXXN1+TXV | TM8E080C16MP11 | 46000 | 47000 | 16 | 12 | 8.1 | 2.26 | 69 | 56 | 210297582
FRASER-JOHNSTON | HL19B4821 | XAFD60HXXN1+TXV | TM8E080C16MP11 | 46000 | 47000 | 16 | 12 | 8.1 | 2.26 | 69 | 56 | 210297585
YORK | YH2F30TB21 | XAFD48FXXN1+TXV | YP9C080C16MP13 | 30000 | 29200 | 15.2 | 11.5 | 8.1 | 2.12 | 64 | 50 | 210338860
YORK | YH2F30TB21 | XAFD48FXXN1+TXV | TP9C080C16MP13 | 30000 | 29200 | 15.2 | 11.5 | 8.1 | 2.12 | 64 | 50 | 210338859
YORK | YH2F30TB21 | XAFD48FXXN1+TXV | TM9V080C16MP12 | 30000 | 29200 | 15.2 | 11.5 | 8.1 | 2.12 | 64 | 50 | 210338858
YORK | YH2F60TB21 | XAUD60HXXN1+TXV | TMLE130D20MP11 | 56000 | 57000 | 15.2 | 11.7 | 8.1 | 2.18 | 68 | 54 | 210338849
YORK | YH2F60TB21 | XAUD60HXXN1+TXV | TM8E130D20MP11 | 56000 | 57000 | 15.2 | 11.7 | 8.1 | 2.18 | 68 | 54 | 210338847
YORK | YH2F60TB21 | XAFD60HXXN1+TXV | TMLE130D20MP11 | 56000 | 57000 | 15.2 | 11.7 | 8.1 | 2.18 | 68 | 54 | 210338845
YORK | YH2F60TB21 | XAFD60HXXN1+TXV | TM8E130D20MP11 | 56000 | 57000 | 15.2 | 11.7 | 8.1 | 2.18 | 68 | 54 | 210338844
YORK | YH2F60TB21 | XAUD60HXXN1+TXV | TM8Y100C20MP11 | 55000 | 56500 | 15.2 | 11 | 8.1 | 2.22 | 68 | 56 | 210338843
YORK | YH2F60TB21 | XAUD60HXXN1+TXV | TM8Y120C20MP11 | 55000 | 56500 | 15.2 | 11 | 8.1 | 2.22 | 68 | 56 | 210338841
YORK | YH2F60TB21 | XAFD60HXXN1+TXV | TM8Y100C20MP11 | 55000 | 56500 | 15.2 | 11 | 8.1 | 2.22 | 68 | 56 | 210338839
YORK | YH2F60TB21 | XAFD60HXXN1+TXV | TM8Y120C20MP11 | 55000 | 56500 | 15.2 | 11 | 8.1 | 2.22 | 68 | 56 | 210338838
YORK | YH2F60TB21 | XAFC60HXXN1+TXV | TM9E100C20MP12 | 54500 | 55500 | 15.2 | 11 | 8.1 | 2.24 | 68 | 56 | 210338836
YORK | YH2F60TB21 | XAUD60HXXN1+TXV | YP9C120D20MP13 | 55000 | 56000 | 15.2 | 11 | 8.1 | 2.22 | 68 | 55 | 210338835
YORK | YH2F60TB21 | XAUD60HXXN1+TXV | TP9C120D20MP13 | 55000 | 56000 | 15.2 | 11 | 8.1 | 2.22 | 68 | 55 | 210338833
YORK | YH2F60TB21 | XAUD60HXXN1+TXV | TM9V120D20MP12 | 55000 | 56000 | 15.2 | 11 | 8.1 | 2.22 | 68 | 55 | 210338831
YORK | YH2F60TB21 | XAFD60HXXN1+TXV | YP9C120D20MP13 | 55000 | 56000 | 15.2 | 11 | 8.1 | 2.22 | 68 | 55 | 210338829
YORK | YH2F60TB21 | XAFD60HXXN1+TXV | TP9C120D20MP13 | 55000 | 56000 | 15.2 | 11 | 8.1 | 2.22 | 68 | 55 | 210338828
YORK | YH2F60TB21 | XAFD60HXXN1+TXV | TM9V120D20MP12 | 55000 | 56000 | 15.2 | 11 | 8.1 | 2.22 | 68 | 55 | 210338827
YORK | YH2F60TB21 | XAFD60JXXN1+JMVT20DC2N1+TXV |  | 56500 | 56000 | 16 | 11.7 | 8.1 | 2.26 | 68 | 55 | 210338822
YORK | YH2F60TB21 | XAFD60JXXN1+TXV | TMLE080C20MP11 | 55000 | 56500 | 15.2 | 11 | 8.1 | 2.2 | 68 | 55 | 210338819
YORK | YH2F60TB21 | XAFD60JXXN1+TXV | TM8E080C20MP11 | 55000 | 56500 | 15.2 | 11 | 8.1 | 2.2 | 68 | 55 | 210338818
YORK | YH2F60TB21 | XAHD60JXXN1+TXV | YP9C120D20MP13 | 55000 | 58000 | 15.2 | 11 | 8.1 | 2.02 | 66 | 52 | 210338814
YORK | YH2F60TB21 | XAHD60JXXN1+TXV | TP9C120D20MP13 | 55000 | 58000 | 15.2 | 11 | 8.1 | 2.02 | 66 | 52 | 210338813
YORK | YH2F60TB21 | XAHD60JXXN1+TXV | TM9V120D20MP12 | 55000 | 58000 | 15.2 | 11 | 8.1 | 2.02 | 66 | 52 | 210338812
COLEMAN | HC19B4821 | XAFD60HXXN1+TXV | TM8E120C16MP11 | 46500 | 47000 | 16 | 12 | 8.1 | 2.26 | 69 | 56 | 210296528
CHAMPION HEATING AND COOLING | HL19B4821 | XAUD60HXXN1+TXV | TM9E080C16MP12 | 46000 | 47000 | 16 | 12 | 8.1 | 2.26 | 69 | 57 | 210296527
FRASER-JOHNSTON | HL19B4821 | XAUD60HXXN1+TXV | TM9E080C16MP12 | 46000 | 47000 | 16 | 12 | 8.1 | 2.26 | 69 | 57 | 210296526
LUXAIRE | HL19B4821 | XAUD60HXXN1+TXV | TM9E080C16MP12 | 46000 | 47000 | 16 | 12 | 8.1 | 2.26 | 69 | 57 | 210296525
COLEMAN | HC19B4821 | XAUD60HXXN1+TXV | TM9E080C16MP12 | 46000 | 47000 | 16 | 12 | 8.1 | 2.26 | 69 | 57 | 210296524
CHAMPION HEATING AND COOLING | HL19B4821 | XAFD60HBCN1 | TM9E080C16MP12 | 46000 | 47000 | 16 | 12 | 8.1 | 2.26 | 69 | 57 | 210296523
FRASER-JOHNSTON | HL19B4821 | XAFD60HBCN1 | TM9E080C16MP12 | 46000 | 47000 | 16 | 12 | 8.1 | 2.26 | 69 | 57 | 210296522
LUXAIRE | HL19B4821 | XAFD60HBCN1 | TM9E080C16MP12 | 46000 | 47000 | 16 | 12 | 8.1 | 2.26 | 69 | 57 | 210296521
COLEMAN | HC19B4821 | XAFD60HBCN1 | TM9E080C16MP12 | 46000 | 47000 | 16 | 12 | 8.1 | 2.26 | 69 | 57 | 210296520
CHAMPION HEATING AND COOLING | HL19B4821 | XAFD60HXXN1+TXV | TM9E080C16MP12 | 46000 | 47000 | 16 | 12 | 8.1 | 2.26 | 69 | 57 | 210296519
FRASER-JOHNSTON | HL19B4821 | XAFD60HXXN1+TXV | TM9E080C16MP12 | 46000 | 47000 | 16 | 12 | 8.1 | 2.26 | 69 | 57 | 210296518
LUXAIRE | HL19B4821 | XAFD60HXXN1+TXV | TM9E080C16MP12 | 46000 | 47000 | 16 | 12 | 8.1 | 2.26 | 69 | 57 | 210296517
COLEMAN | HC19B4821 | XAFD60HXXN1+TXV | TM9E080C16MP12 | 46000 | 47000 | 16 | 12 | 8.1 | 2.26 | 69 | 57 | 210296516
CHAMPION HEATING AND COOLING | HL19B4821 | XAUD60HXXN1+TXV | TM9E100C20MP12 | 47500 | 48000 | 16 | 12 | 8.1 | 2.16 | 65 | 52 | 210296515
FRASER-JOHNSTON | HL19B4821 | XAUD60HXXN1+TXV | TM9E100C20MP12 | 47500 | 48000 | 16 | 12 | 8.1 | 2.16 | 65 | 52 | 210296514
LUXAIRE | HL19B4821 | XAUD60HXXN1+TXV | TM9E100C20MP12 | 47500 | 48000 | 16 | 12 | 8.1 | 2.16 | 65 | 52 | 210296513
COLEMAN | HC19B4821 | XAUD60HXXN1+TXV | TM9E100C20MP12 | 47500 | 48000 | 16 | 12 | 8.1 | 2.16 | 65 | 52 | 210296512
CHAMPION HEATING AND COOLING | HL19B4821 | XAFD60HBCN1 | TM9E100C20MP12 | 47500 | 48000 | 16 | 12 | 8.1 | 2.16 | 65 | 52 | 210296511
FRASER-JOHNSTON | HL19B4821 | XAFD60HBCN1 | TM9E100C20MP12 | 47500 | 48000 | 16 | 12 | 8.1 | 2.16 | 65 | 52 | 210296510
LUXAIRE | HL19B4821 | XAFD60HBCN1 | TM9E100C20MP12 | 47500 | 48000 | 16 | 12 | 8.1 | 2.16 | 65 | 52 | 210296509
COLEMAN | HC19B4821 | XAFD60HBCN1 | TM9E100C20MP12 | 47500 | 48000 | 16 | 12 | 8.1 | 2.16 | 65 | 52 | 210296508
YORK | YH2F24TB21 | XAFC36DBAN1 | TMLE100C16MP11 | 24000 | 22400 | 15.2 | 11.7 | 8.1 | 1.96 | 60 | 44 | 210338957
YORK | YH2F24TB21 | XAFC36DBAN1 | TM8E100C16MP11 | 24000 | 22400 | 15.2 | 11.7 | 8.1 | 1.96 | 60 | 44 | 210338956
YORK | YH2F24TB21 | XAFC36DXXN1+TXV | TMLE100C16MP11 | 24000 | 22400 | 15.2 | 11.7 | 8.1 | 1.96 | 60 | 44 | 210338955
YORK | YH2F24TB21 | XAFC36DXXN1+TXV | TM8E100C16MP11 | 24000 | 22400 | 15.2 | 11.7 | 8.1 | 1.96 | 60 | 44 | 210338954
YORK | YH2F24TB21 | XAHC36DBAN1 | TMLE120C16MP11 | 24000 | 21200 | 16 | 11.7 | 8.1 | 2.2 | 66 | 52 | 210338953
YORK | YH2F24TB21 | XAHC36DBAN1 | TM8E120C16MP11 | 24000 | 21200 | 16 | 11.7 | 8.1 | 2.2 | 66 | 52 | 210338952
YORK | YH2F24TB21 | XAHC36DXXN1+TXV | TMLE120C16MP11 | 24000 | 21200 | 16 | 11.7 | 8.1 | 2.2 | 66 | 52 | 210338951
YORK | YH2F24TB21 | XAHC36DXXN1+TXV | TM8E120C16MP11 | 24000 | 21200 | 16 | 11.7 | 8.1 | 2.2 | 66 | 52 | 210338950
YORK | YH2F24TB21 | XAHC36DXXN1+TXV | TM8Y080C16MP11 | 24000 | 21400 | 16 | 11.7 | 8.1 | 2.2 | 65 | 51 | 210338943
YORK | YH2F24TB21 | XAHC36DXXN1+TXV | TM8Y100C16MP11 | 24000 | 21400 | 16 | 11.7 | 8.1 | 2.2 | 65 | 51 | 210338942
YORK | YH2F60TB21 | XAFD60HXXN1+TXV | TMLE120C20MP11 | 54500 | 56000 | 15.2 | 11 | 8.1 | 2.22 | 68 | 55 | 210338168
YORK | YH2F60TB21 | XAFD60HXXN1+TXV | TM8E120C20MP11 | 54500 | 56000 | 15.2 | 11 | 8.1 | 2.22 | 68 | 55 | 210338167
YORK | YH2F60TB21 | XAFC60HXXN1+TXV | TM9E080C20MP12 | 54500 | 56000 | 15.2 | 11 | 8.1 | 2.24 | 68 | 55 | 210338165
YORK | YH2F60TB21 | XAFD60JXXN1+JMET18DS2N1+TXV |  | 56500 | 56500 | 16 | 11.7 | 8.1 | 2.22 | 67 | 54 | 210338149
YORK | YH2F60TB21 | XAHD60JXXN1+TXV | TM8Y100C20MP11 | 54500 | 58000 | 15.2 | 11 | 8.1 | 2.02 | 66 | 53 | 210338138
YORK | YH2F60TB21 | XAHD60JXXN1+TXV | TM8Y120C20MP11 | 54500 | 58000 | 15.2 | 11 | 8.1 | 2.02 | 66 | 53 | 210338137
YORK | YH2F60TB21 | XAFD60JXXN1+TXV | TM9E100C20MP12 | 55500 | 56500 | 15.2 | 11 | 8.1 | 2.22 | 68 | 56 | 210338135
YORK | YH2F60TB21 | XAFD60JXXN1+TXV | TM9Y100C20MP11 | 54000 | 56000 | 15.2 | 11 | 8.1 | 2.22 | 69 | 56 | 210338127
YORK | YH2F30TB21 | XAUB36DXXN1+JMET12BS2N1+TXV |  | 30000 | 28600 | 16 | 12 | 8.1 | 2.12 | 64 | 50 | 210338123
YORK | YH2F30TB21 | XAFB36DXXN1+JMET12BS2N1+TXV |  | 30000 | 28600 | 16 | 12 | 8.1 | 2.12 | 64 | 50 | 210338121
YORK | YH2F30TB21 | XAFC36DXXN1+TXV | TL8E100C20UH11 | 30000 | 28200 | 16 | 12 | 8.1 | 2.12 | 65 | 51 | 210338108
CHAMPION HEATING AND COOLING | HL19B4821 | XAUD60HXXN1+TXV | TL8E100C20UH11 | 46500 | 47000 | 16 | 12 | 8.1 | 2.28 | 68 | 55 | 210297656
FRASER-JOHNSTON | HL19B4821 | XAUD60HXXN1+TXV | TL8E100C20UH11 | 46500 | 47000 | 16 | 12 | 8.1 | 2.28 | 68 | 55 | 210297655
LUXAIRE | HL19B4821 | XAUD60HXXN1+TXV | TL8E100C20UH11 | 46500 | 47000 | 16 | 12 | 8.1 | 2.28 | 68 | 55 | 210297654
COLEMAN | HC19B4821 | XAUD60HXXN1+TXV | TL8E100C20UH11 | 46500 | 47000 | 16 | 12 | 8.1 | 2.28 | 68 | 55 | 210297653
CHAMPION HEATING AND COOLING | HL19B4821 | XAFD60HBCN1 | TL8E100C20UH11 | 46500 | 47000 | 16 | 12 | 8.1 | 2.28 | 68 | 55 | 210297652
FRASER-JOHNSTON | HL19B4821 | XAFD60HBCN1 | TL8E100C20UH11 | 46500 | 47000 | 16 | 12 | 8.1 | 2.28 | 68 | 55 | 210297651
LUXAIRE | HL19B4821 | XAFD60HBCN1 | TL8E100C20UH11 | 46500 | 47000 | 16 | 12 | 8.1 | 2.28 | 68 | 55 | 210297650
COLEMAN | HC19B4821 | XAFD60HBCN1 | TL8E100C20UH11 | 46500 | 47000 | 16 | 12 | 8.1 | 2.28 | 68 | 55 | 210297649
CHAMPION HEATING AND COOLING | HL19B4821 | XAFD60HXXN1+TXV | TL8E100C20UH11 | 46500 | 47000 | 16 | 12 | 8.1 | 2.28 | 68 | 55 | 210297648
FRASER-JOHNSTON | HL19B4821 | XAFD60HXXN1+TXV | TL8E100C20UH11 | 46500 | 47000 | 16 | 12 | 8.1 | 2.28 | 68 | 55 | 210297647
LUXAIRE | HL19B4821 | XAFD60HXXN1+TXV | TL8E100C20UH11 | 46500 | 47000 | 16 | 12 | 8.1 | 2.28 | 68 | 55 | 210297646
COLEMAN | HC19B4821 | XAFD60HXXN1+TXV | TL8E100C20UH11 | 46500 | 47000 | 16 | 12 | 8.1 | 2.28 | 68 | 55 | 210297645
CHAMPION HEATING AND COOLING | HL19B4821 | XAUD60HXXN1+TXV | TMLE100C20MP11 | 47500 | 48000 | 17 | 11.7 | 8.1 | 2.14 | 66 | 52 | 210297644
FRASER-JOHNSTON | HL19B4821 | XAUD60HXXN1+TXV | TMLE100C20MP11 | 47500 | 48000 | 17 | 11.7 | 8.1 | 2.14 | 66 | 52 | 210297643
LUXAIRE | HL19B4821 | XAUD60HXXN1+TXV | TMLE100C20MP11 | 47500 | 48000 | 17 | 11.7 | 8.1 | 2.14 | 66 | 52 | 210297642
COLEMAN | HC19B4821 | XAUD60HXXN1+TXV | TMLE100C20MP11 | 47500 | 48000 | 17 | 11.7 | 8.1 | 2.14 | 66 | 52 | 210297641
CHAMPION HEATING AND COOLING | HL19B4821 | XAFD60HBCN1 | TMLE100C20MP11 | 47500 | 48000 | 17 | 11.7 | 8.1 | 2.14 | 66 | 52 | 210297640
YORK | YH2F24TB21 | XAHC30CXXN1+TXV | TM9E100C16MP12 | 23600 | 22400 | 15.2 | 11.7 | 8.1 | 2.12 | 64 | 50 | 210338874
YORK | YH2F24TB21 | XAHC30CXXN1+TXV | TM8E120C16MP11 | 23800 | 22400 | 15.2 | 11.7 | 8.1 | 2.12 | 64 | 50 | 210338886
YORK | YH2F24TB21 | XAHC30CXXN1+TXV | TMLE120C16MP11 | 23800 | 22400 | 15.2 | 11.7 | 8.1 | 2.12 | 64 | 50 | 210338887
YORK | YH2F24TB21 | XAHC30CBAN1 | TM8E120C16MP11 | 23800 | 22400 | 15.2 | 11.7 | 8.1 | 2.12 | 64 | 50 | 210338888
YORK | YH2F24TB21 | XAHC30CBAN1 | TMLE120C16MP11 | 23800 | 22400 | 15.2 | 11.7 | 8.1 | 2.12 | 64 | 50 | 210338889
YORK | YH2F24TB21 | XAFC30CXXN1+TXV | TM8E080C16MP11 | 23800 | 22400 | 16 | 11.7 | 8.1 | 2.04 | 63 | 47 | 210338890
YORK | YH2F24TB21 | XAFC30CXXN1+TXV | TMLE080C16MP11 | 23800 | 22400 | 16 | 11.7 | 8.1 | 2.04 | 63 | 47 | 210338891
YORK | YH2F24TB21 | XAFC30CBAN1 | TM8E080C16MP11 | 23800 | 22400 | 16 | 11.7 | 8.1 | 2.04 | 63 | 47 | 210338892
YORK | YH2F24TB21 | XAFC30CBAN1 | TMLE080C16MP11 | 23800 | 22400 | 16 | 11.7 | 8.1 | 2.04 | 63 | 47 | 210338893
YORK | YH2F24TB21 | XAHC30CXXN1+TXV | TL9E060B12UH11 | 23600 | 22600 | 15.2 | 11 | 8.1 | 2.08 | 65 | 50 | 210338898
YORK | YH2F24TB21 | XAFC30CXXN1+JMET16CS2N1+TXV |  | 24000 | 22200 | 16 | 12 | 8.1 | 2.08 | 63 | 48 | 210338905
COLEMAN | HC19B4821 | XAFD60HXXN1+TXV | TM9E100C20MP12 | 47500 | 48000 | 16 | 12 | 8.1 | 2.16 | 65 | 52 | 210296504
LUXAIRE | HL19B4821 | XAFD60HXXN1+TXV | TM9E100C20MP12 | 47500 | 48000 | 16 | 12 | 8.1 | 2.16 | 65 | 52 | 210296505
FRASER-JOHNSTON | HL19B4821 | XAFD60HXXN1+TXV | TM9E100C20MP12 | 47500 | 48000 | 16 | 12 | 8.1 | 2.16 | 65 | 52 | 210296506
CHAMPION HEATING AND COOLING | HL19B4821 | XAFD60HXXN1+TXV | TM9E100C20MP12 | 47500 | 48000 | 16 | 12 | 8.1 | 2.16 | 65 | 52 | 210296507
LUXAIRE | HL19B4821 | XAFD60HXXN1+TXV | TL9E080C16UH11 | 46000 | 47000 | 16 | 11.7 | 8.1 | 2.24 | 69 | 57 | 210296577
COLEMAN | HC19B4821 | XAFD60HXXN1+TXV | TL9E080C16UH11 | 46000 | 47000 | 16 | 11.7 | 8.1 | 2.24 | 69 | 57 | 210296576
CHAMPION HEATING AND COOLING | HL19B4821 | XAUD60HXXN1+TXV | TMLE080C20MP11 | 47500 | 48000 | 17 | 11.7 | 8.1 | 2.14 | 66 | 52 | 210296575
FRASER-JOHNSTON | HL19B4821 | XAUD60HXXN1+TXV | TMLE080C20MP11 | 47500 | 48000 | 17 | 11.7 | 8.1 | 2.14 | 66 | 52 | 210296574
LUXAIRE | HL19B4821 | XAUD60HXXN1+TXV | TMLE080C20MP11 | 47500 | 48000 | 17 | 11.7 | 8.1 | 2.14 | 66 | 52 | 210296573
COLEMAN | HC19B4821 | XAUD60HXXN1+TXV | TMLE080C20MP11 | 47500 | 48000 | 17 | 11.7 | 8.1 | 2.14 | 66 | 52 | 210296572
CHAMPION HEATING AND COOLING | HL19B4821 | XAFD60HBCN1 | TMLE080C20MP11 | 47500 | 48000 | 17 | 11.7 | 8.1 | 2.14 | 66 | 52 | 210296571
FRASER-JOHNSTON | HL19B4821 | XAFD60HBCN1 | TMLE080C20MP11 | 47500 | 48000 | 17 | 11.7 | 8.1 | 2.14 | 66 | 52 | 210296570
LUXAIRE | HL19B4821 | XAFD60HBCN1 | TMLE080C20MP11 | 47500 | 48000 | 17 | 11.7 | 8.1 | 2.14 | 66 | 52 | 210296569
COLEMAN | HC19B4821 | XAFD60HBCN1 | TMLE080C20MP11 | 47500 | 48000 | 17 | 11.7 | 8.1 | 2.14 | 66 | 52 | 210296568
CHAMPION HEATING AND COOLING | HL19B4821 | XAUD60HXXN1+TXV | TM8E080C20MP11 | 47500 | 48000 | 17 | 11.7 | 8.1 | 2.14 | 66 | 52 | 210296567
FRASER-JOHNSTON | HL19B4821 | XAUD60HXXN1+TXV | TM8E080C20MP11 | 47500 | 48000 | 17 | 11.7 | 8.1 | 2.14 | 66 | 52 | 210296566
LUXAIRE | HL19B4821 | XAUD60HXXN1+TXV | TM8E080C20MP11 | 47500 | 48000 | 17 | 11.7 | 8.1 | 2.14 | 66 | 52 | 210296565
COLEMAN | HC19B4821 | XAUD60HXXN1+TXV | TM8E080C20MP11 | 47500 | 48000 | 17 | 11.7 | 8.1 | 2.14 | 66 | 52 | 210296564
CHAMPION HEATING AND COOLING | HL19B4821 | XAFD60HBCN1 | TM8E080C20MP11 | 47500 | 48000 | 17 | 11.7 | 8.1 | 2.14 | 66 | 52 | 210296563
FRASER-JOHNSTON | HL19B4821 | XAFD60HBCN1 | TM8E080C20MP11 | 47500 | 48000 | 17 | 11.7 | 8.1 | 2.14 | 66 | 52 | 210296562
LUXAIRE | HL19B4821 | XAFD60HBCN1 | TM8E080C20MP11 | 47500 | 48000 | 17 | 11.7 | 8.1 | 2.14 | 66 | 52 | 210296561
COLEMAN | HC19B4821 | XAFD60HBCN1 | TM8E080C20MP11 | 47500 | 48000 | 17 | 11.7 | 8.1 | 2.14 | 66 | 52 | 210296560
CHAMPION HEATING AND COOLING | HL19B4821 | XAFD60HXXN1+TXV | TMLE080C20MP11 | 47500 | 48000 | 17 | 11.7 | 8.1 | 2.14 | 66 | 52 | 210296559
FRASER-JOHNSTON | HL19B4821 | XAFD60HXXN1+TXV | TMLE080C20MP11 | 47500 | 48000 | 17 | 11.7 | 8.1 | 2.14 | 66 | 52 | 210296558
LUXAIRE | HL19B4821 | XAFD60HXXN1+TXV | TMLE080C20MP11 | 47500 | 48000 | 17 | 11.7 | 8.1 | 2.14 | 66 | 52 | 210296557
COLEMAN | HC19B4821 | XAFD60HXXN1+TXV | TMLE080C20MP11 | 47500 | 48000 | 17 | 11.7 | 8.1 | 2.14 | 66 | 52 | 210296556
CHAMPION HEATING AND COOLING | HL19B4821 | XAFD60HXXN1+TXV | TM8E080C20MP11 | 47500 | 48000 | 17 | 11.7 | 8.1 | 2.14 | 66 | 52 | 210296555
FRASER-JOHNSTON | HL19B4821 | XAFD60HXXN1+TXV | TM8E080C20MP11 | 47500 | 48000 | 17 | 11.7 | 8.1 | 2.14 | 66 | 52 | 210296554
LUXAIRE | HL19B4821 | XAFD60HXXN1+TXV | TM8E080C20MP11 | 47500 | 48000 | 17 | 11.7 | 8.1 | 2.14 | 66 | 52 | 210296553
COLEMAN | HC19B4821 | XAFD60HXXN1+TXV | TM8E080C20MP11 | 47500 | 48000 | 17 | 11.7 | 8.1 | 2.14 | 66 | 52 | 210296552
CHAMPION HEATING AND COOLING | HL19B4821 | XAUD60HXXN1+TXV | TMLE120C16MP11 | 46500 | 47000 | 16 | 12 | 8.1 | 2.26 | 69 | 56 | 210296551
FRASER-JOHNSTON | HL19B4821 | XAUD60HXXN1+TXV | TMLE120C16MP11 | 46500 | 47000 | 16 | 12 | 8.1 | 2.26 | 69 | 56 | 210296550
LUXAIRE | HL19B4821 | XAUD60HXXN1+TXV | TMLE120C16MP11 | 46500 | 47000 | 16 | 12 | 8.1 | 2.26 | 69 | 56 | 210296549
COLEMAN | HC19B4821 | XAUD60HXXN1+TXV | TMLE120C16MP11 | 46500 | 47000 | 16 | 12 | 8.1 | 2.26 | 69 | 56 | 210296548
CHAMPION HEATING AND COOLING | HL19B4821 | XAFD60HBCN1 | TMLE120C16MP11 | 46500 | 47000 | 16 | 12 | 8.1 | 2.26 | 69 | 56 | 210296547
FRASER-JOHNSTON | HL19B4821 | XAFD60HBCN1 | TMLE120C16MP11 | 46500 | 47000 | 16 | 12 | 8.1 | 2.26 | 69 | 56 | 210296546
LUXAIRE | HL19B4821 | XAFD60HBCN1 | TMLE120C16MP11 | 46500 | 47000 | 16 | 12 | 8.1 | 2.26 | 69 | 56 | 210296545
COLEMAN | HC19B4821 | XAFD60HBCN1 | TMLE120C16MP11 | 46500 | 47000 | 16 | 12 | 8.1 | 2.26 | 69 | 56 | 210296544
CHAMPION HEATING AND COOLING | HL19B4821 | XAUD60HXXN1+TXV | TM8E120C16MP11 | 46500 | 47000 | 16 | 12 | 8.1 | 2.26 | 69 | 56 | 210296543
FRASER-JOHNSTON | HL19B4821 | XAUD60HXXN1+TXV | TM8E120C16MP11 | 46500 | 47000 | 16 | 12 | 8.1 | 2.26 | 69 | 56 | 210296542
LUXAIRE | HL19B4821 | XAUD60HXXN1+TXV | TM8E120C16MP11 | 46500 | 47000 | 16 | 12 | 8.1 | 2.26 | 69 | 56 | 210296541
COLEMAN | HC19B4821 | XAUD60HXXN1+TXV | TM8E120C16MP11 | 46500 | 47000 | 16 | 12 | 8.1 | 2.26 | 69 | 56 | 210296540
CHAMPION HEATING AND COOLING | HL19B4821 | XAFD60HBCN1 | TM8E120C16MP11 | 46500 | 47000 | 16 | 12 | 8.1 | 2.26 | 69 | 56 | 210296539
FRASER-JOHNSTON | HL19B4821 | XAFD60HBCN1 | TM8E120C16MP11 | 46500 | 47000 | 16 | 12 | 8.1 | 2.26 | 69 | 56 | 210296538
LUXAIRE | HL19B4821 | XAFD60HBCN1 | TM8E120C16MP11 | 46500 | 47000 | 16 | 12 | 8.1 | 2.26 | 69 | 56 | 210296537
COLEMAN | HC19B4821 | XAFD60HBCN1 | TM8E120C16MP11 | 46500 | 47000 | 16 | 12 | 8.1 | 2.26 | 69 | 56 | 210296536
CHAMPION HEATING AND COOLING | HL19B4821 | XAFD60HXXN1+TXV | TMLE120C16MP11 | 46500 | 47000 | 16 | 12 | 8.1 | 2.26 | 69 | 56 | 210296535
FRASER-JOHNSTON | HL19B4821 | XAFD60HXXN1+TXV | TMLE120C16MP11 | 46500 | 47000 | 16 | 12 | 8.1 | 2.26 | 69 | 56 | 210296534
LUXAIRE | HL19B4821 | XAFD60HXXN1+TXV | TMLE120C16MP11 | 46500 | 47000 | 16 | 12 | 8.1 | 2.26 | 69 | 56 | 210296533
COLEMAN | HC19B4821 | XAFD60HXXN1+TXV | TMLE120C16MP11 | 46500 | 47000 | 16 | 12 | 8.1 | 2.26 | 69 | 56 | 210296532
CHAMPION HEATING AND COOLING | HL19B4821 | XAFD60HXXN1+TXV | TM8E120C16MP11 | 46500 | 47000 | 16 | 12 | 8.1 | 2.26 | 69 | 56 | 210296531
FRASER-JOHNSTON | HL19B4821 | XAFD60HXXN1+TXV | TM8E120C16MP11 | 46500 | 47000 | 16 | 12 | 8.1 | 2.26 | 69 | 56 | 210296530
LUXAIRE | HL19B4821 | XAFD60HXXN1+TXV | TM8E120C16MP11 | 46500 | 47000 | 16 | 12 | 8.1 | 2.26 | 69 | 56 | 210296529
YORK | YH2F60TB21 | XAFC60HXXN1+TXV | TMLE080C20MP11 | 55000 | 56500 | 15.2 | 11 | 8.1 | 2.18 | 68 | 56 | 210338174
YORK | YH2F60TB21 | XAFC60HXXN1+TXV | TM8E080C20MP11 | 55000 | 56500 | 15.2 | 11 | 8.1 | 2.18 | 68 | 56 | 210338173
YORK | YH2F60TB21 | XAUD60HXXN1+TXV | TMLE120C20MP11 | 54500 | 56000 | 15.2 | 11 | 8.1 | 2.22 | 68 | 55 | 210338172
YORK | YH2F60TB21 | XAUD60HXXN1+TXV | TM8E120C20MP11 | 54500 | 56000 | 15.2 | 11 | 8.1 | 2.22 | 68 | 55 | 210338170
GUARDIAN | RHP15042B21 | RFCC42FBCEMP2N1 |  | 41000 | 40000 | 16 | 12 | 8.1 | 2.32 | 64 | 53 | 210336540
EVCON | RHP15042B21 | RFCC42FBCEMP2N1 |  | 41000 | 40000 | 16 | 12 | 8.1 | 2.32 | 64 | 53 | 210336534
COLEMAN | THF2B42T21 | JHETC42FBCS2N1 |  | 41000 | 40000 | 16 | 12 | 8.1 | 2.32 | 64 | 53 | 210336528
LUXAIRE | THF2B42T21 | JHETC42FBCS2N1 |  | 41000 | 40000 | 16 | 12 | 8.1 | 2.32 | 64 | 53 | 210336522
FRASER-JOHNSTON | THF2B42T21 | JHETC42FBCS2N1 |  | 41000 | 40000 | 16 | 12 | 8.1 | 2.32 | 64 | 53 | 210336516
CHAMPION HEATING AND COOLING | THF2B42T21 | JHETC42FBCS2N1 |  | 41000 | 40000 | 16 | 12 | 8.1 | 2.32 | 64 | 53 | 210336510
YORK | YH2F42TB21 | JHETC42FBCS2N1 |  | 41000 | 40000 | 16 | 12 | 8.1 | 2.32 | 64 | 53 | 210336504
COLEMAN | HC19B4821 | XAFD60HBCN1 | TM9V100C16MP12 | 46500 | 47000 | 16 | 12 | 8.1 | 2.26 | 68 | 55 | 210296978
LUXAIRE | HL19B4821 | XAFD60HXXN1+TXV | LP9C100C16MP13 | 46500 | 47000 | 16 | 12 | 8.1 | 2.26 | 68 | 55 | 210296977
COLEMAN | HC19B4821 | XAFD60HXXN1+TXV | CP9C100C16MP13 | 46500 | 47000 | 16 | 12 | 8.1 | 2.26 | 68 | 55 | 210296976
CHAMPION HEATING AND COOLING | HL19B4821 | XAFD60HXXN1+TXV | TP9C100C16MP13 | 46500 | 47000 | 16 | 12 | 8.1 | 2.26 | 68 | 55 | 210296975
FRASER-JOHNSTON | HL19B4821 | XAFD60HXXN1+TXV | TP9C100C16MP13 | 46500 | 47000 | 16 | 12 | 8.1 | 2.26 | 68 | 55 | 210296974
LUXAIRE | HL19B4821 | XAFD60HXXN1+TXV | TP9C100C16MP13 | 46500 | 47000 | 16 | 12 | 8.1 | 2.26 | 68 | 55 | 210296973
COLEMAN | HC19B4821 | XAFD60HXXN1+TXV | TP9C100C16MP13 | 46500 | 47000 | 16 | 12 | 8.1 | 2.26 | 68 | 55 | 210296972
CHAMPION HEATING AND COOLING | HL19B4821 | XAFD60HXXN1+TXV | TM9V100C16MP12 | 46500 | 47000 | 16 | 12 | 8.1 | 2.26 | 68 | 55 | 210296971
FRASER-JOHNSTON | HL19B4821 | XAFD60HXXN1+TXV | TM9V100C16MP12 | 46500 | 47000 | 16 | 12 | 8.1 | 2.26 | 68 | 55 | 210296970
LUXAIRE | HL19B4821 | XAFD60HXXN1+TXV | TM9V100C16MP12 | 46500 | 47000 | 16 | 12 | 8.1 | 2.26 | 68 | 55 | 210296969
COLEMAN | HC19B4821 | XAFD60HXXN1+TXV | TM9V100C16MP12 | 46500 | 47000 | 16 | 12 | 8.1 | 2.26 | 68 | 55 | 210296968
CHAMPION HEATING AND COOLING | HL19B4821 | XAUD60HXXN1+TXV | TL9E080C16UH11 | 46000 | 47000 | 16 | 11.7 | 8.1 | 2.24 | 69 | 57 | 210296587
FRASER-JOHNSTON | HL19B4821 | XAUD60HXXN1+TXV | TL9E080C16UH11 | 46000 | 47000 | 16 | 11.7 | 8.1 | 2.24 | 69 | 57 | 210296586
LUXAIRE | HL19B4821 | XAUD60HXXN1+TXV | TL9E080C16UH11 | 46000 | 47000 | 16 | 11.7 | 8.1 | 2.24 | 69 | 57 | 210296585
COLEMAN | HC19B4821 | XAUD60HXXN1+TXV | TL9E080C16UH11 | 46000 | 47000 | 16 | 11.7 | 8.1 | 2.24 | 69 | 57 | 210296584
CHAMPION HEATING AND COOLING | HL19B4821 | XAFD60HBCN1 | TL9E080C16UH11 | 46000 | 47000 | 16 | 11.7 | 8.1 | 2.24 | 69 | 57 | 210296583
FRASER-JOHNSTON | HL19B4821 | XAFD60HBCN1 | TL9E080C16UH11 | 46000 | 47000 | 16 | 11.7 | 8.1 | 2.24 | 69 | 57 | 210296582
LUXAIRE | HL19B4821 | XAFD60HBCN1 | TL9E080C16UH11 | 46000 | 47000 | 16 | 11.7 | 8.1 | 2.24 | 69 | 57 | 210296581
COLEMAN | HC19B4821 | XAFD60HBCN1 | TL9E080C16UH11 | 46000 | 47000 | 16 | 11.7 | 8.1 | 2.24 | 69 | 57 | 210296580
CHAMPION HEATING AND COOLING | HL19B4821 | XAFD60HXXN1+TXV | TL9E080C16UH11 | 46000 | 47000 | 16 | 11.7 | 8.1 | 2.24 | 69 | 57 | 210296579
FRASER-JOHNSTON | HL19B4821 | XAFD60HXXN1+TXV | TL9E080C16UH11 | 46000 | 47000 | 16 | 11.7 | 8.1 | 2.24 | 69 | 57 | 210296578
YORK | YH2F42TB21 | XAHC48FXXN1+TXV | YP9C080B12MP13 | 39500 | 39500 | 15.2 | 11.7 | 8.1 | 2.06 | 64 | 49 | 210339083
YORK | YH2F42TB21 | XAHC48FXXN1+TXV | TP9C080B12MP13 | 39500 | 39500 | 15.2 | 11.7 | 8.1 | 2.06 | 64 | 49 | 210339082
YORK | YH2F42TB21 | XAHC48FXXN1+TXV | TM9V080B12MP12 | 39500 | 39500 | 15.2 | 11.7 | 8.1 | 2.06 | 64 | 49 | 210339081
YORK | YH2F42TB21 | XAUC48FXXN1+TXV | YP9C100C16MP13 | 40000 | 39500 | 15.2 | 11.7 | 8.1 | 2.06 | 64 | 49 | 210339080
YORK | YH2F42TB21 | XAUC48FXXN1+TXV | TP9C100C16MP13 | 40000 | 39500 | 15.2 | 11.7 | 8.1 | 2.06 | 64 | 49 | 210339078
YORK | YH2F42TB21 | XAUC48FXXN1+TXV | TM9V100C16MP12 | 40000 | 39500 | 15.2 | 11.7 | 8.1 | 2.06 | 64 | 49 | 210339076
YORK | YH2F42TB21 | XAFC48FXXN1+TXV | YP9C100C16MP13 | 40000 | 39500 | 15.2 | 11.7 | 8.1 | 2.06 | 64 | 49 | 210339074
YORK | YH2F42TB21 | XAFC48FXXN1+TXV | TP9C100C16MP13 | 40000 | 39500 | 15.2 | 11.7 | 8.1 | 2.06 | 64 | 49 | 210339073
YORK | YH2F42TB21 | XAFC48FXXN1+TXV | TM9V100C16MP12 | 40000 | 39500 | 15.2 | 11.7 | 8.1 | 2.06 | 64 | 49 | 210339072
YORK | YH2F42TB21 | XAHD48FXXN1+TXV | TM9Y100C20MP11 | 40500 | 40500 | 15.2 | 11.7 | 8.1 | 2.08 | 64 | 50 | 210339065
YORK | YH2F36TB21 | JHETC42FBCS2N1 |  | 35400 | 34400 | 15.2 | 11.7 | 8.1 | 2.06 | 65 | 51 | 210339037
YORK | YH2F36TB21 | XAUC48FXXN1+JMET12CS2N1+TXV |  | 35400 | 34400 | 15.2 | 11.7 | 8.1 | 2.04 | 65 | 51 | 210339036
YORK | YH2F36TB21 | XAFC48FBCN1+JMET12CS2N1 |  | 35400 | 34400 | 15.2 | 11.7 | 8.1 | 2.04 | 65 | 51 | 210339035
YORK | YH2F36TB21 | XAFC48FXXN1+JMET12CS2N1+TXV |  | 35400 | 34400 | 15.2 | 11.7 | 8.1 | 2.04 | 65 | 51 | 210339034
YORK | YH2F36TB21 | XAFD48FBCN1+JMVT20DC2N1 |  | 36000 | 34400 | 15.2 | 12 | 8.1 | 2.08 | 65 | 51 | 210339031
YORK | YH2F36TB21 | XAFD48FXXN1+JMVT20DC2N1+TXV |  | 36000 | 34400 | 15.2 | 12 | 8.1 | 2.08 | 65 | 51 | 210339030
GUARDIAN | RHP15042B21 | XAHC48FXXN1+TXV | TM9Y080C16MP11 | 39500 | 39500 | 15.2 | 12 | 8.1 | 2.04 | 62 | 47 | 210343790
EVCON | RHP15042B21 | XAHC48FXXN1+JMET12CS2N1+TXV |  | 40500 | 39500 | 16 | 12 | 8.1 | 2.16 | 64 | 49 | 210348012
GUARDIAN | RHP15042B21 | XAHC48FXXN1+JMET12CS2N1+TXV |  | 40500 | 39500 | 16 | 12 | 8.1 | 2.16 | 64 | 49 | 210348011
CHAMPION HEATING AND COOLING | THF2B42T21 | XAHC48FXXN1+JMET12CS2N1+TXV |  | 40500 | 39500 | 16 | 12 | 8.1 | 2.16 | 64 | 49 | 210348010
FRASER-JOHNSTON | THF2B42T21 | XAHC48FXXN1+JMET12CS2N1+TXV |  | 40500 | 39500 | 16 | 12 | 8.1 | 2.16 | 64 | 49 | 210348009
LUXAIRE | THF2B42T21 | XAHC48FXXN1+JMET12CS2N1+TXV |  | 40500 | 39500 | 16 | 12 | 8.1 | 2.16 | 64 | 49 | 210348008
COLEMAN | THF2B42T21 | XAHC48FXXN1+JMET12CS2N1+TXV |  | 40500 | 39500 | 16 | 12 | 8.1 | 2.16 | 64 | 49 | 210348007
EVCON | RHP15042B21 | XAUC48FXXN1+JMET16CS2N1+TXV |  | 41000 | 40500 | 16 | 11.7 | 8.1 | 2.06 | 64 | 49 | 210348006
GUARDIAN | RHP15042B21 | XAUC48FXXN1+JMET16CS2N1+TXV |  | 41000 | 40500 | 16 | 11.7 | 8.1 | 2.06 | 64 | 49 | 210348005
CHAMPION HEATING AND COOLING | THF2B42T21 | XAUC48FXXN1+JMET16CS2N1+TXV |  | 41000 | 40500 | 16 | 11.7 | 8.1 | 2.06 | 64 | 49 | 210348004
FRASER-JOHNSTON | THF2B42T21 | XAUC48FXXN1+JMET16CS2N1+TXV |  | 41000 | 40500 | 16 | 11.7 | 8.1 | 2.06 | 64 | 49 | 210348003
LUXAIRE | THF2B42T21 | XAUC48FXXN1+JMET16CS2N1+TXV |  | 41000 | 40500 | 16 | 11.7 | 8.1 | 2.06 | 64 | 49 | 210348002
COLEMAN | THF2B42T21 | XAUC48FXXN1+JMET16CS2N1+TXV |  | 41000 | 40500 | 16 | 11.7 | 8.1 | 2.06 | 64 | 49 | 210348001
EVCON | RHP15042B21 | XAFC48FXXN1+JMET16CS2N1+TXV |  | 41000 | 40500 | 16 | 11.7 | 8.1 | 2.06 | 64 | 49 | 210347994
GUARDIAN | RHP15042B21 | XAFC48FXXN1+JMET16CS2N1+TXV |  | 41000 | 40500 | 16 | 11.7 | 8.1 | 2.06 | 64 | 49 | 210347993
CHAMPION HEATING AND COOLING | THF2B42T21 | XAFC48FXXN1+JMET16CS2N1+TXV |  | 41000 | 40500 | 16 | 11.7 | 8.1 | 2.06 | 64 | 49 | 210347992
FRASER-JOHNSTON | THF2B42T21 | XAFC48FXXN1+JMET16CS2N1+TXV |  | 41000 | 40500 | 16 | 11.7 | 8.1 | 2.06 | 64 | 49 | 210347991
LUXAIRE | THF2B42T21 | XAFC48FXXN1+JMET16CS2N1+TXV |  | 41000 | 40500 | 16 | 11.7 | 8.1 | 2.06 | 64 | 49 | 210347990
COLEMAN | THF2B42T21 | XAFC48FXXN1+JMET16CS2N1+TXV |  | 41000 | 40500 | 16 | 11.7 | 8.1 | 2.06 | 64 | 49 | 210347989
EVCON | RHP15042B21 | XAHC48FXXN1+TXV | RGF19080CE20MP13 | 40500 | 40000 | 15.2 | 12 | 8.1 | 2.12 | 64 | 50 | 210343843
GUARDIAN | RHP15042B21 | XAHC48FXXN1+TXV | RGF19080CE20MP13 | 40500 | 40000 | 15.2 | 12 | 8.1 | 2.12 | 64 | 50 | 210343842
CHAMPION HEATING AND COOLING | THF2B42T21 | XAHC48FXXN1+TXV | TM9E080C20MP12 | 40500 | 40000 | 15.2 | 12 | 8.1 | 2.12 | 64 | 50 | 210343841
FRASER-JOHNSTON | THF2B42T21 | XAHC48FXXN1+TXV | TM9E080C20MP12 | 40500 | 40000 | 15.2 | 12 | 8.1 | 2.12 | 64 | 50 | 210343840
LUXAIRE | THF2B42T21 | XAHC48FXXN1+TXV | TM9E080C20MP12 | 40500 | 40000 | 15.2 | 12 | 8.1 | 2.12 | 64 | 50 | 210343839
COLEMAN | THF2B42T21 | XAHC48FXXN1+TXV | TM9E080C20MP12 | 40500 | 40000 | 15.2 | 12 | 8.1 | 2.12 | 64 | 50 | 210343838
LUXAIRE | THF2B42T21 | XAFD48FXXN1+TXV | LP9C120D20MP13 | 40500 | 40000 | 15.2 | 11.7 | 8.1 | 2.06 | 64 | 49 | 210343807
COLEMAN | THF2B42T21 | XAFD48FXXN1+TXV | CP9C120D20MP13 | 40500 | 40000 | 15.2 | 11.7 | 8.1 | 2.06 | 64 | 49 | 210343806
CHAMPION HEATING AND COOLING | THF2B42T21 | XAFD48FXXN1+TXV | TP9C120D20MP13 | 40500 | 40000 | 15.2 | 11.7 | 8.1 | 2.06 | 64 | 49 | 210343805
FRASER-JOHNSTON | THF2B42T21 | XAFD48FXXN1+TXV | TP9C120D20MP13 | 40500 | 40000 | 15.2 | 11.7 | 8.1 | 2.06 | 64 | 49 | 210343804
LUXAIRE | THF2B42T21 | XAFD48FXXN1+TXV | TP9C120D20MP13 | 40500 | 40000 | 15.2 | 11.7 | 8.1 | 2.06 | 64 | 49 | 210343803
COLEMAN | THF2B42T21 | XAFD48FXXN1+TXV | TP9C120D20MP13 | 40500 | 40000 | 15.2 | 11.7 | 8.1 | 2.06 | 64 | 49 | 210343802
CHAMPION HEATING AND COOLING | THF2B42T21 | XAFD48FXXN1+TXV | TM9V120D20MP12 | 40500 | 40000 | 15.2 | 11.7 | 8.1 | 2.06 | 64 | 49 | 210343801
FRASER-JOHNSTON | THF2B42T21 | XAFD48FXXN1+TXV | TM9V120D20MP12 | 40500 | 40000 | 15.2 | 11.7 | 8.1 | 2.06 | 64 | 49 | 210343800
LUXAIRE | THF2B42T21 | XAFD48FXXN1+TXV | TM9V120D20MP12 | 40500 | 40000 | 15.2 | 11.7 | 8.1 | 2.06 | 64 | 49 | 210343799
COLEMAN | THF2B42T21 | XAFD48FXXN1+TXV | TM9V120D20MP12 | 40500 | 40000 | 15.2 | 11.7 | 8.1 | 2.06 | 64 | 49 | 210343798
EVCON | RHP15042B21 | XAHC48FXXN1+TXV | TM9Y080C16MP11 | 39500 | 39500 | 15.2 | 12 | 8.1 | 2.04 | 62 | 47 | 210343791
YORK | YH2F42TB21 | XAHC48FXXN1+JMET12CS2N1+TXV |  | 40500 | 39500 | 16 | 12 | 8.1 | 2.16 | 64 | 49 | 210339133
YORK | YH2F42TB21 | XAUC48FXXN1+JMET16CS2N1+TXV |  | 41000 | 40500 | 16 | 11.7 | 8.1 | 2.06 | 64 | 49 | 210339132
YORK | YH2F42TB21 | XAFC48FXXN1+JMET16CS2N1+TXV |  | 41000 | 40500 | 16 | 11.7 | 8.1 | 2.06 | 64 | 49 | 210339130
YORK | YH2F42TB21 | XAHC48FXXN1+JMVT16CC2N1+TXV |  | 41000 | 40000 | 16 | 12 | 8.1 | 2.18 | 64 | 49 | 210339128
EVCON | RHP15048B21 | XAFC60HXXN1+TXV | RGF19100CE20MP13 | 45500 | 43500 | 15.2 | 11.7 | 8.1 | 2.3 | 68 | 55 | 210344681
GUARDIAN | RHP15048B21 | XAFC60HXXN1+TXV | RGF19100CE20MP13 | 45500 | 43500 | 15.2 | 11.7 | 8.1 | 2.3 | 68 | 55 | 210344680
CHAMPION HEATING AND COOLING | THF2B48T21 | XAFC60HXXN1+TXV | TM9E100C20MP12 | 45500 | 43500 | 15.2 | 11.7 | 8.1 | 2.3 | 68 | 55 | 210344679
FRASER-JOHNSTON | THF2B48T21 | XAFC60HXXN1+TXV | TM9E100C20MP12 | 45500 | 43500 | 15.2 | 11.7 | 8.1 | 2.3 | 68 | 55 | 210344678
LUXAIRE | THF2B48T21 | XAFC60HXXN1+TXV | TM9E100C20MP12 | 45500 | 43500 | 15.2 | 11.7 | 8.1 | 2.3 | 68 | 55 | 210344677
COLEMAN | THF2B48T21 | XAFC60HXXN1+TXV | TM9E100C20MP12 | 45500 | 43500 | 15.2 | 11.7 | 8.1 | 2.3 | 68 | 55 | 210344676
EVCON | RHP15048B21 | XAHD60HXXN1+TXV | RGF19100CE20MP13 | 46000 | 44500 | 15.2 | 11.7 | 8.1 | 2.46 | 69 | 57 | 210344669
GUARDIAN | RHP15048B21 | XAHD60HXXN1+TXV | RGF19100CE20MP13 | 46000 | 44500 | 15.2 | 11.7 | 8.1 | 2.46 | 69 | 57 | 210344668
CHAMPION HEATING AND COOLING | THF2B48T21 | XAHD60HXXN1+TXV | TM9E100C20MP12 | 46000 | 44500 | 15.2 | 11.7 | 8.1 | 2.46 | 69 | 57 | 210344667
FRASER-JOHNSTON | THF2B48T21 | XAHD60HXXN1+TXV | TM9E100C20MP12 | 46000 | 44500 | 15.2 | 11.7 | 8.1 | 2.46 | 69 | 57 | 210344666
LUXAIRE | THF2B48T21 | XAHD60HXXN1+TXV | TM9E100C20MP12 | 46000 | 44500 | 15.2 | 11.7 | 8.1 | 2.46 | 69 | 57 | 210344665
COLEMAN | THF2B48T21 | XAHD60HXXN1+TXV | TM9E100C20MP12 | 46000 | 44500 | 15.2 | 11.7 | 8.1 | 2.46 | 69 | 57 | 210344664
YORK | YH2F42TB21 | XAUC48FXXN1+TXV | TMLE100C20MP11 | 40500 | 40000 | 15.2 | 11.7 | 8.1 | 2.04 | 64 | 49 | 210339118
YORK | YH2F42TB21 | XAHC48FXXN1+TXV | TM8E100B12MP11 | 39500 | 39500 | 16 | 12 | 8.1 | 2.04 | 62 | 47 | 210339119
YORK | YH2F42TB21 | XAHC48FXXN1+TXV | TMLE100B12MP11 | 39500 | 39500 | 16 | 12 | 8.1 | 2.04 | 62 | 47 | 210339120
YORK | YH2F42TB21 | XAHC48FBCN1 | TM8E100B12MP11 | 39500 | 39500 | 16 | 12 | 8.1 | 2.04 | 62 | 47 | 210339121
YORK | YH2F42TB21 | XAHC48FBCN1 | TMLE100B12MP11 | 39500 | 39500 | 16 | 12 | 8.1 | 2.04 | 62 | 47 | 210339122
YORK | YH2F42TB21 | XAHD48FXXN1+TXV | TL9E100C20UH11 | 40500 | 40500 | 16 | 11.7 | 8.1 | 2.14 | 65 | 50 | 210339123
COLEMAN | THF2B48T21 | XAFC60GXXN1+JMET12CS2N1+TXV |  | 45000 | 46500 | 15.2 | 11.7 | 8.1 | 2.4 | 68 | 55 | 210344582
LUXAIRE | THF2B48T21 | XAFC60GXXN1+JMET12CS2N1+TXV |  | 45000 | 46500 | 15.2 | 11.7 | 8.1 | 2.4 | 68 | 55 | 210344583
FRASER-JOHNSTON | THF2B48T21 | XAFC60GXXN1+JMET12CS2N1+TXV |  | 45000 | 46500 | 15.2 | 11.7 | 8.1 | 2.4 | 68 | 55 | 210344584
CHAMPION HEATING AND COOLING | THF2B48T21 | XAFC60GXXN1+JMET12CS2N1+TXV |  | 45000 | 46500 | 15.2 | 11.7 | 8.1 | 2.4 | 68 | 55 | 210344585
GUARDIAN | RHP15048B21 | XAFC60GXXN1+JMET12CS2N1+TXV |  | 45000 | 46500 | 15.2 | 11.7 | 8.1 | 2.4 | 68 | 55 | 210344586
EVCON | RHP15048B21 | XAFC60GXXN1+JMET12CS2N1+TXV |  | 45000 | 46500 | 15.2 | 11.7 | 8.1 | 2.4 | 68 | 55 | 210344587
COLEMAN | THF2B48T21 | XAUC60GXXN1+JMET12CS2N1+TXV |  | 45000 | 46500 | 15.2 | 11.7 | 8.1 | 2.4 | 68 | 55 | 210344594
LUXAIRE | THF2B48T21 | XAUC60GXXN1+JMET12CS2N1+TXV |  | 45000 | 46500 | 15.2 | 11.7 | 8.1 | 2.4 | 68 | 55 | 210344595
FRASER-JOHNSTON | THF2B48T21 | XAUC60GXXN1+JMET12CS2N1+TXV |  | 45000 | 46500 | 15.2 | 11.7 | 8.1 | 2.4 | 68 | 55 | 210344596
CHAMPION HEATING AND COOLING | THF2B48T21 | XAUC60GXXN1+JMET12CS2N1+TXV |  | 45000 | 46500 | 15.2 | 11.7 | 8.1 | 2.4 | 68 | 55 | 210344597
GUARDIAN | RHP15048B21 | XAUC60GXXN1+JMET12CS2N1+TXV |  | 45000 | 46500 | 15.2 | 11.7 | 8.1 | 2.4 | 68 | 55 | 210344598
EVCON | RHP15048B21 | XAUC60GXXN1+JMET12CS2N1+TXV |  | 45000 | 46500 | 15.2 | 11.7 | 8.1 | 2.4 | 68 | 55 | 210344599
COLEMAN | THF2B48T21 | XAHD60HXXN1+TXV | TM9Y100C20MP11 | 46000 | 45000 | 15.2 | 11 | 8.1 | 2.38 | 69 | 56 | 210344600
LUXAIRE | THF2B48T21 | XAHD60HXXN1+TXV | TM9Y100C20MP11 | 46000 | 45000 | 15.2 | 11 | 8.1 | 2.38 | 69 | 56 | 210344601
FRASER-JOHNSTON | THF2B48T21 | XAHD60HXXN1+TXV | TM9Y100C20MP11 | 46000 | 45000 | 15.2 | 11 | 8.1 | 2.38 | 69 | 56 | 210344602
CHAMPION HEATING AND COOLING | THF2B48T21 | XAHD60HXXN1+TXV | TM9Y100C20MP11 | 46000 | 45000 | 15.2 | 11 | 8.1 | 2.38 | 69 | 56 | 210344603
GUARDIAN | RHP15048B21 | XAHD60HXXN1+TXV | TM9Y100C20MP11 | 46000 | 45000 | 15.2 | 11 | 8.1 | 2.38 | 69 | 56 | 210344604
EVCON | RHP15048B21 | XAHD60HXXN1+TXV | TM9Y100C20MP11 | 46000 | 45000 | 15.2 | 11 | 8.1 | 2.38 | 69 | 56 | 210344605
COLEMAN | THF2B48T21 | XAHC60HXXN1+TXV | TM9Y080C16MP11 | 45000 | 44000 | 15.2 | 11.7 | 8.1 | 2.46 | 69 | 57 | 210344612
LUXAIRE | THF2B48T21 | XAHC60HXXN1+TXV | TM9Y080C16MP11 | 45000 | 44000 | 15.2 | 11.7 | 8.1 | 2.46 | 69 | 57 | 210344613
FRASER-JOHNSTON | THF2B48T21 | XAHC60HXXN1+TXV | TM9Y080C16MP11 | 45000 | 44000 | 15.2 | 11.7 | 8.1 | 2.46 | 69 | 57 | 210344614
CHAMPION HEATING AND COOLING | THF2B48T21 | XAHC60HXXN1+TXV | TM9Y080C16MP11 | 45000 | 44000 | 15.2 | 11.7 | 8.1 | 2.46 | 69 | 57 | 210344615
GUARDIAN | RHP15048B21 | XAHC60HXXN1+TXV | TM9Y080C16MP11 | 45000 | 44000 | 15.2 | 11.7 | 8.1 | 2.46 | 69 | 57 | 210344616
EVCON | RHP15048B21 | XAHC60HXXN1+TXV | TM9Y080C16MP11 | 45000 | 44000 | 15.2 | 11.7 | 8.1 | 2.46 | 69 | 57 | 210344617
COLEMAN | THF2B48T21 | XAHD60HXXN1+TXV | TM9V120D20MP12 | 46000 | 44500 | 16 | 11.7 | 8.1 | 2.46 | 69 | 56 | 210344624
LUXAIRE | THF2B48T21 | XAHD60HXXN1+TXV | TM9V120D20MP12 | 46000 | 44500 | 16 | 11.7 | 8.1 | 2.46 | 69 | 56 | 210344625
FRASER-JOHNSTON | THF2B48T21 | XAHD60HXXN1+TXV | TM9V120D20MP12 | 46000 | 44500 | 16 | 11.7 | 8.1 | 2.46 | 69 | 56 | 210344626
CHAMPION HEATING AND COOLING | THF2B48T21 | XAHD60HXXN1+TXV | TM9V120D20MP12 | 46000 | 44500 | 16 | 11.7 | 8.1 | 2.46 | 69 | 56 | 210344627
COLEMAN | THF2B48T21 | XAHD60HXXN1+TXV | TP9C120D20MP13 | 46000 | 44500 | 16 | 11.7 | 8.1 | 2.46 | 69 | 56 | 210344628
LUXAIRE | THF2B48T21 | XAHD60HXXN1+TXV | TP9C120D20MP13 | 46000 | 44500 | 16 | 11.7 | 8.1 | 2.46 | 69 | 56 | 210344629
FRASER-JOHNSTON | THF2B48T21 | XAHD60HXXN1+TXV | TP9C120D20MP13 | 46000 | 44500 | 16 | 11.7 | 8.1 | 2.46 | 69 | 56 | 210344630
CHAMPION HEATING AND COOLING | THF2B48T21 | XAHD60HXXN1+TXV | TP9C120D20MP13 | 46000 | 44500 | 16 | 11.7 | 8.1 | 2.46 | 69 | 56 | 210344631
COLEMAN | THF2B48T21 | XAHD60HXXN1+TXV | CP9C120D20MP13 | 46000 | 44500 | 16 | 11.7 | 8.1 | 2.46 | 69 | 56 | 210344632
LUXAIRE | THF2B48T21 | XAHD60HXXN1+TXV | LP9C120D20MP13 | 46000 | 44500 | 16 | 11.7 | 8.1 | 2.46 | 69 | 56 | 210344633
COLEMAN | THF2B48T21 | XAFC60HXXN1+JMVT17CC2N1+TXV |  | 46500 | 44000 | 15.2 | 11.7 | 8.1 | 2.28 | 67 | 54 | 210348781
LUXAIRE | THF2B48T21 | XAFC60HXXN1+JMVT17CC2N1+TXV |  | 46500 | 44000 | 15.2 | 11.7 | 8.1 | 2.28 | 67 | 54 | 210348782
FRASER-JOHNSTON | THF2B48T21 | XAFC60HXXN1+JMVT17CC2N1+TXV |  | 46500 | 44000 | 15.2 | 11.7 | 8.1 | 2.28 | 67 | 54 | 210348783
CHAMPION HEATING AND COOLING | THF2B48T21 | XAFC60HXXN1+JMVT17CC2N1+TXV |  | 46500 | 44000 | 15.2 | 11.7 | 8.1 | 2.28 | 67 | 54 | 210348784
COLEMAN | THF2B48T21 | XAFD60HXXN1+JMET18DS2N1+TXV |  | 46500 | 44000 | 16 | 11.7 | 8.1 | 2.3 | 67 | 54 | 210348807
YORK | YH2F48TB21 | XAHD60HXXN1+TXV | TM9E100C20MP12 | 46000 | 44500 | 15.2 | 11.7 | 8.1 | 2.46 | 69 | 57 | 210339904
YORK | YH2F48TB21 | XAFC60HXXN1+TXV | TM9E100C20MP12 | 45500 | 43500 | 15.2 | 11.7 | 8.1 | 2.3 | 68 | 55 | 210339906
YORK | YH2F48TB21 | XAHC60HXXN1+TXV | TM8E080C16MP11 | 45500 | 44000 | 16 | 11.7 | 8.1 | 2.48 | 69 | 56 | 210339940
YORK | YH2F48TB21 | XAHC60HXXN1+TXV | TMLE080C16MP11 | 45500 | 44000 | 16 | 11.7 | 8.1 | 2.48 | 69 | 56 | 210339941
YORK | YH2F48TB21 | XAHD60HXXN1+TXV | TL8E100C20UH11 | 46000 | 44000 | 16 | 11.7 | 8.1 | 2.48 | 69 | 57 | 210339944
YORK | YH2F48TB21 | XAHC60HXXN1+TXV | TL8E080C16UH11 | 45500 | 44000 | 16 | 11.7 | 8.1 | 2.44 | 69 | 56 | 210339946
COLEMAN | THF2B48T21 | XAUC60GXXN1+TXV | TMLE080C20MP11 | 45500 | 48000 | 15.2 | 10.5 | 8.1 | 2.3 | 67 | 54 | 210345409
LUXAIRE | THF2B48T21 | XAUC60GXXN1+TXV | TMLE080C20MP11 | 45500 | 48000 | 15.2 | 10.5 | 8.1 | 2.3 | 67 | 54 | 210345410
FRASER-JOHNSTON | THF2B48T21 | XAUC60GXXN1+TXV | TMLE080C20MP11 | 45500 | 48000 | 15.2 | 10.5 | 8.1 | 2.3 | 67 | 54 | 210345411
CHAMPION HEATING AND COOLING | THF2B48T21 | XAUC60GXXN1+TXV | TMLE080C20MP11 | 45500 | 48000 | 15.2 | 10.5 | 8.1 | 2.3 | 67 | 54 | 210345412
COLEMAN | THF2B48T21 | XAFC60GXXN1+TXV | TM8E080C16MP11 | 45000 | 47500 | 15.2 | 10.5 | 8.1 | 2.34 | 67 | 54 | 210345413
LUXAIRE | THF2B48T21 | XAFC60GXXN1+TXV | TM8E080C16MP11 | 45000 | 47500 | 15.2 | 10.5 | 8.1 | 2.34 | 67 | 54 | 210345414
FRASER-JOHNSTON | THF2B48T21 | XAFC60GXXN1+TXV | TM8E080C16MP11 | 45000 | 47500 | 15.2 | 10.5 | 8.1 | 2.34 | 67 | 54 | 210345415
CHAMPION HEATING AND COOLING | THF2B48T21 | XAFC60GXXN1+TXV | TM8E080C16MP11 | 45000 | 47500 | 15.2 | 10.5 | 8.1 | 2.34 | 67 | 54 | 210345416
GUARDIAN | RHP15048B21 | XAFC60GXXN1+TXV | RGF1L080CE16MP12 | 45000 | 47500 | 15.2 | 10.5 | 8.1 | 2.34 | 67 | 54 | 210345417
EVCON | RHP15048B21 | XAFC60GXXN1+TXV | RGF1L080CE16MP12 | 45000 | 47500 | 15.2 | 10.5 | 8.1 | 2.34 | 67 | 54 | 210345418
COLEMAN | THF2B48T21 | XAFC60GXXN1+TXV | TMLE080C16MP11 | 45000 | 47500 | 15.2 | 10.5 | 8.1 | 2.34 | 67 | 54 | 210345419
LUXAIRE | THF2B48T21 | XAFC60GXXN1+TXV | TMLE080C16MP11 | 45000 | 47500 | 15.2 | 10.5 | 8.1 | 2.34 | 67 | 54 | 210345420
FRASER-JOHNSTON | THF2B48T21 | XAFC60GXXN1+TXV | TMLE080C16MP11 | 45000 | 47500 | 15.2 | 10.5 | 8.1 | 2.34 | 67 | 54 | 210345421
CHAMPION HEATING AND COOLING | THF2B48T21 | XAFC60GXXN1+TXV | TMLE080C16MP11 | 45000 | 47500 | 15.2 | 10.5 | 8.1 | 2.34 | 67 | 54 | 210345422
COLEMAN | THF2B48T21 | XAFC60GBCN1 | TM8E080C16MP11 | 45000 | 47500 | 15.2 | 10.5 | 8.1 | 2.34 | 67 | 54 | 210345423
LUXAIRE | THF2B48T21 | XAFC60GBCN1 | TM8E080C16MP11 | 45000 | 47500 | 15.2 | 10.5 | 8.1 | 2.34 | 67 | 54 | 210345424
FRASER-JOHNSTON | THF2B48T21 | XAFC60GBCN1 | TM8E080C16MP11 | 45000 | 47500 | 15.2 | 10.5 | 8.1 | 2.34 | 67 | 54 | 210345425
CHAMPION HEATING AND COOLING | THF2B48T21 | XAFC60GBCN1 | TM8E080C16MP11 | 45000 | 47500 | 15.2 | 10.5 | 8.1 | 2.34 | 67 | 54 | 210345426
GUARDIAN | RHP15048B21 | XAFC60GBCN1 | RGF1L080CE16MP12 | 45000 | 47500 | 15.2 | 10.5 | 8.1 | 2.34 | 67 | 54 | 210345427
EVCON | RHP15048B21 | XAFC60GBCN1 | RGF1L080CE16MP12 | 45000 | 47500 | 15.2 | 10.5 | 8.1 | 2.34 | 67 | 54 | 210345428
COLEMAN | THF2B48T21 | XAUC60GXXN1+TXV | TM8E080C16MP11 | 45000 | 47500 | 15.2 | 10.5 | 8.1 | 2.34 | 67 | 54 | 210345429
LUXAIRE | THF2B48T21 | XAUC60GXXN1+TXV | TM8E080C16MP11 | 45000 | 47500 | 15.2 | 10.5 | 8.1 | 2.34 | 67 | 54 | 210345430
FRASER-JOHNSTON | THF2B48T21 | XAUC60GXXN1+TXV | TM8E080C16MP11 | 45000 | 47500 | 15.2 | 10.5 | 8.1 | 2.34 | 67 | 54 | 210345431
CHAMPION HEATING AND COOLING | THF2B48T21 | XAUC60GXXN1+TXV | TM8E080C16MP11 | 45000 | 47500 | 15.2 | 10.5 | 8.1 | 2.34 | 67 | 54 | 210345432
GUARDIAN | RHP15048B21 | XAUC60GXXN1+TXV | RGF1L080CE16MP12 | 45000 | 47500 | 15.2 | 10.5 | 8.1 | 2.34 | 67 | 54 | 210345433
EVCON | RHP15048B21 | XAUC60GXXN1+TXV | RGF1L080CE16MP12 | 45000 | 47500 | 15.2 | 10.5 | 8.1 | 2.34 | 67 | 54 | 210345434
COLEMAN | THF2B48T21 | XAFC60GBCN1 | TMLE080C16MP11 | 45000 | 47500 | 15.2 | 10.5 | 8.1 | 2.34 | 67 | 54 | 210345435
LUXAIRE | THF2B48T21 | XAFC60GBCN1 | TMLE080C16MP11 | 45000 | 47500 | 15.2 | 10.5 | 8.1 | 2.34 | 67 | 54 | 210345436
FRASER-JOHNSTON | THF2B48T21 | XAFC60GBCN1 | TMLE080C16MP11 | 45000 | 47500 | 15.2 | 10.5 | 8.1 | 2.34 | 67 | 54 | 210345437
CHAMPION HEATING AND COOLING | THF2B48T21 | XAFC60GBCN1 | TMLE080C16MP11 | 45000 | 47500 | 15.2 | 10.5 | 8.1 | 2.34 | 67 | 54 | 210345438
COLEMAN | THF2B48T21 | XAUC60GXXN1+TXV | TMLE080C16MP11 | 45000 | 47500 | 15.2 | 10.5 | 8.1 | 2.34 | 67 | 54 | 210345439
LUXAIRE | THF2B48T21 | XAUC60GXXN1+TXV | TMLE080C16MP11 | 45000 | 47500 | 15.2 | 10.5 | 8.1 | 2.34 | 67 | 54 | 210345440
FRASER-JOHNSTON | THF2B48T21 | XAUC60GXXN1+TXV | TMLE080C16MP11 | 45000 | 47500 | 15.2 | 10.5 | 8.1 | 2.34 | 67 | 54 | 210345441
CHAMPION HEATING AND COOLING | THF2B48T21 | XAUC60GXXN1+TXV | TMLE080C16MP11 | 45000 | 47500 | 15.2 | 10.5 | 8.1 | 2.34 | 67 | 54 | 210345442
COLEMAN | THF2B48T21 | XAHC60HXXN1+TXV | TM9Y100C16MP11 | 45000 | 44000 | 16 | 11.7 | 8.1 | 2.46 | 69 | 57 | 210345483
LUXAIRE | THF2B48T21 | XAHC60HXXN1+TXV | TM9Y100C16MP11 | 45000 | 44000 | 16 | 11.7 | 8.1 | 2.46 | 69 | 57 | 210345484
FRASER-JOHNSTON | THF2B48T21 | XAHC60HXXN1+TXV | TM9Y100C16MP11 | 45000 | 44000 | 16 | 11.7 | 8.1 | 2.46 | 69 | 57 | 210345485
CHAMPION HEATING AND COOLING | THF2B48T21 | XAHC60HXXN1+TXV | TM9Y100C16MP11 | 45000 | 44000 | 16 | 11.7 | 8.1 | 2.46 | 69 | 57 | 210345486
GUARDIAN | RHP15048B21 | XAHC60HXXN1+TXV | TM9Y100C16MP11 | 45000 | 44000 | 16 | 11.7 | 8.1 | 2.46 | 69 | 57 | 210345487
EVCON | RHP15048B21 | XAHC60HXXN1+TXV | TM9Y100C16MP11 | 45000 | 44000 | 16 | 11.7 | 8.1 | 2.46 | 69 | 57 | 210345488
YORK | YH2F30TB21 | XAFC36DXXN1+TXV | TM8V100C16MP12 | 30000 | 28800 | 16 | 11.7 | 8.1 | 2.1 | 65 | 50 | 210340741
YORK | YH2F30TB21 | XAFC36DXXN1+TXV | TMLV100C16MP12 | 30000 | 28800 | 16 | 11.7 | 8.1 | 2.1 | 65 | 50 | 210340742
YORK | YH2F30TB21 | XAFC36DXXN1+TXV | TPLC080C16MP13 | 30000 | 28800 | 16 | 11.7 | 8.1 | 2.1 | 65 | 50 | 210340743
YORK | YH2F30TB21 | XAFC36DXXN1+TXV | TPLC100C16MP13 | 30000 | 28800 | 16 | 11.7 | 8.1 | 2.1 | 65 | 50 | 210340744
YORK | YH2F30TB21 | XAFC36DXXN1+TXV | YPLC080C16MP13 | 30000 | 28800 | 16 | 11.7 | 8.1 | 2.1 | 65 | 50 | 210340745
YORK | YH2F30TB21 | XAFC36DXXN1+TXV | YPLC100C16MP13 | 30000 | 28800 | 16 | 11.7 | 8.1 | 2.1 | 65 | 50 | 210340746
YORK | YH2F30TB21 | XAHC36DXXN1+JMET16CS2N1+TXV |  | 29400 | 27800 | 16 | 11.7 | 8.1 | 2.08 | 64 | 50 | 210340789
YORK | YH2F60TB21 | XAHD60JXXN1+TXV | TM9E080C20MP12 | 55000 | 58000 | 15.2 | 11 | 8.1 | 2 | 66 | 52 | 210340800
YORK | YH2F60TB21 | XAHD60JXXN1+TXV | TM8E130D20MP11 | 55000 | 58000 | 15.2 | 11 | 8.1 | 2.02 | 66 | 52 | 210340802
YORK | YH2F60TB21 | XAHD60JXXN1+TXV | TMLE130D20MP11 | 55000 | 58000 | 15.2 | 11 | 8.1 | 2.02 | 66 | 52 | 210340803
YORK | YH2F60TB21 | XAHC60HXXN1+TXV | TM8E120C20MP11 | 54500 | 58000 | 15.2 | 11 | 8.1 | 2.02 | 66 | 52 | 210341578
YORK | YH2F60TB21 | XAHC60HXXN1+TXV | TMLE120C20MP11 | 54500 | 58000 | 15.2 | 11 | 8.1 | 2.02 | 66 | 52 | 210341579
YORK | YH2F60TB21 | XAFC60HXXN1+TXV | TM8E120C20MP11 | 54500 | 56000 | 15.2 | 11 | 8.1 | 2.22 | 68 | 55 | 210341582
YORK | YH2F60TB21 | XAFC60HXXN1+TXV | TMLE120C20MP11 | 54500 | 56000 | 15.2 | 11 | 8.1 | 2.22 | 68 | 55 | 210341583
YORK | YH2F60TB21 | XAFD60HXXN1+TXV | TM8E080C20MP11 | 54500 | 56000 | 15.2 | 11 | 8.1 | 2.22 | 68 | 55 | 210341586
YORK | YH2F60TB21 | XAFD60HXXN1+TXV | TMLE080C20MP11 | 54500 | 56000 | 15.2 | 11 | 8.1 | 2.22 | 68 | 55 | 210341587
YORK | YH2F60TB21 | XAUD60HXXN1+TXV | TM8E080C20MP11 | 54500 | 56000 | 15.2 | 11 | 8.1 | 2.22 | 68 | 55 | 210341589
YORK | YH2F60TB21 | XAUD60HXXN1+TXV | TMLE080C20MP11 | 54500 | 56000 | 15.2 | 11 | 8.1 | 2.22 | 68 | 55 | 210341591
YORK | YH2F30TB21 | XAFC48FXXN1+TXV | TM9V080C16MP12 | 30000 | 29200 | 15.2 | 11.5 | 8.1 | 2.1 | 64 | 50 | 210341599
YORK | YH2F30TB21 | XAFC48FXXN1+TXV | TP9C080C16MP13 | 30000 | 29200 | 15.2 | 11.5 | 8.1 | 2.1 | 64 | 50 | 210341600
YORK | YH2F30TB21 | XAFC48FXXN1+TXV | YP9C080C16MP13 | 30000 | 29200 | 15.2 | 11.5 | 8.1 | 2.1 | 64 | 50 | 210341601
YORK | YH2F30TB21 | XAUC48FXXN1+TXV | TM9V080C16MP12 | 30000 | 29200 | 15.2 | 11.5 | 8.1 | 2.1 | 64 | 50 | 210341603
YORK | YH2F30TB21 | XAUC48FXXN1+TXV | TP9C080C16MP13 | 30000 | 29200 | 15.2 | 11.5 | 8.1 | 2.1 | 64 | 50 | 210341605
YORK | YH2F30TB21 | XAUC48FXXN1+TXV | YP9C080C16MP13 | 30000 | 29200 | 15.2 | 11.5 | 8.1 | 2.1 | 64 | 50 | 210341607
COLEMAN | THF2B42T21 | XAFC48FXXN1+TXV | TL8E080C16UH11 | 40000 | 40000 | 15.2 | 11.7 | 8.1 | 2.02 | 63 | 48 | 210347094
LUXAIRE | THF2B42T21 | XAFC48FXXN1+TXV | TL8E080C16UH11 | 40000 | 40000 | 15.2 | 11.7 | 8.1 | 2.02 | 63 | 48 | 210347095
FRASER-JOHNSTON | THF2B42T21 | XAFC48FXXN1+TXV | TL8E080C16UH11 | 40000 | 40000 | 15.2 | 11.7 | 8.1 | 2.02 | 63 | 48 | 210347096
CHAMPION HEATING AND COOLING | THF2B42T21 | XAFC48FXXN1+TXV | TL8E080C16UH11 | 40000 | 40000 | 15.2 | 11.7 | 8.1 | 2.02 | 63 | 48 | 210347097
COLEMAN | THF2B42T21 | XAUC48FXXN1+TXV | TL8E080C16UH11 | 40000 | 40000 | 15.2 | 11.7 | 8.1 | 2.02 | 63 | 48 | 210347102
LUXAIRE | THF2B42T21 | XAUC48FXXN1+TXV | TL8E080C16UH11 | 40000 | 40000 | 15.2 | 11.7 | 8.1 | 2.02 | 63 | 48 | 210347103
FRASER-JOHNSTON | THF2B42T21 | XAUC48FXXN1+TXV | TL8E080C16UH11 | 40000 | 40000 | 15.2 | 11.7 | 8.1 | 2.02 | 63 | 48 | 210347104
CHAMPION HEATING AND COOLING | THF2B42T21 | XAUC48FXXN1+TXV | TL8E080C16UH11 | 40000 | 40000 | 15.2 | 11.7 | 8.1 | 2.02 | 63 | 48 | 210347105
COLEMAN | THF2B42T21 | XAFC48FXXN1+JMVT16CC2N1+TXV |  | 41000 | 40000 | 16 | 12 | 8.1 | 2.08 | 63 | 48 | 210347106
LUXAIRE | THF2B42T21 | XAFC48FXXN1+JMVT16CC2N1+TXV |  | 41000 | 40000 | 16 | 12 | 8.1 | 2.08 | 63 | 48 | 210347107
FRASER-JOHNSTON | THF2B42T21 | XAFC48FXXN1+JMVT16CC2N1+TXV |  | 41000 | 40000 | 16 | 12 | 8.1 | 2.08 | 63 | 48 | 210347108
CHAMPION HEATING AND COOLING | THF2B42T21 | XAFC48FXXN1+JMVT16CC2N1+TXV |  | 41000 | 40000 | 16 | 12 | 8.1 | 2.08 | 63 | 48 | 210347109
COLEMAN | THF2B42T21 | XAUC48FXXN1+JMVT16CC2N1+TXV |  | 41000 | 40000 | 16 | 12 | 8.1 | 2.08 | 63 | 48 | 210347114
LUXAIRE | THF2B42T21 | XAUC48FXXN1+JMVT16CC2N1+TXV |  | 41000 | 40000 | 16 | 12 | 8.1 | 2.08 | 63 | 48 | 210347115
FRASER-JOHNSTON | THF2B42T21 | XAUC48FXXN1+JMVT16CC2N1+TXV |  | 41000 | 40000 | 16 | 12 | 8.1 | 2.08 | 63 | 48 | 210347116
CHAMPION HEATING AND COOLING | THF2B42T21 | XAUC48FXXN1+JMVT16CC2N1+TXV |  | 41000 | 40000 | 16 | 12 | 8.1 | 2.08 | 63 | 48 | 210347117
COLEMAN | THF2B42T21 | XAHC48FXXN1+JMET16CS2N1+TXV |  | 41000 | 40500 | 16 | 12 | 8.1 | 2.2 | 66 | 52 | 210347130
LUXAIRE | THF2B42T21 | XAHC48FXXN1+JMET16CS2N1+TXV |  | 41000 | 40500 | 16 | 12 | 8.1 | 2.2 | 66 | 52 | 210347131
FRASER-JOHNSTON | THF2B42T21 | XAHC48FXXN1+JMET16CS2N1+TXV |  | 41000 | 40500 | 16 | 12 | 8.1 | 2.2 | 66 | 52 | 210347132
CHAMPION HEATING AND COOLING | THF2B42T21 | XAHC48FXXN1+JMET16CS2N1+TXV |  | 41000 | 40500 | 16 | 12 | 8.1 | 2.2 | 66 | 52 | 210347133
GUARDIAN | RHP15042B21 | XAHC48FXXN1+JMET16CS2N1+TXV |  | 41000 | 40500 | 16 | 12 | 8.1 | 2.2 | 66 | 52 | 210347134
EVCON | RHP15042B21 | XAHC48FXXN1+JMET16CS2N1+TXV |  | 41000 | 40500 | 16 | 12 | 8.1 | 2.2 | 66 | 52 | 210347135
COLEMAN | THF2B42T21 | XAHC48FXXN1+TXV | TM9Y100C16MP11 | 40000 | 40000 | 15.2 | 12 | 8.1 | 2.02 | 62 | 46 | 210343756
LUXAIRE | THF2B42T21 | XAHC48FXXN1+TXV | TM9Y100C16MP11 | 40000 | 40000 | 15.2 | 12 | 8.1 | 2.02 | 62 | 46 | 210343757
FRASER-JOHNSTON | THF2B42T21 | XAHC48FXXN1+TXV | TM9Y100C16MP11 | 40000 | 40000 | 15.2 | 12 | 8.1 | 2.02 | 62 | 46 | 210343758
CHAMPION HEATING AND COOLING | THF2B42T21 | XAHC48FXXN1+TXV | TM9Y100C16MP11 | 40000 | 40000 | 15.2 | 12 | 8.1 | 2.02 | 62 | 46 | 210343759
GUARDIAN | RHP15042B21 | XAHC48FXXN1+TXV | TM9Y100C16MP11 | 40000 | 40000 | 15.2 | 12 | 8.1 | 2.02 | 62 | 46 | 210343760
EVCON | RHP15042B21 | XAHC48FXXN1+TXV | TM9Y100C16MP11 | 40000 | 40000 | 15.2 | 12 | 8.1 | 2.02 | 62 | 46 | 210343761
COLEMAN | THF2B42T21 | XAHC48FXXN1+TXV | TM9Y080C16MP11 | 39500 | 39500 | 15.2 | 12 | 8.1 | 2.04 | 62 | 47 | 210343786
LUXAIRE | THF2B42T21 | XAHC48FXXN1+TXV | TM9Y080C16MP11 | 39500 | 39500 | 15.2 | 12 | 8.1 | 2.04 | 62 | 47 | 210343787
FRASER-JOHNSTON | THF2B42T21 | XAHC48FXXN1+TXV | TM9Y080C16MP11 | 39500 | 39500 | 15.2 | 12 | 8.1 | 2.04 | 62 | 47 | 210343788
CHAMPION HEATING AND COOLING | THF2B42T21 | XAHC48FXXN1+TXV | TM9Y080C16MP11 | 39500 | 39500 | 15.2 | 12 | 8.1 | 2.04 | 62 | 47 | 210343789
COLEMAN | THF2B42T21 | XAUC48FXXN1+TXV | TM8E100C20MP11 | 40500 | 40000 | 15.2 | 11.7 | 8.1 | 2.04 | 64 | 49 | 210347927
LUXAIRE | THF2B42T21 | XAUC48FXXN1+TXV | TM8E100C20MP11 | 40500 | 40000 | 15.2 | 11.7 | 8.1 | 2.04 | 64 | 49 | 210347928
FRASER-JOHNSTON | THF2B42T21 | XAUC48FXXN1+TXV | TM8E100C20MP11 | 40500 | 40000 | 15.2 | 11.7 | 8.1 | 2.04 | 64 | 49 | 210347929
CHAMPION HEATING AND COOLING | THF2B42T21 | XAUC48FXXN1+TXV | TM8E100C20MP11 | 40500 | 40000 | 15.2 | 11.7 | 8.1 | 2.04 | 64 | 49 | 210347930
GUARDIAN | RHP15042B21 | XAUC48FXXN1+TXV | RGF1L100CE20MP12 | 40500 | 40000 | 15.2 | 11.7 | 8.1 | 2.04 | 64 | 49 | 210347931
EVCON | RHP15042B21 | XAUC48FXXN1+TXV | RGF1L100CE20MP12 | 40500 | 40000 | 15.2 | 11.7 | 8.1 | 2.04 | 64 | 49 | 210347932
COLEMAN | THF2B42T21 | XAUC48FXXN1+TXV | TMLE100C20MP11 | 40500 | 40000 | 15.2 | 11.7 | 8.1 | 2.04 | 64 | 49 | 210347937
LUXAIRE | THF2B42T21 | XAUC48FXXN1+TXV | TMLE100C20MP11 | 40500 | 40000 | 15.2 | 11.7 | 8.1 | 2.04 | 64 | 49 | 210347938
FRASER-JOHNSTON | THF2B42T21 | XAUC48FXXN1+TXV | TMLE100C20MP11 | 40500 | 40000 | 15.2 | 11.7 | 8.1 | 2.04 | 64 | 49 | 210347939
CHAMPION HEATING AND COOLING | THF2B42T21 | XAUC48FXXN1+TXV | TMLE100C20MP11 | 40500 | 40000 | 15.2 | 11.7 | 8.1 | 2.04 | 64 | 49 | 210347940
COLEMAN | THF2B42T21 | XAHC48FXXN1+TXV | TM8E100B12MP11 | 39500 | 39500 | 16 | 12 | 8.1 | 2.04 | 62 | 47 | 210347941
LUXAIRE | THF2B42T21 | XAHC48FXXN1+TXV | TM8E100B12MP11 | 39500 | 39500 | 16 | 12 | 8.1 | 2.04 | 62 | 47 | 210347942
FRASER-JOHNSTON | THF2B42T21 | XAHC48FXXN1+TXV | TM8E100B12MP11 | 39500 | 39500 | 16 | 12 | 8.1 | 2.04 | 62 | 47 | 210347943
CHAMPION HEATING AND COOLING | THF2B42T21 | XAHC48FXXN1+TXV | TM8E100B12MP11 | 39500 | 39500 | 16 | 12 | 8.1 | 2.04 | 62 | 47 | 210347944
GUARDIAN | RHP15042B21 | XAHC48FXXN1+TXV | RGF1L100BE12MP12 | 39500 | 39500 | 16 | 12 | 8.1 | 2.04 | 62 | 47 | 210347945
EVCON | RHP15042B21 | XAHC48FXXN1+TXV | RGF1L100BE12MP12 | 39500 | 39500 | 16 | 12 | 8.1 | 2.04 | 62 | 47 | 210347946
COLEMAN | THF2B42T21 | XAHC48FXXN1+TXV | TMLE100B12MP11 | 39500 | 39500 | 16 | 12 | 8.1 | 2.04 | 62 | 47 | 210347947
LUXAIRE | THF2B42T21 | XAHC48FXXN1+TXV | TMLE100B12MP11 | 39500 | 39500 | 16 | 12 | 8.1 | 2.04 | 62 | 47 | 210347948
FRASER-JOHNSTON | THF2B42T21 | XAHC48FXXN1+TXV | TMLE100B12MP11 | 39500 | 39500 | 16 | 12 | 8.1 | 2.04 | 62 | 47 | 210347949
CHAMPION HEATING AND COOLING | THF2B42T21 | XAHC48FXXN1+TXV | TMLE100B12MP11 | 39500 | 39500 | 16 | 12 | 8.1 | 2.04 | 62 | 47 | 210347950
COLEMAN | THF2B42T21 | XAHC48FBCN1 | TM8E100B12MP11 | 39500 | 39500 | 16 | 12 | 8.1 | 2.04 | 62 | 47 | 210347951
LUXAIRE | THF2B42T21 | XAHC48FBCN1 | TM8E100B12MP11 | 39500 | 39500 | 16 | 12 | 8.1 | 2.04 | 62 | 47 | 210347952
FRASER-JOHNSTON | THF2B42T21 | XAHC48FBCN1 | TM8E100B12MP11 | 39500 | 39500 | 16 | 12 | 8.1 | 2.04 | 62 | 47 | 210347953
CHAMPION HEATING AND COOLING | THF2B42T21 | XAHC48FBCN1 | TM8E100B12MP11 | 39500 | 39500 | 16 | 12 | 8.1 | 2.04 | 62 | 47 | 210347954
GUARDIAN | RHP15042B21 | XAHC48FBCN1 | RGF1L100BE12MP12 | 39500 | 39500 | 16 | 12 | 8.1 | 2.04 | 62 | 47 | 210347955
EVCON | RHP15042B21 | XAHC48FBCN1 | RGF1L100BE12MP12 | 39500 | 39500 | 16 | 12 | 8.1 | 2.04 | 62 | 47 | 210347956
COLEMAN | THF2B42T21 | XAHC48FBCN1 | TMLE100B12MP11 | 39500 | 39500 | 16 | 12 | 8.1 | 2.04 | 62 | 47 | 210347957
LUXAIRE | THF2B42T21 | XAHC48FBCN1 | TMLE100B12MP11 | 39500 | 39500 | 16 | 12 | 8.1 | 2.04 | 62 | 47 | 210347958
FRASER-JOHNSTON | THF2B42T21 | XAHC48FBCN1 | TMLE100B12MP11 | 39500 | 39500 | 16 | 12 | 8.1 | 2.04 | 62 | 47 | 210347959
CHAMPION HEATING AND COOLING | THF2B42T21 | XAHC48FBCN1 | TMLE100B12MP11 | 39500 | 39500 | 16 | 12 | 8.1 | 2.04 | 62 | 47 | 210347960
COLEMAN | THF2B42T21 | XAHD48FXXN1+TXV | TL9E100C20UH11 | 40500 | 40500 | 16 | 11.7 | 8.1 | 2.14 | 65 | 50 | 210347961
LUXAIRE | THF2B42T21 | XAHD48FXXN1+TXV | TL9E100C20UH11 | 40500 | 40500 | 16 | 11.7 | 8.1 | 2.14 | 65 | 50 | 210347962
FRASER-JOHNSTON | THF2B42T21 | XAHD48FXXN1+TXV | TL9E100C20UH11 | 40500 | 40500 | 16 | 11.7 | 8.1 | 2.14 | 65 | 50 | 210347963
CHAMPION HEATING AND COOLING | THF2B42T21 | XAHD48FXXN1+TXV | TL9E100C20UH11 | 40500 | 40500 | 16 | 11.7 | 8.1 | 2.14 | 65 | 50 | 210347964
COLEMAN | THF2B42T21 | XAHC48FXXN1+JMVT16CC2N1+TXV |  | 41000 | 40000 | 16 | 12 | 8.1 | 2.18 | 64 | 49 | 210347981
LUXAIRE | THF2B42T21 | XAHC48FXXN1+JMVT16CC2N1+TXV |  | 41000 | 40000 | 16 | 12 | 8.1 | 2.18 | 64 | 49 | 210347982
FRASER-JOHNSTON | THF2B42T21 | XAHC48FXXN1+JMVT16CC2N1+TXV |  | 41000 | 40000 | 16 | 12 | 8.1 | 2.18 | 64 | 49 | 210347983
CHAMPION HEATING AND COOLING | THF2B42T21 | XAHC48FXXN1+JMVT16CC2N1+TXV |  | 41000 | 40000 | 16 | 12 | 8.1 | 2.18 | 64 | 49 | 210347984
YORK | YH2F24TB21 | XAHC36DXXN1+TXV | TL9E080C16UH11 | 24000 | 21200 | 15.2 | 11.7 | 8.1 | 2.18 | 66 | 52 | 210341718
YORK | YH2F24TB21 | XAHB30CXXN1+TXV | TMLE080B12MP11 | 23600 | 22400 | 15.2 | 11.5 | 8.1 | 2.1 | 64 | 50 | 210340906
YORK | YH2F24TB21 | XAHB30CXXN1+TXV | TM8E080B12MP11 | 23600 | 22400 | 15.2 | 11.5 | 8.1 | 2.1 | 64 | 50 | 210340905
YORK | YH2F24TB21 | XAHC30CXXN1+TXV | TM8Y080B12MP11 | 23400 | 22200 | 15.2 | 11.7 | 8.1 | 2.1 | 64 | 50 | 210340880
EVCON | RHP15048B21 | XAHC60HXXN1+TXV | TM8Y100C20MP11 | 45500 | 44000 | 16 | 11.7 | 8.1 | 2.48 | 69 | 57 | 210345607
GUARDIAN | RHP15048B21 | XAHC60HXXN1+TXV | TM8Y100C20MP11 | 45500 | 44000 | 16 | 11.7 | 8.1 | 2.48 | 69 | 57 | 210345605
CHAMPION HEATING AND COOLING | THF2B48T21 | XAHC60HXXN1+TXV | TM8Y100C20MP11 | 45500 | 44000 | 16 | 11.7 | 8.1 | 2.48 | 69 | 57 | 210345604
FRASER-JOHNSTON | THF2B48T21 | XAHC60HXXN1+TXV | TM8Y100C20MP11 | 45500 | 44000 | 16 | 11.7 | 8.1 | 2.48 | 69 | 57 | 210345603
LUXAIRE | THF2B48T21 | XAHC60HXXN1+TXV | TM8Y100C20MP11 | 45500 | 44000 | 16 | 11.7 | 8.1 | 2.48 | 69 | 57 | 210345602
COLEMAN | THF2B48T21 | XAHC60HXXN1+TXV | TM8Y100C20MP11 | 45500 | 44000 | 16 | 11.7 | 8.1 | 2.48 | 69 | 57 | 210345601
EVCON | RHP15048B21 | XAHC60HXXN1+TXV | TM8Y120C20MP11 | 45500 | 44000 | 16 | 11.7 | 8.1 | 2.48 | 69 | 57 | 210345600
GUARDIAN | RHP15048B21 | XAHC60HXXN1+TXV | TM8Y120C20MP11 | 45500 | 44000 | 16 | 11.7 | 8.1 | 2.48 | 69 | 57 | 210345599
CHAMPION HEATING AND COOLING | THF2B48T21 | XAHC60HXXN1+TXV | TM8Y120C20MP11 | 45500 | 44000 | 16 | 11.7 | 8.1 | 2.48 | 69 | 57 | 210345598
FRASER-JOHNSTON | THF2B48T21 | XAHC60HXXN1+TXV | TM8Y120C20MP11 | 45500 | 44000 | 16 | 11.7 | 8.1 | 2.48 | 69 | 57 | 210345597
LUXAIRE | THF2B48T21 | XAHC60HXXN1+TXV | TM8Y120C20MP11 | 45500 | 44000 | 16 | 11.7 | 8.1 | 2.48 | 69 | 57 | 210345596
COLEMAN | THF2B48T21 | XAHC60HXXN1+TXV | TM8Y120C20MP11 | 45500 | 44000 | 16 | 11.7 | 8.1 | 2.48 | 69 | 57 | 210345595
YORK | YH2F30TB21 | XAFD48FXXN1+TXV | YP9C100C16MP13 | 30000 | 28600 | 15.2 | 11.7 | 8.1 | 2.12 | 64 | 50 | 210340082
YORK | YH2F30TB21 | XAFD48FXXN1+TXV | TP9C100C16MP13 | 30000 | 28600 | 15.2 | 11.7 | 8.1 | 2.12 | 64 | 50 | 210340081
YORK | YH2F30TB21 | XAFD48FXXN1+TXV | TM9V100C16MP12 | 30000 | 28600 | 15.2 | 11.7 | 8.1 | 2.12 | 64 | 50 | 210340080
YORK | YH2F60TB21 | XAFC60HXXN1+TXV | TMLE100C20MP11 | 54500 | 56000 | 15.2 | 11 | 8.1 | 2.24 | 68 | 55 | 210340073
YORK | YH2F60TB21 | XAFC60HXXN1+TXV | TM8E100C20MP11 | 54500 | 56000 | 15.2 | 11 | 8.1 | 2.24 | 68 | 55 | 210340072
YORK | YH2F60TB21 | XAHD60HXXN1+TXV | TMLE130D20MP11 | 55000 | 58000 | 15.2 | 11 | 8.1 | 2.02 | 66 | 53 | 210340069
YORK | YH2F60TB21 | XAHD60HXXN1+TXV | TM8E130D20MP11 | 55000 | 58000 | 15.2 | 11 | 8.1 | 2.02 | 66 | 53 | 210340068
YORK | YH2F60TB21 | XAHC60HXXN1+TXV | YPLC120C20MP13 | 54500 | 58000 | 15.2 | 11 | 8.1 | 2.02 | 66 | 53 | 210340060
YORK | YH2F60TB21 | XAHC60HXXN1+TXV | YPLC100C20MP13 | 54500 | 58000 | 15.2 | 11 | 8.1 | 2.02 | 66 | 53 | 210340059
YORK | YH2F60TB21 | XAHC60HXXN1+TXV | TPLC120C20MP13 | 54500 | 58000 | 15.2 | 11 | 8.1 | 2.02 | 66 | 53 | 210340058
YORK | YH2F60TB21 | XAHC60HXXN1+TXV | TPLC100C20MP13 | 54500 | 58000 | 15.2 | 11 | 8.1 | 2.02 | 66 | 53 | 210340057
YORK | YH2F60TB21 | XAHC60HXXN1+TXV | TMLV120C20MP12 | 54500 | 58000 | 15.2 | 11 | 8.1 | 2.02 | 66 | 53 | 210340056
YORK | YH2F60TB21 | XAHC60HXXN1+TXV | TM8V100C20MP12 | 54500 | 58000 | 15.2 | 11 | 8.1 | 2.02 | 66 | 53 | 210340055
YORK | YH2F60TB21 | XAHC60HXXN1+TXV | TM8V120C20MP12 | 54500 | 58000 | 15.2 | 11 | 8.1 | 2.02 | 66 | 53 | 210340054
YORK | YH2F60TB21 | XAHC60HXXN1+TXV | TM8Y100C20MP11 | 54500 | 58000 | 15.2 | 11 | 8.1 | 2.02 | 66 | 53 | 210340051
YORK | YH2F60TB21 | XAHC60HXXN1+TXV | TM8Y120C20MP11 | 54500 | 58000 | 15.2 | 11 | 8.1 | 2.02 | 66 | 53 | 210340050
YORK | YH2F60TB21 | XAUD60HXXN1+TXV | TM9E100C20MP12 | 55500 | 56500 | 15.2 | 11 | 8.1 | 2.22 | 68 | 56 | 210340049
YORK | YH2F60TB21 | XAFD60HXXN1+TXV | TM9E100C20MP12 | 55500 | 56500 | 15.2 | 11 | 8.1 | 2.22 | 68 | 56 | 210340047
YORK | YH2F24TB21 | XAHC30CXXN1+TXV | TL8E080C16UH11 | 23800 | 22400 | 15.2 | 11.7 | 8.1 | 2.12 | 64 | 50 | 210341651
YORK | YH2F24TB21 | XAFC30CXXN1+TXV | TM9E100C16MP12 | 23800 | 22400 | 16 | 11.7 | 8.1 | 2.02 | 63 | 47 | 210340869
YORK | YH2F60TB21 | XAFC60HXXN1+TXV | TL8E100C20UH11 | 54000 | 55000 | 15.2 | 11.7 | 8.1 | 2.28 | 69 | 56 | 210340836
YORK | YH2F60TB21 | XAHC60HXXN1+TXV | TMLE080C20MP11 | 54500 | 58000 | 15.2 | 11 | 8.1 | 2.02 | 66 | 53 | 210340833
YORK | YH2F60TB21 | XAHC60HXXN1+TXV | TM8E080C20MP11 | 54500 | 58000 | 15.2 | 11 | 8.1 | 2.02 | 66 | 53 | 210340832
YORK | YH2F60TB21 | XAHC60HXXN1+TXV | TMLE100C20MP11 | 54500 | 58000 | 15.2 | 11 | 8.1 | 2.02 | 66 | 53 | 210340829
YORK | YH2F60TB21 | XAHC60HXXN1+TXV | TM8E100C20MP11 | 54500 | 58000 | 15.2 | 11 | 8.1 | 2.02 | 66 | 53 | 210340828
YORK | YH2F60TB21 | XAHC60HXXN1+TXV | TM9E080C20MP12 | 55000 | 58000 | 15.2 | 11 | 8.1 | 2.02 | 66 | 53 | 210340822
YORK | YH2F60TB21 | XAHD60JXXN1+JMVT20DC2N1+TXV |  | 54500 | 58000 | 15.2 | 11.7 | 8.1 | 2.02 | 64 | 50 | 210340810
LUXAIRE | THF2B36T21 | XAFD48FBCN1 | LP9C120D20MP13 | 35600 | 34800 | 15.2 | 11 | 8.1 | 2.02 | 65 | 51 | 210349697
COLEMAN | THF2B36T21 | XAFD48FBCN1 | CP9C120D20MP13 | 35600 | 34800 | 15.2 | 11 | 8.1 | 2.02 | 65 | 51 | 210349696
CHAMPION HEATING AND COOLING | THF2B36T21 | XAFD48FBCN1 | TP9C120D20MP13 | 35600 | 34800 | 15.2 | 11 | 8.1 | 2.02 | 65 | 51 | 210349695
FRASER-JOHNSTON | THF2B36T21 | XAFD48FBCN1 | TP9C120D20MP13 | 35600 | 34800 | 15.2 | 11 | 8.1 | 2.02 | 65 | 51 | 210349694
LUXAIRE | THF2B36T21 | XAFD48FBCN1 | TP9C120D20MP13 | 35600 | 34800 | 15.2 | 11 | 8.1 | 2.02 | 65 | 51 | 210349693
COLEMAN | THF2B36T21 | XAFD48FBCN1 | TP9C120D20MP13 | 35600 | 34800 | 15.2 | 11 | 8.1 | 2.02 | 65 | 51 | 210349692
CHAMPION HEATING AND COOLING | THF2B36T21 | XAFD48FBCN1 | TM9V120D20MP12 | 35600 | 34800 | 15.2 | 11 | 8.1 | 2.02 | 65 | 51 | 210349691
FRASER-JOHNSTON | THF2B36T21 | XAFD48FBCN1 | TM9V120D20MP12 | 35600 | 34800 | 15.2 | 11 | 8.1 | 2.02 | 65 | 51 | 210349690
LUXAIRE | THF2B36T21 | XAFD48FBCN1 | TM9V120D20MP12 | 35600 | 34800 | 15.2 | 11 | 8.1 | 2.02 | 65 | 51 | 210349689
COLEMAN | THF2B36T21 | XAFD48FBCN1 | TM9V120D20MP12 | 35600 | 34800 | 15.2 | 11 | 8.1 | 2.02 | 65 | 51 | 210349688
LUXAIRE | THF2B36T21 | XAFD48FXXN1+TXV | LP9C120D20MP13 | 35600 | 34800 | 15.2 | 11 | 8.1 | 2.02 | 65 | 51 | 210349687
COLEMAN | THF2B36T21 | XAFD48FXXN1+TXV | CP9C120D20MP13 | 35600 | 34800 | 15.2 | 11 | 8.1 | 2.02 | 65 | 51 | 210349686
CHAMPION HEATING AND COOLING | THF2B36T21 | XAFD48FXXN1+TXV | TP9C120D20MP13 | 35600 | 34800 | 15.2 | 11 | 8.1 | 2.02 | 65 | 51 | 210349685
FRASER-JOHNSTON | THF2B36T21 | XAFD48FXXN1+TXV | TP9C120D20MP13 | 35600 | 34800 | 15.2 | 11 | 8.1 | 2.02 | 65 | 51 | 210349684
LUXAIRE | THF2B36T21 | XAFD48FXXN1+TXV | TP9C120D20MP13 | 35600 | 34800 | 15.2 | 11 | 8.1 | 2.02 | 65 | 51 | 210349683
COLEMAN | THF2B36T21 | XAFD48FXXN1+TXV | TP9C120D20MP13 | 35600 | 34800 | 15.2 | 11 | 8.1 | 2.02 | 65 | 51 | 210349682
CHAMPION HEATING AND COOLING | THF2B36T21 | XAFD48FXXN1+TXV | TM9V120D20MP12 | 35600 | 34800 | 15.2 | 11 | 8.1 | 2.02 | 65 | 51 | 210349681
FRASER-JOHNSTON | THF2B36T21 | XAFD48FXXN1+TXV | TM9V120D20MP12 | 35600 | 34800 | 15.2 | 11 | 8.1 | 2.02 | 65 | 51 | 210349680
LUXAIRE | THF2B36T21 | XAFD48FXXN1+TXV | TM9V120D20MP12 | 35600 | 34800 | 15.2 | 11 | 8.1 | 2.02 | 65 | 51 | 210349679
COLEMAN | THF2B36T21 | XAFD48FXXN1+TXV | TM9V120D20MP12 | 35600 | 34800 | 15.2 | 11 | 8.1 | 2.02 | 65 | 51 | 210349678
YORK | YH2F30TB21 | XAFC36DXXN1+JMET12CS2N1+TXV |  | 30000 | 28400 | 16 | 12 | 8.1 | 2.14 | 64 | 50 | 210340034
YORK | YH2F30TB21 | XAFC36DXXN1+JMVT16CC2N1+TXV |  | 30000 | 28200 | 16 | 12 | 8.1 | 2.16 | 65 | 50 | 210340032
YORK | YH2F30TB21 | XAFC36DXXN1+TXV | TMLE080C16MP11 | 30000 | 28400 | 16 | 11.7 | 8.1 | 2.1 | 65 | 51 | 210340023
YORK | YH2F30TB21 | XAFC36DXXN1+TXV | TM8E080C16MP11 | 30000 | 28400 | 16 | 11.7 | 8.1 | 2.1 | 65 | 51 | 210340022
YORK | YH2F30TB21 | XAFC36DXXN1+TXV | TMLE120C16MP11 | 30000 | 28600 | 16 | 11.7 | 8.1 | 2.12 | 65 | 51 | 210340015
YORK | YH2F30TB21 | XAFC36DXXN1+TXV | TM8E120C16MP11 | 30000 | 28600 | 16 | 11.7 | 8.1 | 2.12 | 65 | 51 | 210340014
YORK | YH2F30TB21 | XAFC36DXXN1+TXV | TM8V080C16MP12 | 30000 | 28800 | 16 | 11.7 | 8.1 | 2.1 | 65 | 50 | 210340012
YORK | YH2F30TB21 | XAHC36DXXN1+TXV | TM8V080C16MP12 | 29400 | 28400 | 15.2 | 11 | 8.1 | 2.06 | 65 | 51 | 210340010
YORK | YH2F36TB21 | XAFC36DBCN1+JMVT17CC2N1 |  | 35600 | 34600 | 15.2 | 11.7 | 8.1 | 2 | 63 | 48 | 210340000
YORK | YH2F36TB21 | XAFC36DXXN1+JMVT17CC2N1+TXV |  | 35600 | 34600 | 15.2 | 11.7 | 8.1 | 2 | 63 | 48 | 210339999
EVCON | RHP15048B21 | XAHC60HXXN1+TXV | RGF19080CE16MP13 | 45000 | 44000 | 16 | 11.7 | 8.1 | 2.46 | 69 | 57 | 210345570
GUARDIAN | RHP15048B21 | XAHC60HXXN1+TXV | RGF19080CE16MP13 | 45000 | 44000 | 16 | 11.7 | 8.1 | 2.46 | 69 | 57 | 210345569
CHAMPION HEATING AND COOLING | THF2B48T21 | XAHC60HXXN1+TXV | TM9E080C16MP12 | 45000 | 44000 | 16 | 11.7 | 8.1 | 2.46 | 69 | 57 | 210345568
FRASER-JOHNSTON | THF2B48T21 | XAHC60HXXN1+TXV | TM9E080C16MP12 | 45000 | 44000 | 16 | 11.7 | 8.1 | 2.46 | 69 | 57 | 210345567
LUXAIRE | THF2B48T21 | XAHC60HXXN1+TXV | TM9E080C16MP12 | 45000 | 44000 | 16 | 11.7 | 8.1 | 2.46 | 69 | 57 | 210345566
COLEMAN | THF2B48T21 | XAHC60HXXN1+TXV | TM9E080C16MP12 | 45000 | 44000 | 16 | 11.7 | 8.1 | 2.46 | 69 | 57 | 210345565
EVCON | RHP15048B21 | XAHC60HXXN1+TXV | RGF19080CE20MP13 | 46000 | 44500 | 16 | 11.7 | 8.1 | 2.44 | 69 | 57 | 210345558
GUARDIAN | RHP15048B21 | XAHC60HXXN1+TXV | RGF19080CE20MP13 | 46000 | 44500 | 16 | 11.7 | 8.1 | 2.44 | 69 | 57 | 210345557
CHAMPION HEATING AND COOLING | THF2B48T21 | XAHC60HXXN1+TXV | TM9E080C20MP12 | 46000 | 44500 | 16 | 11.7 | 8.1 | 2.44 | 69 | 57 | 210345556
FRASER-JOHNSTON | THF2B48T21 | XAHC60HXXN1+TXV | TM9E080C20MP12 | 46000 | 44500 | 16 | 11.7 | 8.1 | 2.44 | 69 | 57 | 210345555
LUXAIRE | THF2B48T21 | XAHC60HXXN1+TXV | TM9E080C20MP12 | 46000 | 44500 | 16 | 11.7 | 8.1 | 2.44 | 69 | 57 | 210345554
COLEMAN | THF2B48T21 | XAHC60HXXN1+TXV | TM9E080C20MP12 | 46000 | 44500 | 16 | 11.7 | 8.1 | 2.44 | 69 | 57 | 210345553
LUXAIRE | THF2B48T21 | XAHC60HXXN1+TXV | LP9C080B12MP13 | 45000 | 44000 | 15.2 | 11 | 8.1 | 2.44 | 69 | 57 | 210345542
COLEMAN | THF2B48T21 | XAHC60HXXN1+TXV | CP9C080B12MP13 | 45000 | 44000 | 15.2 | 11 | 8.1 | 2.44 | 69 | 57 | 210345541
CHAMPION HEATING AND COOLING | THF2B48T21 | XAHC60HXXN1+TXV | TP9C080B12MP13 | 45000 | 44000 | 15.2 | 11 | 8.1 | 2.44 | 69 | 57 | 210345540
FRASER-JOHNSTON | THF2B48T21 | XAHC60HXXN1+TXV | TP9C080B12MP13 | 45000 | 44000 | 15.2 | 11 | 8.1 | 2.44 | 69 | 57 | 210345539
LUXAIRE | THF2B48T21 | XAHC60HXXN1+TXV | TP9C080B12MP13 | 45000 | 44000 | 15.2 | 11 | 8.1 | 2.44 | 69 | 57 | 210345538
COLEMAN | THF2B48T21 | XAHC60HXXN1+TXV | TP9C080B12MP13 | 45000 | 44000 | 15.2 | 11 | 8.1 | 2.44 | 69 | 57 | 210345537
CHAMPION HEATING AND COOLING | THF2B48T21 | XAHC60HXXN1+TXV | TM9V080B12MP12 | 45000 | 44000 | 15.2 | 11 | 8.1 | 2.44 | 69 | 57 | 210345536
FRASER-JOHNSTON | THF2B48T21 | XAHC60HXXN1+TXV | TM9V080B12MP12 | 45000 | 44000 | 15.2 | 11 | 8.1 | 2.44 | 69 | 57 | 210345535
LUXAIRE | THF2B48T21 | XAHC60HXXN1+TXV | TM9V080B12MP12 | 45000 | 44000 | 15.2 | 11 | 8.1 | 2.44 | 69 | 57 | 210345534
COLEMAN | THF2B48T21 | XAHC60HXXN1+TXV | TM9V080B12MP12 | 45000 | 44000 | 15.2 | 11 | 8.1 | 2.44 | 69 | 57 | 210345533
EVCON | RHP15048B21 | XAUD60HXXN1+JMET18DS2N1+TXV |  | 46500 | 44000 | 16 | 11.7 | 8.1 | 2.3 | 67 | 54 | 210348824
GUARDIAN | RHP15048B21 | XAUD60HXXN1+JMET18DS2N1+TXV |  | 46500 | 44000 | 16 | 11.7 | 8.1 | 2.3 | 67 | 54 | 210348823
CHAMPION HEATING AND COOLING | THF2B48T21 | XAUD60HXXN1+JMET18DS2N1+TXV |  | 46500 | 44000 | 16 | 11.7 | 8.1 | 2.3 | 67 | 54 | 210348822
FRASER-JOHNSTON | THF2B48T21 | XAUD60HXXN1+JMET18DS2N1+TXV |  | 46500 | 44000 | 16 | 11.7 | 8.1 | 2.3 | 67 | 54 | 210348821
LUXAIRE | THF2B48T21 | XAUD60HXXN1+JMET18DS2N1+TXV |  | 46500 | 44000 | 16 | 11.7 | 8.1 | 2.3 | 67 | 54 | 210348820
COLEMAN | THF2B48T21 | XAUD60HXXN1+JMET18DS2N1+TXV |  | 46500 | 44000 | 16 | 11.7 | 8.1 | 2.3 | 67 | 54 | 210348819
EVCON | RHP15048B21 | XAFD60HXXN1+JMET18DS2N1+TXV |  | 46500 | 44000 | 16 | 11.7 | 8.1 | 2.3 | 67 | 54 | 210348812
GUARDIAN | RHP15048B21 | XAFD60HXXN1+JMET18DS2N1+TXV |  | 46500 | 44000 | 16 | 11.7 | 8.1 | 2.3 | 67 | 54 | 210348811
CHAMPION HEATING AND COOLING | THF2B48T21 | XAFD60HXXN1+JMET18DS2N1+TXV |  | 46500 | 44000 | 16 | 11.7 | 8.1 | 2.3 | 67 | 54 | 210348810
FRASER-JOHNSTON | THF2B48T21 | XAFD60HXXN1+JMET18DS2N1+TXV |  | 46500 | 44000 | 16 | 11.7 | 8.1 | 2.3 | 67 | 54 | 210348809
LUXAIRE | THF2B48T21 | XAFD60HXXN1+JMET18DS2N1+TXV |  | 46500 | 44000 | 16 | 11.7 | 8.1 | 2.3 | 67 | 54 | 210348808
LUXAIRE | THF2B42T21 | XAHC48FBCN1 | TMLE080C20MP11 | 40500 | 40000 | 15.2 | 12 | 8.1 | 2.14 | 65 | 51 | 210343991
COLEMAN | THF2B42T21 | XAHC48FBCN1 | TMLE080C20MP11 | 40500 | 40000 | 15.2 | 12 | 8.1 | 2.14 | 65 | 51 | 210343990
EVCON | RHP15042B21 | XAHC48FBCN1 | RGF1L080CE20MP12 | 40500 | 40000 | 15.2 | 12 | 8.1 | 2.14 | 65 | 51 | 210343989
GUARDIAN | RHP15042B21 | XAHC48FBCN1 | RGF1L080CE20MP12 | 40500 | 40000 | 15.2 | 12 | 8.1 | 2.14 | 65 | 51 | 210343988
CHAMPION HEATING AND COOLING | THF2B42T21 | XAHC48FBCN1 | TM8E080C20MP11 | 40500 | 40000 | 15.2 | 12 | 8.1 | 2.14 | 65 | 51 | 210343987
FRASER-JOHNSTON | THF2B42T21 | XAHC48FBCN1 | TM8E080C20MP11 | 40500 | 40000 | 15.2 | 12 | 8.1 | 2.14 | 65 | 51 | 210343986
LUXAIRE | THF2B42T21 | XAHC48FBCN1 | TM8E080C20MP11 | 40500 | 40000 | 15.2 | 12 | 8.1 | 2.14 | 65 | 51 | 210343985
COLEMAN | THF2B42T21 | XAHC48FBCN1 | TM8E080C20MP11 | 40500 | 40000 | 15.2 | 12 | 8.1 | 2.14 | 65 | 51 | 210343984
CHAMPION HEATING AND COOLING | THF2B42T21 | XAHC48FXXN1+TXV | TMLE080C20MP11 | 40500 | 40000 | 15.2 | 12 | 8.1 | 2.14 | 65 | 51 | 210343983
FRASER-JOHNSTON | THF2B42T21 | XAHC48FXXN1+TXV | TMLE080C20MP11 | 40500 | 40000 | 15.2 | 12 | 8.1 | 2.14 | 65 | 51 | 210343982
LUXAIRE | THF2B42T21 | XAHC48FXXN1+TXV | TMLE080C20MP11 | 40500 | 40000 | 15.2 | 12 | 8.1 | 2.14 | 65 | 51 | 210343981
COLEMAN | THF2B42T21 | XAHC48FXXN1+TXV | TMLE080C20MP11 | 40500 | 40000 | 15.2 | 12 | 8.1 | 2.14 | 65 | 51 | 210343980
EVCON | RHP15042B21 | XAHC48FXXN1+TXV | RGF1L080CE20MP12 | 40500 | 40000 | 15.2 | 12 | 8.1 | 2.14 | 65 | 51 | 210343979
GUARDIAN | RHP15042B21 | XAHC48FXXN1+TXV | RGF1L080CE20MP12 | 40500 | 40000 | 15.2 | 12 | 8.1 | 2.14 | 65 | 51 | 210343978
CHAMPION HEATING AND COOLING | THF2B42T21 | XAHC48FXXN1+TXV | TM8E080C20MP11 | 40500 | 40000 | 15.2 | 12 | 8.1 | 2.14 | 65 | 51 | 210343977
FRASER-JOHNSTON | THF2B42T21 | XAHC48FXXN1+TXV | TM8E080C20MP11 | 40500 | 40000 | 15.2 | 12 | 8.1 | 2.14 | 65 | 51 | 210343976
LUXAIRE | THF2B42T21 | XAHC48FXXN1+TXV | TM8E080C20MP11 | 40500 | 40000 | 15.2 | 12 | 8.1 | 2.14 | 65 | 51 | 210343975
COLEMAN | THF2B42T21 | XAHC48FXXN1+TXV | TM8E080C20MP11 | 40500 | 40000 | 15.2 | 12 | 8.1 | 2.14 | 65 | 51 | 210343974
CHAMPION HEATING AND COOLING | THF2B42T21 | XAFD48FXXN1+TXV | TMLE100C16MP11 | 40500 | 40500 | 15.2 | 11 | 8.1 | 2.02 | 64 | 49 | 210343963
FRASER-JOHNSTON | THF2B42T21 | XAFD48FXXN1+TXV | TMLE100C16MP11 | 40500 | 40500 | 15.2 | 11 | 8.1 | 2.02 | 64 | 49 | 210343962
LUXAIRE | THF2B42T21 | XAFD48FXXN1+TXV | TMLE100C16MP11 | 40500 | 40500 | 15.2 | 11 | 8.1 | 2.02 | 64 | 49 | 210343961
COLEMAN | THF2B42T21 | XAFD48FXXN1+TXV | TMLE100C16MP11 | 40500 | 40500 | 15.2 | 11 | 8.1 | 2.02 | 64 | 49 | 210343960
EVCON | RHP15042B21 | XAFD48FXXN1+TXV | RGF1L100CE16MP12 | 40500 | 40500 | 15.2 | 11 | 8.1 | 2.02 | 64 | 49 | 210343959
GUARDIAN | RHP15042B21 | XAFD48FXXN1+TXV | RGF1L100CE16MP12 | 40500 | 40500 | 15.2 | 11 | 8.1 | 2.02 | 64 | 49 | 210343958
CHAMPION HEATING AND COOLING | THF2B42T21 | XAFD48FXXN1+TXV | TM8E100C16MP11 | 40500 | 40500 | 15.2 | 11 | 8.1 | 2.02 | 64 | 49 | 210343957
FRASER-JOHNSTON | THF2B42T21 | XAFD48FXXN1+TXV | TM8E100C16MP11 | 40500 | 40500 | 15.2 | 11 | 8.1 | 2.02 | 64 | 49 | 210343956
LUXAIRE | THF2B42T21 | XAFD48FXXN1+TXV | TM8E100C16MP11 | 40500 | 40500 | 15.2 | 11 | 8.1 | 2.02 | 64 | 49 | 210343955
COLEMAN | THF2B42T21 | XAFD48FXXN1+TXV | TM8E100C16MP11 | 40500 | 40500 | 15.2 | 11 | 8.1 | 2.02 | 64 | 49 | 210343954
CHAMPION HEATING AND COOLING | THF2B42T21 | XAHC48FBCN1 | TMLE100C20MP11 | 40500 | 40000 | 15.2 | 12 | 8.1 | 2.14 | 65 | 51 | 210343953
FRASER-JOHNSTON | THF2B42T21 | XAHC48FBCN1 | TMLE100C20MP11 | 40500 | 40000 | 15.2 | 12 | 8.1 | 2.14 | 65 | 51 | 210343952
LUXAIRE | THF2B42T21 | XAHC48FBCN1 | TMLE100C20MP11 | 40500 | 40000 | 15.2 | 12 | 8.1 | 2.14 | 65 | 51 | 210343951
COLEMAN | THF2B42T21 | XAHC48FBCN1 | TMLE100C20MP11 | 40500 | 40000 | 15.2 | 12 | 8.1 | 2.14 | 65 | 51 | 210343950
EVCON | RHP15042B21 | XAHC48FBCN1 | RGF1L100CE20MP12 | 40500 | 40000 | 15.2 | 12 | 8.1 | 2.14 | 65 | 51 | 210343949
GUARDIAN | RHP15042B21 | XAHC48FBCN1 | RGF1L100CE20MP12 | 40500 | 40000 | 15.2 | 12 | 8.1 | 2.14 | 65 | 51 | 210343948
CHAMPION HEATING AND COOLING | THF2B42T21 | XAHC48FBCN1 | TM8E100C20MP11 | 40500 | 40000 | 15.2 | 12 | 8.1 | 2.14 | 65 | 51 | 210343947
FRASER-JOHNSTON | THF2B42T21 | XAHC48FBCN1 | TM8E100C20MP11 | 40500 | 40000 | 15.2 | 12 | 8.1 | 2.14 | 65 | 51 | 210343946
LUXAIRE | THF2B42T21 | XAHC48FBCN1 | TM8E100C20MP11 | 40500 | 40000 | 15.2 | 12 | 8.1 | 2.14 | 65 | 51 | 210343945
COLEMAN | THF2B42T21 | XAHC48FBCN1 | TM8E100C20MP11 | 40500 | 40000 | 15.2 | 12 | 8.1 | 2.14 | 65 | 51 | 210343944
CHAMPION HEATING AND COOLING | THF2B42T21 | XAHC48FXXN1+TXV | TMLE100C20MP11 | 40500 | 40000 | 15.2 | 12 | 8.1 | 2.14 | 65 | 51 | 210343943
FRASER-JOHNSTON | THF2B42T21 | XAHC48FXXN1+TXV | TMLE100C20MP11 | 40500 | 40000 | 15.2 | 12 | 8.1 | 2.14 | 65 | 51 | 210343942
LUXAIRE | THF2B42T21 | XAHC48FXXN1+TXV | TMLE100C20MP11 | 40500 | 40000 | 15.2 | 12 | 8.1 | 2.14 | 65 | 51 | 210343941
COLEMAN | THF2B42T21 | XAHC48FXXN1+TXV | TMLE100C20MP11 | 40500 | 40000 | 15.2 | 12 | 8.1 | 2.14 | 65 | 51 | 210343940
EVCON | RHP15042B21 | XAHC48FXXN1+TXV | RGF1L100CE20MP12 | 40500 | 40000 | 15.2 | 12 | 8.1 | 2.14 | 65 | 51 | 210343939
GUARDIAN | RHP15042B21 | XAHC48FXXN1+TXV | RGF1L100CE20MP12 | 40500 | 40000 | 15.2 | 12 | 8.1 | 2.14 | 65 | 51 | 210343938
CHAMPION HEATING AND COOLING | THF2B42T21 | XAHC48FXXN1+TXV | TM8E100C20MP11 | 40500 | 40000 | 15.2 | 12 | 8.1 | 2.14 | 65 | 51 | 210343937
FRASER-JOHNSTON | THF2B42T21 | XAHC48FXXN1+TXV | TM8E100C20MP11 | 40500 | 40000 | 15.2 | 12 | 8.1 | 2.14 | 65 | 51 | 210343936
LUXAIRE | THF2B42T21 | XAHC48FXXN1+TXV | TM8E100C20MP11 | 40500 | 40000 | 15.2 | 12 | 8.1 | 2.14 | 65 | 51 | 210343935
COLEMAN | THF2B42T21 | XAHC48FXXN1+TXV | TM8E100C20MP11 | 40500 | 40000 | 15.2 | 12 | 8.1 | 2.14 | 65 | 51 | 210343934
CHAMPION HEATING AND COOLING | THF2B42T21 | XAUC48FXXN1+TXV | TMLE120C20MP11 | 40500 | 40000 | 15.2 | 11.7 | 8.1 | 2.04 | 64 | 49 | 210343933
FRASER-JOHNSTON | THF2B42T21 | XAUC48FXXN1+TXV | TMLE120C20MP11 | 40500 | 40000 | 15.2 | 11.7 | 8.1 | 2.04 | 64 | 49 | 210343932
LUXAIRE | THF2B42T21 | XAUC48FXXN1+TXV | TMLE120C20MP11 | 40500 | 40000 | 15.2 | 11.7 | 8.1 | 2.04 | 64 | 49 | 210343931
COLEMAN | THF2B42T21 | XAUC48FXXN1+TXV | TMLE120C20MP11 | 40500 | 40000 | 15.2 | 11.7 | 8.1 | 2.04 | 64 | 49 | 210343930
EVCON | RHP15042B21 | XAUC48FXXN1+TXV | RGF1L120CE20MP12 | 40500 | 40000 | 15.2 | 11.7 | 8.1 | 2.04 | 64 | 49 | 210343925
GUARDIAN | RHP15042B21 | XAUC48FXXN1+TXV | RGF1L120CE20MP12 | 40500 | 40000 | 15.2 | 11.7 | 8.1 | 2.04 | 64 | 49 | 210343924
EVCON | RHP15048B21 | XAFD60GXXN1+TXV | TM8Y080C16MP11 | 45000 | 47000 | 15.2 | 11 | 8.1 | 2.34 | 68 | 55 | 210347387
GUARDIAN | RHP15048B21 | XAFD60GXXN1+TXV | TM8Y080C16MP11 | 45000 | 47000 | 15.2 | 11 | 8.1 | 2.34 | 68 | 55 | 210347386
CHAMPION HEATING AND COOLING | THF2B48T21 | XAFD60GXXN1+TXV | TM8Y080C16MP11 | 45000 | 47000 | 15.2 | 11 | 8.1 | 2.34 | 68 | 55 | 210347385
FRASER-JOHNSTON | THF2B48T21 | XAFD60GXXN1+TXV | TM8Y080C16MP11 | 45000 | 47000 | 15.2 | 11 | 8.1 | 2.34 | 68 | 55 | 210347384
LUXAIRE | THF2B48T21 | XAFD60GXXN1+TXV | TM8Y080C16MP11 | 45000 | 47000 | 15.2 | 11 | 8.1 | 2.34 | 68 | 55 | 210347383
COLEMAN | THF2B48T21 | XAFD60GXXN1+TXV | TM8Y080C16MP11 | 45000 | 47000 | 15.2 | 11 | 8.1 | 2.34 | 68 | 55 | 210347382
YORK | YH2F36TB21 | XAUC48FXXN1+TXV | TM8Y120C20MP11 | 35400 | 34800 | 15.2 | 11 | 8.1 | 2.02 | 66 | 52 | 210341806
YORK | YH2F36TB21 | XAFC48FBCN1 | TM8Y120C20MP11 | 35400 | 34800 | 15.2 | 11 | 8.1 | 2.02 | 66 | 52 | 210341805
YORK | YH2F36TB21 | XAFC48FXXN1+TXV | TM8Y120C20MP11 | 35400 | 34800 | 15.2 | 11 | 8.1 | 2.02 | 66 | 52 | 210341804
EVCON | RHP15030B21 | XAUC48FXXN1+TXV | TM8Y080C16MP11 | 30000 | 28600 | 15.2 | 11.7 | 8.1 | 2.12 | 64 | 50 | 210346543
GUARDIAN | RHP15030B21 | XAUC48FXXN1+TXV | TM8Y080C16MP11 | 30000 | 28600 | 15.2 | 11.7 | 8.1 | 2.12 | 64 | 50 | 210346542
CHAMPION HEATING AND COOLING | THF2B30T21 | XAUC48FXXN1+TXV | TM8Y080C16MP11 | 30000 | 28600 | 15.2 | 11.7 | 8.1 | 2.12 | 64 | 50 | 210346541
FRASER-JOHNSTON | THF2B30T21 | XAUC48FXXN1+TXV | TM8Y080C16MP11 | 30000 | 28600 | 15.2 | 11.7 | 8.1 | 2.12 | 64 | 50 | 210346540
LUXAIRE | THF2B30T21 | XAUC48FXXN1+TXV | TM8Y080C16MP11 | 30000 | 28600 | 15.2 | 11.7 | 8.1 | 2.12 | 64 | 50 | 210346539
COLEMAN | THF2B30T21 | XAUC48FXXN1+TXV | TM8Y080C16MP11 | 30000 | 28600 | 15.2 | 11.7 | 8.1 | 2.12 | 64 | 50 | 210346538
EVCON | RHP15030B21 | XAUC48FXXN1+TXV | TM8Y100C16MP11 | 30000 | 28600 | 15.2 | 11.7 | 8.1 | 2.12 | 64 | 50 | 210346530
GUARDIAN | RHP15030B21 | XAUC48FXXN1+TXV | TM8Y100C16MP11 | 30000 | 28600 | 15.2 | 11.7 | 8.1 | 2.12 | 64 | 50 | 210346528
CHAMPION HEATING AND COOLING | THF2B30T21 | XAUC48FXXN1+TXV | TM8Y100C16MP11 | 30000 | 28600 | 15.2 | 11.7 | 8.1 | 2.12 | 64 | 50 | 210346527
FRASER-JOHNSTON | THF2B30T21 | XAUC48FXXN1+TXV | TM8Y100C16MP11 | 30000 | 28600 | 15.2 | 11.7 | 8.1 | 2.12 | 64 | 50 | 210346526
LUXAIRE | THF2B30T21 | XAUC48FXXN1+TXV | TM8Y100C16MP11 | 30000 | 28600 | 15.2 | 11.7 | 8.1 | 2.12 | 64 | 50 | 210346525
COLEMAN | THF2B30T21 | XAUC48FXXN1+TXV | TM8Y100C16MP11 | 30000 | 28600 | 15.2 | 11.7 | 8.1 | 2.12 | 64 | 50 | 210346524
EVCON | RHP15030B21 | XAFC48FXXN1+TXV | TM8Y080C16MP11 | 30000 | 28600 | 15.2 | 11.7 | 8.1 | 2.12 | 64 | 50 | 210346515
GUARDIAN | RHP15030B21 | XAFC48FXXN1+TXV | TM8Y080C16MP11 | 30000 | 28600 | 15.2 | 11.7 | 8.1 | 2.12 | 64 | 50 | 210346514
CHAMPION HEATING AND COOLING | THF2B30T21 | XAFC48FXXN1+TXV | TM8Y080C16MP11 | 30000 | 28600 | 15.2 | 11.7 | 8.1 | 2.12 | 64 | 50 | 210346513
FRASER-JOHNSTON | THF2B30T21 | XAFC48FXXN1+TXV | TM8Y080C16MP11 | 30000 | 28600 | 15.2 | 11.7 | 8.1 | 2.12 | 64 | 50 | 210346512
LUXAIRE | THF2B30T21 | XAFC48FXXN1+TXV | TM8Y080C16MP11 | 30000 | 28600 | 15.2 | 11.7 | 8.1 | 2.12 | 64 | 50 | 210346511
COLEMAN | THF2B30T21 | XAFC48FXXN1+TXV | TM8Y080C16MP11 | 30000 | 28600 | 15.2 | 11.7 | 8.1 | 2.12 | 64 | 50 | 210346510
EVCON | RHP15030B21 | XAFC48FXXN1+TXV | TM8Y100C16MP11 | 30000 | 28600 | 15.2 | 11.7 | 8.1 | 2.12 | 64 | 50 | 210346508
GUARDIAN | RHP15030B21 | XAFC48FXXN1+TXV | TM8Y100C16MP11 | 30000 | 28600 | 15.2 | 11.7 | 8.1 | 2.12 | 64 | 50 | 210346506
CHAMPION HEATING AND COOLING | THF2B30T21 | XAFC48FXXN1+TXV | TM8Y100C16MP11 | 30000 | 28600 | 15.2 | 11.7 | 8.1 | 2.12 | 64 | 50 | 210346505
FRASER-JOHNSTON | THF2B30T21 | XAFC48FXXN1+TXV | TM8Y100C16MP11 | 30000 | 28600 | 15.2 | 11.7 | 8.1 | 2.12 | 64 | 50 | 210346504
LUXAIRE | THF2B30T21 | XAFC48FXXN1+TXV | TM8Y100C16MP11 | 30000 | 28600 | 15.2 | 11.7 | 8.1 | 2.12 | 64 | 50 | 210346503
COLEMAN | THF2B30T21 | XAFC48FXXN1+TXV | TM8Y100C16MP11 | 30000 | 28600 | 15.2 | 11.7 | 8.1 | 2.12 | 64 | 50 | 210346502
YORK | YH2F36TB21 | XAFD48FBCN1 | YP9C120D20MP13 | 35600 | 34800 | 15.2 | 11 | 8.1 | 2.02 | 65 | 51 | 210340981
YORK | YH2F36TB21 | XAFD48FBCN1 | TP9C120D20MP13 | 35600 | 34800 | 15.2 | 11 | 8.1 | 2.02 | 65 | 51 | 210340980
YORK | YH2F36TB21 | XAFD48FBCN1 | TM9V120D20MP12 | 35600 | 34800 | 15.2 | 11 | 8.1 | 2.02 | 65 | 51 | 210340979
YORK | YH2F36TB21 | XAFD48FXXN1+TXV | YP9C120D20MP13 | 35600 | 34800 | 15.2 | 11 | 8.1 | 2.02 | 65 | 51 | 210340978
YORK | YH2F36TB21 | XAFD48FXXN1+TXV | TP9C120D20MP13 | 35600 | 34800 | 15.2 | 11 | 8.1 | 2.02 | 65 | 51 | 210340977
YORK | YH2F36TB21 | XAFD48FXXN1+TXV | TM9V120D20MP12 | 35600 | 34800 | 15.2 | 11 | 8.1 | 2.02 | 65 | 51 | 210340976
COLEMAN | THF2B48T21 | XAHC60HXXN1+TXV | CPLC120C20MP13 | 46000 | 44500 | 16 | 11.7 | 8.1 | 2.46 | 69 | 56 | 210345710
LUXAIRE | THF2B48T21 | XAHC60HXXN1+TXV | LPLC100C20MP13 | 46000 | 44500 | 16 | 11.7 | 8.1 | 2.46 | 69 | 56 | 210345709
CHAMPION HEATING AND COOLING | THF2B48T21 | XAHC60HXXN1+TXV | TPLC120C20MP13 | 46000 | 44500 | 16 | 11.7 | 8.1 | 2.46 | 69 | 56 | 210345708
FRASER-JOHNSTON | THF2B48T21 | XAHC60HXXN1+TXV | TPLC120C20MP13 | 46000 | 44500 | 16 | 11.7 | 8.1 | 2.46 | 69 | 56 | 210345707
LUXAIRE | THF2B48T21 | XAHC60HXXN1+TXV | TPLC120C20MP13 | 46000 | 44500 | 16 | 11.7 | 8.1 | 2.46 | 69 | 56 | 210345706
COLEMAN | THF2B48T21 | XAHC60HXXN1+TXV | TPLC120C20MP13 | 46000 | 44500 | 16 | 11.7 | 8.1 | 2.46 | 69 | 56 | 210345705
CHAMPION HEATING AND COOLING | THF2B48T21 | XAHC60HXXN1+TXV | TPLC100C20MP13 | 46000 | 44500 | 16 | 11.7 | 8.1 | 2.46 | 69 | 56 | 210345704
FRASER-JOHNSTON | THF2B48T21 | XAHC60HXXN1+TXV | TPLC100C20MP13 | 46000 | 44500 | 16 | 11.7 | 8.1 | 2.46 | 69 | 56 | 210345703
LUXAIRE | THF2B48T21 | XAHC60HXXN1+TXV | TPLC100C20MP13 | 46000 | 44500 | 16 | 11.7 | 8.1 | 2.46 | 69 | 56 | 210345702
COLEMAN | THF2B48T21 | XAHC60HXXN1+TXV | TPLC100C20MP13 | 46000 | 44500 | 16 | 11.7 | 8.1 | 2.46 | 69 | 56 | 210345701
CHAMPION HEATING AND COOLING | THF2B48T21 | XAHC60HXXN1+TXV | TMLV120C20MP12 | 46000 | 44500 | 16 | 11.7 | 8.1 | 2.46 | 69 | 56 | 210345700
FRASER-JOHNSTON | THF2B48T21 | XAHC60HXXN1+TXV | TMLV120C20MP12 | 46000 | 44500 | 16 | 11.7 | 8.1 | 2.46 | 69 | 56 | 210345699
LUXAIRE | THF2B48T21 | XAHC60HXXN1+TXV | TMLV120C20MP12 | 46000 | 44500 | 16 | 11.7 | 8.1 | 2.46 | 69 | 56 | 210345698
COLEMAN | THF2B48T21 | XAHC60HXXN1+TXV | TMLV120C20MP12 | 46000 | 44500 | 16 | 11.7 | 8.1 | 2.46 | 69 | 56 | 210345697
CHAMPION HEATING AND COOLING | THF2B48T21 | XAHC60HXXN1+TXV | TM8V120C20MP12 | 46000 | 44500 | 16 | 11.7 | 8.1 | 2.46 | 69 | 56 | 210345696
FRASER-JOHNSTON | THF2B48T21 | XAHC60HXXN1+TXV | TM8V120C20MP12 | 46000 | 44500 | 16 | 11.7 | 8.1 | 2.46 | 69 | 56 | 210345695
LUXAIRE | THF2B48T21 | XAHC60HXXN1+TXV | TM8V120C20MP12 | 46000 | 44500 | 16 | 11.7 | 8.1 | 2.46 | 69 | 56 | 210345694
COLEMAN | THF2B48T21 | XAHC60HXXN1+TXV | TM8V120C20MP12 | 46000 | 44500 | 16 | 11.7 | 8.1 | 2.46 | 69 | 56 | 210345693
LUXAIRE | THF2B48T21 | XAHD60HXXN1+TXV | LPLC120C20MP13 | 46000 | 44500 | 16 | 11.7 | 8.1 | 2.46 | 68 | 56 | 210345669
COLEMAN | THF2B48T21 | XAHD60HXXN1+TXV | CPLC120C20MP13 | 46000 | 44500 | 16 | 11.7 | 8.1 | 2.46 | 68 | 56 | 210345668
LUXAIRE | THF2B48T21 | XAHD60HXXN1+TXV | LPLC100C20MP13 | 46000 | 44500 | 16 | 11.7 | 8.1 | 2.46 | 68 | 56 | 210345667
CHAMPION HEATING AND COOLING | THF2B48T21 | XAHD60HXXN1+TXV | TPLC120C20MP13 | 46000 | 44500 | 16 | 11.7 | 8.1 | 2.46 | 68 | 56 | 210345666
FRASER-JOHNSTON | THF2B48T21 | XAHD60HXXN1+TXV | TPLC120C20MP13 | 46000 | 44500 | 16 | 11.7 | 8.1 | 2.46 | 68 | 56 | 210345665
LUXAIRE | THF2B48T21 | XAHD60HXXN1+TXV | TPLC120C20MP13 | 46000 | 44500 | 16 | 11.7 | 8.1 | 2.46 | 68 | 56 | 210345664
COLEMAN | THF2B48T21 | XAHD60HXXN1+TXV | TPLC120C20MP13 | 46000 | 44500 | 16 | 11.7 | 8.1 | 2.46 | 68 | 56 | 210345663
CHAMPION HEATING AND COOLING | THF2B48T21 | XAHD60HXXN1+TXV | TPLC100C20MP13 | 46000 | 44500 | 16 | 11.7 | 8.1 | 2.46 | 68 | 56 | 210345662
FRASER-JOHNSTON | THF2B48T21 | XAHD60HXXN1+TXV | TPLC100C20MP13 | 46000 | 44500 | 16 | 11.7 | 8.1 | 2.46 | 68 | 56 | 210345661
LUXAIRE | THF2B48T21 | XAHD60HXXN1+TXV | TPLC100C20MP13 | 46000 | 44500 | 16 | 11.7 | 8.1 | 2.46 | 68 | 56 | 210345660
COLEMAN | THF2B48T21 | XAHD60HXXN1+TXV | TPLC100C20MP13 | 46000 | 44500 | 16 | 11.7 | 8.1 | 2.46 | 68 | 56 | 210345659
CHAMPION HEATING AND COOLING | THF2B48T21 | XAHD60HXXN1+TXV | TMLV120C20MP12 | 46000 | 44500 | 16 | 11.7 | 8.1 | 2.46 | 68 | 56 | 210345658
FRASER-JOHNSTON | THF2B48T21 | XAHD60HXXN1+TXV | TMLV120C20MP12 | 46000 | 44500 | 16 | 11.7 | 8.1 | 2.46 | 68 | 56 | 210345657
LUXAIRE | THF2B48T21 | XAHD60HXXN1+TXV | TMLV120C20MP12 | 46000 | 44500 | 16 | 11.7 | 8.1 | 2.46 | 68 | 56 | 210345656
COLEMAN | THF2B48T21 | XAHD60HXXN1+TXV | TMLV120C20MP12 | 46000 | 44500 | 16 | 11.7 | 8.1 | 2.46 | 68 | 56 | 210345655
CHAMPION HEATING AND COOLING | THF2B48T21 | XAHD60HXXN1+TXV | TM8V100C20MP12 | 46000 | 44500 | 16 | 11.7 | 8.1 | 2.46 | 69 | 57 | 210345654
FRASER-JOHNSTON | THF2B48T21 | XAHD60HXXN1+TXV | TM8V100C20MP12 | 46000 | 44500 | 16 | 11.7 | 8.1 | 2.46 | 69 | 57 | 210345653
LUXAIRE | THF2B48T21 | XAHD60HXXN1+TXV | TM8V100C20MP12 | 46000 | 44500 | 16 | 11.7 | 8.1 | 2.46 | 69 | 57 | 210345652
COLEMAN | THF2B48T21 | XAHD60HXXN1+TXV | TM8V100C20MP12 | 46000 | 44500 | 16 | 11.7 | 8.1 | 2.46 | 69 | 57 | 210345651
CHAMPION HEATING AND COOLING | THF2B48T21 | XAHD60HXXN1+TXV | TM8V120C20MP12 | 46000 | 44500 | 16 | 11.7 | 8.1 | 2.46 | 68 | 56 | 210345650
FRASER-JOHNSTON | THF2B48T21 | XAHD60HXXN1+TXV | TM8V120C20MP12 | 46000 | 44500 | 16 | 11.7 | 8.1 | 2.46 | 68 | 56 | 210345649
LUXAIRE | THF2B48T21 | XAHD60HXXN1+TXV | TM8V120C20MP12 | 46000 | 44500 | 16 | 11.7 | 8.1 | 2.46 | 68 | 56 | 210345648
COLEMAN | THF2B48T21 | XAHD60HXXN1+TXV | TM8V120C20MP12 | 46000 | 44500 | 16 | 11.7 | 8.1 | 2.46 | 68 | 56 | 210345647
YORK | YH2F24TB21 | XAFC30CXXN1+JMET12CS2N1+TXV |  | 24000 | 22200 | 16 | 12 | 8.1 | 2.08 | 63 | 48 | 210340159
YORK | YH2F24TB21 | XAFC30CXXN1+TXV | TL8E080C16UH11 | 24000 | 22400 | 15.2 | 11.7 | 8.1 | 2.02 | 63 | 47 | 210340157
YORK | YH2F24TB21 | XAFC30CXXN1+TXV | TL9E080C16UH11 | 24000 | 22400 | 15.2 | 11.7 | 8.1 | 2.06 | 63 | 48 | 210340155
YORK | YH2F24TB21 | XAHC30CBAN1 | TMLE080C16MP11 | 23600 | 22400 | 15.2 | 11.7 | 8.1 | 2.12 | 64 | 50 | 210340138
YORK | YH2F24TB21 | XAHC30CBAN1 | TM8E080C16MP11 | 23600 | 22400 | 15.2 | 11.7 | 8.1 | 2.12 | 64 | 50 | 210340137
YORK | YH2F24TB21 | XAHC30CXXN1+TXV | TMLE080C16MP11 | 23600 | 22400 | 15.2 | 11.7 | 8.1 | 2.12 | 64 | 50 | 210340136
YORK | YH2F24TB21 | XAHC30CXXN1+TXV | TM8E080C16MP11 | 23600 | 22400 | 15.2 | 11.7 | 8.1 | 2.12 | 64 | 50 | 210340135
YORK | YH2F24TB21 | XAFC30CBAN1 | TMLE120C16MP11 | 24000 | 22400 | 16 | 11.7 | 8.1 | 2.04 | 63 | 47 | 210340134
YORK | YH2F24TB21 | XAFC30CBAN1 | TM8E120C16MP11 | 24000 | 22400 | 16 | 11.7 | 8.1 | 2.04 | 63 | 47 | 210340133
YORK | YH2F24TB21 | XAFC30CXXN1+TXV | TMLE120C16MP11 | 24000 | 22400 | 16 | 11.7 | 8.1 | 2.04 | 63 | 47 | 210340132
YORK | YH2F24TB21 | XAFC30CXXN1+TXV | TM8E120C16MP11 | 24000 | 22400 | 16 | 11.7 | 8.1 | 2.04 | 63 | 47 | 210340131
YORK | YH2F24TB21 | XAHC30CXXN1+TXV | TM9E080B12MP12 | 23800 | 22600 | 15.2 | 11 | 8.1 | 2.1 | 64 | 50 | 210340122
YORK | YH2F24TB21 | XAHC30CXXN1+TXV | TM9E080C16MP12 | 23800 | 22400 | 15.2 | 11.7 | 8.1 | 2.12 | 64 | 50 | 210340120
YORK | YH2F48TB21 | XAHC60HXXN1+TXV | TM9E100C20MP12 | 46000 | 44500 | 16 | 11.7 | 8.1 | 2.44 | 69 | 57 | 210339260
YORK | YH2F48TB21 | XAUD60HXXN1+JMET18DS2N1+TXV |  | 46500 | 44000 | 16 | 11.7 | 8.1 | 2.3 | 67 | 54 | 210339309
YORK | YH2F48TB21 | XAFD60HXXN1+JMET18DS2N1+TXV |  | 46500 | 44000 | 16 | 11.7 | 8.1 | 2.3 | 67 | 54 | 210339307
YORK | YH2F48TB21 | XAFC60HXXN1+JMVT17CC2N1+TXV |  | 46500 | 44000 | 15.2 | 11.7 | 8.1 | 2.28 | 67 | 54 | 210339302
YORK | YH2F48TB21 | XAHD60HXXN1+TXV | TMLE100C20MP11 | 46000 | 44500 | 15.2 | 11.7 | 8.1 | 2.42 | 69 | 57 | 210339286
YORK | YH2F48TB21 | XAHD60HXXN1+TXV | TM8E100C20MP11 | 46000 | 44500 | 15.2 | 11.7 | 8.1 | 2.42 | 69 | 57 | 210339285
YORK | YH2F48TB21 | XAHC60HXXN1+TXV | YPLC100C16MP13 | 45500 | 44000 | 16 | 11.7 | 8.1 | 2.48 | 69 | 56 | 210339278
YORK | YH2F48TB21 | XAHC60HXXN1+TXV | YPLC080C16MP13 | 45500 | 44000 | 16 | 11.7 | 8.1 | 2.48 | 69 | 56 | 210339277
YORK | YH2F48TB21 | XAHC60HXXN1+TXV | TPLC100C16MP13 | 45500 | 44000 | 16 | 11.7 | 8.1 | 2.48 | 69 | 56 | 210339276
YORK | YH2F48TB21 | XAHC60HXXN1+TXV | TPLC080C16MP13 | 45500 | 44000 | 16 | 11.7 | 8.1 | 2.48 | 69 | 56 | 210339275
YORK | YH2F48TB21 | XAHC60HXXN1+TXV | TMLV100C16MP12 | 45500 | 44000 | 16 | 11.7 | 8.1 | 2.48 | 69 | 56 | 210339274
YORK | YH2F48TB21 | XAHC60HXXN1+TXV | TM8V100C16MP12 | 45500 | 44000 | 16 | 11.7 | 8.1 | 2.48 | 69 | 56 | 210339273
YORK | YH2F48TB21 | XAFC60HXXN1+TXV | TM8Y120C20MP11 | 45500 | 43500 | 15.2 | 11.7 | 8.1 | 2.3 | 68 | 55 | 210339269
YORK | YH2F48TB21 | XAHC60HXXN1+TXV | YP9C100C16MP13 | 45500 | 44000 | 16 | 11.7 | 8.1 | 2.46 | 69 | 56 | 210339244
YORK | YH2F48TB21 | XAHC60HXXN1+TXV | TP9C100C16MP13 | 45500 | 44000 | 16 | 11.7 | 8.1 | 2.46 | 69 | 56 | 210339243
YORK | YH2F48TB21 | XAHC60HXXN1+TXV | TM9V100C16MP12 | 45500 | 44000 | 16 | 11.7 | 8.1 | 2.46 | 69 | 56 | 210339242
YORK | YH2F48TB21 | XAHC60HXXN1+TXV | TM9Y080B12MP11 | 45000 | 44500 | 15.2 | 11 | 8.1 | 2.4 | 69 | 57 | 210339240
YORK | YH2F48TB21 | XAFC60HXXN1+TXV | TM9Y100C20MP11 | 45500 | 44500 | 15.2 | 11 | 8.1 | 2.24 | 67 | 54 | 210339236
YORK | YH2F48TB21 | XAHD60HXXN1+TXV | TM9Y120D20MP11 | 45500 | 44000 | 16 | 11.7 | 8.1 | 2.46 | 69 | 57 | 210339231
YORK | YH2F48TB21 | XAUC60GXXN1+JMVT16CC2N1+TXV |  | 45000 | 46500 | 15.2 | 11.7 | 8.1 | 2.44 | 68 | 55 | 210339226
YORK | YH2F48TB21 | XAFC60GXXN1+JMVT16CC2N1+TXV |  | 45000 | 46500 | 15.2 | 11.7 | 8.1 | 2.44 | 68 | 55 | 210339224
YORK | YH2F48TB21 | XAUD60GXXN1+TXV | TL8E100C20UH11 | 45500 | 47000 | 15.2 | 11 | 8.1 | 2.38 | 68 | 55 | 210339218
YORK | YH2F48TB21 | XAFD60GXXN1+TXV | TL8E100C20UH11 | 45500 | 47000 | 15.2 | 11 | 8.1 | 2.38 | 68 | 55 | 210339216
YORK | YH2F48TB21 | XAUD60GXXN1+TXV | TMLE080C20MP11 | 45500 | 47500 | 15.2 | 10.5 | 8.1 | 2.32 | 68 | 55 | 210339209
YORK | YH2F48TB21 | XAFD60GBCN1 | TMLE080C20MP11 | 45500 | 47500 | 15.2 | 10.5 | 8.1 | 2.32 | 68 | 55 | 210339208
YORK | YH2F48TB21 | XAUD60GXXN1+TXV | TM8E080C20MP11 | 45500 | 47500 | 15.2 | 10.5 | 8.1 | 2.32 | 68 | 55 | 210339207
YORK | YH2F48TB21 | XAFD60GBCN1 | TM8E080C20MP11 | 45500 | 47500 | 15.2 | 10.5 | 8.1 | 2.32 | 68 | 55 | 210339206
YORK | YH2F48TB21 | XAFD60GXXN1+TXV | TMLE080C20MP11 | 45500 | 47500 | 15.2 | 10.5 | 8.1 | 2.32 | 68 | 55 | 210339205
YORK | YH2F48TB21 | XAFD60GXXN1+TXV | TM8E080C20MP11 | 45500 | 47500 | 15.2 | 10.5 | 8.1 | 2.32 | 68 | 55 | 210339204
YORK | YH2F48TB21 | XAUC60GXXN1+TXV | TMLE100C16MP11 | 45000 | 47500 | 15.2 | 10.5 | 8.1 | 2.34 | 67 | 54 | 210339203
YORK | YH2F48TB21 | XAFC60GBCN1 | TMLE100C16MP11 | 45000 | 47500 | 15.2 | 10.5 | 8.1 | 2.34 | 67 | 54 | 210339202
YORK | YH2F48TB21 | XAUC60GXXN1+TXV | TM8E100C16MP11 | 45000 | 47500 | 15.2 | 10.5 | 8.1 | 2.34 | 67 | 54 | 210339201
YORK | YH2F48TB21 | XAFC60GBCN1 | TM8E100C16MP11 | 45000 | 47500 | 15.2 | 10.5 | 8.1 | 2.34 | 67 | 54 | 210339200
YORK | YH2F48TB21 | XAFC60GXXN1+TXV | TMLE100C16MP11 | 45000 | 47500 | 15.2 | 10.5 | 8.1 | 2.34 | 67 | 54 | 210339199
YORK | YH2F48TB21 | XAFC60GXXN1+TXV | TM8E100C16MP11 | 45000 | 47500 | 15.2 | 10.5 | 8.1 | 2.34 | 67 | 54 | 210339198
CHAMPION HEATING AND COOLING | THF2B42T21 | XAUC48FXXN1+TXV | TM8E120C20MP11 | 40500 | 40000 | 15.2 | 11.7 | 8.1 | 2.04 | 64 | 49 | 210343923
FRASER-JOHNSTON | THF2B42T21 | XAUC48FXXN1+TXV | TM8E120C20MP11 | 40500 | 40000 | 15.2 | 11.7 | 8.1 | 2.04 | 64 | 49 | 210343922
LUXAIRE | THF2B42T21 | XAUC48FXXN1+TXV | TM8E120C20MP11 | 40500 | 40000 | 15.2 | 11.7 | 8.1 | 2.04 | 64 | 49 | 210343921
COLEMAN | THF2B42T21 | XAUC48FXXN1+TXV | TM8E120C20MP11 | 40500 | 40000 | 15.2 | 11.7 | 8.1 | 2.04 | 64 | 49 | 210343920
CHAMPION HEATING AND COOLING | THF2B42T21 | XAFC48FXXN1+TXV | TMLE120C20MP11 | 40500 | 40000 | 15.2 | 11.7 | 8.1 | 2.04 | 64 | 49 | 210343913
FRASER-JOHNSTON | THF2B42T21 | XAFC48FXXN1+TXV | TMLE120C20MP11 | 40500 | 40000 | 15.2 | 11.7 | 8.1 | 2.04 | 64 | 49 | 210343912
LUXAIRE | THF2B42T21 | XAFC48FXXN1+TXV | TMLE120C20MP11 | 40500 | 40000 | 15.2 | 11.7 | 8.1 | 2.04 | 64 | 49 | 210343911
COLEMAN | THF2B42T21 | XAFC48FXXN1+TXV | TMLE120C20MP11 | 40500 | 40000 | 15.2 | 11.7 | 8.1 | 2.04 | 64 | 49 | 210343910
EVCON | RHP15042B21 | XAFC48FXXN1+TXV | RGF1L120CE20MP12 | 40500 | 40000 | 15.2 | 11.7 | 8.1 | 2.04 | 64 | 49 | 210343909
GUARDIAN | RHP15042B21 | XAFC48FXXN1+TXV | RGF1L120CE20MP12 | 40500 | 40000 | 15.2 | 11.7 | 8.1 | 2.04 | 64 | 49 | 210343908
CHAMPION HEATING AND COOLING | THF2B42T21 | XAFC48FXXN1+TXV | TM8E120C20MP11 | 40500 | 40000 | 15.2 | 11.7 | 8.1 | 2.04 | 64 | 49 | 210343907
FRASER-JOHNSTON | THF2B42T21 | XAFC48FXXN1+TXV | TM8E120C20MP11 | 40500 | 40000 | 15.2 | 11.7 | 8.1 | 2.04 | 64 | 49 | 210343906
LUXAIRE | THF2B42T21 | XAFC48FXXN1+TXV | TM8E120C20MP11 | 40500 | 40000 | 15.2 | 11.7 | 8.1 | 2.04 | 64 | 49 | 210343905
COLEMAN | THF2B42T21 | XAFC48FXXN1+TXV | TM8E120C20MP11 | 40500 | 40000 | 15.2 | 11.7 | 8.1 | 2.04 | 64 | 49 | 210343904
CHAMPION HEATING AND COOLING | THF2B42T21 | XAHD48FXXN1+TXV | TM8V080C16MP12 | 40500 | 40000 | 15.2 | 11.7 | 8.1 | 2.12 | 65 | 51 | 210343899
FRASER-JOHNSTON | THF2B42T21 | XAHD48FXXN1+TXV | TM8V080C16MP12 | 40500 | 40000 | 15.2 | 11.7 | 8.1 | 2.12 | 65 | 51 | 210343898
LUXAIRE | THF2B42T21 | XAHD48FXXN1+TXV | TM8V080C16MP12 | 40500 | 40000 | 15.2 | 11.7 | 8.1 | 2.12 | 65 | 51 | 210343897
COLEMAN | THF2B42T21 | XAHD48FXXN1+TXV | TM8V080C16MP12 | 40500 | 40000 | 15.2 | 11.7 | 8.1 | 2.12 | 65 | 51 | 210343896
EVCON | RHP15042B21 | XAHC48FXXN1+TXV | TM8Y080B12MP11 | 39500 | 39500 | 16 | 12 | 8.1 | 2.02 | 62 | 47 | 210343886
GUARDIAN | RHP15042B21 | XAHC48FXXN1+TXV | TM8Y080B12MP11 | 39500 | 39500 | 16 | 12 | 8.1 | 2.02 | 62 | 47 | 210343884
CHAMPION HEATING AND COOLING | THF2B42T21 | XAHC48FXXN1+TXV | TM8Y080B12MP11 | 39500 | 39500 | 16 | 12 | 8.1 | 2.02 | 62 | 47 | 210343883
FRASER-JOHNSTON | THF2B42T21 | XAHC48FXXN1+TXV | TM8Y080B12MP11 | 39500 | 39500 | 16 | 12 | 8.1 | 2.02 | 62 | 47 | 210343882
LUXAIRE | THF2B42T21 | XAHC48FXXN1+TXV | TM8Y080B12MP11 | 39500 | 39500 | 16 | 12 | 8.1 | 2.02 | 62 | 47 | 210343881
COLEMAN | THF2B42T21 | XAHC48FXXN1+TXV | TM8Y080B12MP11 | 39500 | 39500 | 16 | 12 | 8.1 | 2.02 | 62 | 47 | 210343880
EVCON | RHP15042B21 | XAFD48FXXN1+TXV | TM8Y080C16MP11 | 40000 | 39500 | 15.2 | 11.7 | 8.1 | 2.04 | 63 | 49 | 210343873
GUARDIAN | RHP15042B21 | XAFD48FXXN1+TXV | TM8Y080C16MP11 | 40000 | 39500 | 15.2 | 11.7 | 8.1 | 2.04 | 63 | 49 | 210343872
CHAMPION HEATING AND COOLING | THF2B42T21 | XAFD48FXXN1+TXV | TM8Y080C16MP11 | 40000 | 39500 | 15.2 | 11.7 | 8.1 | 2.04 | 63 | 49 | 210343871
FRASER-JOHNSTON | THF2B42T21 | XAFD48FXXN1+TXV | TM8Y080C16MP11 | 40000 | 39500 | 15.2 | 11.7 | 8.1 | 2.04 | 63 | 49 | 210343870
LUXAIRE | THF2B42T21 | XAFD48FXXN1+TXV | TM8Y080C16MP11 | 40000 | 39500 | 15.2 | 11.7 | 8.1 | 2.04 | 63 | 49 | 210343869
COLEMAN | THF2B42T21 | XAFD48FXXN1+TXV | TM8Y080C16MP11 | 40000 | 39500 | 15.2 | 11.7 | 8.1 | 2.04 | 63 | 49 | 210343868
YORK | YH2F36TB21 | XAHC36DBCN1+JMVT16CC2N1 |  | 35200 | 34200 | 15.2 | 11.7 | 8.1 | 2.1 | 65 | 51 | 210340213
YORK | YH2F36TB21 | XAHC36DXXN1+JMVT16CC2N1+TXV |  | 35200 | 34200 | 15.2 | 11.7 | 8.1 | 2.1 | 65 | 51 | 210340212
YORK | YH2F24TB21 | XAHC36DXXN1+JMET12CS2N1+TXV |  | 24000 | 21000 | 16 | 12 | 8.1 | 2.22 | 66 | 52 | 210340210
COLEMAN | THF2B42T21 | XAUC48FXXN1+TXV | TMLV100C16MP12 | 40000 | 39500 | 15.2 | 11.7 | 8.1 | 2.02 | 63 | 49 | 210344896
LUXAIRE | THF2B42T21 | XAUC48FXXN1+TXV | TMLV100C16MP12 | 40000 | 39500 | 15.2 | 11.7 | 8.1 | 2.02 | 63 | 49 | 210344897
FRASER-JOHNSTON | THF2B42T21 | XAUC48FXXN1+TXV | TMLV100C16MP12 | 40000 | 39500 | 15.2 | 11.7 | 8.1 | 2.02 | 63 | 49 | 210344898
CHAMPION HEATING AND COOLING | THF2B42T21 | XAUC48FXXN1+TXV | TMLV100C16MP12 | 40000 | 39500 | 15.2 | 11.7 | 8.1 | 2.02 | 63 | 49 | 210344899
COLEMAN | THF2B42T21 | XAUC48FXXN1+TXV | TPLC080C16MP13 | 40000 | 39500 | 15.2 | 11.7 | 8.1 | 2.02 | 63 | 49 | 210344904
LUXAIRE | THF2B42T21 | XAUC48FXXN1+TXV | TPLC080C16MP13 | 40000 | 39500 | 15.2 | 11.7 | 8.1 | 2.02 | 63 | 49 | 210344905
FRASER-JOHNSTON | THF2B42T21 | XAUC48FXXN1+TXV | TPLC080C16MP13 | 40000 | 39500 | 15.2 | 11.7 | 8.1 | 2.02 | 63 | 49 | 210344906
CHAMPION HEATING AND COOLING | THF2B42T21 | XAUC48FXXN1+TXV | TPLC080C16MP13 | 40000 | 39500 | 15.2 | 11.7 | 8.1 | 2.02 | 63 | 49 | 210344907
COLEMAN | THF2B42T21 | XAUC48FXXN1+TXV | TPLC100C16MP13 | 40000 | 39500 | 15.2 | 11.7 | 8.1 | 2.02 | 63 | 49 | 210344912
LUXAIRE | THF2B42T21 | XAUC48FXXN1+TXV | TPLC100C16MP13 | 40000 | 39500 | 15.2 | 11.7 | 8.1 | 2.02 | 63 | 49 | 210344913
FRASER-JOHNSTON | THF2B42T21 | XAUC48FXXN1+TXV | TPLC100C16MP13 | 40000 | 39500 | 15.2 | 11.7 | 8.1 | 2.02 | 63 | 49 | 210344914
CHAMPION HEATING AND COOLING | THF2B42T21 | XAUC48FXXN1+TXV | TPLC100C16MP13 | 40000 | 39500 | 15.2 | 11.7 | 8.1 | 2.02 | 63 | 49 | 210344915
CHAMPION HEATING AND COOLING | THF2B48T21 | XAFC60HXXN1+TXV | TM8V100C20MP12 | 45500 | 43500 | 15.2 | 11.7 | 8.1 | 2.3 | 68 | 55 | 210345734
FRASER-JOHNSTON | THF2B48T21 | XAFC60HXXN1+TXV | TM8V100C20MP12 | 45500 | 43500 | 15.2 | 11.7 | 8.1 | 2.3 | 68 | 55 | 210345733
LUXAIRE | THF2B48T21 | XAFC60HXXN1+TXV | TM8V100C20MP12 | 45500 | 43500 | 15.2 | 11.7 | 8.1 | 2.3 | 68 | 55 | 210345732
COLEMAN | THF2B48T21 | XAFC60HXXN1+TXV | TM8V100C20MP12 | 45500 | 43500 | 15.2 | 11.7 | 8.1 | 2.3 | 68 | 55 | 210345731
LUXAIRE | THF2B48T21 | XAHC60HXXN1+TXV | LPLC120C20MP13 | 46000 | 44500 | 16 | 11.7 | 8.1 | 2.46 | 69 | 56 | 210345711
COLEMAN | THF2B42T21 | XAFC48FXXN1+TXV | TM8V100C16MP12 | 40000 | 39500 | 15.2 | 11.7 | 8.1 | 2.02 | 63 | 49 | 210344852
LUXAIRE | THF2B42T21 | XAFC48FXXN1+TXV | TM8V100C16MP12 | 40000 | 39500 | 15.2 | 11.7 | 8.1 | 2.02 | 63 | 49 | 210344853
FRASER-JOHNSTON | THF2B42T21 | XAFC48FXXN1+TXV | TM8V100C16MP12 | 40000 | 39500 | 15.2 | 11.7 | 8.1 | 2.02 | 63 | 49 | 210344854
CHAMPION HEATING AND COOLING | THF2B42T21 | XAFC48FXXN1+TXV | TM8V100C16MP12 | 40000 | 39500 | 15.2 | 11.7 | 8.1 | 2.02 | 63 | 49 | 210344855
COLEMAN | THF2B42T21 | XAFC48FXXN1+TXV | TM8V080C16MP12 | 40000 | 39500 | 15.2 | 11.7 | 8.1 | 2.02 | 63 | 49 | 210344856
LUXAIRE | THF2B42T21 | XAFC48FXXN1+TXV | TM8V080C16MP12 | 40000 | 39500 | 15.2 | 11.7 | 8.1 | 2.02 | 63 | 49 | 210344857
FRASER-JOHNSTON | THF2B42T21 | XAFC48FXXN1+TXV | TM8V080C16MP12 | 40000 | 39500 | 15.2 | 11.7 | 8.1 | 2.02 | 63 | 49 | 210344858
CHAMPION HEATING AND COOLING | THF2B42T21 | XAFC48FXXN1+TXV | TM8V080C16MP12 | 40000 | 39500 | 15.2 | 11.7 | 8.1 | 2.02 | 63 | 49 | 210344859
COLEMAN | THF2B42T21 | XAFC48FXXN1+TXV | TMLV100C16MP12 | 40000 | 39500 | 15.2 | 11.7 | 8.1 | 2.02 | 63 | 49 | 210344860
LUXAIRE | THF2B42T21 | XAFC48FXXN1+TXV | TMLV100C16MP12 | 40000 | 39500 | 15.2 | 11.7 | 8.1 | 2.02 | 63 | 49 | 210344861
FRASER-JOHNSTON | THF2B42T21 | XAFC48FXXN1+TXV | TMLV100C16MP12 | 40000 | 39500 | 15.2 | 11.7 | 8.1 | 2.02 | 63 | 49 | 210344862
CHAMPION HEATING AND COOLING | THF2B42T21 | XAFC48FXXN1+TXV | TMLV100C16MP12 | 40000 | 39500 | 15.2 | 11.7 | 8.1 | 2.02 | 63 | 49 | 210344863
COLEMAN | THF2B42T21 | XAFC48FXXN1+TXV | TPLC080C16MP13 | 40000 | 39500 | 15.2 | 11.7 | 8.1 | 2.02 | 63 | 49 | 210344864
LUXAIRE | THF2B42T21 | XAFC48FXXN1+TXV | TPLC080C16MP13 | 40000 | 39500 | 15.2 | 11.7 | 8.1 | 2.02 | 63 | 49 | 210344865
FRASER-JOHNSTON | THF2B42T21 | XAFC48FXXN1+TXV | TPLC080C16MP13 | 40000 | 39500 | 15.2 | 11.7 | 8.1 | 2.02 | 63 | 49 | 210344866
CHAMPION HEATING AND COOLING | THF2B42T21 | XAFC48FXXN1+TXV | TPLC080C16MP13 | 40000 | 39500 | 15.2 | 11.7 | 8.1 | 2.02 | 63 | 49 | 210344867
COLEMAN | THF2B42T21 | XAFC48FXXN1+TXV | TPLC100C16MP13 | 40000 | 39500 | 15.2 | 11.7 | 8.1 | 2.02 | 63 | 49 | 210344868
LUXAIRE | THF2B42T21 | XAFC48FXXN1+TXV | TPLC100C16MP13 | 40000 | 39500 | 15.2 | 11.7 | 8.1 | 2.02 | 63 | 49 | 210344869
FRASER-JOHNSTON | THF2B42T21 | XAFC48FXXN1+TXV | TPLC100C16MP13 | 40000 | 39500 | 15.2 | 11.7 | 8.1 | 2.02 | 63 | 49 | 210344870
CHAMPION HEATING AND COOLING | THF2B42T21 | XAFC48FXXN1+TXV | TPLC100C16MP13 | 40000 | 39500 | 15.2 | 11.7 | 8.1 | 2.02 | 63 | 49 | 210344871
COLEMAN | THF2B42T21 | XAFC48FXXN1+TXV | CPLC080C16MP13 | 40000 | 39500 | 15.2 | 11.7 | 8.1 | 2.02 | 63 | 49 | 210344872
LUXAIRE | THF2B42T21 | XAFC48FXXN1+TXV | LPLC080C16MP13 | 40000 | 39500 | 15.2 | 11.7 | 8.1 | 2.02 | 63 | 49 | 210344873
COLEMAN | THF2B42T21 | XAFC48FXXN1+TXV | CPLC100C16MP13 | 40000 | 39500 | 15.2 | 11.7 | 8.1 | 2.02 | 63 | 49 | 210344874
LUXAIRE | THF2B42T21 | XAFC48FXXN1+TXV | LPLC100C16MP13 | 40000 | 39500 | 15.2 | 11.7 | 8.1 | 2.02 | 63 | 49 | 210344875
COLEMAN | THF2B42T21 | XAUC48FXXN1+TXV | TM8V100C16MP12 | 40000 | 39500 | 15.2 | 11.7 | 8.1 | 2.02 | 63 | 49 | 210344880
LUXAIRE | THF2B42T21 | XAUC48FXXN1+TXV | TM8V100C16MP12 | 40000 | 39500 | 15.2 | 11.7 | 8.1 | 2.02 | 63 | 49 | 210344881
FRASER-JOHNSTON | THF2B42T21 | XAUC48FXXN1+TXV | TM8V100C16MP12 | 40000 | 39500 | 15.2 | 11.7 | 8.1 | 2.02 | 63 | 49 | 210344882
CHAMPION HEATING AND COOLING | THF2B42T21 | XAUC48FXXN1+TXV | TM8V100C16MP12 | 40000 | 39500 | 15.2 | 11.7 | 8.1 | 2.02 | 63 | 49 | 210344883
COLEMAN | THF2B42T21 | XAUC48FXXN1+TXV | TM8V080C16MP12 | 40000 | 39500 | 15.2 | 11.7 | 8.1 | 2.02 | 63 | 49 | 210344888
LUXAIRE | THF2B42T21 | XAUC48FXXN1+TXV | TM8V080C16MP12 | 40000 | 39500 | 15.2 | 11.7 | 8.1 | 2.02 | 63 | 49 | 210344889
FRASER-JOHNSTON | THF2B42T21 | XAUC48FXXN1+TXV | TM8V080C16MP12 | 40000 | 39500 | 15.2 | 11.7 | 8.1 | 2.02 | 63 | 49 | 210344890
CHAMPION HEATING AND COOLING | THF2B42T21 | XAUC48FXXN1+TXV | TM8V080C16MP12 | 40000 | 39500 | 15.2 | 11.7 | 8.1 | 2.02 | 63 | 49 | 210344891
YORK | YH2F42TB21 | XAUC48FXXN1+TXV | TM9E080C16MP12 | 40500 | 40500 | 15.2 | 11.5 | 8.1 | 2 | 64 | 50 | 210341965
YORK | YH2F42TB21 | XAFC48FXXN1+TXV | TM9E080C16MP12 | 40500 | 40500 | 15.2 | 11.5 | 8.1 | 2 | 64 | 50 | 210341963
YORK | YH2F42TB21 | XAFD48FXXN1+TXV | TM9E080C16MP12 | 40500 | 40500 | 15.2 | 11 | 8.1 | 2 | 64 | 50 | 210341961
YORK | YH2F42TB21 | XAUC48FXXN1+TXV | TM9E080C20MP12 | 40500 | 40000 | 15.2 | 11.7 | 8.1 | 2.04 | 64 | 49 | 210341960
YORK | YH2F42TB21 | XAFC48FXXN1+TXV | TM9E080C20MP12 | 40500 | 40000 | 15.2 | 11.7 | 8.1 | 2.04 | 64 | 49 | 210341958
YORK | YH2F42TB21 | XAUC48FXXN1+TXV | TM9E100C16MP12 | 40500 | 40000 | 15.2 | 11 | 8.1 | 2 | 66 | 52 | 210341957
YORK | YH2F42TB21 | XAFC48FXXN1+TXV | TM9E100C16MP12 | 40500 | 40000 | 15.2 | 11 | 8.1 | 2 | 66 | 52 | 210341955
YORK | YH2F42TB21 | XAHD48FXXN1+TXV | TM9E100C16MP12 | 40500 | 40500 | 16 | 11 | 8.1 | 2.1 | 66 | 52 | 210341953
YORK | YH2F42TB21 | XAHC48FXXN1+TXV | YP9C060B12MP13 | 39500 | 39500 | 15.2 | 11.7 | 8.1 | 2 | 63 | 48 | 210341949
YORK | YH2F42TB21 | XAHC48FXXN1+TXV | TP9C060B12MP13 | 39500 | 39500 | 15.2 | 11.7 | 8.1 | 2 | 63 | 48 | 210341948
YORK | YH2F42TB21 | XAHC48FXXN1+TXV | TM9V060B12MP12 | 39500 | 39500 | 15.2 | 11.7 | 8.1 | 2 | 63 | 48 | 210341947
YORK | YH2F42TB21 | XAHC48FXXN1+TXV | YP9C080C16MP13 | 40000 | 40000 | 15.2 | 11.7 | 8.1 | 2.06 | 63 | 48 | 210341937
YORK | YH2F42TB21 | XAHC48FXXN1+TXV | TP9C080C16MP13 | 40000 | 40000 | 15.2 | 11.7 | 8.1 | 2.06 | 63 | 48 | 210341936
YORK | YH2F42TB21 | XAHC48FXXN1+TXV | TM9V080C16MP12 | 40000 | 40000 | 15.2 | 11.7 | 8.1 | 2.06 | 63 | 48 | 210341935
YORK | YH2F42TB21 | XAHC48FXXN1+TXV | YP9C100C16MP13 | 40000 | 40000 | 16 | 12 | 8.1 | 2.08 | 63 | 48 | 210341931
YORK | YH2F42TB21 | XAHC48FXXN1+TXV | TP9C100C16MP13 | 40000 | 40000 | 16 | 12 | 8.1 | 2.08 | 63 | 48 | 210341930
YORK | YH2F42TB21 | XAHC48FXXN1+TXV | TM9V100C16MP12 | 40000 | 40000 | 16 | 12 | 8.1 | 2.08 | 63 | 48 | 210341929
CHAMPION HEATING AND COOLING | THF2B42T21 | XAHC48FXXN1+TXV | TP9C100C20MP13 | 40500 | 40000 | 16 | 11.7 | 8.1 | 2.12 | 65 | 51 | 210346683
FRASER-JOHNSTON | THF2B42T21 | XAHC48FXXN1+TXV | TP9C100C20MP13 | 40500 | 40000 | 16 | 11.7 | 8.1 | 2.12 | 65 | 51 | 210346682
LUXAIRE | THF2B42T21 | XAHC48FXXN1+TXV | TP9C100C20MP13 | 40500 | 40000 | 16 | 11.7 | 8.1 | 2.12 | 65 | 51 | 210346681
COLEMAN | THF2B42T21 | XAHC48FXXN1+TXV | TP9C100C20MP13 | 40500 | 40000 | 16 | 11.7 | 8.1 | 2.12 | 65 | 51 | 210346680
CHAMPION HEATING AND COOLING | THF2B42T21 | XAHC48FXXN1+TXV | TM9V100C20MP12 | 40500 | 40000 | 16 | 11.7 | 8.1 | 2.12 | 65 | 51 | 210346679
FRASER-JOHNSTON | THF2B42T21 | XAHC48FXXN1+TXV | TM9V100C20MP12 | 40500 | 40000 | 16 | 11.7 | 8.1 | 2.12 | 65 | 51 | 210346678
LUXAIRE | THF2B42T21 | XAHC48FXXN1+TXV | TM9V100C20MP12 | 40500 | 40000 | 16 | 11.7 | 8.1 | 2.12 | 65 | 51 | 210346677
COLEMAN | THF2B42T21 | XAHC48FXXN1+TXV | TM9V100C20MP12 | 40500 | 40000 | 16 | 11.7 | 8.1 | 2.12 | 65 | 51 | 210346676
EVCON | RHP15042B21 | XAHC48FXXN1+TXV | TM9Y100C20MP11 | 40500 | 40500 | 15.2 | 11.7 | 8.1 | 2.08 | 64 | 50 | 210346657
GUARDIAN | RHP15042B21 | XAHC48FXXN1+TXV | TM9Y100C20MP11 | 40500 | 40500 | 15.2 | 11.7 | 8.1 | 2.08 | 64 | 50 | 210346656
CHAMPION HEATING AND COOLING | THF2B42T21 | XAHC48FXXN1+TXV | TM9Y100C20MP11 | 40500 | 40500 | 15.2 | 11.7 | 8.1 | 2.08 | 64 | 50 | 210346655
FRASER-JOHNSTON | THF2B42T21 | XAHC48FXXN1+TXV | TM9Y100C20MP11 | 40500 | 40500 | 15.2 | 11.7 | 8.1 | 2.08 | 64 | 50 | 210346654
LUXAIRE | THF2B42T21 | XAHC48FXXN1+TXV | TM9Y100C20MP11 | 40500 | 40500 | 15.2 | 11.7 | 8.1 | 2.08 | 64 | 50 | 210346653
COLEMAN | THF2B42T21 | XAHC48FXXN1+TXV | TM9Y100C20MP11 | 40500 | 40500 | 15.2 | 11.7 | 8.1 | 2.08 | 64 | 50 | 210346652
CHAMPION HEATING AND COOLING | THF2B30T21 | XAUC48FXXN1+JMVT17CC2N1+TXV |  | 30000 | 28600 | 16 | 12 | 8.1 | 2.18 | 64 | 50 | 210346651
FRASER-JOHNSTON | THF2B30T21 | XAUC48FXXN1+JMVT17CC2N1+TXV |  | 30000 | 28600 | 16 | 12 | 8.1 | 2.18 | 64 | 50 | 210346650
LUXAIRE | THF2B30T21 | XAUC48FXXN1+JMVT17CC2N1+TXV |  | 30000 | 28600 | 16 | 12 | 8.1 | 2.18 | 64 | 50 | 210346649
COLEMAN | THF2B30T21 | XAUC48FXXN1+JMVT17CC2N1+TXV |  | 30000 | 28600 | 16 | 12 | 8.1 | 2.18 | 64 | 50 | 210346648
CHAMPION HEATING AND COOLING | THF2B30T21 | XAFC48FXXN1+JMVT17CC2N1+TXV |  | 30000 | 28600 | 16 | 12 | 8.1 | 2.18 | 64 | 50 | 210346647
FRASER-JOHNSTON | THF2B30T21 | XAFC48FXXN1+JMVT17CC2N1+TXV |  | 30000 | 28600 | 16 | 12 | 8.1 | 2.18 | 64 | 50 | 210346646
LUXAIRE | THF2B30T21 | XAFC48FXXN1+JMVT17CC2N1+TXV |  | 30000 | 28600 | 16 | 12 | 8.1 | 2.18 | 64 | 50 | 210346645
COLEMAN | THF2B30T21 | XAFC48FXXN1+JMVT17CC2N1+TXV |  | 30000 | 28600 | 16 | 12 | 8.1 | 2.18 | 64 | 50 | 210346644
YORK | YH2F42TB21 | XAHC48FXXN1+TXV | YPLC120C20MP13 | 40500 | 40500 | 16 | 11.7 | 8.1 | 2.14 | 64 | 50 | 210341152
YORK | YH2F42TB21 | XAHC48FXXN1+TXV | YPLC100C20MP13 | 40500 | 40500 | 16 | 11.7 | 8.1 | 2.14 | 64 | 50 | 210341151
YORK | YH2F42TB21 | XAHC48FXXN1+TXV | TPLC120C20MP13 | 40500 | 40500 | 16 | 11.7 | 8.1 | 2.14 | 64 | 50 | 210341150
YORK | YH2F42TB21 | XAHC48FXXN1+TXV | TPLC100C20MP13 | 40500 | 40500 | 16 | 11.7 | 8.1 | 2.14 | 64 | 50 | 210341149
YORK | YH2F42TB21 | XAHC48FXXN1+TXV | TMLV120C20MP12 | 40500 | 40500 | 16 | 11.7 | 8.1 | 2.14 | 64 | 50 | 210341148
YORK | YH2F42TB21 | XAHC48FXXN1+TXV | TM8V100C20MP12 | 40500 | 40500 | 16 | 11.7 | 8.1 | 2.14 | 64 | 50 | 210341147
YORK | YH2F42TB21 | XAHC48FXXN1+TXV | TM8V120C20MP12 | 40500 | 40500 | 16 | 11.7 | 8.1 | 2.14 | 64 | 50 | 210341146
YORK | YH2F42TB21 | XAFD48FXXN1+TXV | TM8Y120C20MP11 | 40500 | 40000 | 15.2 | 11.7 | 8.1 | 2.04 | 64 | 49 | 210341144
YORK | YH2F42TB21 | XAHD48FXXN1+TXV | TM9E080C16MP12 | 40500 | 40500 | 16 | 11.7 | 8.1 | 2.1 | 65 | 51 | 210341142
YORK | YH2F42TB21 | XAFD48FXXN1+TXV | TM9E080C20MP12 | 40500 | 40000 | 15.2 | 11.7 | 8.1 | 2.04 | 64 | 49 | 210341140
YORK | YH2F42TB21 | XAHD48FXXN1+TXV | TM9E080C20MP12 | 40500 | 40000 | 15.2 | 12 | 8.1 | 2.12 | 64 | 50 | 210341138
YORK | YH2F42TB21 | XAFD48FXXN1+TXV | YP9C100C16MP13 | 40500 | 40000 | 15.2 | 11.7 | 8.1 | 2.04 | 63 | 48 | 210341125
YORK | YH2F42TB21 | XAFD48FXXN1+TXV | TP9C100C16MP13 | 40500 | 40000 | 15.2 | 11.7 | 8.1 | 2.04 | 63 | 48 | 210341124
YORK | YH2F42TB21 | XAFD48FXXN1+TXV | TM9V100C16MP12 | 40500 | 40000 | 15.2 | 11.7 | 8.1 | 2.04 | 63 | 48 | 210341123
YORK | YH2F42TB21 | XAHD48FXXN1+TXV | YP9C120D20MP13 | 40500 | 40500 | 16 | 12 | 8.1 | 2.14 | 64 | 49 | 210341119
YORK | YH2F42TB21 | XAHD48FXXN1+TXV | TP9C120D20MP13 | 40500 | 40500 | 16 | 12 | 8.1 | 2.14 | 64 | 49 | 210341118
YORK | YH2F42TB21 | XAHD48FXXN1+TXV | TM9V120D20MP12 | 40500 | 40500 | 16 | 12 | 8.1 | 2.14 | 64 | 49 | 210341117
YORK | YH2F42TB21 | XAHD48FXXN1+TXV | TM9Y100C16MP11 | 40000 | 40000 | 15.2 | 11.7 | 8.1 | 2.08 | 64 | 49 | 210341108
YORK | YH2F42TB21 | XAFD48FXXN1+TXV | TM9Y100C20MP11 | 40500 | 40500 | 15.2 | 11 | 8.1 | 2.02 | 64 | 49 | 210341106
YORK | YH2F30TB21 | XAUC48FXXN1+JMET12CS2N1+TXV |  | 30000 | 28400 | 16 | 12 | 8.1 | 2.12 | 63 | 49 | 210341102
YORK | YH2F30TB21 | XAFC48FXXN1+JMET12CS2N1+TXV |  | 30000 | 28400 | 16 | 12 | 8.1 | 2.12 | 63 | 49 | 210341100
LUXAIRE | THF2B42T21 | XAHD48FXXN1+TXV | TL8E100C20UH11 | 41000 | 40500 | 16 | 11.7 | 8.1 | 2.14 | 65 | 50 | 210344057
COLEMAN | THF2B42T21 | XAHD48FXXN1+TXV | TL8E100C20UH11 | 41000 | 40500 | 16 | 11.7 | 8.1 | 2.14 | 65 | 50 | 210344056
CHAMPION HEATING AND COOLING | THF2B42T21 | XAHD48FBCN1 | TMLE080C16MP11 | 40500 | 40500 | 16 | 11.7 | 8.1 | 2.12 | 65 | 51 | 210344043
FRASER-JOHNSTON | THF2B42T21 | XAHD48FBCN1 | TMLE080C16MP11 | 40500 | 40500 | 16 | 11.7 | 8.1 | 2.12 | 65 | 51 | 210344042
LUXAIRE | THF2B42T21 | XAHD48FBCN1 | TMLE080C16MP11 | 40500 | 40500 | 16 | 11.7 | 8.1 | 2.12 | 65 | 51 | 210344041
COLEMAN | THF2B42T21 | XAHD48FBCN1 | TMLE080C16MP11 | 40500 | 40500 | 16 | 11.7 | 8.1 | 2.12 | 65 | 51 | 210344040
EVCON | RHP15042B21 | XAHD48FBCN1 | RGF1L080CE16MP12 | 40500 | 40500 | 16 | 11.7 | 8.1 | 2.12 | 65 | 51 | 210344039
GUARDIAN | RHP15042B21 | XAHD48FBCN1 | RGF1L080CE16MP12 | 40500 | 40500 | 16 | 11.7 | 8.1 | 2.12 | 65 | 51 | 210344038
CHAMPION HEATING AND COOLING | THF2B42T21 | XAHD48FBCN1 | TM8E080C16MP11 | 40500 | 40500 | 16 | 11.7 | 8.1 | 2.12 | 65 | 51 | 210344037
FRASER-JOHNSTON | THF2B42T21 | XAHD48FBCN1 | TM8E080C16MP11 | 40500 | 40500 | 16 | 11.7 | 8.1 | 2.12 | 65 | 51 | 210344036
LUXAIRE | THF2B42T21 | XAHD48FBCN1 | TM8E080C16MP11 | 40500 | 40500 | 16 | 11.7 | 8.1 | 2.12 | 65 | 51 | 210344035
COLEMAN | THF2B42T21 | XAHD48FBCN1 | TM8E080C16MP11 | 40500 | 40500 | 16 | 11.7 | 8.1 | 2.12 | 65 | 51 | 210344034
CHAMPION HEATING AND COOLING | THF2B42T21 | XAHD48FXXN1+TXV | TMLE080C16MP11 | 40500 | 40500 | 16 | 11.7 | 8.1 | 2.12 | 65 | 51 | 210344033
FRASER-JOHNSTON | THF2B42T21 | XAHD48FXXN1+TXV | TMLE080C16MP11 | 40500 | 40500 | 16 | 11.7 | 8.1 | 2.12 | 65 | 51 | 210344032
LUXAIRE | THF2B42T21 | XAHD48FXXN1+TXV | TMLE080C16MP11 | 40500 | 40500 | 16 | 11.7 | 8.1 | 2.12 | 65 | 51 | 210344031
COLEMAN | THF2B42T21 | XAHD48FXXN1+TXV | TMLE080C16MP11 | 40500 | 40500 | 16 | 11.7 | 8.1 | 2.12 | 65 | 51 | 210344030
EVCON | RHP15042B21 | XAHD48FXXN1+TXV | RGF1L080CE16MP12 | 40500 | 40500 | 16 | 11.7 | 8.1 | 2.12 | 65 | 51 | 210344029
GUARDIAN | RHP15042B21 | XAHD48FXXN1+TXV | RGF1L080CE16MP12 | 40500 | 40500 | 16 | 11.7 | 8.1 | 2.12 | 65 | 51 | 210344028
CHAMPION HEATING AND COOLING | THF2B42T21 | XAHD48FXXN1+TXV | TM8E080C16MP11 | 40500 | 40500 | 16 | 11.7 | 8.1 | 2.12 | 65 | 51 | 210344027
FRASER-JOHNSTON | THF2B42T21 | XAHD48FXXN1+TXV | TM8E080C16MP11 | 40500 | 40500 | 16 | 11.7 | 8.1 | 2.12 | 65 | 51 | 210344026
LUXAIRE | THF2B42T21 | XAHD48FXXN1+TXV | TM8E080C16MP11 | 40500 | 40500 | 16 | 11.7 | 8.1 | 2.12 | 65 | 51 | 210344025
COLEMAN | THF2B42T21 | XAHD48FXXN1+TXV | TM8E080C16MP11 | 40500 | 40500 | 16 | 11.7 | 8.1 | 2.12 | 65 | 51 | 210344024
CHAMPION HEATING AND COOLING | THF2B42T21 | XAUC48FXXN1+TXV | TMLE080C20MP11 | 40500 | 40000 | 15.2 | 11.7 | 8.1 | 2.04 | 64 | 50 | 210344023
FRASER-JOHNSTON | THF2B42T21 | XAUC48FXXN1+TXV | TMLE080C20MP11 | 40500 | 40000 | 15.2 | 11.7 | 8.1 | 2.04 | 64 | 50 | 210344022
LUXAIRE | THF2B42T21 | XAUC48FXXN1+TXV | TMLE080C20MP11 | 40500 | 40000 | 15.2 | 11.7 | 8.1 | 2.04 | 64 | 50 | 210344021
COLEMAN | THF2B42T21 | XAUC48FXXN1+TXV | TMLE080C20MP11 | 40500 | 40000 | 15.2 | 11.7 | 8.1 | 2.04 | 64 | 50 | 210344020
EVCON | RHP15042B21 | XAUC48FXXN1+TXV | RGF1L080CE20MP12 | 40500 | 40000 | 15.2 | 11.7 | 8.1 | 2.04 | 64 | 50 | 210344015
GUARDIAN | RHP15042B21 | XAUC48FXXN1+TXV | RGF1L080CE20MP12 | 40500 | 40000 | 15.2 | 11.7 | 8.1 | 2.04 | 64 | 50 | 210344014
CHAMPION HEATING AND COOLING | THF2B42T21 | XAUC48FXXN1+TXV | TM8E080C20MP11 | 40500 | 40000 | 15.2 | 11.7 | 8.1 | 2.04 | 64 | 50 | 210344013
FRASER-JOHNSTON | THF2B42T21 | XAUC48FXXN1+TXV | TM8E080C20MP11 | 40500 | 40000 | 15.2 | 11.7 | 8.1 | 2.04 | 64 | 50 | 210344012
LUXAIRE | THF2B42T21 | XAUC48FXXN1+TXV | TM8E080C20MP11 | 40500 | 40000 | 15.2 | 11.7 | 8.1 | 2.04 | 64 | 50 | 210344011
COLEMAN | THF2B42T21 | XAUC48FXXN1+TXV | TM8E080C20MP11 | 40500 | 40000 | 15.2 | 11.7 | 8.1 | 2.04 | 64 | 50 | 210344010
CHAMPION HEATING AND COOLING | THF2B42T21 | XAFC48FXXN1+TXV | TMLE080C20MP11 | 40500 | 40000 | 15.2 | 11.7 | 8.1 | 2.04 | 64 | 50 | 210344003
FRASER-JOHNSTON | THF2B42T21 | XAFC48FXXN1+TXV | TMLE080C20MP11 | 40500 | 40000 | 15.2 | 11.7 | 8.1 | 2.04 | 64 | 50 | 210344002
LUXAIRE | THF2B42T21 | XAFC48FXXN1+TXV | TMLE080C20MP11 | 40500 | 40000 | 15.2 | 11.7 | 8.1 | 2.04 | 64 | 50 | 210344001
COLEMAN | THF2B42T21 | XAFC48FXXN1+TXV | TMLE080C20MP11 | 40500 | 40000 | 15.2 | 11.7 | 8.1 | 2.04 | 64 | 50 | 210344000
EVCON | RHP15042B21 | XAFC48FXXN1+TXV | RGF1L080CE20MP12 | 40500 | 40000 | 15.2 | 11.7 | 8.1 | 2.04 | 64 | 50 | 210343999
GUARDIAN | RHP15042B21 | XAFC48FXXN1+TXV | RGF1L080CE20MP12 | 40500 | 40000 | 15.2 | 11.7 | 8.1 | 2.04 | 64 | 50 | 210343998
CHAMPION HEATING AND COOLING | THF2B42T21 | XAFC48FXXN1+TXV | TM8E080C20MP11 | 40500 | 40000 | 15.2 | 11.7 | 8.1 | 2.04 | 64 | 50 | 210343997
FRASER-JOHNSTON | THF2B42T21 | XAFC48FXXN1+TXV | TM8E080C20MP11 | 40500 | 40000 | 15.2 | 11.7 | 8.1 | 2.04 | 64 | 50 | 210343996
LUXAIRE | THF2B42T21 | XAFC48FXXN1+TXV | TM8E080C20MP11 | 40500 | 40000 | 15.2 | 11.7 | 8.1 | 2.04 | 64 | 50 | 210343995
COLEMAN | THF2B42T21 | XAFC48FXXN1+TXV | TM8E080C20MP11 | 40500 | 40000 | 15.2 | 11.7 | 8.1 | 2.04 | 64 | 50 | 210343994
CHAMPION HEATING AND COOLING | THF2B42T21 | XAHC48FBCN1 | TMLE080C20MP11 | 40500 | 40000 | 15.2 | 12 | 8.1 | 2.14 | 65 | 51 | 210343993
FRASER-JOHNSTON | THF2B42T21 | XAHC48FBCN1 | TMLE080C20MP11 | 40500 | 40000 | 15.2 | 12 | 8.1 | 2.14 | 65 | 51 | 210343992
CHAMPION HEATING AND COOLING | THF2B48T21 | XAUC60GXXN1+TXV | TPLC100C20MP13 | 45000 | 47000 | 15.2 | 11 | 8.1 | 2.38 | 68 | 55 | 210347454
FRASER-JOHNSTON | THF2B48T21 | XAUC60GXXN1+TXV | TPLC100C20MP13 | 45000 | 47000 | 15.2 | 11 | 8.1 | 2.38 | 68 | 55 | 210347453
LUXAIRE | THF2B48T21 | XAUC60GXXN1+TXV | TPLC100C20MP13 | 45000 | 47000 | 15.2 | 11 | 8.1 | 2.38 | 68 | 55 | 210347452
COLEMAN | THF2B48T21 | XAUC60GXXN1+TXV | TPLC100C20MP13 | 45000 | 47000 | 15.2 | 11 | 8.1 | 2.38 | 68 | 55 | 210347451
CHAMPION HEATING AND COOLING | THF2B48T21 | XAUC60GXXN1+TXV | TMLV120C20MP12 | 45000 | 47000 | 15.2 | 11 | 8.1 | 2.38 | 68 | 55 | 210347446
FRASER-JOHNSTON | THF2B48T21 | XAUC60GXXN1+TXV | TMLV120C20MP12 | 45000 | 47000 | 15.2 | 11 | 8.1 | 2.38 | 68 | 55 | 210347445
LUXAIRE | THF2B48T21 | XAUC60GXXN1+TXV | TMLV120C20MP12 | 45000 | 47000 | 15.2 | 11 | 8.1 | 2.38 | 68 | 55 | 210347444
COLEMAN | THF2B48T21 | XAUC60GXXN1+TXV | TMLV120C20MP12 | 45000 | 47000 | 15.2 | 11 | 8.1 | 2.38 | 68 | 55 | 210347443
CHAMPION HEATING AND COOLING | THF2B48T21 | XAUC60GXXN1+TXV | TM8V100C20MP12 | 45500 | 48000 | 15.2 | 10.5 | 8.1 | 2.32 | 68 | 55 | 210347438
FRASER-JOHNSTON | THF2B48T21 | XAUC60GXXN1+TXV | TM8V100C20MP12 | 45500 | 48000 | 15.2 | 10.5 | 8.1 | 2.32 | 68 | 55 | 210347437
LUXAIRE | THF2B48T21 | XAUC60GXXN1+TXV | TM8V100C20MP12 | 45500 | 48000 | 15.2 | 10.5 | 8.1 | 2.32 | 68 | 55 | 210347436
COLEMAN | THF2B48T21 | XAUC60GXXN1+TXV | TM8V100C20MP12 | 45500 | 48000 | 15.2 | 10.5 | 8.1 | 2.32 | 68 | 55 | 210347435
CHAMPION HEATING AND COOLING | THF2B48T21 | XAUC60GXXN1+TXV | TM8V120C20MP12 | 45000 | 47000 | 15.2 | 11 | 8.1 | 2.38 | 68 | 55 | 210347430
FRASER-JOHNSTON | THF2B48T21 | XAUC60GXXN1+TXV | TM8V120C20MP12 | 45000 | 47000 | 15.2 | 11 | 8.1 | 2.38 | 68 | 55 | 210347429
LUXAIRE | THF2B48T21 | XAUC60GXXN1+TXV | TM8V120C20MP12 | 45000 | 47000 | 15.2 | 11 | 8.1 | 2.38 | 68 | 55 | 210347428
COLEMAN | THF2B48T21 | XAUC60GXXN1+TXV | TM8V120C20MP12 | 45000 | 47000 | 15.2 | 11 | 8.1 | 2.38 | 68 | 55 | 210347427
LUXAIRE | THF2B48T21 | XAFC60GXXN1+TXV | LPLC120C20MP13 | 45000 | 47000 | 15.2 | 11 | 8.1 | 2.38 | 68 | 55 | 210347422
COLEMAN | THF2B48T21 | XAFC60GXXN1+TXV | CPLC120C20MP13 | 45000 | 47000 | 15.2 | 11 | 8.1 | 2.38 | 68 | 55 | 210347421
LUXAIRE | THF2B48T21 | XAFC60GXXN1+TXV | LPLC100C20MP13 | 45000 | 47000 | 15.2 | 11 | 8.1 | 2.38 | 68 | 55 | 210347420
CHAMPION HEATING AND COOLING | THF2B48T21 | XAFC60GXXN1+TXV | TPLC120C20MP13 | 45000 | 47000 | 15.2 | 11 | 8.1 | 2.38 | 68 | 55 | 210347419
FRASER-JOHNSTON | THF2B48T21 | XAFC60GXXN1+TXV | TPLC120C20MP13 | 45000 | 47000 | 15.2 | 11 | 8.1 | 2.38 | 68 | 55 | 210347418
LUXAIRE | THF2B48T21 | XAFC60GXXN1+TXV | TPLC120C20MP13 | 45000 | 47000 | 15.2 | 11 | 8.1 | 2.38 | 68 | 55 | 210347417
COLEMAN | THF2B48T21 | XAFC60GXXN1+TXV | TPLC120C20MP13 | 45000 | 47000 | 15.2 | 11 | 8.1 | 2.38 | 68 | 55 | 210347416
CHAMPION HEATING AND COOLING | THF2B48T21 | XAFC60GXXN1+TXV | TPLC100C20MP13 | 45000 | 47000 | 15.2 | 11 | 8.1 | 2.38 | 68 | 55 | 210347415
FRASER-JOHNSTON | THF2B48T21 | XAFC60GXXN1+TXV | TPLC100C20MP13 | 45000 | 47000 | 15.2 | 11 | 8.1 | 2.38 | 68 | 55 | 210347414
LUXAIRE | THF2B48T21 | XAFC60GXXN1+TXV | TPLC100C20MP13 | 45000 | 47000 | 15.2 | 11 | 8.1 | 2.38 | 68 | 55 | 210347413
COLEMAN | THF2B48T21 | XAFC60GXXN1+TXV | TPLC100C20MP13 | 45000 | 47000 | 15.2 | 11 | 8.1 | 2.38 | 68 | 55 | 210347412
CHAMPION HEATING AND COOLING | THF2B48T21 | XAFC60GXXN1+TXV | TMLV120C20MP12 | 45000 | 47000 | 15.2 | 11 | 8.1 | 2.38 | 68 | 55 | 210347411
FRASER-JOHNSTON | THF2B48T21 | XAFC60GXXN1+TXV | TMLV120C20MP12 | 45000 | 47000 | 15.2 | 11 | 8.1 | 2.38 | 68 | 55 | 210347410
LUXAIRE | THF2B48T21 | XAFC60GXXN1+TXV | TMLV120C20MP12 | 45000 | 47000 | 15.2 | 11 | 8.1 | 2.38 | 68 | 55 | 210347409
COLEMAN | THF2B48T21 | XAFC60GXXN1+TXV | TMLV120C20MP12 | 45000 | 47000 | 15.2 | 11 | 8.1 | 2.38 | 68 | 55 | 210347408
CHAMPION HEATING AND COOLING | THF2B48T21 | XAFC60GXXN1+TXV | TM8V100C20MP12 | 45500 | 48000 | 15.2 | 10.5 | 8.1 | 2.32 | 68 | 55 | 210347407
FRASER-JOHNSTON | THF2B48T21 | XAFC60GXXN1+TXV | TM8V100C20MP12 | 45500 | 48000 | 15.2 | 10.5 | 8.1 | 2.32 | 68 | 55 | 210347406
LUXAIRE | THF2B48T21 | XAFC60GXXN1+TXV | TM8V100C20MP12 | 45500 | 48000 | 15.2 | 10.5 | 8.1 | 2.32 | 68 | 55 | 210347405
COLEMAN | THF2B48T21 | XAFC60GXXN1+TXV | TM8V100C20MP12 | 45500 | 48000 | 15.2 | 10.5 | 8.1 | 2.32 | 68 | 55 | 210347404
CHAMPION HEATING AND COOLING | THF2B48T21 | XAFC60GXXN1+TXV | TM8V120C20MP12 | 45000 | 47000 | 15.2 | 11 | 8.1 | 2.38 | 68 | 55 | 210347403
FRASER-JOHNSTON | THF2B48T21 | XAFC60GXXN1+TXV | TM8V120C20MP12 | 45000 | 47000 | 15.2 | 11 | 8.1 | 2.38 | 68 | 55 | 210347402
LUXAIRE | THF2B48T21 | XAFC60GXXN1+TXV | TM8V120C20MP12 | 45000 | 47000 | 15.2 | 11 | 8.1 | 2.38 | 68 | 55 | 210347401
COLEMAN | THF2B48T21 | XAFC60GXXN1+TXV | TM8V120C20MP12 | 45000 | 47000 | 15.2 | 11 | 8.1 | 2.38 | 68 | 55 | 210347400
EVCON | RHP15048B21 | XAUD60GXXN1+TXV | TM8Y080C16MP11 | 45000 | 47000 | 15.2 | 11 | 8.1 | 2.34 | 68 | 55 | 210347399
GUARDIAN | RHP15048B21 | XAUD60GXXN1+TXV | TM8Y080C16MP11 | 45000 | 47000 | 15.2 | 11 | 8.1 | 2.34 | 68 | 55 | 210347398
CHAMPION HEATING AND COOLING | THF2B48T21 | XAUD60GXXN1+TXV | TM8Y080C16MP11 | 45000 | 47000 | 15.2 | 11 | 8.1 | 2.34 | 68 | 55 | 210347397
FRASER-JOHNSTON | THF2B48T21 | XAUD60GXXN1+TXV | TM8Y080C16MP11 | 45000 | 47000 | 15.2 | 11 | 8.1 | 2.34 | 68 | 55 | 210347396
LUXAIRE | THF2B48T21 | XAUD60GXXN1+TXV | TM8Y080C16MP11 | 45000 | 47000 | 15.2 | 11 | 8.1 | 2.34 | 68 | 55 | 210347395
COLEMAN | THF2B48T21 | XAUD60GXXN1+TXV | TM8Y080C16MP11 | 45000 | 47000 | 15.2 | 11 | 8.1 | 2.34 | 68 | 55 | 210347394
YORK | YH2F42TB21 | XAHD48FXXN1+TXV | YP9C100C20MP13 | 40500 | 40000 | 16 | 11.7 | 8.1 | 2.12 | 65 | 51 | 210341925
YORK | YH2F42TB21 | XAHD48FXXN1+TXV | TP9C100C20MP13 | 40500 | 40000 | 16 | 11.7 | 8.1 | 2.12 | 65 | 51 | 210341924
YORK | YH2F42TB21 | XAHD48FXXN1+TXV | TM9V100C20MP12 | 40500 | 40000 | 16 | 11.7 | 8.1 | 2.12 | 65 | 51 | 210341923
YORK | YH2F42TB21 | XAHD48FXXN1+TXV | TM9Y120D20MP11 | 40500 | 40500 | 16 | 11.7 | 8.1 | 2.12 | 65 | 50 | 210341918
YORK | YH2F30TB21 | XAUC48FXXN1+JMVT16CC2N1+TXV |  | 30000 | 28600 | 16 | 12 | 8.1 | 2.18 | 64 | 50 | 210341915
YORK | YH2F30TB21 | XAFC48FXXN1+JMVT16CC2N1+TXV |  | 30000 | 28600 | 16 | 12 | 8.1 | 2.18 | 64 | 50 | 210341914
YORK | YH2F30TB21 | XAFD48FXXN1+TXV | TL9E080C16UH11 | 29800 | 28600 | 15.2 | 11.7 | 8.1 | 2.1 | 64 | 49 | 210341908
YORK | YH2F30TB21 | XAFD48FXXN1+TXV | TM9E100C16MP12 | 30000 | 29200 | 15.2 | 11.7 | 8.1 | 2.12 | 64 | 50 | 210341863
CHAMPION HEATING AND COOLING | THF2B30T21 | XAFD48FXXN1+TXV | TMLE080C16MP11 | 30000 | 29000 | 16 | 11.7 | 8.1 | 2.12 | 64 | 50 | 210346593
FRASER-JOHNSTON | THF2B30T21 | XAFD48FXXN1+TXV | TMLE080C16MP11 | 30000 | 29000 | 16 | 11.7 | 8.1 | 2.12 | 64 | 50 | 210346592
LUXAIRE | THF2B30T21 | XAFD48FXXN1+TXV | TMLE080C16MP11 | 30000 | 29000 | 16 | 11.7 | 8.1 | 2.12 | 64 | 50 | 210346591
COLEMAN | THF2B30T21 | XAFD48FXXN1+TXV | TMLE080C16MP11 | 30000 | 29000 | 16 | 11.7 | 8.1 | 2.12 | 64 | 50 | 210346590
EVCON | RHP15030B21 | XAFD48FXXN1+TXV | RGF1L080CE16MP12 | 30000 | 29000 | 16 | 11.7 | 8.1 | 2.12 | 64 | 50 | 210346589
GUARDIAN | RHP15030B21 | XAFD48FXXN1+TXV | RGF1L080CE16MP12 | 30000 | 29000 | 16 | 11.7 | 8.1 | 2.12 | 64 | 50 | 210346588
CHAMPION HEATING AND COOLING | THF2B30T21 | XAFD48FXXN1+TXV | TM8E080C16MP11 | 30000 | 29000 | 16 | 11.7 | 8.1 | 2.12 | 64 | 50 | 210346587
FRASER-JOHNSTON | THF2B30T21 | XAFD48FXXN1+TXV | TM8E080C16MP11 | 30000 | 29000 | 16 | 11.7 | 8.1 | 2.12 | 64 | 50 | 210346586
LUXAIRE | THF2B30T21 | XAFD48FXXN1+TXV | TM8E080C16MP11 | 30000 | 29000 | 16 | 11.7 | 8.1 | 2.12 | 64 | 50 | 210346585
COLEMAN | THF2B30T21 | XAFD48FXXN1+TXV | TM8E080C16MP11 | 30000 | 29000 | 16 | 11.7 | 8.1 | 2.12 | 64 | 50 | 210346584
YORK | YH2F30TB21 | XAFD48FXXN1+TXV | YPLC100C16MP13 | 30000 | 29200 | 15.2 | 11.7 | 8.1 | 2.12 | 64 | 50 | 210341078
YORK | YH2F30TB21 | XAFD48FXXN1+TXV | YPLC080C16MP13 | 30000 | 29200 | 15.2 | 11.7 | 8.1 | 2.12 | 64 | 50 | 210341077
YORK | YH2F30TB21 | XAFD48FXXN1+TXV | TPLC100C16MP13 | 30000 | 29200 | 15.2 | 11.7 | 8.1 | 2.12 | 64 | 50 | 210341076
YORK | YH2F30TB21 | XAFD48FXXN1+TXV | TPLC080C16MP13 | 30000 | 29200 | 15.2 | 11.7 | 8.1 | 2.12 | 64 | 50 | 210341075
YORK | YH2F30TB21 | XAFD48FXXN1+TXV | TMLV100C16MP12 | 30000 | 29200 | 15.2 | 11.7 | 8.1 | 2.12 | 64 | 50 | 210341074
YORK | YH2F30TB21 | XAFD48FXXN1+TXV | TM8V080C16MP12 | 30000 | 29000 | 15.2 | 11.7 | 8.1 | 2.14 | 64 | 50 | 210341073
YORK | YH2F30TB21 | XAFD48FXXN1+TXV | TM8V100C16MP12 | 30000 | 29200 | 15.2 | 11.7 | 8.1 | 2.12 | 64 | 50 | 210341072
COLEMAN | THF2B42T21 | XAFC48FXXN1+TXV | TM8Y080C16MP11 | 40000 | 39500 | 15.2 | 11.7 | 8.1 | 2.04 | 63 | 49 | 210344834
LUXAIRE | THF2B42T21 | XAFC48FXXN1+TXV | TM8Y080C16MP11 | 40000 | 39500 | 15.2 | 11.7 | 8.1 | 2.04 | 63 | 49 | 210344835
FRASER-JOHNSTON | THF2B42T21 | XAFC48FXXN1+TXV | TM8Y080C16MP11 | 40000 | 39500 | 15.2 | 11.7 | 8.1 | 2.04 | 63 | 49 | 210344836
CHAMPION HEATING AND COOLING | THF2B42T21 | XAFC48FXXN1+TXV | TM8Y080C16MP11 | 40000 | 39500 | 15.2 | 11.7 | 8.1 | 2.04 | 63 | 49 | 210344837
GUARDIAN | RHP15042B21 | XAFC48FXXN1+TXV | TM8Y080C16MP11 | 40000 | 39500 | 15.2 | 11.7 | 8.1 | 2.04 | 63 | 49 | 210344838
EVCON | RHP15042B21 | XAFC48FXXN1+TXV | TM8Y080C16MP11 | 40000 | 39500 | 15.2 | 11.7 | 8.1 | 2.04 | 63 | 49 | 210344839
COLEMAN | THF2B42T21 | XAUC48FXXN1+TXV | TM8Y080C16MP11 | 40000 | 39500 | 15.2 | 11.7 | 8.1 | 2.04 | 63 | 49 | 210344846
LUXAIRE | THF2B42T21 | XAUC48FXXN1+TXV | TM8Y080C16MP11 | 40000 | 39500 | 15.2 | 11.7 | 8.1 | 2.04 | 63 | 49 | 210344847
FRASER-JOHNSTON | THF2B42T21 | XAUC48FXXN1+TXV | TM8Y080C16MP11 | 40000 | 39500 | 15.2 | 11.7 | 8.1 | 2.04 | 63 | 49 | 210344848
CHAMPION HEATING AND COOLING | THF2B42T21 | XAUC48FXXN1+TXV | TM8Y080C16MP11 | 40000 | 39500 | 15.2 | 11.7 | 8.1 | 2.04 | 63 | 49 | 210344849
GUARDIAN | RHP15042B21 | XAUC48FXXN1+TXV | TM8Y080C16MP11 | 40000 | 39500 | 15.2 | 11.7 | 8.1 | 2.04 | 63 | 49 | 210344850
EVCON | RHP15042B21 | XAUC48FXXN1+TXV | TM8Y080C16MP11 | 40000 | 39500 | 15.2 | 11.7 | 8.1 | 2.04 | 63 | 49 | 210344851
YORK | YH2F42TB21 | XAHD48FXXN1+TXV | TM8V100C16MP12 | 40500 | 40000 | 15.2 | 11.7 | 8.1 | 2.12 | 65 | 51 | 210341971
YORK | YH2F42TB21 | XAFD48FXXN1+TXV | TM8Y100C16MP11 | 40000 | 39500 | 15.2 | 11.7 | 8.1 | 2.04 | 63 | 49 | 210341969
YORK | YH2F42TB21 | XAUC48FXXN1+TXV | TM8Y120C20MP11 | 40500 | 40000 | 15.2 | 11.7 | 8.1 | 2.04 | 64 | 49 | 210341968
YORK | YH2F42TB21 | XAFC48FXXN1+TXV | TM8Y120C20MP11 | 40500 | 40000 | 15.2 | 11.7 | 8.1 | 2.04 | 64 | 49 | 210341966
LUXAIRE | THF2B42T21 | XAHD48FXXN1+TXV | LP9C100C16MP13 | 40500 | 40000 | 16 | 11.7 | 8.1 | 2.12 | 64 | 49 | 210346705
COLEMAN | THF2B42T21 | XAHD48FXXN1+TXV | CP9C100C16MP13 | 40500 | 40000 | 16 | 11.7 | 8.1 | 2.12 | 64 | 49 | 210346704
CHAMPION HEATING AND COOLING | THF2B42T21 | XAHD48FXXN1+TXV | TP9C100C16MP13 | 40500 | 40000 | 16 | 11.7 | 8.1 | 2.12 | 64 | 49 | 210346703
FRASER-JOHNSTON | THF2B42T21 | XAHD48FXXN1+TXV | TP9C100C16MP13 | 40500 | 40000 | 16 | 11.7 | 8.1 | 2.12 | 64 | 49 | 210346702
LUXAIRE | THF2B42T21 | XAHD48FXXN1+TXV | TP9C100C16MP13 | 40500 | 40000 | 16 | 11.7 | 8.1 | 2.12 | 64 | 49 | 210346701
COLEMAN | THF2B42T21 | XAHD48FXXN1+TXV | TP9C100C16MP13 | 40500 | 40000 | 16 | 11.7 | 8.1 | 2.12 | 64 | 49 | 210346700
CHAMPION HEATING AND COOLING | THF2B42T21 | XAHD48FXXN1+TXV | TM9V100C16MP12 | 40500 | 40000 | 16 | 11.7 | 8.1 | 2.12 | 64 | 49 | 210346699
FRASER-JOHNSTON | THF2B42T21 | XAHD48FXXN1+TXV | TM9V100C16MP12 | 40500 | 40000 | 16 | 11.7 | 8.1 | 2.12 | 64 | 49 | 210346698
LUXAIRE | THF2B42T21 | XAHD48FXXN1+TXV | TM9V100C16MP12 | 40500 | 40000 | 16 | 11.7 | 8.1 | 2.12 | 64 | 49 | 210346697
COLEMAN | THF2B42T21 | XAHD48FXXN1+TXV | TM9V100C16MP12 | 40500 | 40000 | 16 | 11.7 | 8.1 | 2.12 | 64 | 49 | 210346696
LUXAIRE | THF2B42T21 | XAHC48FXXN1+TXV | LP9C100C20MP13 | 40500 | 40000 | 16 | 11.7 | 8.1 | 2.12 | 65 | 51 | 210346685
COLEMAN | THF2B42T21 | XAHC48FXXN1+TXV | CP9C100C20MP13 | 40500 | 40000 | 16 | 11.7 | 8.1 | 2.12 | 65 | 51 | 210346684
YORK | YH2F48TB21 | XAUD60GXXN1+TXV | TM9Y120D20MP11 | 45500 | 48000 | 15.2 | 10.5 | 8.1 | 2.28 | 68 | 55 | 210341213
YORK | YH2F48TB21 | XAFD60GBCN1 | TM9Y120D20MP11 | 45500 | 48000 | 15.2 | 10.5 | 8.1 | 2.28 | 68 | 55 | 210341212
YORK | YH2F48TB21 | XAFD60GXXN1+TXV | TM9Y120D20MP11 | 45500 | 48000 | 15.2 | 10.5 | 8.1 | 2.28 | 68 | 55 | 210341211
YORK | YH2F42TB21 | XAUC48FXXN1+JMET12CS2N1+TXV |  | 40500 | 39500 | 16 | 12 | 8.1 | 2.06 | 63 | 49 | 210341209
YORK | YH2F42TB21 | XAFC48FXXN1+JMET12CS2N1+TXV |  | 40500 | 39500 | 16 | 12 | 8.1 | 2.06 | 63 | 49 | 210341207
YORK | YH2F42TB21 | XAFD48FXXN1+JMVT20DC2N1+TXV |  | 41000 | 39500 | 16 | 12 | 8.1 | 2.1 | 63 | 49 | 210341201
YORK | YH2F42TB21 | XAHD48FXXN1+TXV | TL8E080C16UH11 | 40000 | 40000 | 16 | 12 | 8.1 | 2.08 | 63 | 48 | 210341199
YORK | YH2F42TB21 | XAUC48FXXN1+TXV | TL8E100C20UH11 | 41000 | 40500 | 15.2 | 11.7 | 8.1 | 2.02 | 63 | 48 | 210341198
YORK | YH2F42TB21 | XAFC48FXXN1+TXV | TL8E100C20UH11 | 41000 | 40500 | 15.2 | 11.7 | 8.1 | 2.02 | 63 | 48 | 210341196
YORK | YH2F42TB21 | XAHC48FXXN1+TXV | TL8E100C20UH11 | 41000 | 40500 | 16 | 11.7 | 8.1 | 2.14 | 65 | 50 | 210341194
YORK | YH2F42TB21 | XAHD48FXXN1+TXV | TL9E080C16UH11 | 40000 | 40000 | 16 | 11.7 | 8.1 | 2.08 | 64 | 50 | 210341190
YORK | YH2F42TB21 | XAFD48FXXN1+TXV | TMLE080C16MP11 | 40500 | 40500 | 15.2 | 11 | 8.1 | 2.02 | 64 | 49 | 210341187
YORK | YH2F42TB21 | XAFD48FXXN1+TXV | TM8E080C16MP11 | 40500 | 40500 | 15.2 | 11 | 8.1 | 2.02 | 64 | 49 | 210341186
YORK | YH2F42TB21 | XAFD48FBCN1 | TMLE080C20MP11 | 40500 | 40000 | 15.2 | 11.7 | 8.1 | 2.06 | 64 | 50 | 210341185
YORK | YH2F42TB21 | XAFD48FBCN1 | TM8E080C20MP11 | 40500 | 40000 | 15.2 | 11.7 | 8.1 | 2.06 | 64 | 50 | 210341184
YORK | YH2F42TB21 | XAFD48FXXN1+TXV | TMLE080C20MP11 | 40500 | 40000 | 15.2 | 11.7 | 8.1 | 2.06 | 64 | 50 | 210341183
YORK | YH2F42TB21 | XAFD48FXXN1+TXV | TM8E080C20MP11 | 40500 | 40000 | 15.2 | 11.7 | 8.1 | 2.06 | 64 | 50 | 210341182
YORK | YH2F42TB21 | XAHD48FBCN1 | TMLE080C20MP11 | 40500 | 40000 | 15.2 | 12 | 8.1 | 2.14 | 65 | 51 | 210341181
YORK | YH2F42TB21 | XAHD48FBCN1 | TM8E080C20MP11 | 40500 | 40000 | 15.2 | 12 | 8.1 | 2.14 | 65 | 51 | 210341180
YORK | YH2F42TB21 | XAHD48FXXN1+TXV | TMLE080C20MP11 | 40500 | 40000 | 15.2 | 12 | 8.1 | 2.14 | 65 | 51 | 210341179
YORK | YH2F42TB21 | XAHD48FXXN1+TXV | TM8E080C20MP11 | 40500 | 40000 | 15.2 | 12 | 8.1 | 2.14 | 65 | 51 | 210341178
YORK | YH2F42TB21 | XAHC48FBCN1 | TMLE120C16MP11 | 40500 | 40500 | 16 | 11.7 | 8.1 | 2.12 | 65 | 51 | 210341177
YORK | YH2F42TB21 | XAHC48FBCN1 | TM8E120C16MP11 | 40500 | 40500 | 16 | 11.7 | 8.1 | 2.12 | 65 | 51 | 210341176
YORK | YH2F42TB21 | XAHC48FXXN1+TXV | TMLE120C16MP11 | 40500 | 40500 | 16 | 11.7 | 8.1 | 2.12 | 65 | 51 | 210341175
YORK | YH2F42TB21 | XAHC48FXXN1+TXV | TM8E120C16MP11 | 40500 | 40500 | 16 | 11.7 | 8.1 | 2.12 | 65 | 51 | 210341174
LUXAIRE | THF2B48T21 | XAHC60HXXN1+TXV | TL8E100C20UH11 | 46000 | 44000 | 16 | 11.7 | 8.1 | 2.48 | 69 | 57 | 210345904
COLEMAN | THF2B48T21 | XAHC60HXXN1+TXV | TL8E100C20UH11 | 46000 | 44000 | 16 | 11.7 | 8.1 | 2.48 | 69 | 57 | 210345903
CHAMPION HEATING AND COOLING | THF2B48T21 | XAHC60HXXN1+TXV | TL9E060B12UH11 | 44500 | 44500 | 15.2 | 11 | 8.1 | 2.42 | 69 | 57 | 210345898
FRASER-JOHNSTON | THF2B48T21 | XAHC60HXXN1+TXV | TL9E060B12UH11 | 44500 | 44500 | 15.2 | 11 | 8.1 | 2.42 | 69 | 57 | 210345897
LUXAIRE | THF2B48T21 | XAHC60HXXN1+TXV | TL9E060B12UH11 | 44500 | 44500 | 15.2 | 11 | 8.1 | 2.42 | 69 | 57 | 210345896
COLEMAN | THF2B48T21 | XAHC60HXXN1+TXV | TL9E060B12UH11 | 44500 | 44500 | 15.2 | 11 | 8.1 | 2.42 | 69 | 57 | 210345895
CHAMPION HEATING AND COOLING | THF2B48T21 | XAHD60HXXN1+TXV | TMLE080C16MP11 | 45000 | 44000 | 16 | 11.7 | 8.1 | 2.46 | 69 | 56 | 210345856
FRASER-JOHNSTON | THF2B48T21 | XAHD60HXXN1+TXV | TMLE080C16MP11 | 45000 | 44000 | 16 | 11.7 | 8.1 | 2.46 | 69 | 56 | 210345855
LUXAIRE | THF2B48T21 | XAHD60HXXN1+TXV | TMLE080C16MP11 | 45000 | 44000 | 16 | 11.7 | 8.1 | 2.46 | 69 | 56 | 210345854
COLEMAN | THF2B48T21 | XAHD60HXXN1+TXV | TMLE080C16MP11 | 45000 | 44000 | 16 | 11.7 | 8.1 | 2.46 | 69 | 56 | 210345853
EVCON | RHP15048B21 | XAHD60HXXN1+TXV | RGF1L080CE16MP12 | 45000 | 44000 | 16 | 11.7 | 8.1 | 2.46 | 69 | 56 | 210345852
GUARDIAN | RHP15048B21 | XAHD60HXXN1+TXV | RGF1L080CE16MP12 | 45000 | 44000 | 16 | 11.7 | 8.1 | 2.46 | 69 | 56 | 210345851
CHAMPION HEATING AND COOLING | THF2B48T21 | XAHD60HXXN1+TXV | TM8E080C16MP11 | 45000 | 44000 | 16 | 11.7 | 8.1 | 2.46 | 69 | 56 | 210345850
FRASER-JOHNSTON | THF2B48T21 | XAHD60HXXN1+TXV | TM8E080C16MP11 | 45000 | 44000 | 16 | 11.7 | 8.1 | 2.46 | 69 | 56 | 210345849
LUXAIRE | THF2B48T21 | XAHD60HXXN1+TXV | TM8E080C16MP11 | 45000 | 44000 | 16 | 11.7 | 8.1 | 2.46 | 69 | 56 | 210345848
COLEMAN | THF2B48T21 | XAHD60HXXN1+TXV | TM8E080C16MP11 | 45000 | 44000 | 16 | 11.7 | 8.1 | 2.46 | 69 | 56 | 210345847
YORK | YH2F42TB21 | XAHC48FBCN1 | TMLE120C20MP11 | 40500 | 40000 | 15.2 | 12 | 8.1 | 2.14 | 64 | 50 | 210340389
YORK | YH2F42TB21 | XAHC48FBCN1 | TM8E120C20MP11 | 40500 | 40000 | 15.2 | 12 | 8.1 | 2.14 | 64 | 50 | 210340388
YORK | YH2F42TB21 | XAHC48FXXN1+TXV | TMLE120C20MP11 | 40500 | 40000 | 15.2 | 12 | 8.1 | 2.14 | 64 | 50 | 210340387
YORK | YH2F42TB21 | XAHC48FXXN1+TXV | TM8E120C20MP11 | 40500 | 40000 | 15.2 | 12 | 8.1 | 2.14 | 64 | 50 | 210340386
YORK | YH2F42TB21 | XAHD48FBCN1 | TMLE130D20MP11 | 41000 | 40500 | 15.2 | 11.7 | 8.1 | 2.14 | 65 | 50 | 210340381
YORK | YH2F42TB21 | XAHD48FBCN1 | TM8E130D20MP11 | 41000 | 40500 | 15.2 | 11.7 | 8.1 | 2.14 | 65 | 50 | 210340380
YORK | YH2F42TB21 | XAHD48FXXN1+TXV | TMLE130D20MP11 | 41000 | 40500 | 15.2 | 11.7 | 8.1 | 2.14 | 65 | 50 | 210340379
YORK | YH2F42TB21 | XAHD48FXXN1+TXV | TM8E130D20MP11 | 41000 | 40500 | 15.2 | 11.7 | 8.1 | 2.14 | 65 | 50 | 210340378
YORK | YH2F42TB21 | XAHC48FXXN1+TXV | YPLC100C16MP13 | 40000 | 39500 | 16 | 11.7 | 8.1 | 2.12 | 66 | 52 | 210340370
YORK | YH2F42TB21 | XAHC48FXXN1+TXV | YPLC080C16MP13 | 40000 | 39500 | 16 | 11.7 | 8.1 | 2.12 | 66 | 52 | 210340369
YORK | YH2F42TB21 | XAHC48FXXN1+TXV | TPLC100C16MP13 | 40000 | 39500 | 16 | 11.7 | 8.1 | 2.12 | 66 | 52 | 210340368
YORK | YH2F42TB21 | XAHC48FXXN1+TXV | TPLC080C16MP13 | 40000 | 39500 | 16 | 11.7 | 8.1 | 2.12 | 66 | 52 | 210340367
YORK | YH2F42TB21 | XAHC48FXXN1+TXV | TMLV100C16MP12 | 40000 | 39500 | 16 | 11.7 | 8.1 | 2.12 | 66 | 52 | 210340366
YORK | YH2F42TB21 | XAHC48FXXN1+TXV | TM8V080C16MP12 | 40000 | 39500 | 16 | 11.7 | 8.1 | 2.12 | 66 | 52 | 210340365
YORK | YH2F42TB21 | XAHC48FXXN1+TXV | TM8V100C16MP12 | 40000 | 39500 | 16 | 11.7 | 8.1 | 2.12 | 66 | 52 | 210340364
YORK | YH2F42TB21 | XAUC48FXXN1+TXV | TM8Y100C16MP11 | 40000 | 39500 | 15.2 | 11.7 | 8.1 | 2.04 | 63 | 49 | 210340363
YORK | YH2F42TB21 | XAFC48FXXN1+TXV | TM8Y100C16MP11 | 40000 | 39500 | 15.2 | 11.7 | 8.1 | 2.04 | 63 | 49 | 210340361
YORK | YH2F42TB21 | XAFD48FXXN1+TXV | TM8Y100C20MP11 | 40500 | 40000 | 15.2 | 11.7 | 8.1 | 2.04 | 64 | 49 | 210340359
YORK | YH2F42TB21 | XAHD48FXXN1+TXV | TM8Y100C20MP11 | 40500 | 40000 | 16 | 12 | 8.1 | 2.16 | 65 | 51 | 210340356
YORK | YH2F42TB21 | XAHD48FXXN1+TXV | TM8Y120C20MP11 | 40500 | 40000 | 16 | 12 | 8.1 | 2.16 | 65 | 51 | 210340355
YORK | YH2F42TB21 | XAHC48FXXN1+TXV | TM9E080B12MP12 | 39500 | 39500 | 15.2 | 11.7 | 8.1 | 2.02 | 63 | 48 | 210340351
YORK | YH2F42TB21 | XAFD48FXXN1+TXV | TM9E100C16MP12 | 40500 | 40500 | 15.2 | 11 | 8.1 | 2 | 65 | 50 | 210340349
YORK | YH2F42TB21 | XAHD48FXXN1+TXV | TM9E120D20MP12 | 40500 | 40000 | 15.2 | 11.7 | 8.1 | 2.14 | 66 | 53 | 210340347
YORK | YH2F42TB21 | XAHD48FXXN1+TXV | YP9C080C16MP13 | 40000 | 40000 | 15.2 | 11.7 | 8.1 | 2.06 | 63 | 48 | 210340334
YORK | YH2F42TB21 | XAHD48FXXN1+TXV | TP9C080C16MP13 | 40000 | 40000 | 15.2 | 11.7 | 8.1 | 2.06 | 63 | 48 | 210340333
YORK | YH2F42TB21 | XAHD48FXXN1+TXV | TM9V080C16MP12 | 40000 | 40000 | 15.2 | 11.7 | 8.1 | 2.06 | 63 | 48 | 210340332
YORK | YH2F42TB21 | XAHD48FXXN1+TXV | YP9C100C16MP13 | 40500 | 40000 | 16 | 11.7 | 8.1 | 2.12 | 64 | 49 | 210340328
YORK | YH2F42TB21 | XAHD48FXXN1+TXV | TP9C100C16MP13 | 40500 | 40000 | 16 | 11.7 | 8.1 | 2.12 | 64 | 49 | 210340327
YORK | YH2F42TB21 | XAHD48FXXN1+TXV | TM9V100C16MP12 | 40500 | 40000 | 16 | 11.7 | 8.1 | 2.12 | 64 | 49 | 210340326
EVCON | RHP15024B21 | XAHC30CXXN1+TXV | TM8Y080B12MP11 | 23400 | 22200 | 15.2 | 11.7 | 8.1 | 2.1 | 64 | 50 | 210349196
GUARDIAN | RHP15024B21 | XAHC30CXXN1+TXV | TM8Y080B12MP11 | 23400 | 22200 | 15.2 | 11.7 | 8.1 | 2.1 | 64 | 50 | 210349194
CHAMPION HEATING AND COOLING | THF2B24T21 | XAHC30CXXN1+TXV | TM8Y080B12MP11 | 23400 | 22200 | 15.2 | 11.7 | 8.1 | 2.1 | 64 | 50 | 210349193
FRASER-JOHNSTON | THF2B24T21 | XAHC30CXXN1+TXV | TM8Y080B12MP11 | 23400 | 22200 | 15.2 | 11.7 | 8.1 | 2.1 | 64 | 50 | 210349192
LUXAIRE | THF2B24T21 | XAHC30CXXN1+TXV | TM8Y080B12MP11 | 23400 | 22200 | 15.2 | 11.7 | 8.1 | 2.1 | 64 | 50 | 210349191
COLEMAN | THF2B24T21 | XAHC30CXXN1+TXV | TM8Y080B12MP11 | 23400 | 22200 | 15.2 | 11.7 | 8.1 | 2.1 | 64 | 50 | 210349190
EVCON | RHP15042B21 | XAHD48FXXN1+JMET18DS2N1+TXV |  | 41500 | 40000 | 16 | 12 | 8.1 | 2.2 | 66 | 52 | 210345039
GUARDIAN | RHP15042B21 | XAHD48FXXN1+JMET18DS2N1+TXV |  | 41500 | 40000 | 16 | 12 | 8.1 | 2.2 | 66 | 52 | 210345038
CHAMPION HEATING AND COOLING | THF2B42T21 | XAHD48FXXN1+JMET18DS2N1+TXV |  | 41500 | 40000 | 16 | 12 | 8.1 | 2.2 | 66 | 52 | 210345037
FRASER-JOHNSTON | THF2B42T21 | XAHD48FXXN1+JMET18DS2N1+TXV |  | 41500 | 40000 | 16 | 12 | 8.1 | 2.2 | 66 | 52 | 210345036
LUXAIRE | THF2B42T21 | XAHD48FXXN1+JMET18DS2N1+TXV |  | 41500 | 40000 | 16 | 12 | 8.1 | 2.2 | 66 | 52 | 210345035
COLEMAN | THF2B42T21 | XAHD48FXXN1+JMET18DS2N1+TXV |  | 41500 | 40000 | 16 | 12 | 8.1 | 2.2 | 66 | 52 | 210345034
CHAMPION HEATING AND COOLING | THF2B42T21 | XAHC48FBCN1 | TMLE080C16MP11 | 40500 | 40500 | 16 | 11.7 | 8.1 | 2.12 | 65 | 51 | 210345003
FRASER-JOHNSTON | THF2B42T21 | XAHC48FBCN1 | TMLE080C16MP11 | 40500 | 40500 | 16 | 11.7 | 8.1 | 2.12 | 65 | 51 | 210345002
LUXAIRE | THF2B42T21 | XAHC48FBCN1 | TMLE080C16MP11 | 40500 | 40500 | 16 | 11.7 | 8.1 | 2.12 | 65 | 51 | 210345001
COLEMAN | THF2B42T21 | XAHC48FBCN1 | TMLE080C16MP11 | 40500 | 40500 | 16 | 11.7 | 8.1 | 2.12 | 65 | 51 | 210345000
EVCON | RHP15042B21 | XAHC48FBCN1 | RGF1L080CE16MP12 | 40500 | 40500 | 16 | 11.7 | 8.1 | 2.12 | 65 | 51 | 210344999
GUARDIAN | RHP15042B21 | XAHC48FBCN1 | RGF1L080CE16MP12 | 40500 | 40500 | 16 | 11.7 | 8.1 | 2.12 | 65 | 51 | 210344998
CHAMPION HEATING AND COOLING | THF2B42T21 | XAHC48FBCN1 | TM8E080C16MP11 | 40500 | 40500 | 16 | 11.7 | 8.1 | 2.12 | 65 | 51 | 210344997
FRASER-JOHNSTON | THF2B42T21 | XAHC48FBCN1 | TM8E080C16MP11 | 40500 | 40500 | 16 | 11.7 | 8.1 | 2.12 | 65 | 51 | 210344996
LUXAIRE | THF2B42T21 | XAHC48FBCN1 | TM8E080C16MP11 | 40500 | 40500 | 16 | 11.7 | 8.1 | 2.12 | 65 | 51 | 210344995
COLEMAN | THF2B42T21 | XAHC48FBCN1 | TM8E080C16MP11 | 40500 | 40500 | 16 | 11.7 | 8.1 | 2.12 | 65 | 51 | 210344994
CHAMPION HEATING AND COOLING | THF2B42T21 | XAHC48FXXN1+TXV | TMLE080C16MP11 | 40500 | 40500 | 16 | 11.7 | 8.1 | 2.12 | 65 | 51 | 210344993
FRASER-JOHNSTON | THF2B42T21 | XAHC48FXXN1+TXV | TMLE080C16MP11 | 40500 | 40500 | 16 | 11.7 | 8.1 | 2.12 | 65 | 51 | 210344992
LUXAIRE | THF2B42T21 | XAHC48FXXN1+TXV | TMLE080C16MP11 | 40500 | 40500 | 16 | 11.7 | 8.1 | 2.12 | 65 | 51 | 210344991
COLEMAN | THF2B42T21 | XAHC48FXXN1+TXV | TMLE080C16MP11 | 40500 | 40500 | 16 | 11.7 | 8.1 | 2.12 | 65 | 51 | 210344990
EVCON | RHP15042B21 | XAHC48FXXN1+TXV | RGF1L080CE16MP12 | 40500 | 40500 | 16 | 11.7 | 8.1 | 2.12 | 65 | 51 | 210344989
GUARDIAN | RHP15042B21 | XAHC48FXXN1+TXV | RGF1L080CE16MP12 | 40500 | 40500 | 16 | 11.7 | 8.1 | 2.12 | 65 | 51 | 210344988
CHAMPION HEATING AND COOLING | THF2B42T21 | XAHC48FXXN1+TXV | TM8E080C16MP11 | 40500 | 40500 | 16 | 11.7 | 8.1 | 2.12 | 65 | 51 | 210344987
FRASER-JOHNSTON | THF2B42T21 | XAHC48FXXN1+TXV | TM8E080C16MP11 | 40500 | 40500 | 16 | 11.7 | 8.1 | 2.12 | 65 | 51 | 210344986
LUXAIRE | THF2B42T21 | XAHC48FXXN1+TXV | TM8E080C16MP11 | 40500 | 40500 | 16 | 11.7 | 8.1 | 2.12 | 65 | 51 | 210344985
COLEMAN | THF2B42T21 | XAHC48FXXN1+TXV | TM8E080C16MP11 | 40500 | 40500 | 16 | 11.7 | 8.1 | 2.12 | 65 | 51 | 210344984
CHAMPION HEATING AND COOLING | THF2B42T21 | XAFD48FBCN1 | TMLE100C20MP11 | 40500 | 40000 | 15.2 | 11.7 | 8.1 | 2.04 | 64 | 49 | 210344983
YORK | YH2F30TB21 | XAUC48FXXN1+TXV | YP9C100C16MP13 | 30000 | 28600 | 15.2 | 11.7 | 8.1 | 2.12 | 64 | 50 | 210339515
YORK | YH2F30TB21 | XAUC48FXXN1+TXV | TP9C100C16MP13 | 30000 | 28600 | 15.2 | 11.7 | 8.1 | 2.12 | 64 | 50 | 210339513
YORK | YH2F30TB21 | XAUC48FXXN1+TXV | TM9V100C16MP12 | 30000 | 28600 | 15.2 | 11.7 | 8.1 | 2.12 | 64 | 50 | 210339511
YORK | YH2F30TB21 | XAFC48FXXN1+TXV | YP9C100C16MP13 | 30000 | 28600 | 15.2 | 11.7 | 8.1 | 2.12 | 64 | 50 | 210339509
YORK | YH2F30TB21 | XAFC48FXXN1+TXV | TP9C100C16MP13 | 30000 | 28600 | 15.2 | 11.7 | 8.1 | 2.12 | 64 | 50 | 210339508
YORK | YH2F30TB21 | XAFC48FXXN1+TXV | TM9V100C16MP12 | 30000 | 28600 | 15.2 | 11.7 | 8.1 | 2.12 | 64 | 50 | 210339507
YORK | YH2F30TB21 | XAFD48FXXN1+TXV | TM9Y120D20MP11 | 30000 | 28800 | 15.2 | 11.7 | 8.1 | 2.12 | 64 | 49 | 210339493
YORK | YH2F60TB21 | XAUD60HXXN1+TXV | TMLE100C20MP11 | 54500 | 56000 | 15.2 | 11 | 8.1 | 2.24 | 68 | 55 | 210339492
YORK | YH2F60TB21 | XAUD60HXXN1+TXV | TM8E100C20MP11 | 54500 | 56000 | 15.2 | 11 | 8.1 | 2.24 | 68 | 55 | 210339490
YORK | YH2F60TB21 | XAFD60HXXN1+TXV | TMLE100C20MP11 | 54500 | 56000 | 15.2 | 11 | 8.1 | 2.24 | 68 | 55 | 210339488
YORK | YH2F60TB21 | XAFD60HXXN1+TXV | TM8E100C20MP11 | 54500 | 56000 | 15.2 | 11 | 8.1 | 2.24 | 68 | 55 | 210339487
YORK | YH2F60TB21 | XAFC60HXXN1+TXV | TM8Y100C20MP11 | 55000 | 56500 | 15.2 | 11 | 8.1 | 2.22 | 68 | 56 | 210339484
YORK | YH2F60TB21 | XAFC60HXXN1+TXV | TM8Y120C20MP11 | 55000 | 56500 | 15.2 | 11 | 8.1 | 2.22 | 68 | 56 | 210339483
YORK | YH2F60TB21 | XAHD60HXXN1+TXV | TM9E080C20MP12 | 55000 | 58000 | 15.2 | 11 | 8.1 | 2.02 | 66 | 53 | 210339481
YORK | YH2F60TB21 | XAUD60HXXN1+TXV | TM9E120D20MP12 | 54500 | 56500 | 15.2 | 11 | 8.1 | 2.2 | 68 | 56 | 210339480
CHAMPION HEATING AND COOLING | THF2B48T21 | XAHD60HXXN1+TXV | TMLE130D20MP11 | 46500 | 45000 | 15.2 | 11.7 | 8.1 | 2.42 | 69 | 56 | 210345796
FRASER-JOHNSTON | THF2B48T21 | XAHD60HXXN1+TXV | TMLE130D20MP11 | 46500 | 45000 | 15.2 | 11.7 | 8.1 | 2.42 | 69 | 56 | 210345795
LUXAIRE | THF2B48T21 | XAHD60HXXN1+TXV | TMLE130D20MP11 | 46500 | 45000 | 15.2 | 11.7 | 8.1 | 2.42 | 69 | 56 | 210345794
COLEMAN | THF2B48T21 | XAHD60HXXN1+TXV | TMLE130D20MP11 | 46500 | 45000 | 15.2 | 11.7 | 8.1 | 2.42 | 69 | 56 | 210345793
EVCON | RHP15048B21 | XAHD60HXXN1+TXV | RGF1L130DE20MP12 | 46500 | 45000 | 15.2 | 11.7 | 8.1 | 2.42 | 69 | 56 | 210345792
GUARDIAN | RHP15048B21 | XAHD60HXXN1+TXV | RGF1L130DE20MP12 | 46500 | 45000 | 15.2 | 11.7 | 8.1 | 2.42 | 69 | 56 | 210345791
CHAMPION HEATING AND COOLING | THF2B48T21 | XAHD60HXXN1+TXV | TM8E130D20MP11 | 46500 | 45000 | 15.2 | 11.7 | 8.1 | 2.42 | 69 | 56 | 210345790
FRASER-JOHNSTON | THF2B48T21 | XAHD60HXXN1+TXV | TM8E130D20MP11 | 46500 | 45000 | 15.2 | 11.7 | 8.1 | 2.42 | 69 | 56 | 210345789
LUXAIRE | THF2B48T21 | XAHD60HXXN1+TXV | TM8E130D20MP11 | 46500 | 45000 | 15.2 | 11.7 | 8.1 | 2.42 | 69 | 56 | 210345788
COLEMAN | THF2B48T21 | XAHD60HXXN1+TXV | TM8E130D20MP11 | 46500 | 45000 | 15.2 | 11.7 | 8.1 | 2.42 | 69 | 56 | 210345787
YORK | YH2F42TB21 | XAHC48FXXN1+TXV | YP9C100C20MP13 | 40500 | 40000 | 16 | 11.7 | 8.1 | 2.12 | 65 | 51 | 210340322
YORK | YH2F42TB21 | XAHC48FXXN1+TXV | TP9C100C20MP13 | 40500 | 40000 | 16 | 11.7 | 8.1 | 2.12 | 65 | 51 | 210340321
YORK | YH2F42TB21 | XAHC48FXXN1+TXV | TM9V100C20MP12 | 40500 | 40000 | 16 | 11.7 | 8.1 | 2.12 | 65 | 51 | 210340320
YORK | YH2F42TB21 | XAHC48FXXN1+TXV | TM9Y100C20MP11 | 40500 | 40500 | 15.2 | 11.7 | 8.1 | 2.08 | 64 | 50 | 210340316
YORK | YH2F30TB21 | XAUC48FXXN1+JMVT17CC2N1+TXV |  | 30000 | 28600 | 16 | 12 | 8.1 | 2.18 | 64 | 50 | 210340315
YORK | YH2F30TB21 | XAFC48FXXN1+JMVT17CC2N1+TXV |  | 30000 | 28600 | 16 | 12 | 8.1 | 2.18 | 64 | 50 | 210340314
YORK | YH2F30TB21 | XAFD48FXXN1+TXV | TMLE080C16MP11 | 30000 | 29000 | 16 | 11.7 | 8.1 | 2.12 | 64 | 50 | 210340302
YORK | YH2F30TB21 | XAFD48FXXN1+TXV | TM8E080C16MP11 | 30000 | 29000 | 16 | 11.7 | 8.1 | 2.12 | 64 | 50 | 210340301
YORK | YH2F30TB21 | XAUC48FXXN1+TXV | TM8Y080C16MP11 | 30000 | 28600 | 15.2 | 11.7 | 8.1 | 2.12 | 64 | 50 | 210340292
YORK | YH2F30TB21 | XAUC48FXXN1+TXV | TM8Y100C16MP11 | 30000 | 28600 | 15.2 | 11.7 | 8.1 | 2.12 | 64 | 50 | 210340290
YORK | YH2F30TB21 | XAFC48FXXN1+TXV | TM8Y080C16MP11 | 30000 | 28600 | 15.2 | 11.7 | 8.1 | 2.12 | 64 | 50 | 210340288
YORK | YH2F30TB21 | XAFC48FXXN1+TXV | TM8Y100C16MP11 | 30000 | 28600 | 15.2 | 11.7 | 8.1 | 2.12 | 64 | 50 | 210340287
EVCON | RHP15024B21 | XAFC30CXXN1+TXV | RGF19100CE16MP13 | 23800 | 22400 | 16 | 11.7 | 8.1 | 2.02 | 63 | 47 | 210349125
GUARDIAN | RHP15024B21 | XAFC30CXXN1+TXV | RGF19100CE16MP13 | 23800 | 22400 | 16 | 11.7 | 8.1 | 2.02 | 63 | 47 | 210349124
CHAMPION HEATING AND COOLING | THF2B24T21 | XAFC30CXXN1+TXV | TM9E100C16MP12 | 23800 | 22400 | 16 | 11.7 | 8.1 | 2.02 | 63 | 47 | 210349123
FRASER-JOHNSTON | THF2B24T21 | XAFC30CXXN1+TXV | TM9E100C16MP12 | 23800 | 22400 | 16 | 11.7 | 8.1 | 2.02 | 63 | 47 | 210349122
LUXAIRE | THF2B24T21 | XAFC30CXXN1+TXV | TM9E100C16MP12 | 23800 | 22400 | 16 | 11.7 | 8.1 | 2.02 | 63 | 47 | 210349121
COLEMAN | THF2B24T21 | XAFC30CXXN1+TXV | TM9E100C16MP12 | 23800 | 22400 | 16 | 11.7 | 8.1 | 2.02 | 63 | 47 | 210349120
FRASER-JOHNSTON | THF2B42T21 | XAFD48FBCN1 | TMLE100C20MP11 | 40500 | 40000 | 15.2 | 11.7 | 8.1 | 2.04 | 64 | 49 | 210344982
LUXAIRE | THF2B42T21 | XAFD48FBCN1 | TMLE100C20MP11 | 40500 | 40000 | 15.2 | 11.7 | 8.1 | 2.04 | 64 | 49 | 210344981
COLEMAN | THF2B42T21 | XAFD48FBCN1 | TMLE100C20MP11 | 40500 | 40000 | 15.2 | 11.7 | 8.1 | 2.04 | 64 | 49 | 210344980
EVCON | RHP15042B21 | XAFD48FBCN1 | RGF1L100CE20MP12 | 40500 | 40000 | 15.2 | 11.7 | 8.1 | 2.04 | 64 | 49 | 210344979
GUARDIAN | RHP15042B21 | XAFD48FBCN1 | RGF1L100CE20MP12 | 40500 | 40000 | 15.2 | 11.7 | 8.1 | 2.04 | 64 | 49 | 210344978
CHAMPION HEATING AND COOLING | THF2B42T21 | XAFD48FBCN1 | TM8E100C20MP11 | 40500 | 40000 | 15.2 | 11.7 | 8.1 | 2.04 | 64 | 49 | 210344977
FRASER-JOHNSTON | THF2B42T21 | XAFD48FBCN1 | TM8E100C20MP11 | 40500 | 40000 | 15.2 | 11.7 | 8.1 | 2.04 | 64 | 49 | 210344976
LUXAIRE | THF2B42T21 | XAFD48FBCN1 | TM8E100C20MP11 | 40500 | 40000 | 15.2 | 11.7 | 8.1 | 2.04 | 64 | 49 | 210344975
COLEMAN | THF2B42T21 | XAFD48FBCN1 | TM8E100C20MP11 | 40500 | 40000 | 15.2 | 11.7 | 8.1 | 2.04 | 64 | 49 | 210344974
CHAMPION HEATING AND COOLING | THF2B42T21 | XAFD48FXXN1+TXV | TMLE100C20MP11 | 40500 | 40000 | 15.2 | 11.7 | 8.1 | 2.04 | 64 | 49 | 210344973
FRASER-JOHNSTON | THF2B42T21 | XAFD48FXXN1+TXV | TMLE100C20MP11 | 40500 | 40000 | 15.2 | 11.7 | 8.1 | 2.04 | 64 | 49 | 210344972
LUXAIRE | THF2B42T21 | XAFD48FXXN1+TXV | TMLE100C20MP11 | 40500 | 40000 | 15.2 | 11.7 | 8.1 | 2.04 | 64 | 49 | 210344971
COLEMAN | THF2B42T21 | XAFD48FXXN1+TXV | TMLE100C20MP11 | 40500 | 40000 | 15.2 | 11.7 | 8.1 | 2.04 | 64 | 49 | 210344970
EVCON | RHP15042B21 | XAFD48FXXN1+TXV | RGF1L100CE20MP12 | 40500 | 40000 | 15.2 | 11.7 | 8.1 | 2.04 | 64 | 49 | 210344969
GUARDIAN | RHP15042B21 | XAFD48FXXN1+TXV | RGF1L100CE20MP12 | 40500 | 40000 | 15.2 | 11.7 | 8.1 | 2.04 | 64 | 49 | 210344968
CHAMPION HEATING AND COOLING | THF2B42T21 | XAFD48FXXN1+TXV | TM8E100C20MP11 | 40500 | 40000 | 15.2 | 11.7 | 8.1 | 2.04 | 64 | 49 | 210344967
FRASER-JOHNSTON | THF2B42T21 | XAFD48FXXN1+TXV | TM8E100C20MP11 | 40500 | 40000 | 15.2 | 11.7 | 8.1 | 2.04 | 64 | 49 | 210344966
LUXAIRE | THF2B42T21 | XAFD48FXXN1+TXV | TM8E100C20MP11 | 40500 | 40000 | 15.2 | 11.7 | 8.1 | 2.04 | 64 | 49 | 210344965
COLEMAN | THF2B42T21 | XAFD48FXXN1+TXV | TM8E100C20MP11 | 40500 | 40000 | 15.2 | 11.7 | 8.1 | 2.04 | 64 | 49 | 210344964
CHAMPION HEATING AND COOLING | THF2B42T21 | XAHD48FBCN1 | TMLE100C20MP11 | 40500 | 40000 | 15.2 | 12 | 8.1 | 2.14 | 65 | 51 | 210344963
FRASER-JOHNSTON | THF2B42T21 | XAHD48FBCN1 | TMLE100C20MP11 | 40500 | 40000 | 15.2 | 12 | 8.1 | 2.14 | 65 | 51 | 210344962
LUXAIRE | THF2B42T21 | XAHD48FBCN1 | TMLE100C20MP11 | 40500 | 40000 | 15.2 | 12 | 8.1 | 2.14 | 65 | 51 | 210344961
COLEMAN | THF2B42T21 | XAHD48FBCN1 | TMLE100C20MP11 | 40500 | 40000 | 15.2 | 12 | 8.1 | 2.14 | 65 | 51 | 210344960
EVCON | RHP15042B21 | XAHD48FBCN1 | RGF1L100CE20MP12 | 40500 | 40000 | 15.2 | 12 | 8.1 | 2.14 | 65 | 51 | 210344959
GUARDIAN | RHP15042B21 | XAHD48FBCN1 | RGF1L100CE20MP12 | 40500 | 40000 | 15.2 | 12 | 8.1 | 2.14 | 65 | 51 | 210344958
CHAMPION HEATING AND COOLING | THF2B42T21 | XAHD48FBCN1 | TM8E100C20MP11 | 40500 | 40000 | 15.2 | 12 | 8.1 | 2.14 | 65 | 51 | 210344957
FRASER-JOHNSTON | THF2B42T21 | XAHD48FBCN1 | TM8E100C20MP11 | 40500 | 40000 | 15.2 | 12 | 8.1 | 2.14 | 65 | 51 | 210344956
LUXAIRE | THF2B42T21 | XAHD48FBCN1 | TM8E100C20MP11 | 40500 | 40000 | 15.2 | 12 | 8.1 | 2.14 | 65 | 51 | 210344955
COLEMAN | THF2B42T21 | XAHD48FBCN1 | TM8E100C20MP11 | 40500 | 40000 | 15.2 | 12 | 8.1 | 2.14 | 65 | 51 | 210344954
CHAMPION HEATING AND COOLING | THF2B42T21 | XAHD48FXXN1+TXV | TMLE100C20MP11 | 40500 | 40000 | 15.2 | 12 | 8.1 | 2.14 | 65 | 51 | 210344953
FRASER-JOHNSTON | THF2B42T21 | XAHD48FXXN1+TXV | TMLE100C20MP11 | 40500 | 40000 | 15.2 | 12 | 8.1 | 2.14 | 65 | 51 | 210344952
LUXAIRE | THF2B42T21 | XAHD48FXXN1+TXV | TMLE100C20MP11 | 40500 | 40000 | 15.2 | 12 | 8.1 | 2.14 | 65 | 51 | 210344951
COLEMAN | THF2B42T21 | XAHD48FXXN1+TXV | TMLE100C20MP11 | 40500 | 40000 | 15.2 | 12 | 8.1 | 2.14 | 65 | 51 | 210344950
EVCON | RHP15042B21 | XAHD48FXXN1+TXV | RGF1L100CE20MP12 | 40500 | 40000 | 15.2 | 12 | 8.1 | 2.14 | 65 | 51 | 210344949
GUARDIAN | RHP15042B21 | XAHD48FXXN1+TXV | RGF1L100CE20MP12 | 40500 | 40000 | 15.2 | 12 | 8.1 | 2.14 | 65 | 51 | 210344948
CHAMPION HEATING AND COOLING | THF2B42T21 | XAHD48FXXN1+TXV | TM8E100C20MP11 | 40500 | 40000 | 15.2 | 12 | 8.1 | 2.14 | 65 | 51 | 210344947
FRASER-JOHNSTON | THF2B42T21 | XAHD48FXXN1+TXV | TM8E100C20MP11 | 40500 | 40000 | 15.2 | 12 | 8.1 | 2.14 | 65 | 51 | 210344946
LUXAIRE | THF2B42T21 | XAHD48FXXN1+TXV | TM8E100C20MP11 | 40500 | 40000 | 15.2 | 12 | 8.1 | 2.14 | 65 | 51 | 210344945
COLEMAN | THF2B42T21 | XAHD48FXXN1+TXV | TM8E100C20MP11 | 40500 | 40000 | 15.2 | 12 | 8.1 | 2.14 | 65 | 51 | 210344944
CHAMPION HEATING AND COOLING | THF2B42T21 | XAFD48FXXN1+TXV | TMLE120C16MP11 | 40500 | 40500 | 15.2 | 11 | 8.1 | 2.02 | 64 | 49 | 210344933
FRASER-JOHNSTON | THF2B42T21 | XAFD48FXXN1+TXV | TMLE120C16MP11 | 40500 | 40500 | 15.2 | 11 | 8.1 | 2.02 | 64 | 49 | 210344932
LUXAIRE | THF2B42T21 | XAFD48FXXN1+TXV | TMLE120C16MP11 | 40500 | 40500 | 15.2 | 11 | 8.1 | 2.02 | 64 | 49 | 210344931
COLEMAN | THF2B42T21 | XAFD48FXXN1+TXV | TMLE120C16MP11 | 40500 | 40500 | 15.2 | 11 | 8.1 | 2.02 | 64 | 49 | 210344930
EVCON | RHP15042B21 | XAFD48FXXN1+TXV | RGF1L120CE16MP12 | 40500 | 40500 | 15.2 | 11 | 8.1 | 2.02 | 64 | 49 | 210344929
GUARDIAN | RHP15042B21 | XAFD48FXXN1+TXV | RGF1L120CE16MP12 | 40500 | 40500 | 15.2 | 11 | 8.1 | 2.02 | 64 | 49 | 210344928
CHAMPION HEATING AND COOLING | THF2B42T21 | XAFD48FXXN1+TXV | TM8E120C16MP11 | 40500 | 40500 | 15.2 | 11 | 8.1 | 2.02 | 64 | 49 | 210344927
FRASER-JOHNSTON | THF2B42T21 | XAFD48FXXN1+TXV | TM8E120C16MP11 | 40500 | 40500 | 15.2 | 11 | 8.1 | 2.02 | 64 | 49 | 210344926
LUXAIRE | THF2B42T21 | XAFD48FXXN1+TXV | TM8E120C16MP11 | 40500 | 40500 | 15.2 | 11 | 8.1 | 2.02 | 64 | 49 | 210344925
COLEMAN | THF2B42T21 | XAFD48FXXN1+TXV | TM8E120C16MP11 | 40500 | 40500 | 15.2 | 11 | 8.1 | 2.02 | 64 | 49 | 210344924
LUXAIRE | THF2B42T21 | XAUC48FXXN1+TXV | LPLC100C16MP13 | 40000 | 39500 | 15.2 | 11.7 | 8.1 | 2.02 | 63 | 49 | 210344923
COLEMAN | THF2B42T21 | XAUC48FXXN1+TXV | CPLC100C16MP13 | 40000 | 39500 | 15.2 | 11.7 | 8.1 | 2.02 | 63 | 49 | 210344922
LUXAIRE | THF2B42T21 | XAUC48FXXN1+TXV | LPLC080C16MP13 | 40000 | 39500 | 15.2 | 11.7 | 8.1 | 2.02 | 63 | 49 | 210344919
COLEMAN | THF2B42T21 | XAUC48FXXN1+TXV | CPLC080C16MP13 | 40000 | 39500 | 15.2 | 11.7 | 8.1 | 2.02 | 63 | 49 | 210344918
YORK | YH2F60TB21 | XAFD60HXXN1+TXV | TM9E120D20MP12 | 54500 | 56500 | 15.2 | 11 | 8.1 | 2.2 | 68 | 56 | 210339478
YORK | YH2F60TB21 | XAFC60HXXN1+TXV | TM9Y100C20MP11 | 54000 | 56000 | 15.2 | 11 | 8.1 | 2.22 | 69 | 56 | 210339470
YORK | YH2F60TB21 | XAFD60JXXN1+TXV | TMLE100C20MP11 | 55000 | 56500 | 15.2 | 11 | 8.1 | 2.2 | 68 | 55 | 210339467
YORK | YH2F60TB21 | XAFD60JXXN1+TXV | TM8E100C20MP11 | 55000 | 56500 | 15.2 | 11 | 8.1 | 2.2 | 68 | 55 | 210339466
YORK | YH2F60TB21 | XAFD60JXXN1+TXV | TMLE120C20MP11 | 55000 | 56500 | 15.2 | 11 | 8.1 | 2.22 | 68 | 56 | 210339463
YORK | YH2F60TB21 | XAFD60JXXN1+TXV | TM8E120C20MP11 | 55000 | 56500 | 15.2 | 11 | 8.1 | 2.22 | 68 | 56 | 210339462
YORK | YH2F60TB21 | XAFD60JBCN1 | TMLE130D20MP11 | 56000 | 56500 | 15.2 | 11.7 | 8.1 | 2.2 | 68 | 55 | 210339461
YORK | YH2F60TB21 | XAFD60JBCN1 | TM8E130D20MP11 | 56000 | 56500 | 15.2 | 11.7 | 8.1 | 2.2 | 68 | 55 | 210339460
YORK | YH2F60TB21 | XAFD60JXXN1+TXV | TMLE130D20MP11 | 56000 | 56500 | 15.2 | 11.7 | 8.1 | 2.2 | 68 | 55 | 210339459
YORK | YH2F60TB21 | XAFD60JXXN1+TXV | TM8E130D20MP11 | 56000 | 56500 | 15.2 | 11.7 | 8.1 | 2.2 | 68 | 55 | 210339458
YORK | YH2F60TB21 | XAFD60JXXN1+TXV | TM8Y100C20MP11 | 55000 | 56500 | 15.2 | 11 | 8.1 | 2.22 | 68 | 56 | 210339455
YORK | YH2F60TB21 | XAFD60JXXN1+TXV | TM8Y120C20MP11 | 55000 | 56500 | 15.2 | 11 | 8.1 | 2.22 | 68 | 56 | 210339454
YORK | YH2F60TB21 | XAFD60JXXN1+TXV | TM9E080C20MP12 | 55500 | 56500 | 15.2 | 11 | 8.1 | 2.22 | 68 | 56 | 210339452
YORK | YH2F60TB21 | XAHD60JXXN1+TXV | TM9E100C20MP12 | 55000 | 58000 | 15.2 | 11 | 8.1 | 2 | 66 | 52 | 210339450
YORK | YH2F30TB21 | XAFC36DXXN1+JMVT17CC2N1+TXV |  | 30000 | 28200 | 16 | 12 | 8.1 | 2.16 | 65 | 50 | 210339437
YORK | YH2F30TB21 | XAFC36DXXN1+TXV | TL9E080C16UH11 | 30000 | 28600 | 16 | 11.7 | 8.1 | 2.1 | 65 | 51 | 210339435
YORK | YH2F30TB21 | XAFC36DXXN1+TXV | TMLE100C16MP11 | 30000 | 28600 | 16 | 11.7 | 8.1 | 2.12 | 65 | 51 | 210339422
YORK | YH2F30TB21 | XAFC36DXXN1+TXV | TM8E100C16MP11 | 30000 | 28600 | 16 | 11.7 | 8.1 | 2.12 | 65 | 51 | 210339421
EVCON | RHP15048B21 | XAUC60GXXN1+TXV | RGF1L100CE16MP12 | 45000 | 47500 | 15.2 | 10.5 | 8.1 | 2.34 | 67 | 54 | 210348326
GUARDIAN | RHP15048B21 | XAUC60GXXN1+TXV | RGF1L100CE16MP12 | 45000 | 47500 | 15.2 | 10.5 | 8.1 | 2.34 | 67 | 54 | 210348325
CHAMPION HEATING AND COOLING | THF2B48T21 | XAUC60GXXN1+TXV | TM8E100C16MP11 | 45000 | 47500 | 15.2 | 10.5 | 8.1 | 2.34 | 67 | 54 | 210348324
FRASER-JOHNSTON | THF2B48T21 | XAUC60GXXN1+TXV | TM8E100C16MP11 | 45000 | 47500 | 15.2 | 10.5 | 8.1 | 2.34 | 67 | 54 | 210348323
LUXAIRE | THF2B48T21 | XAUC60GXXN1+TXV | TM8E100C16MP11 | 45000 | 47500 | 15.2 | 10.5 | 8.1 | 2.34 | 67 | 54 | 210348322
COLEMAN | THF2B48T21 | XAUC60GXXN1+TXV | TM8E100C16MP11 | 45000 | 47500 | 15.2 | 10.5 | 8.1 | 2.34 | 67 | 54 | 210348321
EVCON | RHP15048B21 | XAFC60GBCN1 | RGF1L100CE16MP12 | 45000 | 47500 | 15.2 | 10.5 | 8.1 | 2.34 | 67 | 54 | 210348320
GUARDIAN | RHP15048B21 | XAFC60GBCN1 | RGF1L100CE16MP12 | 45000 | 47500 | 15.2 | 10.5 | 8.1 | 2.34 | 67 | 54 | 210348319
CHAMPION HEATING AND COOLING | THF2B48T21 | XAFC60GBCN1 | TM8E100C16MP11 | 45000 | 47500 | 15.2 | 10.5 | 8.1 | 2.34 | 67 | 54 | 210348318
FRASER-JOHNSTON | THF2B48T21 | XAFC60GBCN1 | TM8E100C16MP11 | 45000 | 47500 | 15.2 | 10.5 | 8.1 | 2.34 | 67 | 54 | 210348317
LUXAIRE | THF2B48T21 | XAFC60GBCN1 | TM8E100C16MP11 | 45000 | 47500 | 15.2 | 10.5 | 8.1 | 2.34 | 67 | 54 | 210348316
COLEMAN | THF2B48T21 | XAFC60GBCN1 | TM8E100C16MP11 | 45000 | 47500 | 15.2 | 10.5 | 8.1 | 2.34 | 67 | 54 | 210348315
CHAMPION HEATING AND COOLING | THF2B48T21 | XAFC60GXXN1+TXV | TMLE100C16MP11 | 45000 | 47500 | 15.2 | 10.5 | 8.1 | 2.34 | 67 | 54 | 210348314
FRASER-JOHNSTON | THF2B48T21 | XAFC60GXXN1+TXV | TMLE100C16MP11 | 45000 | 47500 | 15.2 | 10.5 | 8.1 | 2.34 | 67 | 54 | 210348313
LUXAIRE | THF2B48T21 | XAFC60GXXN1+TXV | TMLE100C16MP11 | 45000 | 47500 | 15.2 | 10.5 | 8.1 | 2.34 | 67 | 54 | 210348312
COLEMAN | THF2B48T21 | XAFC60GXXN1+TXV | TMLE100C16MP11 | 45000 | 47500 | 15.2 | 10.5 | 8.1 | 2.34 | 67 | 54 | 210348311
EVCON | RHP15048B21 | XAFC60GXXN1+TXV | RGF1L100CE16MP12 | 45000 | 47500 | 15.2 | 10.5 | 8.1 | 2.34 | 67 | 54 | 210348310
GUARDIAN | RHP15048B21 | XAFC60GXXN1+TXV | RGF1L100CE16MP12 | 45000 | 47500 | 15.2 | 10.5 | 8.1 | 2.34 | 67 | 54 | 210348309
CHAMPION HEATING AND COOLING | THF2B48T21 | XAFC60GXXN1+TXV | TM8E100C16MP11 | 45000 | 47500 | 15.2 | 10.5 | 8.1 | 2.34 | 67 | 54 | 210348308
FRASER-JOHNSTON | THF2B48T21 | XAFC60GXXN1+TXV | TM8E100C16MP11 | 45000 | 47500 | 15.2 | 10.5 | 8.1 | 2.34 | 67 | 54 | 210348307
LUXAIRE | THF2B48T21 | XAFC60GXXN1+TXV | TM8E100C16MP11 | 45000 | 47500 | 15.2 | 10.5 | 8.1 | 2.34 | 67 | 54 | 210348306
COLEMAN | THF2B48T21 | XAFC60GXXN1+TXV | TM8E100C16MP11 | 45000 | 47500 | 15.2 | 10.5 | 8.1 | 2.34 | 67 | 54 | 210348305
EVCON | RHP15042B21 | XAFD48FXXN1+JMET18DS2N1+TXV |  | 41500 | 40000 | 16 | 12 | 8.1 | 2.1 | 64 | 50 | 210344105
GUARDIAN | RHP15042B21 | XAFD48FXXN1+JMET18DS2N1+TXV |  | 41500 | 40000 | 16 | 12 | 8.1 | 2.1 | 64 | 50 | 210344104
CHAMPION HEATING AND COOLING | THF2B42T21 | XAFD48FXXN1+JMET18DS2N1+TXV |  | 41500 | 40000 | 16 | 12 | 8.1 | 2.1 | 64 | 50 | 210344103
FRASER-JOHNSTON | THF2B42T21 | XAFD48FXXN1+JMET18DS2N1+TXV |  | 41500 | 40000 | 16 | 12 | 8.1 | 2.1 | 64 | 50 | 210344102
LUXAIRE | THF2B42T21 | XAFD48FXXN1+JMET18DS2N1+TXV |  | 41500 | 40000 | 16 | 12 | 8.1 | 2.1 | 64 | 50 | 210344101
COLEMAN | THF2B42T21 | XAFD48FXXN1+JMET18DS2N1+TXV |  | 41500 | 40000 | 16 | 12 | 8.1 | 2.1 | 64 | 50 | 210344100
CHAMPION HEATING AND COOLING | THF2B42T21 | XAHC48FXXN1+JMVT17CC2N1+TXV |  | 41000 | 40000 | 16 | 12 | 8.1 | 2.18 | 64 | 49 | 210344083
FRASER-JOHNSTON | THF2B42T21 | XAHC48FXXN1+JMVT17CC2N1+TXV |  | 41000 | 40000 | 16 | 12 | 8.1 | 2.18 | 64 | 49 | 210344082
LUXAIRE | THF2B42T21 | XAHC48FXXN1+JMVT17CC2N1+TXV |  | 41000 | 40000 | 16 | 12 | 8.1 | 2.18 | 64 | 49 | 210344081
COLEMAN | THF2B42T21 | XAHC48FXXN1+JMVT17CC2N1+TXV |  | 41000 | 40000 | 16 | 12 | 8.1 | 2.18 | 64 | 49 | 210344080
CHAMPION HEATING AND COOLING | THF2B42T21 | XAHC48FXXN1+TXV | TL8E080C16UH11 | 40000 | 39500 | 16 | 12 | 8.1 | 2.04 | 62 | 47 | 210344075
FRASER-JOHNSTON | THF2B42T21 | XAHC48FXXN1+TXV | TL8E080C16UH11 | 40000 | 39500 | 16 | 12 | 8.1 | 2.04 | 62 | 47 | 210344074
LUXAIRE | THF2B42T21 | XAHC48FXXN1+TXV | TL8E080C16UH11 | 40000 | 39500 | 16 | 12 | 8.1 | 2.04 | 62 | 47 | 210344073
COLEMAN | THF2B42T21 | XAHC48FXXN1+TXV | TL8E080C16UH11 | 40000 | 39500 | 16 | 12 | 8.1 | 2.04 | 62 | 47 | 210344072
CHAMPION HEATING AND COOLING | THF2B42T21 | XAFD48FXXN1+TXV | TL8E100C20UH11 | 41000 | 40500 | 15.2 | 11.7 | 8.1 | 2.04 | 63 | 48 | 210344067
FRASER-JOHNSTON | THF2B42T21 | XAFD48FXXN1+TXV | TL8E100C20UH11 | 41000 | 40500 | 15.2 | 11.7 | 8.1 | 2.04 | 63 | 48 | 210344066
LUXAIRE | THF2B42T21 | XAFD48FXXN1+TXV | TL8E100C20UH11 | 41000 | 40500 | 15.2 | 11.7 | 8.1 | 2.04 | 63 | 48 | 210344065
COLEMAN | THF2B42T21 | XAFD48FXXN1+TXV | TL8E100C20UH11 | 41000 | 40500 | 15.2 | 11.7 | 8.1 | 2.04 | 63 | 48 | 210344064
CHAMPION HEATING AND COOLING | THF2B42T21 | XAHD48FXXN1+TXV | TL8E100C20UH11 | 41000 | 40500 | 16 | 11.7 | 8.1 | 2.14 | 65 | 50 | 210344059
FRASER-JOHNSTON | THF2B42T21 | XAHD48FXXN1+TXV | TL8E100C20UH11 | 41000 | 40500 | 16 | 11.7 | 8.1 | 2.14 | 65 | 50 | 210344058
CHAMPION HEATING AND COOLING | THF2B48T21 | XAUD60GXXN1+TXV | TM8V100C20MP12 | 46000 | 48000 | 15.2 | 10.5 | 8.1 | 2.32 | 68 | 55 | 210347480
FRASER-JOHNSTON | THF2B48T21 | XAUD60GXXN1+TXV | TM8V100C20MP12 | 46000 | 48000 | 15.2 | 10.5 | 8.1 | 2.32 | 68 | 55 | 210347479
LUXAIRE | THF2B48T21 | XAUD60GXXN1+TXV | TM8V100C20MP12 | 46000 | 48000 | 15.2 | 10.5 | 8.1 | 2.32 | 68 | 55 | 210347478
COLEMAN | THF2B48T21 | XAUD60GXXN1+TXV | TM8V100C20MP12 | 46000 | 48000 | 15.2 | 10.5 | 8.1 | 2.32 | 68 | 55 | 210347477
CHAMPION HEATING AND COOLING | THF2B48T21 | XAFD60GBCN1 | TM8V100C20MP12 | 46000 | 48000 | 15.2 | 10.5 | 8.1 | 2.32 | 68 | 55 | 210347476
FRASER-JOHNSTON | THF2B48T21 | XAFD60GBCN1 | TM8V100C20MP12 | 46000 | 48000 | 15.2 | 10.5 | 8.1 | 2.32 | 68 | 55 | 210347475
LUXAIRE | THF2B48T21 | XAFD60GBCN1 | TM8V100C20MP12 | 46000 | 48000 | 15.2 | 10.5 | 8.1 | 2.32 | 68 | 55 | 210347474
COLEMAN | THF2B48T21 | XAFD60GBCN1 | TM8V100C20MP12 | 46000 | 48000 | 15.2 | 10.5 | 8.1 | 2.32 | 68 | 55 | 210347473
CHAMPION HEATING AND COOLING | THF2B48T21 | XAFD60GXXN1+TXV | TM8V100C20MP12 | 46000 | 48000 | 15.2 | 10.5 | 8.1 | 2.32 | 68 | 55 | 210347472
FRASER-JOHNSTON | THF2B48T21 | XAFD60GXXN1+TXV | TM8V100C20MP12 | 46000 | 48000 | 15.2 | 10.5 | 8.1 | 2.32 | 68 | 55 | 210347471
LUXAIRE | THF2B48T21 | XAFD60GXXN1+TXV | TM8V100C20MP12 | 46000 | 48000 | 15.2 | 10.5 | 8.1 | 2.32 | 68 | 55 | 210347470
COLEMAN | THF2B48T21 | XAFD60GXXN1+TXV | TM8V100C20MP12 | 46000 | 48000 | 15.2 | 10.5 | 8.1 | 2.32 | 68 | 55 | 210347469
LUXAIRE | THF2B48T21 | XAUC60GXXN1+TXV | LPLC120C20MP13 | 45000 | 47000 | 15.2 | 11 | 8.1 | 2.38 | 68 | 55 | 210347468
COLEMAN | THF2B48T21 | XAUC60GXXN1+TXV | CPLC120C20MP13 | 45000 | 47000 | 15.2 | 11 | 8.1 | 2.38 | 68 | 55 | 210347467
LUXAIRE | THF2B48T21 | XAUC60GXXN1+TXV | LPLC100C20MP13 | 45000 | 47000 | 15.2 | 11 | 8.1 | 2.38 | 68 | 55 | 210347464
CHAMPION HEATING AND COOLING | THF2B48T21 | XAUC60GXXN1+TXV | TPLC120C20MP13 | 45000 | 47000 | 15.2 | 11 | 8.1 | 2.38 | 68 | 55 | 210347462
FRASER-JOHNSTON | THF2B48T21 | XAUC60GXXN1+TXV | TPLC120C20MP13 | 45000 | 47000 | 15.2 | 11 | 8.1 | 2.38 | 68 | 55 | 210347461
LUXAIRE | THF2B48T21 | XAUC60GXXN1+TXV | TPLC120C20MP13 | 45000 | 47000 | 15.2 | 11 | 8.1 | 2.38 | 68 | 55 | 210347460
COLEMAN | THF2B48T21 | XAUC60GXXN1+TXV | TPLC120C20MP13 | 45000 | 47000 | 15.2 | 11 | 8.1 | 2.38 | 68 | 55 | 210347459
YORK | YH2F42TB21 | XAHC48FXXN1+TXV | TM8E100C16MP11 | 40500 | 40500 | 16 | 11.7 | 8.1 | 2.12 | 65 | 51 | 210341993
YORK | YH2F42TB21 | XAHD48FBCN1 | TMLE100C16MP11 | 40500 | 40500 | 16 | 11.7 | 8.1 | 2.12 | 65 | 51 | 210341992
YORK | YH2F42TB21 | XAHD48FBCN1 | TM8E100C16MP11 | 40500 | 40500 | 16 | 11.7 | 8.1 | 2.12 | 65 | 51 | 210341991
YORK | YH2F42TB21 | XAHD48FXXN1+TXV | TMLE100C16MP11 | 40500 | 40500 | 16 | 11.7 | 8.1 | 2.12 | 65 | 51 | 210341990
YORK | YH2F42TB21 | XAHD48FXXN1+TXV | TM8E100C16MP11 | 40500 | 40500 | 16 | 11.7 | 8.1 | 2.12 | 65 | 51 | 210341989
YORK | YH2F42TB21 | XAHD48FXXN1+TXV | YPLC100C16MP13 | 40500 | 40000 | 15.2 | 11.7 | 8.1 | 2.12 | 65 | 51 | 210341976
YORK | YH2F42TB21 | XAHD48FXXN1+TXV | YPLC080C16MP13 | 40500 | 40000 | 15.2 | 11.7 | 8.1 | 2.12 | 65 | 51 | 210341975
YORK | YH2F42TB21 | XAHD48FXXN1+TXV | TPLC100C16MP13 | 40500 | 40000 | 15.2 | 11.7 | 8.1 | 2.12 | 65 | 51 | 210341974
YORK | YH2F42TB21 | XAHD48FXXN1+TXV | TPLC080C16MP13 | 40500 | 40000 | 15.2 | 11.7 | 8.1 | 2.12 | 65 | 51 | 210341973
YORK | YH2F42TB21 | XAHD48FXXN1+TXV | TMLV100C16MP12 | 40500 | 40000 | 15.2 | 11.7 | 8.1 | 2.12 | 65 | 51 | 210341972
YORK | YH2F48TB21 | XAUC60GXXN1+TXV | TM8Y080C16MP11 | 45000 | 47000 | 15.2 | 11 | 8.1 | 2.34 | 68 | 55 | 210342066
YORK | YH2F48TB21 | XAUC60GXXN1+TXV | TM8Y100C16MP11 | 45000 | 47000 | 15.2 | 11 | 8.1 | 2.34 | 68 | 55 | 210342064
YORK | YH2F48TB21 | XAFC60GXXN1+TXV | TM8Y080C16MP11 | 45000 | 47000 | 15.2 | 11 | 8.1 | 2.34 | 68 | 55 | 210342062
YORK | YH2F48TB21 | XAFC60GXXN1+TXV | TM8Y100C16MP11 | 45000 | 47000 | 15.2 | 11 | 8.1 | 2.34 | 68 | 55 | 210342061
CHAMPION HEATING AND COOLING | THF2B48T21 | XAHC60HXXN1+TXV | TM9V100C20MP12 | 45500 | 44000 | 16 | 11.7 | 8.1 | 2.48 | 69 | 57 | 210347648
FRASER-JOHNSTON | THF2B48T21 | XAHC60HXXN1+TXV | TM9V100C20MP12 | 45500 | 44000 | 16 | 11.7 | 8.1 | 2.48 | 69 | 57 | 210347647
LUXAIRE | THF2B48T21 | XAHC60HXXN1+TXV | TM9V100C20MP12 | 45500 | 44000 | 16 | 11.7 | 8.1 | 2.48 | 69 | 57 | 210347646
COLEMAN | THF2B48T21 | XAHC60HXXN1+TXV | TM9V100C20MP12 | 45500 | 44000 | 16 | 11.7 | 8.1 | 2.48 | 69 | 57 | 210347645
YORK | YH2F48TB21 | XAFC60GXXN1+JMET16CS2N1+TXV |  | 46000 | 47500 | 15.2 | 11 | 8.1 | 2.38 | 67 | 54 | 210341298
YORK | YH2F48TB21 | XAUD60GXXN1+JMET18DS2N1+TXV |  | 46000 | 47000 | 15.2 | 11.7 | 8.1 | 2.4 | 67 | 54 | 210341295
YORK | YH2F48TB21 | XAFD60GXXN1+JMET18DS2N1+TXV |  | 46000 | 47000 | 15.2 | 11.7 | 8.1 | 2.4 | 67 | 54 | 210341293
YORK | YH2F48TB21 | XAUC60GXXN1+JMVT17CC2N1+TXV |  | 44500 | 46000 | 15.2 | 11.7 | 8.1 | 2.42 | 67 | 54 | 210341292
YORK | YH2F48TB21 | XAFC60GXXN1+JMVT17CC2N1+TXV |  | 44500 | 46000 | 15.2 | 11.7 | 8.1 | 2.42 | 67 | 54 | 210341290
YORK | YH2F48TB21 | XAUD60GXXN1+JMVT20DC2N1+TXV |  | 45500 | 46500 | 15.2 | 11.7 | 8.1 | 2.42 | 67 | 54 | 210341287
YORK | YH2F48TB21 | XAFD60GXXN1+JMVT20DC2N1+TXV |  | 45500 | 46500 | 15.2 | 11.7 | 8.1 | 2.42 | 67 | 54 | 210341285
YORK | YH2F48TB21 | XAUD60GXXN1+TXV | TL9E100C20UH11 | 45000 | 47000 | 15.2 | 11 | 8.1 | 2.36 | 68 | 55 | 210341277
YORK | YH2F48TB21 | XAFD60GXXN1+TXV | TL9E100C20UH11 | 45000 | 47000 | 15.2 | 11 | 8.1 | 2.36 | 68 | 55 | 210341275
YORK | YH2F48TB21 | XAUD60GXXN1+TXV | TM8Y100C16MP11 | 45000 | 47000 | 15.2 | 11 | 8.1 | 2.34 | 68 | 55 | 210341244
YORK | YH2F48TB21 | XAFD60GXXN1+TXV | TM8Y100C16MP11 | 45000 | 47000 | 15.2 | 11 | 8.1 | 2.34 | 68 | 55 | 210341242
EVCON | RHP15042B21 | XAHC48FXXN1+TXV | RGF19080BE12MP13 | 39500 | 39500 | 15.2 | 11.7 | 8.1 | 2.02 | 63 | 48 | 210346795
GUARDIAN | RHP15042B21 | XAHC48FXXN1+TXV | RGF19080BE12MP13 | 39500 | 39500 | 15.2 | 11.7 | 8.1 | 2.02 | 63 | 48 | 210346794
CHAMPION HEATING AND COOLING | THF2B42T21 | XAHC48FXXN1+TXV | TM9E080B12MP12 | 39500 | 39500 | 15.2 | 11.7 | 8.1 | 2.02 | 63 | 48 | 210346793
FRASER-JOHNSTON | THF2B42T21 | XAHC48FXXN1+TXV | TM9E080B12MP12 | 39500 | 39500 | 15.2 | 11.7 | 8.1 | 2.02 | 63 | 48 | 210346792
LUXAIRE | THF2B42T21 | XAHC48FXXN1+TXV | TM9E080B12MP12 | 39500 | 39500 | 15.2 | 11.7 | 8.1 | 2.02 | 63 | 48 | 210346791
COLEMAN | THF2B42T21 | XAHC48FXXN1+TXV | TM9E080B12MP12 | 39500 | 39500 | 15.2 | 11.7 | 8.1 | 2.02 | 63 | 48 | 210346790
EVCON | RHP15042B21 | XAFD48FXXN1+TXV | RGF19100CE16MP13 | 40500 | 40500 | 15.2 | 11 | 8.1 | 2 | 65 | 50 | 210346783
GUARDIAN | RHP15042B21 | XAFD48FXXN1+TXV | RGF19100CE16MP13 | 40500 | 40500 | 15.2 | 11 | 8.1 | 2 | 65 | 50 | 210346782
CHAMPION HEATING AND COOLING | THF2B42T21 | XAFD48FXXN1+TXV | TM9E100C16MP12 | 40500 | 40500 | 15.2 | 11 | 8.1 | 2 | 65 | 50 | 210346781
FRASER-JOHNSTON | THF2B42T21 | XAFD48FXXN1+TXV | TM9E100C16MP12 | 40500 | 40500 | 15.2 | 11 | 8.1 | 2 | 65 | 50 | 210346780
LUXAIRE | THF2B42T21 | XAFD48FXXN1+TXV | TM9E100C16MP12 | 40500 | 40500 | 15.2 | 11 | 8.1 | 2 | 65 | 50 | 210346779
COLEMAN | THF2B42T21 | XAFD48FXXN1+TXV | TM9E100C16MP12 | 40500 | 40500 | 15.2 | 11 | 8.1 | 2 | 65 | 50 | 210346778
EVCON | RHP15042B21 | XAHD48FXXN1+TXV | RGF19120DE20MP13 | 40500 | 40000 | 15.2 | 11.7 | 8.1 | 2.14 | 66 | 53 | 210346771
GUARDIAN | RHP15042B21 | XAHD48FXXN1+TXV | RGF19120DE20MP13 | 40500 | 40000 | 15.2 | 11.7 | 8.1 | 2.14 | 66 | 53 | 210346770
CHAMPION HEATING AND COOLING | THF2B42T21 | XAHD48FXXN1+TXV | TM9E120D20MP12 | 40500 | 40000 | 15.2 | 11.7 | 8.1 | 2.14 | 66 | 53 | 210346769
FRASER-JOHNSTON | THF2B42T21 | XAHD48FXXN1+TXV | TM9E120D20MP12 | 40500 | 40000 | 15.2 | 11.7 | 8.1 | 2.14 | 66 | 53 | 210346768
LUXAIRE | THF2B42T21 | XAHD48FXXN1+TXV | TM9E120D20MP12 | 40500 | 40000 | 15.2 | 11.7 | 8.1 | 2.14 | 66 | 53 | 210346767
COLEMAN | THF2B42T21 | XAHD48FXXN1+TXV | TM9E120D20MP12 | 40500 | 40000 | 15.2 | 11.7 | 8.1 | 2.14 | 66 | 53 | 210346766
YORK | YH2F42TB21 | XAHC48FXXN1+JMET16CS2N1+TXV |  | 41000 | 40500 | 16 | 12 | 8.1 | 2.2 | 66 | 52 | 210340420
YORK | YH2F42TB21 | XAUC48FXXN1+JMVT16CC2N1+TXV |  | 41000 | 40000 | 16 | 12 | 8.1 | 2.08 | 63 | 48 | 210340417
YORK | YH2F42TB21 | XAFC48FXXN1+JMVT16CC2N1+TXV |  | 41000 | 40000 | 16 | 12 | 8.1 | 2.08 | 63 | 48 | 210340415
YORK | YH2F42TB21 | XAUC48FXXN1+TXV | TL8E080C16UH11 | 40000 | 40000 | 15.2 | 11.7 | 8.1 | 2.02 | 63 | 48 | 210340414
YORK | YH2F42TB21 | XAFC48FXXN1+TXV | TL8E080C16UH11 | 40000 | 40000 | 15.2 | 11.7 | 8.1 | 2.02 | 63 | 48 | 210340412
YORK | YH2F42TB21 | XAHC48FXXN1+TXV | TL9E100C20UH11 | 40500 | 40500 | 16 | 11.7 | 8.1 | 2.12 | 65 | 50 | 210340406
YORK | YH2F42TB21 | XAHC48FBCN1 | TMLE080B12MP11 | 39500 | 39500 | 16 | 11.7 | 8.1 | 2.02 | 62 | 47 | 210340405
YORK | YH2F42TB21 | XAHC48FBCN1 | TM8E080B12MP11 | 39500 | 39500 | 16 | 11.7 | 8.1 | 2.02 | 62 | 47 | 210340404
YORK | YH2F42TB21 | XAHC48FXXN1+TXV | TMLE080B12MP11 | 39500 | 39500 | 16 | 11.7 | 8.1 | 2.02 | 62 | 47 | 210340403
YORK | YH2F42TB21 | XAHC48FXXN1+TXV | TM8E080B12MP11 | 39500 | 39500 | 16 | 11.7 | 8.1 | 2.02 | 62 | 47 | 210340402
YORK | YH2F42TB21 | XAUC48FXXN1+TXV | TMLE100C16MP11 | 40500 | 40500 | 15.2 | 11 | 8.1 | 2 | 64 | 49 | 210340401
YORK | YH2F42TB21 | XAUC48FXXN1+TXV | TM8E100C16MP11 | 40500 | 40500 | 15.2 | 11 | 8.1 | 2 | 64 | 49 | 210340399
YORK | YH2F42TB21 | XAFC48FXXN1+TXV | TMLE100C16MP11 | 40500 | 40500 | 15.2 | 11 | 8.1 | 2 | 64 | 49 | 210340397
YORK | YH2F42TB21 | XAFC48FXXN1+TXV | TM8E100C16MP11 | 40500 | 40500 | 15.2 | 11 | 8.1 | 2 | 64 | 49 | 210340396
YORK | YH2F42TB21 | XAUC48FXXN1+TXV | TMLE120C16MP11 | 40500 | 40500 | 15.2 | 11 | 8.1 | 2.02 | 64 | 49 | 210340395
YORK | YH2F42TB21 | XAUC48FXXN1+TXV | TM8E120C16MP11 | 40500 | 40500 | 15.2 | 11 | 8.1 | 2.02 | 64 | 49 | 210340393
YORK | YH2F42TB21 | XAFC48FXXN1+TXV | TMLE120C16MP11 | 40500 | 40500 | 15.2 | 11 | 8.1 | 2.02 | 64 | 49 | 210340391
YORK | YH2F42TB21 | XAFC48FXXN1+TXV | TM8E120C16MP11 | 40500 | 40500 | 15.2 | 11 | 8.1 | 2.02 | 64 | 49 | 210340390
CHAMPION HEATING AND COOLING | THF2B48T21 | XAHC60HXXN1+TXV | TL8E100C20UH11 | 46000 | 44000 | 16 | 11.7 | 8.1 | 2.48 | 69 | 57 | 210345906
FRASER-JOHNSTON | THF2B48T21 | XAHC60HXXN1+TXV | TL8E100C20UH11 | 46000 | 44000 | 16 | 11.7 | 8.1 | 2.48 | 69 | 57 | 210345905
YORK | YH2F24TB21 | XAFC36DBAN1+JMET16CS2N1 |  | 24000 | 22200 | 16 | 12 | 8.1 | 1.98 | 59 | 43 | 210339611
YORK | YH2F24TB21 | XAFC36DXXN1+JMET16CS2N1+TXV |  | 24000 | 22200 | 16 | 12 | 8.1 | 1.98 | 59 | 43 | 210339610
YORK | YH2F24TB21 | XAHC36DXXN1+JMET16CS2N1+TXV |  | 24000 | 21000 | 16 | 12 | 8.1 | 2.22 | 65 | 51 | 210339608
YORK | YH2F24TB21 | XAHC30CXXN1+JMET16CS2N1+TXV |  | 24000 | 22200 | 16 | 12 | 8.1 | 2.16 | 64 | 50 | 210339568
YORK | YH2F24TB21 | XAHB30CXXN1+JMVT12BC2N1+TXV |  | 23600 | 22000 | 15.2 | 12 | 8.1 | 2.12 | 64 | 49 | 210339566
YORK | YH2F24TB21 | XAFC30CBAN1 | TMLE100C16MP11 | 24000 | 22400 | 16 | 11.7 | 8.1 | 2.04 | 63 | 47 | 210339561
YORK | YH2F24TB21 | XAFC30CBAN1 | TM8E100C16MP11 | 24000 | 22400 | 16 | 11.7 | 8.1 | 2.04 | 63 | 47 | 210339560
YORK | YH2F24TB21 | XAFC30CXXN1+TXV | TMLE100C16MP11 | 24000 | 22400 | 16 | 11.7 | 8.1 | 2.04 | 63 | 47 | 210339559
YORK | YH2F24TB21 | XAFC30CXXN1+TXV | TM8E100C16MP11 | 24000 | 22400 | 16 | 11.7 | 8.1 | 2.04 | 63 | 47 | 210339558
YORK | YH2F24TB21 | XAHC30CBAN1 | TMLE100C16MP11 | 23800 | 22400 | 15.2 | 11.7 | 8.1 | 2.1 | 64 | 50 | 210339557
YORK | YH2F24TB21 | XAHC30CBAN1 | TM8E100C16MP11 | 23800 | 22400 | 15.2 | 11.7 | 8.1 | 2.1 | 64 | 50 | 210339556
YORK | YH2F24TB21 | XAHC30CXXN1+TXV | TMLE100C16MP11 | 23800 | 22400 | 15.2 | 11.7 | 8.1 | 2.1 | 64 | 50 | 210339555
YORK | YH2F24TB21 | XAHC30CXXN1+TXV | TM8E100C16MP11 | 23800 | 22400 | 15.2 | 11.7 | 8.1 | 2.1 | 64 | 50 | 210339554
LUXAIRE | THF2B24T21 | XAHB30CXXN1+TXV | TM8E080B12MP11 | 23600 | 22400 | 15.2 | 11.5 | 8.1 | 2.1 | 64 | 50 | 210349307
COLEMAN | THF2B24T21 | XAHB30CXXN1+TXV | TM8E080B12MP11 | 23600 | 22400 | 15.2 | 11.5 | 8.1 | 2.1 | 64 | 50 | 210349306
EVCON | RHP15048B21 | XAFD60GXXN1+TXV | TM8Y120C20MP11 | 45500 | 48000 | 15.2 | 10.5 | 8.1 | 2.3 | 68 | 55 | 210345127
GUARDIAN | RHP15048B21 | XAFD60GXXN1+TXV | TM8Y120C20MP11 | 45500 | 48000 | 15.2 | 10.5 | 8.1 | 2.3 | 68 | 55 | 210345126
CHAMPION HEATING AND COOLING | THF2B48T21 | XAFD60GXXN1+TXV | TM8Y120C20MP11 | 45500 | 48000 | 15.2 | 10.5 | 8.1 | 2.3 | 68 | 55 | 210345125
FRASER-JOHNSTON | THF2B48T21 | XAFD60GXXN1+TXV | TM8Y120C20MP11 | 45500 | 48000 | 15.2 | 10.5 | 8.1 | 2.3 | 68 | 55 | 210345124
LUXAIRE | THF2B48T21 | XAFD60GXXN1+TXV | TM8Y120C20MP11 | 45500 | 48000 | 15.2 | 10.5 | 8.1 | 2.3 | 68 | 55 | 210345123
COLEMAN | THF2B48T21 | XAFD60GXXN1+TXV | TM8Y120C20MP11 | 45500 | 48000 | 15.2 | 10.5 | 8.1 | 2.3 | 68 | 55 | 210345122
GUARDIAN | RHP15048B21 | XAHD60HXXN1+TXV | TM9Y120D20MP11 | 45500 | 44000 | 16 | 11.7 | 8.1 | 2.46 | 69 | 57 | 210348461
CHAMPION HEATING AND COOLING | THF2B48T21 | XAHD60HXXN1+TXV | TM9Y120D20MP11 | 45500 | 44000 | 16 | 11.7 | 8.1 | 2.46 | 69 | 57 | 210348460
FRASER-JOHNSTON | THF2B48T21 | XAHD60HXXN1+TXV | TM9Y120D20MP11 | 45500 | 44000 | 16 | 11.7 | 8.1 | 2.46 | 69 | 57 | 210348459
LUXAIRE | THF2B48T21 | XAHD60HXXN1+TXV | TM9Y120D20MP11 | 45500 | 44000 | 16 | 11.7 | 8.1 | 2.46 | 69 | 57 | 210348458
COLEMAN | THF2B48T21 | XAHD60HXXN1+TXV | TM9Y120D20MP11 | 45500 | 44000 | 16 | 11.7 | 8.1 | 2.46 | 69 | 57 | 210348457
CHAMPION HEATING AND COOLING | THF2B48T21 | XAUC60GXXN1+JMVT16CC2N1+TXV |  | 45000 | 46500 | 15.2 | 11.7 | 8.1 | 2.44 | 68 | 55 | 210348432
FRASER-JOHNSTON | THF2B48T21 | XAUC60GXXN1+JMVT16CC2N1+TXV |  | 45000 | 46500 | 15.2 | 11.7 | 8.1 | 2.44 | 68 | 55 | 210348431
LUXAIRE | THF2B48T21 | XAUC60GXXN1+JMVT16CC2N1+TXV |  | 45000 | 46500 | 15.2 | 11.7 | 8.1 | 2.44 | 68 | 55 | 210348430
COLEMAN | THF2B48T21 | XAUC60GXXN1+JMVT16CC2N1+TXV |  | 45000 | 46500 | 15.2 | 11.7 | 8.1 | 2.44 | 68 | 55 | 210348429
CHAMPION HEATING AND COOLING | THF2B48T21 | XAFC60GXXN1+JMVT16CC2N1+TXV |  | 45000 | 46500 | 15.2 | 11.7 | 8.1 | 2.44 | 68 | 55 | 210348424
FRASER-JOHNSTON | THF2B48T21 | XAFC60GXXN1+JMVT16CC2N1+TXV |  | 45000 | 46500 | 15.2 | 11.7 | 8.1 | 2.44 | 68 | 55 | 210348423
LUXAIRE | THF2B48T21 | XAFC60GXXN1+JMVT16CC2N1+TXV |  | 45000 | 46500 | 15.2 | 11.7 | 8.1 | 2.44 | 68 | 55 | 210348422
COLEMAN | THF2B48T21 | XAFC60GXXN1+JMVT16CC2N1+TXV |  | 45000 | 46500 | 15.2 | 11.7 | 8.1 | 2.44 | 68 | 55 | 210348421
CHAMPION HEATING AND COOLING | THF2B48T21 | XAUD60GXXN1+TXV | TL8E100C20UH11 | 45500 | 47000 | 15.2 | 11 | 8.1 | 2.38 | 68 | 55 | 210348400
FRASER-JOHNSTON | THF2B48T21 | XAUD60GXXN1+TXV | TL8E100C20UH11 | 45500 | 47000 | 15.2 | 11 | 8.1 | 2.38 | 68 | 55 | 210348399
LUXAIRE | THF2B48T21 | XAUD60GXXN1+TXV | TL8E100C20UH11 | 45500 | 47000 | 15.2 | 11 | 8.1 | 2.38 | 68 | 55 | 210348398
COLEMAN | THF2B48T21 | XAUD60GXXN1+TXV | TL8E100C20UH11 | 45500 | 47000 | 15.2 | 11 | 8.1 | 2.38 | 68 | 55 | 210348397
CHAMPION HEATING AND COOLING | THF2B48T21 | XAFD60GXXN1+TXV | TL8E100C20UH11 | 45500 | 47000 | 15.2 | 11 | 8.1 | 2.38 | 68 | 55 | 210348392
FRASER-JOHNSTON | THF2B48T21 | XAFD60GXXN1+TXV | TL8E100C20UH11 | 45500 | 47000 | 15.2 | 11 | 8.1 | 2.38 | 68 | 55 | 210348391
LUXAIRE | THF2B48T21 | XAFD60GXXN1+TXV | TL8E100C20UH11 | 45500 | 47000 | 15.2 | 11 | 8.1 | 2.38 | 68 | 55 | 210348390
COLEMAN | THF2B48T21 | XAFD60GXXN1+TXV | TL8E100C20UH11 | 45500 | 47000 | 15.2 | 11 | 8.1 | 2.38 | 68 | 55 | 210348389
CHAMPION HEATING AND COOLING | THF2B48T21 | XAUD60GXXN1+TXV | TMLE080C20MP11 | 45500 | 47500 | 15.2 | 10.5 | 8.1 | 2.32 | 68 | 55 | 210348364
FRASER-JOHNSTON | THF2B48T21 | XAUD60GXXN1+TXV | TMLE080C20MP11 | 45500 | 47500 | 15.2 | 10.5 | 8.1 | 2.32 | 68 | 55 | 210348363
LUXAIRE | THF2B48T21 | XAUD60GXXN1+TXV | TMLE080C20MP11 | 45500 | 47500 | 15.2 | 10.5 | 8.1 | 2.32 | 68 | 55 | 210348362
COLEMAN | THF2B48T21 | XAUD60GXXN1+TXV | TMLE080C20MP11 | 45500 | 47500 | 15.2 | 10.5 | 8.1 | 2.32 | 68 | 55 | 210348361
CHAMPION HEATING AND COOLING | THF2B48T21 | XAFD60GBCN1 | TMLE080C20MP11 | 45500 | 47500 | 15.2 | 10.5 | 8.1 | 2.32 | 68 | 55 | 210348360
FRASER-JOHNSTON | THF2B48T21 | XAFD60GBCN1 | TMLE080C20MP11 | 45500 | 47500 | 15.2 | 10.5 | 8.1 | 2.32 | 68 | 55 | 210348359
LUXAIRE | THF2B48T21 | XAFD60GBCN1 | TMLE080C20MP11 | 45500 | 47500 | 15.2 | 10.5 | 8.1 | 2.32 | 68 | 55 | 210348358
COLEMAN | THF2B48T21 | XAFD60GBCN1 | TMLE080C20MP11 | 45500 | 47500 | 15.2 | 10.5 | 8.1 | 2.32 | 68 | 55 | 210348357
EVCON | RHP15048B21 | XAUD60GXXN1+TXV | RGF1L080CE20MP12 | 45500 | 47500 | 15.2 | 10.5 | 8.1 | 2.32 | 68 | 55 | 210348356
GUARDIAN | RHP15048B21 | XAUD60GXXN1+TXV | RGF1L080CE20MP12 | 45500 | 47500 | 15.2 | 10.5 | 8.1 | 2.32 | 68 | 55 | 210348355
CHAMPION HEATING AND COOLING | THF2B48T21 | XAUD60GXXN1+TXV | TM8E080C20MP11 | 45500 | 47500 | 15.2 | 10.5 | 8.1 | 2.32 | 68 | 55 | 210348354
FRASER-JOHNSTON | THF2B48T21 | XAUD60GXXN1+TXV | TM8E080C20MP11 | 45500 | 47500 | 15.2 | 10.5 | 8.1 | 2.32 | 68 | 55 | 210348353
LUXAIRE | THF2B48T21 | XAUD60GXXN1+TXV | TM8E080C20MP11 | 45500 | 47500 | 15.2 | 10.5 | 8.1 | 2.32 | 68 | 55 | 210348352
COLEMAN | THF2B48T21 | XAUD60GXXN1+TXV | TM8E080C20MP11 | 45500 | 47500 | 15.2 | 10.5 | 8.1 | 2.32 | 68 | 55 | 210348351
EVCON | RHP15048B21 | XAFD60GBCN1 | RGF1L080CE20MP12 | 45500 | 47500 | 15.2 | 10.5 | 8.1 | 2.32 | 68 | 55 | 210348350
GUARDIAN | RHP15048B21 | XAFD60GBCN1 | RGF1L080CE20MP12 | 45500 | 47500 | 15.2 | 10.5 | 8.1 | 2.32 | 68 | 55 | 210348349
CHAMPION HEATING AND COOLING | THF2B48T21 | XAFD60GBCN1 | TM8E080C20MP11 | 45500 | 47500 | 15.2 | 10.5 | 8.1 | 2.32 | 68 | 55 | 210348348
FRASER-JOHNSTON | THF2B48T21 | XAFD60GBCN1 | TM8E080C20MP11 | 45500 | 47500 | 15.2 | 10.5 | 8.1 | 2.32 | 68 | 55 | 210348347
LUXAIRE | THF2B48T21 | XAFD60GBCN1 | TM8E080C20MP11 | 45500 | 47500 | 15.2 | 10.5 | 8.1 | 2.32 | 68 | 55 | 210348346
COLEMAN | THF2B48T21 | XAFD60GBCN1 | TM8E080C20MP11 | 45500 | 47500 | 15.2 | 10.5 | 8.1 | 2.32 | 68 | 55 | 210348345
CHAMPION HEATING AND COOLING | THF2B48T21 | XAFD60GXXN1+TXV | TMLE080C20MP11 | 45500 | 47500 | 15.2 | 10.5 | 8.1 | 2.32 | 68 | 55 | 210348344
FRASER-JOHNSTON | THF2B48T21 | XAFD60GXXN1+TXV | TMLE080C20MP11 | 45500 | 47500 | 15.2 | 10.5 | 8.1 | 2.32 | 68 | 55 | 210348343
LUXAIRE | THF2B48T21 | XAFD60GXXN1+TXV | TMLE080C20MP11 | 45500 | 47500 | 15.2 | 10.5 | 8.1 | 2.32 | 68 | 55 | 210348342
COLEMAN | THF2B48T21 | XAFD60GXXN1+TXV | TMLE080C20MP11 | 45500 | 47500 | 15.2 | 10.5 | 8.1 | 2.32 | 68 | 55 | 210348341
EVCON | RHP15048B21 | XAFD60GXXN1+TXV | RGF1L080CE20MP12 | 45500 | 47500 | 15.2 | 10.5 | 8.1 | 2.32 | 68 | 55 | 210348340
GUARDIAN | RHP15048B21 | XAFD60GXXN1+TXV | RGF1L080CE20MP12 | 45500 | 47500 | 15.2 | 10.5 | 8.1 | 2.32 | 68 | 55 | 210348339
CHAMPION HEATING AND COOLING | THF2B48T21 | XAFD60GXXN1+TXV | TM8E080C20MP11 | 45500 | 47500 | 15.2 | 10.5 | 8.1 | 2.32 | 68 | 55 | 210348338
FRASER-JOHNSTON | THF2B48T21 | XAFD60GXXN1+TXV | TM8E080C20MP11 | 45500 | 47500 | 15.2 | 10.5 | 8.1 | 2.32 | 68 | 55 | 210348337
LUXAIRE | THF2B48T21 | XAFD60GXXN1+TXV | TM8E080C20MP11 | 45500 | 47500 | 15.2 | 10.5 | 8.1 | 2.32 | 68 | 55 | 210348336
COLEMAN | THF2B48T21 | XAFD60GXXN1+TXV | TM8E080C20MP11 | 45500 | 47500 | 15.2 | 10.5 | 8.1 | 2.32 | 68 | 55 | 210348335
CHAMPION HEATING AND COOLING | THF2B48T21 | XAUC60GXXN1+TXV | TMLE100C16MP11 | 45000 | 47500 | 15.2 | 10.5 | 8.1 | 2.34 | 67 | 54 | 210348334
FRASER-JOHNSTON | THF2B48T21 | XAUC60GXXN1+TXV | TMLE100C16MP11 | 45000 | 47500 | 15.2 | 10.5 | 8.1 | 2.34 | 67 | 54 | 210348333
LUXAIRE | THF2B48T21 | XAUC60GXXN1+TXV | TMLE100C16MP11 | 45000 | 47500 | 15.2 | 10.5 | 8.1 | 2.34 | 67 | 54 | 210348332
COLEMAN | THF2B48T21 | XAUC60GXXN1+TXV | TMLE100C16MP11 | 45000 | 47500 | 15.2 | 10.5 | 8.1 | 2.34 | 67 | 54 | 210348331
CHAMPION HEATING AND COOLING | THF2B48T21 | XAFC60GBCN1 | TMLE100C16MP11 | 45000 | 47500 | 15.2 | 10.5 | 8.1 | 2.34 | 67 | 54 | 210348330
FRASER-JOHNSTON | THF2B48T21 | XAFC60GBCN1 | TMLE100C16MP11 | 45000 | 47500 | 15.2 | 10.5 | 8.1 | 2.34 | 67 | 54 | 210348329
LUXAIRE | THF2B48T21 | XAFC60GBCN1 | TMLE100C16MP11 | 45000 | 47500 | 15.2 | 10.5 | 8.1 | 2.34 | 67 | 54 | 210348328
COLEMAN | THF2B48T21 | XAFC60GBCN1 | TMLE100C16MP11 | 45000 | 47500 | 15.2 | 10.5 | 8.1 | 2.34 | 67 | 54 | 210348327
LUXAIRE | THF2B48T21 | XAUD60GXXN1+TXV | LP9C120D20MP13 | 45500 | 47500 | 15.2 | 11 | 8.1 | 2.36 | 67 | 54 | 210344187
COLEMAN | THF2B48T21 | XAUD60GXXN1+TXV | CP9C120D20MP13 | 45500 | 47500 | 15.2 | 11 | 8.1 | 2.36 | 67 | 54 | 210344186
CHAMPION HEATING AND COOLING | THF2B48T21 | XAUD60GXXN1+TXV | TP9C120D20MP13 | 45500 | 47500 | 15.2 | 11 | 8.1 | 2.36 | 67 | 54 | 210344183
FRASER-JOHNSTON | THF2B48T21 | XAUD60GXXN1+TXV | TP9C120D20MP13 | 45500 | 47500 | 15.2 | 11 | 8.1 | 2.36 | 67 | 54 | 210344182
LUXAIRE | THF2B48T21 | XAUD60GXXN1+TXV | TP9C120D20MP13 | 45500 | 47500 | 15.2 | 11 | 8.1 | 2.36 | 67 | 54 | 210344181
COLEMAN | THF2B48T21 | XAUD60GXXN1+TXV | TP9C120D20MP13 | 45500 | 47500 | 15.2 | 11 | 8.1 | 2.36 | 67 | 54 | 210344180
CHAMPION HEATING AND COOLING | THF2B48T21 | XAUD60GXXN1+TXV | TM9V120D20MP12 | 45500 | 47500 | 15.2 | 11 | 8.1 | 2.36 | 67 | 54 | 210344175
FRASER-JOHNSTON | THF2B48T21 | XAUD60GXXN1+TXV | TM9V120D20MP12 | 45500 | 47500 | 15.2 | 11 | 8.1 | 2.36 | 67 | 54 | 210344174
LUXAIRE | THF2B48T21 | XAUD60GXXN1+TXV | TM9V120D20MP12 | 45500 | 47500 | 15.2 | 11 | 8.1 | 2.36 | 67 | 54 | 210344173
COLEMAN | THF2B48T21 | XAUD60GXXN1+TXV | TM9V120D20MP12 | 45500 | 47500 | 15.2 | 11 | 8.1 | 2.36 | 67 | 54 | 210344172
LUXAIRE | THF2B48T21 | XAFD60GXXN1+TXV | LP9C120D20MP13 | 45500 | 47500 | 15.2 | 11 | 8.1 | 2.36 | 67 | 54 | 210344167
COLEMAN | THF2B48T21 | XAFD60GXXN1+TXV | CP9C120D20MP13 | 45500 | 47500 | 15.2 | 11 | 8.1 | 2.36 | 67 | 54 | 210344166
CHAMPION HEATING AND COOLING | THF2B48T21 | XAFD60GXXN1+TXV | TP9C120D20MP13 | 45500 | 47500 | 15.2 | 11 | 8.1 | 2.36 | 67 | 54 | 210344165
FRASER-JOHNSTON | THF2B48T21 | XAFD60GXXN1+TXV | TP9C120D20MP13 | 45500 | 47500 | 15.2 | 11 | 8.1 | 2.36 | 67 | 54 | 210344164
LUXAIRE | THF2B48T21 | XAFD60GXXN1+TXV | TP9C120D20MP13 | 45500 | 47500 | 15.2 | 11 | 8.1 | 2.36 | 67 | 54 | 210344163
COLEMAN | THF2B48T21 | XAFD60GXXN1+TXV | TP9C120D20MP13 | 45500 | 47500 | 15.2 | 11 | 8.1 | 2.36 | 67 | 54 | 210344162
CHAMPION HEATING AND COOLING | THF2B48T21 | XAFD60GXXN1+TXV | TM9V120D20MP12 | 45500 | 47500 | 15.2 | 11 | 8.1 | 2.36 | 67 | 54 | 210344161
FRASER-JOHNSTON | THF2B48T21 | XAFD60GXXN1+TXV | TM9V120D20MP12 | 45500 | 47500 | 15.2 | 11 | 8.1 | 2.36 | 67 | 54 | 210344160
LUXAIRE | THF2B48T21 | XAFD60GXXN1+TXV | TM9V120D20MP12 | 45500 | 47500 | 15.2 | 11 | 8.1 | 2.36 | 67 | 54 | 210344159
COLEMAN | THF2B48T21 | XAFD60GXXN1+TXV | TM9V120D20MP12 | 45500 | 47500 | 15.2 | 11 | 8.1 | 2.36 | 67 | 54 | 210344158
COLEMAN | THF2B42T21 | XAHD48FXXN1+TXV | TM9V080C16MP12 | 40000 | 40000 | 15.2 | 11.7 | 8.1 | 2.06 | 63 | 48 | 210346716
LUXAIRE | THF2B42T21 | XAHD48FXXN1+TXV | TM9V080C16MP12 | 40000 | 40000 | 15.2 | 11.7 | 8.1 | 2.06 | 63 | 48 | 210346717
FRASER-JOHNSTON | THF2B42T21 | XAHD48FXXN1+TXV | TM9V080C16MP12 | 40000 | 40000 | 15.2 | 11.7 | 8.1 | 2.06 | 63 | 48 | 210346718
CHAMPION HEATING AND COOLING | THF2B42T21 | XAHD48FXXN1+TXV | TM9V080C16MP12 | 40000 | 40000 | 15.2 | 11.7 | 8.1 | 2.06 | 63 | 48 | 210346719
COLEMAN | THF2B42T21 | XAHD48FXXN1+TXV | TP9C080C16MP13 | 40000 | 40000 | 15.2 | 11.7 | 8.1 | 2.06 | 63 | 48 | 210346720
LUXAIRE | THF2B42T21 | XAHD48FXXN1+TXV | TP9C080C16MP13 | 40000 | 40000 | 15.2 | 11.7 | 8.1 | 2.06 | 63 | 48 | 210346721
FRASER-JOHNSTON | THF2B42T21 | XAHD48FXXN1+TXV | TP9C080C16MP13 | 40000 | 40000 | 15.2 | 11.7 | 8.1 | 2.06 | 63 | 48 | 210346722
CHAMPION HEATING AND COOLING | THF2B42T21 | XAHD48FXXN1+TXV | TP9C080C16MP13 | 40000 | 40000 | 15.2 | 11.7 | 8.1 | 2.06 | 63 | 48 | 210346723
COLEMAN | THF2B42T21 | XAHD48FXXN1+TXV | CP9C080C16MP13 | 40000 | 40000 | 15.2 | 11.7 | 8.1 | 2.06 | 63 | 48 | 210346724
LUXAIRE | THF2B42T21 | XAHD48FXXN1+TXV | LP9C080C16MP13 | 40000 | 40000 | 15.2 | 11.7 | 8.1 | 2.06 | 63 | 48 | 210346725
YORK | YH2F42TB21 | XAHC48FXXN1+TXV | TMLE100C16MP11 | 40500 | 40500 | 16 | 11.7 | 8.1 | 2.12 | 65 | 51 | 210341994
YORK | YH2F42TB21 | XAHC48FBCN1 | TM8E100C16MP11 | 40500 | 40500 | 16 | 11.7 | 8.1 | 2.12 | 65 | 51 | 210341995
YORK | YH2F42TB21 | XAHC48FBCN1 | TMLE100C16MP11 | 40500 | 40500 | 16 | 11.7 | 8.1 | 2.12 | 65 | 51 | 210341996
YORK | YH2F42TB21 | XAFC48FXXN1+TXV | TM8E080C16MP11 | 40500 | 40500 | 15.2 | 11 | 8.1 | 2 | 64 | 49 | 210341997
YORK | YH2F42TB21 | XAFC48FXXN1+TXV | TMLE080C16MP11 | 40500 | 40500 | 15.2 | 11 | 8.1 | 2 | 64 | 49 | 210341998
YORK | YH2F42TB21 | XAUC48FXXN1+TXV | TM8E080C16MP11 | 40500 | 40500 | 15.2 | 11 | 8.1 | 2 | 64 | 49 | 210342000
YORK | YH2F42TB21 | XAUC48FXXN1+TXV | TMLE080C16MP11 | 40500 | 40500 | 15.2 | 11 | 8.1 | 2 | 64 | 49 | 210342002
YORK | YH2F42TB21 | XAHC48FXXN1+TXV | TL9E080C16UH11 | 40000 | 40000 | 16 | 11.7 | 8.1 | 2.08 | 64 | 50 | 210342003
YORK | YH2F42TB21 | XAFD48FXXN1+TXV | TL8E080C16UH11 | 40000 | 40000 | 15.2 | 11.7 | 8.1 | 2.02 | 63 | 48 | 210342005
YORK | YH2F42TB21 | XAHD48FXXN1+JMVT20DC2N1+TXV |  | 41000 | 40000 | 16 | 12 | 8.1 | 2.2 | 64 | 49 | 210342007
YORK | YH2F42TB21 | XAFC48FXXN1+JMVT17CC2N1+TXV |  | 41000 | 40000 | 16 | 12 | 8.1 | 2.08 | 63 | 48 | 210342009
YORK | YH2F42TB21 | XAUC48FXXN1+JMVT17CC2N1+TXV |  | 41000 | 40000 | 16 | 12 | 8.1 | 2.08 | 63 | 48 | 210342011
EVCON | RHP15048B21 | XAHC60HXXN1+TXV | RGF19100CE20MP13 | 46000 | 44500 | 16 | 11.7 | 8.1 | 2.44 | 69 | 57 | 210348588
GUARDIAN | RHP15048B21 | XAHC60HXXN1+TXV | RGF19100CE20MP13 | 46000 | 44500 | 16 | 11.7 | 8.1 | 2.44 | 69 | 57 | 210348587
CHAMPION HEATING AND COOLING | THF2B48T21 | XAHC60HXXN1+TXV | TM9E100C20MP12 | 46000 | 44500 | 16 | 11.7 | 8.1 | 2.44 | 69 | 57 | 210348586
FRASER-JOHNSTON | THF2B48T21 | XAHC60HXXN1+TXV | TM9E100C20MP12 | 46000 | 44500 | 16 | 11.7 | 8.1 | 2.44 | 69 | 57 | 210348585
LUXAIRE | THF2B48T21 | XAHC60HXXN1+TXV | TM9E100C20MP12 | 46000 | 44500 | 16 | 11.7 | 8.1 | 2.44 | 69 | 57 | 210348584
COLEMAN | THF2B48T21 | XAHC60HXXN1+TXV | TM9E100C20MP12 | 46000 | 44500 | 16 | 11.7 | 8.1 | 2.44 | 69 | 57 | 210348583
LUXAIRE | THF2B48T21 | XAHC60HXXN1+TXV | LP9C100C16MP13 | 45500 | 44000 | 16 | 11.7 | 8.1 | 2.46 | 69 | 56 | 210348532
COLEMAN | THF2B48T21 | XAHC60HXXN1+TXV | CP9C100C16MP13 | 45500 | 44000 | 16 | 11.7 | 8.1 | 2.46 | 69 | 56 | 210348531
CHAMPION HEATING AND COOLING | THF2B48T21 | XAHC60HXXN1+TXV | TP9C100C16MP13 | 45500 | 44000 | 16 | 11.7 | 8.1 | 2.46 | 69 | 56 | 210348530
FRASER-JOHNSTON | THF2B48T21 | XAHC60HXXN1+TXV | TP9C100C16MP13 | 45500 | 44000 | 16 | 11.7 | 8.1 | 2.46 | 69 | 56 | 210348529
LUXAIRE | THF2B48T21 | XAHC60HXXN1+TXV | TP9C100C16MP13 | 45500 | 44000 | 16 | 11.7 | 8.1 | 2.46 | 69 | 56 | 210348528
EVCON | RHP15048B21 | XAUC60GXXN1+TXV | TM8Y120C20MP11 | 45500 | 48000 | 15.2 | 10.5 | 8.1 | 2.3 | 68 | 55 | 210344389
GUARDIAN | RHP15048B21 | XAUC60GXXN1+TXV | TM8Y120C20MP11 | 45500 | 48000 | 15.2 | 10.5 | 8.1 | 2.3 | 68 | 55 | 210344388
CHAMPION HEATING AND COOLING | THF2B48T21 | XAUC60GXXN1+TXV | TM8Y120C20MP11 | 45500 | 48000 | 15.2 | 10.5 | 8.1 | 2.3 | 68 | 55 | 210344387
FRASER-JOHNSTON | THF2B48T21 | XAUC60GXXN1+TXV | TM8Y120C20MP11 | 45500 | 48000 | 15.2 | 10.5 | 8.1 | 2.3 | 68 | 55 | 210344386
LUXAIRE | THF2B48T21 | XAUC60GXXN1+TXV | TM8Y120C20MP11 | 45500 | 48000 | 15.2 | 10.5 | 8.1 | 2.3 | 68 | 55 | 210344385
COLEMAN | THF2B48T21 | XAUC60GXXN1+TXV | TM8Y120C20MP11 | 45500 | 48000 | 15.2 | 10.5 | 8.1 | 2.3 | 68 | 55 | 210344384
EVCON | RHP15048B21 | XAFC60GBCN1 | TM8Y120C20MP11 | 45500 | 48000 | 15.2 | 10.5 | 8.1 | 2.3 | 68 | 55 | 210344383
GUARDIAN | RHP15048B21 | XAFC60GBCN1 | TM8Y120C20MP11 | 45500 | 48000 | 15.2 | 10.5 | 8.1 | 2.3 | 68 | 55 | 210344382
CHAMPION HEATING AND COOLING | THF2B48T21 | XAFC60GBCN1 | TM8Y120C20MP11 | 45500 | 48000 | 15.2 | 10.5 | 8.1 | 2.3 | 68 | 55 | 210344381
FRASER-JOHNSTON | THF2B48T21 | XAFC60GBCN1 | TM8Y120C20MP11 | 45500 | 48000 | 15.2 | 10.5 | 8.1 | 2.3 | 68 | 55 | 210344380
LUXAIRE | THF2B48T21 | XAFC60GBCN1 | TM8Y120C20MP11 | 45500 | 48000 | 15.2 | 10.5 | 8.1 | 2.3 | 68 | 55 | 210344379
COLEMAN | THF2B48T21 | XAFC60GBCN1 | TM8Y120C20MP11 | 45500 | 48000 | 15.2 | 10.5 | 8.1 | 2.3 | 68 | 55 | 210344378
EVCON | RHP15048B21 | XAFC60GXXN1+TXV | TM8Y120C20MP11 | 45500 | 48000 | 15.2 | 10.5 | 8.1 | 2.3 | 68 | 55 | 210344377
GUARDIAN | RHP15048B21 | XAFC60GXXN1+TXV | TM8Y120C20MP11 | 45500 | 48000 | 15.2 | 10.5 | 8.1 | 2.3 | 68 | 55 | 210344376
CHAMPION HEATING AND COOLING | THF2B48T21 | XAFC60GXXN1+TXV | TM8Y120C20MP11 | 45500 | 48000 | 15.2 | 10.5 | 8.1 | 2.3 | 68 | 55 | 210344375
FRASER-JOHNSTON | THF2B48T21 | XAFC60GXXN1+TXV | TM8Y120C20MP11 | 45500 | 48000 | 15.2 | 10.5 | 8.1 | 2.3 | 68 | 55 | 210344374
LUXAIRE | THF2B48T21 | XAFC60GXXN1+TXV | TM8Y120C20MP11 | 45500 | 48000 | 15.2 | 10.5 | 8.1 | 2.3 | 68 | 55 | 210344373
COLEMAN | THF2B48T21 | XAFC60GXXN1+TXV | TM8Y120C20MP11 | 45500 | 48000 | 15.2 | 10.5 | 8.1 | 2.3 | 68 | 55 | 210344372
YORK | YH2F48TB21 | XAUD60GXXN1+TXV | TM8V100C20MP12 | 46000 | 48000 | 15.2 | 10.5 | 8.1 | 2.32 | 68 | 55 | 210340498
YORK | YH2F48TB21 | XAFD60GBCN1 | TM8V100C20MP12 | 46000 | 48000 | 15.2 | 10.5 | 8.1 | 2.32 | 68 | 55 | 210340497
YORK | YH2F48TB21 | XAFD60GXXN1+TXV | TM8V100C20MP12 | 46000 | 48000 | 15.2 | 10.5 | 8.1 | 2.32 | 68 | 55 | 210340496
YORK | YH2F48TB21 | XAUC60GXXN1+TXV | YPLC120C20MP13 | 45000 | 47000 | 15.2 | 11 | 8.1 | 2.38 | 68 | 55 | 210340495
YORK | YH2F48TB21 | XAUC60GXXN1+TXV | YPLC100C20MP13 | 45000 | 47000 | 15.2 | 11 | 8.1 | 2.38 | 68 | 55 | 210340493
YORK | YH2F48TB21 | XAUC60GXXN1+TXV | TPLC120C20MP13 | 45000 | 47000 | 15.2 | 11 | 8.1 | 2.38 | 68 | 55 | 210340491
YORK | YH2F48TB21 | XAUC60GXXN1+TXV | TPLC100C20MP13 | 45000 | 47000 | 15.2 | 11 | 8.1 | 2.38 | 68 | 55 | 210340489
YORK | YH2F48TB21 | XAUC60GXXN1+TXV | TMLV120C20MP12 | 45000 | 47000 | 15.2 | 11 | 8.1 | 2.38 | 68 | 55 | 210340487
YORK | YH2F48TB21 | XAUC60GXXN1+TXV | TM8V100C20MP12 | 45500 | 48000 | 15.2 | 10.5 | 8.1 | 2.32 | 68 | 55 | 210340485
YORK | YH2F48TB21 | XAUC60GXXN1+TXV | TM8V120C20MP12 | 45000 | 47000 | 15.2 | 11 | 8.1 | 2.38 | 68 | 55 | 210340483
YORK | YH2F48TB21 | XAFC60GXXN1+TXV | YPLC120C20MP13 | 45000 | 47000 | 15.2 | 11 | 8.1 | 2.38 | 68 | 55 | 210340481
YORK | YH2F48TB21 | XAFC60GXXN1+TXV | YPLC100C20MP13 | 45000 | 47000 | 15.2 | 11 | 8.1 | 2.38 | 68 | 55 | 210340480
YORK | YH2F48TB21 | XAFC60GXXN1+TXV | TPLC120C20MP13 | 45000 | 47000 | 15.2 | 11 | 8.1 | 2.38 | 68 | 55 | 210340479
YORK | YH2F48TB21 | XAFC60GXXN1+TXV | TPLC100C20MP13 | 45000 | 47000 | 15.2 | 11 | 8.1 | 2.38 | 68 | 55 | 210340478
YORK | YH2F48TB21 | XAFC60GXXN1+TXV | TMLV120C20MP12 | 45000 | 47000 | 15.2 | 11 | 8.1 | 2.38 | 68 | 55 | 210340477
YORK | YH2F48TB21 | XAFC60GXXN1+TXV | TM8V100C20MP12 | 45500 | 48000 | 15.2 | 10.5 | 8.1 | 2.32 | 68 | 55 | 210340476
YORK | YH2F48TB21 | XAFC60GXXN1+TXV | TM8V120C20MP12 | 45000 | 47000 | 15.2 | 11 | 8.1 | 2.38 | 68 | 55 | 210340475
YORK | YH2F48TB21 | XAUD60GXXN1+TXV | TM8Y080C16MP11 | 45000 | 47000 | 15.2 | 11 | 8.1 | 2.34 | 68 | 55 | 210340474
YORK | YH2F48TB21 | XAFD60GXXN1+TXV | TM8Y080C16MP11 | 45000 | 47000 | 15.2 | 11 | 8.1 | 2.34 | 68 | 55 | 210340472
FRASER-JOHNSTON | THF2B24T21 | XAHB30CXXN1+TXV | TMLE080B12MP11 | 23600 | 22400 | 15.2 | 11.5 | 8.1 | 2.1 | 64 | 50 | 210349314
LUXAIRE | THF2B24T21 | XAHB30CXXN1+TXV | TMLE080B12MP11 | 23600 | 22400 | 15.2 | 11.5 | 8.1 | 2.1 | 64 | 50 | 210349313
COLEMAN | THF2B24T21 | XAHB30CXXN1+TXV | TMLE080B12MP11 | 23600 | 22400 | 15.2 | 11.5 | 8.1 | 2.1 | 64 | 50 | 210349312
EVCON | RHP15024B21 | XAHB30CXXN1+TXV | RGF1L080BE12MP12 | 23600 | 22400 | 15.2 | 11.5 | 8.1 | 2.1 | 64 | 50 | 210349311
CHAMPION HEATING AND COOLING | THF2B24T21 | XAHB30CXXN1+TXV | TM8E080B12MP11 | 23600 | 22400 | 15.2 | 11.5 | 8.1 | 2.1 | 64 | 50 | 210349309
YORK | YH2F36TB21 | XAUC48FXXN1+JMET16CS2N1+TXV |  | 34800 | 33800 | 15.2 | 11.7 | 8.1 | 2.06 | 65 | 51 | 210339685
YORK | YH2F36TB21 | XAFC48FBCN1+JMET16CS2N1 |  | 34800 | 33800 | 15.2 | 11.7 | 8.1 | 2.06 | 65 | 51 | 210339684
FRASER-JOHNSTON | THF2B24T21 | XAHB30CXXN1+TXV | TM8E080B12MP11 | 23600 | 22400 | 15.2 | 11.5 | 8.1 | 2.1 | 64 | 50 | 210349308
YORK | YH2F36TB21 | JHVTD42FBCC2N1 |  | 35800 | 34200 | 15.2 | 12 | 8.1 | 2.1 | 65 | 51 | 210339686
GUARDIAN | RHP15024B21 | XAHB30CXXN1+TXV | RGF1L080BE12MP12 | 23600 | 22400 | 15.2 | 11.5 | 8.1 | 2.1 | 64 | 50 | 210349310
CHAMPION HEATING AND COOLING | THF2B24T21 | XAHB30CXXN1+TXV | TMLE080B12MP11 | 23600 | 22400 | 15.2 | 11.5 | 8.1 | 2.1 | 64 | 50 | 210349315
YORK | YH2F36TB21 | XAFC48FXXN1+JMET16CS2N1+TXV |  | 34800 | 33800 | 15.2 | 11.7 | 8.1 | 2.06 | 65 | 51 | 210339683
YORK | YH2F36TB21 | XAUC48FXXN1+JMVT17CC2N1+TXV |  | 35800 | 34600 | 15.2 | 11.7 | 8.1 | 2.06 | 65 | 51 | 210339680
YORK | YH2F36TB21 | XAFC48FBCN1+JMVT17CC2N1 |  | 35800 | 34600 | 15.2 | 11.7 | 8.1 | 2.06 | 65 | 51 | 210339679
YORK | YH2F36TB21 | XAFC48FXXN1+JMVT17CC2N1+TXV |  | 35800 | 34600 | 15.2 | 11.7 | 8.1 | 2.06 | 65 | 51 | 210339678
YORK | YH2F36TB21 | XAHD48FBCN1+JMVT20DC2N1 |  | 36000 | 34000 | 16 | 12 | 8.1 | 2.14 | 65 | 51 | 210339675
YORK | YH2F36TB21 | XAHD48FXXN1+JMVT20DC2N1+TXV |  | 36000 | 34000 | 16 | 12 | 8.1 | 2.14 | 65 | 51 | 210339674
YORK | YH2F36TB21 | XAUC48FXXN1+TXV | TM8Y100C20MP11 | 35400 | 34800 | 15.2 | 11 | 8.1 | 2.02 | 66 | 52 | 210339637
YORK | YH2F36TB21 | XAFC48FBCN1 | TM8Y100C20MP11 | 35400 | 34800 | 15.2 | 11 | 8.1 | 2.02 | 66 | 52 | 210339636
YORK | YH2F36TB21 | XAFC48FXXN1+TXV | TM8Y100C20MP11 | 35400 | 34800 | 15.2 | 11 | 8.1 | 2.02 | 66 | 52 | 210339635
EVCON | RHP15048B21 | XAUC60GXXN1+TXV | TM8Y100C20MP11 | 45500 | 48000 | 15.2 | 10.5 | 8.1 | 2.3 | 68 | 55 | 210345186
GUARDIAN | RHP15048B21 | XAUC60GXXN1+TXV | TM8Y100C20MP11 | 45500 | 48000 | 15.2 | 10.5 | 8.1 | 2.3 | 68 | 55 | 210345184
CHAMPION HEATING AND COOLING | THF2B48T21 | XAUC60GXXN1+TXV | TM8Y100C20MP11 | 45500 | 48000 | 15.2 | 10.5 | 8.1 | 2.3 | 68 | 55 | 210345183
FRASER-JOHNSTON | THF2B48T21 | XAUC60GXXN1+TXV | TM8Y100C20MP11 | 45500 | 48000 | 15.2 | 10.5 | 8.1 | 2.3 | 68 | 55 | 210345182
LUXAIRE | THF2B48T21 | XAUC60GXXN1+TXV | TM8Y100C20MP11 | 45500 | 48000 | 15.2 | 10.5 | 8.1 | 2.3 | 68 | 55 | 210345181
COLEMAN | THF2B48T21 | XAUC60GXXN1+TXV | TM8Y100C20MP11 | 45500 | 48000 | 15.2 | 10.5 | 8.1 | 2.3 | 68 | 55 | 210345180
EVCON | RHP15048B21 | XAFC60GBCN1 | TM8Y100C20MP11 | 45500 | 48000 | 15.2 | 10.5 | 8.1 | 2.3 | 68 | 55 | 210345178
GUARDIAN | RHP15048B21 | XAFC60GBCN1 | TM8Y100C20MP11 | 45500 | 48000 | 15.2 | 10.5 | 8.1 | 2.3 | 68 | 55 | 210345176
CHAMPION HEATING AND COOLING | THF2B48T21 | XAFC60GBCN1 | TM8Y100C20MP11 | 45500 | 48000 | 15.2 | 10.5 | 8.1 | 2.3 | 68 | 55 | 210345175
FRASER-JOHNSTON | THF2B48T21 | XAFC60GBCN1 | TM8Y100C20MP11 | 45500 | 48000 | 15.2 | 10.5 | 8.1 | 2.3 | 68 | 55 | 210345174
LUXAIRE | THF2B48T21 | XAFC60GBCN1 | TM8Y100C20MP11 | 45500 | 48000 | 15.2 | 10.5 | 8.1 | 2.3 | 68 | 55 | 210345173
COLEMAN | THF2B48T21 | XAFC60GBCN1 | TM8Y100C20MP11 | 45500 | 48000 | 15.2 | 10.5 | 8.1 | 2.3 | 68 | 55 | 210345172
EVCON | RHP15048B21 | XAFC60GXXN1+TXV | TM8Y100C20MP11 | 45500 | 48000 | 15.2 | 10.5 | 8.1 | 2.3 | 68 | 55 | 210345170
GUARDIAN | RHP15048B21 | XAFC60GXXN1+TXV | TM8Y100C20MP11 | 45500 | 48000 | 15.2 | 10.5 | 8.1 | 2.3 | 68 | 55 | 210345168
CHAMPION HEATING AND COOLING | THF2B48T21 | XAFC60GXXN1+TXV | TM8Y100C20MP11 | 45500 | 48000 | 15.2 | 10.5 | 8.1 | 2.3 | 68 | 55 | 210345167
FRASER-JOHNSTON | THF2B48T21 | XAFC60GXXN1+TXV | TM8Y100C20MP11 | 45500 | 48000 | 15.2 | 10.5 | 8.1 | 2.3 | 68 | 55 | 210345166
LUXAIRE | THF2B48T21 | XAFC60GXXN1+TXV | TM8Y100C20MP11 | 45500 | 48000 | 15.2 | 10.5 | 8.1 | 2.3 | 68 | 55 | 210345165
COLEMAN | THF2B48T21 | XAFC60GXXN1+TXV | TM8Y100C20MP11 | 45500 | 48000 | 15.2 | 10.5 | 8.1 | 2.3 | 68 | 55 | 210345164
EVCON | RHP15048B21 | XAUD60GXXN1+TXV | TM8Y100C20MP11 | 45500 | 48000 | 15.2 | 10.5 | 8.1 | 2.3 | 68 | 55 | 210345162
GUARDIAN | RHP15048B21 | XAUD60GXXN1+TXV | TM8Y100C20MP11 | 45500 | 48000 | 15.2 | 10.5 | 8.1 | 2.3 | 68 | 55 | 210345160
CHAMPION HEATING AND COOLING | THF2B48T21 | XAUD60GXXN1+TXV | TM8Y100C20MP11 | 45500 | 48000 | 15.2 | 10.5 | 8.1 | 2.3 | 68 | 55 | 210345159
FRASER-JOHNSTON | THF2B48T21 | XAUD60GXXN1+TXV | TM8Y100C20MP11 | 45500 | 48000 | 15.2 | 10.5 | 8.1 | 2.3 | 68 | 55 | 210345158
LUXAIRE | THF2B48T21 | XAUD60GXXN1+TXV | TM8Y100C20MP11 | 45500 | 48000 | 15.2 | 10.5 | 8.1 | 2.3 | 68 | 55 | 210345157
COLEMAN | THF2B48T21 | XAUD60GXXN1+TXV | TM8Y100C20MP11 | 45500 | 48000 | 15.2 | 10.5 | 8.1 | 2.3 | 68 | 55 | 210345156
EVCON | RHP15048B21 | XAFD60GBCN1 | TM8Y100C20MP11 | 45500 | 48000 | 15.2 | 10.5 | 8.1 | 2.3 | 68 | 55 | 210345154
GUARDIAN | RHP15048B21 | XAFD60GBCN1 | TM8Y100C20MP11 | 45500 | 48000 | 15.2 | 10.5 | 8.1 | 2.3 | 68 | 55 | 210345152
CHAMPION HEATING AND COOLING | THF2B48T21 | XAFD60GBCN1 | TM8Y100C20MP11 | 45500 | 48000 | 15.2 | 10.5 | 8.1 | 2.3 | 68 | 55 | 210345151
FRASER-JOHNSTON | THF2B48T21 | XAFD60GBCN1 | TM8Y100C20MP11 | 45500 | 48000 | 15.2 | 10.5 | 8.1 | 2.3 | 68 | 55 | 210345150
LUXAIRE | THF2B48T21 | XAFD60GBCN1 | TM8Y100C20MP11 | 45500 | 48000 | 15.2 | 10.5 | 8.1 | 2.3 | 68 | 55 | 210345149
COLEMAN | THF2B48T21 | XAFD60GBCN1 | TM8Y100C20MP11 | 45500 | 48000 | 15.2 | 10.5 | 8.1 | 2.3 | 68 | 55 | 210345148
EVCON | RHP15048B21 | XAUD60GXXN1+TXV | TM8Y120C20MP11 | 45500 | 48000 | 15.2 | 10.5 | 8.1 | 2.3 | 68 | 55 | 210345147
GUARDIAN | RHP15048B21 | XAUD60GXXN1+TXV | TM8Y120C20MP11 | 45500 | 48000 | 15.2 | 10.5 | 8.1 | 2.3 | 68 | 55 | 210345146
CHAMPION HEATING AND COOLING | THF2B48T21 | XAUD60GXXN1+TXV | TM8Y120C20MP11 | 45500 | 48000 | 15.2 | 10.5 | 8.1 | 2.3 | 68 | 55 | 210345145
FRASER-JOHNSTON | THF2B48T21 | XAUD60GXXN1+TXV | TM8Y120C20MP11 | 45500 | 48000 | 15.2 | 10.5 | 8.1 | 2.3 | 68 | 55 | 210345144
LUXAIRE | THF2B48T21 | XAUD60GXXN1+TXV | TM8Y120C20MP11 | 45500 | 48000 | 15.2 | 10.5 | 8.1 | 2.3 | 68 | 55 | 210345143
COLEMAN | THF2B48T21 | XAUD60GXXN1+TXV | TM8Y120C20MP11 | 45500 | 48000 | 15.2 | 10.5 | 8.1 | 2.3 | 68 | 55 | 210345142
EVCON | RHP15048B21 | XAFD60GBCN1 | TM8Y120C20MP11 | 45500 | 48000 | 15.2 | 10.5 | 8.1 | 2.3 | 68 | 55 | 210345141
GUARDIAN | RHP15048B21 | XAFD60GBCN1 | TM8Y120C20MP11 | 45500 | 48000 | 15.2 | 10.5 | 8.1 | 2.3 | 68 | 55 | 210345140
CHAMPION HEATING AND COOLING | THF2B48T21 | XAFD60GBCN1 | TM8Y120C20MP11 | 45500 | 48000 | 15.2 | 10.5 | 8.1 | 2.3 | 68 | 55 | 210345139
FRASER-JOHNSTON | THF2B48T21 | XAFD60GBCN1 | TM8Y120C20MP11 | 45500 | 48000 | 15.2 | 10.5 | 8.1 | 2.3 | 68 | 55 | 210345138
LUXAIRE | THF2B48T21 | XAFD60GBCN1 | TM8Y120C20MP11 | 45500 | 48000 | 15.2 | 10.5 | 8.1 | 2.3 | 68 | 55 | 210345137
COLEMAN | THF2B48T21 | XAFD60GBCN1 | TM8Y120C20MP11 | 45500 | 48000 | 15.2 | 10.5 | 8.1 | 2.3 | 68 | 55 | 210345136
EVCON | RHP15048B21 | XAFD60GXXN1+TXV | TM8Y100C20MP11 | 45500 | 48000 | 15.2 | 10.5 | 8.1 | 2.3 | 68 | 55 | 210345134
GUARDIAN | RHP15048B21 | XAFD60GXXN1+TXV | TM8Y100C20MP11 | 45500 | 48000 | 15.2 | 10.5 | 8.1 | 2.3 | 68 | 55 | 210345132
CHAMPION HEATING AND COOLING | THF2B48T21 | XAFD60GXXN1+TXV | TM8Y100C20MP11 | 45500 | 48000 | 15.2 | 10.5 | 8.1 | 2.3 | 68 | 55 | 210345131
FRASER-JOHNSTON | THF2B48T21 | XAFD60GXXN1+TXV | TM8Y100C20MP11 | 45500 | 48000 | 15.2 | 10.5 | 8.1 | 2.3 | 68 | 55 | 210345130
LUXAIRE | THF2B48T21 | XAFD60GXXN1+TXV | TM8Y100C20MP11 | 45500 | 48000 | 15.2 | 10.5 | 8.1 | 2.3 | 68 | 55 | 210345129
COLEMAN | THF2B48T21 | XAFD60GXXN1+TXV | TM8Y100C20MP11 | 45500 | 48000 | 15.2 | 10.5 | 8.1 | 2.3 | 68 | 55 | 210345128
COLEMAN | THF2B48T21 | XAHC60HXXN1+TXV | TP9C100C16MP13 | 45500 | 44000 | 16 | 11.7 | 8.1 | 2.46 | 69 | 56 | 210348527
CHAMPION HEATING AND COOLING | THF2B48T21 | XAHC60HXXN1+TXV | TM9V100C16MP12 | 45500 | 44000 | 16 | 11.7 | 8.1 | 2.46 | 69 | 56 | 210348526
FRASER-JOHNSTON | THF2B48T21 | XAHC60HXXN1+TXV | TM9V100C16MP12 | 45500 | 44000 | 16 | 11.7 | 8.1 | 2.46 | 69 | 56 | 210348525
LUXAIRE | THF2B48T21 | XAHC60HXXN1+TXV | TM9V100C16MP12 | 45500 | 44000 | 16 | 11.7 | 8.1 | 2.46 | 69 | 56 | 210348524
COLEMAN | THF2B48T21 | XAHC60HXXN1+TXV | TM9V100C16MP12 | 45500 | 44000 | 16 | 11.7 | 8.1 | 2.46 | 69 | 56 | 210348523
EVCON | RHP15048B21 | XAHC60HXXN1+TXV | TM9Y080B12MP11 | 45000 | 44500 | 15.2 | 11 | 8.1 | 2.4 | 69 | 57 | 210348516
GUARDIAN | RHP15048B21 | XAHC60HXXN1+TXV | TM9Y080B12MP11 | 45000 | 44500 | 15.2 | 11 | 8.1 | 2.4 | 69 | 57 | 210348515
CHAMPION HEATING AND COOLING | THF2B48T21 | XAHC60HXXN1+TXV | TM9Y080B12MP11 | 45000 | 44500 | 15.2 | 11 | 8.1 | 2.4 | 69 | 57 | 210348514
FRASER-JOHNSTON | THF2B48T21 | XAHC60HXXN1+TXV | TM9Y080B12MP11 | 45000 | 44500 | 15.2 | 11 | 8.1 | 2.4 | 69 | 57 | 210348513
LUXAIRE | THF2B48T21 | XAHC60HXXN1+TXV | TM9Y080B12MP11 | 45000 | 44500 | 15.2 | 11 | 8.1 | 2.4 | 69 | 57 | 210348512
COLEMAN | THF2B48T21 | XAHC60HXXN1+TXV | TM9Y080B12MP11 | 45000 | 44500 | 15.2 | 11 | 8.1 | 2.4 | 69 | 57 | 210348511
EVCON | RHP15048B21 | XAFC60HXXN1+TXV | TM9Y100C20MP11 | 45500 | 44500 | 15.2 | 11 | 8.1 | 2.24 | 67 | 54 | 210348492
GUARDIAN | RHP15048B21 | XAFC60HXXN1+TXV | TM9Y100C20MP11 | 45500 | 44500 | 15.2 | 11 | 8.1 | 2.24 | 67 | 54 | 210348491
CHAMPION HEATING AND COOLING | THF2B48T21 | XAFC60HXXN1+TXV | TM9Y100C20MP11 | 45500 | 44500 | 15.2 | 11 | 8.1 | 2.24 | 67 | 54 | 210348490
FRASER-JOHNSTON | THF2B48T21 | XAFC60HXXN1+TXV | TM9Y100C20MP11 | 45500 | 44500 | 15.2 | 11 | 8.1 | 2.24 | 67 | 54 | 210348489
LUXAIRE | THF2B48T21 | XAFC60HXXN1+TXV | TM9Y100C20MP11 | 45500 | 44500 | 15.2 | 11 | 8.1 | 2.24 | 67 | 54 | 210348488
COLEMAN | THF2B48T21 | XAFC60HXXN1+TXV | TM9Y100C20MP11 | 45500 | 44500 | 15.2 | 11 | 8.1 | 2.24 | 67 | 54 | 210348487
EVCON | RHP15048B21 | XAHD60HXXN1+TXV | TM9Y120D20MP11 | 45500 | 44000 | 16 | 11.7 | 8.1 | 2.46 | 69 | 57 | 210348462
FRASER-JOHNSTON | THF2B42T21 | XAFC48FXXN1+TXV | TP9C100C16MP13 | 40000 | 39500 | 15.2 | 11.7 | 8.1 | 2.06 | 64 | 49 | 210347715
LUXAIRE | THF2B42T21 | XAFC48FXXN1+TXV | TP9C100C16MP13 | 40000 | 39500 | 15.2 | 11.7 | 8.1 | 2.06 | 64 | 49 | 210347714
COLEMAN | THF2B42T21 | XAFC48FXXN1+TXV | TP9C100C16MP13 | 40000 | 39500 | 15.2 | 11.7 | 8.1 | 2.06 | 64 | 49 | 210347713
CHAMPION HEATING AND COOLING | THF2B42T21 | XAFC48FXXN1+TXV | TM9V100C16MP12 | 40000 | 39500 | 15.2 | 11.7 | 8.1 | 2.06 | 64 | 49 | 210347712
FRASER-JOHNSTON | THF2B42T21 | XAFC48FXXN1+TXV | TM9V100C16MP12 | 40000 | 39500 | 15.2 | 11.7 | 8.1 | 2.06 | 64 | 49 | 210347711
LUXAIRE | THF2B42T21 | XAFC48FXXN1+TXV | TM9V100C16MP12 | 40000 | 39500 | 15.2 | 11.7 | 8.1 | 2.06 | 64 | 49 | 210347710
COLEMAN | THF2B42T21 | XAFC48FXXN1+TXV | TM9V100C16MP12 | 40000 | 39500 | 15.2 | 11.7 | 8.1 | 2.06 | 64 | 49 | 210347709
EVCON | RHP15042B21 | XAHD48FXXN1+TXV | TM9Y100C20MP11 | 40500 | 40500 | 15.2 | 11.7 | 8.1 | 2.08 | 64 | 50 | 210347672
GUARDIAN | RHP15042B21 | XAHD48FXXN1+TXV | TM9Y100C20MP11 | 40500 | 40500 | 15.2 | 11.7 | 8.1 | 2.08 | 64 | 50 | 210347671
LUXAIRE | THF2B48T21 | XAHD60HXXN1+TXV | TP9C100C16MP13 | 45500 | 44000 | 15.2 | 11.7 | 8.1 | 2.46 | 69 | 57 | 210347670
COLEMAN | THF2B48T21 | XAHD60HXXN1+TXV | TP9C100C16MP13 | 45500 | 44000 | 15.2 | 11.7 | 8.1 | 2.46 | 69 | 57 | 210347669
CHAMPION HEATING AND COOLING | THF2B48T21 | XAHD60HXXN1+TXV | TM9V100C16MP12 | 45500 | 44000 | 15.2 | 11.7 | 8.1 | 2.46 | 69 | 57 | 210347668
FRASER-JOHNSTON | THF2B48T21 | XAHD60HXXN1+TXV | TM9V100C16MP12 | 45500 | 44000 | 15.2 | 11.7 | 8.1 | 2.46 | 69 | 57 | 210347667
LUXAIRE | THF2B48T21 | XAHD60HXXN1+TXV | TM9V100C16MP12 | 45500 | 44000 | 15.2 | 11.7 | 8.1 | 2.46 | 69 | 57 | 210347666
COLEMAN | THF2B48T21 | XAHD60HXXN1+TXV | TM9V100C16MP12 | 45500 | 44000 | 15.2 | 11.7 | 8.1 | 2.46 | 69 | 57 | 210347665
LUXAIRE | THF2B48T21 | XAHC60HXXN1+TXV | LP9C100C20MP13 | 45500 | 44000 | 16 | 11.7 | 8.1 | 2.48 | 69 | 57 | 210347654
COLEMAN | THF2B48T21 | XAHC60HXXN1+TXV | CP9C100C20MP13 | 45500 | 44000 | 16 | 11.7 | 8.1 | 2.48 | 69 | 57 | 210347653
CHAMPION HEATING AND COOLING | THF2B48T21 | XAHC60HXXN1+TXV | TP9C100C20MP13 | 45500 | 44000 | 16 | 11.7 | 8.1 | 2.48 | 69 | 57 | 210347652
FRASER-JOHNSTON | THF2B48T21 | XAHC60HXXN1+TXV | TP9C100C20MP13 | 45500 | 44000 | 16 | 11.7 | 8.1 | 2.48 | 69 | 57 | 210347651
LUXAIRE | THF2B48T21 | XAHC60HXXN1+TXV | TP9C100C20MP13 | 45500 | 44000 | 16 | 11.7 | 8.1 | 2.48 | 69 | 57 | 210347650
COLEMAN | THF2B48T21 | XAHC60HXXN1+TXV | TP9C100C20MP13 | 45500 | 44000 | 16 | 11.7 | 8.1 | 2.48 | 69 | 57 | 210347649
LUXAIRE | THF2B42T21 | XAHC48FXXN1+TXV | TMLV100C16MP12 | 40000 | 39500 | 16 | 11.7 | 8.1 | 2.12 | 66 | 52 | 210346891
COLEMAN | THF2B42T21 | XAHC48FXXN1+TXV | TMLV100C16MP12 | 40000 | 39500 | 16 | 11.7 | 8.1 | 2.12 | 66 | 52 | 210346890
CHAMPION HEATING AND COOLING | THF2B42T21 | XAHC48FXXN1+TXV | TM8V080C16MP12 | 40000 | 39500 | 16 | 11.7 | 8.1 | 2.12 | 66 | 52 | 210346889
FRASER-JOHNSTON | THF2B42T21 | XAHC48FXXN1+TXV | TM8V080C16MP12 | 40000 | 39500 | 16 | 11.7 | 8.1 | 2.12 | 66 | 52 | 210346888
LUXAIRE | THF2B42T21 | XAHC48FXXN1+TXV | TM8V080C16MP12 | 40000 | 39500 | 16 | 11.7 | 8.1 | 2.12 | 66 | 52 | 210346887
COLEMAN | THF2B42T21 | XAHC48FXXN1+TXV | TM8V080C16MP12 | 40000 | 39500 | 16 | 11.7 | 8.1 | 2.12 | 66 | 52 | 210346886
CHAMPION HEATING AND COOLING | THF2B42T21 | XAHC48FXXN1+TXV | TM8V100C16MP12 | 40000 | 39500 | 16 | 11.7 | 8.1 | 2.12 | 66 | 52 | 210346885
FRASER-JOHNSTON | THF2B42T21 | XAHC48FXXN1+TXV | TM8V100C16MP12 | 40000 | 39500 | 16 | 11.7 | 8.1 | 2.12 | 66 | 52 | 210346884
LUXAIRE | THF2B42T21 | XAHC48FXXN1+TXV | TM8V100C16MP12 | 40000 | 39500 | 16 | 11.7 | 8.1 | 2.12 | 66 | 52 | 210346883
COLEMAN | THF2B42T21 | XAHC48FXXN1+TXV | TM8V100C16MP12 | 40000 | 39500 | 16 | 11.7 | 8.1 | 2.12 | 66 | 52 | 210346882
EVCON | RHP15042B21 | XAUC48FXXN1+TXV | TM8Y100C16MP11 | 40000 | 39500 | 15.2 | 11.7 | 8.1 | 2.04 | 63 | 49 | 210346880
GUARDIAN | RHP15042B21 | XAUC48FXXN1+TXV | TM8Y100C16MP11 | 40000 | 39500 | 15.2 | 11.7 | 8.1 | 2.04 | 63 | 49 | 210346878
CHAMPION HEATING AND COOLING | THF2B42T21 | XAUC48FXXN1+TXV | TM8Y100C16MP11 | 40000 | 39500 | 15.2 | 11.7 | 8.1 | 2.04 | 63 | 49 | 210346877
FRASER-JOHNSTON | THF2B42T21 | XAUC48FXXN1+TXV | TM8Y100C16MP11 | 40000 | 39500 | 15.2 | 11.7 | 8.1 | 2.04 | 63 | 49 | 210346876
LUXAIRE | THF2B42T21 | XAUC48FXXN1+TXV | TM8Y100C16MP11 | 40000 | 39500 | 15.2 | 11.7 | 8.1 | 2.04 | 63 | 49 | 210346875
COLEMAN | THF2B42T21 | XAUC48FXXN1+TXV | TM8Y100C16MP11 | 40000 | 39500 | 15.2 | 11.7 | 8.1 | 2.04 | 63 | 49 | 210346874
EVCON | RHP15042B21 | XAFC48FXXN1+TXV | TM8Y100C16MP11 | 40000 | 39500 | 15.2 | 11.7 | 8.1 | 2.04 | 63 | 49 | 210346864
GUARDIAN | RHP15042B21 | XAFC48FXXN1+TXV | TM8Y100C16MP11 | 40000 | 39500 | 15.2 | 11.7 | 8.1 | 2.04 | 63 | 49 | 210346862
CHAMPION HEATING AND COOLING | THF2B42T21 | XAFC48FXXN1+TXV | TM8Y100C16MP11 | 40000 | 39500 | 15.2 | 11.7 | 8.1 | 2.04 | 63 | 49 | 210346861
FRASER-JOHNSTON | THF2B42T21 | XAFC48FXXN1+TXV | TM8Y100C16MP11 | 40000 | 39500 | 15.2 | 11.7 | 8.1 | 2.04 | 63 | 49 | 210346860
LUXAIRE | THF2B42T21 | XAFC48FXXN1+TXV | TM8Y100C16MP11 | 40000 | 39500 | 15.2 | 11.7 | 8.1 | 2.04 | 63 | 49 | 210346859
COLEMAN | THF2B42T21 | XAFC48FXXN1+TXV | TM8Y100C16MP11 | 40000 | 39500 | 15.2 | 11.7 | 8.1 | 2.04 | 63 | 49 | 210346858
EVCON | RHP15042B21 | XAFD48FXXN1+TXV | TM8Y100C20MP11 | 40500 | 40000 | 15.2 | 11.7 | 8.1 | 2.04 | 64 | 49 | 210346848
GUARDIAN | RHP15042B21 | XAFD48FXXN1+TXV | TM8Y100C20MP11 | 40500 | 40000 | 15.2 | 11.7 | 8.1 | 2.04 | 64 | 49 | 210346846
CHAMPION HEATING AND COOLING | THF2B42T21 | XAFD48FXXN1+TXV | TM8Y100C20MP11 | 40500 | 40000 | 15.2 | 11.7 | 8.1 | 2.04 | 64 | 49 | 210346845
FRASER-JOHNSTON | THF2B42T21 | XAFD48FXXN1+TXV | TM8Y100C20MP11 | 40500 | 40000 | 15.2 | 11.7 | 8.1 | 2.04 | 64 | 49 | 210346844
LUXAIRE | THF2B42T21 | XAFD48FXXN1+TXV | TM8Y100C20MP11 | 40500 | 40000 | 15.2 | 11.7 | 8.1 | 2.04 | 64 | 49 | 210346843
COLEMAN | THF2B42T21 | XAFD48FXXN1+TXV | TM8Y100C20MP11 | 40500 | 40000 | 15.2 | 11.7 | 8.1 | 2.04 | 64 | 49 | 210346842
EVCON | RHP15042B21 | XAHD48FXXN1+TXV | TM8Y100C20MP11 | 40500 | 40000 | 16 | 12 | 8.1 | 2.16 | 65 | 51 | 210346826
GUARDIAN | RHP15042B21 | XAHD48FXXN1+TXV | TM8Y100C20MP11 | 40500 | 40000 | 16 | 12 | 8.1 | 2.16 | 65 | 51 | 210346824
CHAMPION HEATING AND COOLING | THF2B42T21 | XAHD48FXXN1+TXV | TM8Y100C20MP11 | 40500 | 40000 | 16 | 12 | 8.1 | 2.16 | 65 | 51 | 210346823
FRASER-JOHNSTON | THF2B42T21 | XAHD48FXXN1+TXV | TM8Y100C20MP11 | 40500 | 40000 | 16 | 12 | 8.1 | 2.16 | 65 | 51 | 210346822
LUXAIRE | THF2B42T21 | XAHD48FXXN1+TXV | TM8Y100C20MP11 | 40500 | 40000 | 16 | 12 | 8.1 | 2.16 | 65 | 51 | 210346821
COLEMAN | THF2B42T21 | XAHD48FXXN1+TXV | TM8Y100C20MP11 | 40500 | 40000 | 16 | 12 | 8.1 | 2.16 | 65 | 51 | 210346820
EVCON | RHP15042B21 | XAHD48FXXN1+TXV | TM8Y120C20MP11 | 40500 | 40000 | 16 | 12 | 8.1 | 2.16 | 65 | 51 | 210346819
GUARDIAN | RHP15042B21 | XAHD48FXXN1+TXV | TM8Y120C20MP11 | 40500 | 40000 | 16 | 12 | 8.1 | 2.16 | 65 | 51 | 210346818
CHAMPION HEATING AND COOLING | THF2B42T21 | XAHD48FXXN1+TXV | TM8Y120C20MP11 | 40500 | 40000 | 16 | 12 | 8.1 | 2.16 | 65 | 51 | 210346817
FRASER-JOHNSTON | THF2B42T21 | XAHD48FXXN1+TXV | TM8Y120C20MP11 | 40500 | 40000 | 16 | 12 | 8.1 | 2.16 | 65 | 51 | 210346816
LUXAIRE | THF2B42T21 | XAHD48FXXN1+TXV | TM8Y120C20MP11 | 40500 | 40000 | 16 | 12 | 8.1 | 2.16 | 65 | 51 | 210346815
COLEMAN | THF2B42T21 | XAHD48FXXN1+TXV | TM8Y120C20MP11 | 40500 | 40000 | 16 | 12 | 8.1 | 2.16 | 65 | 51 | 210346814
YORK | YH2F48TB21 | XAHC60HXXN1+TXV | TMLE120C16MP11 | 45500 | 44000 | 16 | 11.7 | 8.1 | 2.48 | 69 | 56 | 210341364
YORK | YH2F48TB21 | XAHC60HXXN1+TXV | TM8E120C16MP11 | 45500 | 44000 | 16 | 11.7 | 8.1 | 2.48 | 69 | 56 | 210341363
YORK | YH2F48TB21 | XAHD60HXXN1+TXV | TMLE120C16MP11 | 45500 | 44000 | 16 | 11.7 | 8.1 | 2.46 | 69 | 57 | 210341360
YORK | YH2F48TB21 | XAHD60HXXN1+TXV | TM8E120C16MP11 | 45500 | 44000 | 16 | 11.7 | 8.1 | 2.46 | 69 | 57 | 210341359
YORK | YH2F48TB21 | XAUD60HXXN1+TXV | TMLE120C20MP11 | 46000 | 44000 | 15.2 | 11.7 | 8.1 | 2.26 | 67 | 54 | 210341358
YORK | YH2F48TB21 | XAUD60HXXN1+TXV | TM8E120C20MP11 | 46000 | 44000 | 15.2 | 11.7 | 8.1 | 2.26 | 67 | 54 | 210341356
YORK | YH2F48TB21 | XAFD60HXXN1+TXV | TMLE120C20MP11 | 46000 | 44000 | 15.2 | 11.7 | 8.1 | 2.26 | 67 | 54 | 210341354
YORK | YH2F48TB21 | XAFD60HXXN1+TXV | TM8E120C20MP11 | 46000 | 44000 | 15.2 | 11.7 | 8.1 | 2.26 | 67 | 54 | 210341353
YORK | YH2F48TB21 | XAHD60HXXN1+TXV | TMLE120C20MP11 | 46000 | 44500 | 15.2 | 11.7 | 8.1 | 2.44 | 69 | 56 | 210341350
YORK | YH2F48TB21 | XAHD60HXXN1+TXV | TM8E120C20MP11 | 46000 | 44500 | 15.2 | 11.7 | 8.1 | 2.44 | 69 | 56 | 210341349
YORK | YH2F48TB21 | XAUD60HXXN1+TXV | YPLC120C20MP13 | 46500 | 45000 | 15.2 | 11 | 8.1 | 2.2 | 67 | 54 | 210341348
YORK | YH2F48TB21 | XAUD60HXXN1+TXV | YPLC100C20MP13 | 46500 | 45000 | 15.2 | 11 | 8.1 | 2.2 | 67 | 54 | 210341346
YORK | YH2F48TB21 | XAUD60HXXN1+TXV | TPLC120C20MP13 | 46500 | 45000 | 15.2 | 11 | 8.1 | 2.2 | 67 | 54 | 210341344
YORK | YH2F48TB21 | XAUD60HXXN1+TXV | TPLC100C20MP13 | 46500 | 45000 | 15.2 | 11 | 8.1 | 2.2 | 67 | 54 | 210341342
YORK | YH2F48TB21 | XAUD60HXXN1+TXV | TMLV120C20MP12 | 46500 | 45000 | 15.2 | 11 | 8.1 | 2.2 | 67 | 54 | 210341340
YORK | YH2F48TB21 | XAUD60HXXN1+TXV | TM8V100C20MP12 | 46500 | 45000 | 15.2 | 11 | 8.1 | 2.2 | 67 | 54 | 210341338
YORK | YH2F48TB21 | XAUD60HXXN1+TXV | TM8V120C20MP12 | 46500 | 45000 | 15.2 | 11 | 8.1 | 2.2 | 67 | 54 | 210341336
YORK | YH2F48TB21 | XAFD60HXXN1+TXV | YPLC120C20MP13 | 46500 | 45000 | 15.2 | 11 | 8.1 | 2.2 | 67 | 54 | 210341334
YORK | YH2F48TB21 | XAFD60HXXN1+TXV | YPLC100C20MP13 | 46500 | 45000 | 15.2 | 11 | 8.1 | 2.2 | 67 | 54 | 210341333
YORK | YH2F48TB21 | XAFD60HXXN1+TXV | TPLC120C20MP13 | 46500 | 45000 | 15.2 | 11 | 8.1 | 2.2 | 67 | 54 | 210341332
YORK | YH2F48TB21 | XAFD60HXXN1+TXV | TPLC100C20MP13 | 46500 | 45000 | 15.2 | 11 | 8.1 | 2.2 | 67 | 54 | 210341331
YORK | YH2F48TB21 | XAFD60HXXN1+TXV | TMLV120C20MP12 | 46500 | 45000 | 15.2 | 11 | 8.1 | 2.2 | 67 | 54 | 210341330
YORK | YH2F48TB21 | XAFD60HXXN1+TXV | TM8V100C20MP12 | 46500 | 45000 | 15.2 | 11 | 8.1 | 2.2 | 67 | 54 | 210341329
YORK | YH2F48TB21 | XAFD60HXXN1+TXV | TM8V120C20MP12 | 46500 | 45000 | 15.2 | 11 | 8.1 | 2.2 | 67 | 54 | 210341328
YORK | YH2F48TB21 | XAHC60HXXN1+TXV | TM8Y080C16MP11 | 45500 | 44000 | 16 | 11.7 | 8.1 | 2.46 | 69 | 57 | 210341325
YORK | YH2F48TB21 | XAHC60HXXN1+TXV | TM8Y100C16MP11 | 45500 | 44000 | 16 | 11.7 | 8.1 | 2.46 | 69 | 57 | 210341324
YORK | YH2F48TB21 | XAUD60HXXN1+TXV | TM9E100C20MP12 | 45500 | 43500 | 15.2 | 11.7 | 8.1 | 2.28 | 68 | 55 | 210341323
YORK | YH2F48TB21 | XAFD60HXXN1+TXV | TM9E100C20MP12 | 45500 | 43500 | 15.2 | 11.7 | 8.1 | 2.28 | 68 | 55 | 210341321
YORK | YH2F48TB21 | XAUD60HXXN1+TXV | TM9E120D20MP12 | 45500 | 44000 | 15.2 | 11.7 | 8.1 | 2.28 | 67 | 54 | 210341320
YORK | YH2F48TB21 | XAFD60HXXN1+TXV | TM9E120D20MP12 | 45500 | 44000 | 15.2 | 11.7 | 8.1 | 2.28 | 67 | 54 | 210341318
YORK | YH2F48TB21 | XAHD60HXXN1+TXV | TM9E120D20MP12 | 46500 | 45500 | 15.2 | 11 | 8.1 | 2.36 | 69 | 57 | 210341316
YORK | YH2F48TB21 | XAHC60HXXN1+TXV | TM9Y100C20MP11 | 46000 | 45000 | 15.2 | 11 | 8.1 | 2.4 | 69 | 56 | 210341302
YORK | YH2F48TB21 | XAUC60GXXN1+JMET16CS2N1+TXV |  | 46000 | 47500 | 15.2 | 11 | 8.1 | 2.38 | 67 | 54 | 210341300
YORK | YH2F48TB21 | XAUC60GXXN1+TXV | TL8E100C20UH11 | 45000 | 47000 | 15.2 | 11 | 8.1 | 2.38 | 68 | 55 | 210342124
YORK | YH2F48TB21 | XAFC60GXXN1+TXV | TL8E100C20UH11 | 45000 | 47000 | 15.2 | 11 | 8.1 | 2.38 | 68 | 55 | 210342122
COLEMAN | THF2B36T21 | XAHD48FXXN1+JMVT20DC2N1+TXV |  | 36000 | 34000 | 16 | 12 | 8.1 | 2.14 | 65 | 51 | 210343556
LUXAIRE | THF2B36T21 | XAHD48FXXN1+JMVT20DC2N1+TXV |  | 36000 | 34000 | 16 | 12 | 8.1 | 2.14 | 65 | 51 | 210343557
FRASER-JOHNSTON | THF2B36T21 | XAHD48FXXN1+JMVT20DC2N1+TXV |  | 36000 | 34000 | 16 | 12 | 8.1 | 2.14 | 65 | 51 | 210343558
CHAMPION HEATING AND COOLING | THF2B36T21 | XAHD48FXXN1+JMVT20DC2N1+TXV |  | 36000 | 34000 | 16 | 12 | 8.1 | 2.14 | 65 | 51 | 210343559
COLEMAN | THF2B36T21 | XAHD48FBCN1+JMVT20DC2N1 |  | 36000 | 34000 | 16 | 12 | 8.1 | 2.14 | 65 | 51 | 210343560
LUXAIRE | THF2B36T21 | XAHD48FBCN1+JMVT20DC2N1 |  | 36000 | 34000 | 16 | 12 | 8.1 | 2.14 | 65 | 51 | 210343561
FRASER-JOHNSTON | THF2B36T21 | XAHD48FBCN1+JMVT20DC2N1 |  | 36000 | 34000 | 16 | 12 | 8.1 | 2.14 | 65 | 51 | 210343562
CHAMPION HEATING AND COOLING | THF2B36T21 | XAHD48FBCN1+JMVT20DC2N1 |  | 36000 | 34000 | 16 | 12 | 8.1 | 2.14 | 65 | 51 | 210343563
COLEMAN | THF2B36T21 | XAFC48FXXN1+JMVT17CC2N1+TXV |  | 35800 | 34600 | 15.2 | 11.7 | 8.1 | 2.06 | 65 | 51 | 210343572
LUXAIRE | THF2B36T21 | XAFC48FXXN1+JMVT17CC2N1+TXV |  | 35800 | 34600 | 15.2 | 11.7 | 8.1 | 2.06 | 65 | 51 | 210343573
YORK | YH2F48TB21 | XAHD60HXXN1+TXV | TL9E100C20UH11 | 45500 | 44500 | 16 | 11.7 | 8.1 | 2.44 | 69 | 56 | 210340611
YORK | YH2F48TB21 | XAHC60HXXN1+TXV | TL9E100C20UH11 | 46000 | 44500 | 16 | 11.7 | 8.1 | 2.46 | 68 | 56 | 210340613
YORK | YH2F48TB21 | XAFC60HXXN1+TXV | TL9E100C20UH11 | 45500 | 43500 | 15.2 | 11.7 | 8.1 | 2.28 | 68 | 55 | 210340615
YORK | YH2F48TB21 | XAHC60HXXN1+TXV | TL9E080C16UH11 | 45000 | 44000 | 16 | 11.7 | 8.1 | 2.46 | 69 | 57 | 210340617
YORK | YH2F48TB21 | XAHD60HXXN1+TXV | TL8E080C16UH11 | 45000 | 44000 | 15.2 | 11.7 | 8.1 | 2.48 | 69 | 57 | 210340619
YORK | YH2F48TB21 | XAHD60HXXN1+JMVT20DC2N1+TXV |  | 47000 | 45000 | 16 | 11.7 | 8.1 | 2.44 | 68 | 56 | 210340621
YORK | YH2F48TB21 | XAFD60HXXN1+JMVT20DC2N1+TXV |  | 47000 | 44000 | 15.2 | 11.7 | 8.1 | 2.3 | 67 | 54 | 210340623
YORK | YH2F48TB21 | XAUD60HXXN1+JMVT20DC2N1+TXV |  | 47000 | 44000 | 15.2 | 11.7 | 8.1 | 2.3 | 67 | 54 | 210340625
YORK | YH2F48TB21 | XAHD60HXXN1+JMET18DS2N1+TXV |  | 47000 | 45000 | 16 | 11.7 | 8.1 | 2.46 | 68 | 56 | 210340628
YORK | YH2F48TB21 | XAHC60HXXN1+JMET16CS2N1+TXV |  | 45500 | 44000 | 16 | 12 | 8.1 | 2.5 | 69 | 56 | 210340630
YORK | YH2F48TB21 | XAHC60HXXN1+JMET12CS2N1+TXV |  | 46000 | 44000 | 16 | 11.7 | 8.1 | 2.48 | 69 | 57 | 210340632
YORK | YH2F30TB21 | XAHC36DXXN1+TXV | YPLC100C16MP13 | 29400 | 28400 | 15.2 | 11 | 8.1 | 2.06 | 65 | 51 | 210341503
YORK | YH2F30TB21 | XAHC36DXXN1+TXV | YPLC080C16MP13 | 29400 | 28400 | 15.2 | 11 | 8.1 | 2.06 | 65 | 51 | 210341502
YORK | YH2F30TB21 | XAHC36DXXN1+TXV | TPLC100C16MP13 | 29400 | 28400 | 15.2 | 11 | 8.1 | 2.06 | 65 | 51 | 210341501
YORK | YH2F30TB21 | XAHC36DXXN1+TXV | TPLC080C16MP13 | 29400 | 28400 | 15.2 | 11 | 8.1 | 2.06 | 65 | 51 | 210341500
YORK | YH2F30TB21 | XAHC36DXXN1+TXV | TMLV100C16MP12 | 29400 | 28400 | 15.2 | 11 | 8.1 | 2.06 | 65 | 51 | 210341499
YORK | YH2F30TB21 | XAHC36DXXN1+TXV | TM8V100C16MP12 | 29400 | 28400 | 15.2 | 11 | 8.1 | 2.06 | 65 | 51 | 210341498
YORK | YH2F60TB21 | XAUD60HXXN1+JMVT20DC2N1+TXV |  | 57000 | 56000 | 16 | 11.7 | 8.1 | 2.22 | 68 | 55 | 210341457
YORK | YH2F60TB21 | XAFD60HXXN1+JMVT20DC2N1+TXV |  | 57000 | 56000 | 16 | 11.7 | 8.1 | 2.22 | 68 | 55 | 210341455
CHAMPION HEATING AND COOLING | THF2B42T21 | XAHD48FXXN1+TXV | TM8E120C20MP11 | 40500 | 40000 | 15.2 | 12 | 8.1 | 2.14 | 64 | 50 | 210347854
FRASER-JOHNSTON | THF2B42T21 | XAHD48FXXN1+TXV | TM8E120C20MP11 | 40500 | 40000 | 15.2 | 12 | 8.1 | 2.14 | 64 | 50 | 210347853
LUXAIRE | THF2B42T21 | XAHD48FXXN1+TXV | TM8E120C20MP11 | 40500 | 40000 | 15.2 | 12 | 8.1 | 2.14 | 64 | 50 | 210347852
COLEMAN | THF2B42T21 | XAHD48FXXN1+TXV | TM8E120C20MP11 | 40500 | 40000 | 15.2 | 12 | 8.1 | 2.14 | 64 | 50 | 210347851
EVCON | RHP15042B21 | XAHC48FXXN1+TXV | TM8Y080C16MP11 | 40000 | 40000 | 16 | 12 | 8.1 | 2.06 | 63 | 48 | 210347836
GUARDIAN | RHP15042B21 | XAHC48FXXN1+TXV | TM8Y080C16MP11 | 40000 | 40000 | 16 | 12 | 8.1 | 2.06 | 63 | 48 | 210347835
CHAMPION HEATING AND COOLING | THF2B42T21 | XAHC48FXXN1+TXV | TM8Y080C16MP11 | 40000 | 40000 | 16 | 12 | 8.1 | 2.06 | 63 | 48 | 210347834
FRASER-JOHNSTON | THF2B42T21 | XAHC48FXXN1+TXV | TM8Y080C16MP11 | 40000 | 40000 | 16 | 12 | 8.1 | 2.06 | 63 | 48 | 210347833
LUXAIRE | THF2B42T21 | XAHC48FXXN1+TXV | TM8Y080C16MP11 | 40000 | 40000 | 16 | 12 | 8.1 | 2.06 | 63 | 48 | 210347832
COLEMAN | THF2B42T21 | XAHC48FXXN1+TXV | TM8Y080C16MP11 | 40000 | 40000 | 16 | 12 | 8.1 | 2.06 | 63 | 48 | 210347831
EVCON | RHP15042B21 | XAHC48FXXN1+TXV | TM8Y100C16MP11 | 40000 | 40000 | 16 | 11.7 | 8.1 | 2.12 | 65 | 51 | 210347829
GUARDIAN | RHP15042B21 | XAHC48FXXN1+TXV | TM8Y100C16MP11 | 40000 | 40000 | 16 | 11.7 | 8.1 | 2.12 | 65 | 51 | 210347827
CHAMPION HEATING AND COOLING | THF2B42T21 | XAHC48FXXN1+TXV | TM8Y100C16MP11 | 40000 | 40000 | 16 | 11.7 | 8.1 | 2.12 | 65 | 51 | 210347826
FRASER-JOHNSTON | THF2B42T21 | XAHC48FXXN1+TXV | TM8Y100C16MP11 | 40000 | 40000 | 16 | 11.7 | 8.1 | 2.12 | 65 | 51 | 210347825
LUXAIRE | THF2B42T21 | XAHC48FXXN1+TXV | TM8Y100C16MP11 | 40000 | 40000 | 16 | 11.7 | 8.1 | 2.12 | 65 | 51 | 210347824
COLEMAN | THF2B42T21 | XAHC48FXXN1+TXV | TM8Y100C16MP11 | 40000 | 40000 | 16 | 11.7 | 8.1 | 2.12 | 65 | 51 | 210347823
EVCON | RHP15042B21 | XAHC48FXXN1+TXV | TM8Y100C20MP11 | 40500 | 40000 | 16 | 12 | 8.1 | 2.12 | 65 | 51 | 210347807
GUARDIAN | RHP15042B21 | XAHC48FXXN1+TXV | TM8Y100C20MP11 | 40500 | 40000 | 16 | 12 | 8.1 | 2.12 | 65 | 51 | 210347805
CHAMPION HEATING AND COOLING | THF2B42T21 | XAHC48FXXN1+TXV | TM8Y100C20MP11 | 40500 | 40000 | 16 | 12 | 8.1 | 2.12 | 65 | 51 | 210347804
FRASER-JOHNSTON | THF2B42T21 | XAHC48FXXN1+TXV | TM8Y100C20MP11 | 40500 | 40000 | 16 | 12 | 8.1 | 2.12 | 65 | 51 | 210347803
LUXAIRE | THF2B42T21 | XAHC48FXXN1+TXV | TM8Y100C20MP11 | 40500 | 40000 | 16 | 12 | 8.1 | 2.12 | 65 | 51 | 210347802
COLEMAN | THF2B42T21 | XAHC48FXXN1+TXV | TM8Y100C20MP11 | 40500 | 40000 | 16 | 12 | 8.1 | 2.12 | 65 | 51 | 210347801
EVCON | RHP15042B21 | XAHC48FXXN1+TXV | TM8Y120C20MP11 | 40500 | 40000 | 16 | 12 | 8.1 | 2.12 | 65 | 51 | 210347800
GUARDIAN | RHP15042B21 | XAHC48FXXN1+TXV | TM8Y120C20MP11 | 40500 | 40000 | 16 | 12 | 8.1 | 2.12 | 65 | 51 | 210347799
CHAMPION HEATING AND COOLING | THF2B42T21 | XAHC48FXXN1+TXV | TM8Y120C20MP11 | 40500 | 40000 | 16 | 12 | 8.1 | 2.12 | 65 | 51 | 210347798
FRASER-JOHNSTON | THF2B42T21 | XAHC48FXXN1+TXV | TM8Y120C20MP11 | 40500 | 40000 | 16 | 12 | 8.1 | 2.12 | 65 | 51 | 210347797
LUXAIRE | THF2B42T21 | XAHC48FXXN1+TXV | TM8Y120C20MP11 | 40500 | 40000 | 16 | 12 | 8.1 | 2.12 | 65 | 51 | 210347796
COLEMAN | THF2B42T21 | XAHC48FXXN1+TXV | TM8Y120C20MP11 | 40500 | 40000 | 16 | 12 | 8.1 | 2.12 | 65 | 51 | 210347795
EVCON | RHP15042B21 | XAFD48FXXN1+TXV | RGF19100CE20MP13 | 40500 | 40000 | 15.2 | 11.7 | 8.1 | 2.04 | 64 | 49 | 210347788
GUARDIAN | RHP15042B21 | XAFD48FXXN1+TXV | RGF19100CE20MP13 | 40500 | 40000 | 15.2 | 11.7 | 8.1 | 2.04 | 64 | 49 | 210347787
CHAMPION HEATING AND COOLING | THF2B42T21 | XAFD48FXXN1+TXV | TM9E100C20MP12 | 40500 | 40000 | 15.2 | 11.7 | 8.1 | 2.04 | 64 | 49 | 210347786
FRASER-JOHNSTON | THF2B42T21 | XAFD48FXXN1+TXV | TM9E100C20MP12 | 40500 | 40000 | 15.2 | 11.7 | 8.1 | 2.04 | 64 | 49 | 210347785
LUXAIRE | THF2B42T21 | XAFD48FXXN1+TXV | TM9E100C20MP12 | 40500 | 40000 | 15.2 | 11.7 | 8.1 | 2.04 | 64 | 49 | 210347784
COLEMAN | THF2B42T21 | XAFD48FXXN1+TXV | TM9E100C20MP12 | 40500 | 40000 | 15.2 | 11.7 | 8.1 | 2.04 | 64 | 49 | 210347783
COLEMAN | THF2B30T21 | XAUC48FXXN1+TXV | TM9E100C16MP12 | 30000 | 29200 | 15.2 | 11.7 | 8.1 | 2.12 | 64 | 50 | 210343642
EVCON | RHP15030B21 | XAFC48FXXN1+TXV | RGF19100CE16MP13 | 30000 | 29200 | 15.2 | 11.7 | 8.1 | 2.12 | 64 | 50 | 210343635
GUARDIAN | RHP15030B21 | XAFC48FXXN1+TXV | RGF19100CE16MP13 | 30000 | 29200 | 15.2 | 11.7 | 8.1 | 2.12 | 64 | 50 | 210343634
CHAMPION HEATING AND COOLING | THF2B30T21 | XAFC48FXXN1+TXV | TM9E100C16MP12 | 30000 | 29200 | 15.2 | 11.7 | 8.1 | 2.12 | 64 | 50 | 210343633
FRASER-JOHNSTON | THF2B30T21 | XAFC48FXXN1+TXV | TM9E100C16MP12 | 30000 | 29200 | 15.2 | 11.7 | 8.1 | 2.12 | 64 | 50 | 210343632
LUXAIRE | THF2B30T21 | XAFC48FXXN1+TXV | TM9E100C16MP12 | 30000 | 29200 | 15.2 | 11.7 | 8.1 | 2.12 | 64 | 50 | 210343631
COLEMAN | THF2B30T21 | XAFC48FXXN1+TXV | TM9E100C16MP12 | 30000 | 29200 | 15.2 | 11.7 | 8.1 | 2.12 | 64 | 50 | 210343630
EVCON | RHP15036B21 | XAUC48FXXN1+JMET16CS2N1+TXV |  | 34800 | 33800 | 15.2 | 11.7 | 8.1 | 2.06 | 65 | 51 | 210343613
GUARDIAN | RHP15036B21 | XAUC48FXXN1+JMET16CS2N1+TXV |  | 34800 | 33800 | 15.2 | 11.7 | 8.1 | 2.06 | 65 | 51 | 210343612
CHAMPION HEATING AND COOLING | THF2B36T21 | XAUC48FXXN1+JMET16CS2N1+TXV |  | 34800 | 33800 | 15.2 | 11.7 | 8.1 | 2.06 | 65 | 51 | 210343611
FRASER-JOHNSTON | THF2B36T21 | XAUC48FXXN1+JMET16CS2N1+TXV |  | 34800 | 33800 | 15.2 | 11.7 | 8.1 | 2.06 | 65 | 51 | 210343610
LUXAIRE | THF2B36T21 | XAUC48FXXN1+JMET16CS2N1+TXV |  | 34800 | 33800 | 15.2 | 11.7 | 8.1 | 2.06 | 65 | 51 | 210343609
COLEMAN | THF2B36T21 | XAUC48FXXN1+JMET16CS2N1+TXV |  | 34800 | 33800 | 15.2 | 11.7 | 8.1 | 2.06 | 65 | 51 | 210343608
EVCON | RHP15036B21 | XAFC48FBCN1+JMET16CS2N1 |  | 34800 | 33800 | 15.2 | 11.7 | 8.1 | 2.06 | 65 | 51 | 210343607
GUARDIAN | RHP15036B21 | XAFC48FBCN1+JMET16CS2N1 |  | 34800 | 33800 | 15.2 | 11.7 | 8.1 | 2.06 | 65 | 51 | 210343606
CHAMPION HEATING AND COOLING | THF2B36T21 | XAFC48FBCN1+JMET16CS2N1 |  | 34800 | 33800 | 15.2 | 11.7 | 8.1 | 2.06 | 65 | 51 | 210343605
FRASER-JOHNSTON | THF2B36T21 | XAFC48FBCN1+JMET16CS2N1 |  | 34800 | 33800 | 15.2 | 11.7 | 8.1 | 2.06 | 65 | 51 | 210343604
LUXAIRE | THF2B36T21 | XAFC48FBCN1+JMET16CS2N1 |  | 34800 | 33800 | 15.2 | 11.7 | 8.1 | 2.06 | 65 | 51 | 210343603
COLEMAN | THF2B36T21 | XAFC48FBCN1+JMET16CS2N1 |  | 34800 | 33800 | 15.2 | 11.7 | 8.1 | 2.06 | 65 | 51 | 210343602
EVCON | RHP15036B21 | XAFC48FXXN1+JMET16CS2N1+TXV |  | 34800 | 33800 | 15.2 | 11.7 | 8.1 | 2.06 | 65 | 51 | 210343601
GUARDIAN | RHP15036B21 | XAFC48FXXN1+JMET16CS2N1+TXV |  | 34800 | 33800 | 15.2 | 11.7 | 8.1 | 2.06 | 65 | 51 | 210343600
CHAMPION HEATING AND COOLING | THF2B36T21 | XAFC48FXXN1+JMET16CS2N1+TXV |  | 34800 | 33800 | 15.2 | 11.7 | 8.1 | 2.06 | 65 | 51 | 210343599
FRASER-JOHNSTON | THF2B36T21 | XAFC48FXXN1+JMET16CS2N1+TXV |  | 34800 | 33800 | 15.2 | 11.7 | 8.1 | 2.06 | 65 | 51 | 210343598
LUXAIRE | THF2B36T21 | XAFC48FXXN1+JMET16CS2N1+TXV |  | 34800 | 33800 | 15.2 | 11.7 | 8.1 | 2.06 | 65 | 51 | 210343597
COLEMAN | THF2B36T21 | XAFC48FXXN1+JMET16CS2N1+TXV |  | 34800 | 33800 | 15.2 | 11.7 | 8.1 | 2.06 | 65 | 51 | 210343596
CHAMPION HEATING AND COOLING | THF2B36T21 | XAUC48FXXN1+JMVT17CC2N1+TXV |  | 35800 | 34600 | 15.2 | 11.7 | 8.1 | 2.06 | 65 | 51 | 210343583
FRASER-JOHNSTON | THF2B36T21 | XAUC48FXXN1+JMVT17CC2N1+TXV |  | 35800 | 34600 | 15.2 | 11.7 | 8.1 | 2.06 | 65 | 51 | 210343582
LUXAIRE | THF2B36T21 | XAUC48FXXN1+JMVT17CC2N1+TXV |  | 35800 | 34600 | 15.2 | 11.7 | 8.1 | 2.06 | 65 | 51 | 210343581
COLEMAN | THF2B36T21 | XAUC48FXXN1+JMVT17CC2N1+TXV |  | 35800 | 34600 | 15.2 | 11.7 | 8.1 | 2.06 | 65 | 51 | 210343580
CHAMPION HEATING AND COOLING | THF2B36T21 | XAFC48FBCN1+JMVT17CC2N1 |  | 35800 | 34600 | 15.2 | 11.7 | 8.1 | 2.06 | 65 | 51 | 210343579
FRASER-JOHNSTON | THF2B36T21 | XAFC48FBCN1+JMVT17CC2N1 |  | 35800 | 34600 | 15.2 | 11.7 | 8.1 | 2.06 | 65 | 51 | 210343578
LUXAIRE | THF2B36T21 | XAFC48FBCN1+JMVT17CC2N1 |  | 35800 | 34600 | 15.2 | 11.7 | 8.1 | 2.06 | 65 | 51 | 210343577
COLEMAN | THF2B36T21 | XAFC48FBCN1+JMVT17CC2N1 |  | 35800 | 34600 | 15.2 | 11.7 | 8.1 | 2.06 | 65 | 51 | 210343576
CHAMPION HEATING AND COOLING | THF2B36T21 | XAFC48FXXN1+JMVT17CC2N1+TXV |  | 35800 | 34600 | 15.2 | 11.7 | 8.1 | 2.06 | 65 | 51 | 210343575
FRASER-JOHNSTON | THF2B36T21 | XAFC48FXXN1+JMVT17CC2N1+TXV |  | 35800 | 34600 | 15.2 | 11.7 | 8.1 | 2.06 | 65 | 51 | 210343574
CHAMPION HEATING AND COOLING | THF2B42T21 | XAFC48FXXN1+TXV | TM8E100C16MP11 | 40500 | 40500 | 15.2 | 11 | 8.1 | 2 | 64 | 49 | 210347023
FRASER-JOHNSTON | THF2B42T21 | XAFC48FXXN1+TXV | TM8E100C16MP11 | 40500 | 40500 | 15.2 | 11 | 8.1 | 2 | 64 | 49 | 210347022
LUXAIRE | THF2B42T21 | XAFC48FXXN1+TXV | TM8E100C16MP11 | 40500 | 40500 | 15.2 | 11 | 8.1 | 2 | 64 | 49 | 210347021
COLEMAN | THF2B42T21 | XAFC48FXXN1+TXV | TM8E100C16MP11 | 40500 | 40500 | 15.2 | 11 | 8.1 | 2 | 64 | 49 | 210347020
CHAMPION HEATING AND COOLING | THF2B42T21 | XAUC48FXXN1+TXV | TMLE120C16MP11 | 40500 | 40500 | 15.2 | 11 | 8.1 | 2.02 | 64 | 49 | 210347019
FRASER-JOHNSTON | THF2B42T21 | XAUC48FXXN1+TXV | TMLE120C16MP11 | 40500 | 40500 | 15.2 | 11 | 8.1 | 2.02 | 64 | 49 | 210347018
LUXAIRE | THF2B42T21 | XAUC48FXXN1+TXV | TMLE120C16MP11 | 40500 | 40500 | 15.2 | 11 | 8.1 | 2.02 | 64 | 49 | 210347017
COLEMAN | THF2B42T21 | XAUC48FXXN1+TXV | TMLE120C16MP11 | 40500 | 40500 | 15.2 | 11 | 8.1 | 2.02 | 64 | 49 | 210347016
EVCON | RHP15042B21 | XAUC48FXXN1+TXV | RGF1L120CE16MP12 | 40500 | 40500 | 15.2 | 11 | 8.1 | 2.02 | 64 | 49 | 210347011
GUARDIAN | RHP15042B21 | XAUC48FXXN1+TXV | RGF1L120CE16MP12 | 40500 | 40500 | 15.2 | 11 | 8.1 | 2.02 | 64 | 49 | 210347010
CHAMPION HEATING AND COOLING | THF2B42T21 | XAUC48FXXN1+TXV | TM8E120C16MP11 | 40500 | 40500 | 15.2 | 11 | 8.1 | 2.02 | 64 | 49 | 210347009
FRASER-JOHNSTON | THF2B42T21 | XAUC48FXXN1+TXV | TM8E120C16MP11 | 40500 | 40500 | 15.2 | 11 | 8.1 | 2.02 | 64 | 49 | 210347008
LUXAIRE | THF2B42T21 | XAUC48FXXN1+TXV | TM8E120C16MP11 | 40500 | 40500 | 15.2 | 11 | 8.1 | 2.02 | 64 | 49 | 210347007
COLEMAN | THF2B42T21 | XAUC48FXXN1+TXV | TM8E120C16MP11 | 40500 | 40500 | 15.2 | 11 | 8.1 | 2.02 | 64 | 49 | 210347006
CHAMPION HEATING AND COOLING | THF2B42T21 | XAFC48FXXN1+TXV | TMLE120C16MP11 | 40500 | 40500 | 15.2 | 11 | 8.1 | 2.02 | 64 | 49 | 210346999
FRASER-JOHNSTON | THF2B42T21 | XAFC48FXXN1+TXV | TMLE120C16MP11 | 40500 | 40500 | 15.2 | 11 | 8.1 | 2.02 | 64 | 49 | 210346998
LUXAIRE | THF2B42T21 | XAFC48FXXN1+TXV | TMLE120C16MP11 | 40500 | 40500 | 15.2 | 11 | 8.1 | 2.02 | 64 | 49 | 210346997
COLEMAN | THF2B42T21 | XAFC48FXXN1+TXV | TMLE120C16MP11 | 40500 | 40500 | 15.2 | 11 | 8.1 | 2.02 | 64 | 49 | 210346996
EVCON | RHP15042B21 | XAFC48FXXN1+TXV | RGF1L120CE16MP12 | 40500 | 40500 | 15.2 | 11 | 8.1 | 2.02 | 64 | 49 | 210346995
GUARDIAN | RHP15042B21 | XAFC48FXXN1+TXV | RGF1L120CE16MP12 | 40500 | 40500 | 15.2 | 11 | 8.1 | 2.02 | 64 | 49 | 210346994
CHAMPION HEATING AND COOLING | THF2B42T21 | XAFC48FXXN1+TXV | TM8E120C16MP11 | 40500 | 40500 | 15.2 | 11 | 8.1 | 2.02 | 64 | 49 | 210346993
FRASER-JOHNSTON | THF2B42T21 | XAFC48FXXN1+TXV | TM8E120C16MP11 | 40500 | 40500 | 15.2 | 11 | 8.1 | 2.02 | 64 | 49 | 210346992
LUXAIRE | THF2B42T21 | XAFC48FXXN1+TXV | TM8E120C16MP11 | 40500 | 40500 | 15.2 | 11 | 8.1 | 2.02 | 64 | 49 | 210346991
COLEMAN | THF2B42T21 | XAFC48FXXN1+TXV | TM8E120C16MP11 | 40500 | 40500 | 15.2 | 11 | 8.1 | 2.02 | 64 | 49 | 210346990
CHAMPION HEATING AND COOLING | THF2B42T21 | XAHC48FBCN1 | TMLE120C20MP11 | 40500 | 40000 | 15.2 | 12 | 8.1 | 2.14 | 64 | 50 | 210346989
FRASER-JOHNSTON | THF2B42T21 | XAHC48FBCN1 | TMLE120C20MP11 | 40500 | 40000 | 15.2 | 12 | 8.1 | 2.14 | 64 | 50 | 210346988
LUXAIRE | THF2B42T21 | XAHC48FBCN1 | TMLE120C20MP11 | 40500 | 40000 | 15.2 | 12 | 8.1 | 2.14 | 64 | 50 | 210346987
COLEMAN | THF2B42T21 | XAHC48FBCN1 | TMLE120C20MP11 | 40500 | 40000 | 15.2 | 12 | 8.1 | 2.14 | 64 | 50 | 210346986
EVCON | RHP15042B21 | XAHC48FBCN1 | RGF1L120CE20MP12 | 40500 | 40000 | 15.2 | 12 | 8.1 | 2.14 | 64 | 50 | 210346985
GUARDIAN | RHP15042B21 | XAHC48FBCN1 | RGF1L120CE20MP12 | 40500 | 40000 | 15.2 | 12 | 8.1 | 2.14 | 64 | 50 | 210346984
CHAMPION HEATING AND COOLING | THF2B42T21 | XAHC48FBCN1 | TM8E120C20MP11 | 40500 | 40000 | 15.2 | 12 | 8.1 | 2.14 | 64 | 50 | 210346983
FRASER-JOHNSTON | THF2B42T21 | XAHC48FBCN1 | TM8E120C20MP11 | 40500 | 40000 | 15.2 | 12 | 8.1 | 2.14 | 64 | 50 | 210346982
EVCON | RHP15042B21 | XAHC48FXXN1+TXV | RGF1L120CE20MP12 | 40500 | 40000 | 15.2 | 12 | 8.1 | 2.14 | 64 | 50 | 210346975
GUARDIAN | RHP15042B21 | XAHC48FXXN1+TXV | RGF1L120CE20MP12 | 40500 | 40000 | 15.2 | 12 | 8.1 | 2.14 | 64 | 50 | 210346974
LUXAIRE | THF2B42T21 | XAHC48FBCN1 | TM8E120C20MP11 | 40500 | 40000 | 15.2 | 12 | 8.1 | 2.14 | 64 | 50 | 210346981
COLEMAN | THF2B42T21 | XAHC48FBCN1 | TM8E120C20MP11 | 40500 | 40000 | 15.2 | 12 | 8.1 | 2.14 | 64 | 50 | 210346980
LUXAIRE | THF2B42T21 | XAHC48FXXN1+TXV | TMLE120C20MP11 | 40500 | 40000 | 15.2 | 12 | 8.1 | 2.14 | 64 | 50 | 210346977
CHAMPION HEATING AND COOLING | THF2B42T21 | XAHC48FXXN1+TXV | TM8E120C20MP11 | 40500 | 40000 | 15.2 | 12 | 8.1 | 2.14 | 64 | 50 | 210346973
CHAMPION HEATING AND COOLING | THF2B42T21 | XAHC48FXXN1+TXV | TMLE120C20MP11 | 40500 | 40000 | 15.2 | 12 | 8.1 | 2.14 | 64 | 50 | 210346979
FRASER-JOHNSTON | THF2B42T21 | XAHC48FXXN1+TXV | TMLE120C20MP11 | 40500 | 40000 | 15.2 | 12 | 8.1 | 2.14 | 64 | 50 | 210346978
FRASER-JOHNSTON | THF2B42T21 | XAHC48FXXN1+TXV | TM8E120C20MP11 | 40500 | 40000 | 15.2 | 12 | 8.1 | 2.14 | 64 | 50 | 210346972
LUXAIRE | THF2B42T21 | XAHC48FXXN1+TXV | TM8E120C20MP11 | 40500 | 40000 | 15.2 | 12 | 8.1 | 2.14 | 64 | 50 | 210346971
COLEMAN | THF2B42T21 | XAHC48FXXN1+TXV | TM8E120C20MP11 | 40500 | 40000 | 15.2 | 12 | 8.1 | 2.14 | 64 | 50 | 210346970
COLEMAN | THF2B42T21 | XAHC48FXXN1+TXV | TMLE120C20MP11 | 40500 | 40000 | 15.2 | 12 | 8.1 | 2.14 | 64 | 50 | 210346976
YORK | YH2F30TB21 | XAFC48FXXN1+TXV | TM9E100C16MP12 | 30000 | 29200 | 15.2 | 11.7 | 8.1 | 2.12 | 64 | 50 | 210339689
YORK | YH2F30TB21 | XAUC48FXXN1+TXV | TM9E100C16MP12 | 30000 | 29200 | 15.2 | 11.7 | 8.1 | 2.12 | 64 | 50 | 210339691
YORK | YH2F30TB21 | XAFD48FXXN1+TXV | TM8Y100C16MP11 | 30000 | 28600 | 15.2 | 11.7 | 8.1 | 2.12 | 64 | 50 | 210339694
YORK | YH2F42TB21 | XAHC48FXXN1+TXV | TM9Y100C16MP11 | 40000 | 40000 | 15.2 | 12 | 8.1 | 2.02 | 62 | 46 | 210339712
YORK | YH2F42TB21 | XAHC48FXXN1+TXV | TM9Y080C16MP11 | 39500 | 39500 | 15.2 | 12 | 8.1 | 2.04 | 62 | 47 | 210339717
YORK | YH2F42TB21 | XAFD48FXXN1+TXV | TM9V120D20MP12 | 40500 | 40000 | 15.2 | 11.7 | 8.1 | 2.06 | 64 | 49 | 210339719
YORK | YH2F42TB21 | XAFD48FXXN1+TXV | TP9C120D20MP13 | 40500 | 40000 | 15.2 | 11.7 | 8.1 | 2.06 | 64 | 49 | 210339720
YORK | YH2F42TB21 | XAFD48FXXN1+TXV | YP9C120D20MP13 | 40500 | 40000 | 15.2 | 11.7 | 8.1 | 2.06 | 64 | 49 | 210339721
YORK | YH2F42TB21 | XAHC48FXXN1+TXV | TM9E080C20MP12 | 40500 | 40000 | 15.2 | 12 | 8.1 | 2.12 | 64 | 50 | 210339731
YORK | YH2F42TB21 | XAFD48FXXN1+TXV | TM8Y080C16MP11 | 40000 | 39500 | 15.2 | 11.7 | 8.1 | 2.04 | 63 | 49 | 210339736
YORK | YH2F42TB21 | XAHC48FXXN1+TXV | TM8Y080B12MP11 | 39500 | 39500 | 16 | 12 | 8.1 | 2.02 | 62 | 47 | 210339738
YORK | YH2F42TB21 | XAHD48FXXN1+TXV | TM8V080C16MP12 | 40500 | 40000 | 15.2 | 11.7 | 8.1 | 2.12 | 65 | 51 | 210339740
YORK | YH2F42TB21 | XAFC48FXXN1+TXV | TM8E120C20MP11 | 40500 | 40000 | 15.2 | 11.7 | 8.1 | 2.04 | 64 | 49 | 210339742
YORK | YH2F42TB21 | XAFC48FXXN1+TXV | TMLE120C20MP11 | 40500 | 40000 | 15.2 | 11.7 | 8.1 | 2.04 | 64 | 49 | 210339743
YORK | YH2F42TB21 | XAUC48FXXN1+TXV | TM8E120C20MP11 | 40500 | 40000 | 15.2 | 11.7 | 8.1 | 2.04 | 64 | 49 | 210339745
YORK | YH2F42TB21 | XAUC48FXXN1+TXV | TMLE120C20MP11 | 40500 | 40000 | 15.2 | 11.7 | 8.1 | 2.04 | 64 | 49 | 210339747
YORK | YH2F42TB21 | XAHC48FXXN1+TXV | TM8E100C20MP11 | 40500 | 40000 | 15.2 | 12 | 8.1 | 2.14 | 65 | 51 | 210339748
YORK | YH2F42TB21 | XAHC48FXXN1+TXV | TMLE100C20MP11 | 40500 | 40000 | 15.2 | 12 | 8.1 | 2.14 | 65 | 51 | 210339749
YORK | YH2F42TB21 | XAHC48FBCN1 | TM8E100C20MP11 | 40500 | 40000 | 15.2 | 12 | 8.1 | 2.14 | 65 | 51 | 210339750
YORK | YH2F42TB21 | XAHC48FBCN1 | TMLE100C20MP11 | 40500 | 40000 | 15.2 | 12 | 8.1 | 2.14 | 65 | 51 | 210339751
YORK | YH2F42TB21 | XAFD48FXXN1+TXV | TM8E100C16MP11 | 40500 | 40500 | 15.2 | 11 | 8.1 | 2.02 | 64 | 49 | 210339752
YORK | YH2F42TB21 | XAFD48FXXN1+TXV | TMLE100C16MP11 | 40500 | 40500 | 15.2 | 11 | 8.1 | 2.02 | 64 | 49 | 210339753
YORK | YH2F42TB21 | XAHC48FXXN1+TXV | TM8E080C20MP11 | 40500 | 40000 | 15.2 | 12 | 8.1 | 2.14 | 65 | 51 | 210339756
YORK | YH2F42TB21 | XAHC48FXXN1+TXV | TMLE080C20MP11 | 40500 | 40000 | 15.2 | 12 | 8.1 | 2.14 | 65 | 51 | 210339757
YORK | YH2F42TB21 | XAHC48FBCN1 | TM8E080C20MP11 | 40500 | 40000 | 15.2 | 12 | 8.1 | 2.14 | 65 | 51 | 210339758
YORK | YH2F48TB21 | XAHC60HXXN1+TXV | TM9V100C20MP12 | 45500 | 44000 | 16 | 11.7 | 8.1 | 2.48 | 69 | 57 | 210340532
YORK | YH2F48TB21 | XAHC60HXXN1+TXV | TP9C100C20MP13 | 45500 | 44000 | 16 | 11.7 | 8.1 | 2.48 | 69 | 57 | 210340533
YORK | YH2F48TB21 | XAHC60HXXN1+TXV | YP9C100C20MP13 | 45500 | 44000 | 16 | 11.7 | 8.1 | 2.48 | 69 | 57 | 210340534
YORK | YH2F48TB21 | XAHD60HXXN1+TXV | TM9V100C16MP12 | 45500 | 44000 | 15.2 | 11.7 | 8.1 | 2.46 | 69 | 57 | 210340538
YORK | YH2F48TB21 | XAHD60HXXN1+TXV | TP9C100C16MP13 | 45500 | 44000 | 15.2 | 11.7 | 8.1 | 2.46 | 69 | 57 | 210340539
YORK | YH2F48TB21 | XAHD60HXXN1+TXV | YP9C100C16MP13 | 45500 | 44000 | 15.2 | 11.7 | 8.1 | 2.46 | 69 | 57 | 210340540
YORK | YH2F48TB21 | XAHC60HXXN1+TXV | TM9E100C16MP12 | 45000 | 44000 | 16 | 11.7 | 8.1 | 2.46 | 69 | 57 | 210340562
YORK | YH2F48TB21 | XAHD60HXXN1+TXV | TM9E080C20MP12 | 45500 | 44000 | 15.2 | 11.7 | 8.1 | 2.46 | 69 | 57 | 210340566
YORK | YH2F48TB21 | XAFC60HXXN1+TXV | TM8V120C20MP12 | 45500 | 43500 | 15.2 | 11.7 | 8.1 | 2.3 | 68 | 55 | 210340573
YORK | YH2F48TB21 | XAFC60HXXN1+TXV | TMLV120C20MP12 | 45500 | 43500 | 15.2 | 11.7 | 8.1 | 2.3 | 68 | 55 | 210340574
YORK | YH2F48TB21 | XAFC60HXXN1+TXV | TPLC100C20MP13 | 45500 | 43500 | 15.2 | 11.7 | 8.1 | 2.3 | 68 | 55 | 210340575
YORK | YH2F48TB21 | XAFC60HXXN1+TXV | TPLC120C20MP13 | 45500 | 43500 | 15.2 | 11.7 | 8.1 | 2.3 | 68 | 55 | 210340576
YORK | YH2F48TB21 | XAFC60HXXN1+TXV | YPLC100C20MP13 | 45500 | 43500 | 15.2 | 11.7 | 8.1 | 2.3 | 68 | 55 | 210340577
YORK | YH2F48TB21 | XAFC60HXXN1+TXV | YPLC120C20MP13 | 45500 | 43500 | 15.2 | 11.7 | 8.1 | 2.3 | 68 | 55 | 210340578
YORK | YH2F48TB21 | XAHC60HXXN1+TXV | TM8E120C20MP11 | 46000 | 44500 | 16 | 11.7 | 8.1 | 2.44 | 69 | 56 | 210340585
YORK | YH2F48TB21 | XAHC60HXXN1+TXV | TMLE120C20MP11 | 46000 | 44500 | 16 | 11.7 | 8.1 | 2.44 | 69 | 56 | 210340586
YORK | YH2F48TB21 | XAFC60HXXN1+TXV | TM8E120C20MP11 | 46000 | 44000 | 15.2 | 11.7 | 8.1 | 2.26 | 67 | 54 | 210340589
YORK | YH2F48TB21 | XAFC60HXXN1+TXV | TMLE120C20MP11 | 46000 | 44000 | 15.2 | 11.7 | 8.1 | 2.26 | 67 | 54 | 210340590
YORK | YH2F48TB21 | XAHD60HXXN1+TXV | TM8E100C16MP11 | 45000 | 44000 | 16 | 11.7 | 8.1 | 2.46 | 69 | 57 | 210340593
YORK | YH2F48TB21 | XAHD60HXXN1+TXV | TMLE100C16MP11 | 45000 | 44000 | 16 | 11.7 | 8.1 | 2.46 | 69 | 57 | 210340594
FRASER-JOHNSTON | THF2B42T21 | XAHC48FXXN1+TXV | TMLV100C16MP12 | 40000 | 39500 | 16 | 11.7 | 8.1 | 2.12 | 66 | 52 | 210346892
CHAMPION HEATING AND COOLING | THF2B42T21 | XAHC48FXXN1+TXV | TMLV100C16MP12 | 40000 | 39500 | 16 | 11.7 | 8.1 | 2.12 | 66 | 52 | 210346893
COLEMAN | THF2B42T21 | XAHC48FXXN1+TXV | TPLC080C16MP13 | 40000 | 39500 | 16 | 11.7 | 8.1 | 2.12 | 66 | 52 | 210346894
LUXAIRE | THF2B42T21 | XAHC48FXXN1+TXV | TPLC080C16MP13 | 40000 | 39500 | 16 | 11.7 | 8.1 | 2.12 | 66 | 52 | 210346895
FRASER-JOHNSTON | THF2B42T21 | XAHC48FXXN1+TXV | TPLC080C16MP13 | 40000 | 39500 | 16 | 11.7 | 8.1 | 2.12 | 66 | 52 | 210346896
CHAMPION HEATING AND COOLING | THF2B42T21 | XAHC48FXXN1+TXV | TPLC080C16MP13 | 40000 | 39500 | 16 | 11.7 | 8.1 | 2.12 | 66 | 52 | 210346897
COLEMAN | THF2B42T21 | XAHC48FXXN1+TXV | TPLC100C16MP13 | 40000 | 39500 | 16 | 11.7 | 8.1 | 2.12 | 66 | 52 | 210346898
LUXAIRE | THF2B42T21 | XAHC48FXXN1+TXV | TPLC100C16MP13 | 40000 | 39500 | 16 | 11.7 | 8.1 | 2.12 | 66 | 52 | 210346899
FRASER-JOHNSTON | THF2B42T21 | XAHC48FXXN1+TXV | TPLC100C16MP13 | 40000 | 39500 | 16 | 11.7 | 8.1 | 2.12 | 66 | 52 | 210346900
CHAMPION HEATING AND COOLING | THF2B42T21 | XAHC48FXXN1+TXV | TPLC100C16MP13 | 40000 | 39500 | 16 | 11.7 | 8.1 | 2.12 | 66 | 52 | 210346901
COLEMAN | THF2B42T21 | XAHC48FXXN1+TXV | CPLC080C16MP13 | 40000 | 39500 | 16 | 11.7 | 8.1 | 2.12 | 66 | 52 | 210346902
LUXAIRE | THF2B42T21 | XAHC48FXXN1+TXV | LPLC080C16MP13 | 40000 | 39500 | 16 | 11.7 | 8.1 | 2.12 | 66 | 52 | 210346903
COLEMAN | THF2B42T21 | XAHC48FXXN1+TXV | CPLC100C16MP13 | 40000 | 39500 | 16 | 11.7 | 8.1 | 2.12 | 66 | 52 | 210346904
LUXAIRE | THF2B42T21 | XAHC48FXXN1+TXV | LPLC100C16MP13 | 40000 | 39500 | 16 | 11.7 | 8.1 | 2.12 | 66 | 52 | 210346905
COLEMAN | THF2B42T21 | XAHD48FXXN1+TXV | TM8E130D20MP11 | 41000 | 40500 | 15.2 | 11.7 | 8.1 | 2.14 | 65 | 50 | 210346930
LUXAIRE | THF2B42T21 | XAHD48FXXN1+TXV | TM8E130D20MP11 | 41000 | 40500 | 15.2 | 11.7 | 8.1 | 2.14 | 65 | 50 | 210346931
FRASER-JOHNSTON | THF2B42T21 | XAHD48FXXN1+TXV | TM8E130D20MP11 | 41000 | 40500 | 15.2 | 11.7 | 8.1 | 2.14 | 65 | 50 | 210346932
CHAMPION HEATING AND COOLING | THF2B42T21 | XAHD48FXXN1+TXV | TM8E130D20MP11 | 41000 | 40500 | 15.2 | 11.7 | 8.1 | 2.14 | 65 | 50 | 210346933
GUARDIAN | RHP15042B21 | XAHD48FXXN1+TXV | RGF1L130DE20MP12 | 41000 | 40500 | 15.2 | 11.7 | 8.1 | 2.14 | 65 | 50 | 210346934
EVCON | RHP15042B21 | XAHD48FXXN1+TXV | RGF1L130DE20MP12 | 41000 | 40500 | 15.2 | 11.7 | 8.1 | 2.14 | 65 | 50 | 210346935
COLEMAN | THF2B42T21 | XAHD48FXXN1+TXV | TMLE130D20MP11 | 41000 | 40500 | 15.2 | 11.7 | 8.1 | 2.14 | 65 | 50 | 210346936
LUXAIRE | THF2B42T21 | XAHD48FXXN1+TXV | TMLE130D20MP11 | 41000 | 40500 | 15.2 | 11.7 | 8.1 | 2.14 | 65 | 50 | 210346937
FRASER-JOHNSTON | THF2B42T21 | XAHD48FXXN1+TXV | TMLE130D20MP11 | 41000 | 40500 | 15.2 | 11.7 | 8.1 | 2.14 | 65 | 50 | 210346938
CHAMPION HEATING AND COOLING | THF2B42T21 | XAHD48FXXN1+TXV | TMLE130D20MP11 | 41000 | 40500 | 15.2 | 11.7 | 8.1 | 2.14 | 65 | 50 | 210346939
COLEMAN | THF2B42T21 | XAHD48FBCN1 | TM8E130D20MP11 | 41000 | 40500 | 15.2 | 11.7 | 8.1 | 2.14 | 65 | 50 | 210346940
LUXAIRE | THF2B42T21 | XAHD48FBCN1 | TM8E130D20MP11 | 41000 | 40500 | 15.2 | 11.7 | 8.1 | 2.14 | 65 | 50 | 210346941
FRASER-JOHNSTON | THF2B42T21 | XAHD48FBCN1 | TM8E130D20MP11 | 41000 | 40500 | 15.2 | 11.7 | 8.1 | 2.14 | 65 | 50 | 210346942
CHAMPION HEATING AND COOLING | THF2B42T21 | XAHD48FBCN1 | TM8E130D20MP11 | 41000 | 40500 | 15.2 | 11.7 | 8.1 | 2.14 | 65 | 50 | 210346943
GUARDIAN | RHP15042B21 | XAHD48FBCN1 | RGF1L130DE20MP12 | 41000 | 40500 | 15.2 | 11.7 | 8.1 | 2.14 | 65 | 50 | 210346944
EVCON | RHP15042B21 | XAHD48FBCN1 | RGF1L130DE20MP12 | 41000 | 40500 | 15.2 | 11.7 | 8.1 | 2.14 | 65 | 50 | 210346945
COLEMAN | THF2B42T21 | XAHD48FBCN1 | TMLE130D20MP11 | 41000 | 40500 | 15.2 | 11.7 | 8.1 | 2.14 | 65 | 50 | 210346946
LUXAIRE | THF2B42T21 | XAHD48FBCN1 | TMLE130D20MP11 | 41000 | 40500 | 15.2 | 11.7 | 8.1 | 2.14 | 65 | 50 | 210346947
FRASER-JOHNSTON | THF2B42T21 | XAHD48FBCN1 | TMLE130D20MP11 | 41000 | 40500 | 15.2 | 11.7 | 8.1 | 2.14 | 65 | 50 | 210346948
CHAMPION HEATING AND COOLING | THF2B42T21 | XAHD48FBCN1 | TMLE130D20MP11 | 41000 | 40500 | 15.2 | 11.7 | 8.1 | 2.14 | 65 | 50 | 210346949
YORK | YH2F48TB21 | XAHC60HXXN1+TXV | TM8E100C20MP11 | 46000 | 44500 | 16 | 11.7 | 8.1 | 2.44 | 69 | 57 | 210341367
YORK | YH2F48TB21 | XAHC60HXXN1+TXV | TMLE100C20MP11 | 46000 | 44500 | 16 | 11.7 | 8.1 | 2.44 | 69 | 57 | 210341368
YORK | YH2F48TB21 | XAHD60HXXN1+TXV | TM8E080C20MP11 | 46000 | 45000 | 16 | 11.7 | 8.1 | 2.42 | 68 | 56 | 210341377
YORK | YH2F48TB21 | XAHD60HXXN1+TXV | TMLE080C20MP11 | 46000 | 45000 | 16 | 11.7 | 8.1 | 2.42 | 68 | 56 | 210341378
YORK | YH2F48TB21 | XAFD60HXXN1+TXV | TL9E100C20UH11 | 45500 | 44000 | 15.2 | 11.7 | 8.1 | 2.28 | 67 | 54 | 210341381
YORK | YH2F48TB21 | XAUD60HXXN1+TXV | TL9E100C20UH11 | 45500 | 44000 | 15.2 | 11.7 | 8.1 | 2.28 | 67 | 54 | 210341383
YORK | YH2F48TB21 | XAFC60HXXN1+TXV | TL8E100C20UH11 | 45500 | 43500 | 15.2 | 11.7 | 8.1 | 2.3 | 68 | 55 | 210341387
YORK | YH2F48TB21 | XAHC60HXXN1+JMVT17CC2N1+TXV |  | 46500 | 44500 | 16 | 11.7 | 8.1 | 2.46 | 69 | 56 | 210341389
YORK | YH2F48TB21 | XAHC60HXXN1+JMVT16CC2N1+TXV |  | 46500 | 44500 | 16 | 11.7 | 8.1 | 2.46 | 69 | 56 | 210341391
YORK | YH2F48TB21 | XAFC60HXXN1+JMVT16CC2N1+TXV |  | 46500 | 44000 | 15.2 | 11.7 | 8.1 | 2.3 | 67 | 54 | 210341393
CHAMPION HEATING AND COOLING | THF2B42T21 | XAFC48FXXN1+TXV | TP9C100C16MP13 | 40000 | 39500 | 15.2 | 11.7 | 8.1 | 2.06 | 64 | 49 | 210347716
COLEMAN | THF2B42T21 | XAFC48FXXN1+TXV | CP9C100C16MP13 | 40000 | 39500 | 15.2 | 11.7 | 8.1 | 2.06 | 64 | 49 | 210347717
LUXAIRE | THF2B42T21 | XAFC48FXXN1+TXV | LP9C100C16MP13 | 40000 | 39500 | 15.2 | 11.7 | 8.1 | 2.06 | 64 | 49 | 210347718
COLEMAN | THF2B42T21 | XAUC48FXXN1+TXV | TM9V100C16MP12 | 40000 | 39500 | 15.2 | 11.7 | 8.1 | 2.06 | 64 | 49 | 210347723
LUXAIRE | THF2B42T21 | XAUC48FXXN1+TXV | TM9V100C16MP12 | 40000 | 39500 | 15.2 | 11.7 | 8.1 | 2.06 | 64 | 49 | 210347724
FRASER-JOHNSTON | THF2B42T21 | XAUC48FXXN1+TXV | TM9V100C16MP12 | 40000 | 39500 | 15.2 | 11.7 | 8.1 | 2.06 | 64 | 49 | 210347725
CHAMPION HEATING AND COOLING | THF2B42T21 | XAUC48FXXN1+TXV | TM9V100C16MP12 | 40000 | 39500 | 15.2 | 11.7 | 8.1 | 2.06 | 64 | 49 | 210347726
COLEMAN | THF2B42T21 | XAUC48FXXN1+TXV | TP9C100C16MP13 | 40000 | 39500 | 15.2 | 11.7 | 8.1 | 2.06 | 64 | 49 | 210347731
LUXAIRE | THF2B42T21 | XAUC48FXXN1+TXV | TP9C100C16MP13 | 40000 | 39500 | 15.2 | 11.7 | 8.1 | 2.06 | 64 | 49 | 210347732
FRASER-JOHNSTON | THF2B42T21 | XAUC48FXXN1+TXV | TP9C100C16MP13 | 40000 | 39500 | 15.2 | 11.7 | 8.1 | 2.06 | 64 | 49 | 210347733
CHAMPION HEATING AND COOLING | THF2B42T21 | XAUC48FXXN1+TXV | TP9C100C16MP13 | 40000 | 39500 | 15.2 | 11.7 | 8.1 | 2.06 | 64 | 49 | 210347734
COLEMAN | THF2B42T21 | XAUC48FXXN1+TXV | CP9C100C16MP13 | 40000 | 39500 | 15.2 | 11.7 | 8.1 | 2.06 | 64 | 49 | 210347737
LUXAIRE | THF2B42T21 | XAUC48FXXN1+TXV | LP9C100C16MP13 | 40000 | 39500 | 15.2 | 11.7 | 8.1 | 2.06 | 64 | 49 | 210347738
COLEMAN | THF2B42T21 | XAHC48FXXN1+TXV | TM9V080B12MP12 | 39500 | 39500 | 15.2 | 11.7 | 8.1 | 2.06 | 64 | 49 | 210347739
LUXAIRE | THF2B42T21 | XAHC48FXXN1+TXV | TM9V080B12MP12 | 39500 | 39500 | 15.2 | 11.7 | 8.1 | 2.06 | 64 | 49 | 210347740
FRASER-JOHNSTON | THF2B42T21 | XAHC48FXXN1+TXV | TM9V080B12MP12 | 39500 | 39500 | 15.2 | 11.7 | 8.1 | 2.06 | 64 | 49 | 210347741
CHAMPION HEATING AND COOLING | THF2B42T21 | XAHC48FXXN1+TXV | TM9V080B12MP12 | 39500 | 39500 | 15.2 | 11.7 | 8.1 | 2.06 | 64 | 49 | 210347742
COLEMAN | THF2B42T21 | XAHC48FXXN1+TXV | TP9C080B12MP13 | 39500 | 39500 | 15.2 | 11.7 | 8.1 | 2.06 | 64 | 49 | 210347743
LUXAIRE | THF2B42T21 | XAHC48FXXN1+TXV | TP9C080B12MP13 | 39500 | 39500 | 15.2 | 11.7 | 8.1 | 2.06 | 64 | 49 | 210347744
FRASER-JOHNSTON | THF2B42T21 | XAHC48FXXN1+TXV | TP9C080B12MP13 | 39500 | 39500 | 15.2 | 11.7 | 8.1 | 2.06 | 64 | 49 | 210347745
CHAMPION HEATING AND COOLING | THF2B42T21 | XAHC48FXXN1+TXV | TP9C080B12MP13 | 39500 | 39500 | 15.2 | 11.7 | 8.1 | 2.06 | 64 | 49 | 210347746
COLEMAN | THF2B42T21 | XAHC48FXXN1+TXV | CP9C080B12MP13 | 39500 | 39500 | 15.2 | 11.7 | 8.1 | 2.06 | 64 | 49 | 210347747
LUXAIRE | THF2B42T21 | XAHC48FXXN1+TXV | LP9C080B12MP13 | 39500 | 39500 | 15.2 | 11.7 | 8.1 | 2.06 | 64 | 49 | 210347748
COLEMAN | THF2B42T21 | XAFD48FXXN1+TXV | TM9E120D20MP12 | 40500 | 40000 | 15.2 | 11.7 | 8.1 | 2.04 | 63 | 48 | 210347759
LUXAIRE | THF2B42T21 | XAFD48FXXN1+TXV | TM9E120D20MP12 | 40500 | 40000 | 15.2 | 11.7 | 8.1 | 2.04 | 63 | 48 | 210347760
FRASER-JOHNSTON | THF2B42T21 | XAFD48FXXN1+TXV | TM9E120D20MP12 | 40500 | 40000 | 15.2 | 11.7 | 8.1 | 2.04 | 63 | 48 | 210347761
CHAMPION HEATING AND COOLING | THF2B42T21 | XAFD48FXXN1+TXV | TM9E120D20MP12 | 40500 | 40000 | 15.2 | 11.7 | 8.1 | 2.04 | 63 | 48 | 210347762
GUARDIAN | RHP15042B21 | XAFD48FXXN1+TXV | RGF19120DE20MP13 | 40500 | 40000 | 15.2 | 11.7 | 8.1 | 2.04 | 63 | 48 | 210347763
EVCON | RHP15042B21 | XAFD48FXXN1+TXV | RGF19120DE20MP13 | 40500 | 40000 | 15.2 | 11.7 | 8.1 | 2.04 | 63 | 48 | 210347764
COLEMAN | THF2B42T21 | XAHD48FXXN1+TXV | TM9E100C20MP12 | 40500 | 40000 | 15.2 | 12 | 8.1 | 2.12 | 64 | 50 | 210347771
LUXAIRE | THF2B42T21 | XAHD48FXXN1+TXV | TM9E100C20MP12 | 40500 | 40000 | 15.2 | 12 | 8.1 | 2.12 | 64 | 50 | 210347772
FRASER-JOHNSTON | THF2B42T21 | XAHD48FXXN1+TXV | TM9E100C20MP12 | 40500 | 40000 | 15.2 | 12 | 8.1 | 2.12 | 64 | 50 | 210347773
CHAMPION HEATING AND COOLING | THF2B42T21 | XAHD48FXXN1+TXV | TM9E100C20MP12 | 40500 | 40000 | 15.2 | 12 | 8.1 | 2.12 | 64 | 50 | 210347774
GUARDIAN | RHP15042B21 | XAHD48FXXN1+TXV | RGF19100CE20MP13 | 40500 | 40000 | 15.2 | 12 | 8.1 | 2.12 | 64 | 50 | 210347775
EVCON | RHP15042B21 | XAHD48FXXN1+TXV | RGF19100CE20MP13 | 40500 | 40000 | 15.2 | 12 | 8.1 | 2.12 | 64 | 50 | 210347776
CHAMPION HEATING AND COOLING | THF2B48T21 | XAHD60HXXN1+TXV | TMLE100C20MP11 | 46000 | 44500 | 15.2 | 11.7 | 8.1 | 2.42 | 69 | 57 | 210348710
FRASER-JOHNSTON | THF2B48T21 | XAHD60HXXN1+TXV | TMLE100C20MP11 | 46000 | 44500 | 15.2 | 11.7 | 8.1 | 2.42 | 69 | 57 | 210348709
LUXAIRE | THF2B48T21 | XAHD60HXXN1+TXV | TMLE100C20MP11 | 46000 | 44500 | 15.2 | 11.7 | 8.1 | 2.42 | 69 | 57 | 210348708
COLEMAN | THF2B48T21 | XAHD60HXXN1+TXV | TMLE100C20MP11 | 46000 | 44500 | 15.2 | 11.7 | 8.1 | 2.42 | 69 | 57 | 210348707
EVCON | RHP15048B21 | XAHD60HXXN1+TXV | RGF1L100CE20MP12 | 46000 | 44500 | 15.2 | 11.7 | 8.1 | 2.42 | 69 | 57 | 210348706
GUARDIAN | RHP15048B21 | XAHD60HXXN1+TXV | RGF1L100CE20MP12 | 46000 | 44500 | 15.2 | 11.7 | 8.1 | 2.42 | 69 | 57 | 210348705
CHAMPION HEATING AND COOLING | THF2B48T21 | XAHD60HXXN1+TXV | TM8E100C20MP11 | 46000 | 44500 | 15.2 | 11.7 | 8.1 | 2.42 | 69 | 57 | 210348704
FRASER-JOHNSTON | THF2B48T21 | XAHD60HXXN1+TXV | TM8E100C20MP11 | 46000 | 44500 | 15.2 | 11.7 | 8.1 | 2.42 | 69 | 57 | 210348703
LUXAIRE | THF2B48T21 | XAHD60HXXN1+TXV | TM8E100C20MP11 | 46000 | 44500 | 15.2 | 11.7 | 8.1 | 2.42 | 69 | 57 | 210348702
COLEMAN | THF2B48T21 | XAHD60HXXN1+TXV | TM8E100C20MP11 | 46000 | 44500 | 15.2 | 11.7 | 8.1 | 2.42 | 69 | 57 | 210348701
LUXAIRE | THF2B48T21 | XAHC60HXXN1+TXV | LPLC100C16MP13 | 45500 | 44000 | 16 | 11.7 | 8.1 | 2.48 | 69 | 56 | 210348680
COLEMAN | THF2B48T21 | XAHC60HXXN1+TXV | CPLC100C16MP13 | 45500 | 44000 | 16 | 11.7 | 8.1 | 2.48 | 69 | 56 | 210348679
LUXAIRE | THF2B48T21 | XAHC60HXXN1+TXV | LPLC080C16MP13 | 45500 | 44000 | 16 | 11.7 | 8.1 | 2.48 | 69 | 56 | 210348678
COLEMAN | THF2B48T21 | XAHC60HXXN1+TXV | CPLC080C16MP13 | 45500 | 44000 | 16 | 11.7 | 8.1 | 2.48 | 69 | 56 | 210348677
CHAMPION HEATING AND COOLING | THF2B48T21 | XAHC60HXXN1+TXV | TPLC100C16MP13 | 45500 | 44000 | 16 | 11.7 | 8.1 | 2.48 | 69 | 56 | 210348676
FRASER-JOHNSTON | THF2B48T21 | XAHC60HXXN1+TXV | TPLC100C16MP13 | 45500 | 44000 | 16 | 11.7 | 8.1 | 2.48 | 69 | 56 | 210348675
LUXAIRE | THF2B48T21 | XAHC60HXXN1+TXV | TPLC100C16MP13 | 45500 | 44000 | 16 | 11.7 | 8.1 | 2.48 | 69 | 56 | 210348674
COLEMAN | THF2B48T21 | XAHC60HXXN1+TXV | TPLC100C16MP13 | 45500 | 44000 | 16 | 11.7 | 8.1 | 2.48 | 69 | 56 | 210348673
CHAMPION HEATING AND COOLING | THF2B48T21 | XAHC60HXXN1+TXV | TPLC080C16MP13 | 45500 | 44000 | 16 | 11.7 | 8.1 | 2.48 | 69 | 56 | 210348672
FRASER-JOHNSTON | THF2B48T21 | XAHC60HXXN1+TXV | TPLC080C16MP13 | 45500 | 44000 | 16 | 11.7 | 8.1 | 2.48 | 69 | 56 | 210348671
LUXAIRE | THF2B48T21 | XAHC60HXXN1+TXV | TPLC080C16MP13 | 45500 | 44000 | 16 | 11.7 | 8.1 | 2.48 | 69 | 56 | 210348670
COLEMAN | THF2B48T21 | XAHC60HXXN1+TXV | TPLC080C16MP13 | 45500 | 44000 | 16 | 11.7 | 8.1 | 2.48 | 69 | 56 | 210348669
CHAMPION HEATING AND COOLING | THF2B48T21 | XAHC60HXXN1+TXV | TMLV100C16MP12 | 45500 | 44000 | 16 | 11.7 | 8.1 | 2.48 | 69 | 56 | 210348668
FRASER-JOHNSTON | THF2B48T21 | XAHC60HXXN1+TXV | TMLV100C16MP12 | 45500 | 44000 | 16 | 11.7 | 8.1 | 2.48 | 69 | 56 | 210348667
LUXAIRE | THF2B48T21 | XAHC60HXXN1+TXV | TMLV100C16MP12 | 45500 | 44000 | 16 | 11.7 | 8.1 | 2.48 | 69 | 56 | 210348666
COLEMAN | THF2B48T21 | XAHC60HXXN1+TXV | TMLV100C16MP12 | 45500 | 44000 | 16 | 11.7 | 8.1 | 2.48 | 69 | 56 | 210348665
CHAMPION HEATING AND COOLING | THF2B48T21 | XAHC60HXXN1+TXV | TM8V100C16MP12 | 45500 | 44000 | 16 | 11.7 | 8.1 | 2.48 | 69 | 56 | 210348664
FRASER-JOHNSTON | THF2B48T21 | XAHC60HXXN1+TXV | TM8V100C16MP12 | 45500 | 44000 | 16 | 11.7 | 8.1 | 2.48 | 69 | 56 | 210348663
LUXAIRE | THF2B48T21 | XAHC60HXXN1+TXV | TM8V100C16MP12 | 45500 | 44000 | 16 | 11.7 | 8.1 | 2.48 | 69 | 56 | 210348662
COLEMAN | THF2B48T21 | XAHC60HXXN1+TXV | TM8V100C16MP12 | 45500 | 44000 | 16 | 11.7 | 8.1 | 2.48 | 69 | 56 | 210348661
CHAMPION HEATING AND COOLING | THF2B48T21 | XAUC60GXXN1+TXV | TL9E100C20UH11 | 45000 | 47500 | 15.2 | 11 | 8.1 | 2.36 | 67 | 54 | 210344539
FRASER-JOHNSTON | THF2B48T21 | XAUC60GXXN1+TXV | TL9E100C20UH11 | 45000 | 47500 | 15.2 | 11 | 8.1 | 2.36 | 67 | 54 | 210344538
LUXAIRE | THF2B48T21 | XAUC60GXXN1+TXV | TL9E100C20UH11 | 45000 | 47500 | 15.2 | 11 | 8.1 | 2.36 | 67 | 54 | 210344537
COLEMAN | THF2B48T21 | XAUC60GXXN1+TXV | TL9E100C20UH11 | 45000 | 47500 | 15.2 | 11 | 8.1 | 2.36 | 67 | 54 | 210344536
CHAMPION HEATING AND COOLING | THF2B48T21 | XAFC60GXXN1+TXV | TL9E100C20UH11 | 45000 | 47500 | 15.2 | 11 | 8.1 | 2.36 | 67 | 54 | 210344531
FRASER-JOHNSTON | THF2B48T21 | XAFC60GXXN1+TXV | TL9E100C20UH11 | 45000 | 47500 | 15.2 | 11 | 8.1 | 2.36 | 67 | 54 | 210344530
LUXAIRE | THF2B48T21 | XAFC60GXXN1+TXV | TL9E100C20UH11 | 45000 | 47500 | 15.2 | 11 | 8.1 | 2.36 | 67 | 54 | 210344529
COLEMAN | THF2B48T21 | XAFC60GXXN1+TXV | TL9E100C20UH11 | 45000 | 47500 | 15.2 | 11 | 8.1 | 2.36 | 67 | 54 | 210344528
CHAMPION HEATING AND COOLING | THF2B42T21 | XAFC48FXXN1+TXV | TMLE100C20MP11 | 40500 | 40000 | 15.2 | 11.7 | 8.1 | 2.04 | 64 | 49 | 210347920
FRASER-JOHNSTON | THF2B42T21 | XAFC48FXXN1+TXV | TMLE100C20MP11 | 40500 | 40000 | 15.2 | 11.7 | 8.1 | 2.04 | 64 | 49 | 210347919
LUXAIRE | THF2B42T21 | XAFC48FXXN1+TXV | TMLE100C20MP11 | 40500 | 40000 | 15.2 | 11.7 | 8.1 | 2.04 | 64 | 49 | 210347918
COLEMAN | THF2B42T21 | XAFC48FXXN1+TXV | TMLE100C20MP11 | 40500 | 40000 | 15.2 | 11.7 | 8.1 | 2.04 | 64 | 49 | 210347917
EVCON | RHP15042B21 | XAFC48FXXN1+TXV | RGF1L100CE20MP12 | 40500 | 40000 | 15.2 | 11.7 | 8.1 | 2.04 | 64 | 49 | 210347916
GUARDIAN | RHP15042B21 | XAFC48FXXN1+TXV | RGF1L100CE20MP12 | 40500 | 40000 | 15.2 | 11.7 | 8.1 | 2.04 | 64 | 49 | 210347915
CHAMPION HEATING AND COOLING | THF2B42T21 | XAFC48FXXN1+TXV | TM8E100C20MP11 | 40500 | 40000 | 15.2 | 11.7 | 8.1 | 2.04 | 64 | 49 | 210347914
FRASER-JOHNSTON | THF2B42T21 | XAFC48FXXN1+TXV | TM8E100C20MP11 | 40500 | 40000 | 15.2 | 11.7 | 8.1 | 2.04 | 64 | 49 | 210347913
LUXAIRE | THF2B42T21 | XAFC48FXXN1+TXV | TM8E100C20MP11 | 40500 | 40000 | 15.2 | 11.7 | 8.1 | 2.04 | 64 | 49 | 210347912
COLEMAN | THF2B42T21 | XAFC48FXXN1+TXV | TM8E100C20MP11 | 40500 | 40000 | 15.2 | 11.7 | 8.1 | 2.04 | 64 | 49 | 210347911
CHAMPION HEATING AND COOLING | THF2B42T21 | XAHD48FBCN1 | TMLE120C16MP11 | 40500 | 40500 | 16 | 11.7 | 8.1 | 2.14 | 65 | 51 | 210347910
FRASER-JOHNSTON | THF2B42T21 | XAHD48FBCN1 | TMLE120C16MP11 | 40500 | 40500 | 16 | 11.7 | 8.1 | 2.14 | 65 | 51 | 210347909
LUXAIRE | THF2B42T21 | XAHD48FBCN1 | TMLE120C16MP11 | 40500 | 40500 | 16 | 11.7 | 8.1 | 2.14 | 65 | 51 | 210347908
COLEMAN | THF2B42T21 | XAHD48FBCN1 | TMLE120C16MP11 | 40500 | 40500 | 16 | 11.7 | 8.1 | 2.14 | 65 | 51 | 210347907
EVCON | RHP15042B21 | XAHD48FBCN1 | RGF1L120CE16MP12 | 40500 | 40500 | 16 | 11.7 | 8.1 | 2.14 | 65 | 51 | 210347906
GUARDIAN | RHP15042B21 | XAHD48FBCN1 | RGF1L120CE16MP12 | 40500 | 40500 | 16 | 11.7 | 8.1 | 2.14 | 65 | 51 | 210347905
CHAMPION HEATING AND COOLING | THF2B42T21 | XAHD48FBCN1 | TM8E120C16MP11 | 40500 | 40500 | 16 | 11.7 | 8.1 | 2.14 | 65 | 51 | 210347904
FRASER-JOHNSTON | THF2B42T21 | XAHD48FBCN1 | TM8E120C16MP11 | 40500 | 40500 | 16 | 11.7 | 8.1 | 2.14 | 65 | 51 | 210347903
LUXAIRE | THF2B42T21 | XAHD48FBCN1 | TM8E120C16MP11 | 40500 | 40500 | 16 | 11.7 | 8.1 | 2.14 | 65 | 51 | 210347902
COLEMAN | THF2B42T21 | XAHD48FBCN1 | TM8E120C16MP11 | 40500 | 40500 | 16 | 11.7 | 8.1 | 2.14 | 65 | 51 | 210347901
CHAMPION HEATING AND COOLING | THF2B42T21 | XAHD48FXXN1+TXV | TMLE120C16MP11 | 40500 | 40500 | 16 | 11.7 | 8.1 | 2.14 | 65 | 51 | 210347900
FRASER-JOHNSTON | THF2B42T21 | XAHD48FXXN1+TXV | TMLE120C16MP11 | 40500 | 40500 | 16 | 11.7 | 8.1 | 2.14 | 65 | 51 | 210347899
LUXAIRE | THF2B42T21 | XAHD48FXXN1+TXV | TMLE120C16MP11 | 40500 | 40500 | 16 | 11.7 | 8.1 | 2.14 | 65 | 51 | 210347898
COLEMAN | THF2B42T21 | XAHD48FXXN1+TXV | TMLE120C16MP11 | 40500 | 40500 | 16 | 11.7 | 8.1 | 2.14 | 65 | 51 | 210347897
EVCON | RHP15042B21 | XAHD48FXXN1+TXV | RGF1L120CE16MP12 | 40500 | 40500 | 16 | 11.7 | 8.1 | 2.14 | 65 | 51 | 210347896
GUARDIAN | RHP15042B21 | XAHD48FXXN1+TXV | RGF1L120CE16MP12 | 40500 | 40500 | 16 | 11.7 | 8.1 | 2.14 | 65 | 51 | 210347895
CHAMPION HEATING AND COOLING | THF2B42T21 | XAHD48FXXN1+TXV | TM8E120C16MP11 | 40500 | 40500 | 16 | 11.7 | 8.1 | 2.14 | 65 | 51 | 210347894
FRASER-JOHNSTON | THF2B42T21 | XAHD48FXXN1+TXV | TM8E120C16MP11 | 40500 | 40500 | 16 | 11.7 | 8.1 | 2.14 | 65 | 51 | 210347893
LUXAIRE | THF2B42T21 | XAHD48FXXN1+TXV | TM8E120C16MP11 | 40500 | 40500 | 16 | 11.7 | 8.1 | 2.14 | 65 | 51 | 210347892
COLEMAN | THF2B42T21 | XAHD48FXXN1+TXV | TM8E120C16MP11 | 40500 | 40500 | 16 | 11.7 | 8.1 | 2.14 | 65 | 51 | 210347891
CHAMPION HEATING AND COOLING | THF2B42T21 | XAFD48FBCN1 | TMLE120C20MP11 | 40500 | 40000 | 15.2 | 11.7 | 8.1 | 2.06 | 64 | 49 | 210347890
FRASER-JOHNSTON | THF2B42T21 | XAFD48FBCN1 | TMLE120C20MP11 | 40500 | 40000 | 15.2 | 11.7 | 8.1 | 2.06 | 64 | 49 | 210347889
LUXAIRE | THF2B42T21 | XAFD48FBCN1 | TMLE120C20MP11 | 40500 | 40000 | 15.2 | 11.7 | 8.1 | 2.06 | 64 | 49 | 210347888
COLEMAN | THF2B42T21 | XAFD48FBCN1 | TMLE120C20MP11 | 40500 | 40000 | 15.2 | 11.7 | 8.1 | 2.06 | 64 | 49 | 210347887
EVCON | RHP15042B21 | XAFD48FBCN1 | RGF1L120CE20MP12 | 40500 | 40000 | 15.2 | 11.7 | 8.1 | 2.06 | 64 | 49 | 210347886
GUARDIAN | RHP15042B21 | XAFD48FBCN1 | RGF1L120CE20MP12 | 40500 | 40000 | 15.2 | 11.7 | 8.1 | 2.06 | 64 | 49 | 210347885
CHAMPION HEATING AND COOLING | THF2B42T21 | XAFD48FBCN1 | TM8E120C20MP11 | 40500 | 40000 | 15.2 | 11.7 | 8.1 | 2.06 | 64 | 49 | 210347884
FRASER-JOHNSTON | THF2B42T21 | XAFD48FBCN1 | TM8E120C20MP11 | 40500 | 40000 | 15.2 | 11.7 | 8.1 | 2.06 | 64 | 49 | 210347883
LUXAIRE | THF2B42T21 | XAFD48FBCN1 | TM8E120C20MP11 | 40500 | 40000 | 15.2 | 11.7 | 8.1 | 2.06 | 64 | 49 | 210347882
COLEMAN | THF2B42T21 | XAFD48FBCN1 | TM8E120C20MP11 | 40500 | 40000 | 15.2 | 11.7 | 8.1 | 2.06 | 64 | 49 | 210347881
CHAMPION HEATING AND COOLING | THF2B42T21 | XAFD48FXXN1+TXV | TMLE120C20MP11 | 40500 | 40000 | 15.2 | 11.7 | 8.1 | 2.06 | 64 | 49 | 210347880
FRASER-JOHNSTON | THF2B42T21 | XAFD48FXXN1+TXV | TMLE120C20MP11 | 40500 | 40000 | 15.2 | 11.7 | 8.1 | 2.06 | 64 | 49 | 210347879
LUXAIRE | THF2B42T21 | XAFD48FXXN1+TXV | TMLE120C20MP11 | 40500 | 40000 | 15.2 | 11.7 | 8.1 | 2.06 | 64 | 49 | 210347878
COLEMAN | THF2B42T21 | XAFD48FXXN1+TXV | TMLE120C20MP11 | 40500 | 40000 | 15.2 | 11.7 | 8.1 | 2.06 | 64 | 49 | 210347877
EVCON | RHP15042B21 | XAFD48FXXN1+TXV | RGF1L120CE20MP12 | 40500 | 40000 | 15.2 | 11.7 | 8.1 | 2.06 | 64 | 49 | 210347876
GUARDIAN | RHP15042B21 | XAFD48FXXN1+TXV | RGF1L120CE20MP12 | 40500 | 40000 | 15.2 | 11.7 | 8.1 | 2.06 | 64 | 49 | 210347875
CHAMPION HEATING AND COOLING | THF2B42T21 | XAFD48FXXN1+TXV | TM8E120C20MP11 | 40500 | 40000 | 15.2 | 11.7 | 8.1 | 2.06 | 64 | 49 | 210347874
FRASER-JOHNSTON | THF2B42T21 | XAFD48FXXN1+TXV | TM8E120C20MP11 | 40500 | 40000 | 15.2 | 11.7 | 8.1 | 2.06 | 64 | 49 | 210347873
LUXAIRE | THF2B42T21 | XAFD48FXXN1+TXV | TM8E120C20MP11 | 40500 | 40000 | 15.2 | 11.7 | 8.1 | 2.06 | 64 | 49 | 210347872
COLEMAN | THF2B42T21 | XAFD48FXXN1+TXV | TM8E120C20MP11 | 40500 | 40000 | 15.2 | 11.7 | 8.1 | 2.06 | 64 | 49 | 210347871
CHAMPION HEATING AND COOLING | THF2B42T21 | XAHD48FBCN1 | TMLE120C20MP11 | 40500 | 40000 | 15.2 | 12 | 8.1 | 2.14 | 64 | 50 | 210347870
FRASER-JOHNSTON | THF2B42T21 | XAHD48FBCN1 | TMLE120C20MP11 | 40500 | 40000 | 15.2 | 12 | 8.1 | 2.14 | 64 | 50 | 210347869
LUXAIRE | THF2B42T21 | XAHD48FBCN1 | TMLE120C20MP11 | 40500 | 40000 | 15.2 | 12 | 8.1 | 2.14 | 64 | 50 | 210347868
COLEMAN | THF2B42T21 | XAHD48FBCN1 | TMLE120C20MP11 | 40500 | 40000 | 15.2 | 12 | 8.1 | 2.14 | 64 | 50 | 210347867
EVCON | RHP15042B21 | XAHD48FBCN1 | RGF1L120CE20MP12 | 40500 | 40000 | 15.2 | 12 | 8.1 | 2.14 | 64 | 50 | 210347866
GUARDIAN | RHP15042B21 | XAHD48FBCN1 | RGF1L120CE20MP12 | 40500 | 40000 | 15.2 | 12 | 8.1 | 2.14 | 64 | 50 | 210347865
CHAMPION HEATING AND COOLING | THF2B42T21 | XAHD48FBCN1 | TM8E120C20MP11 | 40500 | 40000 | 15.2 | 12 | 8.1 | 2.14 | 64 | 50 | 210347864
FRASER-JOHNSTON | THF2B42T21 | XAHD48FBCN1 | TM8E120C20MP11 | 40500 | 40000 | 15.2 | 12 | 8.1 | 2.14 | 64 | 50 | 210347863
LUXAIRE | THF2B42T21 | XAHD48FBCN1 | TM8E120C20MP11 | 40500 | 40000 | 15.2 | 12 | 8.1 | 2.14 | 64 | 50 | 210347862
COLEMAN | THF2B42T21 | XAHD48FBCN1 | TM8E120C20MP11 | 40500 | 40000 | 15.2 | 12 | 8.1 | 2.14 | 64 | 50 | 210347861
CHAMPION HEATING AND COOLING | THF2B42T21 | XAHD48FXXN1+TXV | TMLE120C20MP11 | 40500 | 40000 | 15.2 | 12 | 8.1 | 2.14 | 64 | 50 | 210347860
FRASER-JOHNSTON | THF2B42T21 | XAHD48FXXN1+TXV | TMLE120C20MP11 | 40500 | 40000 | 15.2 | 12 | 8.1 | 2.14 | 64 | 50 | 210347859
LUXAIRE | THF2B42T21 | XAHD48FXXN1+TXV | TMLE120C20MP11 | 40500 | 40000 | 15.2 | 12 | 8.1 | 2.14 | 64 | 50 | 210347858
COLEMAN | THF2B42T21 | XAHD48FXXN1+TXV | TMLE120C20MP11 | 40500 | 40000 | 15.2 | 12 | 8.1 | 2.14 | 64 | 50 | 210347857
EVCON | RHP15042B21 | XAHD48FXXN1+TXV | RGF1L120CE20MP12 | 40500 | 40000 | 15.2 | 12 | 8.1 | 2.14 | 64 | 50 | 210347856
GUARDIAN | RHP15042B21 | XAHD48FXXN1+TXV | RGF1L120CE20MP12 | 40500 | 40000 | 15.2 | 12 | 8.1 | 2.14 | 64 | 50 | 210347855
EVCON | RHP15030B21 | XAFD48FXXN1+TXV | TM8Y100C16MP11 | 30000 | 28600 | 15.2 | 11.7 | 8.1 | 2.12 | 64 | 50 | 210343666
GUARDIAN | RHP15030B21 | XAFD48FXXN1+TXV | TM8Y100C16MP11 | 30000 | 28600 | 15.2 | 11.7 | 8.1 | 2.12 | 64 | 50 | 210343664
CHAMPION HEATING AND COOLING | THF2B30T21 | XAFD48FXXN1+TXV | TM8Y100C16MP11 | 30000 | 28600 | 15.2 | 11.7 | 8.1 | 2.12 | 64 | 50 | 210343663
FRASER-JOHNSTON | THF2B30T21 | XAFD48FXXN1+TXV | TM8Y100C16MP11 | 30000 | 28600 | 15.2 | 11.7 | 8.1 | 2.12 | 64 | 50 | 210343662
LUXAIRE | THF2B30T21 | XAFD48FXXN1+TXV | TM8Y100C16MP11 | 30000 | 28600 | 15.2 | 11.7 | 8.1 | 2.12 | 64 | 50 | 210343661
COLEMAN | THF2B30T21 | XAFD48FXXN1+TXV | TM8Y100C16MP11 | 30000 | 28600 | 15.2 | 11.7 | 8.1 | 2.12 | 64 | 50 | 210343660
EVCON | RHP15030B21 | XAUC48FXXN1+TXV | RGF19100CE16MP13 | 30000 | 29200 | 15.2 | 11.7 | 8.1 | 2.12 | 64 | 50 | 210343647
GUARDIAN | RHP15030B21 | XAUC48FXXN1+TXV | RGF19100CE16MP13 | 30000 | 29200 | 15.2 | 11.7 | 8.1 | 2.12 | 64 | 50 | 210343646
CHAMPION HEATING AND COOLING | THF2B30T21 | XAUC48FXXN1+TXV | TM9E100C16MP12 | 30000 | 29200 | 15.2 | 11.7 | 8.1 | 2.12 | 64 | 50 | 210343645
FRASER-JOHNSTON | THF2B30T21 | XAUC48FXXN1+TXV | TM9E100C16MP12 | 30000 | 29200 | 15.2 | 11.7 | 8.1 | 2.12 | 64 | 50 | 210343644
LUXAIRE | THF2B30T21 | XAUC48FXXN1+TXV | TM9E100C16MP12 | 30000 | 29200 | 15.2 | 11.7 | 8.1 | 2.12 | 64 | 50 | 210343643
CHAMPION HEATING AND COOLING | THF2B42T21 | XAHC48FXXN1+TXV | TL9E100C20UH11 | 40500 | 40500 | 16 | 11.7 | 8.1 | 2.12 | 65 | 50 | 210347073
FRASER-JOHNSTON | THF2B42T21 | XAHC48FXXN1+TXV | TL9E100C20UH11 | 40500 | 40500 | 16 | 11.7 | 8.1 | 2.12 | 65 | 50 | 210347072
LUXAIRE | THF2B42T21 | XAHC48FXXN1+TXV | TL9E100C20UH11 | 40500 | 40500 | 16 | 11.7 | 8.1 | 2.12 | 65 | 50 | 210347071
COLEMAN | THF2B42T21 | XAHC48FXXN1+TXV | TL9E100C20UH11 | 40500 | 40500 | 16 | 11.7 | 8.1 | 2.12 | 65 | 50 | 210347070
CHAMPION HEATING AND COOLING | THF2B42T21 | XAHC48FBCN1 | TMLE080B12MP11 | 39500 | 39500 | 16 | 11.7 | 8.1 | 2.02 | 62 | 47 | 210347069
FRASER-JOHNSTON | THF2B42T21 | XAHC48FBCN1 | TMLE080B12MP11 | 39500 | 39500 | 16 | 11.7 | 8.1 | 2.02 | 62 | 47 | 210347068
LUXAIRE | THF2B42T21 | XAHC48FBCN1 | TMLE080B12MP11 | 39500 | 39500 | 16 | 11.7 | 8.1 | 2.02 | 62 | 47 | 210347067
COLEMAN | THF2B42T21 | XAHC48FBCN1 | TMLE080B12MP11 | 39500 | 39500 | 16 | 11.7 | 8.1 | 2.02 | 62 | 47 | 210347066
EVCON | RHP15042B21 | XAHC48FBCN1 | RGF1L080BE12MP12 | 39500 | 39500 | 16 | 11.7 | 8.1 | 2.02 | 62 | 47 | 210347065
GUARDIAN | RHP15042B21 | XAHC48FBCN1 | RGF1L080BE12MP12 | 39500 | 39500 | 16 | 11.7 | 8.1 | 2.02 | 62 | 47 | 210347064
CHAMPION HEATING AND COOLING | THF2B42T21 | XAHC48FBCN1 | TM8E080B12MP11 | 39500 | 39500 | 16 | 11.7 | 8.1 | 2.02 | 62 | 47 | 210347063
FRASER-JOHNSTON | THF2B42T21 | XAHC48FBCN1 | TM8E080B12MP11 | 39500 | 39500 | 16 | 11.7 | 8.1 | 2.02 | 62 | 47 | 210347062
LUXAIRE | THF2B42T21 | XAHC48FBCN1 | TM8E080B12MP11 | 39500 | 39500 | 16 | 11.7 | 8.1 | 2.02 | 62 | 47 | 210347061
COLEMAN | THF2B42T21 | XAHC48FBCN1 | TM8E080B12MP11 | 39500 | 39500 | 16 | 11.7 | 8.1 | 2.02 | 62 | 47 | 210347060
CHAMPION HEATING AND COOLING | THF2B42T21 | XAHC48FXXN1+TXV | TMLE080B12MP11 | 39500 | 39500 | 16 | 11.7 | 8.1 | 2.02 | 62 | 47 | 210347059
FRASER-JOHNSTON | THF2B42T21 | XAHC48FXXN1+TXV | TMLE080B12MP11 | 39500 | 39500 | 16 | 11.7 | 8.1 | 2.02 | 62 | 47 | 210347058
LUXAIRE | THF2B42T21 | XAHC48FXXN1+TXV | TMLE080B12MP11 | 39500 | 39500 | 16 | 11.7 | 8.1 | 2.02 | 62 | 47 | 210347057
COLEMAN | THF2B42T21 | XAHC48FXXN1+TXV | TMLE080B12MP11 | 39500 | 39500 | 16 | 11.7 | 8.1 | 2.02 | 62 | 47 | 210347056
EVCON | RHP15042B21 | XAHC48FXXN1+TXV | RGF1L080BE12MP12 | 39500 | 39500 | 16 | 11.7 | 8.1 | 2.02 | 62 | 47 | 210347055
GUARDIAN | RHP15042B21 | XAHC48FXXN1+TXV | RGF1L080BE12MP12 | 39500 | 39500 | 16 | 11.7 | 8.1 | 2.02 | 62 | 47 | 210347054
CHAMPION HEATING AND COOLING | THF2B42T21 | XAHC48FXXN1+TXV | TM8E080B12MP11 | 39500 | 39500 | 16 | 11.7 | 8.1 | 2.02 | 62 | 47 | 210347053
CHAMPION HEATING AND COOLING | THF2B60T21 | XAHD60HXXN1+JMVT20DC2N1+TXV |  | 55000 | 58000 | 15.2 | 11.7 | 8.1 | 2.06 | 65 | 51 | 210346212
FRASER-JOHNSTON | THF2B60T21 | XAHD60HXXN1+JMVT20DC2N1+TXV |  | 55000 | 58000 | 15.2 | 11.7 | 8.1 | 2.06 | 65 | 51 | 210346211
LUXAIRE | THF2B60T21 | XAHD60HXXN1+JMVT20DC2N1+TXV |  | 55000 | 58000 | 15.2 | 11.7 | 8.1 | 2.06 | 65 | 51 | 210346210
COLEMAN | THF2B60T21 | XAHD60HXXN1+JMVT20DC2N1+TXV |  | 55000 | 58000 | 15.2 | 11.7 | 8.1 | 2.06 | 65 | 51 | 210346209
YORK | YH2F60TB21 | XAUD60HXXN1+JMET18DS2N1+TXV |  | 56500 | 56000 | 16 | 11.7 | 8.1 | 2.26 | 68 | 55 | 210340720
YORK | YH2F60TB21 | XAFD60HXXN1+JMET18DS2N1+TXV |  | 56500 | 56000 | 16 | 11.7 | 8.1 | 2.26 | 68 | 55 | 210340718
YORK | YH2F36TB21 | XAHC36DBCN1+JMVT17CC2N1 |  | 35200 | 34200 | 16 | 11.7 | 8.1 | 2.06 | 65 | 51 | 210340717
YORK | YH2F36TB21 | XAHC36DXXN1+JMVT17CC2N1+TXV |  | 35200 | 34200 | 16 | 11.7 | 8.1 | 2.06 | 65 | 51 | 210340716
CHAMPION HEATING AND COOLING | THF2B48T21 | XAFC60GBCN1 | TMLE080C20MP11 | 45500 | 48000 | 15.2 | 10.5 | 8.1 | 2.3 | 67 | 54 | 210345408
FRASER-JOHNSTON | THF2B48T21 | XAFC60GBCN1 | TMLE080C20MP11 | 45500 | 48000 | 15.2 | 10.5 | 8.1 | 2.3 | 67 | 54 | 210345407
LUXAIRE | THF2B48T21 | XAFC60GBCN1 | TMLE080C20MP11 | 45500 | 48000 | 15.2 | 10.5 | 8.1 | 2.3 | 67 | 54 | 210345406
COLEMAN | THF2B48T21 | XAFC60GBCN1 | TMLE080C20MP11 | 45500 | 48000 | 15.2 | 10.5 | 8.1 | 2.3 | 67 | 54 | 210345405
EVCON | RHP15048B21 | XAUC60GXXN1+TXV | RGF1L080CE20MP12 | 45500 | 48000 | 15.2 | 10.5 | 8.1 | 2.3 | 67 | 54 | 210345404
GUARDIAN | RHP15048B21 | XAUC60GXXN1+TXV | RGF1L080CE20MP12 | 45500 | 48000 | 15.2 | 10.5 | 8.1 | 2.3 | 67 | 54 | 210345403
CHAMPION HEATING AND COOLING | THF2B48T21 | XAUC60GXXN1+TXV | TM8E080C20MP11 | 45500 | 48000 | 15.2 | 10.5 | 8.1 | 2.3 | 67 | 54 | 210345402
FRASER-JOHNSTON | THF2B48T21 | XAUC60GXXN1+TXV | TM8E080C20MP11 | 45500 | 48000 | 15.2 | 10.5 | 8.1 | 2.3 | 67 | 54 | 210345401
LUXAIRE | THF2B48T21 | XAUC60GXXN1+TXV | TM8E080C20MP11 | 45500 | 48000 | 15.2 | 10.5 | 8.1 | 2.3 | 67 | 54 | 210345400
COLEMAN | THF2B48T21 | XAUC60GXXN1+TXV | TM8E080C20MP11 | 45500 | 48000 | 15.2 | 10.5 | 8.1 | 2.3 | 67 | 54 | 210345399
EVCON | RHP15048B21 | XAFC60GBCN1 | RGF1L080CE20MP12 | 45500 | 48000 | 15.2 | 10.5 | 8.1 | 2.3 | 67 | 54 | 210345398
GUARDIAN | RHP15048B21 | XAFC60GBCN1 | RGF1L080CE20MP12 | 45500 | 48000 | 15.2 | 10.5 | 8.1 | 2.3 | 67 | 54 | 210345397
CHAMPION HEATING AND COOLING | THF2B48T21 | XAFC60GBCN1 | TM8E080C20MP11 | 45500 | 48000 | 15.2 | 10.5 | 8.1 | 2.3 | 67 | 54 | 210345396
FRASER-JOHNSTON | THF2B48T21 | XAFC60GBCN1 | TM8E080C20MP11 | 45500 | 48000 | 15.2 | 10.5 | 8.1 | 2.3 | 67 | 54 | 210345395
LUXAIRE | THF2B48T21 | XAFC60GBCN1 | TM8E080C20MP11 | 45500 | 48000 | 15.2 | 10.5 | 8.1 | 2.3 | 67 | 54 | 210345394
COLEMAN | THF2B48T21 | XAFC60GBCN1 | TM8E080C20MP11 | 45500 | 48000 | 15.2 | 10.5 | 8.1 | 2.3 | 67 | 54 | 210345393
CHAMPION HEATING AND COOLING | THF2B48T21 | XAFC60GXXN1+TXV | TMLE080C20MP11 | 45500 | 48000 | 15.2 | 10.5 | 8.1 | 2.3 | 67 | 54 | 210345392
FRASER-JOHNSTON | THF2B48T21 | XAFC60GXXN1+TXV | TMLE080C20MP11 | 45500 | 48000 | 15.2 | 10.5 | 8.1 | 2.3 | 67 | 54 | 210345391
LUXAIRE | THF2B48T21 | XAFC60GXXN1+TXV | TMLE080C20MP11 | 45500 | 48000 | 15.2 | 10.5 | 8.1 | 2.3 | 67 | 54 | 210345390
COLEMAN | THF2B48T21 | XAFC60GXXN1+TXV | TMLE080C20MP11 | 45500 | 48000 | 15.2 | 10.5 | 8.1 | 2.3 | 67 | 54 | 210345389
EVCON | RHP15048B21 | XAFC60GXXN1+TXV | RGF1L080CE20MP12 | 45500 | 48000 | 15.2 | 10.5 | 8.1 | 2.3 | 67 | 54 | 210345388
GUARDIAN | RHP15048B21 | XAFC60GXXN1+TXV | RGF1L080CE20MP12 | 45500 | 48000 | 15.2 | 10.5 | 8.1 | 2.3 | 67 | 54 | 210345387
CHAMPION HEATING AND COOLING | THF2B48T21 | XAFC60GXXN1+TXV | TM8E080C20MP11 | 45500 | 48000 | 15.2 | 10.5 | 8.1 | 2.3 | 67 | 54 | 210345386
FRASER-JOHNSTON | THF2B48T21 | XAFC60GXXN1+TXV | TM8E080C20MP11 | 45500 | 48000 | 15.2 | 10.5 | 8.1 | 2.3 | 67 | 54 | 210345385
LUXAIRE | THF2B48T21 | XAFC60GXXN1+TXV | TM8E080C20MP11 | 45500 | 48000 | 15.2 | 10.5 | 8.1 | 2.3 | 67 | 54 | 210345384
COLEMAN | THF2B48T21 | XAFC60GXXN1+TXV | TM8E080C20MP11 | 45500 | 48000 | 15.2 | 10.5 | 8.1 | 2.3 | 67 | 54 | 210345383
YORK | YH2F48TB21 | XAHD60HXXN1+TXV | YP9C120D20MP13 | 46000 | 44500 | 16 | 11.7 | 8.1 | 2.46 | 69 | 56 | 210339894
YORK | YH2F48TB21 | XAHD60HXXN1+TXV | TP9C120D20MP13 | 46000 | 44500 | 16 | 11.7 | 8.1 | 2.46 | 69 | 56 | 210339893
YORK | YH2F48TB21 | XAHD60HXXN1+TXV | TM9V120D20MP12 | 46000 | 44500 | 16 | 11.7 | 8.1 | 2.46 | 69 | 56 | 210339892
YORK | YH2F48TB21 | XAHC60HXXN1+TXV | TM9Y080C16MP11 | 45000 | 44000 | 15.2 | 11.7 | 8.1 | 2.46 | 69 | 57 | 210339890
YORK | YH2F48TB21 | XAHD60HXXN1+TXV | TM9Y100C20MP11 | 46000 | 45000 | 15.2 | 11 | 8.1 | 2.38 | 69 | 56 | 210339888
YORK | YH2F48TB21 | XAUC60GXXN1+JMET12CS2N1+TXV |  | 45000 | 46500 | 15.2 | 11.7 | 8.1 | 2.4 | 68 | 55 | 210339887
YORK | YH2F48TB21 | XAFC60GXXN1+JMET12CS2N1+TXV |  | 45000 | 46500 | 15.2 | 11.7 | 8.1 | 2.4 | 68 | 55 | 210339885
YORK | YH2F48TB21 | XAUC60GXXN1+TXV | TL9E100C20UH11 | 45000 | 47500 | 15.2 | 11 | 8.1 | 2.36 | 67 | 54 | 210339877
YORK | YH2F48TB21 | XAFC60GXXN1+TXV | TL9E100C20UH11 | 45000 | 47500 | 15.2 | 11 | 8.1 | 2.36 | 67 | 54 | 210339875
YORK | YH2F48TB21 | XAUC60GXXN1+TXV | TM8Y120C20MP11 | 45500 | 48000 | 15.2 | 10.5 | 8.1 | 2.3 | 68 | 55 | 210339848
YORK | YH2F48TB21 | XAFC60GBCN1 | TM8Y120C20MP11 | 45500 | 48000 | 15.2 | 10.5 | 8.1 | 2.3 | 68 | 55 | 210339847
YORK | YH2F48TB21 | XAFC60GXXN1+TXV | TM8Y120C20MP11 | 45500 | 48000 | 15.2 | 10.5 | 8.1 | 2.3 | 68 | 55 | 210339846
YORK | YH2F48TB21 | XAUD60GXXN1+TXV | YP9C120D20MP13 | 45500 | 47500 | 15.2 | 11 | 8.1 | 2.36 | 67 | 54 | 210339801
YORK | YH2F48TB21 | XAUD60GXXN1+TXV | TP9C120D20MP13 | 45500 | 47500 | 15.2 | 11 | 8.1 | 2.36 | 67 | 54 | 210339799
YORK | YH2F48TB21 | XAUD60GXXN1+TXV | TM9V120D20MP12 | 45500 | 47500 | 15.2 | 11 | 8.1 | 2.36 | 67 | 54 | 210339797
YORK | YH2F48TB21 | XAFD60GXXN1+TXV | YP9C120D20MP13 | 45500 | 47500 | 15.2 | 11 | 8.1 | 2.36 | 67 | 54 | 210339795
YORK | YH2F48TB21 | XAFD60GXXN1+TXV | TP9C120D20MP13 | 45500 | 47500 | 15.2 | 11 | 8.1 | 2.36 | 67 | 54 | 210339794
YORK | YH2F48TB21 | XAFD60GXXN1+TXV | TM9V120D20MP12 | 45500 | 47500 | 15.2 | 11 | 8.1 | 2.36 | 67 | 54 | 210339793
YORK | YH2F42TB21 | XAFD48FXXN1+JMET18DS2N1+TXV |  | 41500 | 40000 | 16 | 12 | 8.1 | 2.1 | 64 | 50 | 210339783
YORK | YH2F42TB21 | XAHC48FXXN1+JMVT17CC2N1+TXV |  | 41000 | 40000 | 16 | 12 | 8.1 | 2.18 | 64 | 49 | 210339779
YORK | YH2F42TB21 | XAHC48FXXN1+TXV | TL8E080C16UH11 | 40000 | 39500 | 16 | 12 | 8.1 | 2.04 | 62 | 47 | 210339777
YORK | YH2F42TB21 | XAFD48FXXN1+TXV | TL8E100C20UH11 | 41000 | 40500 | 15.2 | 11.7 | 8.1 | 2.04 | 63 | 48 | 210339775
YORK | YH2F42TB21 | XAHD48FXXN1+TXV | TL8E100C20UH11 | 41000 | 40500 | 16 | 11.7 | 8.1 | 2.14 | 65 | 50 | 210339773
YORK | YH2F42TB21 | XAHD48FBCN1 | TMLE080C16MP11 | 40500 | 40500 | 16 | 11.7 | 8.1 | 2.12 | 65 | 51 | 210339769
YORK | YH2F42TB21 | XAHD48FBCN1 | TM8E080C16MP11 | 40500 | 40500 | 16 | 11.7 | 8.1 | 2.12 | 65 | 51 | 210339768
YORK | YH2F42TB21 | XAHD48FXXN1+TXV | TMLE080C16MP11 | 40500 | 40500 | 16 | 11.7 | 8.1 | 2.12 | 65 | 51 | 210339767
YORK | YH2F42TB21 | XAHD48FXXN1+TXV | TM8E080C16MP11 | 40500 | 40500 | 16 | 11.7 | 8.1 | 2.12 | 65 | 51 | 210339766
YORK | YH2F42TB21 | XAUC48FXXN1+TXV | TMLE080C20MP11 | 40500 | 40000 | 15.2 | 11.7 | 8.1 | 2.04 | 64 | 50 | 210339765
YORK | YH2F42TB21 | XAUC48FXXN1+TXV | TM8E080C20MP11 | 40500 | 40000 | 15.2 | 11.7 | 8.1 | 2.04 | 64 | 50 | 210339763
YORK | YH2F42TB21 | XAFC48FXXN1+TXV | TMLE080C20MP11 | 40500 | 40000 | 15.2 | 11.7 | 8.1 | 2.04 | 64 | 50 | 210339761
YORK | YH2F42TB21 | XAFC48FXXN1+TXV | TM8E080C20MP11 | 40500 | 40000 | 15.2 | 11.7 | 8.1 | 2.04 | 64 | 50 | 210339760
YORK | YH2F42TB21 | XAHC48FBCN1 | TMLE080C20MP11 | 40500 | 40000 | 15.2 | 12 | 8.1 | 2.14 | 65 | 51 | 210339759
CHAMPION HEATING AND COOLING | THF2B48T21 | XAUC60GXXN1+TXV | TMLE120C16MP11 | 45000 | 47500 | 15.2 | 10.5 | 8.1 | 2.34 | 67 | 54 | 210345302
FRASER-JOHNSTON | THF2B48T21 | XAUC60GXXN1+TXV | TMLE120C16MP11 | 45000 | 47500 | 15.2 | 10.5 | 8.1 | 2.34 | 67 | 54 | 210345301
LUXAIRE | THF2B48T21 | XAUC60GXXN1+TXV | TMLE120C16MP11 | 45000 | 47500 | 15.2 | 10.5 | 8.1 | 2.34 | 67 | 54 | 210345300
COLEMAN | THF2B48T21 | XAUC60GXXN1+TXV | TMLE120C16MP11 | 45000 | 47500 | 15.2 | 10.5 | 8.1 | 2.34 | 67 | 54 | 210345299
CHAMPION HEATING AND COOLING | THF2B48T21 | XAFC60GBCN1 | TMLE120C16MP11 | 45000 | 47500 | 15.2 | 10.5 | 8.1 | 2.34 | 67 | 54 | 210345298
FRASER-JOHNSTON | THF2B48T21 | XAFC60GBCN1 | TMLE120C16MP11 | 45000 | 47500 | 15.2 | 10.5 | 8.1 | 2.34 | 67 | 54 | 210345297
LUXAIRE | THF2B48T21 | XAFC60GBCN1 | TMLE120C16MP11 | 45000 | 47500 | 15.2 | 10.5 | 8.1 | 2.34 | 67 | 54 | 210345296
COLEMAN | THF2B48T21 | XAFC60GBCN1 | TMLE120C16MP11 | 45000 | 47500 | 15.2 | 10.5 | 8.1 | 2.34 | 67 | 54 | 210345295
EVCON | RHP15048B21 | XAUC60GXXN1+TXV | RGF1L120CE16MP12 | 45000 | 47500 | 15.2 | 10.5 | 8.1 | 2.34 | 67 | 54 | 210345294
GUARDIAN | RHP15048B21 | XAUC60GXXN1+TXV | RGF1L120CE16MP12 | 45000 | 47500 | 15.2 | 10.5 | 8.1 | 2.34 | 67 | 54 | 210345293
CHAMPION HEATING AND COOLING | THF2B48T21 | XAUC60GXXN1+TXV | TM8E120C16MP11 | 45000 | 47500 | 15.2 | 10.5 | 8.1 | 2.34 | 67 | 54 | 210345292
FRASER-JOHNSTON | THF2B48T21 | XAUC60GXXN1+TXV | TM8E120C16MP11 | 45000 | 47500 | 15.2 | 10.5 | 8.1 | 2.34 | 67 | 54 | 210345291
LUXAIRE | THF2B48T21 | XAUC60GXXN1+TXV | TM8E120C16MP11 | 45000 | 47500 | 15.2 | 10.5 | 8.1 | 2.34 | 67 | 54 | 210345290
COLEMAN | THF2B48T21 | XAUC60GXXN1+TXV | TM8E120C16MP11 | 45000 | 47500 | 15.2 | 10.5 | 8.1 | 2.34 | 67 | 54 | 210345289
EVCON | RHP15048B21 | XAFC60GBCN1 | RGF1L120CE16MP12 | 45000 | 47500 | 15.2 | 10.5 | 8.1 | 2.34 | 67 | 54 | 210345288
GUARDIAN | RHP15048B21 | XAFC60GBCN1 | RGF1L120CE16MP12 | 45000 | 47500 | 15.2 | 10.5 | 8.1 | 2.34 | 67 | 54 | 210345287
CHAMPION HEATING AND COOLING | THF2B48T21 | XAFC60GBCN1 | TM8E120C16MP11 | 45000 | 47500 | 15.2 | 10.5 | 8.1 | 2.34 | 67 | 54 | 210345286
FRASER-JOHNSTON | THF2B48T21 | XAFC60GBCN1 | TM8E120C16MP11 | 45000 | 47500 | 15.2 | 10.5 | 8.1 | 2.34 | 67 | 54 | 210345285
LUXAIRE | THF2B48T21 | XAFC60GBCN1 | TM8E120C16MP11 | 45000 | 47500 | 15.2 | 10.5 | 8.1 | 2.34 | 67 | 54 | 210345284
COLEMAN | THF2B48T21 | XAFC60GBCN1 | TM8E120C16MP11 | 45000 | 47500 | 15.2 | 10.5 | 8.1 | 2.34 | 67 | 54 | 210345283
CHAMPION HEATING AND COOLING | THF2B48T21 | XAFC60GXXN1+TXV | TMLE120C16MP11 | 45000 | 47500 | 15.2 | 10.5 | 8.1 | 2.34 | 67 | 54 | 210345282
FRASER-JOHNSTON | THF2B48T21 | XAFC60GXXN1+TXV | TMLE120C16MP11 | 45000 | 47500 | 15.2 | 10.5 | 8.1 | 2.34 | 67 | 54 | 210345281
LUXAIRE | THF2B48T21 | XAFC60GXXN1+TXV | TMLE120C16MP11 | 45000 | 47500 | 15.2 | 10.5 | 8.1 | 2.34 | 67 | 54 | 210345280
COLEMAN | THF2B48T21 | XAFC60GXXN1+TXV | TMLE120C16MP11 | 45000 | 47500 | 15.2 | 10.5 | 8.1 | 2.34 | 67 | 54 | 210345279
EVCON | RHP15048B21 | XAFC60GXXN1+TXV | RGF1L120CE16MP12 | 45000 | 47500 | 15.2 | 10.5 | 8.1 | 2.34 | 67 | 54 | 210345278
GUARDIAN | RHP15048B21 | XAFC60GXXN1+TXV | RGF1L120CE16MP12 | 45000 | 47500 | 15.2 | 10.5 | 8.1 | 2.34 | 67 | 54 | 210345277
CHAMPION HEATING AND COOLING | THF2B48T21 | XAFC60GXXN1+TXV | TM8E120C16MP11 | 45000 | 47500 | 15.2 | 10.5 | 8.1 | 2.34 | 67 | 54 | 210345276
FRASER-JOHNSTON | THF2B48T21 | XAFC60GXXN1+TXV | TM8E120C16MP11 | 45000 | 47500 | 15.2 | 10.5 | 8.1 | 2.34 | 67 | 54 | 210345275
LUXAIRE | THF2B48T21 | XAFC60GXXN1+TXV | TM8E120C16MP11 | 45000 | 47500 | 15.2 | 10.5 | 8.1 | 2.34 | 67 | 54 | 210345274
COLEMAN | THF2B48T21 | XAFC60GXXN1+TXV | TM8E120C16MP11 | 45000 | 47500 | 15.2 | 10.5 | 8.1 | 2.34 | 67 | 54 | 210345273
EVCON | RHP15048B21 | XAFC60HXXN1+TXV | TM8Y120C20MP11 | 45500 | 43500 | 15.2 | 11.7 | 8.1 | 2.3 | 68 | 55 | 210348642
GUARDIAN | RHP15048B21 | XAFC60HXXN1+TXV | TM8Y120C20MP11 | 45500 | 43500 | 15.2 | 11.7 | 8.1 | 2.3 | 68 | 55 | 210348641
CHAMPION HEATING AND COOLING | THF2B48T21 | XAFC60HXXN1+TXV | TM8Y120C20MP11 | 45500 | 43500 | 15.2 | 11.7 | 8.1 | 2.3 | 68 | 55 | 210348640
FRASER-JOHNSTON | THF2B48T21 | XAFC60HXXN1+TXV | TM8Y120C20MP11 | 45500 | 43500 | 15.2 | 11.7 | 8.1 | 2.3 | 68 | 55 | 210348639
LUXAIRE | THF2B48T21 | XAFC60HXXN1+TXV | TM8Y120C20MP11 | 45500 | 43500 | 15.2 | 11.7 | 8.1 | 2.3 | 68 | 55 | 210348638
COLEMAN | THF2B48T21 | XAFC60HXXN1+TXV | TM8Y120C20MP11 | 45500 | 43500 | 15.2 | 11.7 | 8.1 | 2.3 | 68 | 55 | 210348637
FRASER-JOHNSTON | THF2B42T21 | XAHC48FXXN1+TXV | TM8E080B12MP11 | 39500 | 39500 | 16 | 11.7 | 8.1 | 2.02 | 62 | 47 | 210347052
LUXAIRE | THF2B42T21 | XAHC48FXXN1+TXV | TM8E080B12MP11 | 39500 | 39500 | 16 | 11.7 | 8.1 | 2.02 | 62 | 47 | 210347051
COLEMAN | THF2B42T21 | XAHC48FXXN1+TXV | TM8E080B12MP11 | 39500 | 39500 | 16 | 11.7 | 8.1 | 2.02 | 62 | 47 | 210347050
CHAMPION HEATING AND COOLING | THF2B42T21 | XAUC48FXXN1+TXV | TMLE100C16MP11 | 40500 | 40500 | 15.2 | 11 | 8.1 | 2 | 64 | 49 | 210347049
FRASER-JOHNSTON | THF2B42T21 | XAUC48FXXN1+TXV | TMLE100C16MP11 | 40500 | 40500 | 15.2 | 11 | 8.1 | 2 | 64 | 49 | 210347048
LUXAIRE | THF2B42T21 | XAUC48FXXN1+TXV | TMLE100C16MP11 | 40500 | 40500 | 15.2 | 11 | 8.1 | 2 | 64 | 49 | 210347047
COLEMAN | THF2B42T21 | XAUC48FXXN1+TXV | TMLE100C16MP11 | 40500 | 40500 | 15.2 | 11 | 8.1 | 2 | 64 | 49 | 210347046
EVCON | RHP15042B21 | XAUC48FXXN1+TXV | RGF1L100CE16MP12 | 40500 | 40500 | 15.2 | 11 | 8.1 | 2 | 64 | 49 | 210347041
GUARDIAN | RHP15042B21 | XAUC48FXXN1+TXV | RGF1L100CE16MP12 | 40500 | 40500 | 15.2 | 11 | 8.1 | 2 | 64 | 49 | 210347040
CHAMPION HEATING AND COOLING | THF2B42T21 | XAUC48FXXN1+TXV | TM8E100C16MP11 | 40500 | 40500 | 15.2 | 11 | 8.1 | 2 | 64 | 49 | 210347039
FRASER-JOHNSTON | THF2B42T21 | XAUC48FXXN1+TXV | TM8E100C16MP11 | 40500 | 40500 | 15.2 | 11 | 8.1 | 2 | 64 | 49 | 210347038
LUXAIRE | THF2B42T21 | XAUC48FXXN1+TXV | TM8E100C16MP11 | 40500 | 40500 | 15.2 | 11 | 8.1 | 2 | 64 | 49 | 210347037
COLEMAN | THF2B42T21 | XAUC48FXXN1+TXV | TM8E100C16MP11 | 40500 | 40500 | 15.2 | 11 | 8.1 | 2 | 64 | 49 | 210347036
CHAMPION HEATING AND COOLING | THF2B42T21 | XAFC48FXXN1+TXV | TMLE100C16MP11 | 40500 | 40500 | 15.2 | 11 | 8.1 | 2 | 64 | 49 | 210347029
FRASER-JOHNSTON | THF2B42T21 | XAFC48FXXN1+TXV | TMLE100C16MP11 | 40500 | 40500 | 15.2 | 11 | 8.1 | 2 | 64 | 49 | 210347028
LUXAIRE | THF2B42T21 | XAFC48FXXN1+TXV | TMLE100C16MP11 | 40500 | 40500 | 15.2 | 11 | 8.1 | 2 | 64 | 49 | 210347027
COLEMAN | THF2B42T21 | XAFC48FXXN1+TXV | TMLE100C16MP11 | 40500 | 40500 | 15.2 | 11 | 8.1 | 2 | 64 | 49 | 210347026
EVCON | RHP15042B21 | XAFC48FXXN1+TXV | RGF1L100CE16MP12 | 40500 | 40500 | 15.2 | 11 | 8.1 | 2 | 64 | 49 | 210347025
GUARDIAN | RHP15042B21 | XAFC48FXXN1+TXV | RGF1L100CE16MP12 | 40500 | 40500 | 15.2 | 11 | 8.1 | 2 | 64 | 49 | 210347024
YORK | YH2F60TB21 | XAHD60HXXN1+TXV | TM8Y100C20MP11 | 54500 | 58000 | 15.2 | 11 | 8.1 | 2 | 66 | 53 | 210341575
YORK | YH2F60TB21 | XAHD60HXXN1+TXV | TM8Y120C20MP11 | 54500 | 58000 | 15.2 | 11 | 8.1 | 2 | 66 | 53 | 210341574
YORK | YH2F60TB21 | XAUD60HXXN1+TXV | TM9E080C20MP12 | 55500 | 56500 | 15.2 | 11 | 8.1 | 2.2 | 68 | 55 | 210341573
YORK | YH2F60TB21 | XAFD60HXXN1+TXV | TM9E080C20MP12 | 55500 | 56500 | 15.2 | 11 | 8.1 | 2.2 | 68 | 55 | 210341571
YORK | YH2F60TB21 | XAHC60HXXN1+TXV | TM9E100C20MP12 | 55000 | 58000 | 15.2 | 11 | 8.1 | 2.02 | 66 | 53 | 210341569
YORK | YH2F60TB21 | XAUD60HXXN1+TXV | TM9Y120D20MP11 | 54500 | 56500 | 15.2 | 11 | 8.1 | 2.18 | 68 | 55 | 210341562
YORK | YH2F60TB21 | XAFD60HXXN1+TXV | TM9Y120D20MP11 | 54500 | 56500 | 15.2 | 11 | 8.1 | 2.18 | 68 | 55 | 210341560
YORK | YH2F60TB21 | XAFD60JXXN1+TXV | TL8E100C20UH11 | 54000 | 55000 | 15.2 | 11.7 | 8.1 | 2.28 | 69 | 56 | 210341558
YORK | YH2F60TB21 | XAFD60JXXN1+TXV | TM9E120D20MP12 | 54500 | 56000 | 15.2 | 11 | 8.1 | 2.2 | 69 | 56 | 210341556
YORK | YH2F60TB21 | XAFD60JXXN1+TXV | YP9C120D20MP13 | 55000 | 56000 | 15.2 | 11.7 | 8.1 | 2.24 | 68 | 55 | 210341552
YORK | YH2F60TB21 | XAFD60JXXN1+TXV | TP9C120D20MP13 | 55000 | 56000 | 15.2 | 11.7 | 8.1 | 2.24 | 68 | 55 | 210341551
YORK | YH2F60TB21 | XAFD60JXXN1+TXV | TM9V120D20MP12 | 55000 | 56000 | 15.2 | 11.7 | 8.1 | 2.24 | 68 | 55 | 210341550
YORK | YH2F60TB21 | XAFD60JXXN1+TXV | TM9Y120D20MP11 | 54500 | 56500 | 15.2 | 11 | 8.1 | 2.18 | 68 | 55 | 210341548
YORK | YH2F30TB21 | XAFC36DXXN1+JMET16CS2N1+TXV |  | 30000 | 28400 | 16 | 12 | 8.1 | 2.16 | 64 | 50 | 210341542
YORK | YH2F30TB21 | XAFC36DXXN1+TXV | TL8E080C16UH11 | 30000 | 28400 | 16 | 11.7 | 8.1 | 2.1 | 65 | 51 | 210341539
COLEMAN | THF2B24T21 | XAFC30CXXN1+JMET12CS2N1+TXV |  | 24000 | 22200 | 16 | 12 | 8.1 | 2.08 | 63 | 48 | 210357301
CHAMPION HEATING AND COOLING | THF2B24T21 | XAFC30CXXN1+TXV | TL8E080C16UH11 | 24000 | 22400 | 15.2 | 11.7 | 8.1 | 2.02 | 63 | 47 | 210357296
FRASER-JOHNSTON | THF2B24T21 | XAFC30CXXN1+TXV | TL8E080C16UH11 | 24000 | 22400 | 15.2 | 11.7 | 8.1 | 2.02 | 63 | 47 | 210357295
LUXAIRE | THF2B24T21 | XAFC30CXXN1+TXV | TL8E080C16UH11 | 24000 | 22400 | 15.2 | 11.7 | 8.1 | 2.02 | 63 | 47 | 210357294
COLEMAN | THF2B24T21 | XAFC30CXXN1+TXV | TL8E080C16UH11 | 24000 | 22400 | 15.2 | 11.7 | 8.1 | 2.02 | 63 | 47 | 210357293
CHAMPION HEATING AND COOLING | THF2B24T21 | XAFC30CXXN1+TXV | TL9E080C16UH11 | 24000 | 22400 | 15.2 | 11.7 | 8.1 | 2.06 | 63 | 48 | 210357288
FRASER-JOHNSTON | THF2B24T21 | XAFC30CXXN1+TXV | TL9E080C16UH11 | 24000 | 22400 | 15.2 | 11.7 | 8.1 | 2.06 | 63 | 48 | 210357287
LUXAIRE | THF2B24T21 | XAFC30CXXN1+TXV | TL9E080C16UH11 | 24000 | 22400 | 15.2 | 11.7 | 8.1 | 2.06 | 63 | 48 | 210357286
COLEMAN | THF2B24T21 | XAFC30CXXN1+TXV | TL9E080C16UH11 | 24000 | 22400 | 15.2 | 11.7 | 8.1 | 2.06 | 63 | 48 | 210357285
CHAMPION HEATING AND COOLING | THF2B24T21 | XAHC36DXXN1+TXV | TL9E080C16UH11 | 24000 | 21200 | 15.2 | 11.7 | 8.1 | 2.18 | 66 | 52 | 210353076
FRASER-JOHNSTON | THF2B24T21 | XAHC36DXXN1+TXV | TL9E080C16UH11 | 24000 | 21200 | 15.2 | 11.7 | 8.1 | 2.18 | 66 | 52 | 210353075
LUXAIRE | THF2B24T21 | XAHC36DXXN1+TXV | TL9E080C16UH11 | 24000 | 21200 | 15.2 | 11.7 | 8.1 | 2.18 | 66 | 52 | 210353074
COLEMAN | THF2B24T21 | XAHC36DXXN1+TXV | TL9E080C16UH11 | 24000 | 21200 | 15.2 | 11.7 | 8.1 | 2.18 | 66 | 52 | 210353073
LUXAIRE | THF2B60T21 | XAFD60JXXN1+TXV | LP9C120D20MP13 | 55000 | 56000 | 15.2 | 11.7 | 8.1 | 2.24 | 68 | 55 | 210352296
COLEMAN | THF2B60T21 | XAFD60JXXN1+TXV | CP9C120D20MP13 | 55000 | 56000 | 15.2 | 11.7 | 8.1 | 2.24 | 68 | 55 | 210352295
CHAMPION HEATING AND COOLING | THF2B60T21 | XAFD60JXXN1+TXV | TP9C120D20MP13 | 55000 | 56000 | 15.2 | 11.7 | 8.1 | 2.24 | 68 | 55 | 210352294
FRASER-JOHNSTON | THF2B60T21 | XAFD60JXXN1+TXV | TP9C120D20MP13 | 55000 | 56000 | 15.2 | 11.7 | 8.1 | 2.24 | 68 | 55 | 210352293
LUXAIRE | THF2B60T21 | XAFD60JXXN1+TXV | TP9C120D20MP13 | 55000 | 56000 | 15.2 | 11.7 | 8.1 | 2.24 | 68 | 55 | 210352292
COLEMAN | THF2B60T21 | XAFD60JXXN1+TXV | TP9C120D20MP13 | 55000 | 56000 | 15.2 | 11.7 | 8.1 | 2.24 | 68 | 55 | 210352291
CHAMPION HEATING AND COOLING | THF2B60T21 | XAFD60JXXN1+TXV | TM9V120D20MP12 | 55000 | 56000 | 15.2 | 11.7 | 8.1 | 2.24 | 68 | 55 | 210352290
FRASER-JOHNSTON | THF2B60T21 | XAFD60JXXN1+TXV | TM9V120D20MP12 | 55000 | 56000 | 15.2 | 11.7 | 8.1 | 2.24 | 68 | 55 | 210352289
LUXAIRE | THF2B60T21 | XAFD60JXXN1+TXV | TM9V120D20MP12 | 55000 | 56000 | 15.2 | 11.7 | 8.1 | 2.24 | 68 | 55 | 210352288
COLEMAN | THF2B60T21 | XAFD60JXXN1+TXV | TM9V120D20MP12 | 55000 | 56000 | 15.2 | 11.7 | 8.1 | 2.24 | 68 | 55 | 210352287
EVCON | RHP15060B21 | XAFD60JXXN1+TXV | TM9Y120D20MP11 | 54500 | 56500 | 15.2 | 11 | 8.1 | 2.18 | 68 | 55 | 210352280
GUARDIAN | RHP15060B21 | XAFD60JXXN1+TXV | TM9Y120D20MP11 | 54500 | 56500 | 15.2 | 11 | 8.1 | 2.18 | 68 | 55 | 210352279
CHAMPION HEATING AND COOLING | THF2B60T21 | XAFD60JXXN1+TXV | TM9Y120D20MP11 | 54500 | 56500 | 15.2 | 11 | 8.1 | 2.18 | 68 | 55 | 210352278
FRASER-JOHNSTON | THF2B60T21 | XAFD60JXXN1+TXV | TM9Y120D20MP11 | 54500 | 56500 | 15.2 | 11 | 8.1 | 2.18 | 68 | 55 | 210352277
LUXAIRE | THF2B60T21 | XAFD60JXXN1+TXV | TM9Y120D20MP11 | 54500 | 56500 | 15.2 | 11 | 8.1 | 2.18 | 68 | 55 | 210352276
COLEMAN | THF2B60T21 | XAFD60JXXN1+TXV | TM9Y120D20MP11 | 54500 | 56500 | 15.2 | 11 | 8.1 | 2.18 | 68 | 55 | 210352275
EVCON | RHP15030B21 | XAFC36DXXN1+JMET16CS2N1+TXV |  | 30000 | 28400 | 16 | 12 | 8.1 | 2.16 | 64 | 50 | 210352246
GUARDIAN | RHP15030B21 | XAFC36DXXN1+JMET16CS2N1+TXV |  | 30000 | 28400 | 16 | 12 | 8.1 | 2.16 | 64 | 50 | 210352245
CHAMPION HEATING AND COOLING | THF2B30T21 | XAFC36DXXN1+JMET16CS2N1+TXV |  | 30000 | 28400 | 16 | 12 | 8.1 | 2.16 | 64 | 50 | 210352244
FRASER-JOHNSTON | THF2B30T21 | XAFC36DXXN1+JMET16CS2N1+TXV |  | 30000 | 28400 | 16 | 12 | 8.1 | 2.16 | 64 | 50 | 210352243
LUXAIRE | THF2B30T21 | XAFC36DXXN1+JMET16CS2N1+TXV |  | 30000 | 28400 | 16 | 12 | 8.1 | 2.16 | 64 | 50 | 210352242
COLEMAN | THF2B30T21 | XAFC36DXXN1+JMET16CS2N1+TXV |  | 30000 | 28400 | 16 | 12 | 8.1 | 2.16 | 64 | 50 | 210352241
CHAMPION HEATING AND COOLING | THF2B30T21 | XAFC36DXXN1+TXV | TL8E080C16UH11 | 30000 | 28400 | 16 | 11.7 | 8.1 | 2.1 | 65 | 51 | 210352230
FRASER-JOHNSTON | THF2B30T21 | XAFC36DXXN1+TXV | TL8E080C16UH11 | 30000 | 28400 | 16 | 11.7 | 8.1 | 2.1 | 65 | 51 | 210352229
LUXAIRE | THF2B30T21 | XAFC36DXXN1+TXV | TL8E080C16UH11 | 30000 | 28400 | 16 | 11.7 | 8.1 | 2.1 | 65 | 51 | 210352228
COLEMAN | THF2B30T21 | XAFC36DXXN1+TXV | TL8E080C16UH11 | 30000 | 28400 | 16 | 11.7 | 8.1 | 2.1 | 65 | 51 | 210352227
CHAMPION HEATING AND COOLING | THF2B36T21 | JHVTC42FBCC2N1 |  | 35600 | 34400 | 15.2 | 11.7 | 8.1 | 2.08 | 65 | 50 | 210351420
FRASER-JOHNSTON | THF2B36T21 | JHVTC42FBCC2N1 |  | 35600 | 34400 | 15.2 | 11.7 | 8.1 | 2.08 | 65 | 50 | 210351419
LUXAIRE | THF2B36T21 | JHVTC42FBCC2N1 |  | 35600 | 34400 | 15.2 | 11.7 | 8.1 | 2.08 | 65 | 50 | 210351418
COLEMAN | THF2B36T21 | JHVTC42FBCC2N1 |  | 35600 | 34400 | 15.2 | 11.7 | 8.1 | 2.08 | 65 | 50 | 210351417
CHAMPION HEATING AND COOLING | THF2B36T21 | XAUC48FXXN1+JMVT16CC2N1+TXV |  | 35800 | 34600 | 15.2 | 11.7 | 8.1 | 2.06 | 65 | 51 | 210351398
FRASER-JOHNSTON | THF2B36T21 | XAUC48FXXN1+JMVT16CC2N1+TXV |  | 35800 | 34600 | 15.2 | 11.7 | 8.1 | 2.06 | 65 | 51 | 210351397
LUXAIRE | THF2B36T21 | XAUC48FXXN1+JMVT16CC2N1+TXV |  | 35800 | 34600 | 15.2 | 11.7 | 8.1 | 2.06 | 65 | 51 | 210351396
COLEMAN | THF2B36T21 | XAUC48FXXN1+JMVT16CC2N1+TXV |  | 35800 | 34600 | 15.2 | 11.7 | 8.1 | 2.06 | 65 | 51 | 210351395
CHAMPION HEATING AND COOLING | THF2B36T21 | XAFC48FBCN1+JMVT16CC2N1 |  | 35800 | 34600 | 15.2 | 11.7 | 8.1 | 2.06 | 65 | 51 | 210351394
FRASER-JOHNSTON | THF2B36T21 | XAFC48FBCN1+JMVT16CC2N1 |  | 35800 | 34600 | 15.2 | 11.7 | 8.1 | 2.06 | 65 | 51 | 210351393
LUXAIRE | THF2B36T21 | XAFC48FBCN1+JMVT16CC2N1 |  | 35800 | 34600 | 15.2 | 11.7 | 8.1 | 2.06 | 65 | 51 | 210351392
COLEMAN | THF2B36T21 | XAFC48FBCN1+JMVT16CC2N1 |  | 35800 | 34600 | 15.2 | 11.7 | 8.1 | 2.06 | 65 | 51 | 210351391
CHAMPION HEATING AND COOLING | THF2B36T21 | XAFC48FXXN1+JMVT16CC2N1+TXV |  | 35800 | 34600 | 15.2 | 11.7 | 8.1 | 2.06 | 65 | 51 | 210351390
FRASER-JOHNSTON | THF2B36T21 | XAFC48FXXN1+JMVT16CC2N1+TXV |  | 35800 | 34600 | 15.2 | 11.7 | 8.1 | 2.06 | 65 | 51 | 210351389
LUXAIRE | THF2B36T21 | XAFC48FXXN1+JMVT16CC2N1+TXV |  | 35800 | 34600 | 15.2 | 11.7 | 8.1 | 2.06 | 65 | 51 | 210351388
COLEMAN | THF2B36T21 | XAFC48FXXN1+JMVT16CC2N1+TXV |  | 35800 | 34600 | 15.2 | 11.7 | 8.1 | 2.06 | 65 | 51 | 210351387
EVCON | RHP15060B21 | XAHC60HXXN1+TXV | RGF1L100CE20MP12 | 54500 | 58000 | 15.2 | 11 | 8.1 | 2.02 | 66 | 53 | 210358948
GUARDIAN | RHP15060B21 | XAHC60HXXN1+TXV | RGF1L100CE20MP12 | 54500 | 58000 | 15.2 | 11 | 8.1 | 2.02 | 66 | 53 | 210358947
CHAMPION HEATING AND COOLING | THF2B60T21 | XAHC60HXXN1+TXV | TM8E100C20MP11 | 54500 | 58000 | 15.2 | 11 | 8.1 | 2.02 | 66 | 53 | 210358946
FRASER-JOHNSTON | THF2B60T21 | XAHC60HXXN1+TXV | TM8E100C20MP11 | 54500 | 58000 | 15.2 | 11 | 8.1 | 2.02 | 66 | 53 | 210358945
LUXAIRE | THF2B60T21 | XAHC60HXXN1+TXV | TM8E100C20MP11 | 54500 | 58000 | 15.2 | 11 | 8.1 | 2.02 | 66 | 53 | 210358944
COLEMAN | THF2B60T21 | XAHC60HXXN1+TXV | TM8E100C20MP11 | 54500 | 58000 | 15.2 | 11 | 8.1 | 2.02 | 66 | 53 | 210358943
EVCON | RHP15060B21 | XAHC60HXXN1+TXV | RGF19080CE20MP13 | 55000 | 58000 | 15.2 | 11 | 8.1 | 2.02 | 66 | 53 | 210358916
GUARDIAN | RHP15060B21 | XAHC60HXXN1+TXV | RGF19080CE20MP13 | 55000 | 58000 | 15.2 | 11 | 8.1 | 2.02 | 66 | 53 | 210358915
CHAMPION HEATING AND COOLING | THF2B60T21 | XAHC60HXXN1+TXV | TM9E080C20MP12 | 55000 | 58000 | 15.2 | 11 | 8.1 | 2.02 | 66 | 53 | 210358914
FRASER-JOHNSTON | THF2B60T21 | XAHC60HXXN1+TXV | TM9E080C20MP12 | 55000 | 58000 | 15.2 | 11 | 8.1 | 2.02 | 66 | 53 | 210358913
LUXAIRE | THF2B60T21 | XAHC60HXXN1+TXV | TM9E080C20MP12 | 55000 | 58000 | 15.2 | 11 | 8.1 | 2.02 | 66 | 53 | 210358912
COLEMAN | THF2B60T21 | XAHC60HXXN1+TXV | TM9E080C20MP12 | 55000 | 58000 | 15.2 | 11 | 8.1 | 2.02 | 66 | 53 | 210358911
CHAMPION HEATING AND COOLING | THF2B48T21 | XAUC60GXXN1+TXV | TL8E100C20UH11 | 45000 | 47000 | 15.2 | 11 | 8.1 | 2.38 | 68 | 55 | 210354831
FRASER-JOHNSTON | THF2B48T21 | XAUC60GXXN1+TXV | TL8E100C20UH11 | 45000 | 47000 | 15.2 | 11 | 8.1 | 2.38 | 68 | 55 | 210354830
LUXAIRE | THF2B48T21 | XAUC60GXXN1+TXV | TL8E100C20UH11 | 45000 | 47000 | 15.2 | 11 | 8.1 | 2.38 | 68 | 55 | 210354829
COLEMAN | THF2B48T21 | XAUC60GXXN1+TXV | TL8E100C20UH11 | 45000 | 47000 | 15.2 | 11 | 8.1 | 2.38 | 68 | 55 | 210354828
CHAMPION HEATING AND COOLING | THF2B48T21 | XAFC60GXXN1+TXV | TL8E100C20UH11 | 45000 | 47000 | 15.2 | 11 | 8.1 | 2.38 | 68 | 55 | 210354823
FRASER-JOHNSTON | THF2B48T21 | XAFC60GXXN1+TXV | TL8E100C20UH11 | 45000 | 47000 | 15.2 | 11 | 8.1 | 2.38 | 68 | 55 | 210354822
LUXAIRE | THF2B48T21 | XAFC60GXXN1+TXV | TL8E100C20UH11 | 45000 | 47000 | 15.2 | 11 | 8.1 | 2.38 | 68 | 55 | 210354821
COLEMAN | THF2B48T21 | XAFC60GXXN1+TXV | TL8E100C20UH11 | 45000 | 47000 | 15.2 | 11 | 8.1 | 2.38 | 68 | 55 | 210354820
EVCON | RHP15024B21 | XAFC30CXXN1+JMET12CS2N1+TXV |  | 24000 | 22200 | 16 | 12 | 8.1 | 2.08 | 63 | 48 | 210357306
GUARDIAN | RHP15024B21 | XAFC30CXXN1+JMET12CS2N1+TXV |  | 24000 | 22200 | 16 | 12 | 8.1 | 2.08 | 63 | 48 | 210357305
CHAMPION HEATING AND COOLING | THF2B24T21 | XAFC30CXXN1+JMET12CS2N1+TXV |  | 24000 | 22200 | 16 | 12 | 8.1 | 2.08 | 63 | 48 | 210357304
FRASER-JOHNSTON | THF2B24T21 | XAFC30CXXN1+JMET12CS2N1+TXV |  | 24000 | 22200 | 16 | 12 | 8.1 | 2.08 | 63 | 48 | 210357303
LUXAIRE | THF2B24T21 | XAFC30CXXN1+JMET12CS2N1+TXV |  | 24000 | 22200 | 16 | 12 | 8.1 | 2.08 | 63 | 48 | 210357302
EVCON | RHP15048B21 | XAHC60HXXN1+JMET12CS2N1+TXV |  | 46000 | 44000 | 16 | 11.7 | 8.1 | 2.48 | 69 | 57 | 210358087
GUARDIAN | RHP15048B21 | XAHC60HXXN1+JMET12CS2N1+TXV |  | 46000 | 44000 | 16 | 11.7 | 8.1 | 2.48 | 69 | 57 | 210358086
CHAMPION HEATING AND COOLING | THF2B48T21 | XAHC60HXXN1+JMET12CS2N1+TXV |  | 46000 | 44000 | 16 | 11.7 | 8.1 | 2.48 | 69 | 57 | 210358085
FRASER-JOHNSTON | THF2B48T21 | XAHC60HXXN1+JMET12CS2N1+TXV |  | 46000 | 44000 | 16 | 11.7 | 8.1 | 2.48 | 69 | 57 | 210358084
LUXAIRE | THF2B48T21 | XAHC60HXXN1+JMET12CS2N1+TXV |  | 46000 | 44000 | 16 | 11.7 | 8.1 | 2.48 | 69 | 57 | 210358083
COLEMAN | THF2B48T21 | XAHC60HXXN1+JMET12CS2N1+TXV |  | 46000 | 44000 | 16 | 11.7 | 8.1 | 2.48 | 69 | 57 | 210358082
EVCON | RHP15024B21 | XAHC36DXXN1+TXV | TM8Y080C16MP11 | 24000 | 21400 | 16 | 11.7 | 8.1 | 2.2 | 65 | 51 | 210354024
GUARDIAN | RHP15024B21 | XAHC36DXXN1+TXV | TM8Y080C16MP11 | 24000 | 21400 | 16 | 11.7 | 8.1 | 2.2 | 65 | 51 | 210354023
CHAMPION HEATING AND COOLING | THF2B24T21 | XAHC36DXXN1+TXV | TM8Y080C16MP11 | 24000 | 21400 | 16 | 11.7 | 8.1 | 2.2 | 65 | 51 | 210354022
FRASER-JOHNSTON | THF2B24T21 | XAHC36DXXN1+TXV | TM8Y080C16MP11 | 24000 | 21400 | 16 | 11.7 | 8.1 | 2.2 | 65 | 51 | 210354021
LUXAIRE | THF2B24T21 | XAHC36DXXN1+TXV | TM8Y080C16MP11 | 24000 | 21400 | 16 | 11.7 | 8.1 | 2.2 | 65 | 51 | 210354020
COLEMAN | THF2B24T21 | XAHC36DXXN1+TXV | TM8Y080C16MP11 | 24000 | 21400 | 16 | 11.7 | 8.1 | 2.2 | 65 | 51 | 210354019
EVCON | RHP15024B21 | XAHC36DXXN1+TXV | TM8Y100C16MP11 | 24000 | 21400 | 16 | 11.7 | 8.1 | 2.2 | 65 | 51 | 210354017
GUARDIAN | RHP15024B21 | XAHC36DXXN1+TXV | TM8Y100C16MP11 | 24000 | 21400 | 16 | 11.7 | 8.1 | 2.2 | 65 | 51 | 210354015
CHAMPION HEATING AND COOLING | THF2B24T21 | XAHC36DXXN1+TXV | TM8Y100C16MP11 | 24000 | 21400 | 16 | 11.7 | 8.1 | 2.2 | 65 | 51 | 210354014
FRASER-JOHNSTON | THF2B24T21 | XAHC36DXXN1+TXV | TM8Y100C16MP11 | 24000 | 21400 | 16 | 11.7 | 8.1 | 2.2 | 65 | 51 | 210354013
LUXAIRE | THF2B24T21 | XAHC36DXXN1+TXV | TM8Y100C16MP11 | 24000 | 21400 | 16 | 11.7 | 8.1 | 2.2 | 65 | 51 | 210354012
COLEMAN | THF2B24T21 | XAHC36DXXN1+TXV | TM8Y100C16MP11 | 24000 | 21400 | 16 | 11.7 | 8.1 | 2.2 | 65 | 51 | 210354011
CHAMPION HEATING AND COOLING | THF2B30T21 | XAFC36DXXN1+TXV | TMLE120C16MP11 | 30000 | 28600 | 16 | 11.7 | 8.1 | 2.12 | 65 | 51 | 210356642
FRASER-JOHNSTON | THF2B30T21 | XAFC36DXXN1+TXV | TMLE120C16MP11 | 30000 | 28600 | 16 | 11.7 | 8.1 | 2.12 | 65 | 51 | 210356641
LUXAIRE | THF2B30T21 | XAFC36DXXN1+TXV | TMLE120C16MP11 | 30000 | 28600 | 16 | 11.7 | 8.1 | 2.12 | 65 | 51 | 210356640
COLEMAN | THF2B30T21 | XAFC36DXXN1+TXV | TMLE120C16MP11 | 30000 | 28600 | 16 | 11.7 | 8.1 | 2.12 | 65 | 51 | 210356639
EVCON | RHP15030B21 | XAFC36DXXN1+TXV | RGF1L120CE16MP12 | 30000 | 28600 | 16 | 11.7 | 8.1 | 2.12 | 65 | 51 | 210356638
GUARDIAN | RHP15030B21 | XAFC36DXXN1+TXV | RGF1L120CE16MP12 | 30000 | 28600 | 16 | 11.7 | 8.1 | 2.12 | 65 | 51 | 210356637
CHAMPION HEATING AND COOLING | THF2B30T21 | XAFC36DXXN1+TXV | TM8E120C16MP11 | 30000 | 28600 | 16 | 11.7 | 8.1 | 2.12 | 65 | 51 | 210356636
FRASER-JOHNSTON | THF2B30T21 | XAFC36DXXN1+TXV | TM8E120C16MP11 | 30000 | 28600 | 16 | 11.7 | 8.1 | 2.12 | 65 | 51 | 210356635
LUXAIRE | THF2B30T21 | XAFC36DXXN1+TXV | TM8E120C16MP11 | 30000 | 28600 | 16 | 11.7 | 8.1 | 2.12 | 65 | 51 | 210356634
COLEMAN | THF2B30T21 | XAFC36DXXN1+TXV | TM8E120C16MP11 | 30000 | 28600 | 16 | 11.7 | 8.1 | 2.12 | 65 | 51 | 210356633
CHAMPION HEATING AND COOLING | THF2B30T21 | XAFC36DXXN1+TXV | TM8V080C16MP12 | 30000 | 28800 | 16 | 11.7 | 8.1 | 2.1 | 65 | 50 | 210356628
FRASER-JOHNSTON | THF2B30T21 | XAFC36DXXN1+TXV | TM8V080C16MP12 | 30000 | 28800 | 16 | 11.7 | 8.1 | 2.1 | 65 | 50 | 210356627
LUXAIRE | THF2B30T21 | XAFC36DXXN1+TXV | TM8V080C16MP12 | 30000 | 28800 | 16 | 11.7 | 8.1 | 2.1 | 65 | 50 | 210356626
COLEMAN | THF2B30T21 | XAFC36DXXN1+TXV | TM8V080C16MP12 | 30000 | 28800 | 16 | 11.7 | 8.1 | 2.1 | 65 | 50 | 210356625
CHAMPION HEATING AND COOLING | THF2B30T21 | XAHC36DXXN1+TXV | TM8V080C16MP12 | 29400 | 28400 | 15.2 | 11 | 8.1 | 2.06 | 65 | 51 | 210356620
FRASER-JOHNSTON | THF2B30T21 | XAHC36DXXN1+TXV | TM8V080C16MP12 | 29400 | 28400 | 15.2 | 11 | 8.1 | 2.06 | 65 | 51 | 210356619
LUXAIRE | THF2B30T21 | XAHC36DXXN1+TXV | TM8V080C16MP12 | 29400 | 28400 | 15.2 | 11 | 8.1 | 2.06 | 65 | 51 | 210356618
COLEMAN | THF2B30T21 | XAHC36DXXN1+TXV | TM8V080C16MP12 | 29400 | 28400 | 15.2 | 11 | 8.1 | 2.06 | 65 | 51 | 210356617
CHAMPION HEATING AND COOLING | THF2B60T21 | XAHC60HXXN1+TXV | TMLE120C20MP11 | 54500 | 58000 | 15.2 | 11 | 8.1 | 2.02 | 66 | 52 | 210352432
FRASER-JOHNSTON | THF2B60T21 | XAHC60HXXN1+TXV | TMLE120C20MP11 | 54500 | 58000 | 15.2 | 11 | 8.1 | 2.02 | 66 | 52 | 210352431
LUXAIRE | THF2B60T21 | XAHC60HXXN1+TXV | TMLE120C20MP11 | 54500 | 58000 | 15.2 | 11 | 8.1 | 2.02 | 66 | 52 | 210352430
COLEMAN | THF2B60T21 | XAHC60HXXN1+TXV | TMLE120C20MP11 | 54500 | 58000 | 15.2 | 11 | 8.1 | 2.02 | 66 | 52 | 210352429
EVCON | RHP15060B21 | XAHC60HXXN1+TXV | RGF1L120CE20MP12 | 54500 | 58000 | 15.2 | 11 | 8.1 | 2.02 | 66 | 52 | 210352428
GUARDIAN | RHP15060B21 | XAHC60HXXN1+TXV | RGF1L120CE20MP12 | 54500 | 58000 | 15.2 | 11 | 8.1 | 2.02 | 66 | 52 | 210352427
CHAMPION HEATING AND COOLING | THF2B60T21 | XAHC60HXXN1+TXV | TM8E120C20MP11 | 54500 | 58000 | 15.2 | 11 | 8.1 | 2.02 | 66 | 52 | 210352426
FRASER-JOHNSTON | THF2B60T21 | XAHC60HXXN1+TXV | TM8E120C20MP11 | 54500 | 58000 | 15.2 | 11 | 8.1 | 2.02 | 66 | 52 | 210352425
LUXAIRE | THF2B60T21 | XAHC60HXXN1+TXV | TM8E120C20MP11 | 54500 | 58000 | 15.2 | 11 | 8.1 | 2.02 | 66 | 52 | 210352424
COLEMAN | THF2B60T21 | XAHC60HXXN1+TXV | TM8E120C20MP11 | 54500 | 58000 | 15.2 | 11 | 8.1 | 2.02 | 66 | 52 | 210352423
EVCON | RHP15060B21 | XAHD60HXXN1+TXV | TM8Y100C20MP11 | 54500 | 58000 | 15.2 | 11 | 8.1 | 2 | 66 | 53 | 210352407
GUARDIAN | RHP15060B21 | XAHD60HXXN1+TXV | TM8Y100C20MP11 | 54500 | 58000 | 15.2 | 11 | 8.1 | 2 | 66 | 53 | 210352405
CHAMPION HEATING AND COOLING | THF2B60T21 | XAHD60HXXN1+TXV | TM8Y100C20MP11 | 54500 | 58000 | 15.2 | 11 | 8.1 | 2 | 66 | 53 | 210352404
FRASER-JOHNSTON | THF2B60T21 | XAHD60HXXN1+TXV | TM8Y100C20MP11 | 54500 | 58000 | 15.2 | 11 | 8.1 | 2 | 66 | 53 | 210352403
LUXAIRE | THF2B60T21 | XAHD60HXXN1+TXV | TM8Y100C20MP11 | 54500 | 58000 | 15.2 | 11 | 8.1 | 2 | 66 | 53 | 210352402
COLEMAN | THF2B60T21 | XAHD60HXXN1+TXV | TM8Y100C20MP11 | 54500 | 58000 | 15.2 | 11 | 8.1 | 2 | 66 | 53 | 210352401
EVCON | RHP15060B21 | XAHD60HXXN1+TXV | TM8Y120C20MP11 | 54500 | 58000 | 15.2 | 11 | 8.1 | 2 | 66 | 53 | 210352400
GUARDIAN | RHP15060B21 | XAHD60HXXN1+TXV | TM8Y120C20MP11 | 54500 | 58000 | 15.2 | 11 | 8.1 | 2 | 66 | 53 | 210352399
CHAMPION HEATING AND COOLING | THF2B60T21 | XAHD60HXXN1+TXV | TM8Y120C20MP11 | 54500 | 58000 | 15.2 | 11 | 8.1 | 2 | 66 | 53 | 210352398
FRASER-JOHNSTON | THF2B60T21 | XAHD60HXXN1+TXV | TM8Y120C20MP11 | 54500 | 58000 | 15.2 | 11 | 8.1 | 2 | 66 | 53 | 210352397
LUXAIRE | THF2B60T21 | XAHD60HXXN1+TXV | TM8Y120C20MP11 | 54500 | 58000 | 15.2 | 11 | 8.1 | 2 | 66 | 53 | 210352396
COLEMAN | THF2B60T21 | XAHD60HXXN1+TXV | TM8Y120C20MP11 | 54500 | 58000 | 15.2 | 11 | 8.1 | 2 | 66 | 53 | 210352395
EVCON | RHP15060B21 | XAUD60HXXN1+TXV | RGF19080CE20MP13 | 55500 | 56500 | 15.2 | 11 | 8.1 | 2.2 | 68 | 55 | 210352394
GUARDIAN | RHP15060B21 | XAUD60HXXN1+TXV | RGF19080CE20MP13 | 55500 | 56500 | 15.2 | 11 | 8.1 | 2.2 | 68 | 55 | 210352393
CHAMPION HEATING AND COOLING | THF2B60T21 | XAUD60HXXN1+TXV | TM9E080C20MP12 | 55500 | 56500 | 15.2 | 11 | 8.1 | 2.2 | 68 | 55 | 210352392
FRASER-JOHNSTON | THF2B60T21 | XAUD60HXXN1+TXV | TM9E080C20MP12 | 55500 | 56500 | 15.2 | 11 | 8.1 | 2.2 | 68 | 55 | 210352391
LUXAIRE | THF2B60T21 | XAUD60HXXN1+TXV | TM9E080C20MP12 | 55500 | 56500 | 15.2 | 11 | 8.1 | 2.2 | 68 | 55 | 210352390
COLEMAN | THF2B60T21 | XAUD60HXXN1+TXV | TM9E080C20MP12 | 55500 | 56500 | 15.2 | 11 | 8.1 | 2.2 | 68 | 55 | 210352389
EVCON | RHP15060B21 | XAFD60HXXN1+TXV | RGF19080CE20MP13 | 55500 | 56500 | 15.2 | 11 | 8.1 | 2.2 | 68 | 55 | 210352382
GUARDIAN | RHP15060B21 | XAFD60HXXN1+TXV | RGF19080CE20MP13 | 55500 | 56500 | 15.2 | 11 | 8.1 | 2.2 | 68 | 55 | 210352381
CHAMPION HEATING AND COOLING | THF2B60T21 | XAFD60HXXN1+TXV | TM9E080C20MP12 | 55500 | 56500 | 15.2 | 11 | 8.1 | 2.2 | 68 | 55 | 210352380
FRASER-JOHNSTON | THF2B60T21 | XAFD60HXXN1+TXV | TM9E080C20MP12 | 55500 | 56500 | 15.2 | 11 | 8.1 | 2.2 | 68 | 55 | 210352379
LUXAIRE | THF2B60T21 | XAFD60HXXN1+TXV | TM9E080C20MP12 | 55500 | 56500 | 15.2 | 11 | 8.1 | 2.2 | 68 | 55 | 210352378
COLEMAN | THF2B60T21 | XAFD60HXXN1+TXV | TM9E080C20MP12 | 55500 | 56500 | 15.2 | 11 | 8.1 | 2.2 | 68 | 55 | 210352377
EVCON | RHP15060B21 | XAHC60HXXN1+TXV | RGF19100CE20MP13 | 55000 | 58000 | 15.2 | 11 | 8.1 | 2.02 | 66 | 53 | 210352370
COLEMAN | THF2B24T21 | XAHB30CXXN1+JMVT12BC2N1+TXV |  | 23600 | 22000 | 15.2 | 12 | 8.1 | 2.12 | 64 | 49 | 210355829
CHAMPION HEATING AND COOLING | THF2B24T21 | XAFC30CBAN1 | TMLE100C16MP11 | 24000 | 22400 | 16 | 11.7 | 8.1 | 2.04 | 63 | 47 | 210355808
FRASER-JOHNSTON | THF2B24T21 | XAFC30CBAN1 | TMLE100C16MP11 | 24000 | 22400 | 16 | 11.7 | 8.1 | 2.04 | 63 | 47 | 210355807
LUXAIRE | THF2B24T21 | XAFC30CBAN1 | TMLE100C16MP11 | 24000 | 22400 | 16 | 11.7 | 8.1 | 2.04 | 63 | 47 | 210355806
COLEMAN | THF2B24T21 | XAFC30CBAN1 | TMLE100C16MP11 | 24000 | 22400 | 16 | 11.7 | 8.1 | 2.04 | 63 | 47 | 210355805
EVCON | RHP15024B21 | XAFC30CBAN1 | RGF1L100CE16MP12 | 24000 | 22400 | 16 | 11.7 | 8.1 | 2.04 | 63 | 47 | 210355804
GUARDIAN | RHP15024B21 | XAFC30CBAN1 | RGF1L100CE16MP12 | 24000 | 22400 | 16 | 11.7 | 8.1 | 2.04 | 63 | 47 | 210355803
CHAMPION HEATING AND COOLING | THF2B24T21 | XAFC30CBAN1 | TM8E100C16MP11 | 24000 | 22400 | 16 | 11.7 | 8.1 | 2.04 | 63 | 47 | 210355802
FRASER-JOHNSTON | THF2B24T21 | XAFC30CBAN1 | TM8E100C16MP11 | 24000 | 22400 | 16 | 11.7 | 8.1 | 2.04 | 63 | 47 | 210355801
LUXAIRE | THF2B24T21 | XAFC30CBAN1 | TM8E100C16MP11 | 24000 | 22400 | 16 | 11.7 | 8.1 | 2.04 | 63 | 47 | 210355800
COLEMAN | THF2B24T21 | XAFC30CBAN1 | TM8E100C16MP11 | 24000 | 22400 | 16 | 11.7 | 8.1 | 2.04 | 63 | 47 | 210355799
CHAMPION HEATING AND COOLING | THF2B24T21 | XAFC30CXXN1+TXV | TMLE100C16MP11 | 24000 | 22400 | 16 | 11.7 | 8.1 | 2.04 | 63 | 47 | 210355798
FRASER-JOHNSTON | THF2B24T21 | XAFC30CXXN1+TXV | TMLE100C16MP11 | 24000 | 22400 | 16 | 11.7 | 8.1 | 2.04 | 63 | 47 | 210355797
LUXAIRE | THF2B24T21 | XAFC30CXXN1+TXV | TMLE100C16MP11 | 24000 | 22400 | 16 | 11.7 | 8.1 | 2.04 | 63 | 47 | 210355796
COLEMAN | THF2B24T21 | XAFC30CXXN1+TXV | TMLE100C16MP11 | 24000 | 22400 | 16 | 11.7 | 8.1 | 2.04 | 63 | 47 | 210355795
EVCON | RHP15024B21 | XAFC30CXXN1+TXV | RGF1L100CE16MP12 | 24000 | 22400 | 16 | 11.7 | 8.1 | 2.04 | 63 | 47 | 210355794
GUARDIAN | RHP15024B21 | XAFC30CXXN1+TXV | RGF1L100CE16MP12 | 24000 | 22400 | 16 | 11.7 | 8.1 | 2.04 | 63 | 47 | 210355793
CHAMPION HEATING AND COOLING | THF2B24T21 | XAFC30CXXN1+TXV | TM8E100C16MP11 | 24000 | 22400 | 16 | 11.7 | 8.1 | 2.04 | 63 | 47 | 210355792
FRASER-JOHNSTON | THF2B24T21 | XAFC30CXXN1+TXV | TM8E100C16MP11 | 24000 | 22400 | 16 | 11.7 | 8.1 | 2.04 | 63 | 47 | 210355791
LUXAIRE | THF2B24T21 | XAFC30CXXN1+TXV | TM8E100C16MP11 | 24000 | 22400 | 16 | 11.7 | 8.1 | 2.04 | 63 | 47 | 210355790
COLEMAN | THF2B24T21 | XAFC30CXXN1+TXV | TM8E100C16MP11 | 24000 | 22400 | 16 | 11.7 | 8.1 | 2.04 | 63 | 47 | 210355789
CHAMPION HEATING AND COOLING | THF2B24T21 | XAHC30CBAN1 | TMLE100C16MP11 | 23800 | 22400 | 15.2 | 11.7 | 8.1 | 2.1 | 64 | 50 | 210355788
FRASER-JOHNSTON | THF2B24T21 | XAHC30CBAN1 | TMLE100C16MP11 | 23800 | 22400 | 15.2 | 11.7 | 8.1 | 2.1 | 64 | 50 | 210355787
LUXAIRE | THF2B24T21 | XAHC30CBAN1 | TMLE100C16MP11 | 23800 | 22400 | 15.2 | 11.7 | 8.1 | 2.1 | 64 | 50 | 210355786
COLEMAN | THF2B24T21 | XAHC30CBAN1 | TMLE100C16MP11 | 23800 | 22400 | 15.2 | 11.7 | 8.1 | 2.1 | 64 | 50 | 210355785
EVCON | RHP15024B21 | XAHC30CBAN1 | RGF1L100CE16MP12 | 23800 | 22400 | 15.2 | 11.7 | 8.1 | 2.1 | 64 | 50 | 210355784
GUARDIAN | RHP15024B21 | XAHC30CBAN1 | RGF1L100CE16MP12 | 23800 | 22400 | 15.2 | 11.7 | 8.1 | 2.1 | 64 | 50 | 210355783
CHAMPION HEATING AND COOLING | THF2B24T21 | XAHC30CBAN1 | TM8E100C16MP11 | 23800 | 22400 | 15.2 | 11.7 | 8.1 | 2.1 | 64 | 50 | 210355782
FRASER-JOHNSTON | THF2B24T21 | XAHC30CBAN1 | TM8E100C16MP11 | 23800 | 22400 | 15.2 | 11.7 | 8.1 | 2.1 | 64 | 50 | 210355781
LUXAIRE | THF2B24T21 | XAHC30CBAN1 | TM8E100C16MP11 | 23800 | 22400 | 15.2 | 11.7 | 8.1 | 2.1 | 64 | 50 | 210355780
COLEMAN | THF2B24T21 | XAHC30CBAN1 | TM8E100C16MP11 | 23800 | 22400 | 15.2 | 11.7 | 8.1 | 2.1 | 64 | 50 | 210355779
CHAMPION HEATING AND COOLING | THF2B24T21 | XAHC30CXXN1+TXV | TMLE100C16MP11 | 23800 | 22400 | 15.2 | 11.7 | 8.1 | 2.1 | 64 | 50 | 210355778
FRASER-JOHNSTON | THF2B24T21 | XAHC30CXXN1+TXV | TMLE100C16MP11 | 23800 | 22400 | 15.2 | 11.7 | 8.1 | 2.1 | 64 | 50 | 210355777
LUXAIRE | THF2B24T21 | XAHC30CXXN1+TXV | TMLE100C16MP11 | 23800 | 22400 | 15.2 | 11.7 | 8.1 | 2.1 | 64 | 50 | 210355776
COLEMAN | THF2B24T21 | XAHC30CXXN1+TXV | TMLE100C16MP11 | 23800 | 22400 | 15.2 | 11.7 | 8.1 | 2.1 | 64 | 50 | 210355775
EVCON | RHP15024B21 | XAHC30CXXN1+TXV | RGF1L100CE16MP12 | 23800 | 22400 | 15.2 | 11.7 | 8.1 | 2.1 | 64 | 50 | 210355774
GUARDIAN | RHP15024B21 | XAHC30CXXN1+TXV | RGF1L100CE16MP12 | 23800 | 22400 | 15.2 | 11.7 | 8.1 | 2.1 | 64 | 50 | 210355773
CHAMPION HEATING AND COOLING | THF2B24T21 | XAHC30CXXN1+TXV | TM8E100C16MP11 | 23800 | 22400 | 15.2 | 11.7 | 8.1 | 2.1 | 64 | 50 | 210355772
FRASER-JOHNSTON | THF2B24T21 | XAHC30CXXN1+TXV | TM8E100C16MP11 | 23800 | 22400 | 15.2 | 11.7 | 8.1 | 2.1 | 64 | 50 | 210355771
LUXAIRE | THF2B24T21 | XAHC30CXXN1+TXV | TM8E100C16MP11 | 23800 | 22400 | 15.2 | 11.7 | 8.1 | 2.1 | 64 | 50 | 210355770
COLEMAN | THF2B24T21 | XAHC30CXXN1+TXV | TM8E100C16MP11 | 23800 | 22400 | 15.2 | 11.7 | 8.1 | 2.1 | 64 | 50 | 210355769
LUXAIRE | THF2B30T21 | XAUC48FXXN1+TXV | LPLC100C16MP13 | 30000 | 29200 | 15.2 | 11.7 | 8.1 | 2.14 | 64 | 50 | 210351558
COLEMAN | THF2B30T21 | XAUC48FXXN1+TXV | CPLC100C16MP13 | 30000 | 29200 | 15.2 | 11.7 | 8.1 | 2.14 | 64 | 50 | 210351557
LUXAIRE | THF2B30T21 | XAUC48FXXN1+TXV | LPLC080C16MP13 | 30000 | 29200 | 15.2 | 11.7 | 8.1 | 2.14 | 64 | 50 | 210351554
COLEMAN | THF2B30T21 | XAUC48FXXN1+TXV | CPLC080C16MP13 | 30000 | 29200 | 15.2 | 11.7 | 8.1 | 2.14 | 64 | 50 | 210351553
CHAMPION HEATING AND COOLING | THF2B30T21 | XAUC48FXXN1+TXV | TPLC100C16MP13 | 30000 | 29200 | 15.2 | 11.7 | 8.1 | 2.14 | 64 | 50 | 210351550
FRASER-JOHNSTON | THF2B30T21 | XAUC48FXXN1+TXV | TPLC100C16MP13 | 30000 | 29200 | 15.2 | 11.7 | 8.1 | 2.14 | 64 | 50 | 210351549
LUXAIRE | THF2B30T21 | XAUC48FXXN1+TXV | TPLC100C16MP13 | 30000 | 29200 | 15.2 | 11.7 | 8.1 | 2.14 | 64 | 50 | 210351548
COLEMAN | THF2B30T21 | XAUC48FXXN1+TXV | TPLC100C16MP13 | 30000 | 29200 | 15.2 | 11.7 | 8.1 | 2.14 | 64 | 50 | 210351547
CHAMPION HEATING AND COOLING | THF2B30T21 | XAUC48FXXN1+TXV | TPLC080C16MP13 | 30000 | 29200 | 15.2 | 11.7 | 8.1 | 2.14 | 64 | 50 | 210351542
FRASER-JOHNSTON | THF2B30T21 | XAUC48FXXN1+TXV | TPLC080C16MP13 | 30000 | 29200 | 15.2 | 11.7 | 8.1 | 2.14 | 64 | 50 | 210351541
LUXAIRE | THF2B30T21 | XAUC48FXXN1+TXV | TPLC080C16MP13 | 30000 | 29200 | 15.2 | 11.7 | 8.1 | 2.14 | 64 | 50 | 210351540
COLEMAN | THF2B30T21 | XAUC48FXXN1+TXV | TPLC080C16MP13 | 30000 | 29200 | 15.2 | 11.7 | 8.1 | 2.14 | 64 | 50 | 210351539
CHAMPION HEATING AND COOLING | THF2B30T21 | XAUC48FXXN1+TXV | TMLV100C16MP12 | 30000 | 29200 | 15.2 | 11.7 | 8.1 | 2.14 | 64 | 50 | 210351534
FRASER-JOHNSTON | THF2B30T21 | XAUC48FXXN1+TXV | TMLV100C16MP12 | 30000 | 29200 | 15.2 | 11.7 | 8.1 | 2.14 | 64 | 50 | 210351533
CHAMPION HEATING AND COOLING | THF2B36T21 | XAFC36DBCN1+JMVT17CC2N1 |  | 35600 | 34600 | 15.2 | 11.7 | 8.1 | 2 | 63 | 48 | 210356560
FRASER-JOHNSTON | THF2B36T21 | XAFC36DBCN1+JMVT17CC2N1 |  | 35600 | 34600 | 15.2 | 11.7 | 8.1 | 2 | 63 | 48 | 210356559
LUXAIRE | THF2B36T21 | XAFC36DBCN1+JMVT17CC2N1 |  | 35600 | 34600 | 15.2 | 11.7 | 8.1 | 2 | 63 | 48 | 210356558
COLEMAN | THF2B36T21 | XAFC36DBCN1+JMVT17CC2N1 |  | 35600 | 34600 | 15.2 | 11.7 | 8.1 | 2 | 63 | 48 | 210356557
CHAMPION HEATING AND COOLING | THF2B36T21 | XAFC36DXXN1+JMVT17CC2N1+TXV |  | 35600 | 34600 | 15.2 | 11.7 | 8.1 | 2 | 63 | 48 | 210356556
FRASER-JOHNSTON | THF2B36T21 | XAFC36DXXN1+JMVT17CC2N1+TXV |  | 35600 | 34600 | 15.2 | 11.7 | 8.1 | 2 | 63 | 48 | 210356555
LUXAIRE | THF2B36T21 | XAFC36DXXN1+JMVT17CC2N1+TXV |  | 35600 | 34600 | 15.2 | 11.7 | 8.1 | 2 | 63 | 48 | 210356554
COLEMAN | THF2B36T21 | XAFC36DXXN1+JMVT17CC2N1+TXV |  | 35600 | 34600 | 15.2 | 11.7 | 8.1 | 2 | 63 | 48 | 210356553
GUARDIAN | RHP15060B21 | XAHC60HXXN1+TXV | RGF19100CE20MP13 | 55000 | 58000 | 15.2 | 11 | 8.1 | 2.02 | 66 | 53 | 210352369
CHAMPION HEATING AND COOLING | THF2B60T21 | XAHC60HXXN1+TXV | TM9E100C20MP12 | 55000 | 58000 | 15.2 | 11 | 8.1 | 2.02 | 66 | 53 | 210352368
FRASER-JOHNSTON | THF2B60T21 | XAHC60HXXN1+TXV | TM9E100C20MP12 | 55000 | 58000 | 15.2 | 11 | 8.1 | 2.02 | 66 | 53 | 210352367
LUXAIRE | THF2B60T21 | XAHC60HXXN1+TXV | TM9E100C20MP12 | 55000 | 58000 | 15.2 | 11 | 8.1 | 2.02 | 66 | 53 | 210352366
COLEMAN | THF2B60T21 | XAHC60HXXN1+TXV | TM9E100C20MP12 | 55000 | 58000 | 15.2 | 11 | 8.1 | 2.02 | 66 | 53 | 210352365
EVCON | RHP15060B21 | XAUD60HXXN1+TXV | TM9Y120D20MP11 | 54500 | 56500 | 15.2 | 11 | 8.1 | 2.18 | 68 | 55 | 210352344
GUARDIAN | RHP15060B21 | XAUD60HXXN1+TXV | TM9Y120D20MP11 | 54500 | 56500 | 15.2 | 11 | 8.1 | 2.18 | 68 | 55 | 210352343
CHAMPION HEATING AND COOLING | THF2B60T21 | XAUD60HXXN1+TXV | TM9Y120D20MP11 | 54500 | 56500 | 15.2 | 11 | 8.1 | 2.18 | 68 | 55 | 210352342
FRASER-JOHNSTON | THF2B60T21 | XAUD60HXXN1+TXV | TM9Y120D20MP11 | 54500 | 56500 | 15.2 | 11 | 8.1 | 2.18 | 68 | 55 | 210352341
LUXAIRE | THF2B60T21 | XAUD60HXXN1+TXV | TM9Y120D20MP11 | 54500 | 56500 | 15.2 | 11 | 8.1 | 2.18 | 68 | 55 | 210352340
COLEMAN | THF2B60T21 | XAUD60HXXN1+TXV | TM9Y120D20MP11 | 54500 | 56500 | 15.2 | 11 | 8.1 | 2.18 | 68 | 55 | 210352339
EVCON | RHP15060B21 | XAFD60HXXN1+TXV | TM9Y120D20MP11 | 54500 | 56500 | 15.2 | 11 | 8.1 | 2.18 | 68 | 55 | 210352332
GUARDIAN | RHP15060B21 | XAFD60HXXN1+TXV | TM9Y120D20MP11 | 54500 | 56500 | 15.2 | 11 | 8.1 | 2.18 | 68 | 55 | 210352331
CHAMPION HEATING AND COOLING | THF2B60T21 | XAFD60HXXN1+TXV | TM9Y120D20MP11 | 54500 | 56500 | 15.2 | 11 | 8.1 | 2.18 | 68 | 55 | 210352330
FRASER-JOHNSTON | THF2B60T21 | XAFD60HXXN1+TXV | TM9Y120D20MP11 | 54500 | 56500 | 15.2 | 11 | 8.1 | 2.18 | 68 | 55 | 210352329
LUXAIRE | THF2B60T21 | XAFD60HXXN1+TXV | TM9Y120D20MP11 | 54500 | 56500 | 15.2 | 11 | 8.1 | 2.18 | 68 | 55 | 210352328
COLEMAN | THF2B60T21 | XAFD60HXXN1+TXV | TM9Y120D20MP11 | 54500 | 56500 | 15.2 | 11 | 8.1 | 2.18 | 68 | 55 | 210352327
CHAMPION HEATING AND COOLING | THF2B60T21 | XAFD60JXXN1+TXV | TL8E100C20UH11 | 54000 | 55000 | 15.2 | 11.7 | 8.1 | 2.28 | 69 | 56 | 210352322
FRASER-JOHNSTON | THF2B60T21 | XAFD60JXXN1+TXV | TL8E100C20UH11 | 54000 | 55000 | 15.2 | 11.7 | 8.1 | 2.28 | 69 | 56 | 210352321
LUXAIRE | THF2B60T21 | XAFD60JXXN1+TXV | TL8E100C20UH11 | 54000 | 55000 | 15.2 | 11.7 | 8.1 | 2.28 | 69 | 56 | 210352320
COLEMAN | THF2B60T21 | XAFD60JXXN1+TXV | TL8E100C20UH11 | 54000 | 55000 | 15.2 | 11.7 | 8.1 | 2.28 | 69 | 56 | 210352319
EVCON | RHP15060B21 | XAFD60JXXN1+TXV | RGF19120DE20MP13 | 54500 | 56000 | 15.2 | 11 | 8.1 | 2.2 | 69 | 56 | 210352312
GUARDIAN | RHP15060B21 | XAFD60JXXN1+TXV | RGF19120DE20MP13 | 54500 | 56000 | 15.2 | 11 | 8.1 | 2.2 | 69 | 56 | 210352311
CHAMPION HEATING AND COOLING | THF2B60T21 | XAFD60JXXN1+TXV | TM9E120D20MP12 | 54500 | 56000 | 15.2 | 11 | 8.1 | 2.2 | 69 | 56 | 210352310
FRASER-JOHNSTON | THF2B60T21 | XAFD60JXXN1+TXV | TM9E120D20MP12 | 54500 | 56000 | 15.2 | 11 | 8.1 | 2.2 | 69 | 56 | 210352309
LUXAIRE | THF2B60T21 | XAFD60JXXN1+TXV | TM9E120D20MP12 | 54500 | 56000 | 15.2 | 11 | 8.1 | 2.2 | 69 | 56 | 210352308
COLEMAN | THF2B60T21 | XAFD60JXXN1+TXV | TM9E120D20MP12 | 54500 | 56000 | 15.2 | 11 | 8.1 | 2.2 | 69 | 56 | 210352307
LUXAIRE | THF2B30T21 | XAUC48FXXN1+TXV | TMLV100C16MP12 | 30000 | 29200 | 15.2 | 11.7 | 8.1 | 2.14 | 64 | 50 | 210351532
COLEMAN | THF2B30T21 | XAUC48FXXN1+TXV | TMLV100C16MP12 | 30000 | 29200 | 15.2 | 11.7 | 8.1 | 2.14 | 64 | 50 | 210351531
CHAMPION HEATING AND COOLING | THF2B30T21 | XAUC48FXXN1+TXV | TM8V080C16MP12 | 30000 | 29000 | 15.2 | 11.7 | 8.1 | 2.14 | 64 | 50 | 210351526
FRASER-JOHNSTON | THF2B30T21 | XAUC48FXXN1+TXV | TM8V080C16MP12 | 30000 | 29000 | 15.2 | 11.7 | 8.1 | 2.14 | 64 | 50 | 210351525
LUXAIRE | THF2B30T21 | XAUC48FXXN1+TXV | TM8V080C16MP12 | 30000 | 29000 | 15.2 | 11.7 | 8.1 | 2.14 | 64 | 50 | 210351524
COLEMAN | THF2B30T21 | XAUC48FXXN1+TXV | TM8V080C16MP12 | 30000 | 29000 | 15.2 | 11.7 | 8.1 | 2.14 | 64 | 50 | 210351523
CHAMPION HEATING AND COOLING | THF2B30T21 | XAUC48FXXN1+TXV | TM8V100C16MP12 | 30000 | 29200 | 15.2 | 11.7 | 8.1 | 2.14 | 64 | 50 | 210351518
FRASER-JOHNSTON | THF2B30T21 | XAUC48FXXN1+TXV | TM8V100C16MP12 | 30000 | 29200 | 15.2 | 11.7 | 8.1 | 2.14 | 64 | 50 | 210351517
LUXAIRE | THF2B30T21 | XAUC48FXXN1+TXV | TM8V100C16MP12 | 30000 | 29200 | 15.2 | 11.7 | 8.1 | 2.14 | 64 | 50 | 210351516
COLEMAN | THF2B30T21 | XAUC48FXXN1+TXV | TM8V100C16MP12 | 30000 | 29200 | 15.2 | 11.7 | 8.1 | 2.14 | 64 | 50 | 210351515
LUXAIRE | THF2B30T21 | XAFC48FXXN1+TXV | LPLC100C16MP13 | 30000 | 29200 | 15.2 | 11.7 | 8.1 | 2.14 | 64 | 50 | 210351510
COLEMAN | THF2B30T21 | XAFC48FXXN1+TXV | CPLC100C16MP13 | 30000 | 29200 | 15.2 | 11.7 | 8.1 | 2.14 | 64 | 50 | 210351509
LUXAIRE | THF2B30T21 | XAFC48FXXN1+TXV | LPLC080C16MP13 | 30000 | 29200 | 15.2 | 11.7 | 8.1 | 2.14 | 64 | 50 | 210351508
COLEMAN | THF2B30T21 | XAFC48FXXN1+TXV | CPLC080C16MP13 | 30000 | 29200 | 15.2 | 11.7 | 8.1 | 2.14 | 64 | 50 | 210351507
CHAMPION HEATING AND COOLING | THF2B30T21 | XAFC48FXXN1+TXV | TPLC100C16MP13 | 30000 | 29200 | 15.2 | 11.7 | 8.1 | 2.14 | 64 | 50 | 210351506
FRASER-JOHNSTON | THF2B30T21 | XAFC48FXXN1+TXV | TPLC100C16MP13 | 30000 | 29200 | 15.2 | 11.7 | 8.1 | 2.14 | 64 | 50 | 210351505
LUXAIRE | THF2B30T21 | XAFC48FXXN1+TXV | TPLC100C16MP13 | 30000 | 29200 | 15.2 | 11.7 | 8.1 | 2.14 | 64 | 50 | 210351504
COLEMAN | THF2B30T21 | XAFC48FXXN1+TXV | TPLC100C16MP13 | 30000 | 29200 | 15.2 | 11.7 | 8.1 | 2.14 | 64 | 50 | 210351503
CHAMPION HEATING AND COOLING | THF2B30T21 | XAFC48FXXN1+TXV | TPLC080C16MP13 | 30000 | 29200 | 15.2 | 11.7 | 8.1 | 2.14 | 64 | 50 | 210351502
FRASER-JOHNSTON | THF2B30T21 | XAFC48FXXN1+TXV | TPLC080C16MP13 | 30000 | 29200 | 15.2 | 11.7 | 8.1 | 2.14 | 64 | 50 | 210351501
LUXAIRE | THF2B30T21 | XAFC48FXXN1+TXV | TPLC080C16MP13 | 30000 | 29200 | 15.2 | 11.7 | 8.1 | 2.14 | 64 | 50 | 210351500
COLEMAN | THF2B30T21 | XAFC48FXXN1+TXV | TPLC080C16MP13 | 30000 | 29200 | 15.2 | 11.7 | 8.1 | 2.14 | 64 | 50 | 210351499
CHAMPION HEATING AND COOLING | THF2B30T21 | XAFC48FXXN1+TXV | TMLV100C16MP12 | 30000 | 29200 | 15.2 | 11.7 | 8.1 | 2.14 | 64 | 50 | 210351498
FRASER-JOHNSTON | THF2B30T21 | XAFC48FXXN1+TXV | TMLV100C16MP12 | 30000 | 29200 | 15.2 | 11.7 | 8.1 | 2.14 | 64 | 50 | 210351497
LUXAIRE | THF2B30T21 | XAFC48FXXN1+TXV | TMLV100C16MP12 | 30000 | 29200 | 15.2 | 11.7 | 8.1 | 2.14 | 64 | 50 | 210351496
COLEMAN | THF2B30T21 | XAFC48FXXN1+TXV | TMLV100C16MP12 | 30000 | 29200 | 15.2 | 11.7 | 8.1 | 2.14 | 64 | 50 | 210351495
CHAMPION HEATING AND COOLING | THF2B30T21 | XAFC48FXXN1+TXV | TM8V080C16MP12 | 30000 | 29000 | 15.2 | 11.7 | 8.1 | 2.14 | 64 | 50 | 210351494
FRASER-JOHNSTON | THF2B30T21 | XAFC48FXXN1+TXV | TM8V080C16MP12 | 30000 | 29000 | 15.2 | 11.7 | 8.1 | 2.14 | 64 | 50 | 210351493
LUXAIRE | THF2B30T21 | XAFC48FXXN1+TXV | TM8V080C16MP12 | 30000 | 29000 | 15.2 | 11.7 | 8.1 | 2.14 | 64 | 50 | 210351492
COLEMAN | THF2B30T21 | XAFC48FXXN1+TXV | TM8V080C16MP12 | 30000 | 29000 | 15.2 | 11.7 | 8.1 | 2.14 | 64 | 50 | 210351491
CHAMPION HEATING AND COOLING | THF2B30T21 | XAFC48FXXN1+TXV | TM8V100C16MP12 | 30000 | 29200 | 15.2 | 11.7 | 8.1 | 2.14 | 64 | 50 | 210351490
FRASER-JOHNSTON | THF2B30T21 | XAFC48FXXN1+TXV | TM8V100C16MP12 | 30000 | 29200 | 15.2 | 11.7 | 8.1 | 2.14 | 64 | 50 | 210351489
LUXAIRE | THF2B30T21 | XAFC48FXXN1+TXV | TM8V100C16MP12 | 30000 | 29200 | 15.2 | 11.7 | 8.1 | 2.14 | 64 | 50 | 210351488
COLEMAN | THF2B30T21 | XAFC48FXXN1+TXV | TM8V100C16MP12 | 30000 | 29200 | 15.2 | 11.7 | 8.1 | 2.14 | 64 | 50 | 210351487
CHAMPION HEATING AND COOLING | THF2B60T21 | XAFC60HXXN1+TXV | TL8E100C20UH11 | 54000 | 55000 | 15.2 | 11.7 | 8.1 | 2.28 | 69 | 56 | 210358986
FRASER-JOHNSTON | THF2B60T21 | XAFC60HXXN1+TXV | TL8E100C20UH11 | 54000 | 55000 | 15.2 | 11.7 | 8.1 | 2.28 | 69 | 56 | 210358985
LUXAIRE | THF2B60T21 | XAFC60HXXN1+TXV | TL8E100C20UH11 | 54000 | 55000 | 15.2 | 11.7 | 8.1 | 2.28 | 69 | 56 | 210358984
COLEMAN | THF2B60T21 | XAFC60HXXN1+TXV | TL8E100C20UH11 | 54000 | 55000 | 15.2 | 11.7 | 8.1 | 2.28 | 69 | 56 | 210358983
CHAMPION HEATING AND COOLING | THF2B60T21 | XAHC60HXXN1+TXV | TMLE080C20MP11 | 54500 | 58000 | 15.2 | 11 | 8.1 | 2.02 | 66 | 53 | 210358972
FRASER-JOHNSTON | THF2B60T21 | XAHC60HXXN1+TXV | TMLE080C20MP11 | 54500 | 58000 | 15.2 | 11 | 8.1 | 2.02 | 66 | 53 | 210358971
LUXAIRE | THF2B60T21 | XAHC60HXXN1+TXV | TMLE080C20MP11 | 54500 | 58000 | 15.2 | 11 | 8.1 | 2.02 | 66 | 53 | 210358970
COLEMAN | THF2B60T21 | XAHC60HXXN1+TXV | TMLE080C20MP11 | 54500 | 58000 | 15.2 | 11 | 8.1 | 2.02 | 66 | 53 | 210358969
EVCON | RHP15060B21 | XAHC60HXXN1+TXV | RGF1L080CE20MP12 | 54500 | 58000 | 15.2 | 11 | 8.1 | 2.02 | 66 | 53 | 210358968
GUARDIAN | RHP15060B21 | XAHC60HXXN1+TXV | RGF1L080CE20MP12 | 54500 | 58000 | 15.2 | 11 | 8.1 | 2.02 | 66 | 53 | 210358967
CHAMPION HEATING AND COOLING | THF2B60T21 | XAHC60HXXN1+TXV | TM8E080C20MP11 | 54500 | 58000 | 15.2 | 11 | 8.1 | 2.02 | 66 | 53 | 210358966
FRASER-JOHNSTON | THF2B60T21 | XAHC60HXXN1+TXV | TM8E080C20MP11 | 54500 | 58000 | 15.2 | 11 | 8.1 | 2.02 | 66 | 53 | 210358965
LUXAIRE | THF2B60T21 | XAHC60HXXN1+TXV | TM8E080C20MP11 | 54500 | 58000 | 15.2 | 11 | 8.1 | 2.02 | 66 | 53 | 210358964
COLEMAN | THF2B60T21 | XAHC60HXXN1+TXV | TM8E080C20MP11 | 54500 | 58000 | 15.2 | 11 | 8.1 | 2.02 | 66 | 53 | 210358963
CHAMPION HEATING AND COOLING | THF2B60T21 | XAHC60HXXN1+TXV | TMLE100C20MP11 | 54500 | 58000 | 15.2 | 11 | 8.1 | 2.02 | 66 | 53 | 210358952
FRASER-JOHNSTON | THF2B60T21 | XAHC60HXXN1+TXV | TMLE100C20MP11 | 54500 | 58000 | 15.2 | 11 | 8.1 | 2.02 | 66 | 53 | 210358951
LUXAIRE | THF2B60T21 | XAHC60HXXN1+TXV | TMLE100C20MP11 | 54500 | 58000 | 15.2 | 11 | 8.1 | 2.02 | 66 | 53 | 210358950
COLEMAN | THF2B60T21 | XAHC60HXXN1+TXV | TMLE100C20MP11 | 54500 | 58000 | 15.2 | 11 | 8.1 | 2.02 | 66 | 53 | 210358949
COLEMAN | THF2B30T21 | XAFC36DXXN1+JMET12CS2N1+TXV |  | 30000 | 28400 | 16 | 12 | 8.1 | 2.14 | 64 | 50 | 210356729
CHAMPION HEATING AND COOLING | THF2B30T21 | XAFC36DXXN1+JMVT16CC2N1+TXV |  | 30000 | 28200 | 16 | 12 | 8.1 | 2.16 | 65 | 50 | 210356724
FRASER-JOHNSTON | THF2B30T21 | XAFC36DXXN1+JMVT16CC2N1+TXV |  | 30000 | 28200 | 16 | 12 | 8.1 | 2.16 | 65 | 50 | 210356723
LUXAIRE | THF2B30T21 | XAFC36DXXN1+JMVT16CC2N1+TXV |  | 30000 | 28200 | 16 | 12 | 8.1 | 2.16 | 65 | 50 | 210356722
COLEMAN | THF2B30T21 | XAFC36DXXN1+JMVT16CC2N1+TXV |  | 30000 | 28200 | 16 | 12 | 8.1 | 2.16 | 65 | 50 | 210356721
CHAMPION HEATING AND COOLING | THF2B30T21 | XAFC36DXXN1+TXV | TMLE080C16MP11 | 30000 | 28400 | 16 | 11.7 | 8.1 | 2.1 | 65 | 51 | 210356682
FRASER-JOHNSTON | THF2B30T21 | XAFC36DXXN1+TXV | TMLE080C16MP11 | 30000 | 28400 | 16 | 11.7 | 8.1 | 2.1 | 65 | 51 | 210356681
LUXAIRE | THF2B30T21 | XAFC36DXXN1+TXV | TMLE080C16MP11 | 30000 | 28400 | 16 | 11.7 | 8.1 | 2.1 | 65 | 51 | 210356680
COLEMAN | THF2B30T21 | XAFC36DXXN1+TXV | TMLE080C16MP11 | 30000 | 28400 | 16 | 11.7 | 8.1 | 2.1 | 65 | 51 | 210356679
EVCON | RHP15030B21 | XAFC36DXXN1+TXV | RGF1L080CE16MP12 | 30000 | 28400 | 16 | 11.7 | 8.1 | 2.1 | 65 | 51 | 210356678
GUARDIAN | RHP15030B21 | XAFC36DXXN1+TXV | RGF1L080CE16MP12 | 30000 | 28400 | 16 | 11.7 | 8.1 | 2.1 | 65 | 51 | 210356677
CHAMPION HEATING AND COOLING | THF2B30T21 | XAFC36DXXN1+TXV | TM8E080C16MP11 | 30000 | 28400 | 16 | 11.7 | 8.1 | 2.1 | 65 | 51 | 210356676
FRASER-JOHNSTON | THF2B30T21 | XAFC36DXXN1+TXV | TM8E080C16MP11 | 30000 | 28400 | 16 | 11.7 | 8.1 | 2.1 | 65 | 51 | 210356675
LUXAIRE | THF2B30T21 | XAFC36DXXN1+TXV | TM8E080C16MP11 | 30000 | 28400 | 16 | 11.7 | 8.1 | 2.1 | 65 | 51 | 210356674
COLEMAN | THF2B30T21 | XAFC36DXXN1+TXV | TM8E080C16MP11 | 30000 | 28400 | 16 | 11.7 | 8.1 | 2.1 | 65 | 51 | 210356673
CHAMPION HEATING AND COOLING | THF2B60T21 | XAUD60HXXN1+TXV | TMLE080C20MP11 | 54500 | 56000 | 15.2 | 11 | 8.1 | 2.22 | 68 | 55 | 210352492
FRASER-JOHNSTON | THF2B60T21 | XAUD60HXXN1+TXV | TMLE080C20MP11 | 54500 | 56000 | 15.2 | 11 | 8.1 | 2.22 | 68 | 55 | 210352491
LUXAIRE | THF2B60T21 | XAUD60HXXN1+TXV | TMLE080C20MP11 | 54500 | 56000 | 15.2 | 11 | 8.1 | 2.22 | 68 | 55 | 210352490
COLEMAN | THF2B60T21 | XAUD60HXXN1+TXV | TMLE080C20MP11 | 54500 | 56000 | 15.2 | 11 | 8.1 | 2.22 | 68 | 55 | 210352489
EVCON | RHP15060B21 | XAUD60HXXN1+TXV | RGF1L080CE20MP12 | 54500 | 56000 | 15.2 | 11 | 8.1 | 2.22 | 68 | 55 | 210352484
GUARDIAN | RHP15060B21 | XAUD60HXXN1+TXV | RGF1L080CE20MP12 | 54500 | 56000 | 15.2 | 11 | 8.1 | 2.22 | 68 | 55 | 210352483
CHAMPION HEATING AND COOLING | THF2B60T21 | XAUD60HXXN1+TXV | TM8E080C20MP11 | 54500 | 56000 | 15.2 | 11 | 8.1 | 2.22 | 68 | 55 | 210352482
FRASER-JOHNSTON | THF2B60T21 | XAUD60HXXN1+TXV | TM8E080C20MP11 | 54500 | 56000 | 15.2 | 11 | 8.1 | 2.22 | 68 | 55 | 210352481
LUXAIRE | THF2B60T21 | XAUD60HXXN1+TXV | TM8E080C20MP11 | 54500 | 56000 | 15.2 | 11 | 8.1 | 2.22 | 68 | 55 | 210352480
COLEMAN | THF2B60T21 | XAUD60HXXN1+TXV | TM8E080C20MP11 | 54500 | 56000 | 15.2 | 11 | 8.1 | 2.22 | 68 | 55 | 210352479
CHAMPION HEATING AND COOLING | THF2B60T21 | XAFD60HXXN1+TXV | TMLE080C20MP11 | 54500 | 56000 | 15.2 | 11 | 8.1 | 2.22 | 68 | 55 | 210352472
FRASER-JOHNSTON | THF2B60T21 | XAFD60HXXN1+TXV | TMLE080C20MP11 | 54500 | 56000 | 15.2 | 11 | 8.1 | 2.22 | 68 | 55 | 210352471
LUXAIRE | THF2B60T21 | XAFD60HXXN1+TXV | TMLE080C20MP11 | 54500 | 56000 | 15.2 | 11 | 8.1 | 2.22 | 68 | 55 | 210352470
COLEMAN | THF2B60T21 | XAFD60HXXN1+TXV | TMLE080C20MP11 | 54500 | 56000 | 15.2 | 11 | 8.1 | 2.22 | 68 | 55 | 210352469
EVCON | RHP15060B21 | XAFD60HXXN1+TXV | RGF1L080CE20MP12 | 54500 | 56000 | 15.2 | 11 | 8.1 | 2.22 | 68 | 55 | 210352468
GUARDIAN | RHP15060B21 | XAFD60HXXN1+TXV | RGF1L080CE20MP12 | 54500 | 56000 | 15.2 | 11 | 8.1 | 2.22 | 68 | 55 | 210352467
CHAMPION HEATING AND COOLING | THF2B60T21 | XAFD60HXXN1+TXV | TM8E080C20MP11 | 54500 | 56000 | 15.2 | 11 | 8.1 | 2.22 | 68 | 55 | 210352466
FRASER-JOHNSTON | THF2B60T21 | XAFD60HXXN1+TXV | TM8E080C20MP11 | 54500 | 56000 | 15.2 | 11 | 8.1 | 2.22 | 68 | 55 | 210352465
LUXAIRE | THF2B60T21 | XAFD60HXXN1+TXV | TM8E080C20MP11 | 54500 | 56000 | 15.2 | 11 | 8.1 | 2.22 | 68 | 55 | 210352464
COLEMAN | THF2B60T21 | XAFD60HXXN1+TXV | TM8E080C20MP11 | 54500 | 56000 | 15.2 | 11 | 8.1 | 2.22 | 68 | 55 | 210352463
CHAMPION HEATING AND COOLING | THF2B60T21 | XAFC60HXXN1+TXV | TMLE120C20MP11 | 54500 | 56000 | 15.2 | 11 | 8.1 | 2.22 | 68 | 55 | 210352452
FRASER-JOHNSTON | THF2B60T21 | XAFC60HXXN1+TXV | TMLE120C20MP11 | 54500 | 56000 | 15.2 | 11 | 8.1 | 2.22 | 68 | 55 | 210352451
LUXAIRE | THF2B60T21 | XAFC60HXXN1+TXV | TMLE120C20MP11 | 54500 | 56000 | 15.2 | 11 | 8.1 | 2.22 | 68 | 55 | 210352450
COLEMAN | THF2B60T21 | XAFC60HXXN1+TXV | TMLE120C20MP11 | 54500 | 56000 | 15.2 | 11 | 8.1 | 2.22 | 68 | 55 | 210352449
EVCON | RHP15060B21 | XAFC60HXXN1+TXV | RGF1L120CE20MP12 | 54500 | 56000 | 15.2 | 11 | 8.1 | 2.22 | 68 | 55 | 210352448
GUARDIAN | RHP15060B21 | XAFC60HXXN1+TXV | RGF1L120CE20MP12 | 54500 | 56000 | 15.2 | 11 | 8.1 | 2.22 | 68 | 55 | 210352447
CHAMPION HEATING AND COOLING | THF2B60T21 | XAFC60HXXN1+TXV | TM8E120C20MP11 | 54500 | 56000 | 15.2 | 11 | 8.1 | 2.22 | 68 | 55 | 210352446
FRASER-JOHNSTON | THF2B60T21 | XAFC60HXXN1+TXV | TM8E120C20MP11 | 54500 | 56000 | 15.2 | 11 | 8.1 | 2.22 | 68 | 55 | 210352445
LUXAIRE | THF2B60T21 | XAFC60HXXN1+TXV | TM8E120C20MP11 | 54500 | 56000 | 15.2 | 11 | 8.1 | 2.22 | 68 | 55 | 210352444
COLEMAN | THF2B60T21 | XAFC60HXXN1+TXV | TM8E120C20MP11 | 54500 | 56000 | 15.2 | 11 | 8.1 | 2.22 | 68 | 55 | 210352443
EVCON | RHP15024B21 | XAHC30CXXN1+JMET16CS2N1+TXV |  | 24000 | 22200 | 16 | 12 | 8.1 | 2.16 | 64 | 50 | 210355842
GUARDIAN | RHP15024B21 | XAHC30CXXN1+JMET16CS2N1+TXV |  | 24000 | 22200 | 16 | 12 | 8.1 | 2.16 | 64 | 50 | 210355841
CHAMPION HEATING AND COOLING | THF2B24T21 | XAHC30CXXN1+JMET16CS2N1+TXV |  | 24000 | 22200 | 16 | 12 | 8.1 | 2.16 | 64 | 50 | 210355840
FRASER-JOHNSTON | THF2B24T21 | XAHC30CXXN1+JMET16CS2N1+TXV |  | 24000 | 22200 | 16 | 12 | 8.1 | 2.16 | 64 | 50 | 210355839
LUXAIRE | THF2B24T21 | XAHC30CXXN1+JMET16CS2N1+TXV |  | 24000 | 22200 | 16 | 12 | 8.1 | 2.16 | 64 | 50 | 210355838
COLEMAN | THF2B24T21 | XAHC30CXXN1+JMET16CS2N1+TXV |  | 24000 | 22200 | 16 | 12 | 8.1 | 2.16 | 64 | 50 | 210355837
CHAMPION HEATING AND COOLING | THF2B24T21 | XAHB30CXXN1+JMVT12BC2N1+TXV |  | 23600 | 22000 | 15.2 | 12 | 8.1 | 2.12 | 64 | 49 | 210355832
FRASER-JOHNSTON | THF2B24T21 | XAHB30CXXN1+JMVT12BC2N1+TXV |  | 23600 | 22000 | 15.2 | 12 | 8.1 | 2.12 | 64 | 49 | 210355831
LUXAIRE | THF2B24T21 | XAHB30CXXN1+JMVT12BC2N1+TXV |  | 23600 | 22000 | 15.2 | 12 | 8.1 | 2.12 | 64 | 49 | 210355830
CHAMPION HEATING AND COOLING | THF2B30T21 | XAUC48FXXN1+TXV | TL9E080C16UH11 | 29800 | 28600 | 15.2 | 11.7 | 8.1 | 2.1 | 64 | 49 | 210351645
FRASER-JOHNSTON | THF2B30T21 | XAUC48FXXN1+TXV | TL9E080C16UH11 | 29800 | 28600 | 15.2 | 11.7 | 8.1 | 2.1 | 64 | 49 | 210351644
LUXAIRE | THF2B30T21 | XAUC48FXXN1+TXV | TL9E080C16UH11 | 29800 | 28600 | 15.2 | 11.7 | 8.1 | 2.1 | 64 | 49 | 210351643
COLEMAN | THF2B30T21 | XAUC48FXXN1+TXV | TL9E080C16UH11 | 29800 | 28600 | 15.2 | 11.7 | 8.1 | 2.1 | 64 | 49 | 210351642
CHAMPION HEATING AND COOLING | THF2B30T21 | XAFC48FXXN1+TXV | TL9E080C16UH11 | 29800 | 28600 | 15.2 | 11.7 | 8.1 | 2.1 | 64 | 49 | 210351637
FRASER-JOHNSTON | THF2B30T21 | XAFC48FXXN1+TXV | TL9E080C16UH11 | 29800 | 28600 | 15.2 | 11.7 | 8.1 | 2.1 | 64 | 49 | 210351636
LUXAIRE | THF2B30T21 | XAFC48FXXN1+TXV | TL9E080C16UH11 | 29800 | 28600 | 15.2 | 11.7 | 8.1 | 2.1 | 64 | 49 | 210351635
COLEMAN | THF2B30T21 | XAFC48FXXN1+TXV | TL9E080C16UH11 | 29800 | 28600 | 15.2 | 11.7 | 8.1 | 2.1 | 64 | 49 | 210351634
EVCON | RHP15024B21 | XAHC30CXXN1+JMET12CS2N1+TXV |  | 24000 | 22200 | 16 | 12 | 8.1 | 2.14 | 64 | 50 | 210350816
GUARDIAN | RHP15024B21 | XAHC30CXXN1+JMET12CS2N1+TXV |  | 24000 | 22200 | 16 | 12 | 8.1 | 2.14 | 64 | 50 | 210350815
CHAMPION HEATING AND COOLING | THF2B24T21 | XAHC30CXXN1+JMET12CS2N1+TXV |  | 24000 | 22200 | 16 | 12 | 8.1 | 2.14 | 64 | 50 | 210350814
FRASER-JOHNSTON | THF2B24T21 | XAHC30CXXN1+JMET12CS2N1+TXV |  | 24000 | 22200 | 16 | 12 | 8.1 | 2.14 | 64 | 50 | 210350813
LUXAIRE | THF2B24T21 | XAHC30CXXN1+JMET12CS2N1+TXV |  | 24000 | 22200 | 16 | 12 | 8.1 | 2.14 | 64 | 50 | 210350812
COLEMAN | THF2B24T21 | XAHC30CXXN1+JMET12CS2N1+TXV |  | 24000 | 22200 | 16 | 12 | 8.1 | 2.14 | 64 | 50 | 210350811
CHAMPION HEATING AND COOLING | THF2B24T21 | XAFC36DBAN1 | TMLE100C16MP11 | 24000 | 22400 | 15.2 | 11.7 | 8.1 | 1.96 | 60 | 44 | 210354106
FRASER-JOHNSTON | THF2B24T21 | XAFC36DBAN1 | TMLE100C16MP11 | 24000 | 22400 | 15.2 | 11.7 | 8.1 | 1.96 | 60 | 44 | 210354105
LUXAIRE | THF2B24T21 | XAFC36DBAN1 | TMLE100C16MP11 | 24000 | 22400 | 15.2 | 11.7 | 8.1 | 1.96 | 60 | 44 | 210354104
COLEMAN | THF2B24T21 | XAFC36DBAN1 | TMLE100C16MP11 | 24000 | 22400 | 15.2 | 11.7 | 8.1 | 1.96 | 60 | 44 | 210354103
EVCON | RHP15024B21 | XAFC36DBAN1 | RGF1L100CE16MP12 | 24000 | 22400 | 15.2 | 11.7 | 8.1 | 1.96 | 60 | 44 | 210354102
GUARDIAN | RHP15024B21 | XAFC36DBAN1 | RGF1L100CE16MP12 | 24000 | 22400 | 15.2 | 11.7 | 8.1 | 1.96 | 60 | 44 | 210354101
CHAMPION HEATING AND COOLING | THF2B24T21 | XAFC36DBAN1 | TM8E100C16MP11 | 24000 | 22400 | 15.2 | 11.7 | 8.1 | 1.96 | 60 | 44 | 210354100
FRASER-JOHNSTON | THF2B24T21 | XAFC36DBAN1 | TM8E100C16MP11 | 24000 | 22400 | 15.2 | 11.7 | 8.1 | 1.96 | 60 | 44 | 210354099
LUXAIRE | THF2B24T21 | XAFC36DBAN1 | TM8E100C16MP11 | 24000 | 22400 | 15.2 | 11.7 | 8.1 | 1.96 | 60 | 44 | 210354098
COLEMAN | THF2B24T21 | XAFC36DBAN1 | TM8E100C16MP11 | 24000 | 22400 | 15.2 | 11.7 | 8.1 | 1.96 | 60 | 44 | 210354097
CHAMPION HEATING AND COOLING | THF2B24T21 | XAFC36DXXN1+TXV | TMLE100C16MP11 | 24000 | 22400 | 15.2 | 11.7 | 8.1 | 1.96 | 60 | 44 | 210354096
FRASER-JOHNSTON | THF2B24T21 | XAFC36DXXN1+TXV | TMLE100C16MP11 | 24000 | 22400 | 15.2 | 11.7 | 8.1 | 1.96 | 60 | 44 | 210354095
LUXAIRE | THF2B24T21 | XAFC36DXXN1+TXV | TMLE100C16MP11 | 24000 | 22400 | 15.2 | 11.7 | 8.1 | 1.96 | 60 | 44 | 210354094
COLEMAN | THF2B24T21 | XAFC36DXXN1+TXV | TMLE100C16MP11 | 24000 | 22400 | 15.2 | 11.7 | 8.1 | 1.96 | 60 | 44 | 210354093
EVCON | RHP15024B21 | XAFC36DXXN1+TXV | RGF1L100CE16MP12 | 24000 | 22400 | 15.2 | 11.7 | 8.1 | 1.96 | 60 | 44 | 210354092
GUARDIAN | RHP15024B21 | XAFC36DXXN1+TXV | RGF1L100CE16MP12 | 24000 | 22400 | 15.2 | 11.7 | 8.1 | 1.96 | 60 | 44 | 210354091
CHAMPION HEATING AND COOLING | THF2B24T21 | XAFC36DXXN1+TXV | TM8E100C16MP11 | 24000 | 22400 | 15.2 | 11.7 | 8.1 | 1.96 | 60 | 44 | 210354090
FRASER-JOHNSTON | THF2B24T21 | XAFC36DXXN1+TXV | TM8E100C16MP11 | 24000 | 22400 | 15.2 | 11.7 | 8.1 | 1.96 | 60 | 44 | 210354089
LUXAIRE | THF2B24T21 | XAFC36DXXN1+TXV | TM8E100C16MP11 | 24000 | 22400 | 15.2 | 11.7 | 8.1 | 1.96 | 60 | 44 | 210354088
COLEMAN | THF2B24T21 | XAFC36DXXN1+TXV | TM8E100C16MP11 | 24000 | 22400 | 15.2 | 11.7 | 8.1 | 1.96 | 60 | 44 | 210354087
CHAMPION HEATING AND COOLING | THF2B24T21 | XAHC36DBAN1 | TMLE120C16MP11 | 24000 | 21200 | 16 | 11.7 | 8.1 | 2.2 | 66 | 52 | 210354086
FRASER-JOHNSTON | THF2B24T21 | XAHC36DBAN1 | TMLE120C16MP11 | 24000 | 21200 | 16 | 11.7 | 8.1 | 2.2 | 66 | 52 | 210354085
LUXAIRE | THF2B24T21 | XAHC36DBAN1 | TMLE120C16MP11 | 24000 | 21200 | 16 | 11.7 | 8.1 | 2.2 | 66 | 52 | 210354084
COLEMAN | THF2B24T21 | XAHC36DBAN1 | TMLE120C16MP11 | 24000 | 21200 | 16 | 11.7 | 8.1 | 2.2 | 66 | 52 | 210354083
EVCON | RHP15024B21 | XAHC36DBAN1 | RGF1L120CE16MP12 | 24000 | 21200 | 16 | 11.7 | 8.1 | 2.2 | 66 | 52 | 210354082
GUARDIAN | RHP15024B21 | XAHC36DBAN1 | RGF1L120CE16MP12 | 24000 | 21200 | 16 | 11.7 | 8.1 | 2.2 | 66 | 52 | 210354081
CHAMPION HEATING AND COOLING | THF2B24T21 | XAHC36DBAN1 | TM8E120C16MP11 | 24000 | 21200 | 16 | 11.7 | 8.1 | 2.2 | 66 | 52 | 210354080
FRASER-JOHNSTON | THF2B24T21 | XAHC36DBAN1 | TM8E120C16MP11 | 24000 | 21200 | 16 | 11.7 | 8.1 | 2.2 | 66 | 52 | 210354079
LUXAIRE | THF2B24T21 | XAHC36DBAN1 | TM8E120C16MP11 | 24000 | 21200 | 16 | 11.7 | 8.1 | 2.2 | 66 | 52 | 210354078
COLEMAN | THF2B24T21 | XAHC36DBAN1 | TM8E120C16MP11 | 24000 | 21200 | 16 | 11.7 | 8.1 | 2.2 | 66 | 52 | 210354077
CHAMPION HEATING AND COOLING | THF2B24T21 | XAHC36DXXN1+TXV | TMLE120C16MP11 | 24000 | 21200 | 16 | 11.7 | 8.1 | 2.2 | 66 | 52 | 210354076
FRASER-JOHNSTON | THF2B24T21 | XAHC36DXXN1+TXV | TMLE120C16MP11 | 24000 | 21200 | 16 | 11.7 | 8.1 | 2.2 | 66 | 52 | 210354075
LUXAIRE | THF2B24T21 | XAHC36DXXN1+TXV | TMLE120C16MP11 | 24000 | 21200 | 16 | 11.7 | 8.1 | 2.2 | 66 | 52 | 210354074
COLEMAN | THF2B24T21 | XAHC36DXXN1+TXV | TMLE120C16MP11 | 24000 | 21200 | 16 | 11.7 | 8.1 | 2.2 | 66 | 52 | 210354073
EVCON | RHP15024B21 | XAHC36DXXN1+TXV | RGF1L120CE16MP12 | 24000 | 21200 | 16 | 11.7 | 8.1 | 2.2 | 66 | 52 | 210354072
GUARDIAN | RHP15024B21 | XAHC36DXXN1+TXV | RGF1L120CE16MP12 | 24000 | 21200 | 16 | 11.7 | 8.1 | 2.2 | 66 | 52 | 210354071
CHAMPION HEATING AND COOLING | THF2B24T21 | XAHC36DXXN1+TXV | TM8E120C16MP11 | 24000 | 21200 | 16 | 11.7 | 8.1 | 2.2 | 66 | 52 | 210354070
FRASER-JOHNSTON | THF2B24T21 | XAHC36DXXN1+TXV | TM8E120C16MP11 | 24000 | 21200 | 16 | 11.7 | 8.1 | 2.2 | 66 | 52 | 210354069
LUXAIRE | THF2B24T21 | XAHC36DXXN1+TXV | TM8E120C16MP11 | 24000 | 21200 | 16 | 11.7 | 8.1 | 2.2 | 66 | 52 | 210354068
COLEMAN | THF2B24T21 | XAHC36DXXN1+TXV | TM8E120C16MP11 | 24000 | 21200 | 16 | 11.7 | 8.1 | 2.2 | 66 | 52 | 210354067
COLEMAN | THF2B30T21 | XAFC48FXXN1+TXV | TM9V080C16MP12 | 30000 | 29200 | 15.2 | 11.5 | 8.1 | 2.1 | 64 | 50 | 210352531
LUXAIRE | THF2B30T21 | XAFC48FXXN1+TXV | TM9V080C16MP12 | 30000 | 29200 | 15.2 | 11.5 | 8.1 | 2.1 | 64 | 50 | 210352532
LUXAIRE | THF2B30T21 | XAFC48FXXN1+TXV | TP9C080C16MP13 | 30000 | 29200 | 15.2 | 11.5 | 8.1 | 2.1 | 64 | 50 | 210352536
COLEMAN | THF2B30T21 | XAFC48FXXN1+TXV | TP9C080C16MP13 | 30000 | 29200 | 15.2 | 11.5 | 8.1 | 2.1 | 64 | 50 | 210352535
FRASER-JOHNSTON | THF2B30T21 | XAFC48FXXN1+TXV | TP9C080C16MP13 | 30000 | 29200 | 15.2 | 11.5 | 8.1 | 2.1 | 64 | 50 | 210352537
CHAMPION HEATING AND COOLING | THF2B30T21 | XAFC48FXXN1+TXV | TP9C080C16MP13 | 30000 | 29200 | 15.2 | 11.5 | 8.1 | 2.1 | 64 | 50 | 210352538
COLEMAN | THF2B30T21 | XAFC48FXXN1+TXV | CP9C080C16MP13 | 30000 | 29200 | 15.2 | 11.5 | 8.1 | 2.1 | 64 | 50 | 210352539
LUXAIRE | THF2B30T21 | XAFC48FXXN1+TXV | LP9C080C16MP13 | 30000 | 29200 | 15.2 | 11.5 | 8.1 | 2.1 | 64 | 50 | 210352540
COLEMAN | THF2B30T21 | XAUC48FXXN1+TXV | TM9V080C16MP12 | 30000 | 29200 | 15.2 | 11.5 | 8.1 | 2.1 | 64 | 50 | 210352545
LUXAIRE | THF2B30T21 | XAUC48FXXN1+TXV | TM9V080C16MP12 | 30000 | 29200 | 15.2 | 11.5 | 8.1 | 2.1 | 64 | 50 | 210352546
FRASER-JOHNSTON | THF2B30T21 | XAUC48FXXN1+TXV | TM9V080C16MP12 | 30000 | 29200 | 15.2 | 11.5 | 8.1 | 2.1 | 64 | 50 | 210352547
CHAMPION HEATING AND COOLING | THF2B30T21 | XAUC48FXXN1+TXV | TM9V080C16MP12 | 30000 | 29200 | 15.2 | 11.5 | 8.1 | 2.1 | 64 | 50 | 210352548
COLEMAN | THF2B30T21 | XAUC48FXXN1+TXV | TP9C080C16MP13 | 30000 | 29200 | 15.2 | 11.5 | 8.1 | 2.1 | 64 | 50 | 210352553
LUXAIRE | THF2B30T21 | XAUC48FXXN1+TXV | TP9C080C16MP13 | 30000 | 29200 | 15.2 | 11.5 | 8.1 | 2.1 | 64 | 50 | 210352554
FRASER-JOHNSTON | THF2B30T21 | XAUC48FXXN1+TXV | TP9C080C16MP13 | 30000 | 29200 | 15.2 | 11.5 | 8.1 | 2.1 | 64 | 50 | 210352555
CHAMPION HEATING AND COOLING | THF2B30T21 | XAUC48FXXN1+TXV | TP9C080C16MP13 | 30000 | 29200 | 15.2 | 11.5 | 8.1 | 2.1 | 64 | 50 | 210352556
COLEMAN | THF2B30T21 | XAUC48FXXN1+TXV | CP9C080C16MP13 | 30000 | 29200 | 15.2 | 11.5 | 8.1 | 2.1 | 64 | 50 | 210352559
LUXAIRE | THF2B30T21 | XAUC48FXXN1+TXV | LP9C080C16MP13 | 30000 | 29200 | 15.2 | 11.5 | 8.1 | 2.1 | 64 | 50 | 210352560
LUXAIRE | THF2B30T21 | XAFC36DXXN1+JMET12CS2N1+TXV |  | 30000 | 28400 | 16 | 12 | 8.1 | 2.14 | 64 | 50 | 210356730
FRASER-JOHNSTON | THF2B30T21 | XAFC36DXXN1+JMET12CS2N1+TXV |  | 30000 | 28400 | 16 | 12 | 8.1 | 2.14 | 64 | 50 | 210356731
CHAMPION HEATING AND COOLING | THF2B30T21 | XAFC36DXXN1+JMET12CS2N1+TXV |  | 30000 | 28400 | 16 | 12 | 8.1 | 2.14 | 64 | 50 | 210356732
GUARDIAN | RHP15030B21 | XAFC36DXXN1+JMET12CS2N1+TXV |  | 30000 | 28400 | 16 | 12 | 8.1 | 2.14 | 64 | 50 | 210356733
EVCON | RHP15030B21 | XAFC36DXXN1+JMET12CS2N1+TXV |  | 30000 | 28400 | 16 | 12 | 8.1 | 2.14 | 64 | 50 | 210356734
COLEMAN | THF2B60T21 | XAFD60HXXN1+TXV | TM9E100C20MP12 | 55500 | 56500 | 15.2 | 11 | 8.1 | 2.22 | 68 | 56 | 210356791
LUXAIRE | THF2B60T21 | XAFD60HXXN1+TXV | TM9E100C20MP12 | 55500 | 56500 | 15.2 | 11 | 8.1 | 2.22 | 68 | 56 | 210356792
FRASER-JOHNSTON | THF2B60T21 | XAFD60HXXN1+TXV | TM9E100C20MP12 | 55500 | 56500 | 15.2 | 11 | 8.1 | 2.22 | 68 | 56 | 210356793
EVCON | RHP15060B21 | XAFD60HXXN1+TXV | RGF19100CE20MP13 | 55500 | 56500 | 15.2 | 11 | 8.1 | 2.22 | 68 | 56 | 210356796
GUARDIAN | RHP15060B21 | XAFD60HXXN1+TXV | RGF19100CE20MP13 | 55500 | 56500 | 15.2 | 11 | 8.1 | 2.22 | 68 | 56 | 210356795
CHAMPION HEATING AND COOLING | THF2B30T21 | XAFC48FXXN1+TXV | TM9V080C16MP12 | 30000 | 29200 | 15.2 | 11.5 | 8.1 | 2.1 | 64 | 50 | 210352534
FRASER-JOHNSTON | THF2B30T21 | XAFC48FXXN1+TXV | TM9V080C16MP12 | 30000 | 29200 | 15.2 | 11.5 | 8.1 | 2.1 | 64 | 50 | 210352533
EVCON | RHP15042B21 | XAHD48FXXN1+TXV | TM9Y080C16MP11 | 39500 | 39500 | 15.2 | 12 | 8.1 | 2.04 | 62 | 47 | 210351711
GUARDIAN | RHP15042B21 | XAHD48FXXN1+TXV | TM9Y080C16MP11 | 39500 | 39500 | 15.2 | 12 | 8.1 | 2.04 | 62 | 47 | 210351710
CHAMPION HEATING AND COOLING | THF2B42T21 | XAHD48FXXN1+TXV | TM9Y080C16MP11 | 39500 | 39500 | 15.2 | 12 | 8.1 | 2.04 | 62 | 47 | 210351709
FRASER-JOHNSTON | THF2B42T21 | XAHD48FXXN1+TXV | TM9Y080C16MP11 | 39500 | 39500 | 15.2 | 12 | 8.1 | 2.04 | 62 | 47 | 210351708
LUXAIRE | THF2B42T21 | XAHD48FXXN1+TXV | TM9Y080C16MP11 | 39500 | 39500 | 15.2 | 12 | 8.1 | 2.04 | 62 | 47 | 210351707
COLEMAN | THF2B42T21 | XAHD48FXXN1+TXV | TM9Y080C16MP11 | 39500 | 39500 | 15.2 | 12 | 8.1 | 2.04 | 62 | 47 | 210351706
EVCON | RHP15030B21 | XAUC48FXXN1+JMET16CS2N1+TXV |  | 30000 | 28400 | 16 | 12 | 8.1 | 2.12 | 63 | 49 | 210351689
GUARDIAN | RHP15030B21 | XAUC48FXXN1+JMET16CS2N1+TXV |  | 30000 | 28400 | 16 | 12 | 8.1 | 2.12 | 63 | 49 | 210351688
CHAMPION HEATING AND COOLING | THF2B30T21 | XAUC48FXXN1+JMET16CS2N1+TXV |  | 30000 | 28400 | 16 | 12 | 8.1 | 2.12 | 63 | 49 | 210351687
FRASER-JOHNSTON | THF2B30T21 | XAUC48FXXN1+JMET16CS2N1+TXV |  | 30000 | 28400 | 16 | 12 | 8.1 | 2.12 | 63 | 49 | 210351686
LUXAIRE | THF2B30T21 | XAUC48FXXN1+JMET16CS2N1+TXV |  | 30000 | 28400 | 16 | 12 | 8.1 | 2.12 | 63 | 49 | 210351685
COLEMAN | THF2B30T21 | XAUC48FXXN1+JMET16CS2N1+TXV |  | 30000 | 28400 | 16 | 12 | 8.1 | 2.12 | 63 | 49 | 210351684
EVCON | RHP15030B21 | XAFC48FXXN1+JMET16CS2N1+TXV |  | 30000 | 28400 | 16 | 12 | 8.1 | 2.12 | 63 | 49 | 210351677
GUARDIAN | RHP15030B21 | XAFC48FXXN1+JMET16CS2N1+TXV |  | 30000 | 28400 | 16 | 12 | 8.1 | 2.12 | 63 | 49 | 210351676
CHAMPION HEATING AND COOLING | THF2B30T21 | XAFC48FXXN1+JMET16CS2N1+TXV |  | 30000 | 28400 | 16 | 12 | 8.1 | 2.12 | 63 | 49 | 210351675
FRASER-JOHNSTON | THF2B30T21 | XAFC48FXXN1+JMET16CS2N1+TXV |  | 30000 | 28400 | 16 | 12 | 8.1 | 2.12 | 63 | 49 | 210351674
LUXAIRE | THF2B30T21 | XAFC48FXXN1+JMET16CS2N1+TXV |  | 30000 | 28400 | 16 | 12 | 8.1 | 2.12 | 63 | 49 | 210351673
COLEMAN | THF2B30T21 | XAFC48FXXN1+JMET16CS2N1+TXV |  | 30000 | 28400 | 16 | 12 | 8.1 | 2.12 | 63 | 49 | 210351672
CHAMPION HEATING AND COOLING | THF2B42T21 | XAHC48FXXN1+TXV | TM8E120C16MP11 | 40500 | 40500 | 16 | 11.7 | 8.1 | 2.12 | 65 | 51 | 210359167
FRASER-JOHNSTON | THF2B42T21 | XAHC48FXXN1+TXV | TM8E120C16MP11 | 40500 | 40500 | 16 | 11.7 | 8.1 | 2.12 | 65 | 51 | 210359166
LUXAIRE | THF2B42T21 | XAHC48FXXN1+TXV | TM8E120C16MP11 | 40500 | 40500 | 16 | 11.7 | 8.1 | 2.12 | 65 | 51 | 210359165
COLEMAN | THF2B42T21 | XAHC48FXXN1+TXV | TM8E120C16MP11 | 40500 | 40500 | 16 | 11.7 | 8.1 | 2.12 | 65 | 51 | 210359164
COLEMAN | THF2B30T21 | XAFC36DXXN1+TXV | TM8E100C16MP11 | 30000 | 28600 | 16 | 11.7 | 8.1 | 2.12 | 65 | 51 | 210355117
CHAMPION HEATING AND COOLING | THF2B36T21 | XAHC36DBCN1+JMVT16CC2N1 |  | 35200 | 34200 | 15.2 | 11.7 | 8.1 | 2.1 | 65 | 51 | 210357566
FRASER-JOHNSTON | THF2B36T21 | XAHC36DBCN1+JMVT16CC2N1 |  | 35200 | 34200 | 15.2 | 11.7 | 8.1 | 2.1 | 65 | 51 | 210357565
LUXAIRE | THF2B36T21 | XAHC36DBCN1+JMVT16CC2N1 |  | 35200 | 34200 | 15.2 | 11.7 | 8.1 | 2.1 | 65 | 51 | 210357564
COLEMAN | THF2B36T21 | XAHC36DBCN1+JMVT16CC2N1 |  | 35200 | 34200 | 15.2 | 11.7 | 8.1 | 2.1 | 65 | 51 | 210357563
CHAMPION HEATING AND COOLING | THF2B36T21 | XAHC36DXXN1+JMVT16CC2N1+TXV |  | 35200 | 34200 | 15.2 | 11.7 | 8.1 | 2.1 | 65 | 51 | 210357562
FRASER-JOHNSTON | THF2B36T21 | XAHC36DXXN1+JMVT16CC2N1+TXV |  | 35200 | 34200 | 15.2 | 11.7 | 8.1 | 2.1 | 65 | 51 | 210357561
LUXAIRE | THF2B36T21 | XAHC36DXXN1+JMVT16CC2N1+TXV |  | 35200 | 34200 | 15.2 | 11.7 | 8.1 | 2.1 | 65 | 51 | 210357560
COLEMAN | THF2B36T21 | XAHC36DXXN1+JMVT16CC2N1+TXV |  | 35200 | 34200 | 15.2 | 11.7 | 8.1 | 2.1 | 65 | 51 | 210357559
EVCON | RHP15024B21 | XAHC36DXXN1+JMET12CS2N1+TXV |  | 24000 | 21000 | 16 | 12 | 8.1 | 2.22 | 66 | 52 | 210357552
GUARDIAN | RHP15024B21 | XAHC36DXXN1+JMET12CS2N1+TXV |  | 24000 | 21000 | 16 | 12 | 8.1 | 2.22 | 66 | 52 | 210357551
CHAMPION HEATING AND COOLING | THF2B24T21 | XAHC36DXXN1+JMET12CS2N1+TXV |  | 24000 | 21000 | 16 | 12 | 8.1 | 2.22 | 66 | 52 | 210357550
FRASER-JOHNSTON | THF2B24T21 | XAHC36DXXN1+JMET12CS2N1+TXV |  | 24000 | 21000 | 16 | 12 | 8.1 | 2.22 | 66 | 52 | 210357549
LUXAIRE | THF2B24T21 | XAHC36DXXN1+JMET12CS2N1+TXV |  | 24000 | 21000 | 16 | 12 | 8.1 | 2.22 | 66 | 52 | 210357548
COLEMAN | THF2B24T21 | XAHC36DXXN1+JMET12CS2N1+TXV |  | 24000 | 21000 | 16 | 12 | 8.1 | 2.22 | 66 | 52 | 210357547
CHAMPION HEATING AND COOLING | THF2B60T21 | XAFD60JXXN1+TXV | TMLE080C20MP11 | 55000 | 56500 | 15.2 | 11 | 8.1 | 2.2 | 68 | 55 | 210353418
FRASER-JOHNSTON | THF2B60T21 | XAFD60JXXN1+TXV | TMLE080C20MP11 | 55000 | 56500 | 15.2 | 11 | 8.1 | 2.2 | 68 | 55 | 210353417
LUXAIRE | THF2B60T21 | XAFD60JXXN1+TXV | TMLE080C20MP11 | 55000 | 56500 | 15.2 | 11 | 8.1 | 2.2 | 68 | 55 | 210353416
COLEMAN | THF2B60T21 | XAFD60JXXN1+TXV | TMLE080C20MP11 | 55000 | 56500 | 15.2 | 11 | 8.1 | 2.2 | 68 | 55 | 210353415
EVCON | RHP15060B21 | XAFD60JXXN1+TXV | RGF1L080CE20MP12 | 55000 | 56500 | 15.2 | 11 | 8.1 | 2.2 | 68 | 55 | 210353414
GUARDIAN | RHP15060B21 | XAFD60JXXN1+TXV | RGF1L080CE20MP12 | 55000 | 56500 | 15.2 | 11 | 8.1 | 2.2 | 68 | 55 | 210353413
CHAMPION HEATING AND COOLING | THF2B60T21 | XAFD60JXXN1+TXV | TM8E080C20MP11 | 55000 | 56500 | 15.2 | 11 | 8.1 | 2.2 | 68 | 55 | 210353412
FRASER-JOHNSTON | THF2B60T21 | XAFD60JXXN1+TXV | TM8E080C20MP11 | 55000 | 56500 | 15.2 | 11 | 8.1 | 2.2 | 68 | 55 | 210353411
LUXAIRE | THF2B60T21 | XAFD60JXXN1+TXV | TM8E080C20MP11 | 55000 | 56500 | 15.2 | 11 | 8.1 | 2.2 | 68 | 55 | 210353410
COLEMAN | THF2B60T21 | XAFD60JXXN1+TXV | TM8E080C20MP11 | 55000 | 56500 | 15.2 | 11 | 8.1 | 2.2 | 68 | 55 | 210353409
LUXAIRE | THF2B60T21 | XAHD60JXXN1+TXV | LP9C120D20MP13 | 55000 | 58000 | 15.2 | 11 | 8.1 | 2.02 | 66 | 52 | 210353398
COLEMAN | THF2B60T21 | XAHD60JXXN1+TXV | CP9C120D20MP13 | 55000 | 58000 | 15.2 | 11 | 8.1 | 2.02 | 66 | 52 | 210353397
CHAMPION HEATING AND COOLING | THF2B60T21 | XAHD60JXXN1+TXV | TP9C120D20MP13 | 55000 | 58000 | 15.2 | 11 | 8.1 | 2.02 | 66 | 52 | 210353396
FRASER-JOHNSTON | THF2B60T21 | XAHD60JXXN1+TXV | TP9C120D20MP13 | 55000 | 58000 | 15.2 | 11 | 8.1 | 2.02 | 66 | 52 | 210353395
LUXAIRE | THF2B60T21 | XAHD60JXXN1+TXV | TP9C120D20MP13 | 55000 | 58000 | 15.2 | 11 | 8.1 | 2.02 | 66 | 52 | 210353394
COLEMAN | THF2B60T21 | XAHD60JXXN1+TXV | TP9C120D20MP13 | 55000 | 58000 | 15.2 | 11 | 8.1 | 2.02 | 66 | 52 | 210353393
CHAMPION HEATING AND COOLING | THF2B60T21 | XAHD60JXXN1+TXV | TM9V120D20MP12 | 55000 | 58000 | 15.2 | 11 | 8.1 | 2.02 | 66 | 52 | 210353392
FRASER-JOHNSTON | THF2B60T21 | XAHD60JXXN1+TXV | TM9V120D20MP12 | 55000 | 58000 | 15.2 | 11 | 8.1 | 2.02 | 66 | 52 | 210353391
LUXAIRE | THF2B60T21 | XAHD60JXXN1+TXV | TM9V120D20MP12 | 55000 | 58000 | 15.2 | 11 | 8.1 | 2.02 | 66 | 52 | 210353390
COLEMAN | THF2B60T21 | XAHD60JXXN1+TXV | TM9V120D20MP12 | 55000 | 58000 | 15.2 | 11 | 8.1 | 2.02 | 66 | 52 | 210353389
CHAMPION HEATING AND COOLING | THF2B60T21 | XAFD60HXXN1+TXV | TM9E100C20MP12 | 55500 | 56500 | 15.2 | 11 | 8.1 | 2.22 | 68 | 56 | 210356794
EVCON | RHP15042B21 | XAFC48FXXN1+TXV | TM8Y100C20MP11 | 40500 | 40000 | 15.2 | 11.7 | 8.1 | 2.04 | 64 | 49 | 210351808
GUARDIAN | RHP15042B21 | XAFC48FXXN1+TXV | TM8Y100C20MP11 | 40500 | 40000 | 15.2 | 11.7 | 8.1 | 2.04 | 64 | 49 | 210351806
CHAMPION HEATING AND COOLING | THF2B42T21 | XAFC48FXXN1+TXV | TM8Y100C20MP11 | 40500 | 40000 | 15.2 | 11.7 | 8.1 | 2.04 | 64 | 49 | 210351805
FRASER-JOHNSTON | THF2B42T21 | XAFC48FXXN1+TXV | TM8Y100C20MP11 | 40500 | 40000 | 15.2 | 11.7 | 8.1 | 2.04 | 64 | 49 | 210351804
LUXAIRE | THF2B42T21 | XAFC48FXXN1+TXV | TM8Y100C20MP11 | 40500 | 40000 | 15.2 | 11.7 | 8.1 | 2.04 | 64 | 49 | 210351803
COLEMAN | THF2B42T21 | XAFC48FXXN1+TXV | TM8Y100C20MP11 | 40500 | 40000 | 15.2 | 11.7 | 8.1 | 2.04 | 64 | 49 | 210351802
EVCON | RHP15042B21 | XAHC48FXXN1+TXV | RGF19080CE16MP13 | 40500 | 40500 | 16 | 11.7 | 8.1 | 2.1 | 65 | 51 | 210351795
GUARDIAN | RHP15042B21 | XAHC48FXXN1+TXV | RGF19080CE16MP13 | 40500 | 40500 | 16 | 11.7 | 8.1 | 2.1 | 65 | 51 | 210351794
CHAMPION HEATING AND COOLING | THF2B42T21 | XAHC48FXXN1+TXV | TM9E080C16MP12 | 40500 | 40500 | 16 | 11.7 | 8.1 | 2.1 | 65 | 51 | 210351793
FRASER-JOHNSTON | THF2B42T21 | XAHC48FXXN1+TXV | TM9E080C16MP12 | 40500 | 40500 | 16 | 11.7 | 8.1 | 2.1 | 65 | 51 | 210351792
LUXAIRE | THF2B42T21 | XAHC48FXXN1+TXV | TM9E080C16MP12 | 40500 | 40500 | 16 | 11.7 | 8.1 | 2.1 | 65 | 51 | 210351791
COLEMAN | THF2B42T21 | XAHC48FXXN1+TXV | TM9E080C16MP12 | 40500 | 40500 | 16 | 11.7 | 8.1 | 2.1 | 65 | 51 | 210351790
EVCON | RHP15042B21 | XAHC48FXXN1+TXV | RGF19100CE16MP13 | 40500 | 40000 | 16 | 11 | 8.1 | 2.12 | 67 | 53 | 210351783
GUARDIAN | RHP15042B21 | XAHC48FXXN1+TXV | RGF19100CE16MP13 | 40500 | 40000 | 16 | 11 | 8.1 | 2.12 | 67 | 53 | 210351782
CHAMPION HEATING AND COOLING | THF2B42T21 | XAHC48FXXN1+TXV | TM9E100C16MP12 | 40500 | 40000 | 16 | 11 | 8.1 | 2.12 | 67 | 53 | 210351781
FRASER-JOHNSTON | THF2B42T21 | XAHC48FXXN1+TXV | TM9E100C16MP12 | 40500 | 40000 | 16 | 11 | 8.1 | 2.12 | 67 | 53 | 210351780
LUXAIRE | THF2B42T21 | XAHC48FXXN1+TXV | TM9E100C16MP12 | 40500 | 40000 | 16 | 11 | 8.1 | 2.12 | 67 | 53 | 210351779
COLEMAN | THF2B42T21 | XAHC48FXXN1+TXV | TM9E100C16MP12 | 40500 | 40000 | 16 | 11 | 8.1 | 2.12 | 67 | 53 | 210351778
EVCON | RHP15042B21 | XAUC48FXXN1+TXV | RGF19100CE20MP13 | 40500 | 40000 | 15.2 | 11.7 | 8.1 | 2.04 | 64 | 49 | 210351777
GUARDIAN | RHP15042B21 | XAUC48FXXN1+TXV | RGF19100CE20MP13 | 40500 | 40000 | 15.2 | 11.7 | 8.1 | 2.04 | 64 | 49 | 210351776
CHAMPION HEATING AND COOLING | THF2B42T21 | XAUC48FXXN1+TXV | TM9E100C20MP12 | 40500 | 40000 | 15.2 | 11.7 | 8.1 | 2.04 | 64 | 49 | 210351775
FRASER-JOHNSTON | THF2B42T21 | XAUC48FXXN1+TXV | TM9E100C20MP12 | 40500 | 40000 | 15.2 | 11.7 | 8.1 | 2.04 | 64 | 49 | 210351774
LUXAIRE | THF2B42T21 | XAUC48FXXN1+TXV | TM9E100C20MP12 | 40500 | 40000 | 15.2 | 11.7 | 8.1 | 2.04 | 64 | 49 | 210351773
COLEMAN | THF2B42T21 | XAUC48FXXN1+TXV | TM9E100C20MP12 | 40500 | 40000 | 15.2 | 11.7 | 8.1 | 2.04 | 64 | 49 | 210351772
EVCON | RHP15042B21 | XAFC48FXXN1+TXV | RGF19100CE20MP13 | 40500 | 40000 | 15.2 | 11.7 | 8.1 | 2.04 | 64 | 49 | 210351765
GUARDIAN | RHP15042B21 | XAFC48FXXN1+TXV | RGF19100CE20MP13 | 40500 | 40000 | 15.2 | 11.7 | 8.1 | 2.04 | 64 | 49 | 210351764
CHAMPION HEATING AND COOLING | THF2B42T21 | XAFC48FXXN1+TXV | TM9E100C20MP12 | 40500 | 40000 | 15.2 | 11.7 | 8.1 | 2.04 | 64 | 49 | 210351763
FRASER-JOHNSTON | THF2B42T21 | XAFC48FXXN1+TXV | TM9E100C20MP12 | 40500 | 40000 | 15.2 | 11.7 | 8.1 | 2.04 | 64 | 49 | 210351762
LUXAIRE | THF2B42T21 | XAFC48FXXN1+TXV | TM9E100C20MP12 | 40500 | 40000 | 15.2 | 11.7 | 8.1 | 2.04 | 64 | 49 | 210351761
COLEMAN | THF2B42T21 | XAFC48FXXN1+TXV | TM9E100C20MP12 | 40500 | 40000 | 15.2 | 11.7 | 8.1 | 2.04 | 64 | 49 | 210351760
EVCON | RHP15042B21 | XAHC48FXXN1+TXV | RGF19100CE20MP13 | 40500 | 40000 | 15.2 | 12 | 8.1 | 2.12 | 64 | 50 | 210351753
GUARDIAN | RHP15042B21 | XAHC48FXXN1+TXV | RGF19100CE20MP13 | 40500 | 40000 | 15.2 | 12 | 8.1 | 2.12 | 64 | 50 | 210351752
CHAMPION HEATING AND COOLING | THF2B42T21 | XAHC48FXXN1+TXV | TM9E100C20MP12 | 40500 | 40000 | 15.2 | 12 | 8.1 | 2.12 | 64 | 50 | 210351751
FRASER-JOHNSTON | THF2B42T21 | XAHC48FXXN1+TXV | TM9E100C20MP12 | 40500 | 40000 | 15.2 | 12 | 8.1 | 2.12 | 64 | 50 | 210351750
LUXAIRE | THF2B42T21 | XAHC48FXXN1+TXV | TM9E100C20MP12 | 40500 | 40000 | 15.2 | 12 | 8.1 | 2.12 | 64 | 50 | 210351749
COLEMAN | THF2B42T21 | XAHC48FXXN1+TXV | TM9E100C20MP12 | 40500 | 40000 | 15.2 | 12 | 8.1 | 2.12 | 64 | 50 | 210351748
EVCON | RHP15060B21 | XAUD60HXXN1+TXV | RGF1L130DE20MP12 | 56000 | 57000 | 15.2 | 11.7 | 8.1 | 2.18 | 68 | 54 | 210353558
GUARDIAN | RHP15060B21 | XAUD60HXXN1+TXV | RGF1L130DE20MP12 | 56000 | 57000 | 15.2 | 11.7 | 8.1 | 2.18 | 68 | 54 | 210353557
CHAMPION HEATING AND COOLING | THF2B60T21 | XAUD60HXXN1+TXV | TM8E130D20MP11 | 56000 | 57000 | 15.2 | 11.7 | 8.1 | 2.18 | 68 | 54 | 210353556
FRASER-JOHNSTON | THF2B60T21 | XAUD60HXXN1+TXV | TM8E130D20MP11 | 56000 | 57000 | 15.2 | 11.7 | 8.1 | 2.18 | 68 | 54 | 210353555
LUXAIRE | THF2B60T21 | XAUD60HXXN1+TXV | TM8E130D20MP11 | 56000 | 57000 | 15.2 | 11.7 | 8.1 | 2.18 | 68 | 54 | 210353554
COLEMAN | THF2B60T21 | XAUD60HXXN1+TXV | TM8E130D20MP11 | 56000 | 57000 | 15.2 | 11.7 | 8.1 | 2.18 | 68 | 54 | 210353553
CHAMPION HEATING AND COOLING | THF2B60T21 | XAFD60HXXN1+TXV | TMLE130D20MP11 | 56000 | 57000 | 15.2 | 11.7 | 8.1 | 2.18 | 68 | 54 | 210353546
FRASER-JOHNSTON | THF2B60T21 | XAFD60HXXN1+TXV | TMLE130D20MP11 | 56000 | 57000 | 15.2 | 11.7 | 8.1 | 2.18 | 68 | 54 | 210353545
LUXAIRE | THF2B60T21 | XAFD60HXXN1+TXV | TMLE130D20MP11 | 56000 | 57000 | 15.2 | 11.7 | 8.1 | 2.18 | 68 | 54 | 210353544
COLEMAN | THF2B60T21 | XAFD60HXXN1+TXV | TMLE130D20MP11 | 56000 | 57000 | 15.2 | 11.7 | 8.1 | 2.18 | 68 | 54 | 210353543
EVCON | RHP15060B21 | XAFD60HXXN1+TXV | RGF1L130DE20MP12 | 56000 | 57000 | 15.2 | 11.7 | 8.1 | 2.18 | 68 | 54 | 210353542
GUARDIAN | RHP15060B21 | XAFD60HXXN1+TXV | RGF1L130DE20MP12 | 56000 | 57000 | 15.2 | 11.7 | 8.1 | 2.18 | 68 | 54 | 210353541
CHAMPION HEATING AND COOLING | THF2B60T21 | XAFD60HXXN1+TXV | TM8E130D20MP11 | 56000 | 57000 | 15.2 | 11.7 | 8.1 | 2.18 | 68 | 54 | 210353540
FRASER-JOHNSTON | THF2B60T21 | XAFD60HXXN1+TXV | TM8E130D20MP11 | 56000 | 57000 | 15.2 | 11.7 | 8.1 | 2.18 | 68 | 54 | 210353539
LUXAIRE | THF2B60T21 | XAFD60HXXN1+TXV | TM8E130D20MP11 | 56000 | 57000 | 15.2 | 11.7 | 8.1 | 2.18 | 68 | 54 | 210353538
COLEMAN | THF2B60T21 | XAFD60HXXN1+TXV | TM8E130D20MP11 | 56000 | 57000 | 15.2 | 11.7 | 8.1 | 2.18 | 68 | 54 | 210353537
EVCON | RHP15060B21 | XAUD60HXXN1+TXV | TM8Y100C20MP11 | 55000 | 56500 | 15.2 | 11 | 8.1 | 2.22 | 68 | 56 | 210353535
GUARDIAN | RHP15060B21 | XAUD60HXXN1+TXV | TM8Y100C20MP11 | 55000 | 56500 | 15.2 | 11 | 8.1 | 2.22 | 68 | 56 | 210353533
CHAMPION HEATING AND COOLING | THF2B60T21 | XAUD60HXXN1+TXV | TM8Y100C20MP11 | 55000 | 56500 | 15.2 | 11 | 8.1 | 2.22 | 68 | 56 | 210353532
FRASER-JOHNSTON | THF2B60T21 | XAUD60HXXN1+TXV | TM8Y100C20MP11 | 55000 | 56500 | 15.2 | 11 | 8.1 | 2.22 | 68 | 56 | 210353531
LUXAIRE | THF2B60T21 | XAUD60HXXN1+TXV | TM8Y100C20MP11 | 55000 | 56500 | 15.2 | 11 | 8.1 | 2.22 | 68 | 56 | 210353530
COLEMAN | THF2B60T21 | XAUD60HXXN1+TXV | TM8Y100C20MP11 | 55000 | 56500 | 15.2 | 11 | 8.1 | 2.22 | 68 | 56 | 210353529
EVCON | RHP15060B21 | XAUD60HXXN1+TXV | TM8Y120C20MP11 | 55000 | 56500 | 15.2 | 11 | 8.1 | 2.22 | 68 | 56 | 210353520
GUARDIAN | RHP15060B21 | XAUD60HXXN1+TXV | TM8Y120C20MP11 | 55000 | 56500 | 15.2 | 11 | 8.1 | 2.22 | 68 | 56 | 210353519
CHAMPION HEATING AND COOLING | THF2B60T21 | XAUD60HXXN1+TXV | TM8Y120C20MP11 | 55000 | 56500 | 15.2 | 11 | 8.1 | 2.22 | 68 | 56 | 210353518
FRASER-JOHNSTON | THF2B60T21 | XAUD60HXXN1+TXV | TM8Y120C20MP11 | 55000 | 56500 | 15.2 | 11 | 8.1 | 2.22 | 68 | 56 | 210353517
LUXAIRE | THF2B60T21 | XAUD60HXXN1+TXV | TM8Y120C20MP11 | 55000 | 56500 | 15.2 | 11 | 8.1 | 2.22 | 68 | 56 | 210353516
COLEMAN | THF2B60T21 | XAUD60HXXN1+TXV | TM8Y120C20MP11 | 55000 | 56500 | 15.2 | 11 | 8.1 | 2.22 | 68 | 56 | 210353515
EVCON | RHP15060B21 | XAFD60HXXN1+TXV | TM8Y100C20MP11 | 55000 | 56500 | 15.2 | 11 | 8.1 | 2.22 | 68 | 56 | 210353507
GUARDIAN | RHP15060B21 | XAFD60HXXN1+TXV | TM8Y100C20MP11 | 55000 | 56500 | 15.2 | 11 | 8.1 | 2.22 | 68 | 56 | 210353505
CHAMPION HEATING AND COOLING | THF2B60T21 | XAFD60HXXN1+TXV | TM8Y100C20MP11 | 55000 | 56500 | 15.2 | 11 | 8.1 | 2.22 | 68 | 56 | 210353504
FRASER-JOHNSTON | THF2B60T21 | XAFD60HXXN1+TXV | TM8Y100C20MP11 | 55000 | 56500 | 15.2 | 11 | 8.1 | 2.22 | 68 | 56 | 210353503
LUXAIRE | THF2B60T21 | XAFD60HXXN1+TXV | TM8Y100C20MP11 | 55000 | 56500 | 15.2 | 11 | 8.1 | 2.22 | 68 | 56 | 210353502
COLEMAN | THF2B60T21 | XAFD60HXXN1+TXV | TM8Y100C20MP11 | 55000 | 56500 | 15.2 | 11 | 8.1 | 2.22 | 68 | 56 | 210353501
EVCON | RHP15060B21 | XAFD60HXXN1+TXV | TM8Y120C20MP11 | 55000 | 56500 | 15.2 | 11 | 8.1 | 2.22 | 68 | 56 | 210353500
GUARDIAN | RHP15060B21 | XAFD60HXXN1+TXV | TM8Y120C20MP11 | 55000 | 56500 | 15.2 | 11 | 8.1 | 2.22 | 68 | 56 | 210353499
CHAMPION HEATING AND COOLING | THF2B60T21 | XAFD60HXXN1+TXV | TM8Y120C20MP11 | 55000 | 56500 | 15.2 | 11 | 8.1 | 2.22 | 68 | 56 | 210353498
FRASER-JOHNSTON | THF2B60T21 | XAFD60HXXN1+TXV | TM8Y120C20MP11 | 55000 | 56500 | 15.2 | 11 | 8.1 | 2.22 | 68 | 56 | 210353497
LUXAIRE | THF2B60T21 | XAFD60HXXN1+TXV | TM8Y120C20MP11 | 55000 | 56500 | 15.2 | 11 | 8.1 | 2.22 | 68 | 56 | 210353496
COLEMAN | THF2B60T21 | XAFD60HXXN1+TXV | TM8Y120C20MP11 | 55000 | 56500 | 15.2 | 11 | 8.1 | 2.22 | 68 | 56 | 210353495
EVCON | RHP15060B21 | XAFC60HXXN1+TXV | RGF19100CE20MP13 | 54500 | 55500 | 15.2 | 11 | 8.1 | 2.24 | 68 | 56 | 210353488
GUARDIAN | RHP15060B21 | XAFC60HXXN1+TXV | RGF19100CE20MP13 | 54500 | 55500 | 15.2 | 11 | 8.1 | 2.24 | 68 | 56 | 210353487
CHAMPION HEATING AND COOLING | THF2B60T21 | XAFC60HXXN1+TXV | TM9E100C20MP12 | 54500 | 55500 | 15.2 | 11 | 8.1 | 2.24 | 68 | 56 | 210353486
CHAMPION HEATING AND COOLING | THF2B60T21 | XAFC60HXXN1+TXV | TMLE100C20MP11 | 54500 | 56000 | 15.2 | 11 | 8.1 | 2.24 | 68 | 55 | 210356912
FRASER-JOHNSTON | THF2B60T21 | XAFC60HXXN1+TXV | TMLE100C20MP11 | 54500 | 56000 | 15.2 | 11 | 8.1 | 2.24 | 68 | 55 | 210356911
LUXAIRE | THF2B60T21 | XAFC60HXXN1+TXV | TMLE100C20MP11 | 54500 | 56000 | 15.2 | 11 | 8.1 | 2.24 | 68 | 55 | 210356910
COLEMAN | THF2B60T21 | XAFC60HXXN1+TXV | TMLE100C20MP11 | 54500 | 56000 | 15.2 | 11 | 8.1 | 2.24 | 68 | 55 | 210356909
EVCON | RHP15060B21 | XAFC60HXXN1+TXV | RGF1L100CE20MP12 | 54500 | 56000 | 15.2 | 11 | 8.1 | 2.24 | 68 | 55 | 210356908
GUARDIAN | RHP15060B21 | XAFC60HXXN1+TXV | RGF1L100CE20MP12 | 54500 | 56000 | 15.2 | 11 | 8.1 | 2.24 | 68 | 55 | 210356907
CHAMPION HEATING AND COOLING | THF2B60T21 | XAFC60HXXN1+TXV | TM8E100C20MP11 | 54500 | 56000 | 15.2 | 11 | 8.1 | 2.24 | 68 | 55 | 210356906
FRASER-JOHNSTON | THF2B60T21 | XAFC60HXXN1+TXV | TM8E100C20MP11 | 54500 | 56000 | 15.2 | 11 | 8.1 | 2.24 | 68 | 55 | 210356905
LUXAIRE | THF2B60T21 | XAFC60HXXN1+TXV | TM8E100C20MP11 | 54500 | 56000 | 15.2 | 11 | 8.1 | 2.24 | 68 | 55 | 210356904
COLEMAN | THF2B60T21 | XAFC60HXXN1+TXV | TM8E100C20MP11 | 54500 | 56000 | 15.2 | 11 | 8.1 | 2.24 | 68 | 55 | 210356903
CHAMPION HEATING AND COOLING | THF2B60T21 | XAHD60HXXN1+TXV | TMLE130D20MP11 | 55000 | 58000 | 15.2 | 11 | 8.1 | 2.02 | 66 | 53 | 210356892
FRASER-JOHNSTON | THF2B60T21 | XAHD60HXXN1+TXV | TMLE130D20MP11 | 55000 | 58000 | 15.2 | 11 | 8.1 | 2.02 | 66 | 53 | 210356891
LUXAIRE | THF2B60T21 | XAHD60HXXN1+TXV | TMLE130D20MP11 | 55000 | 58000 | 15.2 | 11 | 8.1 | 2.02 | 66 | 53 | 210356890
COLEMAN | THF2B60T21 | XAHD60HXXN1+TXV | TMLE130D20MP11 | 55000 | 58000 | 15.2 | 11 | 8.1 | 2.02 | 66 | 53 | 210356889
EVCON | RHP15060B21 | XAHD60HXXN1+TXV | RGF1L130DE20MP12 | 55000 | 58000 | 15.2 | 11 | 8.1 | 2.02 | 66 | 53 | 210356888
GUARDIAN | RHP15060B21 | XAHD60HXXN1+TXV | RGF1L130DE20MP12 | 55000 | 58000 | 15.2 | 11 | 8.1 | 2.02 | 66 | 53 | 210356887
CHAMPION HEATING AND COOLING | THF2B60T21 | XAHD60HXXN1+TXV | TM8E130D20MP11 | 55000 | 58000 | 15.2 | 11 | 8.1 | 2.02 | 66 | 53 | 210356886
FRASER-JOHNSTON | THF2B60T21 | XAHD60HXXN1+TXV | TM8E130D20MP11 | 55000 | 58000 | 15.2 | 11 | 8.1 | 2.02 | 66 | 53 | 210356885
LUXAIRE | THF2B60T21 | XAHD60HXXN1+TXV | TM8E130D20MP11 | 55000 | 58000 | 15.2 | 11 | 8.1 | 2.02 | 66 | 53 | 210356884
COLEMAN | THF2B60T21 | XAHD60HXXN1+TXV | TM8E130D20MP11 | 55000 | 58000 | 15.2 | 11 | 8.1 | 2.02 | 66 | 53 | 210356883
EVCON | RHP15024B21 | XAFC36DBAN1+JMET16CS2N1 |  | 24000 | 22200 | 16 | 12 | 8.1 | 1.98 | 59 | 43 | 210356066
GUARDIAN | RHP15024B21 | XAFC36DBAN1+JMET16CS2N1 |  | 24000 | 22200 | 16 | 12 | 8.1 | 1.98 | 59 | 43 | 210356065
CHAMPION HEATING AND COOLING | THF2B24T21 | XAFC36DBAN1+JMET16CS2N1 |  | 24000 | 22200 | 16 | 12 | 8.1 | 1.98 | 59 | 43 | 210356064
FRASER-JOHNSTON | THF2B24T21 | XAFC36DBAN1+JMET16CS2N1 |  | 24000 | 22200 | 16 | 12 | 8.1 | 1.98 | 59 | 43 | 210356063
LUXAIRE | THF2B24T21 | XAFC36DBAN1+JMET16CS2N1 |  | 24000 | 22200 | 16 | 12 | 8.1 | 1.98 | 59 | 43 | 210356062
COLEMAN | THF2B24T21 | XAFC36DBAN1+JMET16CS2N1 |  | 24000 | 22200 | 16 | 12 | 8.1 | 1.98 | 59 | 43 | 210356061
EVCON | RHP15024B21 | XAFC36DXXN1+JMET16CS2N1+TXV |  | 24000 | 22200 | 16 | 12 | 8.1 | 1.98 | 59 | 43 | 210356060
GUARDIAN | RHP15024B21 | XAFC36DXXN1+JMET16CS2N1+TXV |  | 24000 | 22200 | 16 | 12 | 8.1 | 1.98 | 59 | 43 | 210356059
CHAMPION HEATING AND COOLING | THF2B24T21 | XAFC36DXXN1+JMET16CS2N1+TXV |  | 24000 | 22200 | 16 | 12 | 8.1 | 1.98 | 59 | 43 | 210356058
FRASER-JOHNSTON | THF2B24T21 | XAFC36DXXN1+JMET16CS2N1+TXV |  | 24000 | 22200 | 16 | 12 | 8.1 | 1.98 | 59 | 43 | 210356057
LUXAIRE | THF2B24T21 | XAFC36DXXN1+JMET16CS2N1+TXV |  | 24000 | 22200 | 16 | 12 | 8.1 | 1.98 | 59 | 43 | 210356056
COLEMAN | THF2B24T21 | XAFC36DXXN1+JMET16CS2N1+TXV |  | 24000 | 22200 | 16 | 12 | 8.1 | 1.98 | 59 | 43 | 210356055
EVCON | RHP15024B21 | XAHC36DXXN1+JMET16CS2N1+TXV |  | 24000 | 21000 | 16 | 12 | 8.1 | 2.22 | 65 | 51 | 210356048
GUARDIAN | RHP15024B21 | XAHC36DXXN1+JMET16CS2N1+TXV |  | 24000 | 21000 | 16 | 12 | 8.1 | 2.22 | 65 | 51 | 210356047
CHAMPION HEATING AND COOLING | THF2B24T21 | XAHC36DXXN1+JMET16CS2N1+TXV |  | 24000 | 21000 | 16 | 12 | 8.1 | 2.22 | 65 | 51 | 210356046
FRASER-JOHNSTON | THF2B24T21 | XAHC36DXXN1+JMET16CS2N1+TXV |  | 24000 | 21000 | 16 | 12 | 8.1 | 2.22 | 65 | 51 | 210356045
LUXAIRE | THF2B24T21 | XAHC36DXXN1+JMET16CS2N1+TXV |  | 24000 | 21000 | 16 | 12 | 8.1 | 2.22 | 65 | 51 | 210356044
COLEMAN | THF2B24T21 | XAHC36DXXN1+JMET16CS2N1+TXV |  | 24000 | 21000 | 16 | 12 | 8.1 | 2.22 | 65 | 51 | 210356043
CHAMPION HEATING AND COOLING | THF2B60T21 | XAUD60HXXN1+JMVT20DC2N1+TXV |  | 57000 | 56000 | 16 | 11.7 | 8.1 | 2.22 | 68 | 55 | 210351876
FRASER-JOHNSTON | THF2B60T21 | XAUD60HXXN1+JMVT20DC2N1+TXV |  | 57000 | 56000 | 16 | 11.7 | 8.1 | 2.22 | 68 | 55 | 210351875
LUXAIRE | THF2B60T21 | XAUD60HXXN1+JMVT20DC2N1+TXV |  | 57000 | 56000 | 16 | 11.7 | 8.1 | 2.22 | 68 | 55 | 210351874
COLEMAN | THF2B60T21 | XAUD60HXXN1+JMVT20DC2N1+TXV |  | 57000 | 56000 | 16 | 11.7 | 8.1 | 2.22 | 68 | 55 | 210351873
CHAMPION HEATING AND COOLING | THF2B60T21 | XAFD60HXXN1+JMVT20DC2N1+TXV |  | 57000 | 56000 | 16 | 11.7 | 8.1 | 2.22 | 68 | 55 | 210351868
FRASER-JOHNSTON | THF2B60T21 | XAFD60HXXN1+JMVT20DC2N1+TXV |  | 57000 | 56000 | 16 | 11.7 | 8.1 | 2.22 | 68 | 55 | 210351867
LUXAIRE | THF2B60T21 | XAFD60HXXN1+JMVT20DC2N1+TXV |  | 57000 | 56000 | 16 | 11.7 | 8.1 | 2.22 | 68 | 55 | 210351866
COLEMAN | THF2B60T21 | XAFD60HXXN1+JMVT20DC2N1+TXV |  | 57000 | 56000 | 16 | 11.7 | 8.1 | 2.22 | 68 | 55 | 210351865
EVCON | RHP15042B21 | XAHD48FXXN1+TXV | TM8Y080C16MP11 | 40000 | 40000 | 16 | 12 | 8.1 | 2.06 | 63 | 48 | 210351839
GUARDIAN | RHP15042B21 | XAHD48FXXN1+TXV | TM8Y080C16MP11 | 40000 | 40000 | 16 | 12 | 8.1 | 2.06 | 63 | 48 | 210351838
CHAMPION HEATING AND COOLING | THF2B42T21 | XAHD48FXXN1+TXV | TM8Y080C16MP11 | 40000 | 40000 | 16 | 12 | 8.1 | 2.06 | 63 | 48 | 210351837
FRASER-JOHNSTON | THF2B42T21 | XAHD48FXXN1+TXV | TM8Y080C16MP11 | 40000 | 40000 | 16 | 12 | 8.1 | 2.06 | 63 | 48 | 210351836
LUXAIRE | THF2B42T21 | XAHD48FXXN1+TXV | TM8Y080C16MP11 | 40000 | 40000 | 16 | 12 | 8.1 | 2.06 | 63 | 48 | 210351835
COLEMAN | THF2B42T21 | XAHD48FXXN1+TXV | TM8Y080C16MP11 | 40000 | 40000 | 16 | 12 | 8.1 | 2.06 | 63 | 48 | 210351834
EVCON | RHP15042B21 | XAHD48FXXN1+TXV | TM8Y100C16MP11 | 40000 | 40000 | 16 | 12 | 8.1 | 2.06 | 63 | 48 | 210351832
GUARDIAN | RHP15042B21 | XAHD48FXXN1+TXV | TM8Y100C16MP11 | 40000 | 40000 | 16 | 12 | 8.1 | 2.06 | 63 | 48 | 210351830
CHAMPION HEATING AND COOLING | THF2B42T21 | XAHD48FXXN1+TXV | TM8Y100C16MP11 | 40000 | 40000 | 16 | 12 | 8.1 | 2.06 | 63 | 48 | 210351829
FRASER-JOHNSTON | THF2B42T21 | XAHD48FXXN1+TXV | TM8Y100C16MP11 | 40000 | 40000 | 16 | 12 | 8.1 | 2.06 | 63 | 48 | 210351828
LUXAIRE | THF2B42T21 | XAHD48FXXN1+TXV | TM8Y100C16MP11 | 40000 | 40000 | 16 | 12 | 8.1 | 2.06 | 63 | 48 | 210351827
COLEMAN | THF2B42T21 | XAHD48FXXN1+TXV | TM8Y100C16MP11 | 40000 | 40000 | 16 | 12 | 8.1 | 2.06 | 63 | 48 | 210351826
EVCON | RHP15042B21 | XAUC48FXXN1+TXV | TM8Y100C20MP11 | 40500 | 40000 | 15.2 | 11.7 | 8.1 | 2.04 | 64 | 49 | 210351824
GUARDIAN | RHP15042B21 | XAUC48FXXN1+TXV | TM8Y100C20MP11 | 40500 | 40000 | 15.2 | 11.7 | 8.1 | 2.04 | 64 | 49 | 210351822
CHAMPION HEATING AND COOLING | THF2B42T21 | XAUC48FXXN1+TXV | TM8Y100C20MP11 | 40500 | 40000 | 15.2 | 11.7 | 8.1 | 2.04 | 64 | 49 | 210351821
FRASER-JOHNSTON | THF2B42T21 | XAUC48FXXN1+TXV | TM8Y100C20MP11 | 40500 | 40000 | 15.2 | 11.7 | 8.1 | 2.04 | 64 | 49 | 210351820
LUXAIRE | THF2B42T21 | XAUC48FXXN1+TXV | TM8Y100C20MP11 | 40500 | 40000 | 15.2 | 11.7 | 8.1 | 2.04 | 64 | 49 | 210351819
COLEMAN | THF2B42T21 | XAUC48FXXN1+TXV | TM8Y100C20MP11 | 40500 | 40000 | 15.2 | 11.7 | 8.1 | 2.04 | 64 | 49 | 210351818
CHAMPION HEATING AND COOLING | THF2B30T21 | XAFC36DXXN1+TXV | TMLE100C16MP11 | 30000 | 28600 | 16 | 11.7 | 8.1 | 2.12 | 65 | 51 | 210355126
FRASER-JOHNSTON | THF2B30T21 | XAFC36DXXN1+TXV | TMLE100C16MP11 | 30000 | 28600 | 16 | 11.7 | 8.1 | 2.12 | 65 | 51 | 210355125
LUXAIRE | THF2B30T21 | XAFC36DXXN1+TXV | TMLE100C16MP11 | 30000 | 28600 | 16 | 11.7 | 8.1 | 2.12 | 65 | 51 | 210355124
COLEMAN | THF2B30T21 | XAFC36DXXN1+TXV | TMLE100C16MP11 | 30000 | 28600 | 16 | 11.7 | 8.1 | 2.12 | 65 | 51 | 210355123
EVCON | RHP15030B21 | XAFC36DXXN1+TXV | RGF1L100CE16MP12 | 30000 | 28600 | 16 | 11.7 | 8.1 | 2.12 | 65 | 51 | 210355122
GUARDIAN | RHP15030B21 | XAFC36DXXN1+TXV | RGF1L100CE16MP12 | 30000 | 28600 | 16 | 11.7 | 8.1 | 2.12 | 65 | 51 | 210355121
CHAMPION HEATING AND COOLING | THF2B30T21 | XAFC36DXXN1+TXV | TM8E100C16MP11 | 30000 | 28600 | 16 | 11.7 | 8.1 | 2.12 | 65 | 51 | 210355120
FRASER-JOHNSTON | THF2B30T21 | XAFC36DXXN1+TXV | TM8E100C16MP11 | 30000 | 28600 | 16 | 11.7 | 8.1 | 2.12 | 65 | 51 | 210355119
LUXAIRE | THF2B30T21 | XAFC36DXXN1+TXV | TM8E100C16MP11 | 30000 | 28600 | 16 | 11.7 | 8.1 | 2.12 | 65 | 51 | 210355118
GUARDIAN | RHP15060B21 | XAUD60HXXN1+JMET18DS2N1+TXV |  | 56500 | 56000 | 16 | 11.7 | 8.1 | 2.26 | 68 | 55 | 210358476
CHAMPION HEATING AND COOLING | THF2B60T21 | XAUD60HXXN1+JMET18DS2N1+TXV |  | 56500 | 56000 | 16 | 11.7 | 8.1 | 2.26 | 68 | 55 | 210358475
FRASER-JOHNSTON | THF2B60T21 | XAUD60HXXN1+JMET18DS2N1+TXV |  | 56500 | 56000 | 16 | 11.7 | 8.1 | 2.26 | 68 | 55 | 210358474
LUXAIRE | THF2B60T21 | XAUD60HXXN1+JMET18DS2N1+TXV |  | 56500 | 56000 | 16 | 11.7 | 8.1 | 2.26 | 68 | 55 | 210358473
COLEMAN | THF2B60T21 | XAUD60HXXN1+JMET18DS2N1+TXV |  | 56500 | 56000 | 16 | 11.7 | 8.1 | 2.26 | 68 | 55 | 210358472
EVCON | RHP15060B21 | XAFD60HXXN1+JMET18DS2N1+TXV |  | 56500 | 56000 | 16 | 11.7 | 8.1 | 2.26 | 68 | 55 | 210358465
GUARDIAN | RHP15060B21 | XAFD60HXXN1+JMET18DS2N1+TXV |  | 56500 | 56000 | 16 | 11.7 | 8.1 | 2.26 | 68 | 55 | 210358464
CHAMPION HEATING AND COOLING | THF2B60T21 | XAFD60HXXN1+JMET18DS2N1+TXV |  | 56500 | 56000 | 16 | 11.7 | 8.1 | 2.26 | 68 | 55 | 210358463
FRASER-JOHNSTON | THF2B60T21 | XAFD60HXXN1+JMET18DS2N1+TXV |  | 56500 | 56000 | 16 | 11.7 | 8.1 | 2.26 | 68 | 55 | 210358462
LUXAIRE | THF2B60T21 | XAFD60HXXN1+JMET18DS2N1+TXV |  | 56500 | 56000 | 16 | 11.7 | 8.1 | 2.26 | 68 | 55 | 210358461
COLEMAN | THF2B60T21 | XAFD60HXXN1+JMET18DS2N1+TXV |  | 56500 | 56000 | 16 | 11.7 | 8.1 | 2.26 | 68 | 55 | 210358460
CHAMPION HEATING AND COOLING | THF2B36T21 | XAHC36DBCN1+JMVT17CC2N1 |  | 35200 | 34200 | 16 | 11.7 | 8.1 | 2.06 | 65 | 51 | 210358459
FRASER-JOHNSTON | THF2B36T21 | XAHC36DBCN1+JMVT17CC2N1 |  | 35200 | 34200 | 16 | 11.7 | 8.1 | 2.06 | 65 | 51 | 210358458
LUXAIRE | THF2B36T21 | XAHC36DBCN1+JMVT17CC2N1 |  | 35200 | 34200 | 16 | 11.7 | 8.1 | 2.06 | 65 | 51 | 210358457
COLEMAN | THF2B36T21 | XAHC36DBCN1+JMVT17CC2N1 |  | 35200 | 34200 | 16 | 11.7 | 8.1 | 2.06 | 65 | 51 | 210358456
CHAMPION HEATING AND COOLING | THF2B36T21 | XAHC36DXXN1+JMVT17CC2N1+TXV |  | 35200 | 34200 | 16 | 11.7 | 8.1 | 2.06 | 65 | 51 | 210358455
FRASER-JOHNSTON | THF2B36T21 | XAHC36DXXN1+JMVT17CC2N1+TXV |  | 35200 | 34200 | 16 | 11.7 | 8.1 | 2.06 | 65 | 51 | 210358454
LUXAIRE | THF2B36T21 | XAHC36DXXN1+JMVT17CC2N1+TXV |  | 35200 | 34200 | 16 | 11.7 | 8.1 | 2.06 | 65 | 51 | 210358453
COLEMAN | THF2B36T21 | XAHC36DXXN1+JMVT17CC2N1+TXV |  | 35200 | 34200 | 16 | 11.7 | 8.1 | 2.06 | 65 | 51 | 210358452
CHAMPION HEATING AND COOLING | THF2B48T21 | XAHD60HXXN1+TXV | TP9C100C16MP13 | 45500 | 44000 | 15.2 | 11.7 | 8.1 | 2.46 | 69 | 57 | 210357679
FRASER-JOHNSTON | THF2B48T21 | XAHD60HXXN1+TXV | TP9C100C16MP13 | 45500 | 44000 | 15.2 | 11.7 | 8.1 | 2.46 | 69 | 57 | 210357678
LUXAIRE | THF2B30T21 | XAFD48FXXN1+TXV | LPLC100C16MP13 | 30000 | 29200 | 15.2 | 11.7 | 8.1 | 2.12 | 64 | 50 | 210350123
COLEMAN | THF2B30T21 | XAFD48FXXN1+TXV | CPLC100C16MP13 | 30000 | 29200 | 15.2 | 11.7 | 8.1 | 2.12 | 64 | 50 | 210350122
LUXAIRE | THF2B30T21 | XAFD48FXXN1+TXV | LPLC080C16MP13 | 30000 | 29200 | 15.2 | 11.7 | 8.1 | 2.12 | 64 | 50 | 210350121
COLEMAN | THF2B30T21 | XAFD48FXXN1+TXV | CPLC080C16MP13 | 30000 | 29200 | 15.2 | 11.7 | 8.1 | 2.12 | 64 | 50 | 210350120
CHAMPION HEATING AND COOLING | THF2B30T21 | XAFD48FXXN1+TXV | TPLC100C16MP13 | 30000 | 29200 | 15.2 | 11.7 | 8.1 | 2.12 | 64 | 50 | 210350119
FRASER-JOHNSTON | THF2B30T21 | XAFD48FXXN1+TXV | TPLC100C16MP13 | 30000 | 29200 | 15.2 | 11.7 | 8.1 | 2.12 | 64 | 50 | 210350118
LUXAIRE | THF2B30T21 | XAFD48FXXN1+TXV | TPLC100C16MP13 | 30000 | 29200 | 15.2 | 11.7 | 8.1 | 2.12 | 64 | 50 | 210350117
COLEMAN | THF2B30T21 | XAFD48FXXN1+TXV | TPLC100C16MP13 | 30000 | 29200 | 15.2 | 11.7 | 8.1 | 2.12 | 64 | 50 | 210350116
CHAMPION HEATING AND COOLING | THF2B30T21 | XAFD48FXXN1+TXV | TPLC080C16MP13 | 30000 | 29200 | 15.2 | 11.7 | 8.1 | 2.12 | 64 | 50 | 210350115
FRASER-JOHNSTON | THF2B30T21 | XAFD48FXXN1+TXV | TPLC080C16MP13 | 30000 | 29200 | 15.2 | 11.7 | 8.1 | 2.12 | 64 | 50 | 210350114
LUXAIRE | THF2B30T21 | XAFD48FXXN1+TXV | TPLC080C16MP13 | 30000 | 29200 | 15.2 | 11.7 | 8.1 | 2.12 | 64 | 50 | 210350113
COLEMAN | THF2B30T21 | XAFD48FXXN1+TXV | TPLC080C16MP13 | 30000 | 29200 | 15.2 | 11.7 | 8.1 | 2.12 | 64 | 50 | 210350112
CHAMPION HEATING AND COOLING | THF2B30T21 | XAFD48FXXN1+TXV | TMLV100C16MP12 | 30000 | 29200 | 15.2 | 11.7 | 8.1 | 2.12 | 64 | 50 | 210350111
FRASER-JOHNSTON | THF2B30T21 | XAFD48FXXN1+TXV | TMLV100C16MP12 | 30000 | 29200 | 15.2 | 11.7 | 8.1 | 2.12 | 64 | 50 | 210350110
LUXAIRE | THF2B30T21 | XAFD48FXXN1+TXV | TMLV100C16MP12 | 30000 | 29200 | 15.2 | 11.7 | 8.1 | 2.12 | 64 | 50 | 210350109
COLEMAN | THF2B30T21 | XAFD48FXXN1+TXV | TMLV100C16MP12 | 30000 | 29200 | 15.2 | 11.7 | 8.1 | 2.12 | 64 | 50 | 210350108
CHAMPION HEATING AND COOLING | THF2B30T21 | XAFD48FXXN1+TXV | TM8V080C16MP12 | 30000 | 29000 | 15.2 | 11.7 | 8.1 | 2.14 | 64 | 50 | 210350107
FRASER-JOHNSTON | THF2B30T21 | XAFD48FXXN1+TXV | TM8V080C16MP12 | 30000 | 29000 | 15.2 | 11.7 | 8.1 | 2.14 | 64 | 50 | 210350106
LUXAIRE | THF2B30T21 | XAFD48FXXN1+TXV | TM8V080C16MP12 | 30000 | 29000 | 15.2 | 11.7 | 8.1 | 2.14 | 64 | 50 | 210350105
COLEMAN | THF2B30T21 | XAFD48FXXN1+TXV | TM8V080C16MP12 | 30000 | 29000 | 15.2 | 11.7 | 8.1 | 2.14 | 64 | 50 | 210350104
CHAMPION HEATING AND COOLING | THF2B30T21 | XAFD48FXXN1+TXV | TM8V100C16MP12 | 30000 | 29200 | 15.2 | 11.7 | 8.1 | 2.12 | 64 | 50 | 210350103
FRASER-JOHNSTON | THF2B30T21 | XAFD48FXXN1+TXV | TM8V100C16MP12 | 30000 | 29200 | 15.2 | 11.7 | 8.1 | 2.12 | 64 | 50 | 210350102
LUXAIRE | THF2B30T21 | XAFD48FXXN1+TXV | TM8V100C16MP12 | 30000 | 29200 | 15.2 | 11.7 | 8.1 | 2.12 | 64 | 50 | 210350101
COLEMAN | THF2B30T21 | XAFD48FXXN1+TXV | TM8V100C16MP12 | 30000 | 29200 | 15.2 | 11.7 | 8.1 | 2.12 | 64 | 50 | 210350100
FRASER-JOHNSTON | THF2B60T21 | XAFC60HXXN1+TXV | TM9E100C20MP12 | 54500 | 55500 | 15.2 | 11 | 8.1 | 2.24 | 68 | 56 | 210353485
LUXAIRE | THF2B60T21 | XAFC60HXXN1+TXV | TM9E100C20MP12 | 54500 | 55500 | 15.2 | 11 | 8.1 | 2.24 | 68 | 56 | 210353484
COLEMAN | THF2B60T21 | XAFC60HXXN1+TXV | TM9E100C20MP12 | 54500 | 55500 | 15.2 | 11 | 8.1 | 2.24 | 68 | 56 | 210353483
LUXAIRE | THF2B60T21 | XAUD60HXXN1+TXV | LP9C120D20MP13 | 55000 | 56000 | 15.2 | 11 | 8.1 | 2.22 | 68 | 55 | 210353482
COLEMAN | THF2B60T21 | XAUD60HXXN1+TXV | CP9C120D20MP13 | 55000 | 56000 | 15.2 | 11 | 8.1 | 2.22 | 68 | 55 | 210353481
CHAMPION HEATING AND COOLING | THF2B60T21 | XAUD60HXXN1+TXV | TP9C120D20MP13 | 55000 | 56000 | 15.2 | 11 | 8.1 | 2.22 | 68 | 55 | 210353478
FRASER-JOHNSTON | THF2B60T21 | XAUD60HXXN1+TXV | TP9C120D20MP13 | 55000 | 56000 | 15.2 | 11 | 8.1 | 2.22 | 68 | 55 | 210353477
LUXAIRE | THF2B60T21 | XAUD60HXXN1+TXV | TP9C120D20MP13 | 55000 | 56000 | 15.2 | 11 | 8.1 | 2.22 | 68 | 55 | 210353476
COLEMAN | THF2B60T21 | XAUD60HXXN1+TXV | TP9C120D20MP13 | 55000 | 56000 | 15.2 | 11 | 8.1 | 2.22 | 68 | 55 | 210353475
CHAMPION HEATING AND COOLING | THF2B60T21 | XAUD60HXXN1+TXV | TM9V120D20MP12 | 55000 | 56000 | 15.2 | 11 | 8.1 | 2.22 | 68 | 55 | 210353470
FRASER-JOHNSTON | THF2B60T21 | XAUD60HXXN1+TXV | TM9V120D20MP12 | 55000 | 56000 | 15.2 | 11 | 8.1 | 2.22 | 68 | 55 | 210353469
LUXAIRE | THF2B60T21 | XAUD60HXXN1+TXV | TM9V120D20MP12 | 55000 | 56000 | 15.2 | 11 | 8.1 | 2.22 | 68 | 55 | 210353468
COLEMAN | THF2B60T21 | XAUD60HXXN1+TXV | TM9V120D20MP12 | 55000 | 56000 | 15.2 | 11 | 8.1 | 2.22 | 68 | 55 | 210353467
LUXAIRE | THF2B60T21 | XAFD60HXXN1+TXV | LP9C120D20MP13 | 55000 | 56000 | 15.2 | 11 | 8.1 | 2.22 | 68 | 55 | 210353462
COLEMAN | THF2B60T21 | XAFD60HXXN1+TXV | CP9C120D20MP13 | 55000 | 56000 | 15.2 | 11 | 8.1 | 2.22 | 68 | 55 | 210353461
CHAMPION HEATING AND COOLING | THF2B60T21 | XAFD60HXXN1+TXV | TP9C120D20MP13 | 55000 | 56000 | 15.2 | 11 | 8.1 | 2.22 | 68 | 55 | 210353460
FRASER-JOHNSTON | THF2B60T21 | XAFD60HXXN1+TXV | TP9C120D20MP13 | 55000 | 56000 | 15.2 | 11 | 8.1 | 2.22 | 68 | 55 | 210353459
LUXAIRE | THF2B60T21 | XAFD60HXXN1+TXV | TP9C120D20MP13 | 55000 | 56000 | 15.2 | 11 | 8.1 | 2.22 | 68 | 55 | 210353458
COLEMAN | THF2B60T21 | XAFD60HXXN1+TXV | TP9C120D20MP13 | 55000 | 56000 | 15.2 | 11 | 8.1 | 2.22 | 68 | 55 | 210353457
CHAMPION HEATING AND COOLING | THF2B60T21 | XAFD60HXXN1+TXV | TM9V120D20MP12 | 55000 | 56000 | 15.2 | 11 | 8.1 | 2.22 | 68 | 55 | 210353456
FRASER-JOHNSTON | THF2B60T21 | XAFD60HXXN1+TXV | TM9V120D20MP12 | 55000 | 56000 | 15.2 | 11 | 8.1 | 2.22 | 68 | 55 | 210353455
LUXAIRE | THF2B60T21 | XAFD60HXXN1+TXV | TM9V120D20MP12 | 55000 | 56000 | 15.2 | 11 | 8.1 | 2.22 | 68 | 55 | 210353454
COLEMAN | THF2B60T21 | XAFD60HXXN1+TXV | TM9V120D20MP12 | 55000 | 56000 | 15.2 | 11 | 8.1 | 2.22 | 68 | 55 | 210353453
CHAMPION HEATING AND COOLING | THF2B60T21 | XAFD60JXXN1+JMVT20DC2N1+TXV |  | 56500 | 56000 | 16 | 11.7 | 8.1 | 2.26 | 68 | 55 | 210353432
FRASER-JOHNSTON | THF2B60T21 | XAFD60JXXN1+JMVT20DC2N1+TXV |  | 56500 | 56000 | 16 | 11.7 | 8.1 | 2.26 | 68 | 55 | 210353431
LUXAIRE | THF2B60T21 | XAFD60JXXN1+JMVT20DC2N1+TXV |  | 56500 | 56000 | 16 | 11.7 | 8.1 | 2.26 | 68 | 55 | 210353430
COLEMAN | THF2B60T21 | XAFD60JXXN1+JMVT20DC2N1+TXV |  | 56500 | 56000 | 16 | 11.7 | 8.1 | 2.26 | 68 | 55 | 210353429
LUXAIRE | THF2B60T21 | XAHC60HXXN1+TXV | LPLC120C20MP13 | 54500 | 58000 | 15.2 | 11 | 8.1 | 2.02 | 66 | 53 | 210356859
COLEMAN | THF2B60T21 | XAHC60HXXN1+TXV | CPLC120C20MP13 | 54500 | 58000 | 15.2 | 11 | 8.1 | 2.02 | 66 | 53 | 210356858
LUXAIRE | THF2B60T21 | XAHC60HXXN1+TXV | LPLC100C20MP13 | 54500 | 58000 | 15.2 | 11 | 8.1 | 2.02 | 66 | 53 | 210356857
CHAMPION HEATING AND COOLING | THF2B60T21 | XAHC60HXXN1+TXV | TPLC120C20MP13 | 54500 | 58000 | 15.2 | 11 | 8.1 | 2.02 | 66 | 53 | 210356856
FRASER-JOHNSTON | THF2B60T21 | XAHC60HXXN1+TXV | TPLC120C20MP13 | 54500 | 58000 | 15.2 | 11 | 8.1 | 2.02 | 66 | 53 | 210356855
LUXAIRE | THF2B60T21 | XAHC60HXXN1+TXV | TPLC120C20MP13 | 54500 | 58000 | 15.2 | 11 | 8.1 | 2.02 | 66 | 53 | 210356854
COLEMAN | THF2B60T21 | XAHC60HXXN1+TXV | TPLC120C20MP13 | 54500 | 58000 | 15.2 | 11 | 8.1 | 2.02 | 66 | 53 | 210356853
CHAMPION HEATING AND COOLING | THF2B60T21 | XAHC60HXXN1+TXV | TPLC100C20MP13 | 54500 | 58000 | 15.2 | 11 | 8.1 | 2.02 | 66 | 53 | 210356852
FRASER-JOHNSTON | THF2B60T21 | XAHC60HXXN1+TXV | TPLC100C20MP13 | 54500 | 58000 | 15.2 | 11 | 8.1 | 2.02 | 66 | 53 | 210356851
LUXAIRE | THF2B60T21 | XAHC60HXXN1+TXV | TPLC100C20MP13 | 54500 | 58000 | 15.2 | 11 | 8.1 | 2.02 | 66 | 53 | 210356850
COLEMAN | THF2B60T21 | XAHC60HXXN1+TXV | TPLC100C20MP13 | 54500 | 58000 | 15.2 | 11 | 8.1 | 2.02 | 66 | 53 | 210356849
CHAMPION HEATING AND COOLING | THF2B60T21 | XAHC60HXXN1+TXV | TMLV120C20MP12 | 54500 | 58000 | 15.2 | 11 | 8.1 | 2.02 | 66 | 53 | 210356848
FRASER-JOHNSTON | THF2B60T21 | XAHC60HXXN1+TXV | TMLV120C20MP12 | 54500 | 58000 | 15.2 | 11 | 8.1 | 2.02 | 66 | 53 | 210356847
LUXAIRE | THF2B60T21 | XAHC60HXXN1+TXV | TMLV120C20MP12 | 54500 | 58000 | 15.2 | 11 | 8.1 | 2.02 | 66 | 53 | 210356846
COLEMAN | THF2B60T21 | XAHC60HXXN1+TXV | TMLV120C20MP12 | 54500 | 58000 | 15.2 | 11 | 8.1 | 2.02 | 66 | 53 | 210356845
CHAMPION HEATING AND COOLING | THF2B60T21 | XAHC60HXXN1+TXV | TM8V100C20MP12 | 54500 | 58000 | 15.2 | 11 | 8.1 | 2.02 | 66 | 53 | 210356844
FRASER-JOHNSTON | THF2B60T21 | XAHC60HXXN1+TXV | TM8V100C20MP12 | 54500 | 58000 | 15.2 | 11 | 8.1 | 2.02 | 66 | 53 | 210356843
LUXAIRE | THF2B60T21 | XAHC60HXXN1+TXV | TM8V100C20MP12 | 54500 | 58000 | 15.2 | 11 | 8.1 | 2.02 | 66 | 53 | 210356842
COLEMAN | THF2B60T21 | XAHC60HXXN1+TXV | TM8V100C20MP12 | 54500 | 58000 | 15.2 | 11 | 8.1 | 2.02 | 66 | 53 | 210356841
CHAMPION HEATING AND COOLING | THF2B60T21 | XAHC60HXXN1+TXV | TM8V120C20MP12 | 54500 | 58000 | 15.2 | 11 | 8.1 | 2.02 | 66 | 53 | 210356840
FRASER-JOHNSTON | THF2B60T21 | XAHC60HXXN1+TXV | TM8V120C20MP12 | 54500 | 58000 | 15.2 | 11 | 8.1 | 2.02 | 66 | 53 | 210356839
LUXAIRE | THF2B60T21 | XAHC60HXXN1+TXV | TM8V120C20MP12 | 54500 | 58000 | 15.2 | 11 | 8.1 | 2.02 | 66 | 53 | 210356838
COLEMAN | THF2B60T21 | XAHC60HXXN1+TXV | TM8V120C20MP12 | 54500 | 58000 | 15.2 | 11 | 8.1 | 2.02 | 66 | 53 | 210356837
EVCON | RHP15060B21 | XAHC60HXXN1+TXV | TM8Y100C20MP11 | 54500 | 58000 | 15.2 | 11 | 8.1 | 2.02 | 66 | 53 | 210356821
GUARDIAN | RHP15060B21 | XAHC60HXXN1+TXV | TM8Y100C20MP11 | 54500 | 58000 | 15.2 | 11 | 8.1 | 2.02 | 66 | 53 | 210356819
CHAMPION HEATING AND COOLING | THF2B60T21 | XAHC60HXXN1+TXV | TM8Y100C20MP11 | 54500 | 58000 | 15.2 | 11 | 8.1 | 2.02 | 66 | 53 | 210356818
FRASER-JOHNSTON | THF2B60T21 | XAHC60HXXN1+TXV | TM8Y100C20MP11 | 54500 | 58000 | 15.2 | 11 | 8.1 | 2.02 | 66 | 53 | 210356817
LUXAIRE | THF2B60T21 | XAHC60HXXN1+TXV | TM8Y100C20MP11 | 54500 | 58000 | 15.2 | 11 | 8.1 | 2.02 | 66 | 53 | 210356816
COLEMAN | THF2B60T21 | XAHC60HXXN1+TXV | TM8Y100C20MP11 | 54500 | 58000 | 15.2 | 11 | 8.1 | 2.02 | 66 | 53 | 210356815
EVCON | RHP15060B21 | XAHC60HXXN1+TXV | TM8Y120C20MP11 | 54500 | 58000 | 15.2 | 11 | 8.1 | 2.02 | 66 | 53 | 210356814
GUARDIAN | RHP15060B21 | XAHC60HXXN1+TXV | TM8Y120C20MP11 | 54500 | 58000 | 15.2 | 11 | 8.1 | 2.02 | 66 | 53 | 210356813
CHAMPION HEATING AND COOLING | THF2B60T21 | XAHC60HXXN1+TXV | TM8Y120C20MP11 | 54500 | 58000 | 15.2 | 11 | 8.1 | 2.02 | 66 | 53 | 210356812
FRASER-JOHNSTON | THF2B60T21 | XAHC60HXXN1+TXV | TM8Y120C20MP11 | 54500 | 58000 | 15.2 | 11 | 8.1 | 2.02 | 66 | 53 | 210356811
LUXAIRE | THF2B60T21 | XAHC60HXXN1+TXV | TM8Y120C20MP11 | 54500 | 58000 | 15.2 | 11 | 8.1 | 2.02 | 66 | 53 | 210356810
COLEMAN | THF2B60T21 | XAHC60HXXN1+TXV | TM8Y120C20MP11 | 54500 | 58000 | 15.2 | 11 | 8.1 | 2.02 | 66 | 53 | 210356809
EVCON | RHP15060B21 | XAUD60HXXN1+TXV | RGF19100CE20MP13 | 55500 | 56500 | 15.2 | 11 | 8.1 | 2.22 | 68 | 56 | 210356808
GUARDIAN | RHP15060B21 | XAUD60HXXN1+TXV | RGF19100CE20MP13 | 55500 | 56500 | 15.2 | 11 | 8.1 | 2.22 | 68 | 56 | 210356807
CHAMPION HEATING AND COOLING | THF2B60T21 | XAUD60HXXN1+TXV | TM9E100C20MP12 | 55500 | 56500 | 15.2 | 11 | 8.1 | 2.22 | 68 | 56 | 210356806
FRASER-JOHNSTON | THF2B60T21 | XAUD60HXXN1+TXV | TM9E100C20MP12 | 55500 | 56500 | 15.2 | 11 | 8.1 | 2.22 | 68 | 56 | 210356805
LUXAIRE | THF2B60T21 | XAUD60HXXN1+TXV | TM9E100C20MP12 | 55500 | 56500 | 15.2 | 11 | 8.1 | 2.22 | 68 | 56 | 210356804
COLEMAN | THF2B60T21 | XAUD60HXXN1+TXV | TM9E100C20MP12 | 55500 | 56500 | 15.2 | 11 | 8.1 | 2.22 | 68 | 56 | 210356803
LUXAIRE | THF2B48T21 | XAHD60HXXN1+TXV | LP9C100C16MP13 | 45500 | 44000 | 15.2 | 11.7 | 8.1 | 2.46 | 69 | 57 | 210357681
COLEMAN | THF2B48T21 | XAHD60HXXN1+TXV | CP9C100C16MP13 | 45500 | 44000 | 15.2 | 11.7 | 8.1 | 2.46 | 69 | 57 | 210357680
CHAMPION HEATING AND COOLING | THF2B60T21 | XAFD60JXXN1+TXV | TMLE120C20MP11 | 55000 | 56500 | 15.2 | 11 | 8.1 | 2.22 | 68 | 56 | 210355346
FRASER-JOHNSTON | THF2B60T21 | XAFD60JXXN1+TXV | TMLE120C20MP11 | 55000 | 56500 | 15.2 | 11 | 8.1 | 2.22 | 68 | 56 | 210355345
LUXAIRE | THF2B60T21 | XAFD60JXXN1+TXV | TMLE120C20MP11 | 55000 | 56500 | 15.2 | 11 | 8.1 | 2.22 | 68 | 56 | 210355344
COLEMAN | THF2B60T21 | XAFD60JXXN1+TXV | TMLE120C20MP11 | 55000 | 56500 | 15.2 | 11 | 8.1 | 2.22 | 68 | 56 | 210355343
EVCON | RHP15060B21 | XAFD60JXXN1+TXV | RGF1L120CE20MP12 | 55000 | 56500 | 15.2 | 11 | 8.1 | 2.22 | 68 | 56 | 210355342
GUARDIAN | RHP15060B21 | XAFD60JXXN1+TXV | RGF1L120CE20MP12 | 55000 | 56500 | 15.2 | 11 | 8.1 | 2.22 | 68 | 56 | 210355341
CHAMPION HEATING AND COOLING | THF2B60T21 | XAFD60JXXN1+TXV | TM8E120C20MP11 | 55000 | 56500 | 15.2 | 11 | 8.1 | 2.22 | 68 | 56 | 210355340
FRASER-JOHNSTON | THF2B60T21 | XAFD60JXXN1+TXV | TM8E120C20MP11 | 55000 | 56500 | 15.2 | 11 | 8.1 | 2.22 | 68 | 56 | 210355339
LUXAIRE | THF2B60T21 | XAFD60JXXN1+TXV | TM8E120C20MP11 | 55000 | 56500 | 15.2 | 11 | 8.1 | 2.22 | 68 | 56 | 210355338
COLEMAN | THF2B60T21 | XAFD60JXXN1+TXV | TM8E120C20MP11 | 55000 | 56500 | 15.2 | 11 | 8.1 | 2.22 | 68 | 56 | 210355337
CHAMPION HEATING AND COOLING | THF2B60T21 | XAFD60JBCN1 | TMLE130D20MP11 | 56000 | 56500 | 15.2 | 11.7 | 8.1 | 2.2 | 68 | 55 | 210355336
FRASER-JOHNSTON | THF2B60T21 | XAFD60JBCN1 | TMLE130D20MP11 | 56000 | 56500 | 15.2 | 11.7 | 8.1 | 2.2 | 68 | 55 | 210355335
LUXAIRE | THF2B60T21 | XAFD60JBCN1 | TMLE130D20MP11 | 56000 | 56500 | 15.2 | 11.7 | 8.1 | 2.2 | 68 | 55 | 210355334
COLEMAN | THF2B60T21 | XAFD60JBCN1 | TMLE130D20MP11 | 56000 | 56500 | 15.2 | 11.7 | 8.1 | 2.2 | 68 | 55 | 210355333
EVCON | RHP15060B21 | XAFD60JBCN1 | RGF1L130DE20MP12 | 56000 | 56500 | 15.2 | 11.7 | 8.1 | 2.2 | 68 | 55 | 210355332
GUARDIAN | RHP15060B21 | XAFD60JBCN1 | RGF1L130DE20MP12 | 56000 | 56500 | 15.2 | 11.7 | 8.1 | 2.2 | 68 | 55 | 210355331
CHAMPION HEATING AND COOLING | THF2B60T21 | XAFD60JBCN1 | TM8E130D20MP11 | 56000 | 56500 | 15.2 | 11.7 | 8.1 | 2.2 | 68 | 55 | 210355330
FRASER-JOHNSTON | THF2B60T21 | XAFD60JBCN1 | TM8E130D20MP11 | 56000 | 56500 | 15.2 | 11.7 | 8.1 | 2.2 | 68 | 55 | 210355329
LUXAIRE | THF2B60T21 | XAFD60JBCN1 | TM8E130D20MP11 | 56000 | 56500 | 15.2 | 11.7 | 8.1 | 2.2 | 68 | 55 | 210355328
COLEMAN | THF2B60T21 | XAFD60JBCN1 | TM8E130D20MP11 | 56000 | 56500 | 15.2 | 11.7 | 8.1 | 2.2 | 68 | 55 | 210355327
CHAMPION HEATING AND COOLING | THF2B60T21 | XAFD60JXXN1+TXV | TMLE130D20MP11 | 56000 | 56500 | 15.2 | 11.7 | 8.1 | 2.2 | 68 | 55 | 210355326
FRASER-JOHNSTON | THF2B60T21 | XAFD60JXXN1+TXV | TMLE130D20MP11 | 56000 | 56500 | 15.2 | 11.7 | 8.1 | 2.2 | 68 | 55 | 210355325
LUXAIRE | THF2B60T21 | XAFD60JXXN1+TXV | TMLE130D20MP11 | 56000 | 56500 | 15.2 | 11.7 | 8.1 | 2.2 | 68 | 55 | 210355324
COLEMAN | THF2B60T21 | XAFD60JXXN1+TXV | TMLE130D20MP11 | 56000 | 56500 | 15.2 | 11.7 | 8.1 | 2.2 | 68 | 55 | 210355323
EVCON | RHP15060B21 | XAFD60JXXN1+TXV | RGF1L130DE20MP12 | 56000 | 56500 | 15.2 | 11.7 | 8.1 | 2.2 | 68 | 55 | 210355322
GUARDIAN | RHP15060B21 | XAFD60JXXN1+TXV | RGF1L130DE20MP12 | 56000 | 56500 | 15.2 | 11.7 | 8.1 | 2.2 | 68 | 55 | 210355321
CHAMPION HEATING AND COOLING | THF2B60T21 | XAFD60JXXN1+TXV | TM8E130D20MP11 | 56000 | 56500 | 15.2 | 11.7 | 8.1 | 2.2 | 68 | 55 | 210355320
FRASER-JOHNSTON | THF2B60T21 | XAFD60JXXN1+TXV | TM8E130D20MP11 | 56000 | 56500 | 15.2 | 11.7 | 8.1 | 2.2 | 68 | 55 | 210355319
LUXAIRE | THF2B60T21 | XAFD60JXXN1+TXV | TM8E130D20MP11 | 56000 | 56500 | 15.2 | 11.7 | 8.1 | 2.2 | 68 | 55 | 210355318
COLEMAN | THF2B60T21 | XAFD60JXXN1+TXV | TM8E130D20MP11 | 56000 | 56500 | 15.2 | 11.7 | 8.1 | 2.2 | 68 | 55 | 210355317
EVCON | RHP15060B21 | XAFD60JXXN1+TXV | TM8Y100C20MP11 | 55000 | 56500 | 15.2 | 11 | 8.1 | 2.22 | 68 | 56 | 210355301
GUARDIAN | RHP15060B21 | XAFD60JXXN1+TXV | TM8Y100C20MP11 | 55000 | 56500 | 15.2 | 11 | 8.1 | 2.22 | 68 | 56 | 210355299
CHAMPION HEATING AND COOLING | THF2B60T21 | XAFD60JXXN1+TXV | TM8Y100C20MP11 | 55000 | 56500 | 15.2 | 11 | 8.1 | 2.22 | 68 | 56 | 210355298
FRASER-JOHNSTON | THF2B60T21 | XAFD60JXXN1+TXV | TM8Y100C20MP11 | 55000 | 56500 | 15.2 | 11 | 8.1 | 2.22 | 68 | 56 | 210355297
LUXAIRE | THF2B60T21 | XAFD60JXXN1+TXV | TM8Y100C20MP11 | 55000 | 56500 | 15.2 | 11 | 8.1 | 2.22 | 68 | 56 | 210355296
COLEMAN | THF2B60T21 | XAFD60JXXN1+TXV | TM8Y100C20MP11 | 55000 | 56500 | 15.2 | 11 | 8.1 | 2.22 | 68 | 56 | 210355295
EVCON | RHP15060B21 | XAFD60JXXN1+TXV | TM8Y120C20MP11 | 55000 | 56500 | 15.2 | 11 | 8.1 | 2.22 | 68 | 56 | 210355294
GUARDIAN | RHP15060B21 | XAFD60JXXN1+TXV | TM8Y120C20MP11 | 55000 | 56500 | 15.2 | 11 | 8.1 | 2.22 | 68 | 56 | 210355293
CHAMPION HEATING AND COOLING | THF2B60T21 | XAFD60JXXN1+TXV | TM8Y120C20MP11 | 55000 | 56500 | 15.2 | 11 | 8.1 | 2.22 | 68 | 56 | 210355292
FRASER-JOHNSTON | THF2B60T21 | XAFD60JXXN1+TXV | TM8Y120C20MP11 | 55000 | 56500 | 15.2 | 11 | 8.1 | 2.22 | 68 | 56 | 210355291
LUXAIRE | THF2B60T21 | XAFD60JXXN1+TXV | TM8Y120C20MP11 | 55000 | 56500 | 15.2 | 11 | 8.1 | 2.22 | 68 | 56 | 210355290
COLEMAN | THF2B60T21 | XAFD60JXXN1+TXV | TM8Y120C20MP11 | 55000 | 56500 | 15.2 | 11 | 8.1 | 2.22 | 68 | 56 | 210355289
EVCON | RHP15060B21 | XAFD60JXXN1+TXV | RGF19080CE20MP13 | 55500 | 56500 | 15.2 | 11 | 8.1 | 2.22 | 68 | 56 | 210355282
GUARDIAN | RHP15060B21 | XAFD60JXXN1+TXV | RGF19080CE20MP13 | 55500 | 56500 | 15.2 | 11 | 8.1 | 2.22 | 68 | 56 | 210355281
CHAMPION HEATING AND COOLING | THF2B60T21 | XAFD60JXXN1+TXV | TM9E080C20MP12 | 55500 | 56500 | 15.2 | 11 | 8.1 | 2.22 | 68 | 56 | 210355280
FRASER-JOHNSTON | THF2B60T21 | XAFD60JXXN1+TXV | TM9E080C20MP12 | 55500 | 56500 | 15.2 | 11 | 8.1 | 2.22 | 68 | 56 | 210355279
LUXAIRE | THF2B60T21 | XAFD60JXXN1+TXV | TM9E080C20MP12 | 55500 | 56500 | 15.2 | 11 | 8.1 | 2.22 | 68 | 56 | 210355278
COLEMAN | THF2B60T21 | XAFD60JXXN1+TXV | TM9E080C20MP12 | 55500 | 56500 | 15.2 | 11 | 8.1 | 2.22 | 68 | 56 | 210355277
EVCON | RHP15042B21 | XAHD48FXXN1+TXV | TM9Y100C16MP11 | 40000 | 40000 | 15.2 | 11.7 | 8.1 | 2.08 | 64 | 49 | 210350269
GUARDIAN | RHP15042B21 | XAHD48FXXN1+TXV | TM9Y100C16MP11 | 40000 | 40000 | 15.2 | 11.7 | 8.1 | 2.08 | 64 | 49 | 210350268
CHAMPION HEATING AND COOLING | THF2B42T21 | XAHD48FXXN1+TXV | TM9Y100C16MP11 | 40000 | 40000 | 15.2 | 11.7 | 8.1 | 2.08 | 64 | 49 | 210350267
FRASER-JOHNSTON | THF2B42T21 | XAHD48FXXN1+TXV | TM9Y100C16MP11 | 40000 | 40000 | 15.2 | 11.7 | 8.1 | 2.08 | 64 | 49 | 210350266
LUXAIRE | THF2B42T21 | XAHD48FXXN1+TXV | TM9Y100C16MP11 | 40000 | 40000 | 15.2 | 11.7 | 8.1 | 2.08 | 64 | 49 | 210350265
COLEMAN | THF2B42T21 | XAHD48FXXN1+TXV | TM9Y100C16MP11 | 40000 | 40000 | 15.2 | 11.7 | 8.1 | 2.08 | 64 | 49 | 210350264
EVCON | RHP15042B21 | XAFD48FXXN1+TXV | TM9Y100C20MP11 | 40500 | 40500 | 15.2 | 11 | 8.1 | 2.02 | 64 | 49 | 210350257
GUARDIAN | RHP15042B21 | XAFD48FXXN1+TXV | TM9Y100C20MP11 | 40500 | 40500 | 15.2 | 11 | 8.1 | 2.02 | 64 | 49 | 210350256
CHAMPION HEATING AND COOLING | THF2B42T21 | XAFD48FXXN1+TXV | TM9Y100C20MP11 | 40500 | 40500 | 15.2 | 11 | 8.1 | 2.02 | 64 | 49 | 210350255
FRASER-JOHNSTON | THF2B42T21 | XAFD48FXXN1+TXV | TM9Y100C20MP11 | 40500 | 40500 | 15.2 | 11 | 8.1 | 2.02 | 64 | 49 | 210350254
LUXAIRE | THF2B42T21 | XAFD48FXXN1+TXV | TM9Y100C20MP11 | 40500 | 40500 | 15.2 | 11 | 8.1 | 2.02 | 64 | 49 | 210350253
COLEMAN | THF2B42T21 | XAFD48FXXN1+TXV | TM9Y100C20MP11 | 40500 | 40500 | 15.2 | 11 | 8.1 | 2.02 | 64 | 49 | 210350252
EVCON | RHP15030B21 | XAUC48FXXN1+JMET12CS2N1+TXV |  | 30000 | 28400 | 16 | 12 | 8.1 | 2.12 | 63 | 49 | 210350235
GUARDIAN | RHP15030B21 | XAUC48FXXN1+JMET12CS2N1+TXV |  | 30000 | 28400 | 16 | 12 | 8.1 | 2.12 | 63 | 49 | 210350234
CHAMPION HEATING AND COOLING | THF2B30T21 | XAUC48FXXN1+JMET12CS2N1+TXV |  | 30000 | 28400 | 16 | 12 | 8.1 | 2.12 | 63 | 49 | 210350233
FRASER-JOHNSTON | THF2B30T21 | XAUC48FXXN1+JMET12CS2N1+TXV |  | 30000 | 28400 | 16 | 12 | 8.1 | 2.12 | 63 | 49 | 210350232
LUXAIRE | THF2B30T21 | XAUC48FXXN1+JMET12CS2N1+TXV |  | 30000 | 28400 | 16 | 12 | 8.1 | 2.12 | 63 | 49 | 210350231
COLEMAN | THF2B30T21 | XAUC48FXXN1+JMET12CS2N1+TXV |  | 30000 | 28400 | 16 | 12 | 8.1 | 2.12 | 63 | 49 | 210350230
LUXAIRE | THF2B30T21 | XAFC36DXXN1+TXV | LPLC100C16MP13 | 30000 | 28800 | 16 | 11.7 | 8.1 | 2.1 | 65 | 50 | 210358605
COLEMAN | THF2B30T21 | XAFC36DXXN1+TXV | CPLC100C16MP13 | 30000 | 28800 | 16 | 11.7 | 8.1 | 2.1 | 65 | 50 | 210358604
LUXAIRE | THF2B30T21 | XAFC36DXXN1+TXV | LPLC080C16MP13 | 30000 | 28800 | 16 | 11.7 | 8.1 | 2.1 | 65 | 50 | 210358603
COLEMAN | THF2B30T21 | XAFC36DXXN1+TXV | CPLC080C16MP13 | 30000 | 28800 | 16 | 11.7 | 8.1 | 2.1 | 65 | 50 | 210358602
CHAMPION HEATING AND COOLING | THF2B30T21 | XAFC36DXXN1+TXV | TPLC100C16MP13 | 30000 | 28800 | 16 | 11.7 | 8.1 | 2.1 | 65 | 50 | 210358601
FRASER-JOHNSTON | THF2B30T21 | XAFC36DXXN1+TXV | TPLC100C16MP13 | 30000 | 28800 | 16 | 11.7 | 8.1 | 2.1 | 65 | 50 | 210358600
LUXAIRE | THF2B30T21 | XAFC36DXXN1+TXV | TPLC100C16MP13 | 30000 | 28800 | 16 | 11.7 | 8.1 | 2.1 | 65 | 50 | 210358599
COLEMAN | THF2B30T21 | XAFC36DXXN1+TXV | TPLC100C16MP13 | 30000 | 28800 | 16 | 11.7 | 8.1 | 2.1 | 65 | 50 | 210358598
CHAMPION HEATING AND COOLING | THF2B30T21 | XAFC36DXXN1+TXV | TPLC080C16MP13 | 30000 | 28800 | 16 | 11.7 | 8.1 | 2.1 | 65 | 50 | 210358597
FRASER-JOHNSTON | THF2B30T21 | XAFC36DXXN1+TXV | TPLC080C16MP13 | 30000 | 28800 | 16 | 11.7 | 8.1 | 2.1 | 65 | 50 | 210358596
LUXAIRE | THF2B30T21 | XAFC36DXXN1+TXV | TPLC080C16MP13 | 30000 | 28800 | 16 | 11.7 | 8.1 | 2.1 | 65 | 50 | 210358595
COLEMAN | THF2B30T21 | XAFC36DXXN1+TXV | TPLC080C16MP13 | 30000 | 28800 | 16 | 11.7 | 8.1 | 2.1 | 65 | 50 | 210358594
CHAMPION HEATING AND COOLING | THF2B30T21 | XAFC36DXXN1+TXV | TMLV100C16MP12 | 30000 | 28800 | 16 | 11.7 | 8.1 | 2.1 | 65 | 50 | 210358593
FRASER-JOHNSTON | THF2B30T21 | XAFC36DXXN1+TXV | TMLV100C16MP12 | 30000 | 28800 | 16 | 11.7 | 8.1 | 2.1 | 65 | 50 | 210358592
LUXAIRE | THF2B30T21 | XAFC36DXXN1+TXV | TMLV100C16MP12 | 30000 | 28800 | 16 | 11.7 | 8.1 | 2.1 | 65 | 50 | 210358591
COLEMAN | THF2B30T21 | XAFC36DXXN1+TXV | TMLV100C16MP12 | 30000 | 28800 | 16 | 11.7 | 8.1 | 2.1 | 65 | 50 | 210358590
CHAMPION HEATING AND COOLING | THF2B30T21 | XAFC36DXXN1+TXV | TM8V100C16MP12 | 30000 | 28800 | 16 | 11.7 | 8.1 | 2.1 | 65 | 50 | 210358589
FRASER-JOHNSTON | THF2B30T21 | XAFC36DXXN1+TXV | TM8V100C16MP12 | 30000 | 28800 | 16 | 11.7 | 8.1 | 2.1 | 65 | 50 | 210358588
LUXAIRE | THF2B30T21 | XAFC36DXXN1+TXV | TM8V100C16MP12 | 30000 | 28800 | 16 | 11.7 | 8.1 | 2.1 | 65 | 50 | 210358587
COLEMAN | THF2B30T21 | XAFC36DXXN1+TXV | TM8V100C16MP12 | 30000 | 28800 | 16 | 11.7 | 8.1 | 2.1 | 65 | 50 | 210358586
EVCON | RHP15036B21 | RFCC42FBCEMP2N1 |  | 35400 | 34400 | 15.2 | 11.7 | 8.1 | 2.06 | 65 | 51 | 210354463
GUARDIAN | RHP15036B21 | RFCC42FBCEMP2N1 |  | 35400 | 34400 | 15.2 | 11.7 | 8.1 | 2.06 | 65 | 51 | 210354462
CHAMPION HEATING AND COOLING | THF2B36T21 | JHETC42FBCS2N1 |  | 35400 | 34400 | 15.2 | 11.7 | 8.1 | 2.06 | 65 | 51 | 210354461
FRASER-JOHNSTON | THF2B36T21 | JHETC42FBCS2N1 |  | 35400 | 34400 | 15.2 | 11.7 | 8.1 | 2.06 | 65 | 51 | 210354460
LUXAIRE | THF2B36T21 | JHETC42FBCS2N1 |  | 35400 | 34400 | 15.2 | 11.7 | 8.1 | 2.06 | 65 | 51 | 210354459
COLEMAN | THF2B36T21 | JHETC42FBCS2N1 |  | 35400 | 34400 | 15.2 | 11.7 | 8.1 | 2.06 | 65 | 51 | 210354458
EVCON | RHP15036B21 | XAUC48FXXN1+JMET12CS2N1+TXV |  | 35400 | 34400 | 15.2 | 11.7 | 8.1 | 2.04 | 65 | 51 | 210354457
GUARDIAN | RHP15036B21 | XAUC48FXXN1+JMET12CS2N1+TXV |  | 35400 | 34400 | 15.2 | 11.7 | 8.1 | 2.04 | 65 | 51 | 210354456
CHAMPION HEATING AND COOLING | THF2B36T21 | XAUC48FXXN1+JMET12CS2N1+TXV |  | 35400 | 34400 | 15.2 | 11.7 | 8.1 | 2.04 | 65 | 51 | 210354455
FRASER-JOHNSTON | THF2B36T21 | XAUC48FXXN1+JMET12CS2N1+TXV |  | 35400 | 34400 | 15.2 | 11.7 | 8.1 | 2.04 | 65 | 51 | 210354454
LUXAIRE | THF2B36T21 | XAUC48FXXN1+JMET12CS2N1+TXV |  | 35400 | 34400 | 15.2 | 11.7 | 8.1 | 2.04 | 65 | 51 | 210354453
COLEMAN | THF2B36T21 | XAUC48FXXN1+JMET12CS2N1+TXV |  | 35400 | 34400 | 15.2 | 11.7 | 8.1 | 2.04 | 65 | 51 | 210354452
EVCON | RHP15036B21 | XAFC48FBCN1+JMET12CS2N1 |  | 35400 | 34400 | 15.2 | 11.7 | 8.1 | 2.04 | 65 | 51 | 210354451
GUARDIAN | RHP15036B21 | XAFC48FBCN1+JMET12CS2N1 |  | 35400 | 34400 | 15.2 | 11.7 | 8.1 | 2.04 | 65 | 51 | 210354450
CHAMPION HEATING AND COOLING | THF2B36T21 | XAFC48FBCN1+JMET12CS2N1 |  | 35400 | 34400 | 15.2 | 11.7 | 8.1 | 2.04 | 65 | 51 | 210354449
FRASER-JOHNSTON | THF2B36T21 | XAFC48FBCN1+JMET12CS2N1 |  | 35400 | 34400 | 15.2 | 11.7 | 8.1 | 2.04 | 65 | 51 | 210354448
LUXAIRE | THF2B36T21 | XAFC48FBCN1+JMET12CS2N1 |  | 35400 | 34400 | 15.2 | 11.7 | 8.1 | 2.04 | 65 | 51 | 210354447
COLEMAN | THF2B36T21 | XAFC48FBCN1+JMET12CS2N1 |  | 35400 | 34400 | 15.2 | 11.7 | 8.1 | 2.04 | 65 | 51 | 210354446
EVCON | RHP15036B21 | XAFC48FXXN1+JMET12CS2N1+TXV |  | 35400 | 34400 | 15.2 | 11.7 | 8.1 | 2.04 | 65 | 51 | 210354445
GUARDIAN | RHP15036B21 | XAFC48FXXN1+JMET12CS2N1+TXV |  | 35400 | 34400 | 15.2 | 11.7 | 8.1 | 2.04 | 65 | 51 | 210354444
CHAMPION HEATING AND COOLING | THF2B36T21 | XAFC48FXXN1+JMET12CS2N1+TXV |  | 35400 | 34400 | 15.2 | 11.7 | 8.1 | 2.04 | 65 | 51 | 210354443
FRASER-JOHNSTON | THF2B36T21 | XAFC48FXXN1+JMET12CS2N1+TXV |  | 35400 | 34400 | 15.2 | 11.7 | 8.1 | 2.04 | 65 | 51 | 210354442
LUXAIRE | THF2B36T21 | XAFC48FXXN1+JMET12CS2N1+TXV |  | 35400 | 34400 | 15.2 | 11.7 | 8.1 | 2.04 | 65 | 51 | 210354441
COLEMAN | THF2B36T21 | XAFC48FXXN1+JMET12CS2N1+TXV |  | 35400 | 34400 | 15.2 | 11.7 | 8.1 | 2.04 | 65 | 51 | 210354440
CHAMPION HEATING AND COOLING | THF2B36T21 | XAFD48FBCN1+JMVT20DC2N1 |  | 36000 | 34400 | 15.2 | 12 | 8.1 | 2.08 | 65 | 51 | 210354427
FRASER-JOHNSTON | THF2B36T21 | XAFD48FBCN1+JMVT20DC2N1 |  | 36000 | 34400 | 15.2 | 12 | 8.1 | 2.08 | 65 | 51 | 210354426
LUXAIRE | THF2B36T21 | XAFD48FBCN1+JMVT20DC2N1 |  | 36000 | 34400 | 15.2 | 12 | 8.1 | 2.08 | 65 | 51 | 210354425
COLEMAN | THF2B36T21 | XAFD48FBCN1+JMVT20DC2N1 |  | 36000 | 34400 | 15.2 | 12 | 8.1 | 2.08 | 65 | 51 | 210354424
CHAMPION HEATING AND COOLING | THF2B36T21 | XAFD48FXXN1+JMVT20DC2N1+TXV |  | 36000 | 34400 | 15.2 | 12 | 8.1 | 2.08 | 65 | 51 | 210354423
FRASER-JOHNSTON | THF2B36T21 | XAFD48FXXN1+JMVT20DC2N1+TXV |  | 36000 | 34400 | 15.2 | 12 | 8.1 | 2.08 | 65 | 51 | 210354422
LUXAIRE | THF2B36T21 | XAFD48FXXN1+JMVT20DC2N1+TXV |  | 36000 | 34400 | 15.2 | 12 | 8.1 | 2.08 | 65 | 51 | 210354421
COLEMAN | THF2B36T21 | XAFD48FXXN1+JMVT20DC2N1+TXV |  | 36000 | 34400 | 15.2 | 12 | 8.1 | 2.08 | 65 | 51 | 210354420
EVCON | RHP15048B21 | XAHD60HXXN1+TXV | RGF19080CE20MP13 | 45500 | 44000 | 15.2 | 11.7 | 8.1 | 2.46 | 69 | 57 | 210357781
GUARDIAN | RHP15048B21 | XAHD60HXXN1+TXV | RGF19080CE20MP13 | 45500 | 44000 | 15.2 | 11.7 | 8.1 | 2.46 | 69 | 57 | 210357780
CHAMPION HEATING AND COOLING | THF2B48T21 | XAHD60HXXN1+TXV | TM9E080C20MP12 | 45500 | 44000 | 15.2 | 11.7 | 8.1 | 2.46 | 69 | 57 | 210357779
FRASER-JOHNSTON | THF2B48T21 | XAHD60HXXN1+TXV | TM9E080C20MP12 | 45500 | 44000 | 15.2 | 11.7 | 8.1 | 2.46 | 69 | 57 | 210357778
LUXAIRE | THF2B48T21 | XAHD60HXXN1+TXV | TM9E080C20MP12 | 45500 | 44000 | 15.2 | 11.7 | 8.1 | 2.46 | 69 | 57 | 210357777
COLEMAN | THF2B48T21 | XAHD60HXXN1+TXV | TM9E080C20MP12 | 45500 | 44000 | 15.2 | 11.7 | 8.1 | 2.46 | 69 | 57 | 210357776
EVCON | RHP15048B21 | XAHC60HXXN1+TXV | RGF19100CE16MP13 | 45000 | 44000 | 16 | 11.7 | 8.1 | 2.46 | 69 | 57 | 210357757
GUARDIAN | RHP15048B21 | XAHC60HXXN1+TXV | RGF19100CE16MP13 | 45000 | 44000 | 16 | 11.7 | 8.1 | 2.46 | 69 | 57 | 210357756
CHAMPION HEATING AND COOLING | THF2B48T21 | XAHC60HXXN1+TXV | TM9E100C16MP12 | 45000 | 44000 | 16 | 11.7 | 8.1 | 2.46 | 69 | 57 | 210357755
FRASER-JOHNSTON | THF2B48T21 | XAHC60HXXN1+TXV | TM9E100C16MP12 | 45000 | 44000 | 16 | 11.7 | 8.1 | 2.46 | 69 | 57 | 210357754
LUXAIRE | THF2B48T21 | XAHC60HXXN1+TXV | TM9E100C16MP12 | 45000 | 44000 | 16 | 11.7 | 8.1 | 2.46 | 69 | 57 | 210357753
COLEMAN | THF2B48T21 | XAHC60HXXN1+TXV | TM9E100C16MP12 | 45000 | 44000 | 16 | 11.7 | 8.1 | 2.46 | 69 | 57 | 210357752
LUXAIRE | THF2B30T21 | XAFD48FXXN1+TXV | LP9C080C16MP13 | 30000 | 29200 | 15.2 | 11.5 | 8.1 | 2.12 | 64 | 50 | 210353616
COLEMAN | THF2B30T21 | XAFD48FXXN1+TXV | CP9C080C16MP13 | 30000 | 29200 | 15.2 | 11.5 | 8.1 | 2.12 | 64 | 50 | 210353615
CHAMPION HEATING AND COOLING | THF2B30T21 | XAFD48FXXN1+TXV | TP9C080C16MP13 | 30000 | 29200 | 15.2 | 11.5 | 8.1 | 2.12 | 64 | 50 | 210353614
FRASER-JOHNSTON | THF2B30T21 | XAFD48FXXN1+TXV | TP9C080C16MP13 | 30000 | 29200 | 15.2 | 11.5 | 8.1 | 2.12 | 64 | 50 | 210353613
LUXAIRE | THF2B30T21 | XAFD48FXXN1+TXV | TP9C080C16MP13 | 30000 | 29200 | 15.2 | 11.5 | 8.1 | 2.12 | 64 | 50 | 210353612
COLEMAN | THF2B30T21 | XAFD48FXXN1+TXV | TP9C080C16MP13 | 30000 | 29200 | 15.2 | 11.5 | 8.1 | 2.12 | 64 | 50 | 210353611
CHAMPION HEATING AND COOLING | THF2B30T21 | XAFD48FXXN1+TXV | TM9V080C16MP12 | 30000 | 29200 | 15.2 | 11.5 | 8.1 | 2.12 | 64 | 50 | 210353610
FRASER-JOHNSTON | THF2B30T21 | XAFD48FXXN1+TXV | TM9V080C16MP12 | 30000 | 29200 | 15.2 | 11.5 | 8.1 | 2.12 | 64 | 50 | 210353609
LUXAIRE | THF2B30T21 | XAFD48FXXN1+TXV | TM9V080C16MP12 | 30000 | 29200 | 15.2 | 11.5 | 8.1 | 2.12 | 64 | 50 | 210353608
COLEMAN | THF2B30T21 | XAFD48FXXN1+TXV | TM9V080C16MP12 | 30000 | 29200 | 15.2 | 11.5 | 8.1 | 2.12 | 64 | 50 | 210353607
CHAMPION HEATING AND COOLING | THF2B60T21 | XAUD60HXXN1+TXV | TMLE130D20MP11 | 56000 | 57000 | 15.2 | 11.7 | 8.1 | 2.18 | 68 | 54 | 210353566
FRASER-JOHNSTON | THF2B60T21 | XAUD60HXXN1+TXV | TMLE130D20MP11 | 56000 | 57000 | 15.2 | 11.7 | 8.1 | 2.18 | 68 | 54 | 210353565
LUXAIRE | THF2B60T21 | XAUD60HXXN1+TXV | TMLE130D20MP11 | 56000 | 57000 | 15.2 | 11.7 | 8.1 | 2.18 | 68 | 54 | 210353564
COLEMAN | THF2B60T21 | XAUD60HXXN1+TXV | TMLE130D20MP11 | 56000 | 57000 | 15.2 | 11.7 | 8.1 | 2.18 | 68 | 54 | 210353563
EVCON | RHP15060B21 | XAHD60JXXN1+TXV | RGF19100CE20MP13 | 55000 | 58000 | 15.2 | 11 | 8.1 | 2 | 66 | 52 | 210355270
GUARDIAN | RHP15060B21 | XAHD60JXXN1+TXV | RGF19100CE20MP13 | 55000 | 58000 | 15.2 | 11 | 8.1 | 2 | 66 | 52 | 210355269
CHAMPION HEATING AND COOLING | THF2B60T21 | XAHD60JXXN1+TXV | TM9E100C20MP12 | 55000 | 58000 | 15.2 | 11 | 8.1 | 2 | 66 | 52 | 210355268
FRASER-JOHNSTON | THF2B60T21 | XAHD60JXXN1+TXV | TM9E100C20MP12 | 55000 | 58000 | 15.2 | 11 | 8.1 | 2 | 66 | 52 | 210355267
LUXAIRE | THF2B60T21 | XAHD60JXXN1+TXV | TM9E100C20MP12 | 55000 | 58000 | 15.2 | 11 | 8.1 | 2 | 66 | 52 | 210355266
COLEMAN | THF2B60T21 | XAHD60JXXN1+TXV | TM9E100C20MP12 | 55000 | 58000 | 15.2 | 11 | 8.1 | 2 | 66 | 52 | 210355265
CHAMPION HEATING AND COOLING | THF2B30T21 | XAFC36DXXN1+JMVT17CC2N1+TXV |  | 30000 | 28200 | 16 | 12 | 8.1 | 2.16 | 65 | 50 | 210355198
FRASER-JOHNSTON | THF2B30T21 | XAFC36DXXN1+JMVT17CC2N1+TXV |  | 30000 | 28200 | 16 | 12 | 8.1 | 2.16 | 65 | 50 | 210355197
LUXAIRE | THF2B30T21 | XAFC36DXXN1+JMVT17CC2N1+TXV |  | 30000 | 28200 | 16 | 12 | 8.1 | 2.16 | 65 | 50 | 210355196
COLEMAN | THF2B30T21 | XAFC36DXXN1+JMVT17CC2N1+TXV |  | 30000 | 28200 | 16 | 12 | 8.1 | 2.16 | 65 | 50 | 210355195
CHAMPION HEATING AND COOLING | THF2B30T21 | XAFC36DXXN1+TXV | TL9E080C16UH11 | 30000 | 28600 | 16 | 11.7 | 8.1 | 2.1 | 65 | 51 | 210355190
FRASER-JOHNSTON | THF2B30T21 | XAFC36DXXN1+TXV | TL9E080C16UH11 | 30000 | 28600 | 16 | 11.7 | 8.1 | 2.1 | 65 | 51 | 210355189
LUXAIRE | THF2B30T21 | XAFC36DXXN1+TXV | TL9E080C16UH11 | 30000 | 28600 | 16 | 11.7 | 8.1 | 2.1 | 65 | 51 | 210355188
COLEMAN | THF2B30T21 | XAFC36DXXN1+TXV | TL9E080C16UH11 | 30000 | 28600 | 16 | 11.7 | 8.1 | 2.1 | 65 | 51 | 210355187
EVCON | RHP15060B21 | XAUD60HXXN1+JMET18DS2N1+TXV |  | 56500 | 56000 | 16 | 11.7 | 8.1 | 2.26 | 68 | 55 | 210358477
EVCON | RHP15030B21 | XAFC48FXXN1+JMET12CS2N1+TXV |  | 30000 | 28400 | 16 | 12 | 8.1 | 2.12 | 63 | 49 | 210350223
GUARDIAN | RHP15030B21 | XAFC48FXXN1+JMET12CS2N1+TXV |  | 30000 | 28400 | 16 | 12 | 8.1 | 2.12 | 63 | 49 | 210350222
CHAMPION HEATING AND COOLING | THF2B30T21 | XAFC48FXXN1+JMET12CS2N1+TXV |  | 30000 | 28400 | 16 | 12 | 8.1 | 2.12 | 63 | 49 | 210350221
FRASER-JOHNSTON | THF2B30T21 | XAFC48FXXN1+JMET12CS2N1+TXV |  | 30000 | 28400 | 16 | 12 | 8.1 | 2.12 | 63 | 49 | 210350220
LUXAIRE | THF2B30T21 | XAFC48FXXN1+JMET12CS2N1+TXV |  | 30000 | 28400 | 16 | 12 | 8.1 | 2.12 | 63 | 49 | 210350219
COLEMAN | THF2B30T21 | XAFC48FXXN1+JMET12CS2N1+TXV |  | 30000 | 28400 | 16 | 12 | 8.1 | 2.12 | 63 | 49 | 210350218
LUXAIRE | THF2B30T21 | XAFD48FXXN1+TXV | LP9C100C16MP13 | 30000 | 28600 | 15.2 | 11.7 | 8.1 | 2.12 | 64 | 50 | 210356952
COLEMAN | THF2B30T21 | XAFD48FXXN1+TXV | CP9C100C16MP13 | 30000 | 28600 | 15.2 | 11.7 | 8.1 | 2.12 | 64 | 50 | 210356951
CHAMPION HEATING AND COOLING | THF2B30T21 | XAFD48FXXN1+TXV | TP9C100C16MP13 | 30000 | 28600 | 15.2 | 11.7 | 8.1 | 2.12 | 64 | 50 | 210356950
FRASER-JOHNSTON | THF2B30T21 | XAFD48FXXN1+TXV | TP9C100C16MP13 | 30000 | 28600 | 15.2 | 11.7 | 8.1 | 2.12 | 64 | 50 | 210356949
LUXAIRE | THF2B30T21 | XAFD48FXXN1+TXV | TP9C100C16MP13 | 30000 | 28600 | 15.2 | 11.7 | 8.1 | 2.12 | 64 | 50 | 210356948
COLEMAN | THF2B30T21 | XAFD48FXXN1+TXV | TP9C100C16MP13 | 30000 | 28600 | 15.2 | 11.7 | 8.1 | 2.12 | 64 | 50 | 210356947
CHAMPION HEATING AND COOLING | THF2B30T21 | XAFD48FXXN1+TXV | TM9V100C16MP12 | 30000 | 28600 | 15.2 | 11.7 | 8.1 | 2.12 | 64 | 50 | 210356946
FRASER-JOHNSTON | THF2B30T21 | XAFD48FXXN1+TXV | TM9V100C16MP12 | 30000 | 28600 | 15.2 | 11.7 | 8.1 | 2.12 | 64 | 50 | 210356945
LUXAIRE | THF2B30T21 | XAFD48FXXN1+TXV | TM9V100C16MP12 | 30000 | 28600 | 15.2 | 11.7 | 8.1 | 2.12 | 64 | 50 | 210356944
COLEMAN | THF2B30T21 | XAFD48FXXN1+TXV | TM9V100C16MP12 | 30000 | 28600 | 15.2 | 11.7 | 8.1 | 2.12 | 64 | 50 | 210356943
CHAMPION HEATING AND COOLING | THF2B24T21 | XAHC36DXXN1+TXV | TL8E080C16UH11 | 24000 | 21200 | 15.2 | 11.7 | 8.1 | 2.2 | 66 | 52 | 210351096
FRASER-JOHNSTON | THF2B24T21 | XAHC36DXXN1+TXV | TL8E080C16UH11 | 24000 | 21200 | 15.2 | 11.7 | 8.1 | 2.2 | 66 | 52 | 210351095
LUXAIRE | THF2B24T21 | XAHC36DXXN1+TXV | TL8E080C16UH11 | 24000 | 21200 | 15.2 | 11.7 | 8.1 | 2.2 | 66 | 52 | 210351094
COLEMAN | THF2B24T21 | XAHC36DXXN1+TXV | TL8E080C16UH11 | 24000 | 21200 | 15.2 | 11.7 | 8.1 | 2.2 | 66 | 52 | 210351093
CHAMPION HEATING AND COOLING | THF2B24T21 | XAHC30CXXN1+TXV | TL8E080C16UH11 | 23800 | 22400 | 15.2 | 11.7 | 8.1 | 2.12 | 64 | 50 | 210352767
FRASER-JOHNSTON | THF2B24T21 | XAHC30CXXN1+TXV | TL8E080C16UH11 | 23800 | 22400 | 15.2 | 11.7 | 8.1 | 2.12 | 64 | 50 | 210352766
LUXAIRE | THF2B24T21 | XAHC30CXXN1+TXV | TL8E080C16UH11 | 23800 | 22400 | 15.2 | 11.7 | 8.1 | 2.12 | 64 | 50 | 210352765
COLEMAN | THF2B24T21 | XAHC30CXXN1+TXV | TL8E080C16UH11 | 23800 | 22400 | 15.2 | 11.7 | 8.1 | 2.12 | 64 | 50 | 210352764
LUXAIRE | THF2B30T21 | XAHC36DXXN1+TXV | LPLC100C16MP13 | 29400 | 28400 | 15.2 | 11 | 8.1 | 2.06 | 65 | 51 | 210352080
COLEMAN | THF2B30T21 | XAHC36DXXN1+TXV | CPLC100C16MP13 | 29400 | 28400 | 15.2 | 11 | 8.1 | 2.06 | 65 | 51 | 210352079
LUXAIRE | THF2B30T21 | XAHC36DXXN1+TXV | LPLC080C16MP13 | 29400 | 28400 | 15.2 | 11 | 8.1 | 2.06 | 65 | 51 | 210352078
COLEMAN | THF2B30T21 | XAHC36DXXN1+TXV | CPLC080C16MP13 | 29400 | 28400 | 15.2 | 11 | 8.1 | 2.06 | 65 | 51 | 210352077
CHAMPION HEATING AND COOLING | THF2B30T21 | XAHC36DXXN1+TXV | TPLC100C16MP13 | 29400 | 28400 | 15.2 | 11 | 8.1 | 2.06 | 65 | 51 | 210352076
FRASER-JOHNSTON | THF2B30T21 | XAHC36DXXN1+TXV | TPLC100C16MP13 | 29400 | 28400 | 15.2 | 11 | 8.1 | 2.06 | 65 | 51 | 210352075
LUXAIRE | THF2B30T21 | XAHC36DXXN1+TXV | TPLC100C16MP13 | 29400 | 28400 | 15.2 | 11 | 8.1 | 2.06 | 65 | 51 | 210352074
COLEMAN | THF2B30T21 | XAHC36DXXN1+TXV | TPLC100C16MP13 | 29400 | 28400 | 15.2 | 11 | 8.1 | 2.06 | 65 | 51 | 210352073
CHAMPION HEATING AND COOLING | THF2B30T21 | XAHC36DXXN1+TXV | TPLC080C16MP13 | 29400 | 28400 | 15.2 | 11 | 8.1 | 2.06 | 65 | 51 | 210352072
FRASER-JOHNSTON | THF2B30T21 | XAHC36DXXN1+TXV | TPLC080C16MP13 | 29400 | 28400 | 15.2 | 11 | 8.1 | 2.06 | 65 | 51 | 210352071
LUXAIRE | THF2B30T21 | XAHC36DXXN1+TXV | TPLC080C16MP13 | 29400 | 28400 | 15.2 | 11 | 8.1 | 2.06 | 65 | 51 | 210352070
COLEMAN | THF2B30T21 | XAHC36DXXN1+TXV | TPLC080C16MP13 | 29400 | 28400 | 15.2 | 11 | 8.1 | 2.06 | 65 | 51 | 210352069
CHAMPION HEATING AND COOLING | THF2B30T21 | XAHC36DXXN1+TXV | TMLV100C16MP12 | 29400 | 28400 | 15.2 | 11 | 8.1 | 2.06 | 65 | 51 | 210352068
FRASER-JOHNSTON | THF2B30T21 | XAHC36DXXN1+TXV | TMLV100C16MP12 | 29400 | 28400 | 15.2 | 11 | 8.1 | 2.06 | 65 | 51 | 210352067
LUXAIRE | THF2B30T21 | XAHC36DXXN1+TXV | TMLV100C16MP12 | 29400 | 28400 | 15.2 | 11 | 8.1 | 2.06 | 65 | 51 | 210352066
COLEMAN | THF2B30T21 | XAHC36DXXN1+TXV | TMLV100C16MP12 | 29400 | 28400 | 15.2 | 11 | 8.1 | 2.06 | 65 | 51 | 210352065
CHAMPION HEATING AND COOLING | THF2B30T21 | XAHC36DXXN1+TXV | TM8V100C16MP12 | 29400 | 28400 | 15.2 | 11 | 8.1 | 2.06 | 65 | 51 | 210352064
FRASER-JOHNSTON | THF2B30T21 | XAHC36DXXN1+TXV | TM8V100C16MP12 | 29400 | 28400 | 15.2 | 11 | 8.1 | 2.06 | 65 | 51 | 210352063
LUXAIRE | THF2B30T21 | XAHC36DXXN1+TXV | TM8V100C16MP12 | 29400 | 28400 | 15.2 | 11 | 8.1 | 2.06 | 65 | 51 | 210352062
COLEMAN | THF2B30T21 | XAHC36DXXN1+TXV | TM8V100C16MP12 | 29400 | 28400 | 15.2 | 11 | 8.1 | 2.06 | 65 | 51 | 210352061
COLEMAN | THF2B60T21 | XAUD60HXXN1+TXV | TMLE100C20MP11 | 54500 | 56000 | 15.2 | 11 | 8.1 | 2.24 | 68 | 55 | 210355493
EVCON | RHP15060B21 | XAUD60HXXN1+TXV | RGF1L100CE20MP12 | 54500 | 56000 | 15.2 | 11 | 8.1 | 2.24 | 68 | 55 | 210355488
GUARDIAN | RHP15060B21 | XAUD60HXXN1+TXV | RGF1L100CE20MP12 | 54500 | 56000 | 15.2 | 11 | 8.1 | 2.24 | 68 | 55 | 210355487
CHAMPION HEATING AND COOLING | THF2B60T21 | XAUD60HXXN1+TXV | TM8E100C20MP11 | 54500 | 56000 | 15.2 | 11 | 8.1 | 2.24 | 68 | 55 | 210355486
FRASER-JOHNSTON | THF2B60T21 | XAUD60HXXN1+TXV | TM8E100C20MP11 | 54500 | 56000 | 15.2 | 11 | 8.1 | 2.24 | 68 | 55 | 210355485
LUXAIRE | THF2B60T21 | XAUD60HXXN1+TXV | TM8E100C20MP11 | 54500 | 56000 | 15.2 | 11 | 8.1 | 2.24 | 68 | 55 | 210355484
COLEMAN | THF2B60T21 | XAUD60HXXN1+TXV | TM8E100C20MP11 | 54500 | 56000 | 15.2 | 11 | 8.1 | 2.24 | 68 | 55 | 210355483
CHAMPION HEATING AND COOLING | THF2B60T21 | XAFD60HXXN1+TXV | TMLE100C20MP11 | 54500 | 56000 | 15.2 | 11 | 8.1 | 2.24 | 68 | 55 | 210355476
FRASER-JOHNSTON | THF2B60T21 | XAFD60HXXN1+TXV | TMLE100C20MP11 | 54500 | 56000 | 15.2 | 11 | 8.1 | 2.24 | 68 | 55 | 210355475
LUXAIRE | THF2B60T21 | XAFD60HXXN1+TXV | TMLE100C20MP11 | 54500 | 56000 | 15.2 | 11 | 8.1 | 2.24 | 68 | 55 | 210355474
COLEMAN | THF2B60T21 | XAFD60HXXN1+TXV | TMLE100C20MP11 | 54500 | 56000 | 15.2 | 11 | 8.1 | 2.24 | 68 | 55 | 210355473
EVCON | RHP15060B21 | XAFD60HXXN1+TXV | RGF1L100CE20MP12 | 54500 | 56000 | 15.2 | 11 | 8.1 | 2.24 | 68 | 55 | 210355472
GUARDIAN | RHP15060B21 | XAFD60HXXN1+TXV | RGF1L100CE20MP12 | 54500 | 56000 | 15.2 | 11 | 8.1 | 2.24 | 68 | 55 | 210355471
CHAMPION HEATING AND COOLING | THF2B60T21 | XAFD60HXXN1+TXV | TM8E100C20MP11 | 54500 | 56000 | 15.2 | 11 | 8.1 | 2.24 | 68 | 55 | 210355470
FRASER-JOHNSTON | THF2B60T21 | XAFD60HXXN1+TXV | TM8E100C20MP11 | 54500 | 56000 | 15.2 | 11 | 8.1 | 2.24 | 68 | 55 | 210355469
LUXAIRE | THF2B60T21 | XAFD60HXXN1+TXV | TM8E100C20MP11 | 54500 | 56000 | 15.2 | 11 | 8.1 | 2.24 | 68 | 55 | 210355468
COLEMAN | THF2B60T21 | XAFD60HXXN1+TXV | TM8E100C20MP11 | 54500 | 56000 | 15.2 | 11 | 8.1 | 2.24 | 68 | 55 | 210355467
EVCON | RHP15060B21 | XAFC60HXXN1+TXV | TM8Y100C20MP11 | 55000 | 56500 | 15.2 | 11 | 8.1 | 2.22 | 68 | 56 | 210355451
GUARDIAN | RHP15060B21 | XAFC60HXXN1+TXV | TM8Y100C20MP11 | 55000 | 56500 | 15.2 | 11 | 8.1 | 2.22 | 68 | 56 | 210355449
CHAMPION HEATING AND COOLING | THF2B60T21 | XAFC60HXXN1+TXV | TM8Y100C20MP11 | 55000 | 56500 | 15.2 | 11 | 8.1 | 2.22 | 68 | 56 | 210355448
FRASER-JOHNSTON | THF2B60T21 | XAFC60HXXN1+TXV | TM8Y100C20MP11 | 55000 | 56500 | 15.2 | 11 | 8.1 | 2.22 | 68 | 56 | 210355447
LUXAIRE | THF2B60T21 | XAFC60HXXN1+TXV | TM8Y100C20MP11 | 55000 | 56500 | 15.2 | 11 | 8.1 | 2.22 | 68 | 56 | 210355446
COLEMAN | THF2B60T21 | XAFC60HXXN1+TXV | TM8Y100C20MP11 | 55000 | 56500 | 15.2 | 11 | 8.1 | 2.22 | 68 | 56 | 210355445
EVCON | RHP15060B21 | XAFC60HXXN1+TXV | TM8Y120C20MP11 | 55000 | 56500 | 15.2 | 11 | 8.1 | 2.22 | 68 | 56 | 210355444
GUARDIAN | RHP15060B21 | XAFC60HXXN1+TXV | TM8Y120C20MP11 | 55000 | 56500 | 15.2 | 11 | 8.1 | 2.22 | 68 | 56 | 210355443
CHAMPION HEATING AND COOLING | THF2B60T21 | XAFC60HXXN1+TXV | TM8Y120C20MP11 | 55000 | 56500 | 15.2 | 11 | 8.1 | 2.22 | 68 | 56 | 210355442
FRASER-JOHNSTON | THF2B60T21 | XAFC60HXXN1+TXV | TM8Y120C20MP11 | 55000 | 56500 | 15.2 | 11 | 8.1 | 2.22 | 68 | 56 | 210355441
LUXAIRE | THF2B60T21 | XAFC60HXXN1+TXV | TM8Y120C20MP11 | 55000 | 56500 | 15.2 | 11 | 8.1 | 2.22 | 68 | 56 | 210355440
COLEMAN | THF2B60T21 | XAFC60HXXN1+TXV | TM8Y120C20MP11 | 55000 | 56500 | 15.2 | 11 | 8.1 | 2.22 | 68 | 56 | 210355439
EVCON | RHP15060B21 | XAHD60HXXN1+TXV | RGF19080CE20MP13 | 55000 | 58000 | 15.2 | 11 | 8.1 | 2.02 | 66 | 53 | 210355432
GUARDIAN | RHP15060B21 | XAHD60HXXN1+TXV | RGF19080CE20MP13 | 55000 | 58000 | 15.2 | 11 | 8.1 | 2.02 | 66 | 53 | 210355431
CHAMPION HEATING AND COOLING | THF2B60T21 | XAHD60HXXN1+TXV | TM9E080C20MP12 | 55000 | 58000 | 15.2 | 11 | 8.1 | 2.02 | 66 | 53 | 210355430
FRASER-JOHNSTON | THF2B60T21 | XAHD60HXXN1+TXV | TM9E080C20MP12 | 55000 | 58000 | 15.2 | 11 | 8.1 | 2.02 | 66 | 53 | 210355429
LUXAIRE | THF2B60T21 | XAHD60HXXN1+TXV | TM9E080C20MP12 | 55000 | 58000 | 15.2 | 11 | 8.1 | 2.02 | 66 | 53 | 210355428
COLEMAN | THF2B60T21 | XAHD60HXXN1+TXV | TM9E080C20MP12 | 55000 | 58000 | 15.2 | 11 | 8.1 | 2.02 | 66 | 53 | 210355427
EVCON | RHP15060B21 | XAUD60HXXN1+TXV | RGF19120DE20MP13 | 54500 | 56500 | 15.2 | 11 | 8.1 | 2.2 | 68 | 56 | 210355426
GUARDIAN | RHP15060B21 | XAUD60HXXN1+TXV | RGF19120DE20MP13 | 54500 | 56500 | 15.2 | 11 | 8.1 | 2.2 | 68 | 56 | 210355425
CHAMPION HEATING AND COOLING | THF2B60T21 | XAUD60HXXN1+TXV | TM9E120D20MP12 | 54500 | 56500 | 15.2 | 11 | 8.1 | 2.2 | 68 | 56 | 210355424
FRASER-JOHNSTON | THF2B60T21 | XAUD60HXXN1+TXV | TM9E120D20MP12 | 54500 | 56500 | 15.2 | 11 | 8.1 | 2.2 | 68 | 56 | 210355423
LUXAIRE | THF2B60T21 | XAUD60HXXN1+TXV | TM9E120D20MP12 | 54500 | 56500 | 15.2 | 11 | 8.1 | 2.2 | 68 | 56 | 210355422
COLEMAN | THF2B60T21 | XAUD60HXXN1+TXV | TM9E120D20MP12 | 54500 | 56500 | 15.2 | 11 | 8.1 | 2.2 | 68 | 56 | 210355421
LUXAIRE | THF2B42T21 | XAFD48FXXN1+TXV | LP9C100C16MP13 | 40500 | 40000 | 15.2 | 11.7 | 8.1 | 2.04 | 63 | 48 | 210350347
COLEMAN | THF2B42T21 | XAFD48FXXN1+TXV | CP9C100C16MP13 | 40500 | 40000 | 15.2 | 11.7 | 8.1 | 2.04 | 63 | 48 | 210350346
CHAMPION HEATING AND COOLING | THF2B42T21 | XAFD48FXXN1+TXV | TP9C100C16MP13 | 40500 | 40000 | 15.2 | 11.7 | 8.1 | 2.04 | 63 | 48 | 210350345
FRASER-JOHNSTON | THF2B42T21 | XAFD48FXXN1+TXV | TP9C100C16MP13 | 40500 | 40000 | 15.2 | 11.7 | 8.1 | 2.04 | 63 | 48 | 210350344
LUXAIRE | THF2B42T21 | XAFD48FXXN1+TXV | TP9C100C16MP13 | 40500 | 40000 | 15.2 | 11.7 | 8.1 | 2.04 | 63 | 48 | 210350343
COLEMAN | THF2B42T21 | XAFD48FXXN1+TXV | TP9C100C16MP13 | 40500 | 40000 | 15.2 | 11.7 | 8.1 | 2.04 | 63 | 48 | 210350342
CHAMPION HEATING AND COOLING | THF2B42T21 | XAFD48FXXN1+TXV | TM9V100C16MP12 | 40500 | 40000 | 15.2 | 11.7 | 8.1 | 2.04 | 63 | 48 | 210350341
FRASER-JOHNSTON | THF2B42T21 | XAFD48FXXN1+TXV | TM9V100C16MP12 | 40500 | 40000 | 15.2 | 11.7 | 8.1 | 2.04 | 63 | 48 | 210350340
LUXAIRE | THF2B42T21 | XAFD48FXXN1+TXV | TM9V100C16MP12 | 40500 | 40000 | 15.2 | 11.7 | 8.1 | 2.04 | 63 | 48 | 210350339
COLEMAN | THF2B42T21 | XAFD48FXXN1+TXV | TM9V100C16MP12 | 40500 | 40000 | 15.2 | 11.7 | 8.1 | 2.04 | 63 | 48 | 210350338
LUXAIRE | THF2B42T21 | XAHD48FXXN1+TXV | LP9C120D20MP13 | 40500 | 40500 | 16 | 12 | 8.1 | 2.14 | 64 | 49 | 210350327
COLEMAN | THF2B42T21 | XAHD48FXXN1+TXV | CP9C120D20MP13 | 40500 | 40500 | 16 | 12 | 8.1 | 2.14 | 64 | 49 | 210350326
CHAMPION HEATING AND COOLING | THF2B42T21 | XAHD48FXXN1+TXV | TP9C120D20MP13 | 40500 | 40500 | 16 | 12 | 8.1 | 2.14 | 64 | 49 | 210350325
FRASER-JOHNSTON | THF2B42T21 | XAHD48FXXN1+TXV | TP9C120D20MP13 | 40500 | 40500 | 16 | 12 | 8.1 | 2.14 | 64 | 49 | 210350324
LUXAIRE | THF2B42T21 | XAHD48FXXN1+TXV | TP9C120D20MP13 | 40500 | 40500 | 16 | 12 | 8.1 | 2.14 | 64 | 49 | 210350323
COLEMAN | THF2B42T21 | XAHD48FXXN1+TXV | TP9C120D20MP13 | 40500 | 40500 | 16 | 12 | 8.1 | 2.14 | 64 | 49 | 210350322
CHAMPION HEATING AND COOLING | THF2B42T21 | XAHD48FXXN1+TXV | TM9V120D20MP12 | 40500 | 40500 | 16 | 12 | 8.1 | 2.14 | 64 | 49 | 210350321
FRASER-JOHNSTON | THF2B42T21 | XAHD48FXXN1+TXV | TM9V120D20MP12 | 40500 | 40500 | 16 | 12 | 8.1 | 2.14 | 64 | 49 | 210350320
LUXAIRE | THF2B42T21 | XAHD48FXXN1+TXV | TM9V120D20MP12 | 40500 | 40500 | 16 | 12 | 8.1 | 2.14 | 64 | 49 | 210350319
COLEMAN | THF2B42T21 | XAHD48FXXN1+TXV | TM9V120D20MP12 | 40500 | 40500 | 16 | 12 | 8.1 | 2.14 | 64 | 49 | 210350318
CHAMPION HEATING AND COOLING | THF2B48T21 | XAHC60HXXN1+TXV | TMLE120C20MP11 | 46000 | 44500 | 16 | 11.7 | 8.1 | 2.44 | 69 | 56 | 210357865
FRASER-JOHNSTON | THF2B48T21 | XAHC60HXXN1+TXV | TMLE120C20MP11 | 46000 | 44500 | 16 | 11.7 | 8.1 | 2.44 | 69 | 56 | 210357864
LUXAIRE | THF2B48T21 | XAHC60HXXN1+TXV | TMLE120C20MP11 | 46000 | 44500 | 16 | 11.7 | 8.1 | 2.44 | 69 | 56 | 210357863
COLEMAN | THF2B48T21 | XAHC60HXXN1+TXV | TMLE120C20MP11 | 46000 | 44500 | 16 | 11.7 | 8.1 | 2.44 | 69 | 56 | 210357862
EVCON | RHP15048B21 | XAHC60HXXN1+TXV | RGF1L120CE20MP12 | 46000 | 44500 | 16 | 11.7 | 8.1 | 2.44 | 69 | 56 | 210357861
GUARDIAN | RHP15048B21 | XAHC60HXXN1+TXV | RGF1L120CE20MP12 | 46000 | 44500 | 16 | 11.7 | 8.1 | 2.44 | 69 | 56 | 210357860
CHAMPION HEATING AND COOLING | THF2B48T21 | XAHC60HXXN1+TXV | TM8E120C20MP11 | 46000 | 44500 | 16 | 11.7 | 8.1 | 2.44 | 69 | 56 | 210357859
FRASER-JOHNSTON | THF2B48T21 | XAHC60HXXN1+TXV | TM8E120C20MP11 | 46000 | 44500 | 16 | 11.7 | 8.1 | 2.44 | 69 | 56 | 210357858
LUXAIRE | THF2B48T21 | XAHC60HXXN1+TXV | TM8E120C20MP11 | 46000 | 44500 | 16 | 11.7 | 8.1 | 2.44 | 69 | 56 | 210357857
COLEMAN | THF2B48T21 | XAHC60HXXN1+TXV | TM8E120C20MP11 | 46000 | 44500 | 16 | 11.7 | 8.1 | 2.44 | 69 | 56 | 210357856
LUXAIRE | THF2B48T21 | XAFC60HXXN1+TXV | LPLC120C20MP13 | 45500 | 43500 | 15.2 | 11.7 | 8.1 | 2.3 | 68 | 55 | 210357836
COLEMAN | THF2B48T21 | XAFC60HXXN1+TXV | CPLC120C20MP13 | 45500 | 43500 | 15.2 | 11.7 | 8.1 | 2.3 | 68 | 55 | 210357835
LUXAIRE | THF2B48T21 | XAFC60HXXN1+TXV | LPLC100C20MP13 | 45500 | 43500 | 15.2 | 11.7 | 8.1 | 2.3 | 68 | 55 | 210357834
CHAMPION HEATING AND COOLING | THF2B48T21 | XAFC60HXXN1+TXV | TPLC120C20MP13 | 45500 | 43500 | 15.2 | 11.7 | 8.1 | 2.3 | 68 | 55 | 210357833
FRASER-JOHNSTON | THF2B48T21 | XAFC60HXXN1+TXV | TPLC120C20MP13 | 45500 | 43500 | 15.2 | 11.7 | 8.1 | 2.3 | 68 | 55 | 210357832
LUXAIRE | THF2B48T21 | XAFC60HXXN1+TXV | TPLC120C20MP13 | 45500 | 43500 | 15.2 | 11.7 | 8.1 | 2.3 | 68 | 55 | 210357831
COLEMAN | THF2B48T21 | XAFC60HXXN1+TXV | TPLC120C20MP13 | 45500 | 43500 | 15.2 | 11.7 | 8.1 | 2.3 | 68 | 55 | 210357830
CHAMPION HEATING AND COOLING | THF2B48T21 | XAFC60HXXN1+TXV | TPLC100C20MP13 | 45500 | 43500 | 15.2 | 11.7 | 8.1 | 2.3 | 68 | 55 | 210357829
FRASER-JOHNSTON | THF2B48T21 | XAFC60HXXN1+TXV | TPLC100C20MP13 | 45500 | 43500 | 15.2 | 11.7 | 8.1 | 2.3 | 68 | 55 | 210357828
LUXAIRE | THF2B48T21 | XAFC60HXXN1+TXV | TPLC100C20MP13 | 45500 | 43500 | 15.2 | 11.7 | 8.1 | 2.3 | 68 | 55 | 210357827
COLEMAN | THF2B48T21 | XAFC60HXXN1+TXV | TPLC100C20MP13 | 45500 | 43500 | 15.2 | 11.7 | 8.1 | 2.3 | 68 | 55 | 210357826
CHAMPION HEATING AND COOLING | THF2B48T21 | XAFC60HXXN1+TXV | TMLV120C20MP12 | 45500 | 43500 | 15.2 | 11.7 | 8.1 | 2.3 | 68 | 55 | 210357825
FRASER-JOHNSTON | THF2B48T21 | XAFC60HXXN1+TXV | TMLV120C20MP12 | 45500 | 43500 | 15.2 | 11.7 | 8.1 | 2.3 | 68 | 55 | 210357824
LUXAIRE | THF2B48T21 | XAFC60HXXN1+TXV | TMLV120C20MP12 | 45500 | 43500 | 15.2 | 11.7 | 8.1 | 2.3 | 68 | 55 | 210357823
COLEMAN | THF2B48T21 | XAFC60HXXN1+TXV | TMLV120C20MP12 | 45500 | 43500 | 15.2 | 11.7 | 8.1 | 2.3 | 68 | 55 | 210357822
CHAMPION HEATING AND COOLING | THF2B48T21 | XAFC60HXXN1+TXV | TM8V120C20MP12 | 45500 | 43500 | 15.2 | 11.7 | 8.1 | 2.3 | 68 | 55 | 210357821
FRASER-JOHNSTON | THF2B48T21 | XAFC60HXXN1+TXV | TM8V120C20MP12 | 45500 | 43500 | 15.2 | 11.7 | 8.1 | 2.3 | 68 | 55 | 210357820
LUXAIRE | THF2B48T21 | XAFC60HXXN1+TXV | TM8V120C20MP12 | 45500 | 43500 | 15.2 | 11.7 | 8.1 | 2.3 | 68 | 55 | 210357819
COLEMAN | THF2B48T21 | XAFC60HXXN1+TXV | TM8V120C20MP12 | 45500 | 43500 | 15.2 | 11.7 | 8.1 | 2.3 | 68 | 55 | 210357818
EVCON | RHP15024B21 | XAHC30CXXN1+TXV | RGF19100CE16MP13 | 23600 | 22400 | 15.2 | 11.7 | 8.1 | 2.12 | 64 | 50 | 210353676
GUARDIAN | RHP15024B21 | XAHC30CXXN1+TXV | RGF19100CE16MP13 | 23600 | 22400 | 15.2 | 11.7 | 8.1 | 2.12 | 64 | 50 | 210353675
CHAMPION HEATING AND COOLING | THF2B24T21 | XAHC30CXXN1+TXV | TM9E100C16MP12 | 23600 | 22400 | 15.2 | 11.7 | 8.1 | 2.12 | 64 | 50 | 210353674
FRASER-JOHNSTON | THF2B24T21 | XAHC30CXXN1+TXV | TM9E100C16MP12 | 23600 | 22400 | 15.2 | 11.7 | 8.1 | 2.12 | 64 | 50 | 210353673
LUXAIRE | THF2B24T21 | XAHC30CXXN1+TXV | TM9E100C16MP12 | 23600 | 22400 | 15.2 | 11.7 | 8.1 | 2.12 | 64 | 50 | 210353672
COLEMAN | THF2B24T21 | XAHC30CXXN1+TXV | TM9E100C16MP12 | 23600 | 22400 | 15.2 | 11.7 | 8.1 | 2.12 | 64 | 50 | 210353671
EVCON | RHP15036B21 | XAUC48FXXN1+TXV | TM8Y100C20MP11 | 35400 | 34800 | 15.2 | 11 | 8.1 | 2.02 | 66 | 52 | 210356209
GUARDIAN | RHP15036B21 | XAUC48FXXN1+TXV | TM8Y100C20MP11 | 35400 | 34800 | 15.2 | 11 | 8.1 | 2.02 | 66 | 52 | 210356207
CHAMPION HEATING AND COOLING | THF2B36T21 | XAUC48FXXN1+TXV | TM8Y100C20MP11 | 35400 | 34800 | 15.2 | 11 | 8.1 | 2.02 | 66 | 52 | 210356206
FRASER-JOHNSTON | THF2B36T21 | XAUC48FXXN1+TXV | TM8Y100C20MP11 | 35400 | 34800 | 15.2 | 11 | 8.1 | 2.02 | 66 | 52 | 210356205
LUXAIRE | THF2B36T21 | XAUC48FXXN1+TXV | TM8Y100C20MP11 | 35400 | 34800 | 15.2 | 11 | 8.1 | 2.02 | 66 | 52 | 210356204
COLEMAN | THF2B36T21 | XAUC48FXXN1+TXV | TM8Y100C20MP11 | 35400 | 34800 | 15.2 | 11 | 8.1 | 2.02 | 66 | 52 | 210356203
EVCON | RHP15036B21 | XAFC48FBCN1 | TM8Y100C20MP11 | 35400 | 34800 | 15.2 | 11 | 8.1 | 2.02 | 66 | 52 | 210356201
GUARDIAN | RHP15036B21 | XAFC48FBCN1 | TM8Y100C20MP11 | 35400 | 34800 | 15.2 | 11 | 8.1 | 2.02 | 66 | 52 | 210356199
CHAMPION HEATING AND COOLING | THF2B36T21 | XAFC48FBCN1 | TM8Y100C20MP11 | 35400 | 34800 | 15.2 | 11 | 8.1 | 2.02 | 66 | 52 | 210356198
FRASER-JOHNSTON | THF2B36T21 | XAFC48FBCN1 | TM8Y100C20MP11 | 35400 | 34800 | 15.2 | 11 | 8.1 | 2.02 | 66 | 52 | 210356197
LUXAIRE | THF2B36T21 | XAFC48FBCN1 | TM8Y100C20MP11 | 35400 | 34800 | 15.2 | 11 | 8.1 | 2.02 | 66 | 52 | 210356196
COLEMAN | THF2B36T21 | XAFC48FBCN1 | TM8Y100C20MP11 | 35400 | 34800 | 15.2 | 11 | 8.1 | 2.02 | 66 | 52 | 210356195
EVCON | RHP15036B21 | XAFC48FXXN1+TXV | TM8Y100C20MP11 | 35400 | 34800 | 15.2 | 11 | 8.1 | 2.02 | 66 | 52 | 210356193
GUARDIAN | RHP15036B21 | XAFC48FXXN1+TXV | TM8Y100C20MP11 | 35400 | 34800 | 15.2 | 11 | 8.1 | 2.02 | 66 | 52 | 210356191
CHAMPION HEATING AND COOLING | THF2B36T21 | XAFC48FXXN1+TXV | TM8Y100C20MP11 | 35400 | 34800 | 15.2 | 11 | 8.1 | 2.02 | 66 | 52 | 210356190
FRASER-JOHNSTON | THF2B36T21 | XAFC48FXXN1+TXV | TM8Y100C20MP11 | 35400 | 34800 | 15.2 | 11 | 8.1 | 2.02 | 66 | 52 | 210356189
LUXAIRE | THF2B36T21 | XAFC48FXXN1+TXV | TM8Y100C20MP11 | 35400 | 34800 | 15.2 | 11 | 8.1 | 2.02 | 66 | 52 | 210356188
COLEMAN | THF2B36T21 | XAFC48FXXN1+TXV | TM8Y100C20MP11 | 35400 | 34800 | 15.2 | 11 | 8.1 | 2.02 | 66 | 52 | 210356187
EVCON | RHP15060B21 | XAFD60HXXN1+TXV | RGF19120DE20MP13 | 54500 | 56500 | 15.2 | 11 | 8.1 | 2.2 | 68 | 56 | 210355414
GUARDIAN | RHP15060B21 | XAFD60HXXN1+TXV | RGF19120DE20MP13 | 54500 | 56500 | 15.2 | 11 | 8.1 | 2.2 | 68 | 56 | 210355413
CHAMPION HEATING AND COOLING | THF2B60T21 | XAFD60HXXN1+TXV | TM9E120D20MP12 | 54500 | 56500 | 15.2 | 11 | 8.1 | 2.2 | 68 | 56 | 210355412
FRASER-JOHNSTON | THF2B60T21 | XAFD60HXXN1+TXV | TM9E120D20MP12 | 54500 | 56500 | 15.2 | 11 | 8.1 | 2.2 | 68 | 56 | 210355411
LUXAIRE | THF2B60T21 | XAFD60HXXN1+TXV | TM9E120D20MP12 | 54500 | 56500 | 15.2 | 11 | 8.1 | 2.2 | 68 | 56 | 210355410
COLEMAN | THF2B60T21 | XAFD60HXXN1+TXV | TM9E120D20MP12 | 54500 | 56500 | 15.2 | 11 | 8.1 | 2.2 | 68 | 56 | 210355409
EVCON | RHP15060B21 | XAFC60HXXN1+TXV | TM9Y100C20MP11 | 54000 | 56000 | 15.2 | 11 | 8.1 | 2.22 | 69 | 56 | 210355382
GUARDIAN | RHP15060B21 | XAFC60HXXN1+TXV | TM9Y100C20MP11 | 54000 | 56000 | 15.2 | 11 | 8.1 | 2.22 | 69 | 56 | 210355381
CHAMPION HEATING AND COOLING | THF2B60T21 | XAFC60HXXN1+TXV | TM9Y100C20MP11 | 54000 | 56000 | 15.2 | 11 | 8.1 | 2.22 | 69 | 56 | 210355380
FRASER-JOHNSTON | THF2B60T21 | XAFC60HXXN1+TXV | TM9Y100C20MP11 | 54000 | 56000 | 15.2 | 11 | 8.1 | 2.22 | 69 | 56 | 210355379
LUXAIRE | THF2B60T21 | XAFC60HXXN1+TXV | TM9Y100C20MP11 | 54000 | 56000 | 15.2 | 11 | 8.1 | 2.22 | 69 | 56 | 210355378
COLEMAN | THF2B60T21 | XAFC60HXXN1+TXV | TM9Y100C20MP11 | 54000 | 56000 | 15.2 | 11 | 8.1 | 2.22 | 69 | 56 | 210355377
CHAMPION HEATING AND COOLING | THF2B60T21 | XAFD60JXXN1+TXV | TMLE100C20MP11 | 55000 | 56500 | 15.2 | 11 | 8.1 | 2.2 | 68 | 55 | 210355366
FRASER-JOHNSTON | THF2B60T21 | XAFD60JXXN1+TXV | TMLE100C20MP11 | 55000 | 56500 | 15.2 | 11 | 8.1 | 2.2 | 68 | 55 | 210355365
LUXAIRE | THF2B60T21 | XAFD60JXXN1+TXV | TMLE100C20MP11 | 55000 | 56500 | 15.2 | 11 | 8.1 | 2.2 | 68 | 55 | 210355364
COLEMAN | THF2B60T21 | XAFD60JXXN1+TXV | TMLE100C20MP11 | 55000 | 56500 | 15.2 | 11 | 8.1 | 2.2 | 68 | 55 | 210355363
EVCON | RHP15060B21 | XAFD60JXXN1+TXV | RGF1L100CE20MP12 | 55000 | 56500 | 15.2 | 11 | 8.1 | 2.2 | 68 | 55 | 210355362
GUARDIAN | RHP15060B21 | XAFD60JXXN1+TXV | RGF1L100CE20MP12 | 55000 | 56500 | 15.2 | 11 | 8.1 | 2.2 | 68 | 55 | 210355361
CHAMPION HEATING AND COOLING | THF2B60T21 | XAFD60JXXN1+TXV | TM8E100C20MP11 | 55000 | 56500 | 15.2 | 11 | 8.1 | 2.2 | 68 | 55 | 210355360
FRASER-JOHNSTON | THF2B60T21 | XAFD60JXXN1+TXV | TM8E100C20MP11 | 55000 | 56500 | 15.2 | 11 | 8.1 | 2.2 | 68 | 55 | 210355359
LUXAIRE | THF2B60T21 | XAFD60JXXN1+TXV | TM8E100C20MP11 | 55000 | 56500 | 15.2 | 11 | 8.1 | 2.2 | 68 | 55 | 210355358
COLEMAN | THF2B60T21 | XAFD60JXXN1+TXV | TM8E100C20MP11 | 55000 | 56500 | 15.2 | 11 | 8.1 | 2.2 | 68 | 55 | 210355357
EVCON | RHP15024B21 | XAFC36DBAN1+JMET12CS2N1 |  | 24000 | 22200 | 16 | 12 | 8.1 | 2 | 59 | 43 | 210351128
GUARDIAN | RHP15024B21 | XAFC36DBAN1+JMET12CS2N1 |  | 24000 | 22200 | 16 | 12 | 8.1 | 2 | 59 | 43 | 210351127
CHAMPION HEATING AND COOLING | THF2B24T21 | XAFC36DBAN1+JMET12CS2N1 |  | 24000 | 22200 | 16 | 12 | 8.1 | 2 | 59 | 43 | 210351126
FRASER-JOHNSTON | THF2B24T21 | XAFC36DBAN1+JMET12CS2N1 |  | 24000 | 22200 | 16 | 12 | 8.1 | 2 | 59 | 43 | 210351125
LUXAIRE | THF2B24T21 | XAFC36DBAN1+JMET12CS2N1 |  | 24000 | 22200 | 16 | 12 | 8.1 | 2 | 59 | 43 | 210351124
COLEMAN | THF2B24T21 | XAFC36DBAN1+JMET12CS2N1 |  | 24000 | 22200 | 16 | 12 | 8.1 | 2 | 59 | 43 | 210351123
EVCON | RHP15024B21 | XAFC36DXXN1+JMET12CS2N1+TXV |  | 24000 | 22200 | 16 | 12 | 8.1 | 2 | 59 | 43 | 210351122
GUARDIAN | RHP15024B21 | XAFC36DXXN1+JMET12CS2N1+TXV |  | 24000 | 22200 | 16 | 12 | 8.1 | 2 | 59 | 43 | 210351121
CHAMPION HEATING AND COOLING | THF2B24T21 | XAFC36DXXN1+JMET12CS2N1+TXV |  | 24000 | 22200 | 16 | 12 | 8.1 | 2 | 59 | 43 | 210351120
FRASER-JOHNSTON | THF2B24T21 | XAFC36DXXN1+JMET12CS2N1+TXV |  | 24000 | 22200 | 16 | 12 | 8.1 | 2 | 59 | 43 | 210351119
LUXAIRE | THF2B24T21 | XAFC36DXXN1+JMET12CS2N1+TXV |  | 24000 | 22200 | 16 | 12 | 8.1 | 2 | 59 | 43 | 210351118
COLEMAN | THF2B24T21 | XAFC36DXXN1+JMET12CS2N1+TXV |  | 24000 | 22200 | 16 | 12 | 8.1 | 2 | 59 | 43 | 210351117
GUARDIAN | RHP15042B21 | XAFD48FXXN1+TXV | TM8Y120C20MP11 | 40500 | 40000 | 15.2 | 11.7 | 8.1 | 2.04 | 64 | 49 | 210350428
CHAMPION HEATING AND COOLING | THF2B42T21 | XAFD48FXXN1+TXV | TM8Y120C20MP11 | 40500 | 40000 | 15.2 | 11.7 | 8.1 | 2.04 | 64 | 49 | 210350427
FRASER-JOHNSTON | THF2B42T21 | XAFD48FXXN1+TXV | TM8Y120C20MP11 | 40500 | 40000 | 15.2 | 11.7 | 8.1 | 2.04 | 64 | 49 | 210350426
LUXAIRE | THF2B42T21 | XAFD48FXXN1+TXV | TM8Y120C20MP11 | 40500 | 40000 | 15.2 | 11.7 | 8.1 | 2.04 | 64 | 49 | 210350425
COLEMAN | THF2B42T21 | XAFD48FXXN1+TXV | TM8Y120C20MP11 | 40500 | 40000 | 15.2 | 11.7 | 8.1 | 2.04 | 64 | 49 | 210350424
EVCON | RHP15042B21 | XAHD48FXXN1+TXV | RGF19080CE16MP13 | 40500 | 40500 | 16 | 11.7 | 8.1 | 2.1 | 65 | 51 | 210350417
GUARDIAN | RHP15042B21 | XAHD48FXXN1+TXV | RGF19080CE16MP13 | 40500 | 40500 | 16 | 11.7 | 8.1 | 2.1 | 65 | 51 | 210350416
CHAMPION HEATING AND COOLING | THF2B42T21 | XAHD48FXXN1+TXV | TM9E080C16MP12 | 40500 | 40500 | 16 | 11.7 | 8.1 | 2.1 | 65 | 51 | 210350415
FRASER-JOHNSTON | THF2B42T21 | XAHD48FXXN1+TXV | TM9E080C16MP12 | 40500 | 40500 | 16 | 11.7 | 8.1 | 2.1 | 65 | 51 | 210350414
LUXAIRE | THF2B42T21 | XAHD48FXXN1+TXV | TM9E080C16MP12 | 40500 | 40500 | 16 | 11.7 | 8.1 | 2.1 | 65 | 51 | 210350413
COLEMAN | THF2B42T21 | XAHD48FXXN1+TXV | TM9E080C16MP12 | 40500 | 40500 | 16 | 11.7 | 8.1 | 2.1 | 65 | 51 | 210350412
EVCON | RHP15042B21 | XAFD48FXXN1+TXV | RGF19080CE20MP13 | 40500 | 40000 | 15.2 | 11.7 | 8.1 | 2.04 | 64 | 49 | 210350405
GUARDIAN | RHP15042B21 | XAFD48FXXN1+TXV | RGF19080CE20MP13 | 40500 | 40000 | 15.2 | 11.7 | 8.1 | 2.04 | 64 | 49 | 210350404
CHAMPION HEATING AND COOLING | THF2B42T21 | XAFD48FXXN1+TXV | TM9E080C20MP12 | 40500 | 40000 | 15.2 | 11.7 | 8.1 | 2.04 | 64 | 49 | 210350403
FRASER-JOHNSTON | THF2B42T21 | XAFD48FXXN1+TXV | TM9E080C20MP12 | 40500 | 40000 | 15.2 | 11.7 | 8.1 | 2.04 | 64 | 49 | 210350402
LUXAIRE | THF2B42T21 | XAFD48FXXN1+TXV | TM9E080C20MP12 | 40500 | 40000 | 15.2 | 11.7 | 8.1 | 2.04 | 64 | 49 | 210350401
COLEMAN | THF2B42T21 | XAFD48FXXN1+TXV | TM9E080C20MP12 | 40500 | 40000 | 15.2 | 11.7 | 8.1 | 2.04 | 64 | 49 | 210350400
EVCON | RHP15042B21 | XAHD48FXXN1+TXV | RGF19080CE20MP13 | 40500 | 40000 | 15.2 | 12 | 8.1 | 2.12 | 64 | 50 | 210350393
GUARDIAN | RHP15042B21 | XAHD48FXXN1+TXV | RGF19080CE20MP13 | 40500 | 40000 | 15.2 | 12 | 8.1 | 2.12 | 64 | 50 | 210350392
CHAMPION HEATING AND COOLING | THF2B42T21 | XAHD48FXXN1+TXV | TM9E080C20MP12 | 40500 | 40000 | 15.2 | 12 | 8.1 | 2.12 | 64 | 50 | 210350391
FRASER-JOHNSTON | THF2B42T21 | XAHD48FXXN1+TXV | TM9E080C20MP12 | 40500 | 40000 | 15.2 | 12 | 8.1 | 2.12 | 64 | 50 | 210350390
LUXAIRE | THF2B42T21 | XAHD48FXXN1+TXV | TM9E080C20MP12 | 40500 | 40000 | 15.2 | 12 | 8.1 | 2.12 | 64 | 50 | 210350389
COLEMAN | THF2B42T21 | XAHD48FXXN1+TXV | TM9E080C20MP12 | 40500 | 40000 | 15.2 | 12 | 8.1 | 2.12 | 64 | 50 | 210350388
CHAMPION HEATING AND COOLING | THF2B42T21 | XAHD48FXXN1+TXV | TM9Y100C20MP11 | 40500 | 40500 | 15.2 | 11.7 | 8.1 | 2.08 | 64 | 50 | 210354629
FRASER-JOHNSTON | THF2B42T21 | XAHD48FXXN1+TXV | TM9Y100C20MP11 | 40500 | 40500 | 15.2 | 11.7 | 8.1 | 2.08 | 64 | 50 | 210354628
LUXAIRE | THF2B42T21 | XAHD48FXXN1+TXV | TM9Y100C20MP11 | 40500 | 40500 | 15.2 | 11.7 | 8.1 | 2.08 | 64 | 50 | 210354627
COLEMAN | THF2B42T21 | XAHD48FXXN1+TXV | TM9Y100C20MP11 | 40500 | 40500 | 15.2 | 11.7 | 8.1 | 2.08 | 64 | 50 | 210354626
CHAMPION HEATING AND COOLING | THF2B48T21 | XAHC60HXXN1+TXV | TL8E080C16UH11 | 45500 | 44000 | 16 | 11.7 | 8.1 | 2.44 | 69 | 56 | 210356324
FRASER-JOHNSTON | THF2B48T21 | XAHC60HXXN1+TXV | TL8E080C16UH11 | 45500 | 44000 | 16 | 11.7 | 8.1 | 2.44 | 69 | 56 | 210356323
LUXAIRE | THF2B48T21 | XAHC60HXXN1+TXV | TL8E080C16UH11 | 45500 | 44000 | 16 | 11.7 | 8.1 | 2.44 | 69 | 56 | 210356322
COLEMAN | THF2B48T21 | XAHC60HXXN1+TXV | TL8E080C16UH11 | 45500 | 44000 | 16 | 11.7 | 8.1 | 2.44 | 69 | 56 | 210356321
EVCON | RHP15030B21 | XAFD48FXXN1+TXV | TM9Y120D20MP11 | 30000 | 28800 | 15.2 | 11.7 | 8.1 | 2.12 | 64 | 49 | 210355502
GUARDIAN | RHP15030B21 | XAFD48FXXN1+TXV | TM9Y120D20MP11 | 30000 | 28800 | 15.2 | 11.7 | 8.1 | 2.12 | 64 | 49 | 210355501
CHAMPION HEATING AND COOLING | THF2B30T21 | XAFD48FXXN1+TXV | TM9Y120D20MP11 | 30000 | 28800 | 15.2 | 11.7 | 8.1 | 2.12 | 64 | 49 | 210355500
FRASER-JOHNSTON | THF2B30T21 | XAFD48FXXN1+TXV | TM9Y120D20MP11 | 30000 | 28800 | 15.2 | 11.7 | 8.1 | 2.12 | 64 | 49 | 210355499
LUXAIRE | THF2B30T21 | XAFD48FXXN1+TXV | TM9Y120D20MP11 | 30000 | 28800 | 15.2 | 11.7 | 8.1 | 2.12 | 64 | 49 | 210355498
COLEMAN | THF2B30T21 | XAFD48FXXN1+TXV | TM9Y120D20MP11 | 30000 | 28800 | 15.2 | 11.7 | 8.1 | 2.12 | 64 | 49 | 210355497
CHAMPION HEATING AND COOLING | THF2B60T21 | XAUD60HXXN1+TXV | TMLE100C20MP11 | 54500 | 56000 | 15.2 | 11 | 8.1 | 2.24 | 68 | 55 | 210355496
FRASER-JOHNSTON | THF2B60T21 | XAUD60HXXN1+TXV | TMLE100C20MP11 | 54500 | 56000 | 15.2 | 11 | 8.1 | 2.24 | 68 | 55 | 210355495
LUXAIRE | THF2B60T21 | XAUD60HXXN1+TXV | TMLE100C20MP11 | 54500 | 56000 | 15.2 | 11 | 8.1 | 2.24 | 68 | 55 | 210355494
LUXAIRE | THF2B60T21 | XAHD60JXXN1+TXV | TM9E080C20MP12 | 55000 | 58000 | 15.2 | 11 | 8.1 | 2 | 66 | 52 | 210358808
COLEMAN | THF2B60T21 | XAHD60JXXN1+TXV | TM9E080C20MP12 | 55000 | 58000 | 15.2 | 11 | 8.1 | 2 | 66 | 52 | 210358807
EVCON | RHP15030B21 | XAHC36DXXN1+JMET16CS2N1+TXV |  | 29400 | 27800 | 16 | 11.7 | 8.1 | 2.08 | 64 | 50 | 210358762
GUARDIAN | RHP15030B21 | XAHC36DXXN1+JMET16CS2N1+TXV |  | 29400 | 27800 | 16 | 11.7 | 8.1 | 2.08 | 64 | 50 | 210358761
CHAMPION HEATING AND COOLING | THF2B30T21 | XAHC36DXXN1+JMET16CS2N1+TXV |  | 29400 | 27800 | 16 | 11.7 | 8.1 | 2.08 | 64 | 50 | 210358760
FRASER-JOHNSTON | THF2B30T21 | XAHC36DXXN1+JMET16CS2N1+TXV |  | 29400 | 27800 | 16 | 11.7 | 8.1 | 2.08 | 64 | 50 | 210358759
LUXAIRE | THF2B30T21 | XAHC36DXXN1+JMET16CS2N1+TXV |  | 29400 | 27800 | 16 | 11.7 | 8.1 | 2.08 | 64 | 50 | 210358758
COLEMAN | THF2B30T21 | XAHC36DXXN1+JMET16CS2N1+TXV |  | 29400 | 27800 | 16 | 11.7 | 8.1 | 2.08 | 64 | 50 | 210358757
CHAMPION HEATING AND COOLING | THF2B60T21 | XAFD60HXXN1+TXV | TMLE120C20MP11 | 54500 | 56000 | 15.2 | 11 | 8.1 | 2.22 | 68 | 55 | 210350492
FRASER-JOHNSTON | THF2B60T21 | XAFD60HXXN1+TXV | TMLE120C20MP11 | 54500 | 56000 | 15.2 | 11 | 8.1 | 2.22 | 68 | 55 | 210350491
LUXAIRE | THF2B60T21 | XAFD60HXXN1+TXV | TMLE120C20MP11 | 54500 | 56000 | 15.2 | 11 | 8.1 | 2.22 | 68 | 55 | 210350490
COLEMAN | THF2B60T21 | XAFD60HXXN1+TXV | TMLE120C20MP11 | 54500 | 56000 | 15.2 | 11 | 8.1 | 2.22 | 68 | 55 | 210350489
EVCON | RHP15060B21 | XAFD60HXXN1+TXV | RGF1L120CE20MP12 | 54500 | 56000 | 15.2 | 11 | 8.1 | 2.22 | 68 | 55 | 210350488
GUARDIAN | RHP15060B21 | XAFD60HXXN1+TXV | RGF1L120CE20MP12 | 54500 | 56000 | 15.2 | 11 | 8.1 | 2.22 | 68 | 55 | 210350487
CHAMPION HEATING AND COOLING | THF2B60T21 | XAFD60HXXN1+TXV | TM8E120C20MP11 | 54500 | 56000 | 15.2 | 11 | 8.1 | 2.22 | 68 | 55 | 210350486
FRASER-JOHNSTON | THF2B60T21 | XAFD60HXXN1+TXV | TM8E120C20MP11 | 54500 | 56000 | 15.2 | 11 | 8.1 | 2.22 | 68 | 55 | 210350485
LUXAIRE | THF2B60T21 | XAFD60HXXN1+TXV | TM8E120C20MP11 | 54500 | 56000 | 15.2 | 11 | 8.1 | 2.22 | 68 | 55 | 210350484
COLEMAN | THF2B60T21 | XAFD60HXXN1+TXV | TM8E120C20MP11 | 54500 | 56000 | 15.2 | 11 | 8.1 | 2.22 | 68 | 55 | 210350483
EVCON | RHP15060B21 | XAFC60HXXN1+TXV | RGF19080CE20MP13 | 54500 | 56000 | 15.2 | 11 | 8.1 | 2.24 | 68 | 55 | 210350476
GUARDIAN | RHP15060B21 | XAFC60HXXN1+TXV | RGF19080CE20MP13 | 54500 | 56000 | 15.2 | 11 | 8.1 | 2.24 | 68 | 55 | 210350475
CHAMPION HEATING AND COOLING | THF2B60T21 | XAFC60HXXN1+TXV | TM9E080C20MP12 | 54500 | 56000 | 15.2 | 11 | 8.1 | 2.24 | 68 | 55 | 210350474
FRASER-JOHNSTON | THF2B60T21 | XAFC60HXXN1+TXV | TM9E080C20MP12 | 54500 | 56000 | 15.2 | 11 | 8.1 | 2.24 | 68 | 55 | 210350473
LUXAIRE | THF2B60T21 | XAFC60HXXN1+TXV | TM9E080C20MP12 | 54500 | 56000 | 15.2 | 11 | 8.1 | 2.24 | 68 | 55 | 210350472
COLEMAN | THF2B60T21 | XAFC60HXXN1+TXV | TM9E080C20MP12 | 54500 | 56000 | 15.2 | 11 | 8.1 | 2.24 | 68 | 55 | 210350471
LUXAIRE | THF2B42T21 | XAHC48FXXN1+TXV | LPLC120C20MP13 | 40500 | 40500 | 16 | 11.7 | 8.1 | 2.14 | 64 | 50 | 210350458
COLEMAN | THF2B42T21 | XAHC48FXXN1+TXV | CPLC120C20MP13 | 40500 | 40500 | 16 | 11.7 | 8.1 | 2.14 | 64 | 50 | 210350457
LUXAIRE | THF2B42T21 | XAHC48FXXN1+TXV | LPLC100C20MP13 | 40500 | 40500 | 16 | 11.7 | 8.1 | 2.14 | 64 | 50 | 210350456
CHAMPION HEATING AND COOLING | THF2B42T21 | XAHC48FXXN1+TXV | TPLC120C20MP13 | 40500 | 40500 | 16 | 11.7 | 8.1 | 2.14 | 64 | 50 | 210350455
FRASER-JOHNSTON | THF2B42T21 | XAHC48FXXN1+TXV | TPLC120C20MP13 | 40500 | 40500 | 16 | 11.7 | 8.1 | 2.14 | 64 | 50 | 210350454
LUXAIRE | THF2B42T21 | XAHC48FXXN1+TXV | TPLC120C20MP13 | 40500 | 40500 | 16 | 11.7 | 8.1 | 2.14 | 64 | 50 | 210350453
COLEMAN | THF2B42T21 | XAHC48FXXN1+TXV | TPLC120C20MP13 | 40500 | 40500 | 16 | 11.7 | 8.1 | 2.14 | 64 | 50 | 210350452
CHAMPION HEATING AND COOLING | THF2B42T21 | XAHC48FXXN1+TXV | TPLC100C20MP13 | 40500 | 40500 | 16 | 11.7 | 8.1 | 2.14 | 64 | 50 | 210350451
FRASER-JOHNSTON | THF2B42T21 | XAHC48FXXN1+TXV | TPLC100C20MP13 | 40500 | 40500 | 16 | 11.7 | 8.1 | 2.14 | 64 | 50 | 210350450
LUXAIRE | THF2B42T21 | XAHC48FXXN1+TXV | TPLC100C20MP13 | 40500 | 40500 | 16 | 11.7 | 8.1 | 2.14 | 64 | 50 | 210350449
COLEMAN | THF2B42T21 | XAHC48FXXN1+TXV | TPLC100C20MP13 | 40500 | 40500 | 16 | 11.7 | 8.1 | 2.14 | 64 | 50 | 210350448
CHAMPION HEATING AND COOLING | THF2B42T21 | XAHC48FXXN1+TXV | TMLV120C20MP12 | 40500 | 40500 | 16 | 11.7 | 8.1 | 2.14 | 64 | 50 | 210350447
FRASER-JOHNSTON | THF2B42T21 | XAHC48FXXN1+TXV | TMLV120C20MP12 | 40500 | 40500 | 16 | 11.7 | 8.1 | 2.14 | 64 | 50 | 210350446
LUXAIRE | THF2B42T21 | XAHC48FXXN1+TXV | TMLV120C20MP12 | 40500 | 40500 | 16 | 11.7 | 8.1 | 2.14 | 64 | 50 | 210350445
COLEMAN | THF2B42T21 | XAHC48FXXN1+TXV | TMLV120C20MP12 | 40500 | 40500 | 16 | 11.7 | 8.1 | 2.14 | 64 | 50 | 210350444
CHAMPION HEATING AND COOLING | THF2B42T21 | XAHC48FXXN1+TXV | TM8V100C20MP12 | 40500 | 40500 | 16 | 11.7 | 8.1 | 2.14 | 64 | 50 | 210350443
FRASER-JOHNSTON | THF2B42T21 | XAHC48FXXN1+TXV | TM8V100C20MP12 | 40500 | 40500 | 16 | 11.7 | 8.1 | 2.14 | 64 | 50 | 210350442
LUXAIRE | THF2B42T21 | XAHC48FXXN1+TXV | TM8V100C20MP12 | 40500 | 40500 | 16 | 11.7 | 8.1 | 2.14 | 64 | 50 | 210350441
COLEMAN | THF2B42T21 | XAHC48FXXN1+TXV | TM8V100C20MP12 | 40500 | 40500 | 16 | 11.7 | 8.1 | 2.14 | 64 | 50 | 210350440
CHAMPION HEATING AND COOLING | THF2B42T21 | XAHC48FXXN1+TXV | TM8V120C20MP12 | 40500 | 40500 | 16 | 11.7 | 8.1 | 2.14 | 64 | 50 | 210350439
FRASER-JOHNSTON | THF2B42T21 | XAHC48FXXN1+TXV | TM8V120C20MP12 | 40500 | 40500 | 16 | 11.7 | 8.1 | 2.14 | 64 | 50 | 210350438
LUXAIRE | THF2B42T21 | XAHC48FXXN1+TXV | TM8V120C20MP12 | 40500 | 40500 | 16 | 11.7 | 8.1 | 2.14 | 64 | 50 | 210350437
COLEMAN | THF2B42T21 | XAHC48FXXN1+TXV | TM8V120C20MP12 | 40500 | 40500 | 16 | 11.7 | 8.1 | 2.14 | 64 | 50 | 210350436
EVCON | RHP15042B21 | XAFD48FXXN1+TXV | TM8Y120C20MP11 | 40500 | 40000 | 15.2 | 11.7 | 8.1 | 2.04 | 64 | 49 | 210350429
COLEMAN | THF2B48T21 | XAHC60HXXN1+TXV | TM8E080C16MP11 | 45500 | 44000 | 16 | 11.7 | 8.1 | 2.48 | 69 | 56 | 210356293
LUXAIRE | THF2B48T21 | XAHC60HXXN1+TXV | TM8E080C16MP11 | 45500 | 44000 | 16 | 11.7 | 8.1 | 2.48 | 69 | 56 | 210356294
FRASER-JOHNSTON | THF2B48T21 | XAHC60HXXN1+TXV | TM8E080C16MP11 | 45500 | 44000 | 16 | 11.7 | 8.1 | 2.48 | 69 | 56 | 210356295
CHAMPION HEATING AND COOLING | THF2B48T21 | XAHC60HXXN1+TXV | TM8E080C16MP11 | 45500 | 44000 | 16 | 11.7 | 8.1 | 2.48 | 69 | 56 | 210356296
GUARDIAN | RHP15048B21 | XAHC60HXXN1+TXV | RGF1L080CE16MP12 | 45500 | 44000 | 16 | 11.7 | 8.1 | 2.48 | 69 | 56 | 210356297
EVCON | RHP15048B21 | XAHC60HXXN1+TXV | RGF1L080CE16MP12 | 45500 | 44000 | 16 | 11.7 | 8.1 | 2.48 | 69 | 56 | 210356298
COLEMAN | THF2B48T21 | XAHC60HXXN1+TXV | TMLE080C16MP11 | 45500 | 44000 | 16 | 11.7 | 8.1 | 2.48 | 69 | 56 | 210356299
LUXAIRE | THF2B48T21 | XAHC60HXXN1+TXV | TMLE080C16MP11 | 45500 | 44000 | 16 | 11.7 | 8.1 | 2.48 | 69 | 56 | 210356300
FRASER-JOHNSTON | THF2B48T21 | XAHC60HXXN1+TXV | TMLE080C16MP11 | 45500 | 44000 | 16 | 11.7 | 8.1 | 2.48 | 69 | 56 | 210356301
CHAMPION HEATING AND COOLING | THF2B48T21 | XAHC60HXXN1+TXV | TMLE080C16MP11 | 45500 | 44000 | 16 | 11.7 | 8.1 | 2.48 | 69 | 56 | 210356302
COLEMAN | THF2B48T21 | XAHD60HXXN1+TXV | TL8E100C20UH11 | 46000 | 44000 | 16 | 11.7 | 8.1 | 2.48 | 69 | 57 | 210356313
LUXAIRE | THF2B48T21 | XAHD60HXXN1+TXV | TL8E100C20UH11 | 46000 | 44000 | 16 | 11.7 | 8.1 | 2.48 | 69 | 57 | 210356314
FRASER-JOHNSTON | THF2B48T21 | XAHD60HXXN1+TXV | TL8E100C20UH11 | 46000 | 44000 | 16 | 11.7 | 8.1 | 2.48 | 69 | 57 | 210356315
CHAMPION HEATING AND COOLING | THF2B48T21 | XAHD60HXXN1+TXV | TL8E100C20UH11 | 46000 | 44000 | 16 | 11.7 | 8.1 | 2.48 | 69 | 57 | 210356316
COLEMAN | THF2B24T21 | XAHC30CXXN1+TXV | TM9E080C16MP12 | 23800 | 22400 | 15.2 | 11.7 | 8.1 | 2.12 | 64 | 50 | 210357095
LUXAIRE | THF2B24T21 | XAHC30CXXN1+TXV | TM9E080C16MP12 | 23800 | 22400 | 15.2 | 11.7 | 8.1 | 2.12 | 64 | 50 | 210357096
FRASER-JOHNSTON | THF2B24T21 | XAHC30CXXN1+TXV | TM9E080C16MP12 | 23800 | 22400 | 15.2 | 11.7 | 8.1 | 2.12 | 64 | 50 | 210357097
CHAMPION HEATING AND COOLING | THF2B24T21 | XAHC30CXXN1+TXV | TM9E080C16MP12 | 23800 | 22400 | 15.2 | 11.7 | 8.1 | 2.12 | 64 | 50 | 210357098
GUARDIAN | RHP15024B21 | XAHC30CXXN1+TXV | RGF19080CE16MP13 | 23800 | 22400 | 15.2 | 11.7 | 8.1 | 2.12 | 64 | 50 | 210357099
EVCON | RHP15024B21 | XAHC30CXXN1+TXV | RGF19080CE16MP13 | 23800 | 22400 | 15.2 | 11.7 | 8.1 | 2.12 | 64 | 50 | 210357100
COLEMAN | THF2B24T21 | XAHC30CXXN1+TXV | TM9E080B12MP12 | 23800 | 22600 | 15.2 | 11 | 8.1 | 2.1 | 64 | 50 | 210357107
LUXAIRE | THF2B24T21 | XAHC30CXXN1+TXV | TM9E080B12MP12 | 23800 | 22600 | 15.2 | 11 | 8.1 | 2.1 | 64 | 50 | 210357108
FRASER-JOHNSTON | THF2B24T21 | XAHC30CXXN1+TXV | TM9E080B12MP12 | 23800 | 22600 | 15.2 | 11 | 8.1 | 2.1 | 64 | 50 | 210357109
CHAMPION HEATING AND COOLING | THF2B24T21 | XAHC30CXXN1+TXV | TM9E080B12MP12 | 23800 | 22600 | 15.2 | 11 | 8.1 | 2.1 | 64 | 50 | 210357110
GUARDIAN | RHP15024B21 | XAHC30CXXN1+TXV | RGF19080BE12MP13 | 23800 | 22600 | 15.2 | 11 | 8.1 | 2.1 | 64 | 50 | 210357111
EVCON | RHP15024B21 | XAHC30CXXN1+TXV | RGF19080BE12MP13 | 23800 | 22600 | 15.2 | 11 | 8.1 | 2.1 | 64 | 50 | 210357112
COLEMAN | THF2B24T21 | XAHC30CXXN1+TXV | TM8E120C16MP11 | 23800 | 22400 | 15.2 | 11.7 | 8.1 | 2.12 | 64 | 50 | 210353743
LUXAIRE | THF2B24T21 | XAHC30CXXN1+TXV | TM8E120C16MP11 | 23800 | 22400 | 15.2 | 11.7 | 8.1 | 2.12 | 64 | 50 | 210353744
FRASER-JOHNSTON | THF2B24T21 | XAHC30CXXN1+TXV | TM8E120C16MP11 | 23800 | 22400 | 15.2 | 11.7 | 8.1 | 2.12 | 64 | 50 | 210353745
CHAMPION HEATING AND COOLING | THF2B24T21 | XAHC30CXXN1+TXV | TM8E120C16MP11 | 23800 | 22400 | 15.2 | 11.7 | 8.1 | 2.12 | 64 | 50 | 210353746
GUARDIAN | RHP15024B21 | XAHC30CXXN1+TXV | RGF1L120CE16MP12 | 23800 | 22400 | 15.2 | 11.7 | 8.1 | 2.12 | 64 | 50 | 210353747
EVCON | RHP15024B21 | XAHC30CXXN1+TXV | RGF1L120CE16MP12 | 23800 | 22400 | 15.2 | 11.7 | 8.1 | 2.12 | 64 | 50 | 210353748
COLEMAN | THF2B24T21 | XAHC30CXXN1+TXV | TMLE120C16MP11 | 23800 | 22400 | 15.2 | 11.7 | 8.1 | 2.12 | 64 | 50 | 210353749
LUXAIRE | THF2B24T21 | XAHC30CXXN1+TXV | TMLE120C16MP11 | 23800 | 22400 | 15.2 | 11.7 | 8.1 | 2.12 | 64 | 50 | 210353750
FRASER-JOHNSTON | THF2B24T21 | XAHC30CXXN1+TXV | TMLE120C16MP11 | 23800 | 22400 | 15.2 | 11.7 | 8.1 | 2.12 | 64 | 50 | 210353751
CHAMPION HEATING AND COOLING | THF2B24T21 | XAHC30CXXN1+TXV | TMLE120C16MP11 | 23800 | 22400 | 15.2 | 11.7 | 8.1 | 2.12 | 64 | 50 | 210353752
COLEMAN | THF2B24T21 | XAHC30CBAN1 | TM8E120C16MP11 | 23800 | 22400 | 15.2 | 11.7 | 8.1 | 2.12 | 64 | 50 | 210353753
LUXAIRE | THF2B24T21 | XAHC30CBAN1 | TM8E120C16MP11 | 23800 | 22400 | 15.2 | 11.7 | 8.1 | 2.12 | 64 | 50 | 210353754
FRASER-JOHNSTON | THF2B24T21 | XAHC30CBAN1 | TM8E120C16MP11 | 23800 | 22400 | 15.2 | 11.7 | 8.1 | 2.12 | 64 | 50 | 210353755
CHAMPION HEATING AND COOLING | THF2B24T21 | XAHC30CBAN1 | TM8E120C16MP11 | 23800 | 22400 | 15.2 | 11.7 | 8.1 | 2.12 | 64 | 50 | 210353756
GUARDIAN | RHP15024B21 | XAHC30CBAN1 | RGF1L120CE16MP12 | 23800 | 22400 | 15.2 | 11.7 | 8.1 | 2.12 | 64 | 50 | 210353757
EVCON | RHP15024B21 | XAHC30CBAN1 | RGF1L120CE16MP12 | 23800 | 22400 | 15.2 | 11.7 | 8.1 | 2.12 | 64 | 50 | 210353758
COLEMAN | THF2B24T21 | XAHC30CBAN1 | TMLE120C16MP11 | 23800 | 22400 | 15.2 | 11.7 | 8.1 | 2.12 | 64 | 50 | 210353759
LUXAIRE | THF2B24T21 | XAHC30CBAN1 | TMLE120C16MP11 | 23800 | 22400 | 15.2 | 11.7 | 8.1 | 2.12 | 64 | 50 | 210353760
FRASER-JOHNSTON | THF2B24T21 | XAHC30CBAN1 | TMLE120C16MP11 | 23800 | 22400 | 15.2 | 11.7 | 8.1 | 2.12 | 64 | 50 | 210353761
CHAMPION HEATING AND COOLING | THF2B24T21 | XAHC30CBAN1 | TMLE120C16MP11 | 23800 | 22400 | 15.2 | 11.7 | 8.1 | 2.12 | 64 | 50 | 210353762
COLEMAN | THF2B48T21 | XAFC60HXXN1+TXV | TM8E120C20MP11 | 46000 | 44000 | 15.2 | 11.7 | 8.1 | 2.26 | 67 | 54 | 210357876
LUXAIRE | THF2B48T21 | XAFC60HXXN1+TXV | TM8E120C20MP11 | 46000 | 44000 | 15.2 | 11.7 | 8.1 | 2.26 | 67 | 54 | 210357877
FRASER-JOHNSTON | THF2B48T21 | XAFC60HXXN1+TXV | TM8E120C20MP11 | 46000 | 44000 | 15.2 | 11.7 | 8.1 | 2.26 | 67 | 54 | 210357878
CHAMPION HEATING AND COOLING | THF2B48T21 | XAFC60HXXN1+TXV | TM8E120C20MP11 | 46000 | 44000 | 15.2 | 11.7 | 8.1 | 2.26 | 67 | 54 | 210357879
GUARDIAN | RHP15048B21 | XAFC60HXXN1+TXV | RGF1L120CE20MP12 | 46000 | 44000 | 15.2 | 11.7 | 8.1 | 2.26 | 67 | 54 | 210357880
EVCON | RHP15048B21 | XAFC60HXXN1+TXV | RGF1L120CE20MP12 | 46000 | 44000 | 15.2 | 11.7 | 8.1 | 2.26 | 67 | 54 | 210357881
COLEMAN | THF2B48T21 | XAFC60HXXN1+TXV | TMLE120C20MP11 | 46000 | 44000 | 15.2 | 11.7 | 8.1 | 2.26 | 67 | 54 | 210357882
LUXAIRE | THF2B48T21 | XAFC60HXXN1+TXV | TMLE120C20MP11 | 46000 | 44000 | 15.2 | 11.7 | 8.1 | 2.26 | 67 | 54 | 210357883
FRASER-JOHNSTON | THF2B48T21 | XAFC60HXXN1+TXV | TMLE120C20MP11 | 46000 | 44000 | 15.2 | 11.7 | 8.1 | 2.26 | 67 | 54 | 210357884
CHAMPION HEATING AND COOLING | THF2B48T21 | XAFC60HXXN1+TXV | TMLE120C20MP11 | 46000 | 44000 | 15.2 | 11.7 | 8.1 | 2.26 | 67 | 54 | 210357885
COLEMAN | THF2B48T21 | XAHD60HXXN1+TXV | TM8E100C16MP11 | 45000 | 44000 | 16 | 11.7 | 8.1 | 2.46 | 69 | 57 | 210357896
LUXAIRE | THF2B48T21 | XAHD60HXXN1+TXV | TM8E100C16MP11 | 45000 | 44000 | 16 | 11.7 | 8.1 | 2.46 | 69 | 57 | 210357897
FRASER-JOHNSTON | THF2B48T21 | XAHD60HXXN1+TXV | TM8E100C16MP11 | 45000 | 44000 | 16 | 11.7 | 8.1 | 2.46 | 69 | 57 | 210357898
CHAMPION HEATING AND COOLING | THF2B48T21 | XAHD60HXXN1+TXV | TM8E100C16MP11 | 45000 | 44000 | 16 | 11.7 | 8.1 | 2.46 | 69 | 57 | 210357899
GUARDIAN | RHP15048B21 | XAHD60HXXN1+TXV | RGF1L100CE16MP12 | 45000 | 44000 | 16 | 11.7 | 8.1 | 2.46 | 69 | 57 | 210357900
EVCON | RHP15048B21 | XAHD60HXXN1+TXV | RGF1L100CE16MP12 | 45000 | 44000 | 16 | 11.7 | 8.1 | 2.46 | 69 | 57 | 210357901
COLEMAN | THF2B48T21 | XAHD60HXXN1+TXV | TMLE100C16MP11 | 45000 | 44000 | 16 | 11.7 | 8.1 | 2.46 | 69 | 57 | 210357902
LUXAIRE | THF2B48T21 | XAHD60HXXN1+TXV | TMLE100C16MP11 | 45000 | 44000 | 16 | 11.7 | 8.1 | 2.46 | 69 | 57 | 210357903
FRASER-JOHNSTON | THF2B48T21 | XAHD60HXXN1+TXV | TMLE100C16MP11 | 45000 | 44000 | 16 | 11.7 | 8.1 | 2.46 | 69 | 57 | 210357904
CHAMPION HEATING AND COOLING | THF2B48T21 | XAHD60HXXN1+TXV | TMLE100C16MP11 | 45000 | 44000 | 16 | 11.7 | 8.1 | 2.46 | 69 | 57 | 210357905
LUXAIRE | THF2B30T21 | XAUC48FXXN1+TXV | LP9C100C16MP13 | 30000 | 28600 | 15.2 | 11.7 | 8.1 | 2.12 | 64 | 50 | 210355594
COLEMAN | THF2B30T21 | XAUC48FXXN1+TXV | CP9C100C16MP13 | 30000 | 28600 | 15.2 | 11.7 | 8.1 | 2.12 | 64 | 50 | 210355593
CHAMPION HEATING AND COOLING | THF2B30T21 | XAUC48FXXN1+TXV | TP9C100C16MP13 | 30000 | 28600 | 15.2 | 11.7 | 8.1 | 2.12 | 64 | 50 | 210355590
FRASER-JOHNSTON | THF2B30T21 | XAUC48FXXN1+TXV | TP9C100C16MP13 | 30000 | 28600 | 15.2 | 11.7 | 8.1 | 2.12 | 64 | 50 | 210355589
LUXAIRE | THF2B30T21 | XAUC48FXXN1+TXV | TP9C100C16MP13 | 30000 | 28600 | 15.2 | 11.7 | 8.1 | 2.12 | 64 | 50 | 210355588
COLEMAN | THF2B30T21 | XAUC48FXXN1+TXV | TP9C100C16MP13 | 30000 | 28600 | 15.2 | 11.7 | 8.1 | 2.12 | 64 | 50 | 210355587
CHAMPION HEATING AND COOLING | THF2B30T21 | XAUC48FXXN1+TXV | TM9V100C16MP12 | 30000 | 28600 | 15.2 | 11.7 | 8.1 | 2.12 | 64 | 50 | 210355582
FRASER-JOHNSTON | THF2B30T21 | XAUC48FXXN1+TXV | TM9V100C16MP12 | 30000 | 28600 | 15.2 | 11.7 | 8.1 | 2.12 | 64 | 50 | 210355581
LUXAIRE | THF2B30T21 | XAUC48FXXN1+TXV | TM9V100C16MP12 | 30000 | 28600 | 15.2 | 11.7 | 8.1 | 2.12 | 64 | 50 | 210355580
COLEMAN | THF2B30T21 | XAUC48FXXN1+TXV | TM9V100C16MP12 | 30000 | 28600 | 15.2 | 11.7 | 8.1 | 2.12 | 64 | 50 | 210355579
LUXAIRE | THF2B30T21 | XAFC48FXXN1+TXV | LP9C100C16MP13 | 30000 | 28600 | 15.2 | 11.7 | 8.1 | 2.12 | 64 | 50 | 210355574
COLEMAN | THF2B30T21 | XAFC48FXXN1+TXV | CP9C100C16MP13 | 30000 | 28600 | 15.2 | 11.7 | 8.1 | 2.12 | 64 | 50 | 210355573
CHAMPION HEATING AND COOLING | THF2B30T21 | XAFC48FXXN1+TXV | TP9C100C16MP13 | 30000 | 28600 | 15.2 | 11.7 | 8.1 | 2.12 | 64 | 50 | 210355572
FRASER-JOHNSTON | THF2B30T21 | XAFC48FXXN1+TXV | TP9C100C16MP13 | 30000 | 28600 | 15.2 | 11.7 | 8.1 | 2.12 | 64 | 50 | 210355571
LUXAIRE | THF2B30T21 | XAFC48FXXN1+TXV | TP9C100C16MP13 | 30000 | 28600 | 15.2 | 11.7 | 8.1 | 2.12 | 64 | 50 | 210355570
COLEMAN | THF2B30T21 | XAFC48FXXN1+TXV | TP9C100C16MP13 | 30000 | 28600 | 15.2 | 11.7 | 8.1 | 2.12 | 64 | 50 | 210355569
CHAMPION HEATING AND COOLING | THF2B30T21 | XAFC48FXXN1+TXV | TM9V100C16MP12 | 30000 | 28600 | 15.2 | 11.7 | 8.1 | 2.12 | 64 | 50 | 210355568
FRASER-JOHNSTON | THF2B30T21 | XAFC48FXXN1+TXV | TM9V100C16MP12 | 30000 | 28600 | 15.2 | 11.7 | 8.1 | 2.12 | 64 | 50 | 210355567
LUXAIRE | THF2B30T21 | XAFC48FXXN1+TXV | TM9V100C16MP12 | 30000 | 28600 | 15.2 | 11.7 | 8.1 | 2.12 | 64 | 50 | 210355566
COLEMAN | THF2B30T21 | XAFC48FXXN1+TXV | TM9V100C16MP12 | 30000 | 28600 | 15.2 | 11.7 | 8.1 | 2.12 | 64 | 50 | 210355565
CHAMPION HEATING AND COOLING | THF2B60T21 | XAHD60JXXN1+JMVT20DC2N1+TXV |  | 54500 | 58000 | 15.2 | 11.7 | 8.1 | 2.02 | 64 | 50 | 210358862
FRASER-JOHNSTON | THF2B60T21 | XAHD60JXXN1+JMVT20DC2N1+TXV |  | 54500 | 58000 | 15.2 | 11.7 | 8.1 | 2.02 | 64 | 50 | 210358861
LUXAIRE | THF2B60T21 | XAHD60JXXN1+JMVT20DC2N1+TXV |  | 54500 | 58000 | 15.2 | 11.7 | 8.1 | 2.02 | 64 | 50 | 210358860
COLEMAN | THF2B60T21 | XAHD60JXXN1+JMVT20DC2N1+TXV |  | 54500 | 58000 | 15.2 | 11.7 | 8.1 | 2.02 | 64 | 50 | 210358859
CHAMPION HEATING AND COOLING | THF2B60T21 | XAHD60JXXN1+TXV | TMLE130D20MP11 | 55000 | 58000 | 15.2 | 11 | 8.1 | 2.02 | 66 | 52 | 210358828
FRASER-JOHNSTON | THF2B60T21 | XAHD60JXXN1+TXV | TMLE130D20MP11 | 55000 | 58000 | 15.2 | 11 | 8.1 | 2.02 | 66 | 52 | 210358827
LUXAIRE | THF2B60T21 | XAHD60JXXN1+TXV | TMLE130D20MP11 | 55000 | 58000 | 15.2 | 11 | 8.1 | 2.02 | 66 | 52 | 210358826
COLEMAN | THF2B60T21 | XAHD60JXXN1+TXV | TMLE130D20MP11 | 55000 | 58000 | 15.2 | 11 | 8.1 | 2.02 | 66 | 52 | 210358825
EVCON | RHP15060B21 | XAHD60JXXN1+TXV | RGF1L130DE20MP12 | 55000 | 58000 | 15.2 | 11 | 8.1 | 2.02 | 66 | 52 | 210358824
GUARDIAN | RHP15060B21 | XAHD60JXXN1+TXV | RGF1L130DE20MP12 | 55000 | 58000 | 15.2 | 11 | 8.1 | 2.02 | 66 | 52 | 210358823
CHAMPION HEATING AND COOLING | THF2B60T21 | XAHD60JXXN1+TXV | TM8E130D20MP11 | 55000 | 58000 | 15.2 | 11 | 8.1 | 2.02 | 66 | 52 | 210358822
FRASER-JOHNSTON | THF2B60T21 | XAHD60JXXN1+TXV | TM8E130D20MP11 | 55000 | 58000 | 15.2 | 11 | 8.1 | 2.02 | 66 | 52 | 210358821
LUXAIRE | THF2B60T21 | XAHD60JXXN1+TXV | TM8E130D20MP11 | 55000 | 58000 | 15.2 | 11 | 8.1 | 2.02 | 66 | 52 | 210358820
COLEMAN | THF2B60T21 | XAHD60JXXN1+TXV | TM8E130D20MP11 | 55000 | 58000 | 15.2 | 11 | 8.1 | 2.02 | 66 | 52 | 210358819
EVCON | RHP15060B21 | XAHD60JXXN1+TXV | RGF19080CE20MP13 | 55000 | 58000 | 15.2 | 11 | 8.1 | 2 | 66 | 52 | 210358812
GUARDIAN | RHP15060B21 | XAHD60JXXN1+TXV | RGF19080CE20MP13 | 55000 | 58000 | 15.2 | 11 | 8.1 | 2 | 66 | 52 | 210358811
CHAMPION HEATING AND COOLING | THF2B60T21 | XAHD60JXXN1+TXV | TM9E080C20MP12 | 55000 | 58000 | 15.2 | 11 | 8.1 | 2 | 66 | 52 | 210358810
FRASER-JOHNSTON | THF2B60T21 | XAHD60JXXN1+TXV | TM9E080C20MP12 | 55000 | 58000 | 15.2 | 11 | 8.1 | 2 | 66 | 52 | 210358809
CHAMPION HEATING AND COOLING | THF2B60T21 | XAFC60HXXN1+TXV | TMLE080C20MP11 | 55000 | 56500 | 15.2 | 11 | 8.1 | 2.18 | 68 | 56 | 210350522
FRASER-JOHNSTON | THF2B60T21 | XAFC60HXXN1+TXV | TMLE080C20MP11 | 55000 | 56500 | 15.2 | 11 | 8.1 | 2.18 | 68 | 56 | 210350521
LUXAIRE | THF2B60T21 | XAFC60HXXN1+TXV | TMLE080C20MP11 | 55000 | 56500 | 15.2 | 11 | 8.1 | 2.18 | 68 | 56 | 210350520
COLEMAN | THF2B60T21 | XAFC60HXXN1+TXV | TMLE080C20MP11 | 55000 | 56500 | 15.2 | 11 | 8.1 | 2.18 | 68 | 56 | 210350519
EVCON | RHP15060B21 | XAFC60HXXN1+TXV | RGF1L080CE20MP12 | 55000 | 56500 | 15.2 | 11 | 8.1 | 2.18 | 68 | 56 | 210350518
GUARDIAN | RHP15060B21 | XAFC60HXXN1+TXV | RGF1L080CE20MP12 | 55000 | 56500 | 15.2 | 11 | 8.1 | 2.18 | 68 | 56 | 210350517
CHAMPION HEATING AND COOLING | THF2B60T21 | XAFC60HXXN1+TXV | TM8E080C20MP11 | 55000 | 56500 | 15.2 | 11 | 8.1 | 2.18 | 68 | 56 | 210350516
FRASER-JOHNSTON | THF2B60T21 | XAFC60HXXN1+TXV | TM8E080C20MP11 | 55000 | 56500 | 15.2 | 11 | 8.1 | 2.18 | 68 | 56 | 210350515
LUXAIRE | THF2B60T21 | XAFC60HXXN1+TXV | TM8E080C20MP11 | 55000 | 56500 | 15.2 | 11 | 8.1 | 2.18 | 68 | 56 | 210350514
COLEMAN | THF2B60T21 | XAFC60HXXN1+TXV | TM8E080C20MP11 | 55000 | 56500 | 15.2 | 11 | 8.1 | 2.18 | 68 | 56 | 210350513
CHAMPION HEATING AND COOLING | THF2B60T21 | XAUD60HXXN1+TXV | TMLE120C20MP11 | 54500 | 56000 | 15.2 | 11 | 8.1 | 2.22 | 68 | 55 | 210350512
FRASER-JOHNSTON | THF2B60T21 | XAUD60HXXN1+TXV | TMLE120C20MP11 | 54500 | 56000 | 15.2 | 11 | 8.1 | 2.22 | 68 | 55 | 210350511
LUXAIRE | THF2B60T21 | XAUD60HXXN1+TXV | TMLE120C20MP11 | 54500 | 56000 | 15.2 | 11 | 8.1 | 2.22 | 68 | 55 | 210350510
COLEMAN | THF2B60T21 | XAUD60HXXN1+TXV | TMLE120C20MP11 | 54500 | 56000 | 15.2 | 11 | 8.1 | 2.22 | 68 | 55 | 210350509
EVCON | RHP15060B21 | XAUD60HXXN1+TXV | RGF1L120CE20MP12 | 54500 | 56000 | 15.2 | 11 | 8.1 | 2.22 | 68 | 55 | 210350504
GUARDIAN | RHP15060B21 | XAUD60HXXN1+TXV | RGF1L120CE20MP12 | 54500 | 56000 | 15.2 | 11 | 8.1 | 2.22 | 68 | 55 | 210350503
CHAMPION HEATING AND COOLING | THF2B60T21 | XAUD60HXXN1+TXV | TM8E120C20MP11 | 54500 | 56000 | 15.2 | 11 | 8.1 | 2.22 | 68 | 55 | 210350502
FRASER-JOHNSTON | THF2B60T21 | XAUD60HXXN1+TXV | TM8E120C20MP11 | 54500 | 56000 | 15.2 | 11 | 8.1 | 2.22 | 68 | 55 | 210350501
LUXAIRE | THF2B60T21 | XAUD60HXXN1+TXV | TM8E120C20MP11 | 54500 | 56000 | 15.2 | 11 | 8.1 | 2.22 | 68 | 55 | 210350500
COLEMAN | THF2B60T21 | XAUD60HXXN1+TXV | TM8E120C20MP11 | 54500 | 56000 | 15.2 | 11 | 8.1 | 2.22 | 68 | 55 | 210350499
EVCON | RHP15048B21 | XAHC60HXXN1+JMET16CS2N1+TXV |  | 45500 | 44000 | 16 | 12 | 8.1 | 2.5 | 69 | 56 | 210358075
GUARDIAN | RHP15048B21 | XAHC60HXXN1+JMET16CS2N1+TXV |  | 45500 | 44000 | 16 | 12 | 8.1 | 2.5 | 69 | 56 | 210358074
CHAMPION HEATING AND COOLING | THF2B48T21 | XAHC60HXXN1+JMET16CS2N1+TXV |  | 45500 | 44000 | 16 | 12 | 8.1 | 2.5 | 69 | 56 | 210358073
FRASER-JOHNSTON | THF2B48T21 | XAHC60HXXN1+JMET16CS2N1+TXV |  | 45500 | 44000 | 16 | 12 | 8.1 | 2.5 | 69 | 56 | 210358072
LUXAIRE | THF2B48T21 | XAHC60HXXN1+JMET16CS2N1+TXV |  | 45500 | 44000 | 16 | 12 | 8.1 | 2.5 | 69 | 56 | 210358071
COLEMAN | THF2B48T21 | XAHC60HXXN1+JMET16CS2N1+TXV |  | 45500 | 44000 | 16 | 12 | 8.1 | 2.5 | 69 | 56 | 210358070
EVCON | RHP15048B21 | XAHD60HXXN1+JMET18DS2N1+TXV |  | 47000 | 45000 | 16 | 11.7 | 8.1 | 2.46 | 68 | 56 | 210358063
GUARDIAN | RHP15048B21 | XAHD60HXXN1+JMET18DS2N1+TXV |  | 47000 | 45000 | 16 | 11.7 | 8.1 | 2.46 | 68 | 56 | 210358062
CHAMPION HEATING AND COOLING | THF2B48T21 | XAHD60HXXN1+JMET18DS2N1+TXV |  | 47000 | 45000 | 16 | 11.7 | 8.1 | 2.46 | 68 | 56 | 210358061
FRASER-JOHNSTON | THF2B48T21 | XAHD60HXXN1+JMET18DS2N1+TXV |  | 47000 | 45000 | 16 | 11.7 | 8.1 | 2.46 | 68 | 56 | 210358060
LUXAIRE | THF2B48T21 | XAHD60HXXN1+JMET18DS2N1+TXV |  | 47000 | 45000 | 16 | 11.7 | 8.1 | 2.46 | 68 | 56 | 210358059
COLEMAN | THF2B48T21 | XAHD60HXXN1+JMET18DS2N1+TXV |  | 47000 | 45000 | 16 | 11.7 | 8.1 | 2.46 | 68 | 56 | 210358058
CHAMPION HEATING AND COOLING | THF2B48T21 | XAUD60HXXN1+JMVT20DC2N1+TXV |  | 47000 | 44000 | 15.2 | 11.7 | 8.1 | 2.3 | 67 | 54 | 210358045
FRASER-JOHNSTON | THF2B48T21 | XAUD60HXXN1+JMVT20DC2N1+TXV |  | 47000 | 44000 | 15.2 | 11.7 | 8.1 | 2.3 | 67 | 54 | 210358044
LUXAIRE | THF2B48T21 | XAUD60HXXN1+JMVT20DC2N1+TXV |  | 47000 | 44000 | 15.2 | 11.7 | 8.1 | 2.3 | 67 | 54 | 210358043
COLEMAN | THF2B48T21 | XAUD60HXXN1+JMVT20DC2N1+TXV |  | 47000 | 44000 | 15.2 | 11.7 | 8.1 | 2.3 | 67 | 54 | 210358042
CHAMPION HEATING AND COOLING | THF2B48T21 | XAFD60HXXN1+JMVT20DC2N1+TXV |  | 47000 | 44000 | 15.2 | 11.7 | 8.1 | 2.3 | 67 | 54 | 210358037
FRASER-JOHNSTON | THF2B48T21 | XAFD60HXXN1+JMVT20DC2N1+TXV |  | 47000 | 44000 | 15.2 | 11.7 | 8.1 | 2.3 | 67 | 54 | 210358036
LUXAIRE | THF2B48T21 | XAHD60HXXN1+JMVT20DC2N1+TXV |  | 47000 | 45000 | 16 | 11.7 | 8.1 | 2.44 | 68 | 56 | 210358027
COLEMAN | THF2B48T21 | XAHD60HXXN1+JMVT20DC2N1+TXV |  | 47000 | 45000 | 16 | 11.7 | 8.1 | 2.44 | 68 | 56 | 210358026
CHAMPION HEATING AND COOLING | THF2B48T21 | XAHD60HXXN1+TXV | TL8E080C16UH11 | 45000 | 44000 | 15.2 | 11.7 | 8.1 | 2.48 | 69 | 57 | 210358021
LUXAIRE | THF2B48T21 | XAHD60HXXN1+TXV | TL8E080C16UH11 | 45000 | 44000 | 15.2 | 11.7 | 8.1 | 2.48 | 69 | 57 | 210358019
FRASER-JOHNSTON | THF2B48T21 | XAHD60HXXN1+TXV | TL8E080C16UH11 | 45000 | 44000 | 15.2 | 11.7 | 8.1 | 2.48 | 69 | 57 | 210358020
LUXAIRE | THF2B48T21 | XAFD60HXXN1+JMVT20DC2N1+TXV |  | 47000 | 44000 | 15.2 | 11.7 | 8.1 | 2.3 | 67 | 54 | 210358035
COLEMAN | THF2B48T21 | XAFD60HXXN1+JMVT20DC2N1+TXV |  | 47000 | 44000 | 15.2 | 11.7 | 8.1 | 2.3 | 67 | 54 | 210358034
CHAMPION HEATING AND COOLING | THF2B48T21 | XAHD60HXXN1+JMVT20DC2N1+TXV |  | 47000 | 45000 | 16 | 11.7 | 8.1 | 2.44 | 68 | 56 | 210358029
FRASER-JOHNSTON | THF2B48T21 | XAHD60HXXN1+JMVT20DC2N1+TXV |  | 47000 | 45000 | 16 | 11.7 | 8.1 | 2.44 | 68 | 56 | 210358028
COLEMAN | THF2B48T21 | XAHD60HXXN1+TXV | TL8E080C16UH11 | 45000 | 44000 | 15.2 | 11.7 | 8.1 | 2.48 | 69 | 57 | 210358018
CHAMPION HEATING AND COOLING | THF2B48T21 | XAHC60HXXN1+TXV | TL9E080C16UH11 | 45000 | 44000 | 16 | 11.7 | 8.1 | 2.46 | 69 | 57 | 210358013
FRASER-JOHNSTON | THF2B48T21 | XAHC60HXXN1+TXV | TL9E080C16UH11 | 45000 | 44000 | 16 | 11.7 | 8.1 | 2.46 | 69 | 57 | 210358012
LUXAIRE | THF2B48T21 | XAHC60HXXN1+TXV | TL9E080C16UH11 | 45000 | 44000 | 16 | 11.7 | 8.1 | 2.46 | 69 | 57 | 210358011
COLEMAN | THF2B48T21 | XAHC60HXXN1+TXV | TL9E080C16UH11 | 45000 | 44000 | 16 | 11.7 | 8.1 | 2.46 | 69 | 57 | 210358010
CHAMPION HEATING AND COOLING | THF2B48T21 | XAFC60HXXN1+TXV | TL9E100C20UH11 | 45500 | 43500 | 15.2 | 11.7 | 8.1 | 2.28 | 68 | 55 | 210358005
FRASER-JOHNSTON | THF2B48T21 | XAFC60HXXN1+TXV | TL9E100C20UH11 | 45500 | 43500 | 15.2 | 11.7 | 8.1 | 2.28 | 68 | 55 | 210358004
LUXAIRE | THF2B48T21 | XAFC60HXXN1+TXV | TL9E100C20UH11 | 45500 | 43500 | 15.2 | 11.7 | 8.1 | 2.28 | 68 | 55 | 210358003
COLEMAN | THF2B48T21 | XAFC60HXXN1+TXV | TL9E100C20UH11 | 45500 | 43500 | 15.2 | 11.7 | 8.1 | 2.28 | 68 | 55 | 210358002
CHAMPION HEATING AND COOLING | THF2B48T21 | XAHC60HXXN1+TXV | TL9E100C20UH11 | 46000 | 44500 | 16 | 11.7 | 8.1 | 2.46 | 68 | 56 | 210357997
EVCON | RHP15024B21 | XAFC30CXXN1+JMET16CS2N1+TXV |  | 24000 | 22200 | 16 | 12 | 8.1 | 2.08 | 63 | 48 | 210353836
GUARDIAN | RHP15024B21 | XAFC30CXXN1+JMET16CS2N1+TXV |  | 24000 | 22200 | 16 | 12 | 8.1 | 2.08 | 63 | 48 | 210353835
CHAMPION HEATING AND COOLING | THF2B24T21 | XAFC30CXXN1+JMET16CS2N1+TXV |  | 24000 | 22200 | 16 | 12 | 8.1 | 2.08 | 63 | 48 | 210353834
FRASER-JOHNSTON | THF2B24T21 | XAFC30CXXN1+JMET16CS2N1+TXV |  | 24000 | 22200 | 16 | 12 | 8.1 | 2.08 | 63 | 48 | 210353833
LUXAIRE | THF2B24T21 | XAFC30CXXN1+JMET16CS2N1+TXV |  | 24000 | 22200 | 16 | 12 | 8.1 | 2.08 | 63 | 48 | 210353832
COLEMAN | THF2B24T21 | XAFC30CXXN1+JMET16CS2N1+TXV |  | 24000 | 22200 | 16 | 12 | 8.1 | 2.08 | 63 | 48 | 210353831
FRASER-JOHNSTON | THF2B48T21 | XAHC60HXXN1+TXV | TL9E100C20UH11 | 46000 | 44500 | 16 | 11.7 | 8.1 | 2.46 | 68 | 56 | 210357996
LUXAIRE | THF2B48T21 | XAHC60HXXN1+TXV | TL9E100C20UH11 | 46000 | 44500 | 16 | 11.7 | 8.1 | 2.46 | 68 | 56 | 210357995
COLEMAN | THF2B48T21 | XAHC60HXXN1+TXV | TL9E100C20UH11 | 46000 | 44500 | 16 | 11.7 | 8.1 | 2.46 | 68 | 56 | 210357994
CHAMPION HEATING AND COOLING | THF2B48T21 | XAHD60HXXN1+TXV | TL9E100C20UH11 | 45500 | 44500 | 16 | 11.7 | 8.1 | 2.44 | 69 | 56 | 210357989
FRASER-JOHNSTON | THF2B48T21 | XAHD60HXXN1+TXV | TL9E100C20UH11 | 45500 | 44500 | 16 | 11.7 | 8.1 | 2.44 | 69 | 56 | 210357988
LUXAIRE | THF2B48T21 | XAHD60HXXN1+TXV | TL9E100C20UH11 | 45500 | 44500 | 16 | 11.7 | 8.1 | 2.44 | 69 | 56 | 210357987
COLEMAN | THF2B48T21 | XAHD60HXXN1+TXV | TL9E100C20UH11 | 45500 | 44500 | 16 | 11.7 | 8.1 | 2.44 | 69 | 56 | 210357986
CHAMPION HEATING AND COOLING | THF2B24T21 | XAHC30CXXN1+TXV | TL9E060B12UH11 | 23600 | 22600 | 15.2 | 11 | 8.1 | 2.08 | 65 | 50 | 210353806
FRASER-JOHNSTON | THF2B24T21 | XAHC30CXXN1+TXV | TL9E060B12UH11 | 23600 | 22600 | 15.2 | 11 | 8.1 | 2.08 | 65 | 50 | 210353805
LUXAIRE | THF2B24T21 | XAHC30CXXN1+TXV | TL9E060B12UH11 | 23600 | 22600 | 15.2 | 11 | 8.1 | 2.08 | 65 | 50 | 210353804
COLEMAN | THF2B24T21 | XAHC30CXXN1+TXV | TL9E060B12UH11 | 23600 | 22600 | 15.2 | 11 | 8.1 | 2.08 | 65 | 50 | 210353803
CHAMPION HEATING AND COOLING | THF2B24T21 | XAFC30CBAN1 | TMLE080C16MP11 | 23800 | 22400 | 16 | 11.7 | 8.1 | 2.04 | 63 | 47 | 210353782
FRASER-JOHNSTON | THF2B24T21 | XAFC30CBAN1 | TMLE080C16MP11 | 23800 | 22400 | 16 | 11.7 | 8.1 | 2.04 | 63 | 47 | 210353781
LUXAIRE | THF2B24T21 | XAFC30CBAN1 | TMLE080C16MP11 | 23800 | 22400 | 16 | 11.7 | 8.1 | 2.04 | 63 | 47 | 210353780
COLEMAN | THF2B24T21 | XAFC30CBAN1 | TMLE080C16MP11 | 23800 | 22400 | 16 | 11.7 | 8.1 | 2.04 | 63 | 47 | 210353779
EVCON | RHP15024B21 | XAFC30CBAN1 | RGF1L080CE16MP12 | 23800 | 22400 | 16 | 11.7 | 8.1 | 2.04 | 63 | 47 | 210353778
GUARDIAN | RHP15024B21 | XAFC30CBAN1 | RGF1L080CE16MP12 | 23800 | 22400 | 16 | 11.7 | 8.1 | 2.04 | 63 | 47 | 210353777
CHAMPION HEATING AND COOLING | THF2B24T21 | XAFC30CBAN1 | TM8E080C16MP11 | 23800 | 22400 | 16 | 11.7 | 8.1 | 2.04 | 63 | 47 | 210353776
FRASER-JOHNSTON | THF2B24T21 | XAFC30CBAN1 | TM8E080C16MP11 | 23800 | 22400 | 16 | 11.7 | 8.1 | 2.04 | 63 | 47 | 210353775
LUXAIRE | THF2B24T21 | XAFC30CBAN1 | TM8E080C16MP11 | 23800 | 22400 | 16 | 11.7 | 8.1 | 2.04 | 63 | 47 | 210353774
COLEMAN | THF2B24T21 | XAFC30CBAN1 | TM8E080C16MP11 | 23800 | 22400 | 16 | 11.7 | 8.1 | 2.04 | 63 | 47 | 210353773
CHAMPION HEATING AND COOLING | THF2B24T21 | XAFC30CXXN1+TXV | TMLE080C16MP11 | 23800 | 22400 | 16 | 11.7 | 8.1 | 2.04 | 63 | 47 | 210353772
FRASER-JOHNSTON | THF2B24T21 | XAFC30CXXN1+TXV | TMLE080C16MP11 | 23800 | 22400 | 16 | 11.7 | 8.1 | 2.04 | 63 | 47 | 210353771
LUXAIRE | THF2B24T21 | XAFC30CXXN1+TXV | TMLE080C16MP11 | 23800 | 22400 | 16 | 11.7 | 8.1 | 2.04 | 63 | 47 | 210353770
COLEMAN | THF2B24T21 | XAFC30CXXN1+TXV | TMLE080C16MP11 | 23800 | 22400 | 16 | 11.7 | 8.1 | 2.04 | 63 | 47 | 210353769
EVCON | RHP15024B21 | XAFC30CXXN1+TXV | RGF1L080CE16MP12 | 23800 | 22400 | 16 | 11.7 | 8.1 | 2.04 | 63 | 47 | 210353768
GUARDIAN | RHP15024B21 | XAFC30CXXN1+TXV | RGF1L080CE16MP12 | 23800 | 22400 | 16 | 11.7 | 8.1 | 2.04 | 63 | 47 | 210353767
CHAMPION HEATING AND COOLING | THF2B24T21 | XAFC30CXXN1+TXV | TM8E080C16MP11 | 23800 | 22400 | 16 | 11.7 | 8.1 | 2.04 | 63 | 47 | 210353766
FRASER-JOHNSTON | THF2B24T21 | XAFC30CXXN1+TXV | TM8E080C16MP11 | 23800 | 22400 | 16 | 11.7 | 8.1 | 2.04 | 63 | 47 | 210353765
LUXAIRE | THF2B24T21 | XAFC30CXXN1+TXV | TM8E080C16MP11 | 23800 | 22400 | 16 | 11.7 | 8.1 | 2.04 | 63 | 47 | 210353764
COLEMAN | THF2B24T21 | XAFC30CXXN1+TXV | TM8E080C16MP11 | 23800 | 22400 | 16 | 11.7 | 8.1 | 2.04 | 63 | 47 | 210353763
CHAMPION HEATING AND COOLING | THF2B24T21 | XAHC30CBAN1 | TMLE080C16MP11 | 23600 | 22400 | 15.2 | 11.7 | 8.1 | 2.12 | 64 | 50 | 210357204
FRASER-JOHNSTON | THF2B24T21 | XAHC30CBAN1 | TMLE080C16MP11 | 23600 | 22400 | 15.2 | 11.7 | 8.1 | 2.12 | 64 | 50 | 210357203
LUXAIRE | THF2B24T21 | XAHC30CBAN1 | TMLE080C16MP11 | 23600 | 22400 | 15.2 | 11.7 | 8.1 | 2.12 | 64 | 50 | 210357202
COLEMAN | THF2B24T21 | XAHC30CBAN1 | TMLE080C16MP11 | 23600 | 22400 | 15.2 | 11.7 | 8.1 | 2.12 | 64 | 50 | 210357201
EVCON | RHP15024B21 | XAHC30CBAN1 | RGF1L080CE16MP12 | 23600 | 22400 | 15.2 | 11.7 | 8.1 | 2.12 | 64 | 50 | 210357200
GUARDIAN | RHP15024B21 | XAHC30CBAN1 | RGF1L080CE16MP12 | 23600 | 22400 | 15.2 | 11.7 | 8.1 | 2.12 | 64 | 50 | 210357199
CHAMPION HEATING AND COOLING | THF2B24T21 | XAHC30CBAN1 | TM8E080C16MP11 | 23600 | 22400 | 15.2 | 11.7 | 8.1 | 2.12 | 64 | 50 | 210357198
FRASER-JOHNSTON | THF2B24T21 | XAHC30CBAN1 | TM8E080C16MP11 | 23600 | 22400 | 15.2 | 11.7 | 8.1 | 2.12 | 64 | 50 | 210357197
LUXAIRE | THF2B24T21 | XAHC30CBAN1 | TM8E080C16MP11 | 23600 | 22400 | 15.2 | 11.7 | 8.1 | 2.12 | 64 | 50 | 210357196
COLEMAN | THF2B24T21 | XAHC30CBAN1 | TM8E080C16MP11 | 23600 | 22400 | 15.2 | 11.7 | 8.1 | 2.12 | 64 | 50 | 210357195
CHAMPION HEATING AND COOLING | THF2B24T21 | XAHC30CXXN1+TXV | TMLE080C16MP11 | 23600 | 22400 | 15.2 | 11.7 | 8.1 | 2.12 | 64 | 50 | 210357194
FRASER-JOHNSTON | THF2B24T21 | XAHC30CXXN1+TXV | TMLE080C16MP11 | 23600 | 22400 | 15.2 | 11.7 | 8.1 | 2.12 | 64 | 50 | 210357193
LUXAIRE | THF2B24T21 | XAHC30CXXN1+TXV | TMLE080C16MP11 | 23600 | 22400 | 15.2 | 11.7 | 8.1 | 2.12 | 64 | 50 | 210357192
COLEMAN | THF2B24T21 | XAHC30CXXN1+TXV | TMLE080C16MP11 | 23600 | 22400 | 15.2 | 11.7 | 8.1 | 2.12 | 64 | 50 | 210357191
EVCON | RHP15024B21 | XAHC30CXXN1+TXV | RGF1L080CE16MP12 | 23600 | 22400 | 15.2 | 11.7 | 8.1 | 2.12 | 64 | 50 | 210357190
GUARDIAN | RHP15024B21 | XAHC30CXXN1+TXV | RGF1L080CE16MP12 | 23600 | 22400 | 15.2 | 11.7 | 8.1 | 2.12 | 64 | 50 | 210357189
CHAMPION HEATING AND COOLING | THF2B24T21 | XAHC30CXXN1+TXV | TM8E080C16MP11 | 23600 | 22400 | 15.2 | 11.7 | 8.1 | 2.12 | 64 | 50 | 210357188
FRASER-JOHNSTON | THF2B24T21 | XAHC30CXXN1+TXV | TM8E080C16MP11 | 23600 | 22400 | 15.2 | 11.7 | 8.1 | 2.12 | 64 | 50 | 210357187
LUXAIRE | THF2B24T21 | XAHC30CXXN1+TXV | TM8E080C16MP11 | 23600 | 22400 | 15.2 | 11.7 | 8.1 | 2.12 | 64 | 50 | 210357186
COLEMAN | THF2B24T21 | XAHC30CXXN1+TXV | TM8E080C16MP11 | 23600 | 22400 | 15.2 | 11.7 | 8.1 | 2.12 | 64 | 50 | 210357185
CHAMPION HEATING AND COOLING | THF2B24T21 | XAFC30CBAN1 | TMLE120C16MP11 | 24000 | 22400 | 16 | 11.7 | 8.1 | 2.04 | 63 | 47 | 210357184
FRASER-JOHNSTON | THF2B24T21 | XAFC30CBAN1 | TMLE120C16MP11 | 24000 | 22400 | 16 | 11.7 | 8.1 | 2.04 | 63 | 47 | 210357183
LUXAIRE | THF2B24T21 | XAFC30CBAN1 | TMLE120C16MP11 | 24000 | 22400 | 16 | 11.7 | 8.1 | 2.04 | 63 | 47 | 210357182
COLEMAN | THF2B24T21 | XAFC30CBAN1 | TMLE120C16MP11 | 24000 | 22400 | 16 | 11.7 | 8.1 | 2.04 | 63 | 47 | 210357181
EVCON | RHP15024B21 | XAFC30CBAN1 | RGF1L120CE16MP12 | 24000 | 22400 | 16 | 11.7 | 8.1 | 2.04 | 63 | 47 | 210357180
GUARDIAN | RHP15024B21 | XAFC30CBAN1 | RGF1L120CE16MP12 | 24000 | 22400 | 16 | 11.7 | 8.1 | 2.04 | 63 | 47 | 210357179
CHAMPION HEATING AND COOLING | THF2B24T21 | XAFC30CBAN1 | TM8E120C16MP11 | 24000 | 22400 | 16 | 11.7 | 8.1 | 2.04 | 63 | 47 | 210357178
FRASER-JOHNSTON | THF2B24T21 | XAFC30CBAN1 | TM8E120C16MP11 | 24000 | 22400 | 16 | 11.7 | 8.1 | 2.04 | 63 | 47 | 210357177
LUXAIRE | THF2B24T21 | XAFC30CBAN1 | TM8E120C16MP11 | 24000 | 22400 | 16 | 11.7 | 8.1 | 2.04 | 63 | 47 | 210357176
COLEMAN | THF2B24T21 | XAFC30CBAN1 | TM8E120C16MP11 | 24000 | 22400 | 16 | 11.7 | 8.1 | 2.04 | 63 | 47 | 210357175
CHAMPION HEATING AND COOLING | THF2B24T21 | XAFC30CXXN1+TXV | TMLE120C16MP11 | 24000 | 22400 | 16 | 11.7 | 8.1 | 2.04 | 63 | 47 | 210357174
FRASER-JOHNSTON | THF2B24T21 | XAFC30CXXN1+TXV | TMLE120C16MP11 | 24000 | 22400 | 16 | 11.7 | 8.1 | 2.04 | 63 | 47 | 210357173
LUXAIRE | THF2B24T21 | XAFC30CXXN1+TXV | TMLE120C16MP11 | 24000 | 22400 | 16 | 11.7 | 8.1 | 2.04 | 63 | 47 | 210357172
COLEMAN | THF2B24T21 | XAFC30CXXN1+TXV | TMLE120C16MP11 | 24000 | 22400 | 16 | 11.7 | 8.1 | 2.04 | 63 | 47 | 210357171
EVCON | RHP15024B21 | XAFC30CXXN1+TXV | RGF1L120CE16MP12 | 24000 | 22400 | 16 | 11.7 | 8.1 | 2.04 | 63 | 47 | 210357170
GUARDIAN | RHP15024B21 | XAFC30CXXN1+TXV | RGF1L120CE16MP12 | 24000 | 22400 | 16 | 11.7 | 8.1 | 2.04 | 63 | 47 | 210357169
CHAMPION HEATING AND COOLING | THF2B24T21 | XAFC30CXXN1+TXV | TM8E120C16MP11 | 24000 | 22400 | 16 | 11.7 | 8.1 | 2.04 | 63 | 47 | 210357168
FRASER-JOHNSTON | THF2B24T21 | XAFC30CXXN1+TXV | TM8E120C16MP11 | 24000 | 22400 | 16 | 11.7 | 8.1 | 2.04 | 63 | 47 | 210357167
LUXAIRE | THF2B24T21 | XAFC30CXXN1+TXV | TM8E120C16MP11 | 24000 | 22400 | 16 | 11.7 | 8.1 | 2.04 | 63 | 47 | 210357166
COLEMAN | THF2B24T21 | XAFC30CXXN1+TXV | TM8E120C16MP11 | 24000 | 22400 | 16 | 11.7 | 8.1 | 2.04 | 63 | 47 | 210357165
CHAMPION HEATING AND COOLING | THF2B42T21 | XAHC48FXXN1+TXV | TMLE120C16MP11 | 40500 | 40500 | 16 | 11.7 | 8.1 | 2.12 | 65 | 51 | 210359173
FRASER-JOHNSTON | THF2B42T21 | XAHC48FXXN1+TXV | TMLE120C16MP11 | 40500 | 40500 | 16 | 11.7 | 8.1 | 2.12 | 65 | 51 | 210359172
LUXAIRE | THF2B42T21 | XAHC48FXXN1+TXV | TMLE120C16MP11 | 40500 | 40500 | 16 | 11.7 | 8.1 | 2.12 | 65 | 51 | 210359171
COLEMAN | THF2B42T21 | XAHC48FXXN1+TXV | TMLE120C16MP11 | 40500 | 40500 | 16 | 11.7 | 8.1 | 2.12 | 65 | 51 | 210359170
EVCON | RHP15042B21 | XAHC48FXXN1+TXV | RGF1L120CE16MP12 | 40500 | 40500 | 16 | 11.7 | 8.1 | 2.12 | 65 | 51 | 210359169
GUARDIAN | RHP15042B21 | XAHC48FXXN1+TXV | RGF1L120CE16MP12 | 40500 | 40500 | 16 | 11.7 | 8.1 | 2.12 | 65 | 51 | 210359168
GUARDIAN | RHP15042B21 | XAHD48FBCN1 | RGF1L080CE20MP12 | 40500 | 40000 | 15.2 | 12 | 8.1 | 2.14 | 65 | 51 | 210359198
CHAMPION HEATING AND COOLING | THF2B42T21 | XAHD48FBCN1 | TM8E080C20MP11 | 40500 | 40000 | 15.2 | 12 | 8.1 | 2.14 | 65 | 51 | 210359197
FRASER-JOHNSTON | THF2B42T21 | XAHD48FBCN1 | TM8E080C20MP11 | 40500 | 40000 | 15.2 | 12 | 8.1 | 2.14 | 65 | 51 | 210359196
LUXAIRE | THF2B42T21 | XAHD48FBCN1 | TM8E080C20MP11 | 40500 | 40000 | 15.2 | 12 | 8.1 | 2.14 | 65 | 51 | 210359195
COLEMAN | THF2B42T21 | XAHD48FBCN1 | TM8E080C20MP11 | 40500 | 40000 | 15.2 | 12 | 8.1 | 2.14 | 65 | 51 | 210359194
CHAMPION HEATING AND COOLING | THF2B42T21 | XAHD48FXXN1+TXV | TMLE080C20MP11 | 40500 | 40000 | 15.2 | 12 | 8.1 | 2.14 | 65 | 51 | 210359193
FRASER-JOHNSTON | THF2B42T21 | XAHD48FXXN1+TXV | TM8E080C20MP11 | 40500 | 40000 | 15.2 | 12 | 8.1 | 2.14 | 65 | 51 | 210359186
LUXAIRE | THF2B42T21 | XAHD48FXXN1+TXV | TM8E080C20MP11 | 40500 | 40000 | 15.2 | 12 | 8.1 | 2.14 | 65 | 51 | 210359185
COLEMAN | THF2B42T21 | XAHD48FXXN1+TXV | TM8E080C20MP11 | 40500 | 40000 | 15.2 | 12 | 8.1 | 2.14 | 65 | 51 | 210359184
CHAMPION HEATING AND COOLING | THF2B42T21 | XAHC48FBCN1 | TMLE120C16MP11 | 40500 | 40500 | 16 | 11.7 | 8.1 | 2.12 | 65 | 51 | 210359183
FRASER-JOHNSTON | THF2B42T21 | XAHC48FBCN1 | TMLE120C16MP11 | 40500 | 40500 | 16 | 11.7 | 8.1 | 2.12 | 65 | 51 | 210359182
EVCON | RHP15030B21 | XAUB36DXXN1+JMET12BS2N1+TXV |  | 30000 | 28600 | 16 | 12 | 8.1 | 2.12 | 64 | 50 | 210361715
GUARDIAN | RHP15030B21 | XAUB36DXXN1+JMET12BS2N1+TXV |  | 30000 | 28600 | 16 | 12 | 8.1 | 2.12 | 64 | 50 | 210361714
CHAMPION HEATING AND COOLING | THF2B30T21 | XAUB36DXXN1+JMET12BS2N1+TXV |  | 30000 | 28600 | 16 | 12 | 8.1 | 2.12 | 64 | 50 | 210361713
COLEMAN | THF2B30T21 | XAUB36DXXN1+JMET12BS2N1+TXV |  | 30000 | 28600 | 16 | 12 | 8.1 | 2.12 | 64 | 50 | 210361710
FRASER-JOHNSTON | THF2B30T21 | XAUB36DXXN1+JMET12BS2N1+TXV |  | 30000 | 28600 | 16 | 12 | 8.1 | 2.12 | 64 | 50 | 210361712
LUXAIRE | THF2B30T21 | XAUB36DXXN1+JMET12BS2N1+TXV |  | 30000 | 28600 | 16 | 12 | 8.1 | 2.12 | 64 | 50 | 210361711
GUARDIAN | RHP15030B21 | XAFB36DXXN1+JMET12BS2N1+TXV |  | 30000 | 28600 | 16 | 12 | 8.1 | 2.12 | 64 | 50 | 210361702
EVCON | RHP15030B21 | XAFB36DXXN1+JMET12BS2N1+TXV |  | 30000 | 28600 | 16 | 12 | 8.1 | 2.12 | 64 | 50 | 210361703
CHAMPION HEATING AND COOLING | THF2B30T21 | XAFB36DXXN1+JMET12BS2N1+TXV |  | 30000 | 28600 | 16 | 12 | 8.1 | 2.12 | 64 | 50 | 210361701
COLEMAN | THF2B30T21 | XAFB36DXXN1+JMET12BS2N1+TXV |  | 30000 | 28600 | 16 | 12 | 8.1 | 2.12 | 64 | 50 | 210361698
LUXAIRE | THF2B30T21 | XAFB36DXXN1+JMET12BS2N1+TXV |  | 30000 | 28600 | 16 | 12 | 8.1 | 2.12 | 64 | 50 | 210361699
FRASER-JOHNSTON | THF2B30T21 | XAFB36DXXN1+JMET12BS2N1+TXV |  | 30000 | 28600 | 16 | 12 | 8.1 | 2.12 | 64 | 50 | 210361700
EVCON | RHP15048B21 | XAUC60GXXN1+TXV | TM8Y100C16MP11 | 45000 | 47000 | 15.2 | 11 | 8.1 | 2.34 | 68 | 55 | 210363262
CHAMPION HEATING AND COOLING | THF2B48T21 | XAUC60GXXN1+TXV | TM8Y100C16MP11 | 45000 | 47000 | 15.2 | 11 | 8.1 | 2.34 | 68 | 55 | 210363259
GUARDIAN | RHP15048B21 | XAUC60GXXN1+TXV | TM8Y100C16MP11 | 45000 | 47000 | 15.2 | 11 | 8.1 | 2.34 | 68 | 55 | 210363260
FRASER-JOHNSTON | THF2B48T21 | XAUC60GXXN1+TXV | TM8Y100C16MP11 | 45000 | 47000 | 15.2 | 11 | 8.1 | 2.34 | 68 | 55 | 210363258
LUXAIRE | THF2B48T21 | XAUC60GXXN1+TXV | TM8Y100C16MP11 | 45000 | 47000 | 15.2 | 11 | 8.1 | 2.34 | 68 | 55 | 210363257
COLEMAN | THF2B48T21 | XAUC60GXXN1+TXV | TM8Y100C16MP11 | 45000 | 47000 | 15.2 | 11 | 8.1 | 2.34 | 68 | 55 | 210363256
CHAMPION HEATING AND COOLING | THF2B48T21 | XAFC60GXXN1+TXV | TM8Y080C16MP11 | 45000 | 47000 | 15.2 | 11 | 8.1 | 2.34 | 68 | 55 | 210363245
EVCON | RHP15048B21 | XAFC60GXXN1+TXV | TM8Y080C16MP11 | 45000 | 47000 | 15.2 | 11 | 8.1 | 2.34 | 68 | 55 | 210363247
GUARDIAN | RHP15048B21 | XAFC60GXXN1+TXV | TM8Y080C16MP11 | 45000 | 47000 | 15.2 | 11 | 8.1 | 2.34 | 68 | 55 | 210363246
FRASER-JOHNSTON | THF2B48T21 | XAFC60GXXN1+TXV | TM8Y080C16MP11 | 45000 | 47000 | 15.2 | 11 | 8.1 | 2.34 | 68 | 55 | 210363244
LUXAIRE | THF2B48T21 | XAFC60GXXN1+TXV | TM8Y080C16MP11 | 45000 | 47000 | 15.2 | 11 | 8.1 | 2.34 | 68 | 55 | 210363243
COLEMAN | THF2B48T21 | XAFC60GXXN1+TXV | TM8Y080C16MP11 | 45000 | 47000 | 15.2 | 11 | 8.1 | 2.34 | 68 | 55 | 210363242
EVCON | RHP15048B21 | XAFC60GXXN1+TXV | TM8Y100C16MP11 | 45000 | 47000 | 15.2 | 11 | 8.1 | 2.34 | 68 | 55 | 210363240
CHAMPION HEATING AND COOLING | THF2B48T21 | XAFC60GXXN1+TXV | TM8Y100C16MP11 | 45000 | 47000 | 15.2 | 11 | 8.1 | 2.34 | 68 | 55 | 210363237
GUARDIAN | RHP15048B21 | XAFC60GXXN1+TXV | TM8Y100C16MP11 | 45000 | 47000 | 15.2 | 11 | 8.1 | 2.34 | 68 | 55 | 210363238
COLEMAN | THF2B48T21 | XAFC60GXXN1+TXV | TM8Y100C16MP11 | 45000 | 47000 | 15.2 | 11 | 8.1 | 2.34 | 68 | 55 | 210363234
LUXAIRE | THF2B48T21 | XAFC60GXXN1+TXV | TM8Y100C16MP11 | 45000 | 47000 | 15.2 | 11 | 8.1 | 2.34 | 68 | 55 | 210363235
FRASER-JOHNSTON | THF2B48T21 | XAFC60GXXN1+TXV | TM8Y100C16MP11 | 45000 | 47000 | 15.2 | 11 | 8.1 | 2.34 | 68 | 55 | 210363236
LUXAIRE | THF2B42T21 | XAHC48FBCN1 | TMLE120C16MP11 | 40500 | 40500 | 16 | 11.7 | 8.1 | 2.12 | 65 | 51 | 210359181
COLEMAN | THF2B42T21 | XAHC48FBCN1 | TMLE120C16MP11 | 40500 | 40500 | 16 | 11.7 | 8.1 | 2.12 | 65 | 51 | 210359180
FRASER-JOHNSTON | THF2B42T21 | XAHD48FXXN1+TXV | TMLE080C20MP11 | 40500 | 40000 | 15.2 | 12 | 8.1 | 2.14 | 65 | 51 | 210359192
LUXAIRE | THF2B42T21 | XAHD48FXXN1+TXV | TMLE080C20MP11 | 40500 | 40000 | 15.2 | 12 | 8.1 | 2.14 | 65 | 51 | 210359191
COLEMAN | THF2B42T21 | XAHD48FXXN1+TXV | TMLE080C20MP11 | 40500 | 40000 | 15.2 | 12 | 8.1 | 2.14 | 65 | 51 | 210359190
EVCON | RHP15042B21 | XAHD48FXXN1+TXV | RGF1L080CE20MP12 | 40500 | 40000 | 15.2 | 12 | 8.1 | 2.14 | 65 | 51 | 210359189
GUARDIAN | RHP15042B21 | XAHD48FXXN1+TXV | RGF1L080CE20MP12 | 40500 | 40000 | 15.2 | 12 | 8.1 | 2.14 | 65 | 51 | 210359188
CHAMPION HEATING AND COOLING | THF2B42T21 | XAHD48FXXN1+TXV | TM8E080C20MP11 | 40500 | 40000 | 15.2 | 12 | 8.1 | 2.14 | 65 | 51 | 210359187
CHAMPION HEATING AND COOLING | THF2B30T21 | XAFC36DXXN1+TXV | TL8E100C20UH11 | 30000 | 28200 | 16 | 12 | 8.1 | 2.12 | 65 | 51 | 210361649
FRASER-JOHNSTON | THF2B30T21 | XAFC36DXXN1+TXV | TL8E100C20UH11 | 30000 | 28200 | 16 | 12 | 8.1 | 2.12 | 65 | 51 | 210361648
LUXAIRE | THF2B30T21 | XAFC36DXXN1+TXV | TL8E100C20UH11 | 30000 | 28200 | 16 | 12 | 8.1 | 2.12 | 65 | 51 | 210361647
COLEMAN | THF2B30T21 | XAFC36DXXN1+TXV | TL8E100C20UH11 | 30000 | 28200 | 16 | 12 | 8.1 | 2.12 | 65 | 51 | 210361646
FRASER-JOHNSTON | THF2B48T21 | XAUD60HXXN1+TXV | TM8V120C20MP12 | 46500 | 45000 | 15.2 | 11 | 8.1 | 2.2 | 67 | 54 | 210359945
FRASER-JOHNSTON | THF2B48T21 | XAUD60HXXN1+TXV | TM8V100C20MP12 | 46500 | 45000 | 15.2 | 11 | 8.1 | 2.2 | 67 | 54 | 210359953
COLEMAN | THF2B48T21 | XAUD60HXXN1+TXV | TM8V100C20MP12 | 46500 | 45000 | 15.2 | 11 | 8.1 | 2.2 | 67 | 54 | 210359951
LUXAIRE | THF2B48T21 | XAUD60HXXN1+TXV | TM8V100C20MP12 | 46500 | 45000 | 15.2 | 11 | 8.1 | 2.2 | 67 | 54 | 210359952
CHAMPION HEATING AND COOLING | THF2B48T21 | XAUD60HXXN1+TXV | TM8V100C20MP12 | 46500 | 45000 | 15.2 | 11 | 8.1 | 2.2 | 67 | 54 | 210359954
COLEMAN | THF2B48T21 | XAUD60HXXN1+TXV | TMLV120C20MP12 | 46500 | 45000 | 15.2 | 11 | 8.1 | 2.2 | 67 | 54 | 210359959
FRASER-JOHNSTON | THF2B48T21 | XAUD60HXXN1+TXV | TMLV120C20MP12 | 46500 | 45000 | 15.2 | 11 | 8.1 | 2.2 | 67 | 54 | 210359961
CHAMPION HEATING AND COOLING | THF2B48T21 | XAUD60HXXN1+TXV | TMLV120C20MP12 | 46500 | 45000 | 15.2 | 11 | 8.1 | 2.2 | 67 | 54 | 210359962
LUXAIRE | THF2B48T21 | XAUD60HXXN1+TXV | TMLV120C20MP12 | 46500 | 45000 | 15.2 | 11 | 8.1 | 2.2 | 67 | 54 | 210359960
COLEMAN | THF2B48T21 | XAUD60HXXN1+TXV | TPLC100C20MP13 | 46500 | 45000 | 15.2 | 11 | 8.1 | 2.2 | 67 | 54 | 210359967
FRASER-JOHNSTON | THF2B48T21 | XAUD60HXXN1+TXV | TPLC100C20MP13 | 46500 | 45000 | 15.2 | 11 | 8.1 | 2.2 | 67 | 54 | 210359969
LUXAIRE | THF2B48T21 | XAUD60HXXN1+TXV | TPLC100C20MP13 | 46500 | 45000 | 15.2 | 11 | 8.1 | 2.2 | 67 | 54 | 210359968
CHAMPION HEATING AND COOLING | THF2B48T21 | XAUD60HXXN1+TXV | TPLC100C20MP13 | 46500 | 45000 | 15.2 | 11 | 8.1 | 2.2 | 67 | 54 | 210359970
COLEMAN | THF2B48T21 | XAUD60HXXN1+TXV | TPLC120C20MP13 | 46500 | 45000 | 15.2 | 11 | 8.1 | 2.2 | 67 | 54 | 210359975
LUXAIRE | THF2B48T21 | XAUD60HXXN1+TXV | TPLC120C20MP13 | 46500 | 45000 | 15.2 | 11 | 8.1 | 2.2 | 67 | 54 | 210359976
FRASER-JOHNSTON | THF2B48T21 | XAUD60HXXN1+TXV | TPLC120C20MP13 | 46500 | 45000 | 15.2 | 11 | 8.1 | 2.2 | 67 | 54 | 210359977
CHAMPION HEATING AND COOLING | THF2B48T21 | XAUD60HXXN1+TXV | TPLC120C20MP13 | 46500 | 45000 | 15.2 | 11 | 8.1 | 2.2 | 67 | 54 | 210359978
LUXAIRE | THF2B48T21 | XAUD60HXXN1+TXV | LPLC100C20MP13 | 46500 | 45000 | 15.2 | 11 | 8.1 | 2.2 | 67 | 54 | 210359980
COLEMAN | THF2B48T21 | XAUD60HXXN1+TXV | CPLC120C20MP13 | 46500 | 45000 | 15.2 | 11 | 8.1 | 2.2 | 67 | 54 | 210359983
LUXAIRE | THF2B48T21 | XAUD60HXXN1+TXV | LPLC120C20MP13 | 46500 | 45000 | 15.2 | 11 | 8.1 | 2.2 | 67 | 54 | 210359984
FRASER-JOHNSTON | THF2B48T21 | XAHD60HXXN1+TXV | TM8E120C20MP11 | 46000 | 44500 | 15.2 | 11.7 | 8.1 | 2.44 | 69 | 56 | 210359987
LUXAIRE | THF2B48T21 | XAHD60HXXN1+TXV | TM8E120C20MP11 | 46000 | 44500 | 15.2 | 11.7 | 8.1 | 2.44 | 69 | 56 | 210359986
COLEMAN | THF2B48T21 | XAHD60HXXN1+TXV | TM8E120C20MP11 | 46000 | 44500 | 15.2 | 11.7 | 8.1 | 2.44 | 69 | 56 | 210359985
CHAMPION HEATING AND COOLING | THF2B48T21 | XAHD60HXXN1+TXV | TM8E120C20MP11 | 46000 | 44500 | 15.2 | 11.7 | 8.1 | 2.44 | 69 | 56 | 210359988
GUARDIAN | RHP15048B21 | XAHD60HXXN1+TXV | RGF1L120CE20MP12 | 46000 | 44500 | 15.2 | 11.7 | 8.1 | 2.44 | 69 | 56 | 210359989
EVCON | RHP15048B21 | XAHD60HXXN1+TXV | RGF1L120CE20MP12 | 46000 | 44500 | 15.2 | 11.7 | 8.1 | 2.44 | 69 | 56 | 210359990
COLEMAN | THF2B48T21 | XAHD60HXXN1+TXV | TMLE120C20MP11 | 46000 | 44500 | 15.2 | 11.7 | 8.1 | 2.44 | 69 | 56 | 210359991
LUXAIRE | THF2B48T21 | XAHD60HXXN1+TXV | TMLE120C20MP11 | 46000 | 44500 | 15.2 | 11.7 | 8.1 | 2.44 | 69 | 56 | 210359992
CHAMPION HEATING AND COOLING | THF2B48T21 | XAHD60HXXN1+TXV | TMLE120C20MP11 | 46000 | 44500 | 15.2 | 11.7 | 8.1 | 2.44 | 69 | 56 | 210359994
FRASER-JOHNSTON | THF2B48T21 | XAHD60HXXN1+TXV | TMLE120C20MP11 | 46000 | 44500 | 15.2 | 11.7 | 8.1 | 2.44 | 69 | 56 | 210359993
GUARDIAN | RHP15048B21 | XAFD60HXXN1+TXV | RGF1L120CE20MP12 | 46000 | 44000 | 15.2 | 11.7 | 8.1 | 2.26 | 67 | 54 | 210360009
CHAMPION HEATING AND COOLING | THF2B48T21 | XAFD60HXXN1+TXV | TM8E120C20MP11 | 46000 | 44000 | 15.2 | 11.7 | 8.1 | 2.26 | 67 | 54 | 210360008
FRASER-JOHNSTON | THF2B48T21 | XAFD60HXXN1+TXV | TM8E120C20MP11 | 46000 | 44000 | 15.2 | 11.7 | 8.1 | 2.26 | 67 | 54 | 210360007
COLEMAN | THF2B48T21 | XAFD60HXXN1+TXV | TM8E120C20MP11 | 46000 | 44000 | 15.2 | 11.7 | 8.1 | 2.26 | 67 | 54 | 210360005
COLEMAN | THF2B42T21 | XAHD48FBCN1 | TMLE080C20MP11 | 40500 | 40000 | 15.2 | 12 | 8.1 | 2.14 | 65 | 51 | 210359200
EVCON | RHP15042B21 | XAHD48FBCN1 | RGF1L080CE20MP12 | 40500 | 40000 | 15.2 | 12 | 8.1 | 2.14 | 65 | 51 | 210359199
EVCON | RHP15042B21 | XAHC48FBCN1 | RGF1L120CE16MP12 | 40500 | 40500 | 16 | 11.7 | 8.1 | 2.12 | 65 | 51 | 210359179
GUARDIAN | RHP15042B21 | XAHC48FBCN1 | RGF1L120CE16MP12 | 40500 | 40500 | 16 | 11.7 | 8.1 | 2.12 | 65 | 51 | 210359178
CHAMPION HEATING AND COOLING | THF2B42T21 | XAHC48FBCN1 | TM8E120C16MP11 | 40500 | 40500 | 16 | 11.7 | 8.1 | 2.12 | 65 | 51 | 210359177
FRASER-JOHNSTON | THF2B42T21 | XAHC48FBCN1 | TM8E120C16MP11 | 40500 | 40500 | 16 | 11.7 | 8.1 | 2.12 | 65 | 51 | 210359176
LUXAIRE | THF2B42T21 | XAHC48FBCN1 | TM8E120C16MP11 | 40500 | 40500 | 16 | 11.7 | 8.1 | 2.12 | 65 | 51 | 210359175
COLEMAN | THF2B42T21 | XAHC48FBCN1 | TM8E120C16MP11 | 40500 | 40500 | 16 | 11.7 | 8.1 | 2.12 | 65 | 51 | 210359174
EVCON | RHP15042B21 | XAFD48FXXN1+TXV | RGF1L080CE20MP12 | 40500 | 40000 | 15.2 | 11.7 | 8.1 | 2.06 | 64 | 50 | 210359209
GUARDIAN | RHP15042B21 | XAFD48FXXN1+TXV | RGF1L080CE20MP12 | 40500 | 40000 | 15.2 | 11.7 | 8.1 | 2.06 | 64 | 50 | 210359208
FRASER-JOHNSTON | THF2B42T21 | XAFD48FXXN1+TXV | TM8E080C20MP11 | 40500 | 40000 | 15.2 | 11.7 | 8.1 | 2.06 | 64 | 50 | 210359206
CHAMPION HEATING AND COOLING | THF2B42T21 | XAFD48FXXN1+TXV | TM8E080C20MP11 | 40500 | 40000 | 15.2 | 11.7 | 8.1 | 2.06 | 64 | 50 | 210359207
GUARDIAN | RHP15042B21 | XAFC48FXXN1+JMET12CS2N1+TXV |  | 40500 | 39500 | 16 | 12 | 8.1 | 2.06 | 63 | 49 | 210359324
EVCON | RHP15042B21 | XAFC48FXXN1+JMET12CS2N1+TXV |  | 40500 | 39500 | 16 | 12 | 8.1 | 2.06 | 63 | 49 | 210359325
FRASER-JOHNSTON | THF2B42T21 | XAFC48FXXN1+JMET12CS2N1+TXV |  | 40500 | 39500 | 16 | 12 | 8.1 | 2.06 | 63 | 49 | 210359322
CHAMPION HEATING AND COOLING | THF2B42T21 | XAFC48FXXN1+JMET12CS2N1+TXV |  | 40500 | 39500 | 16 | 12 | 8.1 | 2.06 | 63 | 49 | 210359323
LUXAIRE | THF2B42T21 | XAFC48FXXN1+JMET12CS2N1+TXV |  | 40500 | 39500 | 16 | 12 | 8.1 | 2.06 | 63 | 49 | 210359321
COLEMAN | THF2B42T21 | XAFC48FXXN1+JMET12CS2N1+TXV |  | 40500 | 39500 | 16 | 12 | 8.1 | 2.06 | 63 | 49 | 210359320
CHAMPION HEATING AND COOLING | THF2B42T21 | XAHD48FXXN1+TXV | TL8E080C16UH11 | 40000 | 40000 | 16 | 12 | 8.1 | 2.08 | 63 | 48 | 210359283
FRASER-JOHNSTON | THF2B42T21 | XAHD48FXXN1+TXV | TL8E080C16UH11 | 40000 | 40000 | 16 | 12 | 8.1 | 2.08 | 63 | 48 | 210359282
LUXAIRE | THF2B42T21 | XAHD48FXXN1+TXV | TL8E080C16UH11 | 40000 | 40000 | 16 | 12 | 8.1 | 2.08 | 63 | 48 | 210359281
COLEMAN | THF2B42T21 | XAHD48FXXN1+TXV | TL8E080C16UH11 | 40000 | 40000 | 16 | 12 | 8.1 | 2.08 | 63 | 48 | 210359280
CHAMPION HEATING AND COOLING | THF2B42T21 | XAUC48FXXN1+TXV | TL8E100C20UH11 | 41000 | 40500 | 15.2 | 11.7 | 8.1 | 2.02 | 63 | 48 | 210359279
LUXAIRE | THF2B42T21 | XAUC48FXXN1+TXV | TL8E100C20UH11 | 41000 | 40500 | 15.2 | 11.7 | 8.1 | 2.02 | 63 | 48 | 210359277
FRASER-JOHNSTON | THF2B42T21 | XAUC48FXXN1+TXV | TL8E100C20UH11 | 41000 | 40500 | 15.2 | 11.7 | 8.1 | 2.02 | 63 | 48 | 210359278
COLEMAN | THF2B42T21 | XAUC48FXXN1+TXV | TL8E100C20UH11 | 41000 | 40500 | 15.2 | 11.7 | 8.1 | 2.02 | 63 | 48 | 210359276
FRASER-JOHNSTON | THF2B42T21 | XAFC48FXXN1+TXV | TL8E100C20UH11 | 41000 | 40500 | 15.2 | 11.7 | 8.1 | 2.02 | 63 | 48 | 210359270
LUXAIRE | THF2B42T21 | XAFC48FXXN1+TXV | TL8E100C20UH11 | 41000 | 40500 | 15.2 | 11.7 | 8.1 | 2.02 | 63 | 48 | 210359269
COLEMAN | THF2B42T21 | XAFC48FXXN1+TXV | TL8E100C20UH11 | 41000 | 40500 | 15.2 | 11.7 | 8.1 | 2.02 | 63 | 48 | 210359268
CHAMPION HEATING AND COOLING | THF2B42T21 | XAHC48FXXN1+TXV | TL8E100C20UH11 | 41000 | 40500 | 16 | 11.7 | 8.1 | 2.14 | 65 | 50 | 210359263
FRASER-JOHNSTON | THF2B42T21 | XAHC48FXXN1+TXV | TL8E100C20UH11 | 41000 | 40500 | 16 | 11.7 | 8.1 | 2.14 | 65 | 50 | 210359262
LUXAIRE | THF2B42T21 | XAHC48FXXN1+TXV | TL8E100C20UH11 | 41000 | 40500 | 16 | 11.7 | 8.1 | 2.14 | 65 | 50 | 210359261
COLEMAN | THF2B42T21 | XAHC48FXXN1+TXV | TL8E100C20UH11 | 41000 | 40500 | 16 | 11.7 | 8.1 | 2.14 | 65 | 50 | 210359260
COLEMAN | THF2B48T21 | XAFD60GXXN1+TXV | TM9Y120D20MP11 | 45500 | 48000 | 15.2 | 10.5 | 8.1 | 2.28 | 68 | 55 | 210359342
CHAMPION HEATING AND COOLING | THF2B42T21 | JHVTD48GBCC2N1 |  | 41000 | 38500 | 15.2 | 12 | 8.1 | 2.32 | 65 | 54 | 210359341
FRASER-JOHNSTON | THF2B42T21 | JHVTD48GBCC2N1 |  | 41000 | 38500 | 15.2 | 12 | 8.1 | 2.32 | 65 | 54 | 210359340
LUXAIRE | THF2B42T21 | JHVTD48GBCC2N1 |  | 41000 | 38500 | 15.2 | 12 | 8.1 | 2.32 | 65 | 54 | 210359339
COLEMAN | THF2B42T21 | JHVTD48GBCC2N1 |  | 41000 | 38500 | 15.2 | 12 | 8.1 | 2.32 | 65 | 54 | 210359338
FRASER-JOHNSTON | THF2B42T21 | XAUC48FXXN1+JMET12CS2N1+TXV |  | 40500 | 39500 | 16 | 12 | 8.1 | 2.06 | 63 | 49 | 210359334
EVCON | RHP15042B21 | XAUC48FXXN1+JMET12CS2N1+TXV |  | 40500 | 39500 | 16 | 12 | 8.1 | 2.06 | 63 | 49 | 210359337
GUARDIAN | RHP15042B21 | XAUC48FXXN1+JMET12CS2N1+TXV |  | 40500 | 39500 | 16 | 12 | 8.1 | 2.06 | 63 | 49 | 210359336
CHAMPION HEATING AND COOLING | THF2B42T21 | XAUC48FXXN1+JMET12CS2N1+TXV |  | 40500 | 39500 | 16 | 12 | 8.1 | 2.06 | 63 | 49 | 210359335
LUXAIRE | THF2B42T21 | XAUC48FXXN1+JMET12CS2N1+TXV |  | 40500 | 39500 | 16 | 12 | 8.1 | 2.06 | 63 | 49 | 210359333
COLEMAN | THF2B42T21 | XAUC48FXXN1+JMET12CS2N1+TXV |  | 40500 | 39500 | 16 | 12 | 8.1 | 2.06 | 63 | 49 | 210359332
FRASER-JOHNSTON | THF2B42T21 | XAFD48FXXN1+JMVT20DC2N1+TXV |  | 41000 | 39500 | 16 | 12 | 8.1 | 2.1 | 63 | 49 | 210359290
LUXAIRE | THF2B42T21 | XAFD48FXXN1+JMVT20DC2N1+TXV |  | 41000 | 39500 | 16 | 12 | 8.1 | 2.1 | 63 | 49 | 210359289
COLEMAN | THF2B42T21 | XAFD48FXXN1+JMVT20DC2N1+TXV |  | 41000 | 39500 | 16 | 12 | 8.1 | 2.1 | 63 | 49 | 210359288
CHAMPION HEATING AND COOLING | THF2B48T21 | XAHC60HXXN1+TXV | TMLE080C20MP11 | 46000 | 44500 | 16 | 11.7 | 8.1 | 2.44 | 69 | 57 | 210360911
FRASER-JOHNSTON | THF2B48T21 | XAHC60HXXN1+TXV | TMLE080C20MP11 | 46000 | 44500 | 16 | 11.7 | 8.1 | 2.44 | 69 | 57 | 210360910
LUXAIRE | THF2B48T21 | XAHC60HXXN1+TXV | TMLE080C20MP11 | 46000 | 44500 | 16 | 11.7 | 8.1 | 2.44 | 69 | 57 | 210360909
COLEMAN | THF2B48T21 | XAHC60HXXN1+TXV | TMLE080C20MP11 | 46000 | 44500 | 16 | 11.7 | 8.1 | 2.44 | 69 | 57 | 210360908
EVCON | RHP15048B21 | XAHC60HXXN1+TXV | RGF1L080CE20MP12 | 46000 | 44500 | 16 | 11.7 | 8.1 | 2.44 | 69 | 57 | 210360907
GUARDIAN | RHP15048B21 | XAHC60HXXN1+TXV | RGF1L080CE20MP12 | 46000 | 44500 | 16 | 11.7 | 8.1 | 2.44 | 69 | 57 | 210360906
FRASER-JOHNSTON | THF2B48T21 | XAHC60HXXN1+TXV | TM8E080C20MP11 | 46000 | 44500 | 16 | 11.7 | 8.1 | 2.44 | 69 | 57 | 210360904
CHAMPION HEATING AND COOLING | THF2B48T21 | XAHC60HXXN1+TXV | TM8E080C20MP11 | 46000 | 44500 | 16 | 11.7 | 8.1 | 2.44 | 69 | 57 | 210360905
COLEMAN | THF2B48T21 | XAHC60HXXN1+TXV | TM8E080C20MP11 | 46000 | 44500 | 16 | 11.7 | 8.1 | 2.44 | 69 | 57 | 210360902
LUXAIRE | THF2B48T21 | XAHC60HXXN1+TXV | TM8E080C20MP11 | 46000 | 44500 | 16 | 11.7 | 8.1 | 2.44 | 69 | 57 | 210360903
CHAMPION HEATING AND COOLING | THF2B48T21 | XAHC60HXXN1+TXV | TMLE100C16MP11 | 45500 | 44000 | 16 | 11.7 | 8.1 | 2.46 | 69 | 57 | 210360891
FRASER-JOHNSTON | THF2B48T21 | XAHC60HXXN1+TXV | TMLE100C16MP11 | 45500 | 44000 | 16 | 11.7 | 8.1 | 2.46 | 69 | 57 | 210360890
LUXAIRE | THF2B48T21 | XAHC60HXXN1+TXV | TMLE100C16MP11 | 45500 | 44000 | 16 | 11.7 | 8.1 | 2.46 | 69 | 57 | 210360889
COLEMAN | THF2B48T21 | XAHC60HXXN1+TXV | TMLE100C16MP11 | 45500 | 44000 | 16 | 11.7 | 8.1 | 2.46 | 69 | 57 | 210360888
CHAMPION HEATING AND COOLING | THF2B48T21 | XAHC60HXXN1+TXV | TM8E100C16MP11 | 45500 | 44000 | 16 | 11.7 | 8.1 | 2.46 | 69 | 57 | 210360885
FRASER-JOHNSTON | THF2B48T21 | XAHC60HXXN1+TXV | TM8E100C16MP11 | 45500 | 44000 | 16 | 11.7 | 8.1 | 2.46 | 69 | 57 | 210360884
COLEMAN | THF2B48T21 | XAHC60HXXN1+TXV | TM8E100C16MP11 | 45500 | 44000 | 16 | 11.7 | 8.1 | 2.46 | 69 | 57 | 210360882
GUARDIAN | RHP15048B21 | XAHC60HXXN1+TXV | RGF1L100CE16MP12 | 45500 | 44000 | 16 | 11.7 | 8.1 | 2.46 | 69 | 57 | 210360886
EVCON | RHP15048B21 | XAHC60HXXN1+TXV | RGF1L100CE16MP12 | 45500 | 44000 | 16 | 11.7 | 8.1 | 2.46 | 69 | 57 | 210360887
LUXAIRE | THF2B48T21 | XAHC60HXXN1+TXV | TM8E100C16MP11 | 45500 | 44000 | 16 | 11.7 | 8.1 | 2.46 | 69 | 57 | 210360883
LUXAIRE | THF2B48T21 | XAHC60HXXN1+TXV | TM8V080C16MP12 | 45500 | 44000 | 16 | 11.7 | 8.1 | 2.48 | 69 | 56 | 210360845
CHAMPION HEATING AND COOLING | THF2B48T21 | XAHC60HXXN1+TXV | TM8V080C16MP12 | 45500 | 44000 | 16 | 11.7 | 8.1 | 2.48 | 69 | 56 | 210360847
COLEMAN | THF2B48T21 | XAHC60HXXN1+TXV | TM8V080C16MP12 | 45500 | 44000 | 16 | 11.7 | 8.1 | 2.48 | 69 | 56 | 210360844
FRASER-JOHNSTON | THF2B48T21 | XAHC60HXXN1+TXV | TM8V080C16MP12 | 45500 | 44000 | 16 | 11.7 | 8.1 | 2.48 | 69 | 56 | 210360846
JOHNSON CONTROLS | HL19B4821 | XAFC60HXXN1+TXV | TMLE100C16MP11 | 46000 | 47000 | 16 | 12 | 8.1 | 2.26 | 69 | 56 | 210845126
JOHNSON CONTROLS | HL19B4821 | XAFC60HBCN1 | TMLV100C16MP12 | 46000 | 47000 | 16 | 12 | 8.1 | 2.28 | 69 | 57 | 210845124
JOHNSON CONTROLS | HL19B4821 | XAFC60HBCN1 | TL8E080C16UH11 | 46000 | 47000 | 16 | 12 | 8.1 | 2.28 | 69 | 57 | 210845128
JOHNSON CONTROLS | HL19B4821 | XAHC60HBCN1 | TMLE080C16MP11 | 46000 | 48000 | 17 | 12 | 8.1 | 2.26 | 68 | 55 | 210845127
JOHNSON CONTROLS | HL19B4821 | XAFC60HBCN1 | TMLE120C20MP11 | 47000 | 48000 | 17 | 11.7 | 8.1 | 2.14 | 66 | 52 | 210845125
JOHNSON CONTROLS | HL19B4821 | XAFC60HXXN1+TXV | TM8V080C16MP12 | 46000 | 47000 | 16 | 12 | 8.1 | 2.28 | 69 | 57 | 210845123
JOHNSON CONTROLS | HL19B4821 | XAHC60HBCN1 | TM9E100C16MP12 | 46000 | 48000 | 17 | 11.7 | 8.1 | 2.26 | 68 | 56 | 210845121
JOHNSON CONTROLS | HL19B4821 | XAFC60HBCN1 | TM9V100C16MP12 | 46500 | 47000 | 16 | 12 | 8.1 | 2.28 | 69 | 56 | 210845120
JOHNSON CONTROLS | HL19B4821 | XAHC60HBCN1 | TM8Y100C20MP11 | 46500 | 48000 | 17 | 11.7 | 8.1 | 2.24 | 69 | 56 | 210845122
JOHNSON CONTROLS | HL19B4821 | XAHC60HXXN1+TXV | TM9V100C20MP12 | 46000 | 48000 | 16 | 12 | 8.1 | 2.3 | 68 | 55 | 210845119
JOHNSON CONTROLS | HL19B4821 | XAUD60HXXN1+TXV | TL9E080C16UH11 | 46000 | 47000 | 16 | 11.7 | 8.1 | 2.24 | 69 | 57 | 210845106
JOHNSON CONTROLS | HL19B4821 | XAFD60HBCN1 | TM8E080C20MP11 | 47500 | 48000 | 17 | 11.7 | 8.1 | 2.14 | 66 | 52 | 210845105
JOHNSON CONTROLS | HL19B4821 | XAUD60HXXN1+TXV | TM9E100C20MP12 | 47500 | 48000 | 16 | 12 | 8.1 | 2.16 | 65 | 52 | 210845103
JOHNSON CONTROLS | HL19B4821 | XAFD60HBCN1 | TM8E120C16MP11 | 46500 | 47000 | 16 | 12 | 8.1 | 2.26 | 69 | 56 | 210845104
JOHNSON CONTROLS | HL19B4821 | XAFC60HXXN1+TXV | TMLE120C16MP11 | 46500 | 47000 | 16 | 12 | 8.1 | 2.26 | 69 | 56 | 210845100
JOHNSON CONTROLS | THF2B60T21 | XAFD60JXXN1+TXV | TM8E100C20MP11 | 55000 | 56500 | 15.2 | 11 | 8.1 | 2.2 | 68 | 55 | 210845672
JOHNSON CONTROLS | THF2B60T21 | XAFD60JBCN1 | TM8E130D20MP11 | 56000 | 56500 | 15.2 | 11.7 | 8.1 | 2.2 | 68 | 55 | 210845671
JOHNSON CONTROLS | THF2B60T21 | XAFD60JXXN1+TXV | TM9E080C20MP12 | 55500 | 56500 | 15.2 | 11 | 8.1 | 2.22 | 68 | 56 | 210845670
JOHNSON CONTROLS | THF2B42T21 | XAFD48FXXN1+TXV | TM8Y100C16MP11 | 40000 | 39500 | 15.2 | 11.7 | 8.1 | 2.04 | 63 | 49 | 210845666
JOHNSON CONTROLS | HL19B4821 | JHETD60HBCS2N1 |  | 46500 | 47000 | 17 | 12.5 | 8.1 | 1.8 | 68 | 40 | 210819491
JOHNSON CONTROLS | THF2B42T21 | JHETC42FBCS2N1 |  | 41000 | 40000 | 16 | 12 | 8.1 | 2.32 | 64 | 53 | 210803162
CHAMPION HEATING AND COOLING | THF2B48T21 | XAHC60HXXN1+TXV | TMLE120C16MP11 | 45500 | 44000 | 16 | 11.7 | 8.1 | 2.48 | 69 | 56 | 210360064
LUXAIRE | THF2B48T21 | XAUD60HXXN1+TXV | TL9E100C20UH11 | 45500 | 44000 | 15.2 | 11.7 | 8.1 | 2.28 | 67 | 54 | 210360154
FRASER-JOHNSTON | THF2B48T21 | XAHC60HXXN1+TXV | TMLE120C16MP11 | 45500 | 44000 | 16 | 11.7 | 8.1 | 2.48 | 69 | 56 | 210360063
LUXAIRE | THF2B48T21 | XAHC60HXXN1+TXV | TMLE120C16MP11 | 45500 | 44000 | 16 | 11.7 | 8.1 | 2.48 | 69 | 56 | 210360062
COLEMAN | THF2B48T21 | XAHC60HXXN1+TXV | TMLE120C16MP11 | 45500 | 44000 | 16 | 11.7 | 8.1 | 2.48 | 69 | 56 | 210360061
EVCON | RHP15048B21 | XAHC60HXXN1+TXV | RGF1L120CE16MP12 | 45500 | 44000 | 16 | 11.7 | 8.1 | 2.48 | 69 | 56 | 210360060
GUARDIAN | RHP15048B21 | XAHC60HXXN1+TXV | RGF1L120CE16MP12 | 45500 | 44000 | 16 | 11.7 | 8.1 | 2.48 | 69 | 56 | 210360059
CHAMPION HEATING AND COOLING | THF2B48T21 | XAHC60HXXN1+TXV | TM8E120C16MP11 | 45500 | 44000 | 16 | 11.7 | 8.1 | 2.48 | 69 | 56 | 210360058
FRASER-JOHNSTON | THF2B48T21 | XAHC60HXXN1+TXV | TM8E120C16MP11 | 45500 | 44000 | 16 | 11.7 | 8.1 | 2.48 | 69 | 56 | 210360057
COLEMAN | THF2B48T21 | XAHC60HXXN1+TXV | TM8E120C16MP11 | 45500 | 44000 | 16 | 11.7 | 8.1 | 2.48 | 69 | 56 | 210360055
LUXAIRE | THF2B48T21 | XAHC60HXXN1+TXV | TM8E120C16MP11 | 45500 | 44000 | 16 | 11.7 | 8.1 | 2.48 | 69 | 56 | 210360056
CHAMPION HEATING AND COOLING | THF2B48T21 | XAHD60HXXN1+TXV | TMLE120C16MP11 | 45500 | 44000 | 16 | 11.7 | 8.1 | 2.46 | 69 | 57 | 210360044
LUXAIRE | THF2B48T21 | XAHD60HXXN1+TXV | TMLE120C16MP11 | 45500 | 44000 | 16 | 11.7 | 8.1 | 2.46 | 69 | 57 | 210360042
FRASER-JOHNSTON | THF2B48T21 | XAHD60HXXN1+TXV | TMLE120C16MP11 | 45500 | 44000 | 16 | 11.7 | 8.1 | 2.46 | 69 | 57 | 210360043
COLEMAN | THF2B48T21 | XAHD60HXXN1+TXV | TMLE120C16MP11 | 45500 | 44000 | 16 | 11.7 | 8.1 | 2.46 | 69 | 57 | 210360041
EVCON | RHP15048B21 | XAHD60HXXN1+TXV | RGF1L120CE16MP12 | 45500 | 44000 | 16 | 11.7 | 8.1 | 2.46 | 69 | 57 | 210360040
CHAMPION HEATING AND COOLING | THF2B48T21 | XAHD60HXXN1+TXV | TM8E120C16MP11 | 45500 | 44000 | 16 | 11.7 | 8.1 | 2.46 | 69 | 57 | 210360038
GUARDIAN | RHP15048B21 | XAHD60HXXN1+TXV | RGF1L120CE16MP12 | 45500 | 44000 | 16 | 11.7 | 8.1 | 2.46 | 69 | 57 | 210360039
FRASER-JOHNSTON | THF2B48T21 | XAHD60HXXN1+TXV | TM8E120C16MP11 | 45500 | 44000 | 16 | 11.7 | 8.1 | 2.46 | 69 | 57 | 210360037
COLEMAN | THF2B48T21 | XAHD60HXXN1+TXV | TM8E120C16MP11 | 45500 | 44000 | 16 | 11.7 | 8.1 | 2.46 | 69 | 57 | 210360035
LUXAIRE | THF2B48T21 | XAHD60HXXN1+TXV | TM8E120C16MP11 | 45500 | 44000 | 16 | 11.7 | 8.1 | 2.46 | 69 | 57 | 210360036
COLEMAN | THF2B48T21 | XAUD60HXXN1+TXV | TMLE120C20MP11 | 46000 | 44000 | 15.2 | 11.7 | 8.1 | 2.26 | 67 | 54 | 210360031
LUXAIRE | THF2B48T21 | XAUD60HXXN1+TXV | TMLE120C20MP11 | 46000 | 44000 | 15.2 | 11.7 | 8.1 | 2.26 | 67 | 54 | 210360032
FRASER-JOHNSTON | THF2B48T21 | XAUD60HXXN1+TXV | TMLE120C20MP11 | 46000 | 44000 | 15.2 | 11.7 | 8.1 | 2.26 | 67 | 54 | 210360033
CHAMPION HEATING AND COOLING | THF2B48T21 | XAUD60HXXN1+TXV | TMLE120C20MP11 | 46000 | 44000 | 15.2 | 11.7 | 8.1 | 2.26 | 67 | 54 | 210360034
COLEMAN | THF2B48T21 | XAUD60HXXN1+TXV | TL9E100C20UH11 | 45500 | 44000 | 15.2 | 11.7 | 8.1 | 2.28 | 67 | 54 | 210360153
EVCON | RHP15048B21 | XAUD60HXXN1+TXV | RGF1L120CE20MP12 | 46000 | 44000 | 15.2 | 11.7 | 8.1 | 2.26 | 67 | 54 | 210360026
CHAMPION HEATING AND COOLING | THF2B48T21 | XAUD60HXXN1+TXV | TM8E120C20MP11 | 46000 | 44000 | 15.2 | 11.7 | 8.1 | 2.26 | 67 | 54 | 210360024
GUARDIAN | RHP15048B21 | XAUD60HXXN1+TXV | RGF1L120CE20MP12 | 46000 | 44000 | 15.2 | 11.7 | 8.1 | 2.26 | 67 | 54 | 210360025
LUXAIRE | THF2B48T21 | XAUD60HXXN1+TXV | TM8E120C20MP11 | 46000 | 44000 | 15.2 | 11.7 | 8.1 | 2.26 | 67 | 54 | 210360022
FRASER-JOHNSTON | THF2B48T21 | XAUD60HXXN1+TXV | TM8E120C20MP11 | 46000 | 44000 | 15.2 | 11.7 | 8.1 | 2.26 | 67 | 54 | 210360023
COLEMAN | THF2B48T21 | XAUD60HXXN1+TXV | TM8E120C20MP11 | 46000 | 44000 | 15.2 | 11.7 | 8.1 | 2.26 | 67 | 54 | 210360021
CHAMPION HEATING AND COOLING | THF2B48T21 | XAFD60HXXN1+TXV | TMLE120C20MP11 | 46000 | 44000 | 15.2 | 11.7 | 8.1 | 2.26 | 67 | 54 | 210360014
FRASER-JOHNSTON | THF2B48T21 | XAFD60HXXN1+TXV | TMLE120C20MP11 | 46000 | 44000 | 15.2 | 11.7 | 8.1 | 2.26 | 67 | 54 | 210360013
COLEMAN | THF2B48T21 | XAFD60HXXN1+TXV | TMLE120C20MP11 | 46000 | 44000 | 15.2 | 11.7 | 8.1 | 2.26 | 67 | 54 | 210360011
LUXAIRE | THF2B48T21 | XAFD60HXXN1+TXV | TMLE120C20MP11 | 46000 | 44000 | 15.2 | 11.7 | 8.1 | 2.26 | 67 | 54 | 210360012
EVCON | RHP15048B21 | XAFD60HXXN1+TXV | RGF1L120CE20MP12 | 46000 | 44000 | 15.2 | 11.7 | 8.1 | 2.26 | 67 | 54 | 210360010
LUXAIRE | THF2B48T21 | XAFD60HXXN1+TXV | TM8E120C20MP11 | 46000 | 44000 | 15.2 | 11.7 | 8.1 | 2.26 | 67 | 54 | 210360006
EVCON | RHP15048B21 | XAUC60GXXN1+TXV | TM8Y080C16MP11 | 45000 | 47000 | 15.2 | 11 | 8.1 | 2.34 | 68 | 55 | 210363275
GUARDIAN | RHP15048B21 | XAUC60GXXN1+TXV | TM8Y080C16MP11 | 45000 | 47000 | 15.2 | 11 | 8.1 | 2.34 | 68 | 55 | 210363274
CHAMPION HEATING AND COOLING | THF2B48T21 | XAUC60GXXN1+TXV | TM8Y080C16MP11 | 45000 | 47000 | 15.2 | 11 | 8.1 | 2.34 | 68 | 55 | 210363273
FRASER-JOHNSTON | THF2B48T21 | XAUC60GXXN1+TXV | TM8Y080C16MP11 | 45000 | 47000 | 15.2 | 11 | 8.1 | 2.34 | 68 | 55 | 210363272
LUXAIRE | THF2B48T21 | XAUC60GXXN1+TXV | TM8Y080C16MP11 | 45000 | 47000 | 15.2 | 11 | 8.1 | 2.34 | 68 | 55 | 210363271
COLEMAN | THF2B48T21 | XAUC60GXXN1+TXV | TM8Y080C16MP11 | 45000 | 47000 | 15.2 | 11 | 8.1 | 2.34 | 68 | 55 | 210363270
CHAMPION HEATING AND COOLING | THF2B42T21 | XAFD48FXXN1+TXV | TMLE080C16MP11 | 40500 | 40500 | 15.2 | 11 | 8.1 | 2.02 | 64 | 49 | 210359233
FRASER-JOHNSTON | THF2B42T21 | XAFD48FXXN1+TXV | TMLE080C16MP11 | 40500 | 40500 | 15.2 | 11 | 8.1 | 2.02 | 64 | 49 | 210359232
LUXAIRE | THF2B42T21 | XAFD48FXXN1+TXV | TMLE080C16MP11 | 40500 | 40500 | 15.2 | 11 | 8.1 | 2.02 | 64 | 49 | 210359231
COLEMAN | THF2B42T21 | XAFD48FXXN1+TXV | TMLE080C16MP11 | 40500 | 40500 | 15.2 | 11 | 8.1 | 2.02 | 64 | 49 | 210359230
FRASER-JOHNSTON | THF2B42T21 | XAFD48FXXN1+TXV | TMLE080C20MP11 | 40500 | 40000 | 15.2 | 11.7 | 8.1 | 2.06 | 64 | 50 | 210359212
COLEMAN | THF2B42T21 | XAFD48FXXN1+TXV | TMLE080C20MP11 | 40500 | 40000 | 15.2 | 11.7 | 8.1 | 2.06 | 64 | 50 | 210359210
LUXAIRE | THF2B42T21 | XAFD48FXXN1+TXV | TM8E080C20MP11 | 40500 | 40000 | 15.2 | 11.7 | 8.1 | 2.06 | 64 | 50 | 210359205
COLEMAN | THF2B42T21 | XAFD48FXXN1+TXV | TM8E080C20MP11 | 40500 | 40000 | 15.2 | 11.7 | 8.1 | 2.06 | 64 | 50 | 210359204
LUXAIRE | THF2B42T21 | XAFD48FXXN1+TXV | TMLE080C20MP11 | 40500 | 40000 | 15.2 | 11.7 | 8.1 | 2.06 | 64 | 50 | 210359211
FRASER-JOHNSTON | THF2B42T21 | XAHD48FBCN1 | TMLE080C20MP11 | 40500 | 40000 | 15.2 | 12 | 8.1 | 2.14 | 65 | 51 | 210359202
LUXAIRE | THF2B42T21 | XAHD48FBCN1 | TMLE080C20MP11 | 40500 | 40000 | 15.2 | 12 | 8.1 | 2.14 | 65 | 51 | 210359201
CHAMPION HEATING AND COOLING | THF2B42T21 | XAHD48FBCN1 | TMLE080C20MP11 | 40500 | 40000 | 15.2 | 12 | 8.1 | 2.14 | 65 | 51 | 210359203
LUXAIRE | THF2B42T21 | XAFD48FBCN1 | TMLE080C20MP11 | 40500 | 40000 | 15.2 | 11.7 | 8.1 | 2.06 | 64 | 50 | 210359221
CHAMPION HEATING AND COOLING | THF2B42T21 | XAFD48FXXN1+TXV | TMLE080C20MP11 | 40500 | 40000 | 15.2 | 11.7 | 8.1 | 2.06 | 64 | 50 | 210359213
COLEMAN | THF2B42T21 | XAFD48FBCN1 | TM8E080C20MP11 | 40500 | 40000 | 15.2 | 11.7 | 8.1 | 2.06 | 64 | 50 | 210359214
COLEMAN | THF2B42T21 | XAFD48FBCN1 | TMLE080C20MP11 | 40500 | 40000 | 15.2 | 11.7 | 8.1 | 2.06 | 64 | 50 | 210359220
FRASER-JOHNSTON | THF2B42T21 | XAHD48FXXN1+TXV | TL9E080C16UH11 | 40000 | 40000 | 16 | 11.7 | 8.1 | 2.08 | 64 | 50 | 210359246
CHAMPION HEATING AND COOLING | THF2B42T21 | XAFD48FXXN1+JMVT20DC2N1+TXV |  | 41000 | 39500 | 16 | 12 | 8.1 | 2.1 | 63 | 49 | 210359291
COLEMAN | THF2B42T21 | XAHD48FXXN1+TXV | TL9E080C16UH11 | 40000 | 40000 | 16 | 11.7 | 8.1 | 2.08 | 64 | 50 | 210359244
LUXAIRE | THF2B42T21 | XAFD48FBCN1 | TM8E080C20MP11 | 40500 | 40000 | 15.2 | 11.7 | 8.1 | 2.06 | 64 | 50 | 210359215
GUARDIAN | RHP15042B21 | XAFD48FBCN1 | RGF1L080CE20MP12 | 40500 | 40000 | 15.2 | 11.7 | 8.1 | 2.06 | 64 | 50 | 210359218
CHAMPION HEATING AND COOLING | THF2B42T21 | XAFD48FBCN1 | TM8E080C20MP11 | 40500 | 40000 | 15.2 | 11.7 | 8.1 | 2.06 | 64 | 50 | 210359217
FRASER-JOHNSTON | THF2B42T21 | XAFD48FBCN1 | TM8E080C20MP11 | 40500 | 40000 | 15.2 | 11.7 | 8.1 | 2.06 | 64 | 50 | 210359216
CHAMPION HEATING AND COOLING | THF2B42T21 | XAHD48FXXN1+TXV | TL9E080C16UH11 | 40000 | 40000 | 16 | 11.7 | 8.1 | 2.08 | 64 | 50 | 210359247
LUXAIRE | THF2B42T21 | XAHD48FXXN1+TXV | TL9E080C16UH11 | 40000 | 40000 | 16 | 11.7 | 8.1 | 2.08 | 64 | 50 | 210359245
GUARDIAN | RHP15042B21 | XAFD48FXXN1+TXV | RGF1L080CE16MP12 | 40500 | 40500 | 15.2 | 11 | 8.1 | 2.02 | 64 | 49 | 210359228
EVCON | RHP15042B21 | XAFD48FBCN1 | RGF1L080CE20MP12 | 40500 | 40000 | 15.2 | 11.7 | 8.1 | 2.06 | 64 | 50 | 210359219
EVCON | RHP15042B21 | XAFD48FXXN1+TXV | RGF1L080CE16MP12 | 40500 | 40500 | 15.2 | 11 | 8.1 | 2.02 | 64 | 49 | 210359229
CHAMPION HEATING AND COOLING | THF2B42T21 | XAFD48FXXN1+TXV | TM8E080C16MP11 | 40500 | 40500 | 15.2 | 11 | 8.1 | 2.02 | 64 | 49 | 210359227
FRASER-JOHNSTON | THF2B42T21 | XAFD48FXXN1+TXV | TM8E080C16MP11 | 40500 | 40500 | 15.2 | 11 | 8.1 | 2.02 | 64 | 49 | 210359226
LUXAIRE | THF2B42T21 | XAFD48FXXN1+TXV | TM8E080C16MP11 | 40500 | 40500 | 15.2 | 11 | 8.1 | 2.02 | 64 | 49 | 210359225
COLEMAN | THF2B42T21 | XAFD48FXXN1+TXV | TM8E080C16MP11 | 40500 | 40500 | 15.2 | 11 | 8.1 | 2.02 | 64 | 49 | 210359224
CHAMPION HEATING AND COOLING | THF2B42T21 | XAFD48FBCN1 | TMLE080C20MP11 | 40500 | 40000 | 15.2 | 11.7 | 8.1 | 2.06 | 64 | 50 | 210359223
FRASER-JOHNSTON | THF2B42T21 | XAFD48FBCN1 | TMLE080C20MP11 | 40500 | 40000 | 15.2 | 11.7 | 8.1 | 2.06 | 64 | 50 | 210359222
COLEMAN | THF2B60T21 | XAHD60JXXN1+TXV | TM8Y100C20MP11 | 54500 | 58000 | 15.2 | 11 | 8.1 | 2.02 | 66 | 53 | 210361782
LUXAIRE | THF2B60T21 | XAHD60JXXN1+TXV | TM8Y100C20MP11 | 54500 | 58000 | 15.2 | 11 | 8.1 | 2.02 | 66 | 53 | 210361783
CHAMPION HEATING AND COOLING | THF2B60T21 | XAHD60JXXN1+TXV | TM8Y100C20MP11 | 54500 | 58000 | 15.2 | 11 | 8.1 | 2.02 | 66 | 53 | 210361785
FRASER-JOHNSTON | THF2B60T21 | XAHD60JXXN1+TXV | TM8Y100C20MP11 | 54500 | 58000 | 15.2 | 11 | 8.1 | 2.02 | 66 | 53 | 210361784
EVCON | RHP15060B21 | XAHD60JXXN1+TXV | TM8Y120C20MP11 | 54500 | 58000 | 15.2 | 11 | 8.1 | 2.02 | 66 | 53 | 210361781
GUARDIAN | RHP15060B21 | XAHD60JXXN1+TXV | TM8Y120C20MP11 | 54500 | 58000 | 15.2 | 11 | 8.1 | 2.02 | 66 | 53 | 210361780
CHAMPION HEATING AND COOLING | THF2B60T21 | XAHD60JXXN1+TXV | TM8Y120C20MP11 | 54500 | 58000 | 15.2 | 11 | 8.1 | 2.02 | 66 | 53 | 210361779
FRASER-JOHNSTON | THF2B60T21 | XAHD60JXXN1+TXV | TM8Y120C20MP11 | 54500 | 58000 | 15.2 | 11 | 8.1 | 2.02 | 66 | 53 | 210361778
LUXAIRE | THF2B60T21 | XAHD60JXXN1+TXV | TM8Y120C20MP11 | 54500 | 58000 | 15.2 | 11 | 8.1 | 2.02 | 66 | 53 | 210361777
COLEMAN | THF2B60T21 | XAHD60JXXN1+TXV | TM8Y120C20MP11 | 54500 | 58000 | 15.2 | 11 | 8.1 | 2.02 | 66 | 53 | 210361776
EVCON | RHP15060B21 | XAFD60JXXN1+TXV | RGF19100CE20MP13 | 55500 | 56500 | 15.2 | 11 | 8.1 | 2.22 | 68 | 56 | 210361769
GUARDIAN | RHP15060B21 | XAFD60JXXN1+TXV | RGF19100CE20MP13 | 55500 | 56500 | 15.2 | 11 | 8.1 | 2.22 | 68 | 56 | 210361768
FRASER-JOHNSTON | THF2B60T21 | XAFD60JXXN1+TXV | TM9E100C20MP12 | 55500 | 56500 | 15.2 | 11 | 8.1 | 2.22 | 68 | 56 | 210361766
CHAMPION HEATING AND COOLING | THF2B60T21 | XAFD60JXXN1+TXV | TM9E100C20MP12 | 55500 | 56500 | 15.2 | 11 | 8.1 | 2.22 | 68 | 56 | 210361767
LUXAIRE | THF2B60T21 | XAFD60JXXN1+TXV | TM9E100C20MP12 | 55500 | 56500 | 15.2 | 11 | 8.1 | 2.22 | 68 | 56 | 210361765
COLEMAN | THF2B60T21 | XAFD60JXXN1+TXV | TM9E100C20MP12 | 55500 | 56500 | 15.2 | 11 | 8.1 | 2.22 | 68 | 56 | 210361764
EVCON | RHP15060B21 | XAFD60JXXN1+TXV | TM9Y100C20MP11 | 54000 | 56000 | 15.2 | 11 | 8.1 | 2.22 | 69 | 56 | 210361737
GUARDIAN | RHP15060B21 | XAFD60JXXN1+TXV | TM9Y100C20MP11 | 54000 | 56000 | 15.2 | 11 | 8.1 | 2.22 | 69 | 56 | 210361736
CHAMPION HEATING AND COOLING | THF2B60T21 | XAFD60JXXN1+TXV | TM9Y100C20MP11 | 54000 | 56000 | 15.2 | 11 | 8.1 | 2.22 | 69 | 56 | 210361735
COLEMAN | THF2B60T21 | XAFD60JXXN1+TXV | TM9Y100C20MP11 | 54000 | 56000 | 15.2 | 11 | 8.1 | 2.22 | 69 | 56 | 210361732
FRASER-JOHNSTON | THF2B60T21 | XAFD60JXXN1+TXV | TM9Y100C20MP11 | 54000 | 56000 | 15.2 | 11 | 8.1 | 2.22 | 69 | 56 | 210361734
LUXAIRE | THF2B60T21 | XAFD60JXXN1+TXV | TM9Y100C20MP11 | 54000 | 56000 | 15.2 | 11 | 8.1 | 2.22 | 69 | 56 | 210361733
CHAMPION HEATING AND COOLING | THF2B48T21 | XAHD60HXXN1+TXV | TMLE080C20MP11 | 46000 | 45000 | 16 | 11.7 | 8.1 | 2.42 | 68 | 56 | 210360134
FRASER-JOHNSTON | THF2B48T21 | XAHD60HXXN1+TXV | TMLE080C20MP11 | 46000 | 45000 | 16 | 11.7 | 8.1 | 2.42 | 68 | 56 | 210360133
LUXAIRE | THF2B48T21 | XAHD60HXXN1+TXV | TMLE080C20MP11 | 46000 | 45000 | 16 | 11.7 | 8.1 | 2.42 | 68 | 56 | 210360132
CHAMPION HEATING AND COOLING | THF2B48T21 | XAUD60HXXN1+TXV | TL8E100C20UH11 | 45500 | 43500 | 15.2 | 11.7 | 8.1 | 2.28 | 68 | 55 | 210360971
LUXAIRE | THF2B48T21 | XAUD60HXXN1+TXV | TL8E100C20UH11 | 45500 | 43500 | 15.2 | 11.7 | 8.1 | 2.28 | 68 | 55 | 210360969
FRASER-JOHNSTON | THF2B48T21 | XAUD60HXXN1+TXV | TL8E100C20UH11 | 45500 | 43500 | 15.2 | 11.7 | 8.1 | 2.28 | 68 | 55 | 210360970
COLEMAN | THF2B48T21 | XAUD60HXXN1+TXV | TL8E100C20UH11 | 45500 | 43500 | 15.2 | 11.7 | 8.1 | 2.28 | 68 | 55 | 210360968
FRASER-JOHNSTON | THF2B48T21 | XAFD60HXXN1+TXV | TL8E100C20UH11 | 45500 | 43500 | 15.2 | 11.7 | 8.1 | 2.28 | 68 | 55 | 210360962
CHAMPION HEATING AND COOLING | THF2B48T21 | XAFD60HXXN1+TXV | TL8E100C20UH11 | 45500 | 43500 | 15.2 | 11.7 | 8.1 | 2.28 | 68 | 55 | 210360963
LUXAIRE | THF2B48T21 | XAFD60HXXN1+TXV | TL8E100C20UH11 | 45500 | 43500 | 15.2 | 11.7 | 8.1 | 2.28 | 68 | 55 | 210360961
COLEMAN | THF2B48T21 | XAFD60HXXN1+TXV | TL8E100C20UH11 | 45500 | 43500 | 15.2 | 11.7 | 8.1 | 2.28 | 68 | 55 | 210360960
JOHNSON CONTROLS | THF2B60T21 | XAFD60HXXN1+JMET18DS2N1+TXV |  | 56500 | 56000 | 16 | 11.7 | 8.1 | 2.26 | 68 | 55 | 210845296
JOHNSON CONTROLS | THF2B48T21 | XAFC60GXXN1+TXV | TMLE120C16MP11 | 45000 | 47500 | 15.2 | 10.5 | 8.1 | 2.34 | 67 | 54 | 210845290
JOHNSON CONTROLS | THF2B42T21 | XAHC48FXXN1+TXV | TMLE080C16MP11 | 40500 | 40500 | 16 | 11.7 | 8.1 | 2.12 | 65 | 51 | 210845283
JOHNSON CONTROLS | THF2B42T21 | XAFD48FXXN1+TXV | TMLE120C16MP11 | 40500 | 40500 | 15.2 | 11 | 8.1 | 2.02 | 64 | 49 | 210845281
JOHNSON CONTROLS | THF2B42T21 | XAUC48FXXN1+TXV | TMLV100C16MP12 | 40000 | 39500 | 15.2 | 11.7 | 8.1 | 2.02 | 63 | 49 | 210845280
JOHNSON CONTROLS | THF2B42T21 | XAHD48FBCN1 | TMLE100C20MP11 | 40500 | 40000 | 15.2 | 12 | 8.1 | 2.14 | 65 | 51 | 210845282
JOHNSON CONTROLS | THF2B42T21 | XAFC48FXXN1+TXV | TPLC100C16MP13 | 40000 | 39500 | 15.2 | 11.7 | 8.1 | 2.02 | 63 | 49 | 210845279
JOHNSON CONTROLS | THF2B42T21 | XAHC48FXXN1+TXV | TM9E100C20MP12 | 40500 | 40000 | 15.2 | 12 | 8.1 | 2.12 | 64 | 50 | 210845276
JOHNSON CONTROLS | THF2B30T21 | XAUC48FXXN1+TXV | TPLC080C16MP13 | 30000 | 29200 | 15.2 | 11.7 | 8.1 | 2.14 | 64 | 50 | 210845269
JOHNSON CONTROLS | THF2B30T21 | XAUC48FXXN1+JMET16CS2N1+TXV |  | 30000 | 28400 | 16 | 12 | 8.1 | 2.12 | 63 | 49 | 210845274
JOHNSON CONTROLS | THF2B30T21 | XAUC48FXXN1+TXV | TM8V100C16MP12 | 30000 | 29200 | 15.2 | 11.7 | 8.1 | 2.14 | 64 | 50 | 210845268
JOHNSON CONTROLS | THF2B30T21 | XAFC48FXXN1+TXV | TM8V100C16MP12 | 30000 | 29200 | 15.2 | 11.7 | 8.1 | 2.14 | 64 | 50 | 210845267
JOHNSON CONTROLS | THF2B36T21 | XAUC48FXXN1+JMVT16CC2N1+TXV |  | 35800 | 34600 | 15.2 | 11.7 | 8.1 | 2.06 | 65 | 51 | 210845255
JOHNSON CONTROLS | THF2B60T21 | XAFD60HXXN1+TXV | TMLE120C20MP11 | 54500 | 56000 | 15.2 | 11 | 8.1 | 2.22 | 68 | 55 | 210845226
JOHNSON CONTROLS | THF2B60T21 | XAFC60HXXN1+TXV | TMLE080C20MP11 | 55000 | 56500 | 15.2 | 11 | 8.1 | 2.18 | 68 | 56 | 210845227
CHAMPION HEATING AND COOLING | THF2B48T21 | XAFC60HXXN1+JMVT16CC2N1+TXV |  | 46500 | 44000 | 15.2 | 11.7 | 8.1 | 2.3 | 67 | 54 | 210360196
FRASER-JOHNSTON | THF2B48T21 | XAFC60HXXN1+JMVT16CC2N1+TXV |  | 46500 | 44000 | 15.2 | 11.7 | 8.1 | 2.3 | 67 | 54 | 210360195
LUXAIRE | THF2B48T21 | XAFC60HXXN1+JMVT16CC2N1+TXV |  | 46500 | 44000 | 15.2 | 11.7 | 8.1 | 2.3 | 67 | 54 | 210360194
COLEMAN | THF2B48T21 | XAFC60HXXN1+JMVT16CC2N1+TXV |  | 46500 | 44000 | 15.2 | 11.7 | 8.1 | 2.3 | 67 | 54 | 210360193
CHAMPION HEATING AND COOLING | THF2B48T21 | XAHC60HXXN1+JMVT16CC2N1+TXV |  | 46500 | 44500 | 16 | 11.7 | 8.1 | 2.46 | 69 | 56 | 210360188
LUXAIRE | THF2B48T21 | XAHC60HXXN1+JMVT16CC2N1+TXV |  | 46500 | 44500 | 16 | 11.7 | 8.1 | 2.46 | 69 | 56 | 210360186
FRASER-JOHNSTON | THF2B48T21 | XAHC60HXXN1+JMVT16CC2N1+TXV |  | 46500 | 44500 | 16 | 11.7 | 8.1 | 2.46 | 69 | 56 | 210360187
COLEMAN | THF2B48T21 | XAHC60HXXN1+JMVT16CC2N1+TXV |  | 46500 | 44500 | 16 | 11.7 | 8.1 | 2.46 | 69 | 56 | 210360185
FRASER-JOHNSTON | THF2B48T21 | XAHC60HXXN1+JMVT17CC2N1+TXV |  | 46500 | 44500 | 16 | 11.7 | 8.1 | 2.46 | 69 | 56 | 210360179
LUXAIRE | THF2B48T21 | XAHC60HXXN1+JMVT17CC2N1+TXV |  | 46500 | 44500 | 16 | 11.7 | 8.1 | 2.46 | 69 | 56 | 210360178
CHAMPION HEATING AND COOLING | THF2B48T21 | XAHC60HXXN1+JMVT17CC2N1+TXV |  | 46500 | 44500 | 16 | 11.7 | 8.1 | 2.46 | 69 | 56 | 210360180
COLEMAN | THF2B48T21 | XAHC60HXXN1+JMVT17CC2N1+TXV |  | 46500 | 44500 | 16 | 11.7 | 8.1 | 2.46 | 69 | 56 | 210360177
CHAMPION HEATING AND COOLING | THF2B48T21 | XAFC60HXXN1+TXV | TL8E100C20UH11 | 45500 | 43500 | 15.2 | 11.7 | 8.1 | 2.3 | 68 | 55 | 210360172
FRASER-JOHNSTON | THF2B48T21 | XAFC60HXXN1+TXV | TL8E100C20UH11 | 45500 | 43500 | 15.2 | 11.7 | 8.1 | 2.3 | 68 | 55 | 210360171
LUXAIRE | THF2B48T21 | XAFC60HXXN1+TXV | TL8E100C20UH11 | 45500 | 43500 | 15.2 | 11.7 | 8.1 | 2.3 | 68 | 55 | 210360170
COLEMAN | THF2B48T21 | XAFC60HXXN1+TXV | TL8E100C20UH11 | 45500 | 43500 | 15.2 | 11.7 | 8.1 | 2.3 | 68 | 55 | 210360169
COLEMAN | THF2B48T21 | XAHC60HXXN1+TXV | TM8E100C20MP11 | 46000 | 44500 | 16 | 11.7 | 8.1 | 2.44 | 69 | 57 | 210360075
FRASER-JOHNSTON | THF2B48T21 | XAUD60HXXN1+TXV | TL9E100C20UH11 | 45500 | 44000 | 15.2 | 11.7 | 8.1 | 2.28 | 67 | 54 | 210360155
LUXAIRE | THF2B48T21 | XAHC60HXXN1+TXV | TM8E100C20MP11 | 46000 | 44500 | 16 | 11.7 | 8.1 | 2.44 | 69 | 57 | 210360076
FRASER-JOHNSTON | THF2B48T21 | XAHC60HXXN1+TXV | TM8E100C20MP11 | 46000 | 44500 | 16 | 11.7 | 8.1 | 2.44 | 69 | 57 | 210360077
CHAMPION HEATING AND COOLING | THF2B48T21 | XAHC60HXXN1+TXV | TM8E100C20MP11 | 46000 | 44500 | 16 | 11.7 | 8.1 | 2.44 | 69 | 57 | 210360078
GUARDIAN | RHP15048B21 | XAHC60HXXN1+TXV | RGF1L100CE20MP12 | 46000 | 44500 | 16 | 11.7 | 8.1 | 2.44 | 69 | 57 | 210360079
EVCON | RHP15048B21 | XAHC60HXXN1+TXV | RGF1L100CE20MP12 | 46000 | 44500 | 16 | 11.7 | 8.1 | 2.44 | 69 | 57 | 210360080
CHAMPION HEATING AND COOLING | THF2B48T21 | XAUD60HXXN1+TXV | TL9E100C20UH11 | 45500 | 44000 | 15.2 | 11.7 | 8.1 | 2.28 | 67 | 54 | 210360156
LUXAIRE | THF2B48T21 | XAHC60HXXN1+TXV | TMLE100C20MP11 | 46000 | 44500 | 16 | 11.7 | 8.1 | 2.44 | 69 | 57 | 210360082
COLEMAN | THF2B48T21 | XAHC60HXXN1+TXV | TMLE100C20MP11 | 46000 | 44500 | 16 | 11.7 | 8.1 | 2.44 | 69 | 57 | 210360081
FRASER-JOHNSTON | THF2B48T21 | XAHC60HXXN1+TXV | TMLE100C20MP11 | 46000 | 44500 | 16 | 11.7 | 8.1 | 2.44 | 69 | 57 | 210360083
CHAMPION HEATING AND COOLING | THF2B48T21 | XAHC60HXXN1+TXV | TMLE100C20MP11 | 46000 | 44500 | 16 | 11.7 | 8.1 | 2.44 | 69 | 57 | 210360084
COLEMAN | THF2B48T21 | XAHD60HXXN1+TXV | TM8E080C20MP11 | 46000 | 45000 | 16 | 11.7 | 8.1 | 2.42 | 68 | 56 | 210360125
FRASER-JOHNSTON | THF2B48T21 | XAHD60HXXN1+TXV | TM8E080C20MP11 | 46000 | 45000 | 16 | 11.7 | 8.1 | 2.42 | 68 | 56 | 210360127
LUXAIRE | THF2B48T21 | XAHD60HXXN1+TXV | TM8E080C20MP11 | 46000 | 45000 | 16 | 11.7 | 8.1 | 2.42 | 68 | 56 | 210360126
CHAMPION HEATING AND COOLING | THF2B48T21 | XAHD60HXXN1+TXV | TM8E080C20MP11 | 46000 | 45000 | 16 | 11.7 | 8.1 | 2.42 | 68 | 56 | 210360128
GUARDIAN | RHP15048B21 | XAHD60HXXN1+TXV | RGF1L080CE20MP12 | 46000 | 45000 | 16 | 11.7 | 8.1 | 2.42 | 68 | 56 | 210360129
EVCON | RHP15048B21 | XAHD60HXXN1+TXV | RGF1L080CE20MP12 | 46000 | 45000 | 16 | 11.7 | 8.1 | 2.42 | 68 | 56 | 210360130
COLEMAN | THF2B48T21 | XAHD60HXXN1+TXV | TMLE080C20MP11 | 46000 | 45000 | 16 | 11.7 | 8.1 | 2.42 | 68 | 56 | 210360131
JOHNSON CONTROLS | THF2B48T21 | XAHD60HXXN1+TXV | TM8Y080C16MP11 | 45500 | 44500 | 16 | 11.7 | 8.1 | 2.44 | 69 | 56 | 210845189
JOHNSON CONTROLS | THF2B48T21 | XAHC60HXXN1+TXV | TMLE080C20MP11 | 46000 | 44500 | 16 | 11.7 | 8.1 | 2.44 | 69 | 57 | 210845196
GUARDIAN | RHP15060B21 | XAHD60JXXN1+TXV | TM8Y100C20MP11 | 54500 | 58000 | 15.2 | 11 | 8.1 | 2.02 | 66 | 53 | 210361786
EVCON | RHP15060B21 | XAHD60JXXN1+TXV | TM8Y100C20MP11 | 54500 | 58000 | 15.2 | 11 | 8.1 | 2.02 | 66 | 53 | 210361788
COLEMAN | THF2B60T21 | XAFD60JXXN1+JMET18DS2N1+TXV |  | 56500 | 56500 | 16 | 11.7 | 8.1 | 2.22 | 67 | 54 | 210361844
LUXAIRE | THF2B60T21 | XAFD60JXXN1+JMET18DS2N1+TXV |  | 56500 | 56500 | 16 | 11.7 | 8.1 | 2.22 | 67 | 54 | 210361845
FRASER-JOHNSTON | THF2B60T21 | XAFD60JXXN1+JMET18DS2N1+TXV |  | 56500 | 56500 | 16 | 11.7 | 8.1 | 2.22 | 67 | 54 | 210361846
GUARDIAN | RHP15060B21 | XAFD60JXXN1+JMET18DS2N1+TXV |  | 56500 | 56500 | 16 | 11.7 | 8.1 | 2.22 | 67 | 54 | 210361848
EVCON | RHP15060B21 | XAFD60JXXN1+JMET18DS2N1+TXV |  | 56500 | 56500 | 16 | 11.7 | 8.1 | 2.22 | 67 | 54 | 210361849
CHAMPION HEATING AND COOLING | THF2B60T21 | XAFD60JXXN1+JMET18DS2N1+TXV |  | 56500 | 56500 | 16 | 11.7 | 8.1 | 2.22 | 67 | 54 | 210361847
LUXAIRE | THF2B30T21 | XAFD48FXXN1+TXV | TL9E080C16UH11 | 29800 | 28600 | 15.2 | 11.7 | 8.1 | 2.1 | 64 | 49 | 210362603
COLEMAN | THF2B30T21 | XAFD48FXXN1+TXV | TL9E080C16UH11 | 29800 | 28600 | 15.2 | 11.7 | 8.1 | 2.1 | 64 | 49 | 210362602
FRASER-JOHNSTON | THF2B30T21 | XAFD48FXXN1+TXV | TL9E080C16UH11 | 29800 | 28600 | 15.2 | 11.7 | 8.1 | 2.1 | 64 | 49 | 210362604
CHAMPION HEATING AND COOLING | THF2B30T21 | XAFD48FXXN1+TXV | TL9E080C16UH11 | 29800 | 28600 | 15.2 | 11.7 | 8.1 | 2.1 | 64 | 49 | 210362605
COLEMAN | THF2B30T21 | XAFC48FXXN1+JMVT16CC2N1+TXV |  | 30000 | 28600 | 16 | 12 | 8.1 | 2.18 | 64 | 50 | 210362626
LUXAIRE | THF2B30T21 | XAFC48FXXN1+JMVT16CC2N1+TXV |  | 30000 | 28600 | 16 | 12 | 8.1 | 2.18 | 64 | 50 | 210362627
FRASER-JOHNSTON | THF2B30T21 | XAFC48FXXN1+JMVT16CC2N1+TXV |  | 30000 | 28600 | 16 | 12 | 8.1 | 2.18 | 64 | 50 | 210362628
COLEMAN | THF2B30T21 | XAUC48FXXN1+JMVT16CC2N1+TXV |  | 30000 | 28600 | 16 | 12 | 8.1 | 2.18 | 64 | 50 | 210362630
CHAMPION HEATING AND COOLING | THF2B30T21 | XAFC48FXXN1+JMVT16CC2N1+TXV |  | 30000 | 28600 | 16 | 12 | 8.1 | 2.18 | 64 | 50 | 210362629
LUXAIRE | THF2B30T21 | XAUC48FXXN1+JMVT16CC2N1+TXV |  | 30000 | 28600 | 16 | 12 | 8.1 | 2.18 | 64 | 50 | 210362631
FRASER-JOHNSTON | THF2B30T21 | XAUC48FXXN1+JMVT16CC2N1+TXV |  | 30000 | 28600 | 16 | 12 | 8.1 | 2.18 | 64 | 50 | 210362632
CHAMPION HEATING AND COOLING | THF2B30T21 | XAUC48FXXN1+JMVT16CC2N1+TXV |  | 30000 | 28600 | 16 | 12 | 8.1 | 2.18 | 64 | 50 | 210362633
COLEMAN | THF2B42T21 | XAHD48FXXN1+TXV | TM9Y120D20MP11 | 40500 | 40500 | 16 | 11.7 | 8.1 | 2.12 | 65 | 50 | 210362646
LUXAIRE | THF2B42T21 | XAHD48FXXN1+TXV | TM9Y120D20MP11 | 40500 | 40500 | 16 | 11.7 | 8.1 | 2.12 | 65 | 50 | 210362647
GUARDIAN | RHP15042B21 | XAHD48FXXN1+TXV | TM9Y120D20MP11 | 40500 | 40500 | 16 | 11.7 | 8.1 | 2.12 | 65 | 50 | 210362650
FRASER-JOHNSTON | THF2B42T21 | XAHD48FXXN1+TXV | TM9Y120D20MP11 | 40500 | 40500 | 16 | 11.7 | 8.1 | 2.12 | 65 | 50 | 210362648
CHAMPION HEATING AND COOLING | THF2B42T21 | XAHD48FXXN1+TXV | TM9Y120D20MP11 | 40500 | 40500 | 16 | 11.7 | 8.1 | 2.12 | 65 | 50 | 210362649
EVCON | RHP15042B21 | XAHD48FXXN1+TXV | TM9Y120D20MP11 | 40500 | 40500 | 16 | 11.7 | 8.1 | 2.12 | 65 | 50 | 210362651
CHAMPION HEATING AND COOLING | THF2B42T21 | XAFC48FXXN1+TXV | TL8E100C20UH11 | 41000 | 40500 | 15.2 | 11.7 | 8.1 | 2.02 | 63 | 48 | 210359271
LUXAIRE | THF2B48T21 | XAFD60GXXN1+TXV | TM9Y120D20MP11 | 45500 | 48000 | 15.2 | 10.5 | 8.1 | 2.28 | 68 | 55 | 210359343
FRASER-JOHNSTON | THF2B48T21 | XAFD60GXXN1+TXV | TM9Y120D20MP11 | 45500 | 48000 | 15.2 | 10.5 | 8.1 | 2.28 | 68 | 55 | 210359344
CHAMPION HEATING AND COOLING | THF2B48T21 | XAFD60GXXN1+TXV | TM9Y120D20MP11 | 45500 | 48000 | 15.2 | 10.5 | 8.1 | 2.28 | 68 | 55 | 210359345
GUARDIAN | RHP15048B21 | XAFD60GXXN1+TXV | TM9Y120D20MP11 | 45500 | 48000 | 15.2 | 10.5 | 8.1 | 2.28 | 68 | 55 | 210359346
EVCON | RHP15048B21 | XAFD60GXXN1+TXV | TM9Y120D20MP11 | 45500 | 48000 | 15.2 | 10.5 | 8.1 | 2.28 | 68 | 55 | 210359347
COLEMAN | THF2B48T21 | XAFD60GBCN1 | TM9Y120D20MP11 | 45500 | 48000 | 15.2 | 10.5 | 8.1 | 2.28 | 68 | 55 | 210359348
LUXAIRE | THF2B48T21 | XAFD60GBCN1 | TM9Y120D20MP11 | 45500 | 48000 | 15.2 | 10.5 | 8.1 | 2.28 | 68 | 55 | 210359349
CHAMPION HEATING AND COOLING | THF2B48T21 | XAFD60GBCN1 | TM9Y120D20MP11 | 45500 | 48000 | 15.2 | 10.5 | 8.1 | 2.28 | 68 | 55 | 210359351
GUARDIAN | RHP15048B21 | XAFD60GBCN1 | TM9Y120D20MP11 | 45500 | 48000 | 15.2 | 10.5 | 8.1 | 2.28 | 68 | 55 | 210359352
EVCON | RHP15048B21 | XAFD60GBCN1 | TM9Y120D20MP11 | 45500 | 48000 | 15.2 | 10.5 | 8.1 | 2.28 | 68 | 55 | 210359353
COLEMAN | THF2B48T21 | XAUD60GXXN1+TXV | TM9Y120D20MP11 | 45500 | 48000 | 15.2 | 10.5 | 8.1 | 2.28 | 68 | 55 | 210359354
LUXAIRE | THF2B48T21 | XAUD60GXXN1+TXV | TM9Y120D20MP11 | 45500 | 48000 | 15.2 | 10.5 | 8.1 | 2.28 | 68 | 55 | 210359355
FRASER-JOHNSTON | THF2B48T21 | XAFD60GBCN1 | TM9Y120D20MP11 | 45500 | 48000 | 15.2 | 10.5 | 8.1 | 2.28 | 68 | 55 | 210359350
CHAMPION HEATING AND COOLING | THF2B48T21 | XAUD60GXXN1+TXV | TM9Y120D20MP11 | 45500 | 48000 | 15.2 | 10.5 | 8.1 | 2.28 | 68 | 55 | 210359357
GUARDIAN | RHP15048B21 | XAUD60GXXN1+TXV | TM9Y120D20MP11 | 45500 | 48000 | 15.2 | 10.5 | 8.1 | 2.28 | 68 | 55 | 210359358
EVCON | RHP15048B21 | XAUD60GXXN1+TXV | TM9Y120D20MP11 | 45500 | 48000 | 15.2 | 10.5 | 8.1 | 2.28 | 68 | 55 | 210359359
FRASER-JOHNSTON | THF2B48T21 | XAUD60GXXN1+TXV | TM9Y120D20MP11 | 45500 | 48000 | 15.2 | 10.5 | 8.1 | 2.28 | 68 | 55 | 210359356
LUXAIRE | THF2B42T21 | XAHC48FXXN1+TXV | LP9C080C16MP13 | 40000 | 40000 | 15.2 | 11.7 | 8.1 | 2.06 | 63 | 48 | 210362725
COLEMAN | THF2B42T21 | XAHC48FXXN1+TXV | CP9C080C16MP13 | 40000 | 40000 | 15.2 | 11.7 | 8.1 | 2.06 | 63 | 48 | 210362724
CHAMPION HEATING AND COOLING | THF2B42T21 | XAHC48FXXN1+TXV | TP9C080C16MP13 | 40000 | 40000 | 15.2 | 11.7 | 8.1 | 2.06 | 63 | 48 | 210362723
FRASER-JOHNSTON | THF2B42T21 | XAHC48FXXN1+TXV | TP9C080C16MP13 | 40000 | 40000 | 15.2 | 11.7 | 8.1 | 2.06 | 63 | 48 | 210362722
LUXAIRE | THF2B42T21 | XAHC48FXXN1+TXV | TP9C080C16MP13 | 40000 | 40000 | 15.2 | 11.7 | 8.1 | 2.06 | 63 | 48 | 210362721
COLEMAN | THF2B42T21 | XAHC48FXXN1+TXV | TP9C080C16MP13 | 40000 | 40000 | 15.2 | 11.7 | 8.1 | 2.06 | 63 | 48 | 210362720
CHAMPION HEATING AND COOLING | THF2B42T21 | XAHC48FXXN1+TXV | TM9V080C16MP12 | 40000 | 40000 | 15.2 | 11.7 | 8.1 | 2.06 | 63 | 48 | 210362719
LUXAIRE | THF2B42T21 | XAHC48FXXN1+TXV | TM9V080C16MP12 | 40000 | 40000 | 15.2 | 11.7 | 8.1 | 2.06 | 63 | 48 | 210362717
FRASER-JOHNSTON | THF2B42T21 | XAHC48FXXN1+TXV | TM9V080C16MP12 | 40000 | 40000 | 15.2 | 11.7 | 8.1 | 2.06 | 63 | 48 | 210362718
COLEMAN | THF2B42T21 | XAHC48FXXN1+TXV | TM9V080C16MP12 | 40000 | 40000 | 15.2 | 11.7 | 8.1 | 2.06 | 63 | 48 | 210362716
LUXAIRE | THF2B42T21 | XAHC48FXXN1+TXV | LP9C100C16MP13 | 40000 | 40000 | 16 | 12 | 8.1 | 2.08 | 63 | 48 | 210362705
CHAMPION HEATING AND COOLING | THF2B42T21 | XAHC48FXXN1+TXV | TP9C100C16MP13 | 40000 | 40000 | 16 | 12 | 8.1 | 2.08 | 63 | 48 | 210362703
FRASER-JOHNSTON | THF2B42T21 | XAHC48FXXN1+TXV | TP9C100C16MP13 | 40000 | 40000 | 16 | 12 | 8.1 | 2.08 | 63 | 48 | 210362702
LUXAIRE | THF2B42T21 | XAHC48FXXN1+TXV | TP9C100C16MP13 | 40000 | 40000 | 16 | 12 | 8.1 | 2.08 | 63 | 48 | 210362701
COLEMAN | THF2B42T21 | XAHC48FXXN1+TXV | CP9C100C16MP13 | 40000 | 40000 | 16 | 12 | 8.1 | 2.08 | 63 | 48 | 210362704
COLEMAN | THF2B42T21 | XAHC48FXXN1+TXV | TP9C100C16MP13 | 40000 | 40000 | 16 | 12 | 8.1 | 2.08 | 63 | 48 | 210362700
CHAMPION HEATING AND COOLING | THF2B42T21 | XAHC48FXXN1+TXV | TM9V100C16MP12 | 40000 | 40000 | 16 | 12 | 8.1 | 2.08 | 63 | 48 | 210362699
LUXAIRE | THF2B42T21 | XAHC48FXXN1+TXV | TM9V100C16MP12 | 40000 | 40000 | 16 | 12 | 8.1 | 2.08 | 63 | 48 | 210362697
FRASER-JOHNSTON | THF2B42T21 | XAHC48FXXN1+TXV | TM9V100C16MP12 | 40000 | 40000 | 16 | 12 | 8.1 | 2.08 | 63 | 48 | 210362698
COLEMAN | THF2B42T21 | XAHC48FXXN1+TXV | TM9V100C16MP12 | 40000 | 40000 | 16 | 12 | 8.1 | 2.08 | 63 | 48 | 210362696
COLEMAN | THF2B42T21 | XAHD48FXXN1+TXV | CP9C100C20MP13 | 40500 | 40000 | 16 | 11.7 | 8.1 | 2.12 | 65 | 51 | 210362684
LUXAIRE | THF2B42T21 | XAHD48FXXN1+TXV | LP9C100C20MP13 | 40500 | 40000 | 16 | 11.7 | 8.1 | 2.12 | 65 | 51 | 210362685
FRASER-JOHNSTON | THF2B42T21 | XAHD48FXXN1+TXV | TP9C100C20MP13 | 40500 | 40000 | 16 | 11.7 | 8.1 | 2.12 | 65 | 51 | 210362682
LUXAIRE | THF2B42T21 | XAHD48FXXN1+TXV | TP9C100C20MP13 | 40500 | 40000 | 16 | 11.7 | 8.1 | 2.12 | 65 | 51 | 210362681
CHAMPION HEATING AND COOLING | THF2B42T21 | XAHD48FXXN1+TXV | TP9C100C20MP13 | 40500 | 40000 | 16 | 11.7 | 8.1 | 2.12 | 65 | 51 | 210362683
COLEMAN | THF2B42T21 | XAHD48FXXN1+TXV | TP9C100C20MP13 | 40500 | 40000 | 16 | 11.7 | 8.1 | 2.12 | 65 | 51 | 210362680
CHAMPION HEATING AND COOLING | THF2B42T21 | XAHD48FXXN1+TXV | TM9V100C20MP12 | 40500 | 40000 | 16 | 11.7 | 8.1 | 2.12 | 65 | 51 | 210362679
FRASER-JOHNSTON | THF2B42T21 | XAHD48FXXN1+TXV | TM9V100C20MP12 | 40500 | 40000 | 16 | 11.7 | 8.1 | 2.12 | 65 | 51 | 210362678
LUXAIRE | THF2B42T21 | XAHD48FXXN1+TXV | TM9V100C20MP12 | 40500 | 40000 | 16 | 11.7 | 8.1 | 2.12 | 65 | 51 | 210362677
COLEMAN | THF2B42T21 | XAHD48FXXN1+TXV | TM9V100C20MP12 | 40500 | 40000 | 16 | 11.7 | 8.1 | 2.12 | 65 | 51 | 210362676
JOHNSON CONTROLS | THF2B42T21 | XAUC48FXXN1+JMET12CS2N1+TXV |  | 40500 | 39500 | 16 | 12 | 8.1 | 2.06 | 63 | 49 | 210845372
JOHNSON CONTROLS | THF2B42T21 | XAHC48FXXN1+TXV | TM8V100C20MP12 | 40500 | 40500 | 16 | 11.7 | 8.1 | 2.14 | 64 | 50 | 210845362
JOHNSON CONTROLS | THF2B42T21 | XAFD48FBCN1 | TMLE080C20MP11 | 40500 | 40000 | 15.2 | 11.7 | 8.1 | 2.06 | 64 | 50 | 210845368
JOHNSON CONTROLS | THF2B42T21 | XAHD48FXXN1+TXV | TMLE080C20MP11 | 40500 | 40000 | 15.2 | 12 | 8.1 | 2.14 | 65 | 51 | 210845367
JOHNSON CONTROLS | THF2B42T21 | XAFD48FXXN1+TXV | TP9C100C16MP13 | 40500 | 40000 | 15.2 | 11.7 | 8.1 | 2.04 | 63 | 48 | 210845359
JOHNSON CONTROLS | THF2B30T21 | XAUC48FXXN1+JMET12CS2N1+TXV |  | 30000 | 28400 | 16 | 12 | 8.1 | 2.12 | 63 | 49 | 210845355
JOHNSON CONTROLS | THF2B30T21 | XAFD48FXXN1+TXV | TPLC100C16MP13 | 30000 | 29200 | 15.2 | 11.7 | 8.1 | 2.12 | 64 | 50 | 210845351
JOHNSON CONTROLS | THF2B24T21 | XAHB30CXXN1+TXV | TMLE080B12MP11 | 23600 | 22400 | 15.2 | 11.5 | 8.1 | 2.1 | 64 | 50 | 210845323
JOHNSON CONTROLS | THF2B60T21 | XAHC60HXXN1+TXV | TM8E080C20MP11 | 54500 | 58000 | 15.2 | 11 | 8.1 | 2.02 | 66 | 53 | 210845313
JOHNSON CONTROLS | THF2B60T21 | XAHD60JXXN1+TXV | TM9E080C20MP12 | 55000 | 58000 | 15.2 | 11 | 8.1 | 2 | 66 | 52 | 210845307
CHAMPION HEATING AND COOLING | THF2B36T21 | XAUC48FXXN1+TXV | TM8Y120C20MP11 | 35400 | 34800 | 15.2 | 11 | 8.1 | 2.02 | 66 | 52 | 210362147
FRASER-JOHNSTON | THF2B36T21 | XAUC48FXXN1+TXV | TM8Y120C20MP11 | 35400 | 34800 | 15.2 | 11 | 8.1 | 2.02 | 66 | 52 | 210362146
LUXAIRE | THF2B36T21 | XAUC48FXXN1+TXV | TM8Y120C20MP11 | 35400 | 34800 | 15.2 | 11 | 8.1 | 2.02 | 66 | 52 | 210362145
JOHNSON CONTROLS | THF2B60T21 | XAUD60HXXN1+TXV | TM8E080C20MP11 | 54500 | 56000 | 15.2 | 11 | 8.1 | 2.22 | 68 | 55 | 210845427
JOHNSON CONTROLS | THF2B60T21 | XAFC60HXXN1+TXV | TMLE120C20MP11 | 54500 | 56000 | 15.2 | 11 | 8.1 | 2.22 | 68 | 55 | 210845426
JOHNSON CONTROLS | THF2B60T21 | XAHC60HXXN1+TXV | TM9E100C20MP12 | 55000 | 58000 | 15.2 | 11 | 8.1 | 2.02 | 66 | 53 | 210845424
JOHNSON CONTROLS | THF2B30T21 | XAHC36DXXN1+TXV | TMLV100C16MP12 | 29400 | 28400 | 15.2 | 11 | 8.1 | 2.06 | 65 | 51 | 210845415
JOHNSON CONTROLS | THF2B48T21 | XAFD60HXXN1+TXV | TPLC120C20MP13 | 46500 | 45000 | 15.2 | 11 | 8.1 | 2.2 | 67 | 54 | 210845391
JOHNSON CONTROLS | THF2B48T21 | XAHD60HXXN1+TXV | TMLE120C20MP11 | 46000 | 44500 | 15.2 | 11.7 | 8.1 | 2.44 | 69 | 56 | 210845393
JOHNSON CONTROLS | THF2B48T21 | XAHC60HXXN1+TXV | TM8Y080C16MP11 | 45500 | 44000 | 16 | 11.7 | 8.1 | 2.46 | 69 | 57 | 210845390
JOHNSON CONTROLS | THF2B48T21 | XAFD60HXXN1+TXV | TM9E120D20MP12 | 45500 | 44000 | 15.2 | 11.7 | 8.1 | 2.28 | 67 | 54 | 210845389
JOHNSON CONTROLS | THF2B48T21 | XAUD60HXXN1+TXV | TMLV120C20MP12 | 46500 | 45000 | 15.2 | 11 | 8.1 | 2.2 | 67 | 54 | 210845392
JOHNSON CONTROLS | THF2B48T21 | XAHC60HXXN1+TXV | TMLE100C20MP11 | 46000 | 44500 | 16 | 11.7 | 8.1 | 2.44 | 69 | 57 | 210845396
JOHNSON CONTROLS | THF2B48T21 | XAUD60HXXN1+TXV | TM8E120C20MP11 | 46000 | 44000 | 15.2 | 11.7 | 8.1 | 2.26 | 67 | 54 | 210845394
JOHNSON CONTROLS | THF2B48T21 | XAHC60HXXN1+TXV | TM9Y100C20MP11 | 46000 | 45000 | 15.2 | 11 | 8.1 | 2.4 | 69 | 56 | 210845387
JOHNSON CONTROLS | THF2B48T21 | XAFC60GXXN1+JMVT17CC2N1+TXV |  | 44500 | 46000 | 15.2 | 11.7 | 8.1 | 2.42 | 67 | 54 | 210845385
LUXAIRE | THF2B48T21 | XAUD60GXXN1+TXV | TM8Y100C16MP11 | 45000 | 47000 | 15.2 | 11 | 8.1 | 2.34 | 68 | 55 | 210359529
EVCON | RHP15048B21 | XAUD60GXXN1+TXV | TM8Y100C16MP11 | 45000 | 47000 | 15.2 | 11 | 8.1 | 2.34 | 68 | 55 | 210359534
GUARDIAN | RHP15048B21 | XAUD60GXXN1+TXV | TM8Y100C16MP11 | 45000 | 47000 | 15.2 | 11 | 8.1 | 2.34 | 68 | 55 | 210359532
CHAMPION HEATING AND COOLING | THF2B48T21 | XAUD60GXXN1+TXV | TM8Y100C16MP11 | 45000 | 47000 | 15.2 | 11 | 8.1 | 2.34 | 68 | 55 | 210359531
COLEMAN | THF2B48T21 | XAUD60GXXN1+TXV | TM8Y100C16MP11 | 45000 | 47000 | 15.2 | 11 | 8.1 | 2.34 | 68 | 55 | 210359528
CHAMPION HEATING AND COOLING | THF2B42T21 | XAFC48FXXN1+TXV | TM8Y120C20MP11 | 40500 | 40000 | 15.2 | 11.7 | 8.1 | 2.04 | 64 | 49 | 210362857
FRASER-JOHNSTON | THF2B42T21 | XAFC48FXXN1+TXV | TM8Y120C20MP11 | 40500 | 40000 | 15.2 | 11.7 | 8.1 | 2.04 | 64 | 49 | 210362856
LUXAIRE | THF2B42T21 | XAFC48FXXN1+TXV | TM8Y120C20MP11 | 40500 | 40000 | 15.2 | 11.7 | 8.1 | 2.04 | 64 | 49 | 210362855
COLEMAN | THF2B42T21 | XAFC48FXXN1+TXV | TM8Y120C20MP11 | 40500 | 40000 | 15.2 | 11.7 | 8.1 | 2.04 | 64 | 49 | 210362854
CHAMPION HEATING AND COOLING | THF2B42T21 | XAUC48FXXN1+TXV | TM9E080C16MP12 | 40500 | 40500 | 15.2 | 11.5 | 8.1 | 2 | 64 | 50 | 210362851
EVCON | RHP15042B21 | XAUC48FXXN1+TXV | RGF19080CE16MP13 | 40500 | 40500 | 15.2 | 11.5 | 8.1 | 2 | 64 | 50 | 210362853
GUARDIAN | RHP15042B21 | XAUC48FXXN1+TXV | RGF19080CE16MP13 | 40500 | 40500 | 15.2 | 11.5 | 8.1 | 2 | 64 | 50 | 210362852
LUXAIRE | THF2B42T21 | XAUC48FXXN1+TXV | TM9E080C16MP12 | 40500 | 40500 | 15.2 | 11.5 | 8.1 | 2 | 64 | 50 | 210362849
FRASER-JOHNSTON | THF2B42T21 | XAUC48FXXN1+TXV | TM9E080C16MP12 | 40500 | 40500 | 15.2 | 11.5 | 8.1 | 2 | 64 | 50 | 210362850
COLEMAN | THF2B42T21 | XAUC48FXXN1+TXV | TM9E080C16MP12 | 40500 | 40500 | 15.2 | 11.5 | 8.1 | 2 | 64 | 50 | 210362848
FRASER-JOHNSTON | THF2B42T21 | XAFC48FXXN1+TXV | TM9E080C16MP12 | 40500 | 40500 | 15.2 | 11.5 | 8.1 | 2 | 64 | 50 | 210362838
CHAMPION HEATING AND COOLING | THF2B42T21 | XAFC48FXXN1+TXV | TM9E080C16MP12 | 40500 | 40500 | 15.2 | 11.5 | 8.1 | 2 | 64 | 50 | 210362839
GUARDIAN | RHP15042B21 | XAFC48FXXN1+TXV | RGF19080CE16MP13 | 40500 | 40500 | 15.2 | 11.5 | 8.1 | 2 | 64 | 50 | 210362840
EVCON | RHP15042B21 | XAFC48FXXN1+TXV | RGF19080CE16MP13 | 40500 | 40500 | 15.2 | 11.5 | 8.1 | 2 | 64 | 50 | 210362841
LUXAIRE | THF2B42T21 | XAFC48FXXN1+TXV | TM9E080C16MP12 | 40500 | 40500 | 15.2 | 11.5 | 8.1 | 2 | 64 | 50 | 210362837
COLEMAN | THF2B42T21 | XAFC48FXXN1+TXV | TM9E080C16MP12 | 40500 | 40500 | 15.2 | 11.5 | 8.1 | 2 | 64 | 50 | 210362836
EVCON | RHP15042B21 | XAFD48FXXN1+TXV | RGF19080CE16MP13 | 40500 | 40500 | 15.2 | 11 | 8.1 | 2 | 64 | 50 | 210362829
CHAMPION HEATING AND COOLING | THF2B42T21 | XAFD48FXXN1+TXV | TM9E080C16MP12 | 40500 | 40500 | 15.2 | 11 | 8.1 | 2 | 64 | 50 | 210362827
GUARDIAN | RHP15042B21 | XAFD48FXXN1+TXV | RGF19080CE16MP13 | 40500 | 40500 | 15.2 | 11 | 8.1 | 2 | 64 | 50 | 210362828
FRASER-JOHNSTON | THF2B42T21 | XAFD48FXXN1+TXV | TM9E080C16MP12 | 40500 | 40500 | 15.2 | 11 | 8.1 | 2 | 64 | 50 | 210362826
LUXAIRE | THF2B42T21 | XAFD48FXXN1+TXV | TM9E080C16MP12 | 40500 | 40500 | 15.2 | 11 | 8.1 | 2 | 64 | 50 | 210362825
COLEMAN | THF2B42T21 | XAFD48FXXN1+TXV | TM9E080C16MP12 | 40500 | 40500 | 15.2 | 11 | 8.1 | 2 | 64 | 50 | 210362824
EVCON | RHP15042B21 | XAUC48FXXN1+TXV | RGF19080CE20MP13 | 40500 | 40000 | 15.2 | 11.7 | 8.1 | 2.04 | 64 | 49 | 210362823
CHAMPION HEATING AND COOLING | THF2B42T21 | XAUC48FXXN1+TXV | TM9E080C20MP12 | 40500 | 40000 | 15.2 | 11.7 | 8.1 | 2.04 | 64 | 49 | 210362821
GUARDIAN | RHP15042B21 | XAUC48FXXN1+TXV | RGF19080CE20MP13 | 40500 | 40000 | 15.2 | 11.7 | 8.1 | 2.04 | 64 | 49 | 210362822
LUXAIRE | THF2B42T21 | XAUC48FXXN1+TXV | TM9E080C20MP12 | 40500 | 40000 | 15.2 | 11.7 | 8.1 | 2.04 | 64 | 49 | 210362819
FRASER-JOHNSTON | THF2B42T21 | XAUC48FXXN1+TXV | TM9E080C20MP12 | 40500 | 40000 | 15.2 | 11.7 | 8.1 | 2.04 | 64 | 49 | 210362820
COLEMAN | THF2B42T21 | XAUC48FXXN1+TXV | TM9E080C20MP12 | 40500 | 40000 | 15.2 | 11.7 | 8.1 | 2.04 | 64 | 49 | 210362818
EVCON | RHP15042B21 | XAFC48FXXN1+TXV | RGF19080CE20MP13 | 40500 | 40000 | 15.2 | 11.7 | 8.1 | 2.04 | 64 | 49 | 210362811
GUARDIAN | RHP15042B21 | XAFC48FXXN1+TXV | RGF19080CE20MP13 | 40500 | 40000 | 15.2 | 11.7 | 8.1 | 2.04 | 64 | 49 | 210362810
CHAMPION HEATING AND COOLING | THF2B42T21 | XAFC48FXXN1+TXV | TM9E080C20MP12 | 40500 | 40000 | 15.2 | 11.7 | 8.1 | 2.04 | 64 | 49 | 210362809
FRASER-JOHNSTON | THF2B42T21 | XAFC48FXXN1+TXV | TM9E080C20MP12 | 40500 | 40000 | 15.2 | 11.7 | 8.1 | 2.04 | 64 | 49 | 210362808
LUXAIRE | THF2B42T21 | XAFC48FXXN1+TXV | TM9E080C20MP12 | 40500 | 40000 | 15.2 | 11.7 | 8.1 | 2.04 | 64 | 49 | 210362807
COLEMAN | THF2B42T21 | XAFC48FXXN1+TXV | TM9E080C20MP12 | 40500 | 40000 | 15.2 | 11.7 | 8.1 | 2.04 | 64 | 49 | 210362806
CHAMPION HEATING AND COOLING | THF2B42T21 | XAUC48FXXN1+TXV | TM9E100C16MP12 | 40500 | 40000 | 15.2 | 11 | 8.1 | 2 | 66 | 52 | 210362803
GUARDIAN | RHP15042B21 | XAUC48FXXN1+TXV | RGF19100CE16MP13 | 40500 | 40000 | 15.2 | 11 | 8.1 | 2 | 66 | 52 | 210362804
EVCON | RHP15042B21 | XAUC48FXXN1+TXV | RGF19100CE16MP13 | 40500 | 40000 | 15.2 | 11 | 8.1 | 2 | 66 | 52 | 210362805
FRASER-JOHNSTON | THF2B42T21 | XAUC48FXXN1+TXV | TM9E100C16MP12 | 40500 | 40000 | 15.2 | 11 | 8.1 | 2 | 66 | 52 | 210362802
LUXAIRE | THF2B42T21 | XAUC48FXXN1+TXV | TM9E100C16MP12 | 40500 | 40000 | 15.2 | 11 | 8.1 | 2 | 66 | 52 | 210362801
COLEMAN | THF2B42T21 | XAUC48FXXN1+TXV | TM9E100C16MP12 | 40500 | 40000 | 15.2 | 11 | 8.1 | 2 | 66 | 52 | 210362800
CHAMPION HEATING AND COOLING | THF2B42T21 | XAFC48FXXN1+TXV | TM9E100C16MP12 | 40500 | 40000 | 15.2 | 11 | 8.1 | 2 | 66 | 52 | 210362791
EVCON | RHP15042B21 | XAFC48FXXN1+TXV | RGF19100CE16MP13 | 40500 | 40000 | 15.2 | 11 | 8.1 | 2 | 66 | 52 | 210362793
GUARDIAN | RHP15042B21 | XAFC48FXXN1+TXV | RGF19100CE16MP13 | 40500 | 40000 | 15.2 | 11 | 8.1 | 2 | 66 | 52 | 210362792
FRASER-JOHNSTON | THF2B48T21 | XAUD60GXXN1+TXV | TM8Y100C16MP11 | 45000 | 47000 | 15.2 | 11 | 8.1 | 2.34 | 68 | 55 | 210359530
CHAMPION HEATING AND COOLING | THF2B48T21 | XAFD60GXXN1+TXV | TM8Y100C16MP11 | 45000 | 47000 | 15.2 | 11 | 8.1 | 2.34 | 68 | 55 | 210359515
EVCON | RHP15048B21 | XAFD60GXXN1+TXV | TM8Y100C16MP11 | 45000 | 47000 | 15.2 | 11 | 8.1 | 2.34 | 68 | 55 | 210359518
FRASER-JOHNSTON | THF2B48T21 | XAFD60GXXN1+TXV | TM8Y100C16MP11 | 45000 | 47000 | 15.2 | 11 | 8.1 | 2.34 | 68 | 55 | 210359514
GUARDIAN | RHP15048B21 | XAFD60GXXN1+TXV | TM8Y100C16MP11 | 45000 | 47000 | 15.2 | 11 | 8.1 | 2.34 | 68 | 55 | 210359516
LUXAIRE | THF2B48T21 | XAFD60GXXN1+TXV | TM8Y100C16MP11 | 45000 | 47000 | 15.2 | 11 | 8.1 | 2.34 | 68 | 55 | 210359513
COLEMAN | THF2B48T21 | XAFD60GXXN1+TXV | TM8Y100C16MP11 | 45000 | 47000 | 15.2 | 11 | 8.1 | 2.34 | 68 | 55 | 210359512
FRASER-JOHNSTON | THF2B42T21 | XAFC48FXXN1+TXV | TM9E100C16MP12 | 40500 | 40000 | 15.2 | 11 | 8.1 | 2 | 66 | 52 | 210362790
LUXAIRE | THF2B42T21 | XAFC48FXXN1+TXV | TM9E100C16MP12 | 40500 | 40000 | 15.2 | 11 | 8.1 | 2 | 66 | 52 | 210362789
COLEMAN | THF2B42T21 | XAFC48FXXN1+TXV | TM9E100C16MP12 | 40500 | 40000 | 15.2 | 11 | 8.1 | 2 | 66 | 52 | 210362788
EVCON | RHP15042B21 | XAHD48FXXN1+TXV | RGF19100CE16MP13 | 40500 | 40500 | 16 | 11 | 8.1 | 2.1 | 66 | 52 | 210362781
GUARDIAN | RHP15042B21 | XAHD48FXXN1+TXV | RGF19100CE16MP13 | 40500 | 40500 | 16 | 11 | 8.1 | 2.1 | 66 | 52 | 210362780
CHAMPION HEATING AND COOLING | THF2B42T21 | XAHD48FXXN1+TXV | TM9E100C16MP12 | 40500 | 40500 | 16 | 11 | 8.1 | 2.1 | 66 | 52 | 210362779
FRASER-JOHNSTON | THF2B42T21 | XAHD48FXXN1+TXV | TM9E100C16MP12 | 40500 | 40500 | 16 | 11 | 8.1 | 2.1 | 66 | 52 | 210362778
COLEMAN | THF2B42T21 | XAHD48FXXN1+TXV | TM9E100C16MP12 | 40500 | 40500 | 16 | 11 | 8.1 | 2.1 | 66 | 52 | 210362776
LUXAIRE | THF2B42T21 | XAHD48FXXN1+TXV | TM9E100C16MP12 | 40500 | 40500 | 16 | 11 | 8.1 | 2.1 | 66 | 52 | 210362777
LUXAIRE | THF2B42T21 | XAHC48FXXN1+TXV | LP9C060B12MP13 | 39500 | 39500 | 15.2 | 11.7 | 8.1 | 2 | 63 | 48 | 210362765
COLEMAN | THF2B42T21 | XAHC48FXXN1+TXV | CP9C060B12MP13 | 39500 | 39500 | 15.2 | 11.7 | 8.1 | 2 | 63 | 48 | 210362764
CHAMPION HEATING AND COOLING | THF2B42T21 | XAHC48FXXN1+TXV | TP9C060B12MP13 | 39500 | 39500 | 15.2 | 11.7 | 8.1 | 2 | 63 | 48 | 210362763
FRASER-JOHNSTON | THF2B42T21 | XAHC48FXXN1+TXV | TP9C060B12MP13 | 39500 | 39500 | 15.2 | 11.7 | 8.1 | 2 | 63 | 48 | 210362762
LUXAIRE | THF2B42T21 | XAHC48FXXN1+TXV | TP9C060B12MP13 | 39500 | 39500 | 15.2 | 11.7 | 8.1 | 2 | 63 | 48 | 210362761
COLEMAN | THF2B42T21 | XAHC48FXXN1+TXV | TM9V060B12MP12 | 39500 | 39500 | 15.2 | 11.7 | 8.1 | 2 | 63 | 48 | 210362756
LUXAIRE | THF2B42T21 | XAHC48FXXN1+TXV | TM9V060B12MP12 | 39500 | 39500 | 15.2 | 11.7 | 8.1 | 2 | 63 | 48 | 210362757
CHAMPION HEATING AND COOLING | THF2B42T21 | XAHC48FXXN1+TXV | TM9V060B12MP12 | 39500 | 39500 | 15.2 | 11.7 | 8.1 | 2 | 63 | 48 | 210362759
FRASER-JOHNSTON | THF2B42T21 | XAHC48FXXN1+TXV | TM9V060B12MP12 | 39500 | 39500 | 15.2 | 11.7 | 8.1 | 2 | 63 | 48 | 210362758
COLEMAN | THF2B42T21 | XAHC48FXXN1+TXV | TP9C060B12MP13 | 39500 | 39500 | 15.2 | 11.7 | 8.1 | 2 | 63 | 48 | 210362760
JOHNSON CONTROLS | THF2B42T21 | XAUC48FXXN1+TXV | TM8E080C16MP11 | 40500 | 40500 | 15.2 | 11 | 8.1 | 2 | 64 | 49 | 210845491
JOHNSON CONTROLS | THF2B42T21 | XAHC48FXXN1+TXV | TMLE100C16MP11 | 40500 | 40500 | 16 | 11.7 | 8.1 | 2.12 | 65 | 51 | 210845490
JOHNSON CONTROLS | THF2B42T21 | XAUC48FXXN1+TXV | TM8Y120C20MP11 | 40500 | 40000 | 15.2 | 11.7 | 8.1 | 2.04 | 64 | 49 | 210845487
JOHNSON CONTROLS | THF2B42T21 | XAHC48FXXN1+TXV | TP9C060B12MP13 | 39500 | 39500 | 15.2 | 11.7 | 8.1 | 2 | 63 | 48 | 210845484
JOHNSON CONTROLS | THF2B42T21 | XAHC48FXXN1+TXV | TP9C100C16MP13 | 40000 | 40000 | 16 | 12 | 8.1 | 2.08 | 63 | 48 | 210845482
JOHNSON CONTROLS | THF2B60T21 | XAUD60HXXN1+TXV | TM9E120D20MP12 | 54500 | 56500 | 15.2 | 11 | 8.1 | 2.2 | 68 | 56 | 210845674
COLEMAN | THF2B48T21 | XAFD60GXXN1+JMET18DS2N1+TXV |  | 46000 | 47000 | 15.2 | 11.7 | 8.1 | 2.4 | 67 | 54 | 210359736
CHAMPION HEATING AND COOLING | THF2B48T21 | XAUC60GXXN1+JMVT17CC2N1+TXV |  | 44500 | 46000 | 15.2 | 11.7 | 8.1 | 2.42 | 67 | 54 | 210359735
FRASER-JOHNSTON | THF2B48T21 | XAUC60GXXN1+JMVT17CC2N1+TXV |  | 44500 | 46000 | 15.2 | 11.7 | 8.1 | 2.42 | 67 | 54 | 210359734
LUXAIRE | THF2B48T21 | XAUC60GXXN1+JMVT17CC2N1+TXV |  | 44500 | 46000 | 15.2 | 11.7 | 8.1 | 2.42 | 67 | 54 | 210359733
COLEMAN | THF2B48T21 | XAUC60GXXN1+JMVT17CC2N1+TXV |  | 44500 | 46000 | 15.2 | 11.7 | 8.1 | 2.42 | 67 | 54 | 210359732
CHAMPION HEATING AND COOLING | THF2B48T21 | XAFC60GXXN1+JMVT17CC2N1+TXV |  | 44500 | 46000 | 15.2 | 11.7 | 8.1 | 2.42 | 67 | 54 | 210359727
FRASER-JOHNSTON | THF2B48T21 | XAFC60GXXN1+JMVT17CC2N1+TXV |  | 44500 | 46000 | 15.2 | 11.7 | 8.1 | 2.42 | 67 | 54 | 210359726
COLEMAN | THF2B48T21 | XAFC60GXXN1+JMVT17CC2N1+TXV |  | 44500 | 46000 | 15.2 | 11.7 | 8.1 | 2.42 | 67 | 54 | 210359724
LUXAIRE | THF2B48T21 | XAFC60GXXN1+JMVT17CC2N1+TXV |  | 44500 | 46000 | 15.2 | 11.7 | 8.1 | 2.42 | 67 | 54 | 210359725
CHAMPION HEATING AND COOLING | THF2B48T21 | XAUD60GXXN1+JMVT20DC2N1+TXV |  | 45500 | 46500 | 15.2 | 11.7 | 8.1 | 2.42 | 67 | 54 | 210359715
LUXAIRE | THF2B48T21 | XAUD60GXXN1+JMVT20DC2N1+TXV |  | 45500 | 46500 | 15.2 | 11.7 | 8.1 | 2.42 | 67 | 54 | 210359713
FRASER-JOHNSTON | THF2B48T21 | XAUD60GXXN1+JMVT20DC2N1+TXV |  | 45500 | 46500 | 15.2 | 11.7 | 8.1 | 2.42 | 67 | 54 | 210359714
COLEMAN | THF2B48T21 | XAUD60GXXN1+JMVT20DC2N1+TXV |  | 45500 | 46500 | 15.2 | 11.7 | 8.1 | 2.42 | 67 | 54 | 210359712
LUXAIRE | THF2B42T21 | XAHD48FXXN1+TXV | LPLC100C16MP13 | 40500 | 40000 | 15.2 | 11.7 | 8.1 | 2.12 | 65 | 51 | 210362907
COLEMAN | THF2B42T21 | XAHD48FXXN1+TXV | CPLC100C16MP13 | 40500 | 40000 | 15.2 | 11.7 | 8.1 | 2.12 | 65 | 51 | 210362906
LUXAIRE | THF2B42T21 | XAHD48FXXN1+TXV | LPLC080C16MP13 | 40500 | 40000 | 15.2 | 11.7 | 8.1 | 2.12 | 65 | 51 | 210362905
COLEMAN | THF2B42T21 | XAHD48FXXN1+TXV | CPLC080C16MP13 | 40500 | 40000 | 15.2 | 11.7 | 8.1 | 2.12 | 65 | 51 | 210362904
CHAMPION HEATING AND COOLING | THF2B42T21 | XAHD48FXXN1+TXV | TPLC100C16MP13 | 40500 | 40000 | 15.2 | 11.7 | 8.1 | 2.12 | 65 | 51 | 210362903
FRASER-JOHNSTON | THF2B42T21 | XAHD48FXXN1+TXV | TPLC100C16MP13 | 40500 | 40000 | 15.2 | 11.7 | 8.1 | 2.12 | 65 | 51 | 210362902
LUXAIRE | THF2B42T21 | XAHD48FXXN1+TXV | TPLC100C16MP13 | 40500 | 40000 | 15.2 | 11.7 | 8.1 | 2.12 | 65 | 51 | 210362901
COLEMAN | THF2B42T21 | XAHD48FXXN1+TXV | TPLC100C16MP13 | 40500 | 40000 | 15.2 | 11.7 | 8.1 | 2.12 | 65 | 51 | 210362900
LUXAIRE | THF2B42T21 | XAHD48FXXN1+TXV | TPLC080C16MP13 | 40500 | 40000 | 15.2 | 11.7 | 8.1 | 2.12 | 65 | 51 | 210362897
FRASER-JOHNSTON | THF2B42T21 | XAHD48FXXN1+TXV | TPLC080C16MP13 | 40500 | 40000 | 15.2 | 11.7 | 8.1 | 2.12 | 65 | 51 | 210362898
CHAMPION HEATING AND COOLING | THF2B42T21 | XAHD48FXXN1+TXV | TPLC080C16MP13 | 40500 | 40000 | 15.2 | 11.7 | 8.1 | 2.12 | 65 | 51 | 210362899
COLEMAN | THF2B42T21 | XAHD48FXXN1+TXV | TPLC080C16MP13 | 40500 | 40000 | 15.2 | 11.7 | 8.1 | 2.12 | 65 | 51 | 210362896
FRASER-JOHNSTON | THF2B42T21 | XAHD48FXXN1+TXV | TMLV100C16MP12 | 40500 | 40000 | 15.2 | 11.7 | 8.1 | 2.12 | 65 | 51 | 210362894
CHAMPION HEATING AND COOLING | THF2B42T21 | XAHD48FXXN1+TXV | TMLV100C16MP12 | 40500 | 40000 | 15.2 | 11.7 | 8.1 | 2.12 | 65 | 51 | 210362895
COLEMAN | THF2B42T21 | XAHD48FXXN1+TXV | TMLV100C16MP12 | 40500 | 40000 | 15.2 | 11.7 | 8.1 | 2.12 | 65 | 51 | 210362892
LUXAIRE | THF2B42T21 | XAHD48FXXN1+TXV | TMLV100C16MP12 | 40500 | 40000 | 15.2 | 11.7 | 8.1 | 2.12 | 65 | 51 | 210362893
CHAMPION HEATING AND COOLING | THF2B42T21 | XAHD48FXXN1+TXV | TM8V100C16MP12 | 40500 | 40000 | 15.2 | 11.7 | 8.1 | 2.12 | 65 | 51 | 210362891
FRASER-JOHNSTON | THF2B42T21 | XAHD48FXXN1+TXV | TM8V100C16MP12 | 40500 | 40000 | 15.2 | 11.7 | 8.1 | 2.12 | 65 | 51 | 210362890
LUXAIRE | THF2B42T21 | XAHD48FXXN1+TXV | TM8V100C16MP12 | 40500 | 40000 | 15.2 | 11.7 | 8.1 | 2.12 | 65 | 51 | 210362889
COLEMAN | THF2B42T21 | XAHD48FXXN1+TXV | TM8V100C16MP12 | 40500 | 40000 | 15.2 | 11.7 | 8.1 | 2.12 | 65 | 51 | 210362888
EVCON | RHP15042B21 | XAFD48FXXN1+TXV | TM8Y100C16MP11 | 40000 | 39500 | 15.2 | 11.7 | 8.1 | 2.04 | 63 | 49 | 210362878
CHAMPION HEATING AND COOLING | THF2B42T21 | XAFD48FXXN1+TXV | TM8Y100C16MP11 | 40000 | 39500 | 15.2 | 11.7 | 8.1 | 2.04 | 63 | 49 | 210362875
FRASER-JOHNSTON | THF2B42T21 | XAFD48FXXN1+TXV | TM8Y100C16MP11 | 40000 | 39500 | 15.2 | 11.7 | 8.1 | 2.04 | 63 | 49 | 210362874
GUARDIAN | RHP15042B21 | XAFD48FXXN1+TXV | TM8Y100C16MP11 | 40000 | 39500 | 15.2 | 11.7 | 8.1 | 2.04 | 63 | 49 | 210362876
LUXAIRE | THF2B42T21 | XAFD48FXXN1+TXV | TM8Y100C16MP11 | 40000 | 39500 | 15.2 | 11.7 | 8.1 | 2.04 | 63 | 49 | 210362873
COLEMAN | THF2B42T21 | XAFD48FXXN1+TXV | TM8Y100C16MP11 | 40000 | 39500 | 15.2 | 11.7 | 8.1 | 2.04 | 63 | 49 | 210362872
EVCON | RHP15042B21 | XAUC48FXXN1+TXV | TM8Y120C20MP11 | 40500 | 40000 | 15.2 | 11.7 | 8.1 | 2.04 | 64 | 49 | 210362871
GUARDIAN | RHP15042B21 | XAUC48FXXN1+TXV | TM8Y120C20MP11 | 40500 | 40000 | 15.2 | 11.7 | 8.1 | 2.04 | 64 | 49 | 210362870
CHAMPION HEATING AND COOLING | THF2B42T21 | XAUC48FXXN1+TXV | TM8Y120C20MP11 | 40500 | 40000 | 15.2 | 11.7 | 8.1 | 2.04 | 64 | 49 | 210362869
FRASER-JOHNSTON | THF2B42T21 | XAUC48FXXN1+TXV | TM8Y120C20MP11 | 40500 | 40000 | 15.2 | 11.7 | 8.1 | 2.04 | 64 | 49 | 210362868
LUXAIRE | THF2B42T21 | XAUC48FXXN1+TXV | TM8Y120C20MP11 | 40500 | 40000 | 15.2 | 11.7 | 8.1 | 2.04 | 64 | 49 | 210362867
COLEMAN | THF2B42T21 | XAUC48FXXN1+TXV | TM8Y120C20MP11 | 40500 | 40000 | 15.2 | 11.7 | 8.1 | 2.04 | 64 | 49 | 210362866
EVCON | RHP15042B21 | XAFC48FXXN1+TXV | TM8Y120C20MP11 | 40500 | 40000 | 15.2 | 11.7 | 8.1 | 2.04 | 64 | 49 | 210362859
GUARDIAN | RHP15042B21 | XAFC48FXXN1+TXV | TM8Y120C20MP11 | 40500 | 40000 | 15.2 | 11.7 | 8.1 | 2.04 | 64 | 49 | 210362858
EVCON | RHP15036B21 | XAUC48FXXN1+TXV | TM8Y120C20MP11 | 35400 | 34800 | 15.2 | 11 | 8.1 | 2.02 | 66 | 52 | 210362149
JOHNSON CONTROLS | THF2B42T21 | XAUC48FXXN1+TXV | TM8Y100C20MP11 | 40500 | 40000 | 15.2 | 11.7 | 8.1 | 2.04 | 64 | 49 | 210845513
JOHNSON CONTROLS | THF2B48T21 | XAFC60HXXN1+TXV | TM8Y100C20MP11 | 45500 | 43500 | 15.2 | 11.7 | 8.1 | 2.3 | 68 | 55 | 210845509
GUARDIAN | RHP15036B21 | XAUC48FXXN1+TXV | TM8Y120C20MP11 | 35400 | 34800 | 15.2 | 11 | 8.1 | 2.02 | 66 | 52 | 210362148
COLEMAN | THF2B48T21 | XAUD60GXXN1+JMET18DS2N1+TXV |  | 46000 | 47000 | 15.2 | 11.7 | 8.1 | 2.4 | 67 | 54 | 210359748
EVCON | RHP15048B21 | XAFD60GXXN1+JMET18DS2N1+TXV |  | 46000 | 47000 | 15.2 | 11.7 | 8.1 | 2.4 | 67 | 54 | 210359741
GUARDIAN | RHP15048B21 | XAFD60GXXN1+JMET18DS2N1+TXV |  | 46000 | 47000 | 15.2 | 11.7 | 8.1 | 2.4 | 67 | 54 | 210359740
CHAMPION HEATING AND COOLING | THF2B48T21 | XAFD60GXXN1+JMET18DS2N1+TXV |  | 46000 | 47000 | 15.2 | 11.7 | 8.1 | 2.4 | 67 | 54 | 210359739
FRASER-JOHNSTON | THF2B48T21 | XAFD60GXXN1+JMET18DS2N1+TXV |  | 46000 | 47000 | 15.2 | 11.7 | 8.1 | 2.4 | 67 | 54 | 210359738
LUXAIRE | THF2B48T21 | XAFD60GXXN1+JMET18DS2N1+TXV |  | 46000 | 47000 | 15.2 | 11.7 | 8.1 | 2.4 | 67 | 54 | 210359737
COLEMAN | THF2B36T21 | XAUC48FXXN1+TXV | TM8Y120C20MP11 | 35400 | 34800 | 15.2 | 11 | 8.1 | 2.02 | 66 | 52 | 210362144
EVCON | RHP15036B21 | XAFC48FBCN1 | TM8Y120C20MP11 | 35400 | 34800 | 15.2 | 11 | 8.1 | 2.02 | 66 | 52 | 210362143
CHAMPION HEATING AND COOLING | THF2B36T21 | XAFC48FBCN1 | TM8Y120C20MP11 | 35400 | 34800 | 15.2 | 11 | 8.1 | 2.02 | 66 | 52 | 210362141
GUARDIAN | RHP15036B21 | XAFC48FBCN1 | TM8Y120C20MP11 | 35400 | 34800 | 15.2 | 11 | 8.1 | 2.02 | 66 | 52 | 210362142
FRASER-JOHNSTON | THF2B36T21 | XAFC48FBCN1 | TM8Y120C20MP11 | 35400 | 34800 | 15.2 | 11 | 8.1 | 2.02 | 66 | 52 | 210362140
LUXAIRE | THF2B36T21 | XAFC48FBCN1 | TM8Y120C20MP11 | 35400 | 34800 | 15.2 | 11 | 8.1 | 2.02 | 66 | 52 | 210362139
COLEMAN | THF2B36T21 | XAFC48FBCN1 | TM8Y120C20MP11 | 35400 | 34800 | 15.2 | 11 | 8.1 | 2.02 | 66 | 52 | 210362138
EVCON | RHP15036B21 | XAFC48FXXN1+TXV | TM8Y120C20MP11 | 35400 | 34800 | 15.2 | 11 | 8.1 | 2.02 | 66 | 52 | 210362137
CHAMPION HEATING AND COOLING | THF2B36T21 | XAFC48FXXN1+TXV | TM8Y120C20MP11 | 35400 | 34800 | 15.2 | 11 | 8.1 | 2.02 | 66 | 52 | 210362135
FRASER-JOHNSTON | THF2B36T21 | XAFC48FXXN1+TXV | TM8Y120C20MP11 | 35400 | 34800 | 15.2 | 11 | 8.1 | 2.02 | 66 | 52 | 210362134
LUXAIRE | THF2B36T21 | XAFC48FXXN1+TXV | TM8Y120C20MP11 | 35400 | 34800 | 15.2 | 11 | 8.1 | 2.02 | 66 | 52 | 210362133
GUARDIAN | RHP15036B21 | XAFC48FXXN1+TXV | TM8Y120C20MP11 | 35400 | 34800 | 15.2 | 11 | 8.1 | 2.02 | 66 | 52 | 210362136
COLEMAN | THF2B36T21 | XAFC48FXXN1+TXV | TM8Y120C20MP11 | 35400 | 34800 | 15.2 | 11 | 8.1 | 2.02 | 66 | 52 | 210362132
EVCON | RHP15048B21 | XAHD60HXXN1+TXV | TM9Y100C16MP11 | 45000 | 44000 | 15.2 | 11.7 | 8.1 | 2.46 | 69 | 57 | 210360491
COLEMAN | THF2B48T21 | XAHD60HXXN1+TXV | TM9Y100C16MP11 | 45000 | 44000 | 15.2 | 11.7 | 8.1 | 2.46 | 69 | 57 | 210360486
CHAMPION HEATING AND COOLING | THF2B48T21 | XAHD60HXXN1+TXV | TM9Y100C16MP11 | 45000 | 44000 | 15.2 | 11.7 | 8.1 | 2.46 | 69 | 57 | 210360489
FRASER-JOHNSTON | THF2B48T21 | XAUD60GXXN1+TXV | TL9E100C20UH11 | 45000 | 47000 | 15.2 | 11 | 8.1 | 2.36 | 68 | 55 | 210359674
CHAMPION HEATING AND COOLING | THF2B48T21 | XAUD60GXXN1+TXV | TL9E100C20UH11 | 45000 | 47000 | 15.2 | 11 | 8.1 | 2.36 | 68 | 55 | 210359675
LUXAIRE | THF2B48T21 | XAUD60GXXN1+TXV | TL9E100C20UH11 | 45000 | 47000 | 15.2 | 11 | 8.1 | 2.36 | 68 | 55 | 210359673
COLEMAN | THF2B48T21 | XAUD60GXXN1+TXV | TL9E100C20UH11 | 45000 | 47000 | 15.2 | 11 | 8.1 | 2.36 | 68 | 55 | 210359672
CHAMPION HEATING AND COOLING | THF2B48T21 | XAFD60GXXN1+TXV | TL9E100C20UH11 | 45000 | 47000 | 15.2 | 11 | 8.1 | 2.36 | 68 | 55 | 210359667
FRASER-JOHNSTON | THF2B48T21 | XAFD60GXXN1+TXV | TL9E100C20UH11 | 45000 | 47000 | 15.2 | 11 | 8.1 | 2.36 | 68 | 55 | 210359666
LUXAIRE | THF2B48T21 | XAFD60GXXN1+TXV | TL9E100C20UH11 | 45000 | 47000 | 15.2 | 11 | 8.1 | 2.36 | 68 | 55 | 210359665
COLEMAN | THF2B48T21 | XAFD60GXXN1+TXV | TL9E100C20UH11 | 45000 | 47000 | 15.2 | 11 | 8.1 | 2.36 | 68 | 55 | 210359664
EVCON | RHP15048B21 | XAUD60GXXN1+JMET18DS2N1+TXV |  | 46000 | 47000 | 15.2 | 11.7 | 8.1 | 2.4 | 67 | 54 | 210359753
GUARDIAN | RHP15048B21 | XAUD60GXXN1+JMET18DS2N1+TXV |  | 46000 | 47000 | 15.2 | 11.7 | 8.1 | 2.4 | 67 | 54 | 210359752
CHAMPION HEATING AND COOLING | THF2B48T21 | XAUD60GXXN1+JMET18DS2N1+TXV |  | 46000 | 47000 | 15.2 | 11.7 | 8.1 | 2.4 | 67 | 54 | 210359751
FRASER-JOHNSTON | THF2B48T21 | XAUD60GXXN1+JMET18DS2N1+TXV |  | 46000 | 47000 | 15.2 | 11.7 | 8.1 | 2.4 | 67 | 54 | 210359750
LUXAIRE | THF2B48T21 | XAUD60GXXN1+JMET18DS2N1+TXV |  | 46000 | 47000 | 15.2 | 11.7 | 8.1 | 2.4 | 67 | 54 | 210359749
LUXAIRE | THF2B42T21 | XAFC48FXXN1+TXV | TMLE080C16MP11 | 40500 | 40500 | 15.2 | 11 | 8.1 | 2 | 64 | 49 | 210362993
GUARDIAN | RHP15042B21 | XAFC48FXXN1+TXV | RGF1L080CE16MP12 | 40500 | 40500 | 15.2 | 11 | 8.1 | 2 | 64 | 49 | 210362990
EVCON | RHP15042B21 | XAFC48FXXN1+TXV | RGF1L080CE16MP12 | 40500 | 40500 | 15.2 | 11 | 8.1 | 2 | 64 | 49 | 210362991
CHAMPION HEATING AND COOLING | THF2B42T21 | XAFC48FXXN1+TXV | TM8E080C16MP11 | 40500 | 40500 | 15.2 | 11 | 8.1 | 2 | 64 | 49 | 210362989
FRASER-JOHNSTON | THF2B42T21 | XAFC48FXXN1+TXV | TM8E080C16MP11 | 40500 | 40500 | 15.2 | 11 | 8.1 | 2 | 64 | 49 | 210362988
LUXAIRE | THF2B42T21 | XAFC48FXXN1+TXV | TM8E080C16MP11 | 40500 | 40500 | 15.2 | 11 | 8.1 | 2 | 64 | 49 | 210362987
COLEMAN | THF2B42T21 | XAFC48FXXN1+TXV | TM8E080C16MP11 | 40500 | 40500 | 15.2 | 11 | 8.1 | 2 | 64 | 49 | 210362986
FRASER-JOHNSTON | THF2B42T21 | XAHC48FBCN1 | TMLE100C16MP11 | 40500 | 40500 | 16 | 11.7 | 8.1 | 2.12 | 65 | 51 | 210362984
COLEMAN | THF2B42T21 | XAHC48FBCN1 | TMLE100C16MP11 | 40500 | 40500 | 16 | 11.7 | 8.1 | 2.12 | 65 | 51 | 210362982
LUXAIRE | THF2B42T21 | XAHC48FBCN1 | TMLE100C16MP11 | 40500 | 40500 | 16 | 11.7 | 8.1 | 2.12 | 65 | 51 | 210362983
CHAMPION HEATING AND COOLING | THF2B42T21 | XAHC48FBCN1 | TMLE100C16MP11 | 40500 | 40500 | 16 | 11.7 | 8.1 | 2.12 | 65 | 51 | 210362985
GUARDIAN | RHP15042B21 | XAHC48FBCN1 | RGF1L100CE16MP12 | 40500 | 40500 | 16 | 11.7 | 8.1 | 2.12 | 65 | 51 | 210362980
EVCON | RHP15042B21 | XAHC48FBCN1 | RGF1L100CE16MP12 | 40500 | 40500 | 16 | 11.7 | 8.1 | 2.12 | 65 | 51 | 210362981
CHAMPION HEATING AND COOLING | THF2B42T21 | XAHC48FBCN1 | TM8E100C16MP11 | 40500 | 40500 | 16 | 11.7 | 8.1 | 2.12 | 65 | 51 | 210362979
FRASER-JOHNSTON | THF2B42T21 | XAHC48FBCN1 | TM8E100C16MP11 | 40500 | 40500 | 16 | 11.7 | 8.1 | 2.12 | 65 | 51 | 210362978
LUXAIRE | THF2B42T21 | XAHC48FBCN1 | TM8E100C16MP11 | 40500 | 40500 | 16 | 11.7 | 8.1 | 2.12 | 65 | 51 | 210362977
COLEMAN | THF2B42T21 | XAHC48FBCN1 | TM8E100C16MP11 | 40500 | 40500 | 16 | 11.7 | 8.1 | 2.12 | 65 | 51 | 210362976
LUXAIRE | THF2B42T21 | XAHC48FXXN1+TXV | TMLE100C16MP11 | 40500 | 40500 | 16 | 11.7 | 8.1 | 2.12 | 65 | 51 | 210362973
CHAMPION HEATING AND COOLING | THF2B42T21 | XAHC48FXXN1+TXV | TMLE100C16MP11 | 40500 | 40500 | 16 | 11.7 | 8.1 | 2.12 | 65 | 51 | 210362975
FRASER-JOHNSTON | THF2B42T21 | XAHC48FXXN1+TXV | TMLE100C16MP11 | 40500 | 40500 | 16 | 11.7 | 8.1 | 2.12 | 65 | 51 | 210362974
COLEMAN | THF2B42T21 | XAHC48FXXN1+TXV | TMLE100C16MP11 | 40500 | 40500 | 16 | 11.7 | 8.1 | 2.12 | 65 | 51 | 210362972
EVCON | RHP15042B21 | XAHC48FXXN1+TXV | RGF1L100CE16MP12 | 40500 | 40500 | 16 | 11.7 | 8.1 | 2.12 | 65 | 51 | 210362971
CHAMPION HEATING AND COOLING | THF2B42T21 | XAHC48FXXN1+TXV | TM8E100C16MP11 | 40500 | 40500 | 16 | 11.7 | 8.1 | 2.12 | 65 | 51 | 210362969
GUARDIAN | RHP15042B21 | XAHC48FXXN1+TXV | RGF1L100CE16MP12 | 40500 | 40500 | 16 | 11.7 | 8.1 | 2.12 | 65 | 51 | 210362970
FRASER-JOHNSTON | THF2B42T21 | XAHC48FXXN1+TXV | TM8E100C16MP11 | 40500 | 40500 | 16 | 11.7 | 8.1 | 2.12 | 65 | 51 | 210362968
LUXAIRE | THF2B42T21 | XAHC48FXXN1+TXV | TM8E100C16MP11 | 40500 | 40500 | 16 | 11.7 | 8.1 | 2.12 | 65 | 51 | 210362967
COLEMAN | THF2B42T21 | XAHC48FXXN1+TXV | TM8E100C16MP11 | 40500 | 40500 | 16 | 11.7 | 8.1 | 2.12 | 65 | 51 | 210362966
FRASER-JOHNSTON | THF2B42T21 | XAHD48FBCN1 | TMLE100C16MP11 | 40500 | 40500 | 16 | 11.7 | 8.1 | 2.12 | 65 | 51 | 210362964
CHAMPION HEATING AND COOLING | THF2B42T21 | XAHD48FBCN1 | TMLE100C16MP11 | 40500 | 40500 | 16 | 11.7 | 8.1 | 2.12 | 65 | 51 | 210362965
LUXAIRE | THF2B42T21 | XAHD48FBCN1 | TMLE100C16MP11 | 40500 | 40500 | 16 | 11.7 | 8.1 | 2.12 | 65 | 51 | 210362963
COLEMAN | THF2B42T21 | XAHD48FBCN1 | TMLE100C16MP11 | 40500 | 40500 | 16 | 11.7 | 8.1 | 2.12 | 65 | 51 | 210362962
EVCON | RHP15042B21 | XAHD48FBCN1 | RGF1L100CE16MP12 | 40500 | 40500 | 16 | 11.7 | 8.1 | 2.12 | 65 | 51 | 210362961
GUARDIAN | RHP15042B21 | XAHD48FBCN1 | RGF1L100CE16MP12 | 40500 | 40500 | 16 | 11.7 | 8.1 | 2.12 | 65 | 51 | 210362960
CHAMPION HEATING AND COOLING | THF2B42T21 | XAHD48FBCN1 | TM8E100C16MP11 | 40500 | 40500 | 16 | 11.7 | 8.1 | 2.12 | 65 | 51 | 210362959
FRASER-JOHNSTON | THF2B42T21 | XAHD48FBCN1 | TM8E100C16MP11 | 40500 | 40500 | 16 | 11.7 | 8.1 | 2.12 | 65 | 51 | 210362958
LUXAIRE | THF2B42T21 | XAHD48FBCN1 | TM8E100C16MP11 | 40500 | 40500 | 16 | 11.7 | 8.1 | 2.12 | 65 | 51 | 210362957
COLEMAN | THF2B42T21 | XAHD48FBCN1 | TM8E100C16MP11 | 40500 | 40500 | 16 | 11.7 | 8.1 | 2.12 | 65 | 51 | 210362956
CHAMPION HEATING AND COOLING | THF2B42T21 | XAHD48FXXN1+TXV | TMLE100C16MP11 | 40500 | 40500 | 16 | 11.7 | 8.1 | 2.12 | 65 | 51 | 210362955
FRASER-JOHNSTON | THF2B42T21 | XAHD48FXXN1+TXV | TMLE100C16MP11 | 40500 | 40500 | 16 | 11.7 | 8.1 | 2.12 | 65 | 51 | 210362954
LUXAIRE | THF2B42T21 | XAHD48FXXN1+TXV | TMLE100C16MP11 | 40500 | 40500 | 16 | 11.7 | 8.1 | 2.12 | 65 | 51 | 210362953
COLEMAN | THF2B42T21 | XAHD48FXXN1+TXV | TMLE100C16MP11 | 40500 | 40500 | 16 | 11.7 | 8.1 | 2.12 | 65 | 51 | 210362952
EVCON | RHP15042B21 | XAHD48FXXN1+TXV | RGF1L100CE16MP12 | 40500 | 40500 | 16 | 11.7 | 8.1 | 2.12 | 65 | 51 | 210362951
GUARDIAN | RHP15042B21 | XAHD48FXXN1+TXV | RGF1L100CE16MP12 | 40500 | 40500 | 16 | 11.7 | 8.1 | 2.12 | 65 | 51 | 210362950
FRASER-JOHNSTON | THF2B42T21 | XAHD48FXXN1+TXV | TM8E100C16MP11 | 40500 | 40500 | 16 | 11.7 | 8.1 | 2.12 | 65 | 51 | 210362948
LUXAIRE | THF2B42T21 | XAHD48FXXN1+TXV | TM8E100C16MP11 | 40500 | 40500 | 16 | 11.7 | 8.1 | 2.12 | 65 | 51 | 210362947
CHAMPION HEATING AND COOLING | THF2B42T21 | XAHD48FXXN1+TXV | TM8E100C16MP11 | 40500 | 40500 | 16 | 11.7 | 8.1 | 2.12 | 65 | 51 | 210362949
COLEMAN | THF2B42T21 | XAHD48FXXN1+TXV | TM8E100C16MP11 | 40500 | 40500 | 16 | 11.7 | 8.1 | 2.12 | 65 | 51 | 210362946
FRASER-JOHNSTON | THF2B48T21 | XAHD60HXXN1+TXV | TM9Y100C16MP11 | 45000 | 44000 | 15.2 | 11.7 | 8.1 | 2.46 | 69 | 57 | 210360488
LUXAIRE | THF2B48T21 | XAHD60HXXN1+TXV | TM9Y100C16MP11 | 45000 | 44000 | 15.2 | 11.7 | 8.1 | 2.46 | 69 | 57 | 210360487
GUARDIAN | RHP15048B21 | XAHD60HXXN1+TXV | TM9Y100C16MP11 | 45000 | 44000 | 15.2 | 11.7 | 8.1 | 2.46 | 69 | 57 | 210360490
ONE HOUR AIR CONDITIONING AND HEATING | GSZC702410A* | CAPTA3626*4B* | G*VM970804CNB* | 23600 | 23200 | 17.2 | 12.5 | 8.2 | 2 | 60 |  | 214504740
ONE HOUR AIR CONDITIONING AND HEATING | GSZC702410A* | CAPTA3626*4B* | G*VS960603BUA* | 23600 | 23200 | 17.2 | 12.5 | 8.2 | 2 | 60 |  | 214504737
ONE HOUR AIR CONDITIONING AND HEATING | GSZC702410A* | CAPTA3626*4B* | G*VS960805CUA* | 23600 | 23200 | 17.2 | 12.5 | 8.2 | 2 | 60 |  | 214504734
ONE HOUR AIR CONDITIONING AND HEATING | GSZC702410A* | CAPTA3626*4B*+MBVC1201**-1A* |  | 24000 | 23200 | 17.2 | 12.5 | 8.2 | 2 | 60 |  | 214504731
ONE HOUR AIR CONDITIONING AND HEATING | GSZC702410A* | CAPTA3626*4B*+MBVC1601**-1A* |  | 24000 | 23200 | 17.2 | 12.5 | 8.2 | 2 | 60 |  | 214504727
Liberty Heating & Air Conditioning | GSZC703610A* | CAPTA4230*4B* | G*VC960403BNB* | 34800 | 34000 | 17.2 | 12.5 | 8.1 | 2 | 62 |  | 214504426
Liberty Heating & Air Conditioning | GSZC703610A* | CAPTA4230*4B* | G*VC960603BNB* | 34800 | 34000 | 17.2 | 12.5 | 8.1 | 2 | 62 |  | 214504422
Liberty Heating & Air Conditioning | GSZC703610A* | CAPTA4230*4B* | G*VC960804CNB* | 34800 | 34000 | 17.2 | 12.5 | 8.1 | 2 | 62 |  | 214504419
Liberty Heating & Air Conditioning | GSZC703610A* | CAPTA4230*4B* | G*VC961005CNB* | 34800 | 34000 | 17.2 | 12.5 | 8.1 | 2 | 62 |  | 214504416
Liberty Heating & Air Conditioning | GSZC703610A* | CAPTA4230*4B* | G*VM970603BNB* | 34800 | 34000 | 17.2 | 12.5 | 8.1 | 2 | 62 |  | 214504413
Liberty Heating & Air Conditioning | GSZC703610A* | CAPTA4230*4B* | G*VM970804CNB* | 34800 | 34000 | 17.2 | 12.5 | 8.1 | 2 | 62 |  | 214504410
Liberty Heating & Air Conditioning | GSZC703610A* | CAPTA4230*4B* | G*VM971005CNB* | 34800 | 34000 | 17.2 | 12.5 | 8.1 | 2 | 62 |  | 214504407
FRASER-JOHNSTON | THF2B48T21 | XAHD60HXXN1+TXV | TM9E120D20MP12 | 46500 | 45500 | 15.2 | 11 | 8.1 | 2.36 | 69 | 57 | 210359842
COLEMAN | THF2B48T21 | XAHD60HXXN1+TXV | TM9E120D20MP12 | 46500 | 45500 | 15.2 | 11 | 8.1 | 2.36 | 69 | 57 | 210359840
LUXAIRE | THF2B48T21 | XAHD60HXXN1+TXV | TM9E120D20MP12 | 46500 | 45500 | 15.2 | 11 | 8.1 | 2.36 | 69 | 57 | 210359841
CHAMPION HEATING AND COOLING | THF2B48T21 | XAHD60HXXN1+TXV | TM9E120D20MP12 | 46500 | 45500 | 15.2 | 11 | 8.1 | 2.36 | 69 | 57 | 210359843
GUARDIAN | RHP15048B21 | XAHD60HXXN1+TXV | RGF19120DE20MP13 | 46500 | 45500 | 15.2 | 11 | 8.1 | 2.36 | 69 | 57 | 210359844
EVCON | RHP15048B21 | XAHD60HXXN1+TXV | RGF19120DE20MP13 | 46500 | 45500 | 15.2 | 11 | 8.1 | 2.36 | 69 | 57 | 210359845
COLEMAN | THF2B48T21 | XAFD60HXXN1+TXV | TM9E120D20MP12 | 45500 | 44000 | 15.2 | 11.7 | 8.1 | 2.28 | 67 | 54 | 210359852
LUXAIRE | THF2B48T21 | XAFD60HXXN1+TXV | TM9E120D20MP12 | 45500 | 44000 | 15.2 | 11.7 | 8.1 | 2.28 | 67 | 54 | 210359853
FRASER-JOHNSTON | THF2B48T21 | XAFD60HXXN1+TXV | TM9E120D20MP12 | 45500 | 44000 | 15.2 | 11.7 | 8.1 | 2.28 | 67 | 54 | 210359854
CHAMPION HEATING AND COOLING | THF2B48T21 | XAFD60HXXN1+TXV | TM9E120D20MP12 | 45500 | 44000 | 15.2 | 11.7 | 8.1 | 2.28 | 67 | 54 | 210359855
GUARDIAN | RHP15048B21 | XAFD60HXXN1+TXV | RGF19120DE20MP13 | 45500 | 44000 | 15.2 | 11.7 | 8.1 | 2.28 | 67 | 54 | 210359856
EVCON | RHP15048B21 | XAFD60HXXN1+TXV | RGF19120DE20MP13 | 45500 | 44000 | 15.2 | 11.7 | 8.1 | 2.28 | 67 | 54 | 210359857
EVCON | RHP15048B21 | XAFC60HXXN1+TXV | TM8Y100C20MP11 | 45500 | 43500 | 15.2 | 11.7 | 8.1 | 2.3 | 68 | 55 | 210360678
GUARDIAN | RHP15048B21 | XAFC60HXXN1+TXV | TM8Y100C20MP11 | 45500 | 43500 | 15.2 | 11.7 | 8.1 | 2.3 | 68 | 55 | 210360676
CHAMPION HEATING AND COOLING | THF2B48T21 | XAFC60HXXN1+TXV | TM8Y100C20MP11 | 45500 | 43500 | 15.2 | 11.7 | 8.1 | 2.3 | 68 | 55 | 210360675
FRASER-JOHNSTON | THF2B48T21 | XAFC60HXXN1+TXV | TM8Y100C20MP11 | 45500 | 43500 | 15.2 | 11.7 | 8.1 | 2.3 | 68 | 55 | 210360674
LUXAIRE | THF2B48T21 | XAFC60HXXN1+TXV | TM8Y100C20MP11 | 45500 | 43500 | 15.2 | 11.7 | 8.1 | 2.3 | 68 | 55 | 210360673
COLEMAN | THF2B48T21 | XAFC60HXXN1+TXV | TM8Y100C20MP11 | 45500 | 43500 | 15.2 | 11.7 | 8.1 | 2.3 | 68 | 55 | 210360672
EVCON | RHP15048B21 | XAHD60HXXN1+TXV | TM8Y100C20MP11 | 45500 | 44000 | 16 | 11.7 | 8.1 | 2.48 | 69 | 57 | 210360656
GUARDIAN | RHP15048B21 | XAHD60HXXN1+TXV | TM8Y100C20MP11 | 45500 | 44000 | 16 | 11.7 | 8.1 | 2.48 | 69 | 57 | 210360654
CHAMPION HEATING AND COOLING | THF2B48T21 | XAHD60HXXN1+TXV | TM8Y100C20MP11 | 45500 | 44000 | 16 | 11.7 | 8.1 | 2.48 | 69 | 57 | 210360653
FRASER-JOHNSTON | THF2B48T21 | XAHD60HXXN1+TXV | TM8Y100C20MP11 | 45500 | 44000 | 16 | 11.7 | 8.1 | 2.48 | 69 | 57 | 210360652
COLEMAN | THF2B48T21 | XAHD60HXXN1+TXV | TM8Y100C20MP11 | 45500 | 44000 | 16 | 11.7 | 8.1 | 2.48 | 69 | 57 | 210360650
FRASER-JOHNSTON | THF2B48T21 | XAHD60HXXN1+TXV | TM8Y120C20MP11 | 45500 | 44000 | 16 | 11.7 | 8.1 | 2.48 | 69 | 57 | 210360646
LUXAIRE | THF2B48T21 | XAHD60HXXN1+TXV | TM8Y100C20MP11 | 45500 | 44000 | 16 | 11.7 | 8.1 | 2.48 | 69 | 57 | 210360651
GUARDIAN | RHP15048B21 | XAHD60HXXN1+TXV | TM8Y120C20MP11 | 45500 | 44000 | 16 | 11.7 | 8.1 | 2.48 | 69 | 57 | 210360648
EVCON | RHP15048B21 | XAHD60HXXN1+TXV | TM8Y120C20MP11 | 45500 | 44000 | 16 | 11.7 | 8.1 | 2.48 | 69 | 57 | 210360649
CHAMPION HEATING AND COOLING | THF2B48T21 | XAHD60HXXN1+TXV | TM8Y120C20MP11 | 45500 | 44000 | 16 | 11.7 | 8.1 | 2.48 | 69 | 57 | 210360647
COLEMAN | THF2B48T21 | XAHD60HXXN1+TXV | TM8Y120C20MP11 | 45500 | 44000 | 16 | 11.7 | 8.1 | 2.48 | 69 | 57 | 210360644
LUXAIRE | THF2B48T21 | XAHD60HXXN1+TXV | TM8Y120C20MP11 | 45500 | 44000 | 16 | 11.7 | 8.1 | 2.48 | 69 | 57 | 210360645
EVCON | RHP15048B21 | XAHC60HXXN1+TXV | RGF19060BE12MP13 | 44500 | 44500 | 15.2 | 11 | 8.1 | 2.4 | 69 | 56 | 210360637
CHAMPION HEATING AND COOLING | THF2B48T21 | XAHC60HXXN1+TXV | TM9E060B12MP12 | 44500 | 44500 | 15.2 | 11 | 8.1 | 2.4 | 69 | 56 | 210360635
FRASER-JOHNSTON | THF2B48T21 | XAHC60HXXN1+TXV | TM9E060B12MP12 | 44500 | 44500 | 15.2 | 11 | 8.1 | 2.4 | 69 | 56 | 210360634
GUARDIAN | RHP15048B21 | XAHC60HXXN1+TXV | RGF19060BE12MP13 | 44500 | 44500 | 15.2 | 11 | 8.1 | 2.4 | 69 | 56 | 210360636
LUXAIRE | THF2B48T21 | XAHC60HXXN1+TXV | TM9E060B12MP12 | 44500 | 44500 | 15.2 | 11 | 8.1 | 2.4 | 69 | 56 | 210360633
COLEMAN | THF2B48T21 | XAHC60HXXN1+TXV | TM9E060B12MP12 | 44500 | 44500 | 15.2 | 11 | 8.1 | 2.4 | 69 | 56 | 210360632
CHAMPION HEATING AND COOLING | THF2B48T21 | XAUD60HXXN1+TXV | TM9E080C20MP12 | 45500 | 43500 | 15.2 | 11.7 | 8.1 | 2.28 | 68 | 55 | 210360617
FRASER-JOHNSTON | THF2B48T21 | XAFD60HXXN1+TXV | TM9E100C20MP12 | 45500 | 43500 | 15.2 | 11.7 | 8.1 | 2.28 | 68 | 55 | 210359872
EVCON | RHP15048B21 | XAFD60HXXN1+TXV | RGF19100CE20MP13 | 45500 | 43500 | 15.2 | 11.7 | 8.1 | 2.28 | 68 | 55 | 210359875
GUARDIAN | RHP15048B21 | XAFD60HXXN1+TXV | RGF19100CE20MP13 | 45500 | 43500 | 15.2 | 11.7 | 8.1 | 2.28 | 68 | 55 | 210359874
CHAMPION HEATING AND COOLING | THF2B48T21 | XAFD60HXXN1+TXV | TM9E100C20MP12 | 45500 | 43500 | 15.2 | 11.7 | 8.1 | 2.28 | 68 | 55 | 210359873
COLEMAN | THF2B48T21 | XAFD60HXXN1+TXV | TM9E100C20MP12 | 45500 | 43500 | 15.2 | 11.7 | 8.1 | 2.28 | 68 | 55 | 210359870
LUXAIRE | THF2B48T21 | XAFD60HXXN1+TXV | TM9E100C20MP12 | 45500 | 43500 | 15.2 | 11.7 | 8.1 | 2.28 | 68 | 55 | 210359871
GUARDIAN | RHP15048B21 | XAUD60HXXN1+TXV | RGF19120DE20MP13 | 45500 | 44000 | 15.2 | 11.7 | 8.1 | 2.28 | 67 | 54 | 210359868
EVCON | RHP15048B21 | XAUD60HXXN1+TXV | RGF19120DE20MP13 | 45500 | 44000 | 15.2 | 11.7 | 8.1 | 2.28 | 67 | 54 | 210359869
CHAMPION HEATING AND COOLING | THF2B48T21 | XAUD60HXXN1+TXV | TM9E120D20MP12 | 45500 | 44000 | 15.2 | 11.7 | 8.1 | 2.28 | 67 | 54 | 210359867
FRASER-JOHNSTON | THF2B48T21 | XAUD60HXXN1+TXV | TM9E120D20MP12 | 45500 | 44000 | 15.2 | 11.7 | 8.1 | 2.28 | 67 | 54 | 210359866
LUXAIRE | THF2B48T21 | XAUD60HXXN1+TXV | TM9E120D20MP12 | 45500 | 44000 | 15.2 | 11.7 | 8.1 | 2.28 | 67 | 54 | 210359865
COLEMAN | THF2B48T21 | XAUD60HXXN1+TXV | TM9E120D20MP12 | 45500 | 44000 | 15.2 | 11.7 | 8.1 | 2.28 | 67 | 54 | 210359864
FRASER-JOHNSTON | THF2B42T21 | XAFC48FXXN1+TXV | TMLE080C16MP11 | 40500 | 40500 | 15.2 | 11 | 8.1 | 2 | 64 | 49 | 210362994
COLEMAN | THF2B42T21 | XAFC48FXXN1+TXV | TMLE080C16MP11 | 40500 | 40500 | 15.2 | 11 | 8.1 | 2 | 64 | 49 | 210362992
CHAMPION HEATING AND COOLING | THF2B42T21 | XAFC48FXXN1+TXV | TMLE080C16MP11 | 40500 | 40500 | 15.2 | 11 | 8.1 | 2 | 64 | 49 | 210362995
LUXAIRE | THF2B42T21 | XAUC48FXXN1+TXV | TM8E080C16MP11 | 40500 | 40500 | 15.2 | 11 | 8.1 | 2 | 64 | 49 | 210363003
FRASER-JOHNSTON | THF2B42T21 | XAUC48FXXN1+TXV | TM8E080C16MP11 | 40500 | 40500 | 15.2 | 11 | 8.1 | 2 | 64 | 49 | 210363004
COLEMAN | THF2B42T21 | XAUC48FXXN1+TXV | TM8E080C16MP11 | 40500 | 40500 | 15.2 | 11 | 8.1 | 2 | 64 | 49 | 210363002
CHAMPION HEATING AND COOLING | THF2B42T21 | XAUC48FXXN1+TXV | TM8E080C16MP11 | 40500 | 40500 | 15.2 | 11 | 8.1 | 2 | 64 | 49 | 210363005
GUARDIAN | RHP15042B21 | XAUC48FXXN1+TXV | RGF1L080CE16MP12 | 40500 | 40500 | 15.2 | 11 | 8.1 | 2 | 64 | 49 | 210363006
EVCON | RHP15042B21 | XAUC48FXXN1+TXV | RGF1L080CE16MP12 | 40500 | 40500 | 15.2 | 11 | 8.1 | 2 | 64 | 49 | 210363007
LUXAIRE | THF2B42T21 | XAUC48FXXN1+TXV | TMLE080C16MP11 | 40500 | 40500 | 15.2 | 11 | 8.1 | 2 | 64 | 49 | 210363013
COLEMAN | THF2B42T21 | XAUC48FXXN1+TXV | TMLE080C16MP11 | 40500 | 40500 | 15.2 | 11 | 8.1 | 2 | 64 | 49 | 210363012
FRASER-JOHNSTON | THF2B42T21 | XAUC48FXXN1+TXV | TMLE080C16MP11 | 40500 | 40500 | 15.2 | 11 | 8.1 | 2 | 64 | 49 | 210363014
CHAMPION HEATING AND COOLING | THF2B42T21 | XAUC48FXXN1+TXV | TMLE080C16MP11 | 40500 | 40500 | 15.2 | 11 | 8.1 | 2 | 64 | 49 | 210363015
COLEMAN | THF2B42T21 | XAHC48FXXN1+TXV | TL9E080C16UH11 | 40000 | 40000 | 16 | 11.7 | 8.1 | 2.08 | 64 | 50 | 210363016
LUXAIRE | THF2B42T21 | XAHC48FXXN1+TXV | TL9E080C16UH11 | 40000 | 40000 | 16 | 11.7 | 8.1 | 2.08 | 64 | 50 | 210363017
CHAMPION HEATING AND COOLING | THF2B42T21 | XAHC48FXXN1+TXV | TL9E080C16UH11 | 40000 | 40000 | 16 | 11.7 | 8.1 | 2.08 | 64 | 50 | 210363019
FRASER-JOHNSTON | THF2B42T21 | XAHC48FXXN1+TXV | TL9E080C16UH11 | 40000 | 40000 | 16 | 11.7 | 8.1 | 2.08 | 64 | 50 | 210363018
COLEMAN | THF2B42T21 | XAFD48FXXN1+TXV | TL8E080C16UH11 | 40000 | 40000 | 15.2 | 11.7 | 8.1 | 2.02 | 63 | 48 | 210363024
LUXAIRE | THF2B42T21 | XAFD48FXXN1+TXV | TL8E080C16UH11 | 40000 | 40000 | 15.2 | 11.7 | 8.1 | 2.02 | 63 | 48 | 210363025
FRASER-JOHNSTON | THF2B42T21 | XAFD48FXXN1+TXV | TL8E080C16UH11 | 40000 | 40000 | 15.2 | 11.7 | 8.1 | 2.02 | 63 | 48 | 210363026
CHAMPION HEATING AND COOLING | THF2B42T21 | XAFD48FXXN1+TXV | TL8E080C16UH11 | 40000 | 40000 | 15.2 | 11.7 | 8.1 | 2.02 | 63 | 48 | 210363027
COLEMAN | THF2B42T21 | XAHD48FXXN1+JMVT20DC2N1+TXV |  | 41000 | 40000 | 16 | 12 | 8.1 | 2.2 | 64 | 49 | 210363032
CHAMPION HEATING AND COOLING | THF2B42T21 | XAHD48FXXN1+JMVT20DC2N1+TXV |  | 41000 | 40000 | 16 | 12 | 8.1 | 2.2 | 64 | 49 | 210363035
FRASER-JOHNSTON | THF2B42T21 | XAHD48FXXN1+JMVT20DC2N1+TXV |  | 41000 | 40000 | 16 | 12 | 8.1 | 2.2 | 64 | 49 | 210363034
LUXAIRE | THF2B42T21 | XAHD48FXXN1+JMVT20DC2N1+TXV |  | 41000 | 40000 | 16 | 12 | 8.1 | 2.2 | 64 | 49 | 210363033
COLEMAN | THF2B42T21 | XAFC48FXXN1+JMVT17CC2N1+TXV |  | 41000 | 40000 | 16 | 12 | 8.1 | 2.08 | 63 | 48 | 210363040
LUXAIRE | THF2B42T21 | XAFC48FXXN1+JMVT17CC2N1+TXV |  | 41000 | 40000 | 16 | 12 | 8.1 | 2.08 | 63 | 48 | 210363041
FRASER-JOHNSTON | THF2B42T21 | XAFC48FXXN1+JMVT17CC2N1+TXV |  | 41000 | 40000 | 16 | 12 | 8.1 | 2.08 | 63 | 48 | 210363042
CHAMPION HEATING AND COOLING | THF2B42T21 | XAFC48FXXN1+JMVT17CC2N1+TXV |  | 41000 | 40000 | 16 | 12 | 8.1 | 2.08 | 63 | 48 | 210363043
LUXAIRE | THF2B42T21 | XAUC48FXXN1+JMVT17CC2N1+TXV |  | 41000 | 40000 | 16 | 12 | 8.1 | 2.08 | 63 | 48 | 210363049
FRASER-JOHNSTON | THF2B42T21 | XAUC48FXXN1+JMVT17CC2N1+TXV |  | 41000 | 40000 | 16 | 12 | 8.1 | 2.08 | 63 | 48 | 210363050
CHAMPION HEATING AND COOLING | THF2B42T21 | XAUC48FXXN1+JMVT17CC2N1+TXV |  | 41000 | 40000 | 16 | 12 | 8.1 | 2.08 | 63 | 48 | 210363051
COLEMAN | THF2B42T21 | XAUC48FXXN1+JMVT17CC2N1+TXV |  | 41000 | 40000 | 16 | 12 | 8.1 | 2.08 | 63 | 48 | 210363048
COLEMAN | THF2B48T21 | XAFD60GXXN1+JMVT20DC2N1+TXV |  | 45500 | 46500 | 15.2 | 11.7 | 8.1 | 2.42 | 67 | 54 | 210359704
LUXAIRE | THF2B48T21 | XAFD60GXXN1+JMVT20DC2N1+TXV |  | 45500 | 46500 | 15.2 | 11.7 | 8.1 | 2.42 | 67 | 54 | 210359705
FRASER-JOHNSTON | THF2B48T21 | XAFD60GXXN1+JMVT20DC2N1+TXV |  | 45500 | 46500 | 15.2 | 11.7 | 8.1 | 2.42 | 67 | 54 | 210359706
CHAMPION HEATING AND COOLING | THF2B48T21 | XAFD60GXXN1+JMVT20DC2N1+TXV |  | 45500 | 46500 | 15.2 | 11.7 | 8.1 | 2.42 | 67 | 54 | 210359707
COLEMAN | THF2B48T21 | XAFC60GXXN1+JMET16CS2N1+TXV |  | 46000 | 47500 | 15.2 | 11 | 8.1 | 2.38 | 67 | 54 | 210359766
LUXAIRE | THF2B48T21 | XAFC60GXXN1+JMET16CS2N1+TXV |  | 46000 | 47500 | 15.2 | 11 | 8.1 | 2.38 | 67 | 54 | 210359767
FRASER-JOHNSTON | THF2B48T21 | XAFC60GXXN1+JMET16CS2N1+TXV |  | 46000 | 47500 | 15.2 | 11 | 8.1 | 2.38 | 67 | 54 | 210359768
CHAMPION HEATING AND COOLING | THF2B48T21 | XAFC60GXXN1+JMET16CS2N1+TXV |  | 46000 | 47500 | 15.2 | 11 | 8.1 | 2.38 | 67 | 54 | 210359769
GUARDIAN | RHP15048B21 | XAFC60GXXN1+JMET16CS2N1+TXV |  | 46000 | 47500 | 15.2 | 11 | 8.1 | 2.38 | 67 | 54 | 210359770
EVCON | RHP15048B21 | XAFC60GXXN1+JMET16CS2N1+TXV |  | 46000 | 47500 | 15.2 | 11 | 8.1 | 2.38 | 67 | 54 | 210359771
COLEMAN | THF2B48T21 | XAFD60HXXN1+TXV | TL9E100C20UH11 | 45500 | 44000 | 15.2 | 11.7 | 8.1 | 2.28 | 67 | 54 | 210360145
LUXAIRE | THF2B48T21 | XAFD60HXXN1+TXV | TL9E100C20UH11 | 45500 | 44000 | 15.2 | 11.7 | 8.1 | 2.28 | 67 | 54 | 210360146
COLEMAN | THF2B48T21 | XAUC60GXXN1+JMET16CS2N1+TXV |  | 46000 | 47500 | 15.2 | 11 | 8.1 | 2.38 | 67 | 54 | 210359778
LUXAIRE | THF2B48T21 | XAUC60GXXN1+JMET16CS2N1+TXV |  | 46000 | 47500 | 15.2 | 11 | 8.1 | 2.38 | 67 | 54 | 210359779
FRASER-JOHNSTON | THF2B48T21 | XAFD60HXXN1+TXV | TL9E100C20UH11 | 45500 | 44000 | 15.2 | 11.7 | 8.1 | 2.28 | 67 | 54 | 210360147
FRASER-JOHNSTON | THF2B48T21 | XAUC60GXXN1+JMET16CS2N1+TXV |  | 46000 | 47500 | 15.2 | 11 | 8.1 | 2.38 | 67 | 54 | 210359780
CHAMPION HEATING AND COOLING | THF2B48T21 | XAFD60HXXN1+TXV | TL9E100C20UH11 | 45500 | 44000 | 15.2 | 11.7 | 8.1 | 2.28 | 67 | 54 | 210360148
CHAMPION HEATING AND COOLING | THF2B48T21 | XAUC60GXXN1+JMET16CS2N1+TXV |  | 46000 | 47500 | 15.2 | 11 | 8.1 | 2.38 | 67 | 54 | 210359781
GUARDIAN | RHP15048B21 | XAUC60GXXN1+JMET16CS2N1+TXV |  | 46000 | 47500 | 15.2 | 11 | 8.1 | 2.38 | 67 | 54 | 210359782
EVCON | RHP15048B21 | XAUC60GXXN1+JMET16CS2N1+TXV |  | 46000 | 47500 | 15.2 | 11 | 8.1 | 2.38 | 67 | 54 | 210359783
COLEMAN | THF2B48T21 | XAHC60HXXN1+TXV | TM9Y100C20MP11 | 46000 | 45000 | 15.2 | 11 | 8.1 | 2.4 | 69 | 56 | 210359788
LUXAIRE | THF2B48T21 | XAHC60HXXN1+TXV | TM9Y100C20MP11 | 46000 | 45000 | 15.2 | 11 | 8.1 | 2.4 | 69 | 56 | 210359789
EVCON | RHP15048B21 | XAHC60HXXN1+TXV | TM9Y100C20MP11 | 46000 | 45000 | 15.2 | 11 | 8.1 | 2.4 | 69 | 56 | 210359793
FRASER-JOHNSTON | THF2B48T21 | XAHC60HXXN1+TXV | TM9Y100C20MP11 | 46000 | 45000 | 15.2 | 11 | 8.1 | 2.4 | 69 | 56 | 210359790
CHAMPION HEATING AND COOLING | THF2B48T21 | XAHC60HXXN1+TXV | TM9Y100C20MP11 | 46000 | 45000 | 15.2 | 11 | 8.1 | 2.4 | 69 | 56 | 210359791
GUARDIAN | RHP15048B21 | XAHC60HXXN1+TXV | TM9Y100C20MP11 | 46000 | 45000 | 15.2 | 11 | 8.1 | 2.4 | 69 | 56 | 210359792
COLEMAN | THF2B48T21 | XAFD60HXXN1+TXV | TM9E080C20MP12 | 45500 | 43500 | 15.2 | 11.7 | 8.1 | 2.28 | 68 | 55 | 210360602
LUXAIRE | THF2B48T21 | XAFD60HXXN1+TXV | TM9E080C20MP12 | 45500 | 43500 | 15.2 | 11.7 | 8.1 | 2.28 | 68 | 55 | 210360603
CHAMPION HEATING AND COOLING | THF2B48T21 | XAFD60HXXN1+TXV | TM9E080C20MP12 | 45500 | 43500 | 15.2 | 11.7 | 8.1 | 2.28 | 68 | 55 | 210360605
FRASER-JOHNSTON | THF2B48T21 | XAFD60HXXN1+TXV | TM9E080C20MP12 | 45500 | 43500 | 15.2 | 11.7 | 8.1 | 2.28 | 68 | 55 | 210360604
EVCON | RHP15048B21 | XAFD60HXXN1+TXV | RGF19080CE20MP13 | 45500 | 43500 | 15.2 | 11.7 | 8.1 | 2.28 | 68 | 55 | 210360607
GUARDIAN | RHP15048B21 | XAFD60HXXN1+TXV | RGF19080CE20MP13 | 45500 | 43500 | 15.2 | 11.7 | 8.1 | 2.28 | 68 | 55 | 210360606
FRASER-JOHNSTON | THF2B48T21 | XAUD60HXXN1+TXV | TM9E080C20MP12 | 45500 | 43500 | 15.2 | 11.7 | 8.1 | 2.28 | 68 | 55 | 210360616
COLEMAN | THF2B48T21 | XAUD60HXXN1+TXV | TM9E080C20MP12 | 45500 | 43500 | 15.2 | 11.7 | 8.1 | 2.28 | 68 | 55 | 210360614
LUXAIRE | THF2B48T21 | XAUD60HXXN1+TXV | TM9E080C20MP12 | 45500 | 43500 | 15.2 | 11.7 | 8.1 | 2.28 | 68 | 55 | 210360615
GUARDIAN | RHP15048B21 | XAUD60HXXN1+TXV | RGF19080CE20MP13 | 45500 | 43500 | 15.2 | 11.7 | 8.1 | 2.28 | 68 | 55 | 210360618
EVCON | RHP15048B21 | XAUD60HXXN1+TXV | RGF19080CE20MP13 | 45500 | 43500 | 15.2 | 11.7 | 8.1 | 2.28 | 68 | 55 | 210360619
EVCON | RHP15030B21 | XAFD48FXXN1+TXV | RGF19100CE16MP13 | 30000 | 29200 | 15.2 | 11.7 | 8.1 | 2.12 | 64 | 50 | 210362393
GUARDIAN | RHP15030B21 | XAFD48FXXN1+TXV | RGF19100CE16MP13 | 30000 | 29200 | 15.2 | 11.7 | 8.1 | 2.12 | 64 | 50 | 210362392
CHAMPION HEATING AND COOLING | THF2B30T21 | XAFD48FXXN1+TXV | TM9E100C16MP12 | 30000 | 29200 | 15.2 | 11.7 | 8.1 | 2.12 | 64 | 50 | 210362391
FRASER-JOHNSTON | THF2B30T21 | XAFD48FXXN1+TXV | TM9E100C16MP12 | 30000 | 29200 | 15.2 | 11.7 | 8.1 | 2.12 | 64 | 50 | 210362390
COLEMAN | THF2B30T21 | XAFD48FXXN1+TXV | TM9E100C16MP12 | 30000 | 29200 | 15.2 | 11.7 | 8.1 | 2.12 | 64 | 50 | 210362388
LUXAIRE | THF2B30T21 | XAFD48FXXN1+TXV | TM9E100C16MP12 | 30000 | 29200 | 15.2 | 11.7 | 8.1 | 2.12 | 64 | 50 | 210362389
CHAMPION HEATING AND COOLING | THF2B48T21 | XAHC60HXXN1+TXV | TM8V100C20MP12 | 46000 | 44500 | 16 | 11.7 | 8.1 | 2.46 | 69 | 56 | 210360719
FRASER-JOHNSTON | THF2B48T21 | XAHC60HXXN1+TXV | TM8V100C20MP12 | 46000 | 44500 | 16 | 11.7 | 8.1 | 2.46 | 69 | 56 | 210360718
LUXAIRE | THF2B48T21 | XAHC60HXXN1+TXV | TM8V100C20MP12 | 46000 | 44500 | 16 | 11.7 | 8.1 | 2.46 | 69 | 56 | 210360717
COLEMAN | THF2B48T21 | XAHC60HXXN1+TXV | TM8V100C20MP12 | 46000 | 44500 | 16 | 11.7 | 8.1 | 2.46 | 69 | 56 | 210360716
CHAMPION HEATING AND COOLING | THF2B48T21 | XAHD60HXXN1+TXV | TM8Y080C16MP11 | 45500 | 44500 | 16 | 11.7 | 8.1 | 2.44 | 69 | 56 | 210360699
EVCON | RHP15048B21 | XAHD60HXXN1+TXV | TM8Y080C16MP11 | 45500 | 44500 | 16 | 11.7 | 8.1 | 2.44 | 69 | 56 | 210360701
GUARDIAN | RHP15048B21 | XAHD60HXXN1+TXV | TM8Y080C16MP11 | 45500 | 44500 | 16 | 11.7 | 8.1 | 2.44 | 69 | 56 | 210360700
FRASER-JOHNSTON | THF2B48T21 | XAHD60HXXN1+TXV | TM8Y080C16MP11 | 45500 | 44500 | 16 | 11.7 | 8.1 | 2.44 | 69 | 56 | 210360698
LUXAIRE | THF2B48T21 | XAHD60HXXN1+TXV | TM8Y080C16MP11 | 45500 | 44500 | 16 | 11.7 | 8.1 | 2.44 | 69 | 56 | 210360697
COLEMAN | THF2B48T21 | XAHD60HXXN1+TXV | TM8Y080C16MP11 | 45500 | 44500 | 16 | 11.7 | 8.1 | 2.44 | 69 | 56 | 210360696
CHAMPION HEATING AND COOLING | THF2B48T21 | XAUD60HXXN1+TXV | TM8V120C20MP12 | 46500 | 45000 | 15.2 | 11 | 8.1 | 2.2 | 67 | 54 | 210359946
LUXAIRE | THF2B48T21 | XAUD60HXXN1+TXV | TM8V120C20MP12 | 46500 | 45000 | 15.2 | 11 | 8.1 | 2.2 | 67 | 54 | 210359944
COLEMAN | THF2B48T21 | XAUD60HXXN1+TXV | TM8V120C20MP12 | 46500 | 45000 | 15.2 | 11 | 8.1 | 2.2 | 67 | 54 | 210359943
LUXAIRE | THF2B48T21 | XAFD60HXXN1+TXV | LPLC100C20MP13 | 46500 | 45000 | 15.2 | 11 | 8.1 | 2.2 | 67 | 54 | 210359936
LUXAIRE | THF2B48T21 | XAFD60HXXN1+TXV | LPLC120C20MP13 | 46500 | 45000 | 15.2 | 11 | 8.1 | 2.2 | 67 | 54 | 210359938
COLEMAN | THF2B48T21 | XAFD60HXXN1+TXV | CPLC120C20MP13 | 46500 | 45000 | 15.2 | 11 | 8.1 | 2.2 | 67 | 54 | 210359937
CHAMPION HEATING AND COOLING | THF2B48T21 | XAFD60HXXN1+TXV | TPLC120C20MP13 | 46500 | 45000 | 15.2 | 11 | 8.1 | 2.2 | 67 | 54 | 210359935
FRASER-JOHNSTON | THF2B48T21 | XAFD60HXXN1+TXV | TPLC120C20MP13 | 46500 | 45000 | 15.2 | 11 | 8.1 | 2.2 | 67 | 54 | 210359934
CHAMPION HEATING AND COOLING | THF2B48T21 | XAFD60HXXN1+TXV | TPLC100C20MP13 | 46500 | 45000 | 15.2 | 11 | 8.1 | 2.2 | 67 | 54 | 210359931
COLEMAN | THF2B48T21 | XAFD60HXXN1+TXV | TPLC120C20MP13 | 46500 | 45000 | 15.2 | 11 | 8.1 | 2.2 | 67 | 54 | 210359932
LUXAIRE | THF2B48T21 | XAFD60HXXN1+TXV | TPLC120C20MP13 | 46500 | 45000 | 15.2 | 11 | 8.1 | 2.2 | 67 | 54 | 210359933
FRASER-JOHNSTON | THF2B48T21 | XAFD60HXXN1+TXV | TPLC100C20MP13 | 46500 | 45000 | 15.2 | 11 | 8.1 | 2.2 | 67 | 54 | 210359930
LUXAIRE | THF2B48T21 | XAFD60HXXN1+TXV | TPLC100C20MP13 | 46500 | 45000 | 15.2 | 11 | 8.1 | 2.2 | 67 | 54 | 210359929
COLEMAN | THF2B48T21 | XAFD60HXXN1+TXV | TPLC100C20MP13 | 46500 | 45000 | 15.2 | 11 | 8.1 | 2.2 | 67 | 54 | 210359928
CHAMPION HEATING AND COOLING | THF2B48T21 | XAFD60HXXN1+TXV | TMLV120C20MP12 | 46500 | 45000 | 15.2 | 11 | 8.1 | 2.2 | 67 | 54 | 210359927
LUXAIRE | THF2B48T21 | XAFD60HXXN1+TXV | TMLV120C20MP12 | 46500 | 45000 | 15.2 | 11 | 8.1 | 2.2 | 67 | 54 | 210359925
FRASER-JOHNSTON | THF2B48T21 | XAFD60HXXN1+TXV | TMLV120C20MP12 | 46500 | 45000 | 15.2 | 11 | 8.1 | 2.2 | 67 | 54 | 210359926
FRASER-JOHNSTON | THF2B48T21 | XAFD60HXXN1+TXV | TM8V100C20MP12 | 46500 | 45000 | 15.2 | 11 | 8.1 | 2.2 | 67 | 54 | 210359922
COLEMAN | THF2B48T21 | XAFD60HXXN1+TXV | TMLV120C20MP12 | 46500 | 45000 | 15.2 | 11 | 8.1 | 2.2 | 67 | 54 | 210359924
CHAMPION HEATING AND COOLING | THF2B48T21 | XAFD60HXXN1+TXV | TM8V100C20MP12 | 46500 | 45000 | 15.2 | 11 | 8.1 | 2.2 | 67 | 54 | 210359923
LUXAIRE | THF2B48T21 | XAFD60HXXN1+TXV | TM8V100C20MP12 | 46500 | 45000 | 15.2 | 11 | 8.1 | 2.2 | 67 | 54 | 210359921
COLEMAN | THF2B48T21 | XAFD60HXXN1+TXV | TM8V100C20MP12 | 46500 | 45000 | 15.2 | 11 | 8.1 | 2.2 | 67 | 54 | 210359920
CHAMPION HEATING AND COOLING | THF2B48T21 | XAFD60HXXN1+TXV | TM8V120C20MP12 | 46500 | 45000 | 15.2 | 11 | 8.1 | 2.2 | 67 | 54 | 210359919
LUXAIRE | THF2B48T21 | XAFD60HXXN1+TXV | TM8V120C20MP12 | 46500 | 45000 | 15.2 | 11 | 8.1 | 2.2 | 67 | 54 | 210359917
FRASER-JOHNSTON | THF2B48T21 | XAFD60HXXN1+TXV | TM8V120C20MP12 | 46500 | 45000 | 15.2 | 11 | 8.1 | 2.2 | 67 | 54 | 210359918
COLEMAN | THF2B48T21 | XAFD60HXXN1+TXV | TM8V120C20MP12 | 46500 | 45000 | 15.2 | 11 | 8.1 | 2.2 | 67 | 54 | 210359916
LUXAIRE | THF2B48T21 | XAHC60HXXN1+TXV | TM8Y080C16MP11 | 45500 | 44000 | 16 | 11.7 | 8.1 | 2.46 | 69 | 57 | 210359897
CHAMPION HEATING AND COOLING | THF2B48T21 | XAHC60HXXN1+TXV | TM8Y080C16MP11 | 45500 | 44000 | 16 | 11.7 | 8.1 | 2.46 | 69 | 57 | 210359899
GUARDIAN | RHP15048B21 | XAHC60HXXN1+TXV | TM8Y080C16MP11 | 45500 | 44000 | 16 | 11.7 | 8.1 | 2.46 | 69 | 57 | 210359900
EVCON | RHP15048B21 | XAHC60HXXN1+TXV | TM8Y080C16MP11 | 45500 | 44000 | 16 | 11.7 | 8.1 | 2.46 | 69 | 57 | 210359901
FRASER-JOHNSTON | THF2B48T21 | XAHC60HXXN1+TXV | TM8Y080C16MP11 | 45500 | 44000 | 16 | 11.7 | 8.1 | 2.46 | 69 | 57 | 210359898
COLEMAN | THF2B48T21 | XAHC60HXXN1+TXV | TM8Y080C16MP11 | 45500 | 44000 | 16 | 11.7 | 8.1 | 2.46 | 69 | 57 | 210359896
EVCON | RHP15048B21 | XAHC60HXXN1+TXV | TM8Y100C16MP11 | 45500 | 44000 | 16 | 11.7 | 8.1 | 2.46 | 69 | 57 | 210359894
LUXAIRE | THF2B48T21 | XAHC60HXXN1+TXV | TM8Y100C16MP11 | 45500 | 44000 | 16 | 11.7 | 8.1 | 2.46 | 69 | 57 | 210359889
CHAMPION HEATING AND COOLING | THF2B48T21 | XAHC60HXXN1+TXV | TM8Y100C16MP11 | 45500 | 44000 | 16 | 11.7 | 8.1 | 2.46 | 69 | 57 | 210359891
GUARDIAN | RHP15048B21 | XAHC60HXXN1+TXV | TM8Y100C16MP11 | 45500 | 44000 | 16 | 11.7 | 8.1 | 2.46 | 69 | 57 | 210359892
FRASER-JOHNSTON | THF2B48T21 | XAHC60HXXN1+TXV | TM8Y100C16MP11 | 45500 | 44000 | 16 | 11.7 | 8.1 | 2.46 | 69 | 57 | 210359890
COLEMAN | THF2B48T21 | XAHC60HXXN1+TXV | TM8Y100C16MP11 | 45500 | 44000 | 16 | 11.7 | 8.1 | 2.46 | 69 | 57 | 210359888
CHAMPION HEATING AND COOLING | THF2B48T21 | XAUD60HXXN1+TXV | TM9E100C20MP12 | 45500 | 43500 | 15.2 | 11.7 | 8.1 | 2.28 | 68 | 55 | 210359885
GUARDIAN | RHP15048B21 | XAUD60HXXN1+TXV | RGF19100CE20MP13 | 45500 | 43500 | 15.2 | 11.7 | 8.1 | 2.28 | 68 | 55 | 210359886
EVCON | RHP15048B21 | XAUD60HXXN1+TXV | RGF19100CE20MP13 | 45500 | 43500 | 15.2 | 11.7 | 8.1 | 2.28 | 68 | 55 | 210359887
FRASER-JOHNSTON | THF2B48T21 | XAUD60HXXN1+TXV | TM9E100C20MP12 | 45500 | 43500 | 15.2 | 11.7 | 8.1 | 2.28 | 68 | 55 | 210359884
COLEMAN | THF2B48T21 | XAUD60HXXN1+TXV | TM9E100C20MP12 | 45500 | 43500 | 15.2 | 11.7 | 8.1 | 2.28 | 68 | 55 | 210359882
LUXAIRE | THF2B48T21 | XAUD60HXXN1+TXV | TM9E100C20MP12 | 45500 | 43500 | 15.2 | 11.7 | 8.1 | 2.28 | 68 | 55 | 210359883
JOHNSON CONTROLS | THF2B48T21 | XAHD60HXXN1+JMVT20DC2N1+TXV |  | 47000 | 45000 | 16 | 11.7 | 8.1 | 2.44 | 68 | 56 | 210850686
JOHNSON CONTROLS | THF2B48T21 | XAFC60HXXN1+TXV | TL9E100C20UH11 | 45500 | 43500 | 15.2 | 11.7 | 8.1 | 2.28 | 68 | 55 | 210850685
JOHNSON CONTROLS | THF2B48T21 | XAHC60HXXN1+TXV | TM8E120C20MP11 | 46000 | 44500 | 16 | 11.7 | 8.1 | 2.44 | 69 | 56 | 210850680
JOHNSON CONTROLS | THF2B48T21 | XAFC60HXXN1+TXV | TPLC100C20MP13 | 45500 | 43500 | 15.2 | 11.7 | 8.1 | 2.3 | 68 | 55 | 210850679
JOHNSON CONTROLS | THF2B48T21 | XAUC60GXXN1+TXV | TPLC100C20MP13 | 45000 | 47000 | 15.2 | 11 | 8.1 | 2.38 | 68 | 55 | 210850667
JOHNSON CONTROLS | THF2B48T21 | XAUC60GXXN1+TXV | TM8V120C20MP12 | 45000 | 47000 | 15.2 | 11 | 8.1 | 2.38 | 68 | 55 | 210850666
JOHNSON CONTROLS | THF2B48T21 | XAFC60GXXN1+TXV | TM8V120C20MP12 | 45000 | 47000 | 15.2 | 11 | 8.1 | 2.38 | 68 | 55 | 210850665
JOHNSON CONTROLS | THF2B42T21 | XAUC48FXXN1+JMVT16CC2N1+TXV |  | 41000 | 40000 | 16 | 12 | 8.1 | 2.08 | 63 | 48 | 210850657
JOHNSON CONTROLS | THF2B42T21 | XAHC48FBCN1 | TMLE080B12MP11 | 39500 | 39500 | 16 | 11.7 | 8.1 | 2.02 | 62 | 47 | 210850655
JOHNSON CONTROLS | THF2B42T21 | XAUC48FXXN1+TXV | TM8E100C16MP11 | 40500 | 40500 | 15.2 | 11 | 8.1 | 2 | 64 | 49 | 210850654
JOHNSON CONTROLS | THF2B42T21 | XAUC48FXXN1+TXV | TM8E120C16MP11 | 40500 | 40500 | 15.2 | 11 | 8.1 | 2.02 | 64 | 49 | 210850653
JOHNSON CONTROLS | THF2B42T21 | XAHC48FXXN1+TXV | TMLE120C20MP11 | 40500 | 40000 | 15.2 | 12 | 8.1 | 2.14 | 64 | 50 | 210850652
JOHNSON CONTROLS | THF2B42T21 | XAHD48FBCN1 | TMLE130D20MP11 | 41000 | 40500 | 15.2 | 11.7 | 8.1 | 2.14 | 65 | 50 | 210850651
JOHNSON CONTROLS | THF2B42T21 | XAHC48FXXN1+TXV | TM8V080C16MP12 | 40000 | 39500 | 16 | 11.7 | 8.1 | 2.12 | 66 | 52 | 210850649
JOHNSON CONTROLS | THF2B42T21 | XAHD48FXXN1+TXV | TP9C100C16MP13 | 40500 | 40000 | 16 | 11.7 | 8.1 | 2.12 | 64 | 49 | 210850645
JOHNSON CONTROLS | THF2B36T21 | XAHC36DXXN1+JMVT16CC2N1+TXV |  | 35200 | 34200 | 15.2 | 11.7 | 8.1 | 2.1 | 65 | 51 | 210850624
JOHNSON CONTROLS | THF2B24T21 | XAFC30CBAN1 | TMLE120C16MP11 | 24000 | 22400 | 16 | 11.7 | 8.1 | 2.04 | 63 | 47 | 210850612
JOHNSON CONTROLS | THF2B24T21 | XAHC30CXXN1+TXV | TM9E080C16MP12 | 23800 | 22400 | 15.2 | 11.7 | 8.1 | 2.12 | 64 | 50 | 210850610
JOHNSON CONTROLS | THF2B60T21 | XAFC60HXXN1+TXV | TMLE100C20MP11 | 54500 | 56000 | 15.2 | 11 | 8.1 | 2.24 | 68 | 55 | 210850604
JOHNSON CONTROLS | THF2B60T21 | XAHC60HXXN1+TXV | TPLC100C20MP13 | 54500 | 58000 | 15.2 | 11 | 8.1 | 2.02 | 66 | 53 | 210850602
JOHNSON CONTROLS | THF2B60T21 | XAUD60HXXN1+TXV | TM9E100C20MP12 | 55500 | 56500 | 15.2 | 11 | 8.1 | 2.22 | 68 | 56 | 210850601
JOHNSON CONTROLS | THF2B30T21 | XAFC36DXXN1+TXV | TMLE080C16MP11 | 30000 | 28400 | 16 | 11.7 | 8.1 | 2.1 | 65 | 51 | 210850597
JOHNSON CONTROLS | THF2B48T21 | XAHC60HXXN1+TXV | TL8E080C16UH11 | 45500 | 44000 | 16 | 11.7 | 8.1 | 2.44 | 69 | 56 | 210850586
JOHNSON CONTROLS | THF2B48T21 | XAHC60HXXN1+TXV | TM8E080C16MP11 | 45500 | 44000 | 16 | 11.7 | 8.1 | 2.48 | 69 | 56 | 210850585
JOHNSON CONTROLS | THF2B48T21 | XAHD60HXXN1+TXV | TP9C120D20MP13 | 46000 | 44500 | 16 | 11.7 | 8.1 | 2.46 | 69 | 56 | 210850579
JOHNSON CONTROLS | THF2B48T21 | XAUC60GXXN1+JMET12CS2N1+TXV |  | 45000 | 46500 | 15.2 | 11.7 | 8.1 | 2.4 | 68 | 55 | 210850578
JOHNSON CONTROLS | THF2B48T21 | XAFC60GXXN1+TXV | TL9E100C20UH11 | 45000 | 47500 | 15.2 | 11 | 8.1 | 2.36 | 67 | 54 | 210850576
JOHNSON CONTROLS | THF2B48T21 | XAFD60GXXN1+TXV | TP9C120D20MP13 | 45500 | 47500 | 15.2 | 11 | 8.1 | 2.36 | 67 | 54 | 210850565
JOHNSON CONTROLS | THF2B42T21 | XAHC48FBCN1 | TM8E080C20MP11 | 40500 | 40000 | 15.2 | 12 | 8.1 | 2.14 | 65 | 51 | 210850560
JOHNSON CONTROLS | THF2B42T21 | XAFD48FXXN1+TXV | TM8E100C16MP11 | 40500 | 40500 | 15.2 | 11 | 8.1 | 2.02 | 64 | 49 | 210850559
JOHNSON CONTROLS | THF2B42T21 | XAHD48FXXN1+TXV | TM8V080C16MP12 | 40500 | 40000 | 15.2 | 11.7 | 8.1 | 2.12 | 65 | 51 | 210850557
JOHNSON CONTROLS | THF2B36T21 | XAUC48FXXN1+JMET16CS2N1+TXV |  | 34800 | 33800 | 15.2 | 11.7 | 8.1 | 2.06 | 65 | 51 | 210850544
JOHNSON CONTROLS | THF2B36T21 | XAFC48FBCN1+JMVT17CC2N1 |  | 35800 | 34600 | 15.2 | 11.7 | 8.1 | 2.06 | 65 | 51 | 210850543
JOHNSON CONTROLS | THF2B42T21 | XAFD48FXXN1+TXV | TM8Y120C20MP11 | 40500 | 40000 | 15.2 | 11.7 | 8.1 | 2.04 | 64 | 49 | 210848783
JOHNSON CONTROLS | THF2B42T21 | XAHD48FXXN1+TXV | TM9E080C20MP12 | 40500 | 40000 | 15.2 | 12 | 8.1 | 2.12 | 64 | 50 | 210848782
JOHNSON CONTROLS | THF2B36T21 | XAFD48FXXN1+TXV | TP9C120D20MP13 | 35600 | 34800 | 15.2 | 11 | 8.1 | 2.02 | 65 | 51 | 210848756
JOHNSON CONTROLS | THF2B30T21 | XAFD48FXXN1+TXV | TM8V080C16MP12 | 30000 | 29000 | 15.2 | 11.7 | 8.1 | 2.14 | 64 | 50 | 210848773
JOHNSON CONTROLS | THF2B60T21 | XAHC60HXXN1+TXV | TMLE100C20MP11 | 54500 | 58000 | 15.2 | 11 | 8.1 | 2.02 | 66 | 53 | 210848734
JOHNSON CONTROLS | THF2B60T21 | XAHD60JXXN1+TXV | TMLE130D20MP11 | 55000 | 58000 | 15.2 | 11 | 8.1 | 2.02 | 66 | 52 | 210848730
JOHNSON CONTROLS | THF2B30T21 | XAHC36DXXN1+JMET16CS2N1+TXV |  | 29400 | 27800 | 16 | 11.7 | 8.1 | 2.08 | 64 | 50 | 210848728
JOHNSON CONTROLS | THF2B30T21 | XAFC36DXXN1+TXV | TPLC080C16MP13 | 30000 | 28800 | 16 | 11.7 | 8.1 | 2.1 | 65 | 50 | 210848722
JOHNSON CONTROLS | THF2B48T21 | XAFC60GXXN1+TXV | TM8E100C16MP11 | 45000 | 47500 | 15.2 | 10.5 | 8.1 | 2.34 | 67 | 54 | 210847864
JOHNSON CONTROLS | THF2B42T21 | XAHC48FXXN1+JMET12CS2N1+TXV |  | 40500 | 39500 | 16 | 12 | 8.1 | 2.16 | 64 | 49 | 210847855
JOHNSON CONTROLS | THF2B42T21 | XAHC48FBCN1 | TM8E100B12MP11 | 39500 | 39500 | 16 | 12 | 8.1 | 2.04 | 62 | 47 | 210847853
JOHNSON CONTROLS | THF2B42T21 | XAHD48FXXN1+TXV | TM8E120C16MP11 | 40500 | 40500 | 16 | 11.7 | 8.1 | 2.14 | 65 | 51 | 210847851
JOHNSON CONTROLS | THF2B42T21 | XAHD48FBCN1 | TM8E120C20MP11 | 40500 | 40000 | 15.2 | 12 | 8.1 | 2.14 | 64 | 50 | 210847850
JOHNSON CONTROLS | THF2B42T21 | XAHC48FXXN1+TXV | TM8Y120C20MP11 | 40500 | 40000 | 16 | 12 | 8.1 | 2.12 | 65 | 51 | 210847849
JOHNSON CONTROLS | THF2B42T21 | XAFD48FXXN1+TXV | TM9E120D20MP12 | 40500 | 40000 | 15.2 | 11.7 | 8.1 | 2.04 | 63 | 48 | 210847848
JOHNSON CONTROLS | THF2B36T21 | XAFC48FBCN1+JMET12CS2N1 |  | 35400 | 34400 | 15.2 | 11.7 | 8.1 | 2.04 | 65 | 51 | 210847835
JOHNSON CONTROLS | THF2B24T21 | XAHC36DBAN1 | TMLE120C16MP11 | 24000 | 21200 | 16 | 11.7 | 8.1 | 2.2 | 66 | 52 | 210847823
JOHNSON CONTROLS | THF2B24T21 | XAFC30CXXN1+TXV | TM8E080C16MP11 | 23800 | 22400 | 16 | 11.7 | 8.1 | 2.04 | 63 | 47 | 210847814
JOHNSON CONTROLS | THF2B60T21 | XAFD60HXXN1+TXV | TM8E130D20MP11 | 56000 | 57000 | 15.2 | 11.7 | 8.1 | 2.18 | 68 | 54 | 210847806
JOHNSON CONTROLS | THF2B60T21 | XAUD60HXXN1+TXV | TP9C120D20MP13 | 55000 | 56000 | 15.2 | 11 | 8.1 | 2.22 | 68 | 55 | 210847805
JOHNSON CONTROLS | THF2B60T21 | XAHD60JXXN1+TXV | TM9V120D20MP12 | 55000 | 58000 | 15.2 | 11 | 8.1 | 2.02 | 66 | 52 | 210847802
JOHNSON CONTROLS | THF2B48T21 | XAHC60HXXN1+TXV | TMLV120C20MP12 | 46000 | 44500 | 16 | 11.7 | 8.1 | 2.46 | 69 | 56 | 210851430
JOHNSON CONTROLS | THF2B48T21 | XAHC60HXXN1+TXV | TM9E080C16MP12 | 45000 | 44000 | 16 | 11.7 | 8.1 | 2.46 | 69 | 57 | 210851426
JOHNSON CONTROLS | THF2B48T21 | XAHC60HXXN1+TXV | TM9V080B12MP12 | 45000 | 44000 | 15.2 | 11 | 8.1 | 2.44 | 69 | 57 | 210851425
JOHNSON CONTROLS | THF2B48T21 | XAFD60GXXN1+TXV | TM8Y100C16MP11 | 45000 | 47000 | 15.2 | 11 | 8.1 | 2.34 | 68 | 55 | 210851418
JOHNSON CONTROLS | THF2B42T21 | XAFC48FXXN1+TXV | TM8Y100C16MP11 | 40000 | 39500 | 15.2 | 11.7 | 8.1 | 2.04 | 63 | 49 | 210851414
JOHNSON CONTROLS | THF2B48T21 | XAFC60GBCN1 | TMLE080C16MP11 | 45000 | 47500 | 15.2 | 10.5 | 8.1 | 2.34 | 67 | 54 | 210851409
JOHNSON CONTROLS | THF2B48T21 | XAFC60GBCN1 | TMLE080C20MP11 | 45500 | 48000 | 15.2 | 10.5 | 8.1 | 2.3 | 67 | 54 | 210851408
JOHNSON CONTROLS | THF2B48T21 | XAFC60GBCN1 | TM8E120C16MP11 | 45000 | 47500 | 15.2 | 10.5 | 8.1 | 2.34 | 67 | 54 | 210851404
JOHNSON CONTROLS | THF2B42T21 | XAHC48FBCN1 | TM8E080C16MP11 | 40500 | 40500 | 16 | 11.7 | 8.1 | 2.12 | 65 | 51 | 210851396
JOHNSON CONTROLS | THF2B42T21 | XAFD48FXXN1+TXV | TM8E100C20MP11 | 40500 | 40000 | 15.2 | 11.7 | 8.1 | 2.04 | 64 | 49 | 210851395
JOHNSON CONTROLS | THF2B42T21 | XAUC48FXXN1+TXV | TM8Y080C16MP11 | 40000 | 39500 | 15.2 | 11.7 | 8.1 | 2.04 | 63 | 49 | 210851391
JOHNSON CONTROLS | THF2B42T21 | XAHC48FXXN1+TXV | TM9E080C16MP12 | 40500 | 40500 | 16 | 11.7 | 8.1 | 2.1 | 65 | 51 | 210851390
JOHNSON CONTROLS | THF2B30T21 | XAFC48FXXN1+TXV | TL9E080C16UH11 | 29800 | 28600 | 15.2 | 11.7 | 8.1 | 2.1 | 64 | 49 | 210851385
JOHNSON CONTROLS | THF2B30T21 | XAFC48FXXN1+TXV | TM8V080C16MP12 | 30000 | 29000 | 15.2 | 11.7 | 8.1 | 2.14 | 64 | 50 | 210851380
JOHNSON CONTROLS | THF2B48T21 | XAFD60GXXN1+TXV | TMLE080C20MP11 | 45500 | 47500 | 15.2 | 10.5 | 8.1 | 2.32 | 68 | 55 | 210846950
JOHNSON CONTROLS | THF2B48T21 | XAFC60GXXN1+TXV | TMLE100C16MP11 | 45000 | 47500 | 15.2 | 10.5 | 8.1 | 2.34 | 67 | 54 | 210846949
JOHNSON CONTROLS | THF2B42T21 | XAHC48FXXN1+JMVT16CC2N1+TXV |  | 41000 | 40000 | 16 | 12 | 8.1 | 2.18 | 64 | 49 | 210846939
JOHNSON CONTROLS | THF2B42T21 | XAHC48FBCN1 | TMLE100B12MP11 | 39500 | 39500 | 16 | 12 | 8.1 | 2.04 | 62 | 47 | 210846938
JOHNSON CONTROLS | THF2B42T21 | XAUC48FXXN1+TXV | TM8E100C20MP11 | 40500 | 40000 | 15.2 | 11.7 | 8.1 | 2.04 | 64 | 49 | 210846937
JOHNSON CONTROLS | THF2B42T21 | XAHD48FXXN1+TXV | TMLE120C16MP11 | 40500 | 40500 | 16 | 11.7 | 8.1 | 2.14 | 65 | 51 | 210846936
JOHNSON CONTROLS | THF2B42T21 | XAHD48FBCN1 | TMLE120C20MP11 | 40500 | 40000 | 15.2 | 12 | 8.1 | 2.14 | 64 | 50 | 210846935
JOHNSON CONTROLS | THF2B42T21 | XAUC48FXXN1+TXV | TP9C100C16MP13 | 40000 | 39500 | 15.2 | 11.7 | 8.1 | 2.06 | 64 | 49 | 210846932
JOHNSON CONTROLS | THF2B42T21 | XAHD48FXXN1+TXV | TM9Y100C20MP11 | 40500 | 40500 | 15.2 | 11.7 | 8.1 | 2.08 | 64 | 50 | 210846930
JOHNSON CONTROLS | THF2B36T21 | XAUC48FXXN1+JMET12CS2N1+TXV |  | 35400 | 34400 | 15.2 | 11.7 | 8.1 | 2.04 | 65 | 51 | 210846919
JOHNSON CONTROLS | THF2B36T21 | XAFD48FXXN1+JMVT20DC2N1+TXV |  | 36000 | 34400 | 15.2 | 12 | 8.1 | 2.08 | 65 | 51 | 210846918
JOHNSON CONTROLS | THF2B24T21 | XAFC36DXXN1+TXV | TM8E100C16MP11 | 24000 | 22400 | 15.2 | 11.7 | 8.1 | 1.96 | 60 | 44 | 210846908
JOHNSON CONTROLS | THF2B24T21 | XAFC30CXXN1+TXV | TMLE080C16MP11 | 23800 | 22400 | 16 | 11.7 | 8.1 | 2.04 | 63 | 47 | 210846899
JOHNSON CONTROLS | THF2B60T21 | XAFD60HXXN1+TXV | TMLE130D20MP11 | 56000 | 57000 | 15.2 | 11.7 | 8.1 | 2.18 | 68 | 54 | 210846892
JOHNSON CONTROLS | THF2B60T21 | XAFC60HXXN1+TXV | TM9E100C20MP12 | 54500 | 55500 | 15.2 | 11 | 8.1 | 2.24 | 68 | 56 | 210846891
JOHNSON CONTROLS | THF2B60T21 | XAFD60HXXN1+TXV | TM9V120D20MP12 | 55000 | 56000 | 15.2 | 11 | 8.1 | 2.22 | 68 | 55 | 210846889
JOHNSON CONTROLS | THF2B60T21 | XAHD60JXXN1+TXV | TP9C120D20MP13 | 55000 | 58000 | 15.2 | 11 | 8.1 | 2.02 | 66 | 52 | 210846887
JOHNSON CONTROLS | THF2B24T21 | XAHC30CBAN1 | TMLE100C16MP11 | 23800 | 22400 | 15.2 | 11.7 | 8.1 | 2.1 | 64 | 50 | 210847010
JOHNSON CONTROLS | THF2B30T21 | XAFC48FXXN1+TXV | TM9V100C16MP12 | 30000 | 28600 | 15.2 | 11.7 | 8.1 | 2.12 | 64 | 50 | 210847004
JOHNSON CONTROLS | THF2B30T21 | XAFD48FXXN1+TXV | TM9Y120D20MP11 | 30000 | 28800 | 15.2 | 11.7 | 8.1 | 2.12 | 64 | 49 | 210847002
JOHNSON CONTROLS | THF2B60T21 | XAFD60HXXN1+TXV | TM8E100C20MP11 | 54500 | 56000 | 15.2 | 11 | 8.1 | 2.24 | 68 | 55 | 210847001
JOHNSON CONTROLS | THF2B60T21 | XAFD60JXXN1+TXV | TMLE130D20MP11 | 56000 | 56500 | 15.2 | 11.7 | 8.1 | 2.2 | 68 | 55 | 210846997
JOHNSON CONTROLS | THF2B60T21 | XAHD60HXXN1+TXV | TM8Y100C20MP11 | 54500 | 58000 | 15.2 | 11 | 8.1 | 2 | 66 | 53 | 210846991
JOHNSON CONTROLS | THF2B42T21 | XAFD48FXXN1+TXV | TM8Y100C20MP11 | 40500 | 40000 | 15.2 | 11.7 | 8.1 | 2.04 | 64 | 49 | 210846985
JOHNSON CONTROLS | THF2B30T21 | XAFC36DXXN1+TXV | TM8E100C16MP11 | 30000 | 28600 | 16 | 11.7 | 8.1 | 2.12 | 65 | 51 | 210846981
JOHNSON CONTROLS | THF2B42T21 | XAUC48FXXN1+TXV | TMLE100C20MP11 | 40500 | 40000 | 15.2 | 11.7 | 8.1 | 2.04 | 64 | 49 | 210851503
JOHNSON CONTROLS | THF2B42T21 | XAHD48FBCN1 | TMLE120C16MP11 | 40500 | 40500 | 16 | 11.7 | 8.1 | 2.14 | 65 | 51 | 210851502
JOHNSON CONTROLS | THF2B42T21 | XAFD48FXXN1+TXV | TMLE120C20MP11 | 40500 | 40000 | 15.2 | 11.7 | 8.1 | 2.06 | 64 | 49 | 210851501
JOHNSON CONTROLS | THF2B42T21 | XAHC48FXXN1+TXV | TP9C080B12MP13 | 39500 | 39500 | 15.2 | 11.7 | 8.1 | 2.06 | 64 | 49 | 210851498
JOHNSON CONTROLS | THF2B42T21 | XAFC48FXXN1+TXV | TP9C100C16MP13 | 40000 | 39500 | 15.2 | 11.7 | 8.1 | 2.06 | 64 | 49 | 210851497
JOHNSON CONTROLS | THF2B24T21 | XAFC36DBAN1 | TM8E100C16MP11 | 24000 | 22400 | 15.2 | 11.7 | 8.1 | 1.96 | 60 | 44 | 210851474
JOHNSON CONTROLS | THF2B24T21 | XAHC36DXXN1+TXV | TM8E120C16MP11 | 24000 | 21200 | 16 | 11.7 | 8.1 | 2.2 | 66 | 52 | 210851473
JOHNSON CONTROLS | THF2B24T21 | XAFC30CXXN1+JMET16CS2N1+TXV |  | 24000 | 22200 | 16 | 12 | 8.1 | 2.08 | 63 | 48 | 210851467
JOHNSON CONTROLS | THF2B24T21 | XAFC30CBAN1 | TMLE080C16MP11 | 23800 | 22400 | 16 | 11.7 | 8.1 | 2.04 | 63 | 47 | 210851465
JOHNSON CONTROLS | THF2B24T21 | XAHC30CXXN1+TXV | TMLE120C16MP11 | 23800 | 22400 | 15.2 | 11.7 | 8.1 | 2.12 | 64 | 50 | 210851464
JOHNSON CONTROLS | THF2B30T21 | XAFD48FXXN1+TXV | TP9C080C16MP13 | 30000 | 29200 | 15.2 | 11.5 | 8.1 | 2.12 | 64 | 50 | 210851460
JOHNSON CONTROLS | THF2B60T21 | XAUD60HXXN1+TXV | TM8E130D20MP11 | 56000 | 57000 | 15.2 | 11.7 | 8.1 | 2.18 | 68 | 54 | 210851458
JOHNSON CONTROLS | THF2B60T21 | XAFD60HXXN1+TXV | TM8Y120C20MP11 | 55000 | 56500 | 15.2 | 11 | 8.1 | 2.22 | 68 | 56 | 210851457
JOHNSON CONTROLS | THF2B30T21 | XAFD48FXXN1+TXV | TL9E080C16UH11 | 29800 | 28600 | 15.2 | 11.7 | 8.1 | 2.1 | 64 | 49 | 210848901
JOHNSON CONTROLS | THF2B36T21 | XAFC48FBCN1 | TM8Y120C20MP11 | 35400 | 34800 | 15.2 | 11 | 8.1 | 2.02 | 66 | 52 | 210848880
JOHNSON CONTROLS | THF2B48T21 | XAUC60GXXN1+TXV | TM8Y100C20MP11 | 45500 | 48000 | 15.2 | 10.5 | 8.1 | 2.3 | 68 | 55 | 210848013
JOHNSON CONTROLS | THF2B42T21 | XAFC48FXXN1+TXV | TM8Y100C20MP11 | 40500 | 40000 | 15.2 | 11.7 | 8.1 | 2.04 | 64 | 49 | 210848011
JOHNSON CONTROLS | THF2B48T21 | XAHD60HXXN1+TXV | TM8Y100C20MP11 | 45500 | 44000 | 16 | 11.7 | 8.1 | 2.48 | 69 | 57 | 210848007
JOHNSON CONTROLS | THF2B42T21 | XAFC48FXXN1+TXV | TMLE080C16MP11 | 40500 | 40500 | 15.2 | 11 | 8.1 | 2 | 64 | 49 | 210847989
JOHNSON CONTROLS | THF2B42T21 | XAHD48FBCN1 | TMLE100C16MP11 | 40500 | 40500 | 16 | 11.7 | 8.1 | 2.12 | 65 | 51 | 210847988
JOHNSON CONTROLS | THF2B42T21 | XAHD48FXXN1+TXV | TPLC100C16MP13 | 40500 | 40000 | 15.2 | 11.7 | 8.1 | 2.12 | 65 | 51 | 210847986
JOHNSON CONTROLS | THF2B42T21 | XAFC48FXXN1+TXV | TM8Y120C20MP11 | 40500 | 40000 | 15.2 | 11.7 | 8.1 | 2.04 | 64 | 49 | 210847985
JOHNSON CONTROLS | THF2B42T21 | XAUC48FXXN1+TXV | TM9E080C20MP12 | 40500 | 40000 | 15.2 | 11.7 | 8.1 | 2.04 | 64 | 49 | 210847984
JOHNSON CONTROLS | THF2B42T21 | XAHC48FXXN1+TXV | TP9C080C16MP13 | 40000 | 40000 | 15.2 | 11.7 | 8.1 | 2.06 | 63 | 48 | 210847980
JOHNSON CONTROLS | THF2B30T21 | XAFD48FXXN1+TXV | TM9E100C16MP12 | 30000 | 29200 | 15.2 | 11.7 | 8.1 | 2.12 | 64 | 50 | 210847969
JOHNSON CONTROLS | THF2B36T21 | XAUC48FXXN1+TXV | TM8Y120C20MP11 | 35400 | 34800 | 15.2 | 11 | 8.1 | 2.02 | 66 | 52 | 210847955
JOHNSON CONTROLS | THF2B24T21 | XAHC36DXXN1+TXV | TL9E080C16UH11 | 24000 | 21200 | 15.2 | 11.7 | 8.1 | 2.18 | 66 | 52 | 210847943
JOHNSON CONTROLS | THF2B24T21 | XAFC30CXXN1+TXV | TL9E080C16UH11 | 24000 | 22400 | 15.2 | 11.7 | 8.1 | 2.06 | 63 | 48 | 210847101
JOHNSON CONTROLS | THF2B24T21 | XAHC30CBAN1 | TM8E080C16MP11 | 23600 | 22400 | 15.2 | 11.7 | 8.1 | 2.12 | 64 | 50 | 210847099
JOHNSON CONTROLS | THF2B24T21 | XAFC30CXXN1+TXV | TM8E120C16MP11 | 24000 | 22400 | 16 | 11.7 | 8.1 | 2.04 | 63 | 47 | 210847098
JOHNSON CONTROLS | THF2B60T21 | XAHC60HXXN1+TXV | TM8V120C20MP12 | 54500 | 58000 | 15.2 | 11 | 8.1 | 2.02 | 66 | 53 | 210847088
JOHNSON CONTROLS | THF2B30T21 | XAFC36DXXN1+JMVT16CC2N1+TXV |  | 30000 | 28200 | 16 | 12 | 8.1 | 2.16 | 65 | 50 | 210847085
JOHNSON CONTROLS | THF2B30T21 | XAFC36DXXN1+TXV | TM8E120C16MP11 | 30000 | 28600 | 16 | 11.7 | 8.1 | 2.12 | 65 | 51 | 210847082
JOHNSON CONTROLS | THF2B36T21 | XAFC36DBCN1+JMVT17CC2N1 |  | 35600 | 34600 | 15.2 | 11.7 | 8.1 | 2 | 63 | 48 | 210847080
JOHNSON CONTROLS | THF2B48T21 | XAFC60HXXN1+TXV | TM9E100C20MP12 | 45500 | 43500 | 15.2 | 11.7 | 8.1 | 2.3 | 68 | 55 | 210847066
JOHNSON CONTROLS | THF2B48T21 | XAHC60HXXN1+TXV | TM9Y080C16MP11 | 45000 | 44000 | 15.2 | 11.7 | 8.1 | 2.46 | 69 | 57 | 210847064
JOHNSON CONTROLS | THF2B48T21 | XAFC60GXXN1+TXV | TM8Y120C20MP11 | 45500 | 48000 | 15.2 | 10.5 | 8.1 | 2.3 | 68 | 55 | 210847057
JOHNSON CONTROLS | THF2B42T21 | XAHC48FXXN1+JMVT17CC2N1+TXV |  | 41000 | 40000 | 16 | 12 | 8.1 | 2.18 | 64 | 49 | 210847048
JOHNSON CONTROLS | THF2B42T21 | XAHD48FXXN1+TXV | TL8E100C20UH11 | 41000 | 40500 | 16 | 11.7 | 8.1 | 2.14 | 65 | 50 | 210847047
JOHNSON CONTROLS | THF2B42T21 | XAHD48FXXN1+TXV | TMLE080C16MP11 | 40500 | 40500 | 16 | 11.7 | 8.1 | 2.12 | 65 | 51 | 210847046
JOHNSON CONTROLS | THF2B42T21 | XAFC48FXXN1+TXV | TMLE080C20MP11 | 40500 | 40000 | 15.2 | 11.7 | 8.1 | 2.04 | 64 | 50 | 210847045
JOHNSON CONTROLS | THF2B42T21 | XAHC48FXXN1+TXV | TMLE100C20MP11 | 40500 | 40000 | 15.2 | 12 | 8.1 | 2.14 | 65 | 51 | 210847043
JOHNSON CONTROLS | THF2B42T21 | XAFC48FXXN1+TXV | TMLE120C20MP11 | 40500 | 40000 | 15.2 | 11.7 | 8.1 | 2.04 | 64 | 49 | 210847042
JOHNSON CONTROLS | THF2B42T21 | XAFD48FXXN1+TXV | TM9V120D20MP12 | 40500 | 40000 | 15.2 | 11.7 | 8.1 | 2.06 | 64 | 49 | 210847039
JOHNSON CONTROLS | THF2B30T21 | XAUC48FXXN1+TXV | TP9C080C16MP13 | 30000 | 29200 | 15.2 | 11.5 | 8.1 | 2.1 | 64 | 50 | 210848851
JOHNSON CONTROLS | THF2B60T21 | XAFD60HXXN1+TXV | TM8E080C20MP11 | 54500 | 56000 | 15.2 | 11 | 8.1 | 2.22 | 68 | 55 | 210848848
JOHNSON CONTROLS | THF2B60T21 | XAFD60JXXN1+TXV | TL8E100C20UH11 | 54000 | 55000 | 15.2 | 11.7 | 8.1 | 2.28 | 69 | 56 | 210848844
JOHNSON CONTROLS | THF2B60T21 | XAFD60JXXN1+TXV | TM9V120D20MP12 | 55000 | 56000 | 15.2 | 11.7 | 8.1 | 2.24 | 68 | 55 | 210848843
JOHNSON CONTROLS | THF2B60T21 | XAUD60HXXN1+JMVT20DC2N1+TXV |  | 57000 | 56000 | 16 | 11.7 | 8.1 | 2.22 | 68 | 55 | 210848830
JOHNSON CONTROLS | THF2B48T21 | XAHC60HXXN1+JMVT17CC2N1+TXV |  | 46500 | 44500 | 16 | 11.7 | 8.1 | 2.46 | 69 | 56 | 210848820
JOHNSON CONTROLS | THF2B48T21 | XAUD60HXXN1+TXV | TL9E100C20UH11 | 45500 | 44000 | 15.2 | 11.7 | 8.1 | 2.28 | 67 | 54 | 210848819
JOHNSON CONTROLS | THF2B48T21 | XAHD60HXXN1+TXV | TM8E080C20MP11 | 46000 | 45000 | 16 | 11.7 | 8.1 | 2.42 | 68 | 56 | 210848818
JOHNSON CONTROLS | THF2B48T21 | XAHD60HXXN1+TXV | TM8E120C16MP11 | 45500 | 44000 | 16 | 11.7 | 8.1 | 2.46 | 69 | 57 | 210848815
JOHNSON CONTROLS | THF2B48T21 | XAFD60HXXN1+TXV | TM8E120C20MP11 | 46000 | 44000 | 15.2 | 11.7 | 8.1 | 2.26 | 67 | 54 | 210848814
JOHNSON CONTROLS | THF2B48T21 | XAFD60HXXN1+TXV | TM8V100C20MP12 | 46500 | 45000 | 15.2 | 11 | 8.1 | 2.2 | 67 | 54 | 210848811
JOHNSON CONTROLS | THF2B48T21 | XAFD60HXXN1+TXV | TM9E100C20MP12 | 45500 | 43500 | 15.2 | 11.7 | 8.1 | 2.28 | 68 | 55 | 210848810
JOHNSON CONTROLS | THF2B48T21 | XAFD60GXXN1+JMET18DS2N1+TXV |  | 46000 | 47000 | 15.2 | 11.7 | 8.1 | 2.4 | 67 | 54 | 210848806
JOHNSON CONTROLS | THF2B48T21 | XAUD60GXXN1+JMVT20DC2N1+TXV |  | 45500 | 46500 | 15.2 | 11.7 | 8.1 | 2.42 | 67 | 54 | 210848805
JOHNSON CONTROLS | THF2B48T21 | XAFD60GXXN1+TXV | TL9E100C20UH11 | 45000 | 47000 | 15.2 | 11 | 8.1 | 2.36 | 68 | 55 | 210848803
JOHNSON CONTROLS | THF2B48T21 | XAFD60GBCN1 | TM9Y120D20MP11 | 45500 | 48000 | 15.2 | 10.5 | 8.1 | 2.28 | 68 | 55 | 210848793
JOHNSON CONTROLS | THF2B42T21 | XAHC48FXXN1+TXV | TL8E100C20UH11 | 41000 | 40500 | 16 | 11.7 | 8.1 | 2.14 | 65 | 50 | 210848790
JOHNSON CONTROLS | THF2B42T21 | XAFD48FXXN1+TXV | TM8E080C20MP11 | 40500 | 40000 | 15.2 | 11.7 | 8.1 | 2.06 | 64 | 50 | 210848788
JOHNSON CONTROLS | THF2B42T21 | XAHC48FBCN1 | TM8E120C16MP11 | 40500 | 40500 | 16 | 11.7 | 8.1 | 2.12 | 65 | 51 | 210848787
JOHNSON CONTROLS | THF2B42T21 | XAHC48FXXN1+TXV | TPLC120C20MP13 | 40500 | 40500 | 16 | 11.7 | 8.1 | 2.14 | 64 | 50 | 210848784
JOHNSON CONTROLS | THF2B24T21 | XAHC30CXXN1+TXV | TL8E080C16UH11 | 23800 | 22400 | 15.2 | 11.7 | 8.1 | 2.12 | 64 | 50 | 210847934
JOHNSON CONTROLS | THF2B30T21 | XAFC48FXXN1+TXV | TM9V080C16MP12 | 30000 | 29200 | 15.2 | 11.5 | 8.1 | 2.1 | 64 | 50 | 210847927
JOHNSON CONTROLS | THF2B60T21 | XAFD60HXXN1+TXV | TMLE080C20MP11 | 54500 | 56000 | 15.2 | 11 | 8.1 | 2.22 | 68 | 55 | 210847925
JOHNSON CONTROLS | THF2B60T21 | XAUD60HXXN1+TXV | TM9E080C20MP12 | 55500 | 56500 | 15.2 | 11 | 8.1 | 2.2 | 68 | 55 | 210847923
JOHNSON CONTROLS | THF2B60T21 | XAFD60JXXN1+TXV | TP9C120D20MP13 | 55000 | 56000 | 15.2 | 11.7 | 8.1 | 2.24 | 68 | 55 | 210847920
JOHNSON CONTROLS | THF2B30T21 | XAFC36DXXN1+TXV | TL8E080C16UH11 | 30000 | 28400 | 16 | 11.7 | 8.1 | 2.1 | 65 | 51 | 210847918
JOHNSON CONTROLS | THF2B48T21 | XAHD60HXXN1+TXV | TMLE100C20MP11 | 46000 | 44500 | 15.2 | 11.7 | 8.1 | 2.42 | 69 | 57 | 210847878
JOHNSON CONTROLS | THF2B48T21 | XAHC60HXXN1+TXV | TPLC100C16MP13 | 45500 | 44000 | 16 | 11.7 | 8.1 | 2.48 | 69 | 56 | 210847877
JOHNSON CONTROLS | THF2B48T21 | XAHC60HXXN1+TXV | TM9Y080B12MP11 | 45000 | 44500 | 15.2 | 11 | 8.1 | 2.4 | 69 | 57 | 210847872
JOHNSON CONTROLS | THF2B48T21 | XAFD60GXXN1+TXV | TL8E100C20UH11 | 45500 | 47000 | 15.2 | 11 | 8.1 | 2.38 | 68 | 55 | 210847867
JOHNSON CONTROLS | THF2B48T21 | XAFD60GXXN1+TXV | TM8E080C20MP11 | 45500 | 47500 | 15.2 | 10.5 | 8.1 | 2.32 | 68 | 55 | 210847865
JOHNSON CONTROLS | THF2B48T21 | XAHC60HXXN1+TXV | TM8V100C16MP12 | 45500 | 44000 | 16 | 11.7 | 8.1 | 2.48 | 69 | 56 | 210851526
JOHNSON CONTROLS | THF2B48T21 | XAHC60HXXN1+TXV | TP9C100C16MP13 | 45500 | 44000 | 16 | 11.7 | 8.1 | 2.46 | 69 | 56 | 210851522
JOHNSON CONTROLS | THF2B48T21 | XAHD60HXXN1+TXV | TM9Y120D20MP11 | 45500 | 44000 | 16 | 11.7 | 8.1 | 2.46 | 69 | 57 | 210851520
JOHNSON CONTROLS | THF2B48T21 | XAUD60GXXN1+TXV | TM8E080C20MP11 | 45500 | 47500 | 15.2 | 10.5 | 8.1 | 2.32 | 68 | 55 | 210851516
JOHNSON CONTROLS | THF2B48T21 | XAUC60GXXN1+TXV | TM8E100C16MP11 | 45000 | 47500 | 15.2 | 10.5 | 8.1 | 2.34 | 67 | 54 | 210851515
JOHNSON CONTROLS | THF2B42T21 | XAFC48FXXN1+JMET16CS2N1+TXV |  | 41000 | 40500 | 16 | 11.7 | 8.1 | 2.06 | 64 | 49 | 210851505
JOHNSON CONTROLS | THF2B48T21 | XAUC60GXXN1+TXV | TL8E100C20UH11 | 45000 | 47000 | 15.2 | 11 | 8.1 | 2.38 | 68 | 55 | 210848930
JOHNSON CONTROLS | THF2B42T21 | XAFC48FXXN1+JMVT17CC2N1+TXV |  | 41000 | 40000 | 16 | 12 | 8.1 | 2.08 | 63 | 48 | 210848915
JOHNSON CONTROLS | THF2B42T21 | XAHC48FXXN1+TXV | TL9E080C16UH11 | 40000 | 40000 | 16 | 11.7 | 8.1 | 2.08 | 64 | 50 | 210848914
JOHNSON CONTROLS | THF2B42T21 | XAFC48FXXN1+TXV | TM8E080C16MP11 | 40500 | 40500 | 15.2 | 11 | 8.1 | 2 | 64 | 49 | 210848913
JOHNSON CONTROLS | THF2B42T21 | XAHD48FBCN1 | TM8E100C16MP11 | 40500 | 40500 | 16 | 11.7 | 8.1 | 2.12 | 65 | 51 | 210848912
JOHNSON CONTROLS | THF2B42T21 | XAHD48FXXN1+TXV | TPLC080C16MP13 | 40500 | 40000 | 15.2 | 11.7 | 8.1 | 2.12 | 65 | 51 | 210848910
JOHNSON CONTROLS | THF2B42T21 | XAUC48FXXN1+TXV | TM9E080C16MP12 | 40500 | 40500 | 15.2 | 11.5 | 8.1 | 2 | 64 | 50 | 210848909
JOHNSON CONTROLS | THF2B42T21 | XAHD48FXXN1+TXV | TM9E100C16MP12 | 40500 | 40500 | 16 | 11 | 8.1 | 2.1 | 66 | 52 | 210848907
JOHNSON CONTROLS | THF2B42T21 | XAHC48FXXN1+TXV | TM9V080C16MP12 | 40000 | 40000 | 15.2 | 11.7 | 8.1 | 2.06 | 63 | 48 | 210848905
JOHNSON CONTROLS | THF2B30T21 | XAFC48FXXN1+JMVT16CC2N1+TXV |  | 30000 | 28600 | 16 | 12 | 8.1 | 2.18 | 64 | 50 | 210848902
JOHNSON CONTROLS | THF2B24T21 | XAFC36DBAN1+JMET16CS2N1 |  | 24000 | 22200 | 16 | 12 | 8.1 | 1.98 | 59 | 43 | 210851574
JOHNSON CONTROLS | THF2B24T21 | XAFC30CXXN1+TXV | TMLE100C16MP11 | 24000 | 22400 | 16 | 11.7 | 8.1 | 2.04 | 63 | 47 | 210851566
JOHNSON CONTROLS | THF2B60T21 | XAHD60HXXN1+TXV | TM9E080C20MP12 | 55000 | 58000 | 15.2 | 11 | 8.1 | 2.02 | 66 | 53 | 210851555
JOHNSON CONTROLS | THF2B60T21 | XAFD60JXXN1+TXV | TMLE100C20MP11 | 55000 | 56500 | 15.2 | 11 | 8.1 | 2.2 | 68 | 55 | 210851553
JOHNSON CONTROLS | THF2B60T21 | XAFD60JBCN1 | TMLE130D20MP11 | 56000 | 56500 | 15.2 | 11.7 | 8.1 | 2.2 | 68 | 55 | 210851552
JOHNSON CONTROLS | THF2B30T21 | XAFC36DXXN1+TXV | TL9E080C16UH11 | 30000 | 28600 | 16 | 11.7 | 8.1 | 2.1 | 65 | 51 | 210851549
JOHNSON CONTROLS | THF2B48T21 | XAFD60HXXN1+JMET18DS2N1+TXV |  | 46500 | 44000 | 16 | 11.7 | 8.1 | 2.3 | 67 | 54 | 210851531
JOHNSON CONTROLS | THF2B48T21 | XAFD60HXXN1+TXV | TM9E080C20MP12 | 45500 | 43500 | 15.2 | 11.7 | 8.1 | 2.28 | 68 | 55 | 210848969
JOHNSON CONTROLS | THF2B30T21 | XAFD48FXXN1+TXV | TM8Y100C16MP11 | 30000 | 28600 | 15.2 | 11.7 | 8.1 | 2.12 | 64 | 50 | 210848947
JOHNSON CONTROLS | THF2B36T21 | XAUC48FXXN1+TXV | TM8Y100C20MP11 | 35400 | 34800 | 15.2 | 11 | 8.1 | 2.02 | 66 | 52 | 210848946
JOHNSON CONTROLS | THF2B24T21 | XAHC36DXXN1+TXV | TM8Y100C16MP11 | 24000 | 21400 | 16 | 11.7 | 8.1 | 2.2 | 65 | 51 | 210848940
JOHNSON CONTROLS | THF2B48T21 | XAFC60GBCN1 | TM8Y100C20MP11 | 45500 | 48000 | 15.2 | 10.5 | 8.1 | 2.3 | 68 | 55 | 210848938
JOHNSON CONTROLS | THF2B60T21 | XAHD60JXXN1+TXV | TM8Y100C20MP11 | 54500 | 58000 | 15.2 | 11 | 8.1 | 2.02 | 66 | 53 | 210848935
JOHNSON CONTROLS | THF2B42T21 | XAHC48FXXN1+TXV | TM8E100C20MP11 | 40500 | 40000 | 15.2 | 12 | 8.1 | 2.14 | 65 | 51 | 210848087
JOHNSON CONTROLS | THF2B42T21 | XAFC48FXXN1+TXV | TM8E120C20MP11 | 40500 | 40000 | 15.2 | 11.7 | 8.1 | 2.04 | 64 | 49 | 210848086
JOHNSON CONTROLS | THF2B42T21 | XAHC48FXXN1+TXV | TM9Y100C16MP11 | 40000 | 40000 | 15.2 | 12 | 8.1 | 2.02 | 62 | 46 | 210848082
JOHNSON CONTROLS | THF2B36T21 | XAHD48FBCN1+JMVT20DC2N1 |  | 36000 | 34000 | 16 | 12 | 8.1 | 2.14 | 65 | 51 | 210848072
JOHNSON CONTROLS | THF2B24T21 | XAHC36DXXN1+JMET16CS2N1+TXV |  | 24000 | 21000 | 16 | 12 | 8.1 | 2.22 | 65 | 51 | 210848063
JOHNSON CONTROLS | THF2B24T21 | XAHC30CXXN1+JMET16CS2N1+TXV |  | 24000 | 22200 | 16 | 12 | 8.1 | 2.16 | 64 | 50 | 210848057
JOHNSON CONTROLS | THF2B24T21 | XAHC30CBAN1 | TM8E100C16MP11 | 23800 | 22400 | 15.2 | 11.7 | 8.1 | 2.1 | 64 | 50 | 210848054
JOHNSON CONTROLS | THF2B30T21 | XAUC48FXXN1+TXV | TP9C100C16MP13 | 30000 | 28600 | 15.2 | 11.7 | 8.1 | 2.12 | 64 | 50 | 210848049
JOHNSON CONTROLS | THF2B60T21 | XAUD60HXXN1+TXV | TMLE100C20MP11 | 54500 | 56000 | 15.2 | 11 | 8.1 | 2.24 | 68 | 55 | 210848046
JOHNSON CONTROLS | THF2B60T21 | XAFD60HXXN1+TXV | TM9E120D20MP12 | 54500 | 56500 | 15.2 | 11 | 8.1 | 2.2 | 68 | 56 | 210848044
JOHNSON CONTROLS | THF2B60T21 | XAFC60HXXN1+TXV | TM9Y100C20MP11 | 54000 | 56000 | 15.2 | 11 | 8.1 | 2.22 | 69 | 56 | 210848043
JOHNSON CONTROLS | THF2B60T21 | XAFD60JXXN1+TXV | TM8E130D20MP11 | 56000 | 56500 | 15.2 | 11.7 | 8.1 | 2.2 | 68 | 55 | 210848041
JOHNSON CONTROLS | THF2B60T21 | XAHD60JXXN1+TXV | TM9E100C20MP12 | 55000 | 58000 | 15.2 | 11 | 8.1 | 2 | 66 | 52 | 210848040
JOHNSON CONTROLS | THF2B48T21 | XAUC60GXXN1+TXV | TM8Y100C16MP11 | 45000 | 47000 | 15.2 | 11 | 8.1 | 2.34 | 68 | 55 | 210848036
JOHNSON CONTROLS | THF2B48T21 | XAHC60HXXN1+TXV | TM8Y100C16MP11 | 45500 | 44000 | 16 | 11.7 | 8.1 | 2.46 | 69 | 57 | 210848032
JOHNSON CONTROLS | THF2B24T21 | XAHC30CXXN1+TXV | TM8Y080B12MP11 | 23400 | 22200 | 15.2 | 11.7 | 8.1 | 2.1 | 64 | 50 | 210848029
JOHNSON CONTROLS | THF2B60T21 | XAFD60JXXN1+TXV | TM8Y100C20MP11 | 55000 | 56500 | 15.2 | 11 | 8.1 | 2.22 | 68 | 56 | 210848019
JOHNSON CONTROLS | THF2B42T21 | XAHC48FXXN1+TXV | TM8Y100C16MP11 | 40000 | 40000 | 16 | 11.7 | 8.1 | 2.12 | 65 | 51 | 210848017
JOHNSON CONTROLS | HL19B4821 | XAFC60HXXN1+TXV | TM8E120C16MP11 | 46500 | 47000 | 16 | 12 | 8.1 | 2.26 | 69 | 56 | 210846429
JOHNSON CONTROLS | THF2B48T21 | XAUD60GXXN1+TXV | TM8Y100C16MP11 | 45000 | 47000 | 15.2 | 11 | 8.1 | 2.34 | 68 | 55 | 210849084
JOHNSON CONTROLS | THF2B42T21 | XAUC48FXXN1+TXV | TM8Y100C16MP11 | 40000 | 39500 | 15.2 | 11.7 | 8.1 | 2.04 | 63 | 49 | 210849080
JOHNSON CONTROLS | THF2B42T21 | XAHD48FXXN1+TXV | TM8Y100C20MP11 | 40500 | 40000 | 16 | 12 | 8.1 | 2.16 | 65 | 51 | 210849079
JOHNSON CONTROLS | THF2B48T21 | XAFC60GXXN1+TXV | TM8E080C16MP11 | 45000 | 47500 | 15.2 | 10.5 | 8.1 | 2.34 | 67 | 54 | 210849076
JOHNSON CONTROLS | THF2B48T21 | XAFC60GXXN1+TXV | TM8E080C20MP11 | 45500 | 48000 | 15.2 | 10.5 | 8.1 | 2.3 | 67 | 54 | 210849075
JOHNSON CONTROLS | THF2B48T21 | XAFC60GBCN1 | TMLE120C16MP11 | 45000 | 47500 | 15.2 | 10.5 | 8.1 | 2.34 | 67 | 54 | 210849072
JOHNSON CONTROLS | THF2B48T21 | XAFD60GXXN1+TXV | TM8Y120C20MP11 | 45500 | 48000 | 15.2 | 10.5 | 8.1 | 2.3 | 68 | 55 | 210849068
JOHNSON CONTROLS | THF2B42T21 | XAHD48FXXN1+JMET18DS2N1+TXV |  | 41500 | 40000 | 16 | 12 | 8.1 | 2.2 | 66 | 52 | 210849066
JOHNSON CONTROLS | THF2B42T21 | XAFD48FBCN1 | TM8E100C20MP11 | 40500 | 40000 | 15.2 | 11.7 | 8.1 | 2.04 | 64 | 49 | 210849064
JOHNSON CONTROLS | THF2B42T21 | XAHD48FXXN1+TXV | TM8E100C20MP11 | 40500 | 40000 | 15.2 | 12 | 8.1 | 2.14 | 65 | 51 | 210849063
JOHNSON CONTROLS | THF2B42T21 | XAFC48FXXN1+TXV | TM8V080C16MP12 | 40000 | 39500 | 15.2 | 11.7 | 8.1 | 2.02 | 63 | 49 | 210849059
JOHNSON CONTROLS | THF2B42T21 | XAHD48FXXN1+TXV | TM8Y080C16MP11 | 40000 | 40000 | 16 | 12 | 8.1 | 2.06 | 63 | 48 | 210849058
JOHNSON CONTROLS | THF2B30T21 | XAUC48FXXN1+TXV | TL9E080C16UH11 | 29800 | 28600 | 15.2 | 11.7 | 8.1 | 2.1 | 64 | 49 | 210849054
JOHNSON CONTROLS | THF2B30T21 | XAFC48FXXN1+TXV | TPLC080C16MP13 | 30000 | 29200 | 15.2 | 11.7 | 8.1 | 2.14 | 64 | 50 | 210849049
JOHNSON CONTROLS | THF2B60T21 | XAFC60HXXN1+TXV | TM9E080C20MP12 | 54500 | 56000 | 15.2 | 11 | 8.1 | 2.24 | 68 | 55 | 210849008
JOHNSON CONTROLS | THF2B24T21 | XAHC30CXXN1+TXV | TMLE080C16MP11 | 23600 | 22400 | 15.2 | 11.7 | 8.1 | 2.12 | 64 | 50 | 210848142
JOHNSON CONTROLS | THF2B24T21 | XAHC30CXXN1+TXV | TM9E080B12MP12 | 23800 | 22600 | 15.2 | 11 | 8.1 | 2.1 | 64 | 50 | 210848140
JOHNSON CONTROLS | THF2B30T21 | XAFD48FXXN1+TXV | TP9C100C16MP13 | 30000 | 28600 | 15.2 | 11.7 | 8.1 | 2.12 | 64 | 50 | 210848135
JOHNSON CONTROLS | THF2B60T21 | XAHD60HXXN1+TXV | TMLE130D20MP11 | 55000 | 58000 | 15.2 | 11 | 8.1 | 2.02 | 66 | 53 | 210848133
JOHNSON CONTROLS | THF2B36T21 | XAFC36DXXN1+JMVT17CC2N1+TXV |  | 35600 | 34600 | 15.2 | 11.7 | 8.1 | 2 | 63 | 48 | 210848123
JOHNSON CONTROLS | THF2B48T21 | XAUC60GXXN1+TXV | TL9E100C20UH11 | 45000 | 47500 | 15.2 | 11 | 8.1 | 2.36 | 67 | 54 | 210848107
JOHNSON CONTROLS | THF2B48T21 | XAUD60GXXN1+TXV | TM9V120D20MP12 | 45500 | 47500 | 15.2 | 11 | 8.1 | 2.36 | 67 | 54 | 210848095
JOHNSON CONTROLS | THF2B42T21 | XAHD48FXXN1+TXV | TM8E080C16MP11 | 40500 | 40500 | 16 | 11.7 | 8.1 | 2.12 | 65 | 51 | 210848090
JOHNSON CONTROLS | THF2B42T21 | XAFC48FXXN1+TXV | TM8E080C20MP11 | 40500 | 40000 | 15.2 | 11.7 | 8.1 | 2.04 | 64 | 50 | 210848089
JOHNSON CONTROLS | THF2B30T21 | XAFC48FXXN1+TXV | TM8Y080C16MP11 | 30000 | 28600 | 15.2 | 11.7 | 8.1 | 2.12 | 64 | 50 | 210851679
JOHNSON CONTROLS | THF2B24T21 | XAFC30CXXN1+TXV | TL8E080C16UH11 | 24000 | 22400 | 15.2 | 11.7 | 8.1 | 2.02 | 63 | 47 | 210851655
JOHNSON CONTROLS | THF2B24T21 | XAFC30CBAN1 | TM8E120C16MP11 | 24000 | 22400 | 16 | 11.7 | 8.1 | 2.04 | 63 | 47 | 210851652
JOHNSON CONTROLS | THF2B60T21 | XAFC60HXXN1+TXV | TM8E100C20MP11 | 54500 | 56000 | 15.2 | 11 | 8.1 | 2.24 | 68 | 55 | 210851644
JOHNSON CONTROLS | THF2B60T21 | XAHC60HXXN1+TXV | TMLV120C20MP12 | 54500 | 58000 | 15.2 | 11 | 8.1 | 2.02 | 66 | 53 | 210851642
JOHNSON CONTROLS | THF2B30T21 | XAFC36DXXN1+JMET12CS2N1+TXV |  | 30000 | 28400 | 16 | 12 | 8.1 | 2.14 | 64 | 50 | 210851639
JOHNSON CONTROLS | THF2B30T21 | XAFC36DXXN1+TXV | TM8E080C16MP11 | 30000 | 28400 | 16 | 11.7 | 8.1 | 2.1 | 65 | 51 | 210851637
JOHNSON CONTROLS | THF2B30T21 | XAHC36DXXN1+TXV | TM8V080C16MP12 | 29400 | 28400 | 15.2 | 11 | 8.1 | 2.06 | 65 | 51 | 210851635
JOHNSON CONTROLS | THF2B48T21 | XAHD60HXXN1+TXV | TM9V120D20MP12 | 46000 | 44500 | 16 | 11.7 | 8.1 | 2.46 | 69 | 56 | 210851619
JOHNSON CONTROLS | THF2B48T21 | XAUC60GXXN1+TXV | TM8Y120C20MP11 | 45500 | 48000 | 15.2 | 10.5 | 8.1 | 2.3 | 68 | 55 | 210851612
JOHNSON CONTROLS | THF2B36T21 | XAFC48FXXN1+JMVT17CC2N1+TXV |  | 35800 | 34600 | 15.2 | 11.7 | 8.1 | 2.06 | 65 | 51 | 210851582
JOHNSON CONTROLS | THF2B36T21 | XAFC48FBCN1+JMET16CS2N1 |  | 34800 | 33800 | 15.2 | 11.7 | 8.1 | 2.06 | 65 | 51 | 210851583
JOHNSON CONTROLS | THF2B30T21 | XAFC48FXXN1+TXV | TM9E100C16MP12 | 30000 | 29200 | 15.2 | 11.7 | 8.1 | 2.12 | 64 | 50 | 210851588
JOHNSON CONTROLS | THF2B42T21 | XAHC48FXXN1+TXV | TM9E080C20MP12 | 40500 | 40000 | 15.2 | 12 | 8.1 | 2.12 | 64 | 50 | 210851594
JOHNSON CONTROLS | THF2B42T21 | XAUC48FXXN1+TXV | TM8E120C20MP11 | 40500 | 40000 | 15.2 | 11.7 | 8.1 | 2.04 | 64 | 49 | 210851596
JOHNSON CONTROLS | THF2B42T21 | XAHC48FBCN1 | TMLE100C20MP11 | 40500 | 40000 | 15.2 | 12 | 8.1 | 2.14 | 65 | 51 | 210851597
JOHNSON CONTROLS | THF2B42T21 | XAHC48FXXN1+TXV | TMLE080C20MP11 | 40500 | 40000 | 15.2 | 12 | 8.1 | 2.14 | 65 | 51 | 210851598
JOHNSON CONTROLS | THF2B42T21 | XAUC48FXXN1+TXV | TM8E080C20MP11 | 40500 | 40000 | 15.2 | 11.7 | 8.1 | 2.04 | 64 | 50 | 210851599
JOHNSON CONTROLS | THF2B42T21 | XAHD48FBCN1 | TMLE080C16MP11 | 40500 | 40500 | 16 | 11.7 | 8.1 | 2.12 | 65 | 51 | 210851600
JOHNSON CONTROLS | THF2B42T21 | XAFD48FXXN1+TXV | TL8E100C20UH11 | 41000 | 40500 | 15.2 | 11.7 | 8.1 | 2.04 | 63 | 48 | 210851601
JOHNSON CONTROLS | THF2B48T21 | XAFD60GXXN1+TXV | TM9V120D20MP12 | 45500 | 47500 | 15.2 | 11 | 8.1 | 2.36 | 67 | 54 | 210851604
JOHNSON CONTROLS | THF2B42T21 | XAHC48FXXN1+TXV | TM9Y100C20MP11 | 40500 | 40500 | 15.2 | 11.7 | 8.1 | 2.08 | 64 | 50 | 210847131
JOHNSON CONTROLS | THF2B42T21 | XAHD48FXXN1+TXV | TM9V080C16MP12 | 40000 | 40000 | 15.2 | 11.7 | 8.1 | 2.06 | 63 | 48 | 210847133
JOHNSON CONTROLS | THF2B42T21 | XAFD48FXXN1+TXV | TM9E100C16MP12 | 40500 | 40500 | 15.2 | 11 | 8.1 | 2 | 65 | 50 | 210847136
JOHNSON CONTROLS | THF2B42T21 | XAHD48FXXN1+TXV | TM8Y120C20MP11 | 40500 | 40000 | 16 | 12 | 8.1 | 2.16 | 65 | 51 | 210847137
JOHNSON CONTROLS | THF2B42T21 | XAHC48FXXN1+TXV | TPLC100C16MP13 | 40000 | 39500 | 16 | 11.7 | 8.1 | 2.12 | 66 | 52 | 210847138
JOHNSON CONTROLS | THF2B42T21 | XAHD48FXXN1+TXV | TM8E130D20MP11 | 41000 | 40500 | 15.2 | 11.7 | 8.1 | 2.14 | 65 | 50 | 210847139
JOHNSON CONTROLS | THF2B42T21 | XAFC48FXXN1+TXV | TM8E120C16MP11 | 40500 | 40500 | 15.2 | 11 | 8.1 | 2.02 | 64 | 49 | 210847141
JOHNSON CONTROLS | THF2B42T21 | XAFC48FXXN1+TXV | TM8E100C16MP11 | 40500 | 40500 | 15.2 | 11 | 8.1 | 2 | 64 | 49 | 210847142
JOHNSON CONTROLS | THF2B42T21 | XAHC48FXXN1+TXV | TM8E080B12MP11 | 39500 | 39500 | 16 | 11.7 | 8.1 | 2.02 | 62 | 47 | 210847143
JOHNSON CONTROLS | THF2B42T21 | XAUC48FXXN1+TXV | TL8E080C16UH11 | 40000 | 40000 | 15.2 | 11.7 | 8.1 | 2.02 | 63 | 48 | 210847145
JOHNSON CONTROLS | THF2B42T21 | XAHC48FXXN1+JMET16CS2N1+TXV |  | 41000 | 40500 | 16 | 12 | 8.1 | 2.2 | 66 | 52 | 210847146
JOHNSON CONTROLS | THF2B48T21 | XAFD60GXXN1+TXV | TM8Y080C16MP11 | 45000 | 47000 | 15.2 | 11 | 8.1 | 2.34 | 68 | 55 | 210847154
JOHNSON CONTROLS | THF2B48T21 | XAFC60GXXN1+TXV | TPLC100C20MP13 | 45000 | 47000 | 15.2 | 11 | 8.1 | 2.38 | 68 | 55 | 210847155
JOHNSON CONTROLS | THF2B48T21 | XAFD60GXXN1+TXV | TM8V100C20MP12 | 46000 | 48000 | 15.2 | 10.5 | 8.1 | 2.32 | 68 | 55 | 210847157
JOHNSON CONTROLS | THF2B48T21 | XAHC60HXXN1+TXV | TM9V100C20MP12 | 45500 | 44000 | 16 | 11.7 | 8.1 | 2.48 | 69 | 57 | 210847163
JOHNSON CONTROLS | THF2B48T21 | XAHD60HXXN1+TXV | TM9E080C20MP12 | 45500 | 44000 | 15.2 | 11.7 | 8.1 | 2.46 | 69 | 57 | 210847167
JOHNSON CONTROLS | THF2B48T21 | XAHD60HXXN1+TXV | TMLE100C16MP11 | 45000 | 44000 | 16 | 11.7 | 8.1 | 2.46 | 69 | 57 | 210847171
JOHNSON CONTROLS | THF2B48T21 | XAHC60HXXN1+JMET16CS2N1+TXV |  | 45500 | 44000 | 16 | 12 | 8.1 | 2.5 | 69 | 56 | 210847177
JOHNSON CONTROLS | HL19B4821 | XAFC60HBCN1 | TMLE120C16MP11 | 46500 | 47000 | 16 | 12 | 8.1 | 2.26 | 69 | 56 | 210849943
JOHNSON CONTROLS | HL19B4821 | XAFD60HBCN1 | TM9Y100C16MP11 | 45500 | 47000 | 16 | 12 | 8.1 | 2.34 | 70 | 58 | 210849946
JOHNSON CONTROLS | HL19B4821 | XAFD60HBCN1 | TM9E080C16MP12 | 46000 | 47000 | 16 | 12 | 8.1 | 2.26 | 69 | 57 | 210849947
JOHNSON CONTROLS | HL19B4821 | XAFD60HBCN1 | TMLE120C16MP11 | 46500 | 47000 | 16 | 12 | 8.1 | 2.26 | 69 | 56 | 210849948
JOHNSON CONTROLS | HL19B4821 | XAFD60HBCN1 | TMLE080C20MP11 | 47500 | 48000 | 17 | 11.7 | 8.1 | 2.14 | 66 | 52 | 210849949
JOHNSON CONTROLS | HL19B4821 | XAFC60HXXN1+TXV | TM9Y100C20MP11 | 46500 | 48000 | 16 | 11.7 | 8.1 | 2.18 | 67 | 54 | 210849962
JOHNSON CONTROLS | HL19B4821 | XAHC60HBCN1 | TM9V100C20MP12 | 46000 | 48000 | 16 | 12 | 8.1 | 2.3 | 68 | 55 | 210849963
JOHNSON CONTROLS | HL19B4821 | XAFD60HXXN1+TXV | TM9E120D20MP12 | 47000 | 48000 | 16 | 11.7 | 8.1 | 2.16 | 67 | 53 | 210849964
JOHNSON CONTROLS | HL19B4821 | XAFC60HBCN1 | TM9E080C20MP12 | 47500 | 48000 | 17 | 12 | 8.1 | 2.16 | 65 | 52 | 210849965
JOHNSON CONTROLS | HL19B4821 | XAFC60HXXN1+TXV | TM8Y080C16MP11 | 46000 | 47000 | 16 | 12 | 8.1 | 2.28 | 69 | 57 | 210849966
JOHNSON CONTROLS | HL19B4821 | XAFC60HXXN1+TXV | TPLC080C16MP13 | 46000 | 47000 | 16 | 12 | 8.1 | 2.28 | 69 | 57 | 210849967
JOHNSON CONTROLS | HL19B4821 | XAFC60HBCN1 | TPLC100C16MP13 | 46000 | 47000 | 16 | 12 | 8.1 | 2.28 | 69 | 57 | 210849968
JOHNSON CONTROLS | HL19B4821 | XAHC60HXXN1+TXV | TMLE100C20MP11 | 47000 | 48000 | 17 | 11.7 | 8.1 | 2.22 | 69 | 57 | 210849969
JOHNSON CONTROLS | HL19B4821 | XAFC60HBCN1 | TMLE100C16MP11 | 46000 | 47000 | 16 | 12 | 8.1 | 2.26 | 69 | 56 | 210849970
JOHNSON CONTROLS | HL19B4821 | XAFC60HBCN1 | TL9E100C20UH11 | 46500 | 47000 | 16 | 12 | 8.1 | 2.28 | 69 | 56 | 210849971
JOHNSON CONTROLS | HL19B4821 | XAFC60HBCN1+JMVT16CC2N1 |  | 47500 | 47000 | 17 | 12 | 8.1 | 2.22 | 66 | 52 | 210849972
JOHNSON CONTROLS | THF2B60T21 | XAHC60HXXN1+TXV | TMLE080C20MP11 | 54500 | 58000 | 15.2 | 11 | 8.1 | 2.02 | 66 | 53 | 210851068
JOHNSON CONTROLS | HL19B4821 | XAFD60HBCN1 | TM9E100C20MP12 | 47500 | 48000 | 16 | 12 | 8.1 | 2.16 | 65 | 52 | 210846432
JOHNSON CONTROLS | HL19B4821 | XAFD60HXXN1+TXV | TMLE120C16MP11 | 46500 | 47000 | 16 | 12 | 8.1 | 2.26 | 69 | 56 | 210846433
JOHNSON CONTROLS | HL19B4821 | XAFD60HXXN1+TXV | TMLE080C20MP11 | 47500 | 48000 | 17 | 11.7 | 8.1 | 2.14 | 66 | 52 | 210846434
JOHNSON CONTROLS | HL19B4821 | XAFD60HBCN1 | TL9E080C16UH11 | 46000 | 47000 | 16 | 11.7 | 8.1 | 2.24 | 69 | 57 | 210846435
JOHNSON CONTROLS | HL19B4821 | XAHC60HBCN1 | TM9Y080C16MP11 | 45500 | 48000 | 16 | 12 | 8.1 | 2.3 | 67 | 54 | 210846448
JOHNSON CONTROLS | HL19B4821 | XAFC60HXXN1+TXV | TP9C100C16MP13 | 46500 | 47000 | 16 | 12 | 8.1 | 2.28 | 69 | 56 | 210846449
JOHNSON CONTROLS | HL19B4821 | XAHC60HXXN1+TXV | TM9E100C16MP12 | 46000 | 48000 | 17 | 11.7 | 8.1 | 2.26 | 68 | 56 | 210846450
JOHNSON CONTROLS | HL19B4821 | XAHC60HBCN1 | TM8Y120C20MP11 | 46500 | 48000 | 17 | 11.7 | 8.1 | 2.24 | 69 | 56 | 210846451
JOHNSON CONTROLS | HL19B4821 | XAFC60HXXN1+TXV | TM8V100C16MP12 | 46000 | 47000 | 16 | 12 | 8.1 | 2.28 | 69 | 57 | 210846452
JOHNSON CONTROLS | HL19B4821 | XAFC60HBCN1 | TM8V080C16MP12 | 46000 | 47000 | 16 | 12 | 8.1 | 2.28 | 69 | 57 | 210846453
JOHNSON CONTROLS | HL19B4821 | XAFC60HBCN1 | TM8E120C20MP11 | 47000 | 48000 | 17 | 11.7 | 8.1 | 2.14 | 66 | 52 | 210846454
JOHNSON CONTROLS | HL19B4821 | XAFC60HXXN1+TXV | TM8E100C16MP11 | 46000 | 47000 | 16 | 12 | 8.1 | 2.26 | 69 | 56 | 210846455
JOHNSON CONTROLS | HL19B4821 | XAHC60HBCN1 | TM8E080C16MP11 | 46000 | 48000 | 17 | 12 | 8.1 | 2.26 | 68 | 55 | 210846456
JOHNSON CONTROLS | HL19B4821 | XAFC60HXXN1+TXV | TL8E080C16UH11 | 46000 | 47000 | 16 | 12 | 8.1 | 2.28 | 69 | 57 | 210846457
JOHNSON CONTROLS | HL19B4821 | XAHC60HXXN1+TXV | TP9C100C20MP13 | 46000 | 48000 | 16 | 12 | 8.1 | 2.3 | 68 | 55 | 210851004
JOHNSON CONTROLS | HL19B4821 | XAFC60HBCN1 | TP9C100C16MP13 | 46500 | 47000 | 16 | 12 | 8.1 | 2.28 | 69 | 56 | 210851005
JOHNSON CONTROLS | HL19B4821 | XAFC60HXXN1+TXV | TM9E080C20MP12 | 47500 | 48000 | 17 | 12 | 8.1 | 2.16 | 65 | 52 | 210851006
JOHNSON CONTROLS | HL19B4821 | XAFC60HXXN1+TXV | TM8Y100C16MP11 | 46000 | 47000 | 16 | 12 | 8.1 | 2.28 | 69 | 57 | 210851007
JOHNSON CONTROLS | HL19B4821 | XAFC60HXXN1+TXV | TMLV100C16MP12 | 46000 | 47000 | 16 | 12 | 8.1 | 2.28 | 69 | 57 | 210851008
JOHNSON CONTROLS | HL19B4821 | XAFC60HBCN1 | TPLC080C16MP13 | 46000 | 47000 | 16 | 12 | 8.1 | 2.28 | 69 | 57 | 210851009
JOHNSON CONTROLS | HL19B4821 | XAHC60HXXN1+TXV | TM8E100C20MP11 | 47000 | 48000 | 17 | 11.7 | 8.1 | 2.22 | 69 | 57 | 210851010
JOHNSON CONTROLS | HL19B4821 | XAFC60HBCN1 | TM8E100C16MP11 | 46000 | 47000 | 16 | 12 | 8.1 | 2.26 | 69 | 56 | 210851011
JOHNSON CONTROLS | HL19B4821 | XAFC60HXXN1+TXV | TL9E100C20UH11 | 46500 | 47000 | 16 | 12 | 8.1 | 2.28 | 69 | 56 | 210851012
JOHNSON CONTROLS | HL19B4821 | XAFC60HXXN1+JMVT16CC2N1+TXV |  | 47500 | 47000 | 17 | 12 | 8.1 | 2.22 | 66 | 52 | 210851013
JOHNSON CONTROLS | THF2B30T21 | XAFC36DXXN1+TXV | TM8V100C16MP12 | 30000 | 28800 | 16 | 11.7 | 8.1 | 2.1 | 65 | 50 | 210851055
JOHNSON CONTROLS | THF2B24T21 | XAFC30CXXN1+TXV | TM9E100C16MP12 | 23800 | 22400 | 16 | 11.7 | 8.1 | 2.02 | 63 | 47 | 210850161
JOHNSON CONTROLS | THF2B60T21 | XAHC60HXXN1+TXV | TM8E100C20MP11 | 54500 | 58000 | 15.2 | 11 | 8.1 | 2.02 | 66 | 53 | 210850154
JOHNSON CONTROLS | THF2B60T21 | XAHC60HXXN1+TXV | TM9E080C20MP12 | 55000 | 58000 | 15.2 | 11 | 8.1 | 2.02 | 66 | 53 | 210850153
JOHNSON CONTROLS | THF2B60T21 | XAHD60JXXN1+TXV | TM8E130D20MP11 | 55000 | 58000 | 15.2 | 11 | 8.1 | 2.02 | 66 | 52 | 210850150
JOHNSON CONTROLS | THF2B30T21 | XAFC36DXXN1+TXV | TMLV100C16MP12 | 30000 | 28800 | 16 | 11.7 | 8.1 | 2.1 | 65 | 50 | 210850142
JOHNSON CONTROLS | THF2B60T21 | XAUD60HXXN1+JMET18DS2N1+TXV |  | 56500 | 56000 | 16 | 11.7 | 8.1 | 2.26 | 68 | 55 | 210850138
JOHNSON CONTROLS | THF2B48T21 | XAUC60GXXN1+TXV | TM8E120C16MP11 | 45000 | 47500 | 15.2 | 10.5 | 8.1 | 2.34 | 67 | 54 | 210850131
JOHNSON CONTROLS | THF2B42T21 | XAHC48FBCN1 | TMLE080C16MP11 | 40500 | 40500 | 16 | 11.7 | 8.1 | 2.12 | 65 | 51 | 210850124
JOHNSON CONTROLS | THF2B42T21 | XAFD48FXXN1+TXV | TMLE100C20MP11 | 40500 | 40000 | 15.2 | 11.7 | 8.1 | 2.04 | 64 | 49 | 210850123
JOHNSON CONTROLS | THF2B42T21 | XAUC48FXXN1+TXV | TPLC080C16MP13 | 40000 | 39500 | 15.2 | 11.7 | 8.1 | 2.02 | 63 | 49 | 210850121
JOHNSON CONTROLS | THF2B42T21 | XAUC48FXXN1+TXV | TM8V100C16MP12 | 40000 | 39500 | 15.2 | 11.7 | 8.1 | 2.02 | 63 | 49 | 210850120
JOHNSON CONTROLS | THF2B42T21 | XAFC48FXXN1+TXV | TM8V100C16MP12 | 40000 | 39500 | 15.2 | 11.7 | 8.1 | 2.02 | 63 | 49 | 210850119
JOHNSON CONTROLS | THF2B42T21 | XAFC48FXXN1+TXV | TM9E100C20MP12 | 40500 | 40000 | 15.2 | 11.7 | 8.1 | 2.04 | 64 | 49 | 210850117
JOHNSON CONTROLS | THF2B30T21 | XAUC48FXXN1+TXV | TPLC100C16MP13 | 30000 | 29200 | 15.2 | 11.7 | 8.1 | 2.14 | 64 | 50 | 210850110
JOHNSON CONTROLS | THF2B30T21 | XAUC48FXXN1+TXV | TM8V080C16MP12 | 30000 | 29000 | 15.2 | 11.7 | 8.1 | 2.14 | 64 | 50 | 210850109
JOHNSON CONTROLS | THF2B30T21 | XAFC48FXXN1+TXV | TMLV100C16MP12 | 30000 | 29200 | 15.2 | 11.7 | 8.1 | 2.14 | 64 | 50 | 210850108
JOHNSON CONTROLS | THF2B48T21 | XAHC60HXXN1+TXV | TL9E060B12UH11 | 44500 | 44500 | 15.2 | 11 | 8.1 | 2.42 | 69 | 57 | 210845547
JOHNSON CONTROLS | THF2B48T21 | XAHC60HXXN1+TXV | TM8V120C20MP12 | 46000 | 44500 | 16 | 11.7 | 8.1 | 2.46 | 69 | 56 | 210845540
JOHNSON CONTROLS | THF2B48T21 | XAHD60HXXN1+TXV | TPLC120C20MP13 | 46000 | 44500 | 16 | 11.7 | 8.1 | 2.46 | 68 | 56 | 210845539
JOHNSON CONTROLS | THF2B48T21 | XAHC60HXXN1+TXV | TM8Y120C20MP11 | 45500 | 44000 | 16 | 11.7 | 8.1 | 2.48 | 69 | 57 | 210845538
JOHNSON CONTROLS | THF2B48T21 | XAUC60GXXN1+TXV | TM8E080C16MP11 | 45000 | 47500 | 15.2 | 10.5 | 8.1 | 2.34 | 67 | 54 | 210845533
JOHNSON CONTROLS | THF2B48T21 | XAUC60GXXN1+TXV | TM8E080C20MP11 | 45500 | 48000 | 15.2 | 10.5 | 8.1 | 2.3 | 67 | 54 | 210845532
JOHNSON CONTROLS | THF2B60T21 | XAFC60HXXN1+TXV | TM8Y100C20MP11 | 55000 | 56500 | 15.2 | 11 | 8.1 | 2.22 | 68 | 56 | 210845521
JOHNSON CONTROLS | THF2B60T21 | XAFD60HXXN1+TXV | TM8Y100C20MP11 | 55000 | 56500 | 15.2 | 11 | 8.1 | 2.22 | 68 | 56 | 210845516
JOHNSON CONTROLS | THF2B48T21 | XAFD60GBCN1 | TM8Y100C20MP11 | 45500 | 48000 | 15.2 | 10.5 | 8.1 | 2.3 | 68 | 55 | 210845514
JOHNSON CONTROLS | THF2B60T21 | XAUD60HXXN1+TXV | TM8E120C20MP11 | 54500 | 56000 | 15.2 | 11 | 8.1 | 2.22 | 68 | 55 | 210850069
JOHNSON CONTROLS | THF2B60T21 | XAFD60JXXN1+JMET18DS2N1+TXV |  | 56500 | 56500 | 16 | 11.7 | 8.1 | 2.22 | 67 | 54 | 210850066
JOHNSON CONTROLS | THF2B60T21 | XAFD60JXXN1+TXV | TM9E100C20MP12 | 55500 | 56500 | 15.2 | 11 | 8.1 | 2.22 | 68 | 56 | 210850063
JOHNSON CONTROLS | THF2B60T21 | XAFD60JXXN1+TXV | TM9Y100C20MP11 | 54000 | 56000 | 15.2 | 11 | 8.1 | 2.22 | 69 | 56 | 210850062
JOHNSON CONTROLS | THF2B30T21 | XAFB36DXXN1+JMET12BS2N1+TXV |  | 30000 | 28600 | 16 | 12 | 8.1 | 2.12 | 64 | 50 | 210850061
JOHNSON CONTROLS | THF2B48T21 | XAHC60HXXN1+TXV | TMLE100C16MP11 | 45500 | 44000 | 16 | 11.7 | 8.1 | 2.46 | 69 | 57 | 210850037
JOHNSON CONTROLS | THF2B48T21 | XAHC60HXXN1+TXV | TM8V100C20MP12 | 46000 | 44500 | 16 | 11.7 | 8.1 | 2.46 | 69 | 56 | 210850031
JOHNSON CONTROLS | THF2B48T21 | XAHC60HXXN1+TXV | TM9E060B12MP12 | 44500 | 44500 | 15.2 | 11 | 8.1 | 2.4 | 69 | 56 | 210850030
JOHNSON CONTROLS | THF2B42T21 | XAUC48FXXN1+TXV | TM9V100C16MP12 | 40000 | 39500 | 15.2 | 11.7 | 8.1 | 2.06 | 64 | 49 | 210849161
JOHNSON CONTROLS | THF2B36T21 | XAFC48FXXN1+JMET12CS2N1+TXV |  | 35400 | 34400 | 15.2 | 11.7 | 8.1 | 2.04 | 65 | 51 | 210849149
JOHNSON CONTROLS | THF2B24T21 | XAHC36DBAN1 | TM8E120C16MP11 | 24000 | 21200 | 16 | 11.7 | 8.1 | 2.2 | 66 | 52 | 210849137
JOHNSON CONTROLS | THF2B24T21 | XAHC36DXXN1+TXV | TM8Y080C16MP11 | 24000 | 21400 | 16 | 11.7 | 8.1 | 2.2 | 65 | 51 | 210849136
JOHNSON CONTROLS | THF2B24T21 | XAHC30CBAN1 | TMLE120C16MP11 | 23800 | 22400 | 15.2 | 11.7 | 8.1 | 2.12 | 64 | 50 | 210849129
JOHNSON CONTROLS | THF2B60T21 | XAUD60HXXN1+TXV | TMLE130D20MP11 | 56000 | 57000 | 15.2 | 11.7 | 8.1 | 2.18 | 68 | 54 | 210849123
JOHNSON CONTROLS | THF2B60T21 | XAUD60HXXN1+TXV | TM8Y120C20MP11 | 55000 | 56500 | 15.2 | 11 | 8.1 | 2.22 | 68 | 56 | 210849122
JOHNSON CONTROLS | THF2B60T21 | XAFD60JXXN1+TXV | TMLE080C20MP11 | 55000 | 56500 | 15.2 | 11 | 8.1 | 2.2 | 68 | 55 | 210849119
JOHNSON CONTROLS | THF2B48T21 | XAHD60HXXN1+TXV | TMLE080C16MP11 | 45000 | 44000 | 16 | 11.7 | 8.1 | 2.46 | 69 | 56 | 210849099
JOHNSON CONTROLS | THF2B48T21 | XAHD60HXXN1+TXV | TMLE130D20MP11 | 46500 | 45000 | 15.2 | 11.7 | 8.1 | 2.42 | 69 | 56 | 210849097
JOHNSON CONTROLS | THF2B48T21 | XAHC60HXXN1+TXV | TPLC120C20MP13 | 46000 | 44500 | 16 | 11.7 | 8.1 | 2.46 | 69 | 56 | 210849094
JOHNSON CONTROLS | THF2B48T21 | XAHD60HXXN1+TXV | TM8V100C20MP12 | 46000 | 44500 | 16 | 11.7 | 8.1 | 2.46 | 69 | 57 | 210849092
JOHNSON CONTROLS | HL19B4821 | JHVTC60HBCC2N1 |  | 47500 | 48000 | 17 | 11.7 | 8.1 | 2.12 | 64 | 49 | 211275177
CHAMPION HEATING AND COOLING | HL19B4821 | JHVTC60HBCC2N1 |  | 47500 | 48000 | 17 | 11.7 | 8.1 | 2.12 | 64 | 49 | 211275172
FRASER-JOHNSTON | HL19B4821 | JHVTC60HBCC2N1 |  | 47500 | 48000 | 17 | 11.7 | 8.1 | 2.12 | 64 | 49 | 211275168
LUXAIRE | HL19B4821 | JHVTC60HBCC2N1 |  | 47500 | 48000 | 17 | 11.7 | 8.1 | 2.12 | 64 | 49 | 211275164
COLEMAN | HC19B4821 | JHVTC60HBCC2N1 |  | 47500 | 48000 | 17 | 11.7 | 8.1 | 2.12 | 64 | 49 | 211275160
JOHNSON CONTROLS | THF2B48T21 | XAFD60HXXN1+JMVT20DC2N1+TXV |  | 47000 | 44000 | 15.2 | 11.7 | 8.1 | 2.3 | 67 | 54 | 210848216
JOHNSON CONTROLS | THF2B48T21 | XAHC60HXXN1+TXV | TL9E080C16UH11 | 45000 | 44000 | 16 | 11.7 | 8.1 | 2.46 | 69 | 57 | 210848215
JOHNSON CONTROLS | THF2B48T21 | XAHD60HXXN1+TXV | TL9E100C20UH11 | 45500 | 44500 | 16 | 11.7 | 8.1 | 2.44 | 69 | 56 | 210848214
JOHNSON CONTROLS | THF2B48T21 | XAHD60HXXN1+TXV | TM8E100C16MP11 | 45000 | 44000 | 16 | 11.7 | 8.1 | 2.46 | 69 | 57 | 210848211
JOHNSON CONTROLS | THF2B48T21 | XAHD60HXXN1+TXV | TP9C100C16MP13 | 45500 | 44000 | 15.2 | 11.7 | 8.1 | 2.46 | 69 | 57 | 210848204
JOHNSON CONTROLS | THF2B48T21 | XAUC60GXXN1+TXV | TPLC120C20MP13 | 45000 | 47000 | 15.2 | 11 | 8.1 | 2.38 | 68 | 55 | 210848197
JOHNSON CONTROLS | THF2B48T21 | XAUC60GXXN1+TXV | TM8V100C20MP12 | 45500 | 48000 | 15.2 | 10.5 | 8.1 | 2.32 | 68 | 55 | 210848196
JOHNSON CONTROLS | THF2B48T21 | XAFC60GXXN1+TXV | TMLV120C20MP12 | 45000 | 47000 | 15.2 | 11 | 8.1 | 2.38 | 68 | 55 | 210848195
JOHNSON CONTROLS | THF2B42T21 | XAUC48FXXN1+TXV | TMLE100C16MP11 | 40500 | 40500 | 15.2 | 11 | 8.1 | 2 | 64 | 49 | 210848183
JOHNSON CONTROLS | THF2B42T21 | XAUC48FXXN1+TXV | TMLE120C16MP11 | 40500 | 40500 | 15.2 | 11 | 8.1 | 2.02 | 64 | 49 | 210848182
JOHNSON CONTROLS | THF2B42T21 | XAHC48FBCN1 | TMLE120C20MP11 | 40500 | 40000 | 15.2 | 12 | 8.1 | 2.14 | 64 | 50 | 210848181
JOHNSON CONTROLS | THF2B42T21 | XAHC48FXXN1+TXV | TPLC080C16MP13 | 40000 | 39500 | 16 | 11.7 | 8.1 | 2.12 | 66 | 52 | 210848178
JOHNSON CONTROLS | THF2B42T21 | XAHC48FXXN1+TXV | TP9C100C20MP13 | 40500 | 40000 | 16 | 11.7 | 8.1 | 2.12 | 65 | 51 | 210848173
JOHNSON CONTROLS | HL19B4821 | XAUD60HXXN1+TXV | TM8E080C20MP11 | 47500 | 48000 | 17 | 11.7 | 8.1 | 2.14 | 66 | 52 | 210850990
JOHNSON CONTROLS | HL19B4821 | XAUD60HXXN1+TXV | TM8E120C16MP11 | 46500 | 47000 | 16 | 12 | 8.1 | 2.26 | 69 | 56 | 210850989
JOHNSON CONTROLS | HL19B4821 | XAFD60HXXN1+TXV | TM9E080C16MP12 | 46000 | 47000 | 16 | 12 | 8.1 | 2.26 | 69 | 57 | 210850988
JOHNSON CONTROLS | HL19B4821 | XAFD60HXXN1+TXV | TM9Y100C16MP11 | 45500 | 47000 | 16 | 12 | 8.1 | 2.34 | 70 | 58 | 210850987
JOHNSON CONTROLS | HL19B4821 | XAFC60HBCN1 | TM8E120C16MP11 | 46500 | 47000 | 16 | 12 | 8.1 | 2.26 | 69 | 56 | 210850985
JOHNSON CONTROLS | THF2B48T21 | XAFD60HXXN1+TXV | TL8E100C20UH11 | 45500 | 43500 | 15.2 | 11.7 | 8.1 | 2.28 | 68 | 55 | 210846526
JOHNSON CONTROLS | THF2B48T21 | XAHC60HXXN1+TXV | TM8E080C20MP11 | 46000 | 44500 | 16 | 11.7 | 8.1 | 2.44 | 69 | 57 | 210846524
JOHNSON CONTROLS | THF2B48T21 | XAHC60HXXN1+TXV | TM8V080C16MP12 | 45500 | 44000 | 16 | 11.7 | 8.1 | 2.48 | 69 | 56 | 210846522
JOHNSON CONTROLS | THF2B48T21 | XAUD60HXXN1+TXV | TM9E080C20MP12 | 45500 | 43500 | 15.2 | 11.7 | 8.1 | 2.28 | 68 | 55 | 210846516
JOHNSON CONTROLS | THF2B48T21 | XAHD60HXXN1+TXV | TM9Y100C16MP11 | 45000 | 44000 | 15.2 | 11.7 | 8.1 | 2.46 | 69 | 57 | 210846512
JOHNSON CONTROLS | THF2B48T21 | XAHC60HXXN1+TXV | TMLE120C16MP11 | 45500 | 44000 | 16 | 11.7 | 8.1 | 2.48 | 69 | 56 | 210850238
JOHNSON CONTROLS | THF2B48T21 | XAUD60HXXN1+TXV | TMLE120C20MP11 | 46000 | 44000 | 15.2 | 11.7 | 8.1 | 2.26 | 67 | 54 | 210850237
JOHNSON CONTROLS | THF2B48T21 | XAUD60HXXN1+TXV | TPLC100C20MP13 | 46500 | 45000 | 15.2 | 11 | 8.1 | 2.2 | 67 | 54 | 210850235
JOHNSON CONTROLS | THF2B48T21 | XAUD60HXXN1+TXV | TM8V120C20MP12 | 46500 | 45000 | 15.2 | 11 | 8.1 | 2.2 | 67 | 54 | 210850234
JOHNSON CONTROLS | THF2B48T21 | XAFD60HXXN1+TXV | TM8V120C20MP12 | 46500 | 45000 | 15.2 | 11 | 8.1 | 2.2 | 67 | 54 | 210850233
JOHNSON CONTROLS | THF2B48T21 | XAUD60HXXN1+TXV | TM9E120D20MP12 | 45500 | 44000 | 15.2 | 11.7 | 8.1 | 2.28 | 67 | 54 | 210850232
JOHNSON CONTROLS | THF2B48T21 | XAFC60GXXN1+JMET16CS2N1+TXV |  | 46000 | 47500 | 15.2 | 11 | 8.1 | 2.38 | 67 | 54 | 210850229
JOHNSON CONTROLS | THF2B48T21 | XAUC60GXXN1+JMVT17CC2N1+TXV |  | 44500 | 46000 | 15.2 | 11.7 | 8.1 | 2.42 | 67 | 54 | 210850228
JOHNSON CONTROLS | THF2B48T21 | XAFD60GXXN1+TXV | TM9Y120D20MP11 | 45500 | 48000 | 15.2 | 10.5 | 8.1 | 2.28 | 68 | 55 | 210850216
JOHNSON CONTROLS | THF2B42T21 | XAHD48FXXN1+TXV | TL8E080C16UH11 | 40000 | 40000 | 16 | 12 | 8.1 | 2.08 | 63 | 48 | 210850214
JOHNSON CONTROLS | THF2B42T21 | XAFD48FXXN1+TXV | TMLE080C16MP11 | 40500 | 40500 | 15.2 | 11 | 8.1 | 2.02 | 64 | 49 | 210850212
JOHNSON CONTROLS | THF2B42T21 | XAHD48FBCN1 | TMLE080C20MP11 | 40500 | 40000 | 15.2 | 12 | 8.1 | 2.14 | 65 | 51 | 210850211
JOHNSON CONTROLS | THF2B42T21 | XAHC48FXXN1+TXV | TMLE120C16MP11 | 40500 | 40500 | 16 | 11.7 | 8.1 | 2.12 | 65 | 51 | 210850210
JOHNSON CONTROLS | THF2B42T21 | XAHC48FXXN1+TXV | TPLC100C20MP13 | 40500 | 40500 | 16 | 11.7 | 8.1 | 2.14 | 64 | 50 | 210850206
JOHNSON CONTROLS | THF2B42T21 | XAHD48FXXN1+TXV | TP9C120D20MP13 | 40500 | 40500 | 16 | 12 | 8.1 | 2.14 | 64 | 49 | 210850202
JOHNSON CONTROLS | THF2B30T21 | XAFD48FXXN1+TXV | TM8V100C16MP12 | 30000 | 29200 | 15.2 | 11.7 | 8.1 | 2.12 | 64 | 50 | 210850195
JOHNSON CONTROLS | THF2B36T21 | XAFD48FXXN1+TXV | TM9V120D20MP12 | 35600 | 34800 | 15.2 | 11 | 8.1 | 2.02 | 65 | 51 | 210850179
JOHNSON CONTROLS | THF2B42T21 | XAHD48FXXN1+TXV | TL9E100C20UH11 | 40500 | 40500 | 16 | 11.7 | 8.1 | 2.14 | 65 | 50 | 210845614
JOHNSON CONTROLS | THF2B42T21 | XAHD48FBCN1 | TM8E120C16MP11 | 40500 | 40500 | 16 | 11.7 | 8.1 | 2.14 | 65 | 51 | 210845612
JOHNSON CONTROLS | THF2B42T21 | XAFD48FXXN1+TXV | TM8E120C20MP11 | 40500 | 40000 | 15.2 | 11.7 | 8.1 | 2.06 | 64 | 49 | 210845611
JOHNSON CONTROLS | THF2B42T21 | XAHC48FXXN1+TXV | TM8Y080C16MP11 | 40000 | 40000 | 16 | 12 | 8.1 | 2.06 | 63 | 48 | 210845610
JOHNSON CONTROLS | THF2B42T21 | XAHD48FXXN1+TXV | TM9E100C20MP12 | 40500 | 40000 | 15.2 | 12 | 8.1 | 2.12 | 64 | 50 | 210845608
JOHNSON CONTROLS | THF2B42T21 | XAHC48FXXN1+TXV | TM9V080B12MP12 | 39500 | 39500 | 15.2 | 11.7 | 8.1 | 2.06 | 64 | 49 | 210845607
JOHNSON CONTROLS | THF2B42T21 | XAFC48FXXN1+TXV | TM9V100C16MP12 | 40000 | 39500 | 15.2 | 11.7 | 8.1 | 2.06 | 64 | 49 | 210845606
JOHNSON CONTROLS | THF2B36T21 | XAFD48FBCN1+JMVT20DC2N1 |  | 36000 | 34400 | 15.2 | 12 | 8.1 | 2.08 | 65 | 51 | 210845595
JOHNSON CONTROLS | THF2B24T21 | XAFC36DXXN1+TXV | TMLE100C16MP11 | 24000 | 22400 | 15.2 | 11.7 | 8.1 | 1.96 | 60 | 44 | 210845585
JOHNSON CONTROLS | THF2B24T21 | XAHC30CXXN1+TXV | TL9E060B12UH11 | 23600 | 22600 | 15.2 | 11 | 8.1 | 2.08 | 65 | 50 | 210845576
JOHNSON CONTROLS | THF2B24T21 | XAFC30CBAN1 | TM8E080C16MP11 | 23800 | 22400 | 16 | 11.7 | 8.1 | 2.04 | 63 | 47 | 210845575
JOHNSON CONTROLS | THF2B24T21 | XAHC30CXXN1+TXV | TM8E120C16MP11 | 23800 | 22400 | 15.2 | 11.7 | 8.1 | 2.12 | 64 | 50 | 210845574
JOHNSON CONTROLS | THF2B24T21 | XAHC30CXXN1+TXV | TM9E100C16MP12 | 23600 | 22400 | 15.2 | 11.7 | 8.1 | 2.12 | 64 | 50 | 210845572
JOHNSON CONTROLS | THF2B30T21 | XAFD48FXXN1+TXV | TM9V080C16MP12 | 30000 | 29200 | 15.2 | 11.5 | 8.1 | 2.12 | 64 | 50 | 210845570
JOHNSON CONTROLS | THF2B60T21 | XAFD60HXXN1+TXV | TP9C120D20MP13 | 55000 | 56000 | 15.2 | 11 | 8.1 | 2.22 | 68 | 55 | 210845566
JOHNSON CONTROLS | THF2B60T21 | XAFD60JXXN1+JMVT20DC2N1+TXV |  | 56500 | 56000 | 16 | 11.7 | 8.1 | 2.26 | 68 | 55 | 210845565
JOHNSON CONTROLS | THF2B30T21 | XAFD48FXXN1+TXV | TM9V100C16MP12 | 30000 | 28600 | 15.2 | 11.7 | 8.1 | 2.12 | 64 | 50 | 210849310
JOHNSON CONTROLS | THF2B60T21 | XAHD60HXXN1+TXV | TM8E130D20MP11 | 55000 | 58000 | 15.2 | 11 | 8.1 | 2.02 | 66 | 53 | 210849308
JOHNSON CONTROLS | THF2B60T21 | XAHC60HXXN1+TXV | TPLC120C20MP13 | 54500 | 58000 | 15.2 | 11 | 8.1 | 2.02 | 66 | 53 | 210849307
JOHNSON CONTROLS | THF2B60T21 | XAHC60HXXN1+TXV | TM8Y120C20MP11 | 54500 | 58000 | 15.2 | 11 | 8.1 | 2.02 | 66 | 53 | 210849306
JOHNSON CONTROLS | THF2B30T21 | XAFC36DXXN1+TXV | TM8V080C16MP12 | 30000 | 28800 | 16 | 11.7 | 8.1 | 2.1 | 65 | 50 | 210849300
JOHNSON CONTROLS | THF2B48T21 | XAHC60HXXN1+TXV | TMLE080C16MP11 | 45500 | 44000 | 16 | 11.7 | 8.1 | 2.48 | 69 | 56 | 210849289
JOHNSON CONTROLS | THF2B48T21 | XAHD60HXXN1+TXV | TM9E100C20MP12 | 46000 | 44500 | 15.2 | 11.7 | 8.1 | 2.46 | 69 | 57 | 210849284
JOHNSON CONTROLS | THF2B48T21 | XAHD60HXXN1+TXV | TM9Y100C20MP11 | 46000 | 45000 | 15.2 | 11 | 8.1 | 2.38 | 69 | 56 | 210849282
JOHNSON CONTROLS | THF2B42T21 | XAFD48FXXN1+JMET18DS2N1+TXV |  | 41500 | 40000 | 16 | 12 | 8.1 | 2.1 | 64 | 50 | 210849267
JOHNSON CONTROLS | THF2B42T21 | XAHC48FXXN1+TXV | TL8E080C16UH11 | 40000 | 39500 | 16 | 12 | 8.1 | 2.04 | 62 | 47 | 210849266
JOHNSON CONTROLS | THF2B42T21 | XAUC48FXXN1+TXV | TMLE080C20MP11 | 40500 | 40000 | 15.2 | 11.7 | 8.1 | 2.04 | 64 | 50 | 210849264
JOHNSON CONTROLS | THF2B42T21 | XAHC48FBCN1 | TMLE080C20MP11 | 40500 | 40000 | 15.2 | 12 | 8.1 | 2.14 | 65 | 51 | 210849263
JOHNSON CONTROLS | THF2B42T21 | XAFD48FXXN1+TXV | TMLE100C16MP11 | 40500 | 40500 | 15.2 | 11 | 8.1 | 2.02 | 64 | 49 | 210849262
JOHNSON CONTROLS | THF2B42T21 | XAUC48FXXN1+TXV | TMLE120C20MP11 | 40500 | 40000 | 15.2 | 11.7 | 8.1 | 2.04 | 64 | 49 | 210849261
JOHNSON CONTROLS | THF2B42T21 | XAHC48FXXN1+TXV | TM9Y080C16MP11 | 39500 | 39500 | 15.2 | 12 | 8.1 | 2.04 | 62 | 47 | 210849257
JOHNSON CONTROLS | THF2B30T21 | XAUC48FXXN1+TXV | TM9E100C16MP12 | 30000 | 29200 | 15.2 | 11.7 | 8.1 | 2.12 | 64 | 50 | 210849253
JOHNSON CONTROLS | THF2B36T21 | XAUC48FXXN1+JMVT17CC2N1+TXV |  | 35800 | 34600 | 15.2 | 11.7 | 8.1 | 2.06 | 65 | 51 | 210849248
JOHNSON CONTROLS | THF2B36T21 | XAHD48FXXN1+JMVT20DC2N1+TXV |  | 36000 | 34000 | 16 | 12 | 8.1 | 2.14 | 65 | 51 | 210849247
JOHNSON CONTROLS | THF2B24T21 | XAFC30CBAN1 | TMLE100C16MP11 | 24000 | 22400 | 16 | 11.7 | 8.1 | 2.04 | 63 | 47 | 210849231
JOHNSON CONTROLS | THF2B24T21 | XAHC30CXXN1+TXV | TMLE100C16MP11 | 23800 | 22400 | 15.2 | 11.7 | 8.1 | 2.1 | 64 | 50 | 210849230
JOHNSON CONTROLS | THF2B60T21 | XAFC60HXXN1+TXV | TM8Y120C20MP11 | 55000 | 56500 | 15.2 | 11 | 8.1 | 2.22 | 68 | 56 | 210849220
JOHNSON CONTROLS | THF2B60T21 | XAFD60JXXN1+TXV | TMLE120C20MP11 | 55000 | 56500 | 15.2 | 11 | 8.1 | 2.22 | 68 | 56 | 210849217
JOHNSON CONTROLS | THF2B30T21 | XAFC36DXXN1+JMVT17CC2N1+TXV |  | 30000 | 28200 | 16 | 12 | 8.1 | 2.16 | 65 | 50 | 210849213
JOHNSON CONTROLS | THF2B48T21 | XAUD60HXXN1+JMET18DS2N1+TXV |  | 46500 | 44000 | 16 | 11.7 | 8.1 | 2.3 | 67 | 54 | 210849196
JOHNSON CONTROLS | THF2B48T21 | XAHD60HXXN1+TXV | TM8E100C20MP11 | 46000 | 44500 | 15.2 | 11.7 | 8.1 | 2.42 | 69 | 57 | 210849192
JOHNSON CONTROLS | THF2B48T21 | XAHC60HXXN1+TXV | TPLC080C16MP13 | 45500 | 44000 | 16 | 11.7 | 8.1 | 2.48 | 69 | 56 | 210849191
JOHNSON CONTROLS | THF2B48T21 | XAFC60HXXN1+TXV | TM8Y120C20MP11 | 45500 | 43500 | 15.2 | 11.7 | 8.1 | 2.3 | 68 | 55 | 210849190
JOHNSON CONTROLS | THF2B48T21 | XAUD60GXXN1+TXV | TMLE080C20MP11 | 45500 | 47500 | 15.2 | 10.5 | 8.1 | 2.32 | 68 | 55 | 210849181
JOHNSON CONTROLS | THF2B48T21 | XAUC60GXXN1+TXV | TMLE100C16MP11 | 45000 | 47500 | 15.2 | 10.5 | 8.1 | 2.34 | 67 | 54 | 210849180
JOHNSON CONTROLS | THF2B42T21 | XAUC48FXXN1+JMET16CS2N1+TXV |  | 41000 | 40500 | 16 | 11.7 | 8.1 | 2.06 | 64 | 49 | 210849170
JOHNSON CONTROLS | THF2B42T21 | XAHC48FXXN1+TXV | TMLE100B12MP11 | 39500 | 39500 | 16 | 12 | 8.1 | 2.04 | 62 | 47 | 210849168
JOHNSON CONTROLS | THF2B42T21 | XAFC48FXXN1+TXV | TMLE100C20MP11 | 40500 | 40000 | 15.2 | 11.7 | 8.1 | 2.04 | 64 | 49 | 210849166
JOHNSON CONTROLS | THF2B42T21 | XAFD48FBCN1 | TMLE120C20MP11 | 40500 | 40000 | 15.2 | 11.7 | 8.1 | 2.06 | 64 | 49 | 210849165
JOHNSON CONTROLS | THF2B42T21 | XAHD48FXXN1+TXV | TMLE120C20MP11 | 40500 | 40000 | 15.2 | 12 | 8.1 | 2.14 | 64 | 50 | 210849164
JOHNSON CONTROLS | THF2B48T21 | XAHC60HXXN1+JMET12CS2N1+TXV |  | 46000 | 44000 | 16 | 11.7 | 8.1 | 2.48 | 69 | 57 | 210851730
JOHNSON CONTROLS | THF2B48T21 | XAFC60HXXN1+TXV | TMLE120C20MP11 | 46000 | 44000 | 15.2 | 11.7 | 8.1 | 2.26 | 67 | 54 | 210851723
JOHNSON CONTROLS | THF2B48T21 | XAFC60HXXN1+TXV | TMLV120C20MP12 | 45500 | 43500 | 15.2 | 11.7 | 8.1 | 2.3 | 68 | 55 | 210851721
JOHNSON CONTROLS | THF2B48T21 | XAHC60HXXN1+TXV | TM9E100C16MP12 | 45000 | 44000 | 16 | 11.7 | 8.1 | 2.46 | 69 | 57 | 210851719
JOHNSON CONTROLS | THF2B48T21 | XAUD60GXXN1+TXV | TM8V100C20MP12 | 46000 | 48000 | 15.2 | 10.5 | 8.1 | 2.32 | 68 | 55 | 210851710
JOHNSON CONTROLS | THF2B48T21 | XAUD60GXXN1+TXV | TM8Y080C16MP11 | 45000 | 47000 | 15.2 | 11 | 8.1 | 2.34 | 68 | 55 | 210851707
JOHNSON CONTROLS | THF2B42T21 | XAHC48FBCN1 | TM8E080B12MP11 | 39500 | 39500 | 16 | 11.7 | 8.1 | 2.02 | 62 | 47 | 210851696
JOHNSON CONTROLS | THF2B42T21 | XAHC48FXXN1+TXV | TM8E120C20MP11 | 40500 | 40000 | 15.2 | 12 | 8.1 | 2.14 | 64 | 50 | 210851693
JOHNSON CONTROLS | THF2B42T21 | XAHD48FBCN1 | TM8E130D20MP11 | 41000 | 40500 | 15.2 | 11.7 | 8.1 | 2.14 | 65 | 50 | 210851692
JOHNSON CONTROLS | THF2B42T21 | XAHC48FXXN1+TXV | TM8V100C16MP12 | 40000 | 39500 | 16 | 11.7 | 8.1 | 2.12 | 66 | 52 | 210851690
JOHNSON CONTROLS | THF2B42T21 | XAHC48FXXN1+TXV | TM9E080B12MP12 | 39500 | 39500 | 15.2 | 11.7 | 8.1 | 2.02 | 63 | 48 | 210851689
JOHNSON CONTROLS | THF2B42T21 | XAHD48FXXN1+TXV | TM9V100C16MP12 | 40500 | 40000 | 16 | 11.7 | 8.1 | 2.12 | 64 | 49 | 210851686
JOHNSON CONTROLS | THF2B30T21 | XAFC48FXXN1+JMVT17CC2N1+TXV |  | 30000 | 28600 | 16 | 12 | 8.1 | 2.18 | 64 | 50 | 210851684
JOHNSON CONTROLS | THF2B30T21 | XAFD48FXXN1+TXV | TMLE080C16MP11 | 30000 | 29000 | 16 | 11.7 | 8.1 | 2.12 | 64 | 50 | 210851681
JOHNSON CONTROLS | THF2B48T21 | XAFC60HXXN1+TXV | TL8E100C20UH11 | 45500 | 43500 | 15.2 | 11.7 | 8.1 | 2.3 | 68 | 55 | 210851152
JOHNSON CONTROLS | THF2B48T21 | XAFD60HXXN1+TXV | TL9E100C20UH11 | 45500 | 44000 | 15.2 | 11.7 | 8.1 | 2.28 | 67 | 54 | 210851151
JOHNSON CONTROLS | THF2B48T21 | XAHC60HXXN1+TXV | TM8E120C16MP11 | 45500 | 44000 | 16 | 11.7 | 8.1 | 2.48 | 69 | 56 | 210851147
JOHNSON CONTROLS | THF2B48T21 | XAFD60GXXN1+JMVT20DC2N1+TXV |  | 45500 | 46500 | 15.2 | 11.7 | 8.1 | 2.42 | 67 | 54 | 210851136
JOHNSON CONTROLS | THF2B42T21 | XAUC48FXXN1+TXV | TL8E100C20UH11 | 41000 | 40500 | 15.2 | 11.7 | 8.1 | 2.02 | 63 | 48 | 210851123
JOHNSON CONTROLS | THF2B42T21 | XAFD48FXXN1+TXV | TM8E080C16MP11 | 40500 | 40500 | 15.2 | 11 | 8.1 | 2.02 | 64 | 49 | 210851121
JOHNSON CONTROLS | THF2B42T21 | XAHD48FBCN1 | TM8E080C20MP11 | 40500 | 40000 | 15.2 | 12 | 8.1 | 2.14 | 65 | 51 | 210851120
JOHNSON CONTROLS | THF2B42T21 | XAHC48FXXN1+TXV | TM8E120C16MP11 | 40500 | 40500 | 16 | 11.7 | 8.1 | 2.12 | 65 | 51 | 210851119
JOHNSON CONTROLS | THF2B42T21 | XAHC48FXXN1+TXV | TMLV120C20MP12 | 40500 | 40500 | 16 | 11.7 | 8.1 | 2.14 | 64 | 50 | 210851116
JOHNSON CONTROLS | THF2B42T21 | XAHD48FXXN1+TXV | TM9E080C16MP12 | 40500 | 40500 | 16 | 11.7 | 8.1 | 2.1 | 65 | 51 | 210851115
JOHNSON CONTROLS | THF2B42T21 | XAHD48FXXN1+TXV | TM9V120D20MP12 | 40500 | 40500 | 16 | 12 | 8.1 | 2.14 | 64 | 49 | 210851112
JOHNSON CONTROLS | THF2B36T21 | XAFC48FBCN1+JMVT16CC2N1 |  | 35800 | 34600 | 15.2 | 11.7 | 8.1 | 2.06 | 65 | 51 | 210846582
JOHNSON CONTROLS | THF2B24T21 | XAFC36DBAN1+JMET12CS2N1 |  | 24000 | 22200 | 16 | 12 | 8.1 | 2 | 59 | 43 | 210846574
JOHNSON CONTROLS | THF2B60T21 | XAFC60HXXN1+TXV | TM8E080C20MP11 | 55000 | 56500 | 15.2 | 11 | 8.1 | 2.18 | 68 | 56 | 210846554
JOHNSON CONTROLS | THF2B60T21 | XAFD60HXXN1+TXV | TM8E120C20MP11 | 54500 | 56000 | 15.2 | 11 | 8.1 | 2.22 | 68 | 55 | 210846553
JOHNSON CONTROLS | THF2B36T21 | XAHC36DBCN1+JMVT16CC2N1 |  | 35200 | 34200 | 15.2 | 11.7 | 8.1 | 2.1 | 65 | 51 | 210849328
JOHNSON CONTROLS | THF2B24T21 | XAHC30CXXN1+TXV | TM8E080C16MP11 | 23600 | 22400 | 15.2 | 11.7 | 8.1 | 2.12 | 64 | 50 | 210849317
JOHNSON CONTROLS | HL19B4821 | XAHC60HXXN1+TXV | TM8Y100C20MP11 | 46500 | 48000 | 17 | 11.7 | 8.1 | 2.24 | 69 | 56 | 210847499
JOHNSON CONTROLS | HL19B4821 | XAFC60HXXN1+TXV | TMLE120C20MP11 | 47000 | 48000 | 17 | 11.7 | 8.1 | 2.14 | 66 | 52 | 210847502
JOHNSON CONTROLS | HL19B4821 | XAHC60HBCN1 | TMLE100C20MP11 | 47000 | 48000 | 17 | 11.7 | 8.1 | 2.22 | 69 | 57 | 210847503
JOHNSON CONTROLS | HL19B4821 | XAHC60HXXN1+TXV | TMLE080C16MP11 | 46000 | 48000 | 17 | 12 | 8.1 | 2.26 | 68 | 55 | 210847504
JOHNSON CONTROLS | HL19B4821 | XAHC60HBCN1 | TL8E100C20UH11 | 46000 | 48000 | 17 | 12 | 8.1 | 2.3 | 67 | 54 | 210847505
JOHNSON CONTROLS | THF2B48T21 | XAHD60HXXN1+TXV | TM8Y120C20MP11 | 45500 | 44000 | 16 | 11.7 | 8.1 | 2.48 | 69 | 57 | 210847562
JOHNSON CONTROLS | HL19B4821 | XAUD60HXXN1+TXV | TM9E120D20MP12 | 47000 | 48000 | 16 | 11.7 | 8.1 | 2.16 | 67 | 53 | 210847498
JOHNSON CONTROLS | HL19B4821 | XAFC60HXXN1+TXV | TM9V100C16MP12 | 46500 | 47000 | 16 | 12 | 8.1 | 2.28 | 69 | 56 | 210847497
JOHNSON CONTROLS | HL19B4821 | XAHC60HXXN1+TXV | TM9Y080C16MP11 | 45500 | 48000 | 16 | 12 | 8.1 | 2.3 | 67 | 54 | 210847496
JOHNSON CONTROLS | HL19B4821 | XAFC60HBCN1 | TM8Y080C16MP11 | 46000 | 47000 | 16 | 12 | 8.1 | 2.28 | 69 | 57 | 210847500
JOHNSON CONTROLS | HL19B4821 | XAFC60HBCN1 | TM8V100C16MP12 | 46000 | 47000 | 16 | 12 | 8.1 | 2.28 | 69 | 57 | 210847501
JOHNSON CONTROLS | THF2B48T21 | XAHD60HXXN1+JMET18DS2N1+TXV |  | 47000 | 45000 | 16 | 11.7 | 8.1 | 2.46 | 68 | 56 | 210849392
JOHNSON CONTROLS | THF2B30T21 | XAUC48FXXN1+TXV | TM9V080C16MP12 | 30000 | 29200 | 15.2 | 11.5 | 8.1 | 2.1 | 64 | 50 | 210851184
JOHNSON CONTROLS | THF2B60T21 | XAHC60HXXN1+TXV | TM8E120C20MP11 | 54500 | 58000 | 15.2 | 11 | 8.1 | 2.02 | 66 | 52 | 210851180
JOHNSON CONTROLS | THF2B60T21 | XAUD60HXXN1+TXV | TM9Y120D20MP11 | 54500 | 56500 | 15.2 | 11 | 8.1 | 2.18 | 68 | 55 | 210851178
JOHNSON CONTROLS | THF2B60T21 | XAFD60JXXN1+TXV | TM9E120D20MP12 | 54500 | 56000 | 15.2 | 11 | 8.1 | 2.2 | 69 | 56 | 210851177
JOHNSON CONTROLS | THF2B60T21 | XAFD60JXXN1+TXV | TM9Y120D20MP11 | 54500 | 56500 | 15.2 | 11 | 8.1 | 2.18 | 68 | 55 | 210851176
JOHNSON CONTROLS | THF2B30T21 | XAFC36DXXN1+JMET16CS2N1+TXV |  | 30000 | 28400 | 16 | 12 | 8.1 | 2.16 | 64 | 50 | 210851175
JOHNSON CONTROLS | THF2B30T21 | XAHC36DXXN1+TXV | TPLC080C16MP13 | 29400 | 28400 | 15.2 | 11 | 8.1 | 2.06 | 65 | 51 | 210851169
JOHNSON CONTROLS | THF2B60T21 | XAFD60HXXN1+JMVT20DC2N1+TXV |  | 57000 | 56000 | 16 | 11.7 | 8.1 | 2.22 | 68 | 55 | 210851163
JOHNSON CONTROLS | THF2B48T21 | XAFC60HXXN1+JMVT16CC2N1+TXV |  | 46500 | 44000 | 15.2 | 11.7 | 8.1 | 2.3 | 67 | 54 | 210851153
JOHNSON CONTROLS | THF2B24T21 | XAHB30CXXN1+TXV | TM8E080B12MP11 | 23600 | 22400 | 15.2 | 11.5 | 8.1 | 2.1 | 64 | 50 | 210846649
JOHNSON CONTROLS | THF2B36T21 | XAHC36DBCN1+JMVT17CC2N1 |  | 35200 | 34200 | 16 | 11.7 | 8.1 | 2.06 | 65 | 51 | 210846624
JOHNSON CONTROLS | THF2B48T21 | XAFC60GXXN1+TXV | TM8E120C16MP11 | 45000 | 47500 | 15.2 | 10.5 | 8.1 | 2.34 | 67 | 54 | 210846617
JOHNSON CONTROLS | THF2B48T21 | XAUD60GXXN1+TXV | TM8Y120C20MP11 | 45500 | 48000 | 15.2 | 10.5 | 8.1 | 2.3 | 68 | 55 | 210846614
JOHNSON CONTROLS | THF2B42T21 | XAHC48FXXN1+TXV | TM8E080C16MP11 | 40500 | 40500 | 16 | 11.7 | 8.1 | 2.12 | 65 | 51 | 210846610
JOHNSON CONTROLS | THF2B42T21 | XAHD48FBCN1 | TM8E100C20MP11 | 40500 | 40000 | 15.2 | 12 | 8.1 | 2.14 | 65 | 51 | 210846609
JOHNSON CONTROLS | THF2B42T21 | XAFD48FXXN1+TXV | TM8E120C16MP11 | 40500 | 40500 | 15.2 | 11 | 8.1 | 2.02 | 64 | 49 | 210846608
JOHNSON CONTROLS | THF2B42T21 | XAFC48FXXN1+TXV | TPLC080C16MP13 | 40000 | 39500 | 15.2 | 11.7 | 8.1 | 2.02 | 63 | 49 | 210846606
JOHNSON CONTROLS | THF2B42T21 | XAFC48FXXN1+TXV | TM8Y080C16MP11 | 40000 | 39500 | 15.2 | 11.7 | 8.1 | 2.04 | 63 | 49 | 210846605
JOHNSON CONTROLS | THF2B42T21 | XAHC48FXXN1+TXV | TM9E100C16MP12 | 40500 | 40000 | 16 | 11 | 8.1 | 2.12 | 67 | 53 | 210846604
JOHNSON CONTROLS | THF2B36T21 | XAFC48FXXN1+TXV | TM8Y120C20MP11 | 35400 | 34800 | 15.2 | 11 | 8.1 | 2.02 | 66 | 52 | 210850301
JOHNSON CONTROLS | THF2B60T21 | XAUD60HXXN1+TXV | TMLE080C20MP11 | 54500 | 56000 | 15.2 | 11 | 8.1 | 2.22 | 68 | 55 | 210850271
JOHNSON CONTROLS | THF2B60T21 | XAHC60HXXN1+TXV | TMLE120C20MP11 | 54500 | 58000 | 15.2 | 11 | 8.1 | 2.02 | 66 | 52 | 210850269
JOHNSON CONTROLS | THF2B60T21 | XAFD60HXXN1+TXV | TM9E080C20MP12 | 55500 | 56500 | 15.2 | 11 | 8.1 | 2.2 | 68 | 55 | 210850268
JOHNSON CONTROLS | THF2B30T21 | XAHC36DXXN1+TXV | TPLC100C16MP13 | 29400 | 28400 | 15.2 | 11 | 8.1 | 2.06 | 65 | 51 | 210850258
JOHNSON CONTROLS | THF2B36T21 | XAFC48FXXN1+JMET16CS2N1+TXV |  | 34800 | 33800 | 15.2 | 11.7 | 8.1 | 2.06 | 65 | 51 | 210845703
JOHNSON CONTROLS | THF2B24T21 | XAFC36DXXN1+JMET16CS2N1+TXV |  | 24000 | 22200 | 16 | 12 | 8.1 | 1.98 | 59 | 43 | 210845693
JOHNSON CONTROLS | THF2B24T21 | XAFC30CXXN1+TXV | TM8E100C16MP11 | 24000 | 22400 | 16 | 11.7 | 8.1 | 2.04 | 63 | 47 | 210845684
JOHNSON CONTROLS | THF2B30T21 | XAFC48FXXN1+TXV | TP9C100C16MP13 | 30000 | 28600 | 15.2 | 11.7 | 8.1 | 2.12 | 64 | 50 | 210845678
JOHNSON CONTROLS | THF2B60T21 | XAFD60HXXN1+TXV | TMLE100C20MP11 | 54500 | 56000 | 15.2 | 11 | 8.1 | 2.24 | 68 | 55 | 210845675
JOHNSON CONTROLS | THF2B30T21 | XAFC48FXXN1+TXV | TM8Y100C16MP11 | 30000 | 28600 | 15.2 | 11.7 | 8.1 | 2.12 | 64 | 50 | 210845657
JOHNSON CONTROLS | THF2B30T21 | XAFC36DXXN1+TXV | TMLE100C16MP11 | 30000 | 28600 | 16 | 11.7 | 8.1 | 2.12 | 65 | 51 | 210845655
JOHNSON CONTROLS | THF2B48T21 | XAHC60HXXN1+TXV | TM9E100C20MP12 | 46000 | 44500 | 16 | 11.7 | 8.1 | 2.44 | 69 | 57 | 210845633
JOHNSON CONTROLS | THF2B48T21 | XAHC60HXXN1+TXV | TM9V100C16MP12 | 45500 | 44000 | 16 | 11.7 | 8.1 | 2.46 | 69 | 56 | 210845631
JOHNSON CONTROLS | THF2B48T21 | XAFC60HXXN1+TXV | TM9Y100C20MP11 | 45500 | 44500 | 15.2 | 11 | 8.1 | 2.24 | 67 | 54 | 210845630
JOHNSON CONTROLS | THF2B48T21 | XAFC60GXXN1+JMVT16CC2N1+TXV |  | 45000 | 46500 | 15.2 | 11.7 | 8.1 | 2.44 | 68 | 55 | 210845629
JOHNSON CONTROLS | THF2B48T21 | XAUD60GXXN1+TXV | TL8E100C20UH11 | 45500 | 47000 | 15.2 | 11 | 8.1 | 2.38 | 68 | 55 | 210845628
JOHNSON CONTROLS | THF2B48T21 | XAFD60GBCN1 | TM8E080C20MP11 | 45500 | 47500 | 15.2 | 10.5 | 8.1 | 2.32 | 68 | 55 | 210845626
JOHNSON CONTROLS | THF2B48T21 | XAFC60GBCN1 | TM8E100C16MP11 | 45000 | 47500 | 15.2 | 10.5 | 8.1 | 2.34 | 67 | 54 | 210845625
JOHNSON CONTROLS | THF2B48T21 | XAHC60HXXN1+TXV | TMLE120C20MP11 | 46000 | 44500 | 16 | 11.7 | 8.1 | 2.44 | 69 | 56 | 210849385
JOHNSON CONTROLS | THF2B48T21 | XAFC60HXXN1+TXV | TPLC120C20MP13 | 45500 | 43500 | 15.2 | 11.7 | 8.1 | 2.3 | 68 | 55 | 210849384
JOHNSON CONTROLS | THF2B48T21 | XAHD60HXXN1+TXV | TM9V100C16MP12 | 45500 | 44000 | 15.2 | 11.7 | 8.1 | 2.46 | 69 | 57 | 210849379
JOHNSON CONTROLS | THF2B48T21 | XAFC60GXXN1+TXV | TM8V100C20MP12 | 45500 | 48000 | 15.2 | 10.5 | 8.1 | 2.32 | 68 | 55 | 210849370
JOHNSON CONTROLS | THF2B42T21 | XAFC48FXXN1+TXV | TL8E080C16UH11 | 40000 | 40000 | 15.2 | 11.7 | 8.1 | 2.02 | 63 | 48 | 210849361
JOHNSON CONTROLS | THF2B42T21 | XAHC48FXXN1+TXV | TL9E100C20UH11 | 40500 | 40500 | 16 | 11.7 | 8.1 | 2.12 | 65 | 50 | 210849360
JOHNSON CONTROLS | THF2B42T21 | XAHC48FBCN1 | TM8E120C20MP11 | 40500 | 40000 | 15.2 | 12 | 8.1 | 2.14 | 64 | 50 | 210849357
JOHNSON CONTROLS | THF2B42T21 | XAHC48FXXN1+TXV | TMLV100C16MP12 | 40000 | 39500 | 16 | 11.7 | 8.1 | 2.12 | 66 | 52 | 210849354
JOHNSON CONTROLS | THF2B42T21 | XAHD48FXXN1+TXV | TM9E120D20MP12 | 40500 | 40000 | 15.2 | 11.7 | 8.1 | 2.14 | 66 | 53 | 210849352
JOHNSON CONTROLS | THF2B42T21 | XAHC48FXXN1+TXV | TM9V100C20MP12 | 40500 | 40000 | 16 | 11.7 | 8.1 | 2.12 | 65 | 51 | 210849349
JOHNSON CONTROLS | THF2B30T21 | XAUC48FXXN1+JMVT17CC2N1+TXV |  | 30000 | 28600 | 16 | 12 | 8.1 | 2.18 | 64 | 50 | 210849348
JOHNSON CONTROLS | THF2B30T21 | XAUC48FXXN1+TXV | TM8Y080C16MP11 | 30000 | 28600 | 15.2 | 11.7 | 8.1 | 2.12 | 64 | 50 | 210849344
JOHNSON CONTROLS | THF2B24T21 | XAFC30CXXN1+JMET12CS2N1+TXV |  | 24000 | 22200 | 16 | 12 | 8.1 | 2.08 | 63 | 48 | 210849320
JOHNSON CONTROLS | THF2B42T21 | XAFD48FXXN1+TXV | TM9Y100C20MP11 | 40500 | 40500 | 15.2 | 11 | 8.1 | 2.02 | 64 | 49 | 210847455
JOHNSON CONTROLS | HL19B4821 | XAFC60HBCN1 | TM9E080C16MP12 | 46000 | 47000 | 16 | 12 | 8.1 | 2.28 | 69 | 57 | 210847477
JOHNSON CONTROLS | HL19B4821 | XAFC60HBCN1 | TL9E080C16UH11 | 45500 | 47000 | 16 | 12 | 8.1 | 2.34 | 70 | 58 | 210847478
JOHNSON CONTROLS | HL19B4821 | XAFD60HXXN1+TXV | TM9E100C20MP12 | 47500 | 48000 | 16 | 12 | 8.1 | 2.16 | 65 | 52 | 210847480
JOHNSON CONTROLS | HL19B4821 | XAFD60HXXN1+TXV | TM8E120C16MP11 | 46500 | 47000 | 16 | 12 | 8.1 | 2.26 | 69 | 56 | 210847481
JOHNSON CONTROLS | HL19B4821 | XAFD60HXXN1+TXV | TM8E080C20MP11 | 47500 | 48000 | 17 | 11.7 | 8.1 | 2.14 | 66 | 52 | 210847482
JOHNSON CONTROLS | HL19B4821 | XAFD60HXXN1+TXV | TL9E080C16UH11 | 46000 | 47000 | 16 | 11.7 | 8.1 | 2.24 | 69 | 57 | 210847483
JOHNSON CONTROLS | THF2B42T21 | XAUC48FXXN1+TXV | TMLE080C16MP11 | 40500 | 40500 | 15.2 | 11 | 8.1 | 2 | 64 | 49 | 210850335
JOHNSON CONTROLS | THF2B42T21 | XAHC48FBCN1 | TMLE100C16MP11 | 40500 | 40500 | 16 | 11.7 | 8.1 | 2.12 | 65 | 51 | 210850334
JOHNSON CONTROLS | THF2B42T21 | XAHD48FXXN1+TXV | TMLE100C16MP11 | 40500 | 40500 | 16 | 11.7 | 8.1 | 2.12 | 65 | 51 | 210850333
JOHNSON CONTROLS | THF2B42T21 | XAHD48FXXN1+TXV | TMLV100C16MP12 | 40500 | 40000 | 15.2 | 11.7 | 8.1 | 2.12 | 65 | 51 | 210850331
JOHNSON CONTROLS | THF2B42T21 | XAFC48FXXN1+TXV | TM9E080C20MP12 | 40500 | 40000 | 15.2 | 11.7 | 8.1 | 2.04 | 64 | 49 | 210850329
JOHNSON CONTROLS | THF2B42T21 | XAHD48FXXN1+TXV | TP9C100C20MP13 | 40500 | 40000 | 16 | 11.7 | 8.1 | 2.12 | 65 | 51 | 210850325
JOHNSON CONTROLS | THF2B42T21 | XAHD48FXXN1+TXV | TM9Y120D20MP11 | 40500 | 40500 | 16 | 11.7 | 8.1 | 2.12 | 65 | 50 | 210850324
JOHNSON CONTROLS | THF2B48T21 | XAUD60HXXN1+JMVT20DC2N1+TXV |  | 47000 | 44000 | 15.2 | 11.7 | 8.1 | 2.3 | 67 | 54 | 210845869
JOHNSON CONTROLS | THF2B48T21 | XAHD60HXXN1+TXV | TL8E080C16UH11 | 45000 | 44000 | 15.2 | 11.7 | 8.1 | 2.48 | 69 | 57 | 210845868
JOHNSON CONTROLS | THF2B48T21 | XAHC60HXXN1+TXV | TL9E100C20UH11 | 46000 | 44500 | 16 | 11.7 | 8.1 | 2.46 | 68 | 56 | 210845867
JOHNSON CONTROLS | THF2B48T21 | XAFC60HXXN1+TXV | TM8E120C20MP11 | 46000 | 44000 | 15.2 | 11.7 | 8.1 | 2.26 | 67 | 54 | 210845862
JOHNSON CONTROLS | THF2B48T21 | XAFC60HXXN1+TXV | TM8V120C20MP12 | 45500 | 43500 | 15.2 | 11.7 | 8.1 | 2.3 | 68 | 55 | 210845860
JOHNSON CONTROLS | THF2B48T21 | XAHC60HXXN1+TXV | TP9C100C20MP13 | 45500 | 44000 | 16 | 11.7 | 8.1 | 2.48 | 69 | 57 | 210845855
JOHNSON CONTROLS | THF2B48T21 | XAFD60GBCN1 | TM8V100C20MP12 | 46000 | 48000 | 15.2 | 10.5 | 8.1 | 2.32 | 68 | 55 | 210845848
JOHNSON CONTROLS | THF2B48T21 | XAUC60GXXN1+TXV | TMLV120C20MP12 | 45000 | 47000 | 15.2 | 11 | 8.1 | 2.38 | 68 | 55 | 210845847
JOHNSON CONTROLS | THF2B48T21 | XAFC60GXXN1+TXV | TPLC120C20MP13 | 45000 | 47000 | 15.2 | 11 | 8.1 | 2.38 | 68 | 55 | 210845846
JOHNSON CONTROLS | THF2B42T21 | XAFC48FXXN1+JMVT16CC2N1+TXV |  | 41000 | 40000 | 16 | 12 | 8.1 | 2.08 | 63 | 48 | 210845835
JOHNSON CONTROLS | THF2B42T21 | XAHC48FXXN1+TXV | TMLE080B12MP11 | 39500 | 39500 | 16 | 11.7 | 8.1 | 2.02 | 62 | 47 | 210845833
JOHNSON CONTROLS | THF2B42T21 | XAFC48FXXN1+TXV | TMLE100C16MP11 | 40500 | 40500 | 15.2 | 11 | 8.1 | 2 | 64 | 49 | 210845832
JOHNSON CONTROLS | THF2B42T21 | XAFC48FXXN1+TXV | TMLE120C16MP11 | 40500 | 40500 | 15.2 | 11 | 8.1 | 2.02 | 64 | 49 | 210845831
JOHNSON CONTROLS | THF2B42T21 | XAHD48FXXN1+TXV | TMLE130D20MP11 | 41000 | 40500 | 15.2 | 11.7 | 8.1 | 2.14 | 65 | 50 | 210845828
JOHNSON CONTROLS | THF2B42T21 | XAHD48FXXN1+TXV | TP9C080C16MP13 | 40000 | 40000 | 15.2 | 11.7 | 8.1 | 2.06 | 63 | 48 | 210845819
JOHNSON CONTROLS | THF2B30T21 | XAFD48FXXN1+TXV | TM8E080C16MP11 | 30000 | 29000 | 16 | 11.7 | 8.1 | 2.12 | 64 | 50 | 210845813
JOHNSON CONTROLS | THF2B42T21 | XAHC48FXXN1+TXV | TM8E100B12MP11 | 39500 | 39500 | 16 | 12 | 8.1 | 2.04 | 62 | 47 | 210850462
JOHNSON CONTROLS | THF2B42T21 | XAFC48FXXN1+TXV | TM8E100C20MP11 | 40500 | 40000 | 15.2 | 11.7 | 8.1 | 2.04 | 64 | 49 | 210850461
JOHNSON CONTROLS | THF2B42T21 | XAFD48FBCN1 | TM8E120C20MP11 | 40500 | 40000 | 15.2 | 11.7 | 8.1 | 2.06 | 64 | 49 | 210850460
JOHNSON CONTROLS | THF2B42T21 | XAHD48FXXN1+TXV | TM8E120C20MP11 | 40500 | 40000 | 15.2 | 12 | 8.1 | 2.14 | 64 | 50 | 210850459
JOHNSON CONTROLS | THF2B42T21 | XAFD48FXXN1+TXV | TM9E100C20MP12 | 40500 | 40000 | 15.2 | 11.7 | 8.1 | 2.04 | 64 | 49 | 210850458
JOHNSON CONTROLS | THF2B24T21 | XAFC36DBAN1 | TMLE100C16MP11 | 24000 | 22400 | 15.2 | 11.7 | 8.1 | 1.96 | 60 | 44 | 210850433
JOHNSON CONTROLS | THF2B24T21 | XAHC36DXXN1+TXV | TMLE120C16MP11 | 24000 | 21200 | 16 | 11.7 | 8.1 | 2.2 | 66 | 52 | 210850432
JOHNSON CONTROLS | THF2B24T21 | XAHC30CBAN1 | TM8E120C16MP11 | 23800 | 22400 | 15.2 | 11.7 | 8.1 | 2.12 | 64 | 50 | 210850423
JOHNSON CONTROLS | THF2B60T21 | XAUD60HXXN1+TXV | TM9V120D20MP12 | 55000 | 56000 | 15.2 | 11 | 8.1 | 2.22 | 68 | 55 | 210850415
JOHNSON CONTROLS | THF2B60T21 | XAFD60JXXN1+TXV | TM8E080C20MP11 | 55000 | 56500 | 15.2 | 11 | 8.1 | 2.2 | 68 | 55 | 210850414
JOHNSON CONTROLS | THF2B48T21 | XAHC60HXXN1+TXV | TL8E100C20UH11 | 46000 | 44000 | 16 | 11.7 | 8.1 | 2.48 | 69 | 57 | 210850396
JOHNSON CONTROLS | THF2B48T21 | XAHD60HXXN1+TXV | TM8E080C16MP11 | 45000 | 44000 | 16 | 11.7 | 8.1 | 2.46 | 69 | 56 | 210850394
JOHNSON CONTROLS | THF2B48T21 | XAHD60HXXN1+TXV | TM8E130D20MP11 | 46500 | 45000 | 15.2 | 11.7 | 8.1 | 2.42 | 69 | 56 | 210850392
JOHNSON CONTROLS | THF2B48T21 | XAFC60GXXN1+TXV | TM8Y100C20MP11 | 45500 | 48000 | 15.2 | 10.5 | 8.1 | 2.3 | 68 | 55 | 210850358
JOHNSON CONTROLS | THF2B60T21 | XAUD60HXXN1+TXV | TM8Y100C20MP11 | 55000 | 56500 | 15.2 | 11 | 8.1 | 2.22 | 68 | 56 | 210850360
JOHNSON CONTROLS | THF2B42T21 | XAHC48FXXN1+TXV | TM8Y100C20MP11 | 40500 | 40000 | 16 | 12 | 8.1 | 2.12 | 65 | 51 | 210850362
JOHNSON CONTROLS | THF2B36T21 | XAFC48FBCN1 | TM8Y100C20MP11 | 35400 | 34800 | 15.2 | 11 | 8.1 | 2.02 | 66 | 52 | 210850366
JOHNSON CONTROLS | THF2B60T21 | XAHC60HXXN1+TXV | TM8Y100C20MP11 | 54500 | 58000 | 15.2 | 11 | 8.1 | 2.02 | 66 | 53 | 210850370
JOHNSON CONTROLS | THF2B30T21 | XAUC48FXXN1+TXV | TM8Y100C16MP11 | 30000 | 28600 | 15.2 | 11.7 | 8.1 | 2.12 | 64 | 50 | 210850372
JOHNSON CONTROLS | THF2B48T21 | XAFC60GXXN1+TXV | TM8Y100C16MP11 | 45000 | 47000 | 15.2 | 11 | 8.1 | 2.34 | 68 | 55 | 210850381
JOHNSON CONTROLS | THF2B48T21 | XAUC60GXXN1+TXV | TMLE080C20MP11 | 45500 | 48000 | 15.2 | 10.5 | 8.1 | 2.3 | 67 | 54 | 210850382
JOHNSON CONTROLS | THF2B48T21 | XAUC60GXXN1+TXV | TMLE080C16MP11 | 45000 | 47500 | 15.2 | 10.5 | 8.1 | 2.34 | 67 | 54 | 210850383
JOHNSON CONTROLS | THF2B48T21 | XAHC60HXXN1+TXV | TP9C080B12MP13 | 45000 | 44000 | 15.2 | 11 | 8.1 | 2.44 | 69 | 57 | 210850385
JOHNSON CONTROLS | THF2B48T21 | XAHD60HXXN1+TXV | TM8V120C20MP12 | 46000 | 44500 | 16 | 11.7 | 8.1 | 2.46 | 68 | 56 | 210850387
JOHNSON CONTROLS | THF2B48T21 | XAHC60HXXN1+TXV | TPLC100C20MP13 | 46000 | 44500 | 16 | 11.7 | 8.1 | 2.46 | 69 | 56 | 210850389
JOHNSON CONTROLS | THF2B48T21 | XAFC60HXXN1+TXV | TM8V100C20MP12 | 45500 | 43500 | 15.2 | 11.7 | 8.1 | 2.3 | 68 | 55 | 210850390
JOHNSON CONTROLS | THF2B42T21 | XAFD48FXXN1+TXV | TP9C120D20MP13 | 40500 | 40000 | 15.2 | 11.7 | 8.1 | 2.06 | 64 | 49 | 210845715
JOHNSON CONTROLS | THF2B42T21 | XAFD48FXXN1+TXV | TM8Y080C16MP11 | 40000 | 39500 | 15.2 | 11.7 | 8.1 | 2.04 | 63 | 49 | 210845717
JOHNSON CONTROLS | THF2B42T21 | XAHC48FBCN1 | TM8E100C20MP11 | 40500 | 40000 | 15.2 | 12 | 8.1 | 2.14 | 65 | 51 | 210845719
JOHNSON CONTROLS | THF2B42T21 | XAHC48FXXN1+TXV | TM8E080C20MP11 | 40500 | 40000 | 15.2 | 12 | 8.1 | 2.14 | 65 | 51 | 210845721
JOHNSON CONTROLS | THF2B42T21 | XAHD48FBCN1 | TM8E080C16MP11 | 40500 | 40500 | 16 | 11.7 | 8.1 | 2.12 | 65 | 51 | 210845723
JOHNSON CONTROLS | THF2B48T21 | XAUD60GXXN1+TXV | TP9C120D20MP13 | 45500 | 47500 | 15.2 | 11 | 8.1 | 2.36 | 67 | 54 | 210845729
JOHNSON CONTROLS | THF2B48T21 | XAFC60GBCN1 | TM8Y120C20MP11 | 45500 | 48000 | 15.2 | 10.5 | 8.1 | 2.3 | 68 | 55 | 210845735
JOHNSON CONTROLS | THF2B48T21 | XAFC60GXXN1+JMET12CS2N1+TXV |  | 45000 | 46500 | 15.2 | 11.7 | 8.1 | 2.4 | 68 | 55 | 210845742
JOHNSON CONTROLS | THF2B48T21 | XAHD60HXXN1+TXV | TL8E100C20UH11 | 46000 | 44000 | 16 | 11.7 | 8.1 | 2.48 | 69 | 57 | 210845751
JOHNSON CONTROLS | THF2B30T21 | XAFC36DXXN1+TXV | TMLE120C16MP11 | 30000 | 28600 | 16 | 11.7 | 8.1 | 2.12 | 65 | 51 | 210845761
JOHNSON CONTROLS | THF2B60T21 | XAFD60HXXN1+TXV | TM9E100C20MP12 | 55500 | 56500 | 15.2 | 11 | 8.1 | 2.22 | 68 | 56 | 210845767
JOHNSON CONTROLS | THF2B60T21 | XAHC60HXXN1+TXV | TM8V100C20MP12 | 54500 | 58000 | 15.2 | 11 | 8.1 | 2.02 | 66 | 53 | 210845768
JOHNSON CONTROLS | THF2B24T21 | XAFC30CXXN1+TXV | TMLE120C16MP11 | 24000 | 22400 | 16 | 11.7 | 8.1 | 2.04 | 63 | 47 | 210845780
JOHNSON CONTROLS | THF2B24T21 | XAHC30CBAN1 | TMLE080C16MP11 | 23600 | 22400 | 15.2 | 11.7 | 8.1 | 2.12 | 64 | 50 | 210845782
JOHNSON CONTROLS | THF2B24T21 | XAHC36DXXN1+JMET12CS2N1+TXV |  | 24000 | 21000 | 16 | 12 | 8.1 | 2.22 | 66 | 52 | 210845793
JOHNSON CONTROLS | THF2B42T21 | XAHD48FXXN1+TXV | TM9V100C20MP12 | 40500 | 40000 | 16 | 11.7 | 8.1 | 2.12 | 65 | 51 | 210851236
JOHNSON CONTROLS | THF2B42T21 | XAUC48FXXN1+TXV | TM9E100C16MP12 | 40500 | 40000 | 15.2 | 11 | 8.1 | 2 | 66 | 52 | 210851240
JOHNSON CONTROLS | THF2B42T21 | XAFC48FXXN1+TXV | TM9E080C16MP12 | 40500 | 40500 | 15.2 | 11.5 | 8.1 | 2 | 64 | 50 | 210851241
JOHNSON CONTROLS | THF2B42T21 | XAHD48FXXN1+TXV | TM8V100C16MP12 | 40500 | 40000 | 15.2 | 11.7 | 8.1 | 2.12 | 65 | 51 | 210851242
JOHNSON CONTROLS | THF2B42T21 | XAHD48FXXN1+TXV | TM8E100C16MP11 | 40500 | 40500 | 16 | 11.7 | 8.1 | 2.12 | 65 | 51 | 210851244
JOHNSON CONTROLS | THF2B42T21 | XAHC48FBCN1 | TM8E100C16MP11 | 40500 | 40500 | 16 | 11.7 | 8.1 | 2.12 | 65 | 51 | 210851245
JOHNSON CONTROLS | THF2B42T21 | XAHD48FXXN1+JMVT20DC2N1+TXV |  | 41000 | 40000 | 16 | 12 | 8.1 | 2.2 | 64 | 49 | 210851247
JOHNSON CONTROLS | THF2B48T21 | XAUC60GXXN1+TXV | TM8Y080C16MP11 | 45000 | 47000 | 15.2 | 11 | 8.1 | 2.34 | 68 | 55 | 210851255
JOHNSON CONTROLS | THF2B48T21 | XAFC60GXXN1+TXV | TL8E100C20UH11 | 45000 | 47000 | 15.2 | 11 | 8.1 | 2.38 | 68 | 55 | 210851263
JOHNSON CONTROLS | THF2B42T21 | XAHD48FXXN1+TXV | TM8Y100C16MP11 | 40000 | 40000 | 16 | 12 | 8.1 | 2.06 | 63 | 48 | 210851269
JOHNSON CONTROLS | THF2B48T21 | XAUD60GXXN1+TXV | TM8Y100C20MP11 | 45500 | 48000 | 15.2 | 10.5 | 8.1 | 2.3 | 68 | 55 | 210851270
JOHNSON CONTROLS | THF2B36T21 | XAFC48FXXN1+TXV | TM8Y100C20MP11 | 35400 | 34800 | 15.2 | 11 | 8.1 | 2.02 | 66 | 52 | 210851279
JOHNSON CONTROLS | THF2B36T21 | XAFD48FBCN1 | TP9C120D20MP13 | 35600 | 34800 | 15.2 | 11 | 8.1 | 2.02 | 65 | 51 | 210846661
JOHNSON CONTROLS | THF2B30T21 | XAFD48FXXN1+TXV | TPLC080C16MP13 | 30000 | 29200 | 15.2 | 11.7 | 8.1 | 2.12 | 64 | 50 | 210846677
JOHNSON CONTROLS | THF2B42T21 | XAFD48FXXN1+TXV | TM9V100C16MP12 | 40500 | 40000 | 15.2 | 11.7 | 8.1 | 2.04 | 63 | 48 | 210846684
JOHNSON CONTROLS | THF2B42T21 | XAFD48FXXN1+TXV | TM9E080C20MP12 | 40500 | 40000 | 15.2 | 11.7 | 8.1 | 2.04 | 64 | 49 | 210846686
JOHNSON CONTROLS | THF2B42T21 | XAHC48FXXN1+TXV | TM8V120C20MP12 | 40500 | 40500 | 16 | 11.7 | 8.1 | 2.14 | 64 | 50 | 210846687
JOHNSON CONTROLS | THF2B42T21 | XAHD48FXXN1+TXV | TM8E080C20MP11 | 40500 | 40000 | 15.2 | 12 | 8.1 | 2.14 | 65 | 51 | 210846691
JOHNSON CONTROLS | THF2B42T21 | XAFD48FBCN1 | TM8E080C20MP11 | 40500 | 40000 | 15.2 | 11.7 | 8.1 | 2.06 | 64 | 50 | 210846692
JOHNSON CONTROLS | THF2B42T21 | XAHD48FXXN1+TXV | TL9E080C16UH11 | 40000 | 40000 | 16 | 11.7 | 8.1 | 2.08 | 64 | 50 | 210846693
JOHNSON CONTROLS | THF2B42T21 | XAFC48FXXN1+TXV | TL8E100C20UH11 | 41000 | 40500 | 15.2 | 11.7 | 8.1 | 2.02 | 63 | 48 | 210846694
JOHNSON CONTROLS | THF2B48T21 | XAUD60GXXN1+TXV | TL9E100C20UH11 | 45000 | 47000 | 15.2 | 11 | 8.1 | 2.36 | 68 | 55 | 210846706
JOHNSON CONTROLS | THF2B48T21 | XAUD60GXXN1+JMET18DS2N1+TXV |  | 46000 | 47000 | 15.2 | 11.7 | 8.1 | 2.4 | 67 | 54 | 210846709
JOHNSON CONTROLS | THF2B48T21 | XAUD60HXXN1+TXV | TM9E100C20MP12 | 45500 | 43500 | 15.2 | 11.7 | 8.1 | 2.28 | 68 | 55 | 210846712
JOHNSON CONTROLS | THF2B48T21 | XAFD60HXXN1+TXV | TPLC100C20MP13 | 46500 | 45000 | 15.2 | 11 | 8.1 | 2.2 | 67 | 54 | 210846713
JOHNSON CONTROLS | THF2B48T21 | XAHD60HXXN1+TXV | TM8E120C20MP11 | 46000 | 44500 | 15.2 | 11.7 | 8.1 | 2.44 | 69 | 56 | 210846715
JOHNSON CONTROLS | THF2B48T21 | XAHC60HXXN1+TXV | TM8E100C20MP11 | 46000 | 44500 | 16 | 11.7 | 8.1 | 2.44 | 69 | 57 | 210846718
JOHNSON CONTROLS | THF2B48T21 | XAHC60HXXN1+JMVT16CC2N1+TXV |  | 46500 | 44500 | 16 | 11.7 | 8.1 | 2.46 | 69 | 56 | 210846723
JOHNSON CONTROLS | THF2B30T21 | XAUB36DXXN1+JMET12BS2N1+TXV |  | 30000 | 28600 | 16 | 12 | 8.1 | 2.12 | 64 | 50 | 210847595
JOHNSON CONTROLS | THF2B60T21 | XAHD60JXXN1+TXV | TM8Y120C20MP11 | 54500 | 58000 | 15.2 | 11 | 8.1 | 2.02 | 66 | 53 | 210847597
JOHNSON CONTROLS | THF2B60T21 | XAUD60HXXN1+TXV | TMLE120C20MP11 | 54500 | 56000 | 15.2 | 11 | 8.1 | 2.22 | 68 | 55 | 210847601
JOHNSON CONTROLS | THF2B24T21 | XAHC30CXXN1+JMET12CS2N1+TXV |  | 24000 | 22200 | 16 | 12 | 8.1 | 2.14 | 64 | 50 | 210847611
JOHNSON CONTROLS | THF2B24T21 | XAHC36DXXN1+TXV | TL8E080C16UH11 | 24000 | 21200 | 15.2 | 11.7 | 8.1 | 2.2 | 66 | 52 | 210847619
JOHNSON CONTROLS | THF2B24T21 | XAFC36DXXN1+JMET12CS2N1+TXV |  | 24000 | 22200 | 16 | 12 | 8.1 | 2 | 59 | 43 | 210847620
JOHNSON CONTROLS | THF2B36T21 | XAFC48FXXN1+JMVT16CC2N1+TXV |  | 35800 | 34600 | 15.2 | 11.7 | 8.1 | 2.06 | 65 | 51 | 210847627
JOHNSON CONTROLS | THF2B30T21 | XAFC48FXXN1+TXV | TPLC100C16MP13 | 30000 | 29200 | 15.2 | 11.7 | 8.1 | 2.14 | 64 | 50 | 210847638
JOHNSON CONTROLS | THF2B30T21 | XAUC48FXXN1+TXV | TMLV100C16MP12 | 30000 | 29200 | 15.2 | 11.7 | 8.1 | 2.14 | 64 | 50 | 210847639
JOHNSON CONTROLS | HL19B4821 | XAHC60HXXN1+TXV | TL8E100C20UH11 | 46000 | 48000 | 17 | 12 | 8.1 | 2.3 | 67 | 54 | 210848677
JOHNSON CONTROLS | HL19B4821 | XAHC60HXXN1+TXV | TM8E080C16MP11 | 46000 | 48000 | 17 | 12 | 8.1 | 2.26 | 68 | 55 | 210848676
JOHNSON CONTROLS | HL19B4821 | XAHC60HBCN1 | TM8E100C20MP11 | 47000 | 48000 | 17 | 11.7 | 8.1 | 2.22 | 69 | 57 | 210848675
JOHNSON CONTROLS | HL19B4821 | XAFC60HXXN1+TXV | TM8E120C20MP11 | 47000 | 48000 | 17 | 11.7 | 8.1 | 2.14 | 66 | 52 | 210848674
JOHNSON CONTROLS | HL19B4821 | XAFC60HXXN1+TXV | TPLC100C16MP13 | 46000 | 47000 | 16 | 12 | 8.1 | 2.28 | 69 | 57 | 210848673
JOHNSON CONTROLS | HL19B4821 | XAFC60HBCN1 | TM8Y100C16MP11 | 46000 | 47000 | 16 | 12 | 8.1 | 2.28 | 69 | 57 | 210848672
JOHNSON CONTROLS | HL19B4821 | XAHC60HXXN1+TXV | TM8Y120C20MP11 | 46500 | 48000 | 17 | 11.7 | 8.1 | 2.24 | 69 | 56 | 210848671
JOHNSON CONTROLS | HL19B4821 | XAFD60HBCN1 | TM9E120D20MP12 | 47000 | 48000 | 16 | 11.7 | 8.1 | 2.16 | 67 | 53 | 210848670
JOHNSON CONTROLS | HL19B4821 | XAHC60HBCN1 | TP9C100C20MP13 | 46000 | 48000 | 16 | 12 | 8.1 | 2.3 | 68 | 55 | 210848669
JOHNSON CONTROLS | HL19B4821 | XAFC60HBCN1 | TM9Y100C20MP11 | 46500 | 48000 | 16 | 11.7 | 8.1 | 2.18 | 67 | 54 | 210848668
JOHNSON CONTROLS | HL19B4821 | XAUD60HXXN1+TXV | TMLE080C20MP11 | 47500 | 48000 | 17 | 11.7 | 8.1 | 2.14 | 66 | 52 | 210848654
JOHNSON CONTROLS | HL19B4821 | XAUD60HXXN1+TXV | TMLE120C16MP11 | 46500 | 47000 | 16 | 12 | 8.1 | 2.26 | 69 | 56 | 210848653
JOHNSON CONTROLS | HL19B4821 | XAUD60HXXN1+TXV | TM9E080C16MP12 | 46000 | 47000 | 16 | 12 | 8.1 | 2.26 | 69 | 57 | 210848652
JOHNSON CONTROLS | HL19B4821 | XAUD60HXXN1+TXV | TM9Y100C16MP11 | 45500 | 47000 | 16 | 12 | 8.1 | 2.34 | 70 | 58 | 210848651
JOHNSON CONTROLS | HL19B4821 | XAFC60HXXN1+TXV | TL9E080C16UH11 | 45500 | 47000 | 16 | 12 | 8.1 | 2.34 | 70 | 58 | 210848649
JOHNSON CONTROLS | HL19B4821 | XAFC60HXXN1+TXV | TM9E080C16MP12 | 46000 | 47000 | 16 | 12 | 8.1 | 2.28 | 69 | 57 | 210848648
JOHNSON CONTROLS | THF2B48T21 | XAHD60HXXN1+TXV | TMLV120C20MP12 | 46000 | 44500 | 16 | 11.7 | 8.1 | 2.46 | 68 | 56 | 210847777
JOHNSON CONTROLS | THF2B48T21 | XAHC60HXXN1+TXV | TM9Y100C16MP11 | 45000 | 44000 | 16 | 11.7 | 8.1 | 2.46 | 69 | 57 | 210847773
JOHNSON CONTROLS | THF2B48T21 | XAFC60GXXN1+TXV | TMLE080C16MP11 | 45000 | 47500 | 15.2 | 10.5 | 8.1 | 2.34 | 67 | 54 | 210847771
JOHNSON CONTROLS | THF2B48T21 | XAFC60GXXN1+TXV | TMLE080C20MP11 | 45500 | 48000 | 15.2 | 10.5 | 8.1 | 2.3 | 67 | 54 | 210847770
JOHNSON CONTROLS | THF2B48T21 | XAHD60HXXN1+TXV | TMLE080C20MP11 | 46000 | 45000 | 16 | 11.7 | 8.1 | 2.42 | 68 | 56 | 210847765
JOHNSON CONTROLS | THF2B48T21 | XAHD60HXXN1+TXV | TMLE120C16MP11 | 45500 | 44000 | 16 | 11.7 | 8.1 | 2.46 | 69 | 57 | 210847762
JOHNSON CONTROLS | THF2B48T21 | XAFD60HXXN1+TXV | TMLE120C20MP11 | 46000 | 44000 | 15.2 | 11.7 | 8.1 | 2.26 | 67 | 54 | 210847761
JOHNSON CONTROLS | THF2B48T21 | XAUD60HXXN1+TXV | TPLC120C20MP13 | 46500 | 45000 | 15.2 | 11 | 8.1 | 2.2 | 67 | 54 | 210847760
JOHNSON CONTROLS | THF2B48T21 | XAUD60HXXN1+TXV | TM8V100C20MP12 | 46500 | 45000 | 15.2 | 11 | 8.1 | 2.2 | 67 | 54 | 210847759
JOHNSON CONTROLS | THF2B48T21 | XAFD60HXXN1+TXV | TMLV120C20MP12 | 46500 | 45000 | 15.2 | 11 | 8.1 | 2.2 | 67 | 54 | 210847758
JOHNSON CONTROLS | THF2B48T21 | XAHD60HXXN1+TXV | TM9E120D20MP12 | 46500 | 45500 | 15.2 | 11 | 8.1 | 2.36 | 69 | 57 | 210847756
JOHNSON CONTROLS | THF2B48T21 | XAUC60GXXN1+JMET16CS2N1+TXV |  | 46000 | 47500 | 15.2 | 11 | 8.1 | 2.38 | 67 | 54 | 210847754
JOHNSON CONTROLS | THF2B48T21 | XAUD60GXXN1+TXV | TM9Y120D20MP11 | 45500 | 48000 | 15.2 | 10.5 | 8.1 | 2.28 | 68 | 55 | 210847741
JOHNSON CONTROLS | THF2B42T21 | XAFC48FXXN1+JMET12CS2N1+TXV |  | 40500 | 39500 | 16 | 12 | 8.1 | 2.06 | 63 | 49 | 210847740
JOHNSON CONTROLS | THF2B42T21 | XAFD48FXXN1+JMVT20DC2N1+TXV |  | 41000 | 39500 | 16 | 12 | 8.1 | 2.1 | 63 | 49 | 210847739
JOHNSON CONTROLS | THF2B42T21 | XAFD48FXXN1+TXV | TMLE080C20MP11 | 40500 | 40000 | 15.2 | 11.7 | 8.1 | 2.06 | 64 | 50 | 210847736
JOHNSON CONTROLS | THF2B42T21 | XAHC48FBCN1 | TMLE120C16MP11 | 40500 | 40500 | 16 | 11.7 | 8.1 | 2.12 | 65 | 51 | 210847735
JOHNSON CONTROLS | THF2B42T21 | XAHD48FXXN1+TXV | TM9Y100C16MP11 | 40000 | 40000 | 15.2 | 11.7 | 8.1 | 2.08 | 64 | 49 | 210847725
JOHNSON CONTROLS | THF2B30T21 | XAFC48FXXN1+JMET12CS2N1+TXV |  | 30000 | 28400 | 16 | 12 | 8.1 | 2.12 | 63 | 49 | 210847724
JOHNSON CONTROLS | THF2B30T21 | XAFD48FXXN1+TXV | TMLV100C16MP12 | 30000 | 29200 | 15.2 | 11.7 | 8.1 | 2.12 | 64 | 50 | 210847720
JOHNSON CONTROLS | THF2B30T21 | XAFC36DXXN1+TXV | TL8E100C20UH11 | 30000 | 28200 | 16 | 12 | 8.1 | 2.12 | 65 | 51 | 210851332
JOHNSON CONTROLS | THF2B48T21 | XAUD60HXXN1+TXV | TL8E100C20UH11 | 45500 | 43500 | 15.2 | 11.7 | 8.1 | 2.28 | 68 | 55 | 210851312
JOHNSON CONTROLS | THF2B48T21 | XAHC60HXXN1+TXV | TM8E100C16MP11 | 45500 | 44000 | 16 | 11.7 | 8.1 | 2.46 | 69 | 57 | 210851309
JOHNSON CONTROLS | THF2B60T21 | XAHD60HXXN1+JMVT20DC2N1+TXV |  | 55000 | 58000 | 15.2 | 11.7 | 8.1 | 2.06 | 65 | 51 | 210846880
JOHNSON CONTROLS | THF2B48T21 | XAHD60HXXN1+TXV | TPLC100C20MP13 | 46000 | 44500 | 16 | 11.7 | 8.1 | 2.46 | 68 | 56 | 210846862
JOHNSON CONTROLS | THF2B48T21 | XAHC60HXXN1+TXV | TM9E080C20MP12 | 46000 | 44500 | 16 | 11.7 | 8.1 | 2.44 | 69 | 57 | 210846859
JOHNSON CONTROLS | THF2B48T21 | XAFC60GBCN1 | TM8E080C16MP11 | 45000 | 47500 | 15.2 | 10.5 | 8.1 | 2.34 | 67 | 54 | 210846855
JOHNSON CONTROLS | THF2B48T21 | XAFC60GBCN1 | TM8E080C20MP11 | 45500 | 48000 | 15.2 | 10.5 | 8.1 | 2.3 | 67 | 54 | 210846854
JOHNSON CONTROLS | THF2B42T21 | XAHC48FXXN1+TXV | TM8Y080B12MP11 | 39500 | 39500 | 16 | 12 | 8.1 | 2.02 | 62 | 47 | 210846850
JOHNSON CONTROLS | THF2B48T21 | XAHC60HXXN1+TXV | TM8Y100C20MP11 | 45500 | 44000 | 16 | 11.7 | 8.1 | 2.48 | 69 | 57 | 210846841
JOHNSON CONTROLS | THF2B48T21 | XAFD60GXXN1+TXV | TM8Y100C20MP11 | 45500 | 48000 | 15.2 | 10.5 | 8.1 | 2.3 | 68 | 55 | 210846840
JOHNSON CONTROLS | THF2B48T21 | XAFC60GXXN1+TXV | TM8Y080C16MP11 | 45000 | 47000 | 15.2 | 11 | 8.1 | 2.34 | 68 | 55 | 210846825
JOHNSON CONTROLS | THF2B42T21 | XAUC48FXXN1+JMVT17CC2N1+TXV |  | 41000 | 40000 | 16 | 12 | 8.1 | 2.08 | 63 | 48 | 210846818
JOHNSON CONTROLS | THF2B42T21 | XAFD48FXXN1+TXV | TL8E080C16UH11 | 40000 | 40000 | 15.2 | 11.7 | 8.1 | 2.02 | 63 | 48 | 210846817
JOHNSON CONTROLS | THF2B42T21 | XAHC48FXXN1+TXV | TM8E100C16MP11 | 40500 | 40500 | 16 | 11.7 | 8.1 | 2.12 | 65 | 51 | 210846815
JOHNSON CONTROLS | THF2B42T21 | XAFD48FXXN1+TXV | TM9E080C16MP12 | 40500 | 40500 | 15.2 | 11 | 8.1 | 2 | 64 | 50 | 210846811
JOHNSON CONTROLS | THF2B42T21 | XAFC48FXXN1+TXV | TM9E100C16MP12 | 40500 | 40000 | 15.2 | 11 | 8.1 | 2 | 66 | 52 | 210846810
JOHNSON CONTROLS | THF2B42T21 | XAHC48FXXN1+TXV | TM9V060B12MP12 | 39500 | 39500 | 15.2 | 11.7 | 8.1 | 2 | 63 | 48 | 210846809
JOHNSON CONTROLS | THF2B42T21 | XAHC48FXXN1+TXV | TM9V100C16MP12 | 40000 | 40000 | 16 | 12 | 8.1 | 2.08 | 63 | 48 | 210846807
JOHNSON CONTROLS | THF2B24T21 | XAHB30CXXN1+JMVT12BC2N1+TXV |  | 23600 | 22000 | 15.2 | 12 | 8.1 | 2.12 | 64 | 49 | 210850527
JOHNSON CONTROLS | THF2B24T21 | XAFC30CBAN1 | TM8E100C16MP11 | 24000 | 22400 | 16 | 11.7 | 8.1 | 2.04 | 63 | 47 | 210850526
JOHNSON CONTROLS | THF2B24T21 | XAHC30CXXN1+TXV | TM8E100C16MP11 | 23800 | 22400 | 15.2 | 11.7 | 8.1 | 2.1 | 64 | 50 | 210850525
JOHNSON CONTROLS | THF2B30T21 | XAUC48FXXN1+TXV | TM9V100C16MP12 | 30000 | 28600 | 15.2 | 11.7 | 8.1 | 2.12 | 64 | 50 | 210850520
JOHNSON CONTROLS | THF2B60T21 | XAUD60HXXN1+TXV | TM8E100C20MP11 | 54500 | 56000 | 15.2 | 11 | 8.1 | 2.24 | 68 | 55 | 210850517
JOHNSON CONTROLS | THF2B60T21 | XAFD60JXXN1+TXV | TM8E120C20MP11 | 55000 | 56500 | 15.2 | 11 | 8.1 | 2.22 | 68 | 56 | 210850513
JOHNSON CONTROLS | THF2B60T21 | XAFD60JXXN1+TXV | TM8Y120C20MP11 | 55000 | 56500 | 15.2 | 11 | 8.1 | 2.22 | 68 | 56 | 210850512
JOHNSON CONTROLS | THF2B48T21 | XAFC60HXXN1+JMVT17CC2N1+TXV |  | 46500 | 44000 | 15.2 | 11.7 | 8.1 | 2.28 | 67 | 54 | 210850490
JOHNSON CONTROLS | THF2B48T21 | XAHC60HXXN1+TXV | TMLV100C16MP12 | 45500 | 44000 | 16 | 11.7 | 8.1 | 2.48 | 69 | 56 | 210850486
JOHNSON CONTROLS | THF2B48T21 | XAUC60GXXN1+JMVT16CC2N1+TXV |  | 45000 | 46500 | 15.2 | 11.7 | 8.1 | 2.44 | 68 | 55 | 210850479
JOHNSON CONTROLS | THF2B48T21 | XAFD60GBCN1 | TMLE080C20MP11 | 45500 | 47500 | 15.2 | 10.5 | 8.1 | 2.32 | 68 | 55 | 210850476
JOHNSON CONTROLS | THF2B48T21 | XAFC60GBCN1 | TMLE100C16MP11 | 45000 | 47500 | 15.2 | 10.5 | 8.1 | 2.34 | 67 | 54 | 210850475
JOHNSON CONTROLS | THF2B36T21 | XAFD48FBCN1 | TM9V120D20MP12 | 35600 | 34800 | 15.2 | 11 | 8.1 | 2.02 | 65 | 51 | 210847704
JOHNSON CONTROLS | THF2B60T21 | XAFC60HXXN1+TXV | TL8E100C20UH11 | 54000 | 55000 | 15.2 | 11.7 | 8.1 | 2.28 | 69 | 56 | 210847683
JOHNSON CONTROLS | THF2B60T21 | XAHD60JXXN1+JMVT20DC2N1+TXV |  | 54500 | 58000 | 15.2 | 11.7 | 8.1 | 2.02 | 64 | 50 | 210847679
JOHNSON CONTROLS | THF2B30T21 | XAFC36DXXN1+TXV | TPLC100C16MP13 | 30000 | 28800 | 16 | 11.7 | 8.1 | 2.1 | 65 | 50 | 210847670
JOHNSON CONTROLS | THF2B36T21 | XAHC36DXXN1+JMVT17CC2N1+TXV |  | 35200 | 34200 | 16 | 11.7 | 8.1 | 2.06 | 65 | 51 | 210847665
JOHNSON CONTROLS | THF2B48T21 | XAUC60GXXN1+TXV | TMLE120C16MP11 | 45000 | 47500 | 15.2 | 10.5 | 8.1 | 2.34 | 67 | 54 | 210847661
JOHNSON CONTROLS | THF2B48T21 | XAFD60GBCN1 | TM8Y120C20MP11 | 45500 | 48000 | 15.2 | 10.5 | 8.1 | 2.3 | 68 | 55 | 210847657
JOHNSON CONTROLS | THF2B42T21 | XAFD48FBCN1 | TMLE100C20MP11 | 40500 | 40000 | 15.2 | 11.7 | 8.1 | 2.04 | 64 | 49 | 210847653
JOHNSON CONTROLS | THF2B42T21 | XAHD48FXXN1+TXV | TMLE100C20MP11 | 40500 | 40000 | 15.2 | 12 | 8.1 | 2.14 | 65 | 51 | 210847652
JOHNSON CONTROLS | THF2B42T21 | XAUC48FXXN1+TXV | TPLC100C16MP13 | 40000 | 39500 | 15.2 | 11.7 | 8.1 | 2.02 | 63 | 49 | 210847651
JOHNSON CONTROLS | THF2B42T21 | XAUC48FXXN1+TXV | TM8V080C16MP12 | 40000 | 39500 | 15.2 | 11.7 | 8.1 | 2.02 | 63 | 49 | 210847650
JOHNSON CONTROLS | THF2B42T21 | XAFC48FXXN1+TXV | TMLV100C16MP12 | 40000 | 39500 | 15.2 | 11.7 | 8.1 | 2.02 | 63 | 49 | 210847649
JOHNSON CONTROLS | THF2B42T21 | XAUC48FXXN1+TXV | TM9E100C20MP12 | 40500 | 40000 | 15.2 | 11.7 | 8.1 | 2.04 | 64 | 49 | 210847647
JOHNSON CONTROLS | THF2B42T21 | XAHD48FXXN1+TXV | TM9Y080C16MP11 | 39500 | 39500 | 15.2 | 12 | 8.1 | 2.04 | 62 | 47 | 210847645
JOHNSON CONTROLS | THF2B30T21 | XAFC48FXXN1+JMET16CS2N1+TXV |  | 30000 | 28400 | 16 | 12 | 8.1 | 2.12 | 63 | 49 | 210847644
JOHNSON CONTROLS | THF2B30T21 | XAHC36DXXN1+TXV | TM8V100C16MP12 | 29400 | 28400 | 15.2 | 11 | 8.1 | 2.06 | 65 | 51 | 210846738
JOHNSON CONTROLS | THF2B60T21 | XAFD60HXXN1+TXV | TM9Y120D20MP11 | 54500 | 56500 | 15.2 | 11 | 8.1 | 2.18 | 68 | 55 | 210846748
JOHNSON CONTROLS | THF2B60T21 | XAHD60HXXN1+TXV | TM8Y120C20MP11 | 54500 | 58000 | 15.2 | 11 | 8.1 | 2 | 66 | 53 | 210846750
JOHNSON CONTROLS | THF2B60T21 | XAFC60HXXN1+TXV | TM8E120C20MP11 | 54500 | 56000 | 15.2 | 11 | 8.1 | 2.22 | 68 | 55 | 210846751
JOHNSON CONTROLS | THF2B30T21 | XAFC48FXXN1+TXV | TP9C080C16MP13 | 30000 | 29200 | 15.2 | 11.5 | 8.1 | 2.1 | 64 | 50 | 210846754
JOHNSON CONTROLS | THF2B30T21 | XAUC48FXXN1+JMVT16CC2N1+TXV |  | 30000 | 28600 | 16 | 12 | 8.1 | 2.18 | 64 | 50 | 210846805
JOHNSON CONTROLS | HL19B4821 | XAHD60HBCN1+JMET18DS2N1 |  | 47500 | 48000 | 17 | 12 | 8.1 | 2.3 | 68 | 55 | 211719705
JOHNSON CONTROLS | HL19B4821 | XAHD60HXXN1+JMET18DS2N1+TXV |  | 47500 | 48000 | 17 | 12 | 8.1 | 2.3 | 68 | 55 | 211719704
JOHNSON CONTROLS | HL19B4821 | XAUD60HXXN1+JMVT20DC2N1+TXV |  | 47500 | 48000 | 17 | 12 | 8.1 | 2.12 | 63 | 49 | 211719703
JOHNSON CONTROLS | THF2B36T21 | JHVTC42FBCC2N1 |  | 35600 | 34400 | 15.2 | 11.7 | 8.1 | 2.08 | 65 | 50 | 211755669
JOHNSON CONTROLS | THF2B36T21 | JHETC42FBCS2N1 |  | 35400 | 34400 | 15.2 | 11.7 | 8.1 | 2.06 | 65 | 51 | 211755668
COLEMAN | THF2B48T21 | XAFC60HXXN1+TXV | CPLC100C20MP13 | 45500 | 43500 | 15.2 | 11.7 | 8.1 | 2.3 | 68 | 55 | 211755645
COLEMAN | THF2B48T21 | XAHC60HXXN1+TXV | CPLC100C20MP13 | 46000 | 44500 | 16 | 11.7 | 8.1 | 2.46 | 69 | 56 | 211755643
COLEMAN | THF2B48T21 | XAHD60HXXN1+TXV | CPLC100C20MP13 | 46000 | 44500 | 16 | 11.7 | 8.1 | 2.46 | 68 | 56 | 211755641
COLEMAN | THF2B42T21 | XAHC48FXXN1+TXV | CPLC100C20MP13 | 40500 | 40500 | 16 | 11.7 | 8.1 | 2.14 | 64 | 50 | 211755625
COLEMAN | THF2B48T21 | XAUC60GXXN1+TXV | CPLC100C20MP13 | 45000 | 47000 | 15.2 | 11 | 8.1 | 2.38 | 68 | 55 | 211721822
COLEMAN | THF2B48T21 | XAFC60GXXN1+TXV | CPLC100C20MP13 | 45000 | 47000 | 15.2 | 11 | 8.1 | 2.38 | 68 | 55 | 211721820
JOHNSON CONTROLS | HL19B4821 | XAHC60HBCN1 | TL8E080C16UH11 | 46000 | 48000 | 16 | 12 | 8.1 | 2.28 | 68 | 55 | 211721819
JOHNSON CONTROLS | HL19B4821 | XAHC60HXXN1+TXV | TL8E080C16UH11 | 46000 | 48000 | 16 | 12 | 8.1 | 2.28 | 68 | 55 | 211721818
JOHNSON CONTROLS | HL19B4821 | XAUD60HXXN1+TXV | TL9E100C20UH11 | 46500 | 47000 | 16 | 12 | 8.1 | 2.26 | 69 | 56 | 211721817
JOHNSON CONTROLS | HL19B4821 | XAFD60HBCN1 | TL9E100C20UH11 | 46500 | 47000 | 16 | 12 | 8.1 | 2.26 | 69 | 56 | 211721816
JOHNSON CONTROLS | HL19B4821 | XAFD60HXXN1+TXV | TL9E100C20UH11 | 46500 | 47000 | 16 | 12 | 8.1 | 2.26 | 69 | 56 | 211721815
JOHNSON CONTROLS | HL19B4821 | XAUD60HXXN1+TXV | TMLE100C20MP11 | 47500 | 48000 | 17 | 11.7 | 8.1 | 2.14 | 66 | 52 | 211721814
JOHNSON CONTROLS | HL19B4821 | XAFD60HBCN1 | TMLE100C20MP11 | 47500 | 48000 | 17 | 11.7 | 8.1 | 2.14 | 66 | 52 | 211721813
JOHNSON CONTROLS | HL19B4821 | XAUD60HXXN1+TXV | TM8E100C20MP11 | 47500 | 48000 | 17 | 11.7 | 8.1 | 2.14 | 66 | 52 | 211721812
JOHNSON CONTROLS | HL19B4821 | XAFD60HBCN1 | TM8E100C20MP11 | 47500 | 48000 | 17 | 11.7 | 8.1 | 2.14 | 66 | 52 | 211721811
JOHNSON CONTROLS | HL19B4821 | XAFD60HXXN1+TXV | TMLE100C20MP11 | 47500 | 48000 | 17 | 11.7 | 8.1 | 2.14 | 66 | 52 | 211721810
JOHNSON CONTROLS | HL19B4821 | XAFD60HXXN1+TXV | TM8E100C20MP11 | 47500 | 48000 | 17 | 11.7 | 8.1 | 2.14 | 66 | 52 | 211721809
JOHNSON CONTROLS | HL19B4821 | XAUD60HXXN1+TXV | TMLE120C20MP11 | 47000 | 48000 | 17 | 11.7 | 8.1 | 2.14 | 66 | 52 | 211721808
JOHNSON CONTROLS | HL19B4821 | XAFD60HBCN1 | TMLE120C20MP11 | 47000 | 48000 | 17 | 11.7 | 8.1 | 2.14 | 66 | 52 | 211721807
JOHNSON CONTROLS | HL19B4821 | XAUD60HXXN1+TXV | TM8E120C20MP11 | 47000 | 48000 | 17 | 11.7 | 8.1 | 2.14 | 66 | 52 | 211721806
JOHNSON CONTROLS | HL19B4821 | XAFD60HBCN1 | TM8E120C20MP11 | 47000 | 48000 | 17 | 11.7 | 8.1 | 2.14 | 66 | 52 | 211721805
JOHNSON CONTROLS | HL19B4821 | XAFD60HXXN1+TXV | TMLE120C20MP11 | 47000 | 48000 | 17 | 11.7 | 8.1 | 2.14 | 66 | 52 | 211721804
JOHNSON CONTROLS | HL19B4821 | XAFD60HXXN1+TXV | TM8E120C20MP11 | 47000 | 48000 | 17 | 11.7 | 8.1 | 2.14 | 66 | 52 | 211721803
JOHNSON CONTROLS | HL19B4821 | XAHD60HBCN1 | TM8Y100C20MP11 | 46500 | 48000 | 17 | 11.7 | 8.1 | 2.24 | 69 | 56 | 211721802
JOHNSON CONTROLS | HL19B4821 | XAHD60HBCN1 | TM8Y120C20MP11 | 46500 | 48000 | 17 | 11.7 | 8.1 | 2.24 | 69 | 56 | 211721801
JOHNSON CONTROLS | HL19B4821 | XAHD60HXXN1+TXV | TM8Y100C20MP11 | 46500 | 48000 | 17 | 11.7 | 8.1 | 2.24 | 69 | 56 | 211721800
JOHNSON CONTROLS | HL19B4821 | XAHD60HXXN1+TXV | TM8Y120C20MP11 | 46500 | 48000 | 17 | 11.7 | 8.1 | 2.24 | 69 | 56 | 211721799
JOHNSON CONTROLS | HL19B4821 | XAUD60HXXN1+TXV | TM9E080C20MP12 | 47500 | 48000 | 17 | 12 | 8.1 | 2.16 | 65 | 52 | 211721798
JOHNSON CONTROLS | HL19B4821 | XAFD60HBCN1 | TM9E080C20MP12 | 47500 | 48000 | 17 | 12 | 8.1 | 2.16 | 65 | 52 | 211721797
JOHNSON CONTROLS | HL19B4821 | XAHD60HXXN1+TXV | TM9Y100C20MP11 | 46000 | 48000 | 16 | 11.7 | 8.1 | 2.24 | 69 | 56 | 211721773
JOHNSON CONTROLS | HL19B4821 | XAHD60HBCN1 | TM9Y100C20MP11 | 46000 | 48000 | 16 | 11.7 | 8.1 | 2.24 | 69 | 56 | 211721774
JOHNSON CONTROLS | HL19B4821 | XAFD60HXXN1+TXV | TM9Y100C20MP11 | 46500 | 48000 | 16 | 11.7 | 8.1 | 2.18 | 67 | 54 | 211721775
JOHNSON CONTROLS | HL19B4821 | XAFD60HBCN1 | TM9Y100C20MP11 | 46500 | 48000 | 16 | 11.7 | 8.1 | 2.18 | 67 | 54 | 211721777
JOHNSON CONTROLS | HL19B4821 | XAUD60HXXN1+TXV | TM9Y100C20MP11 | 46500 | 48000 | 16 | 11.7 | 8.1 | 2.18 | 67 | 54 | 211721778
JOHNSON CONTROLS | HL19B4821 | XAHD60HXXN1+TXV | TM9V120D20MP12 | 47000 | 48000 | 16 | 12 | 8.1 | 2.3 | 68 | 55 | 211721779
JOHNSON CONTROLS | HL19B4821 | XAHD60HXXN1+TXV | TP9C120D20MP13 | 47000 | 48000 | 16 | 12 | 8.1 | 2.3 | 68 | 55 | 211721780
JOHNSON CONTROLS | HL19B4821 | XAHD60HBCN1 | TM9V120D20MP12 | 47000 | 48000 | 16 | 12 | 8.1 | 2.3 | 68 | 55 | 211721781
JOHNSON CONTROLS | HL19B4821 | XAHD60HBCN1 | TP9C120D20MP13 | 47000 | 48000 | 16 | 12 | 8.1 | 2.3 | 68 | 55 | 211721782
JOHNSON CONTROLS | HL19B4821 | XAFC60HXXN1+TXV | TM9V100C20MP12 | 47000 | 48000 | 16 | 11.7 | 8.1 | 2.18 | 66 | 53 | 211721784
JOHNSON CONTROLS | HL19B4821 | XAFC60HXXN1+TXV | TP9C100C20MP13 | 47000 | 48000 | 16 | 11.7 | 8.1 | 2.18 | 66 | 53 | 211721785
JOHNSON CONTROLS | HL19B4821 | XAFC60HBCN1 | TM9V100C20MP12 | 47000 | 48000 | 16 | 11.7 | 8.1 | 2.18 | 66 | 53 | 211721786
JOHNSON CONTROLS | HL19B4821 | XAFC60HBCN1 | TP9C100C20MP13 | 47000 | 48000 | 16 | 11.7 | 8.1 | 2.18 | 66 | 53 | 211721787
JOHNSON CONTROLS | HL19B4821 | XAFD60HXXN1+TXV | TM9V080C16MP12 | 45500 | 47000 | 16 | 12 | 8.1 | 2.34 | 70 | 58 | 211721788
JOHNSON CONTROLS | HL19B4821 | XAFD60HXXN1+TXV | TP9C080C16MP13 | 45500 | 47000 | 16 | 12 | 8.1 | 2.34 | 70 | 58 | 211721789
JOHNSON CONTROLS | HL19B4821 | XAFD60HBCN1 | TM9V080C16MP12 | 45500 | 47000 | 16 | 12 | 8.1 | 2.34 | 70 | 58 | 211721790
JOHNSON CONTROLS | HL19B4821 | XAUD60HXXN1+TXV | TM9V080C16MP12 | 45500 | 47000 | 16 | 12 | 8.1 | 2.34 | 70 | 58 | 211721791
JOHNSON CONTROLS | HL19B4821 | XAFD60HBCN1 | TP9C080C16MP13 | 45500 | 47000 | 16 | 12 | 8.1 | 2.34 | 70 | 58 | 211721792
JOHNSON CONTROLS | HL19B4821 | XAUD60HXXN1+TXV | TP9C080C16MP13 | 45500 | 47000 | 16 | 12 | 8.1 | 2.34 | 70 | 58 | 211721793
JOHNSON CONTROLS | HL19B4821 | XAHD60HXXN1+TXV | TM9E120D20MP12 | 46500 | 48000 | 16 | 11.7 | 8.1 | 2.24 | 69 | 56 | 211721794
JOHNSON CONTROLS | HL19B4821 | XAHD60HBCN1 | TM9E120D20MP12 | 46500 | 48000 | 16 | 11.7 | 8.1 | 2.24 | 69 | 56 | 211721795
JOHNSON CONTROLS | HL19B4821 | XAFD60HXXN1+TXV | TM9E080C20MP12 | 47500 | 48000 | 17 | 12 | 8.1 | 2.16 | 65 | 52 | 211721796
COLEMAN | THF2B36T21 | JHVTD42FBCC2N1 |  | 35800 | 34200 | 15.2 | 12 | 8.1 | 2.1 | 65 | 51 | 211755679
LUXAIRE | THF2B36T21 | JHVTD42FBCC2N1 |  | 35800 | 34200 | 15.2 | 12 | 8.1 | 2.1 | 65 | 51 | 211755680
FRASER-JOHNSTON | THF2B36T21 | JHVTD42FBCC2N1 |  | 35800 | 34200 | 15.2 | 12 | 8.1 | 2.1 | 65 | 51 | 211755681
CHAMPION HEATING AND COOLING | THF2B36T21 | JHVTD42FBCC2N1 |  | 35800 | 34200 | 15.2 | 12 | 8.1 | 2.1 | 65 | 51 | 211755682
JOHNSON CONTROLS | THF2B36T21 | JHVTD42FBCC2N1 |  | 35800 | 34200 | 15.2 | 12 | 8.1 | 2.1 | 65 | 51 | 211755683
CHAMPION HEATING AND COOLING | HL19B4821 | XAFC60HBCN1 | Z8ES100C16SMPS1 | 46500 | 48000 | 17 | 12 | 8.1 | 2.26 | 65 | 52 | 211770685
CHAMPION HEATING AND COOLING | HL19B4821 | XAHC60HXXN1+TXV | Z8ES080C16SMPS1 | 45500 | 48000 | 17 | 12.5 | 8.1 | 2.2 | 66 | 47 | 211770679
CHAMPION HEATING AND COOLING | HL19B4821 | XAHC60HBCN1 | Z8ES080C16SMPS1 | 45500 | 48000 | 17 | 12.5 | 8.1 | 2.2 | 66 | 47 | 211770677
CHAMPION HEATING AND COOLING | HL19B4821 | XAFC60HXXN1+TXV | Z8ES080C16SMPS1 | 46500 | 48000 | 17 | 12.5 | 8.1 | 2.26 | 66 | 51 | 211770669
CHAMPION HEATING AND COOLING | HL19B4821 | XAFC60HBCN1 | Z8ES080C16SMPS1 | 46500 | 48000 | 17 | 12.5 | 8.1 | 2.26 | 66 | 51 | 211770667
CHAMPION HEATING AND COOLING | HL19B4821 | XAFC60HXXN1+TXV | Z8ET100C16LMPS1 | 46500 | 48000 | 17 | 12 | 8.1 | 2.26 | 65 | 52 | 211770666
CHAMPION HEATING AND COOLING | HL19B4821 | XAFC60HBCN1 | Z8ET100C16LMPS1 | 46500 | 48000 | 17 | 12 | 8.1 | 2.26 | 65 | 52 | 211770665
CHAMPION HEATING AND COOLING | HL19B4821 | XAHC60HXXN1+TXV | Z8ET100C16LMPS1 | 46000 | 48000 | 17 | 12 | 8.1 | 2.22 | 68 | 50 | 211770658
CHAMPION HEATING AND COOLING | HL19B4821 | XAHC60HBCN1 | Z8ET100C16LMPS1 | 46000 | 48000 | 17 | 12 | 8.1 | 2.22 | 68 | 50 | 211770656
CHAMPION HEATING AND COOLING | HL19B4821 | XAHC60HXXN1+TXV | Z8ES080C20SMPS1 | 46000 | 48000 | 17 | 12 | 8.1 | 2.2 | 68 | 50 | 211770821
CHAMPION HEATING AND COOLING | HL19B4821 | XAHC60HBCN1 | Z8ES080C20SMPS1 | 46000 | 48000 | 17 | 12 | 8.1 | 2.2 | 68 | 50 | 211770819
CHAMPION HEATING AND COOLING | HL19B4821 | XAFC60HXXN1+TXV | Z8ES080C20SMPS1 | 46500 | 48000 | 17 | 12 | 8.1 | 2.26 | 66 | 52 | 211770811
CHAMPION HEATING AND COOLING | HL19B4821 | XAFC60HBCN1 | Z8ES080C20SMPS1 | 46500 | 48000 | 17 | 12 | 8.1 | 2.26 | 66 | 52 | 211770809
CHAMPION HEATING AND COOLING | HL19B4821 | XAFC60HXXN1+TXV | Z8ES100C20SMPS1 | 46500 | 48000 | 17 | 12 | 8.1 | 2.26 | 66 | 52 | 211770805
CHAMPION HEATING AND COOLING | HL19B4821 | XAFC60HBCN1 | Z8ES100C20SMPS1 | 46500 | 48000 | 17 | 12 | 8.1 | 2.26 | 66 | 52 | 211770803
CHAMPION HEATING AND COOLING | HL19B4821 | XAHC60HXXN1+TXV | Z8ES100C20SMPS1 | 46000 | 48000 | 17 | 12 | 8.1 | 2.22 | 68 | 50 | 211770797
CHAMPION HEATING AND COOLING | HL19B4821 | XAHC60HBCN1 | Z8ES100C20SMPS1 | 46000 | 48000 | 17 | 12 | 8.1 | 2.22 | 68 | 50 | 211770795
CHAMPION HEATING AND COOLING | HL19B4821 | XAHC60HXXN1+TXV | Z8ES120C20SMPS1 | 45500 | 48000 | 17 | 12 | 8.1 | 2.18 | 67 | 48 | 211770786
CHAMPION HEATING AND COOLING | HL19B4821 | XAHC60HBCN1 | Z8ES120C20SMPS1 | 45500 | 48000 | 17 | 12 | 8.1 | 2.18 | 67 | 48 | 211770784
CHAMPION HEATING AND COOLING | HL19B4821 | XAFC60HXXN1+TXV | Z8ES120C20SMPS1 | 46500 | 48000 | 17 | 12 | 8.1 | 2.26 | 66 | 52 | 211770776
CHAMPION HEATING AND COOLING | HL19B4821 | XAFC60HBCN1 | Z8ES120C20SMPS1 | 46500 | 48000 | 17 | 12 | 8.1 | 2.26 | 66 | 52 | 211770774
CHAMPION HEATING AND COOLING | HL19B4821 | XAHC60HXXN1+TXV | Z8ET100C20LMPS1 | 46000 | 48000 | 17 | 12 | 8.1 | 2.22 | 68 | 50 | 211770768
CHAMPION HEATING AND COOLING | HL19B4821 | XAHC60HBCN1 | Z8ET100C20LMPS1 | 46000 | 48000 | 17 | 12 | 8.1 | 2.22 | 68 | 50 | 211770766
CHAMPION HEATING AND COOLING | HL19B4821 | XAFC60HXXN1+TXV | Z8ET100C20LMPS1 | 46500 | 48000 | 17 | 12 | 8.1 | 2.26 | 66 | 52 | 211770758
CHAMPION HEATING AND COOLING | HL19B4821 | XAFC60HBCN1 | Z8ET100C20LMPS1 | 46500 | 48000 | 17 | 12 | 8.1 | 2.26 | 66 | 52 | 211770756
CHAMPION HEATING AND COOLING | HL19B4821 | XAHC60HXXN1+TXV | Z8ET120C20LMPS1 | 45500 | 48000 | 17 | 12 | 8.1 | 2.18 | 67 | 48 | 211770751
CHAMPION HEATING AND COOLING | HL19B4821 | XAHC60HBCN1 | Z8ET120C20LMPS1 | 45500 | 48000 | 17 | 12 | 8.1 | 2.18 | 67 | 48 | 211770749
CHAMPION HEATING AND COOLING | HL19B4821 | XAFC60HXXN1+TXV | Z8ET120C20LMPS1 | 45500 | 48000 | 17 | 12 | 8.1 | 2.24 | 68 | 51 | 211770741
CHAMPION HEATING AND COOLING | HL19B4821 | XAFC60HBCN1 | Z8ET120C20LMPS1 | 45500 | 48000 | 17 | 12 | 8.1 | 2.24 | 68 | 51 | 211770739
CHAMPION HEATING AND COOLING | HL19B4821 | XAFC60HBCN1 | Z8ET080C16LMPS1 | 46000 | 48000 | 17 | 12.5 | 8.1 | 2.26 | 67 | 51 | 211770737
CHAMPION HEATING AND COOLING | HL19B4821 | XAFC60HXXN1+TXV | Z8ET080C16LMPS1 | 46000 | 48000 | 17 | 12.5 | 8.1 | 2.26 | 67 | 51 | 211770733
CHAMPION HEATING AND COOLING | HL19B4821 | XAHC60HXXN1+TXV | Z8ET080C16LMPS1 | 45500 | 48000 | 17 | 12.5 | 8.1 | 2.22 | 67 | 48 | 211770727
CHAMPION HEATING AND COOLING | HL19B4821 | XAHC60HBCN1 | Z8ET080C16LMPS1 | 45500 | 48000 | 17 | 12.5 | 8.1 | 2.22 | 67 | 48 | 211770725
CHAMPION HEATING AND COOLING | HL19B4821 | XAHC60HXXN1+TXV | Z8ES120C16SMPS1 | 46000 | 48000 | 17 | 12 | 8.1 | 2.22 | 68 | 50 | 211770715
CHAMPION HEATING AND COOLING | HL19B4821 | XAHC60HBCN1 | Z8ES120C16SMPS1 | 46000 | 48000 | 17 | 12 | 8.1 | 2.22 | 68 | 50 | 211770713
CHAMPION HEATING AND COOLING | HL19B4821 | XAFC60HXXN1+TXV | Z8ES120C16SMPS1 | 47000 | 48000 | 17 | 12 | 8.1 | 2.26 | 64 | 54 | 211770705
CHAMPION HEATING AND COOLING | HL19B4821 | XAFC60HBCN1 | Z8ES120C16SMPS1 | 47000 | 48000 | 17 | 12 | 8.1 | 2.26 | 64 | 54 | 211770703
CHAMPION HEATING AND COOLING | HL19B4821 | XAHC60HXXN1+TXV | Z8ES100C16SMPS1 | 46000 | 48000 | 17 | 12 | 8.1 | 2.22 | 68 | 50 | 211770697
CHAMPION HEATING AND COOLING | HL19B4821 | XAHC60HBCN1 | Z8ES100C16SMPS1 | 46000 | 48000 | 17 | 12 | 8.1 | 2.22 | 68 | 50 | 211770695
CHAMPION HEATING AND COOLING | HL19B4821 | XAFC60HXXN1+TXV | Z8ES100C16SMPS1 | 46500 | 48000 | 17 | 12 | 8.1 | 2.26 | 65 | 52 | 211770687
JOHNSON CONTROLS | HL19B4821 | XAFC60HXXN1+TXV | TM8V120C20MP12 | 46000 | 47000 | 16 | 12 | 8.1 | 2.32 | 69 | 56 | 211725987
JOHNSON CONTROLS | HL19B4821 | XAHD60HBCN1 | TM9E080C20MP12 | 47000 | 48000 | 16 | 12 | 8.1 | 2.24 | 69 | 56 | 211725980
JOHNSON CONTROLS | HL19B4821 | XAUD60HXXN1+TXV | TM8Y100C20MP11 | 46000 | 47000 | 16 | 12 | 8.1 | 2.32 | 69 | 56 | 211725986
JOHNSON CONTROLS | HL19B4821 | XAFD60HBCN1 | TM8Y100C20MP11 | 46000 | 47000 | 16 | 12 | 8.1 | 2.32 | 69 | 56 | 211725985
JOHNSON CONTROLS | HL19B4821 | XAUD60HXXN1+TXV | TM8Y120C20MP11 | 46000 | 47000 | 16 | 12 | 8.1 | 2.32 | 69 | 56 | 211725984
COLEMAN | HC19B4821 | XAFC60HBCN1 | CPLC100C20MP13 | 46000 | 47000 | 16 | 12 | 8.1 | 2.32 | 69 | 56 | 211725998
JOHNSON CONTROLS | HL19B4821 | XAFC60HXXN1+TXV | TPLC120C20MP13 | 46000 | 47000 | 16 | 12 | 8.1 | 2.32 | 69 | 56 | 211725991
JOHNSON CONTROLS | HL19B4821 | XAFC60HXXN1+TXV | TPLC100C20MP13 | 46000 | 47000 | 16 | 12 | 8.1 | 2.32 | 69 | 56 | 211725990
JOHNSON CONTROLS | HL19B4821 | XAFC60HXXN1+TXV | TMLV120C20MP12 | 46000 | 47000 | 16 | 12 | 8.1 | 2.32 | 69 | 56 | 211725989
JOHNSON CONTROLS | HL19B4821 | XAFC60HXXN1+TXV | TM8V100C20MP12 | 46000 | 47000 | 16 | 12 | 8.1 | 2.32 | 69 | 56 | 211725988
JOHNSON CONTROLS | HL19B4821 | XAFC60HBCN1 | TPLC120C20MP13 | 46000 | 47000 | 16 | 12 | 8.1 | 2.32 | 69 | 56 | 211725997
JOHNSON CONTROLS | HL19B4821 | XAFC60HBCN1 | TPLC100C20MP13 | 46000 | 47000 | 16 | 12 | 8.1 | 2.32 | 69 | 56 | 211725996
JOHNSON CONTROLS | HL19B4821 | XAFC60HBCN1 | TMLV120C20MP12 | 46000 | 47000 | 16 | 12 | 8.1 | 2.32 | 69 | 56 | 211725995
JOHNSON CONTROLS | HL19B4821 | XAFC60HBCN1 | TM8V100C20MP12 | 46000 | 47000 | 16 | 12 | 8.1 | 2.32 | 69 | 56 | 211725994
JOHNSON CONTROLS | HL19B4821 | XAFC60HBCN1 | TM8V120C20MP12 | 46000 | 47000 | 16 | 12 | 8.1 | 2.32 | 69 | 56 | 211725993
COLEMAN | HC19B4821 | XAFC60HXXN1+TXV | CPLC100C20MP13 | 46000 | 47000 | 16 | 12 | 8.1 | 2.32 | 69 | 56 | 211725992
JOHNSON CONTROLS | HL19B4821 | XAHD60HXXN1+TXV | TM9E080C20MP12 | 47000 | 48000 | 16 | 12 | 8.1 | 2.24 | 69 | 56 | 211725979
JOHNSON CONTROLS | HL19B4821 | XAFD60HBCN1 | TM8Y120C20MP11 | 46000 | 47000 | 16 | 12 | 8.1 | 2.32 | 69 | 56 | 211725983
JOHNSON CONTROLS | HL19B4821 | XAFD60HXXN1+TXV | TM8Y120C20MP11 | 46000 | 47000 | 16 | 12 | 8.1 | 2.32 | 69 | 56 | 211725981
JOHNSON CONTROLS | HL19B4821 | XAFD60HXXN1+TXV | TM8Y100C20MP11 | 46000 | 47000 | 16 | 12 | 8.1 | 2.32 | 69 | 56 | 211725982
JOHNSON CONTROLS | HL19B4821 | XAFC60HBCN1 | TM9E100C16MP12 | 46000 | 47000 | 16 | 11.7 | 8.1 | 2.24 | 69 | 57 | 211725978
JOHNSON CONTROLS | HL19B4821 | XAFC60HXXN1+TXV | TM9E100C16MP12 | 46000 | 47000 | 16 | 11.7 | 8.1 | 2.24 | 69 | 57 | 211725977
JOHNSON CONTROLS | HL19B4821 | XAHD60HBCN1 | TM9E100C16MP12 | 46000 | 48000 | 16 | 11.7 | 8.1 | 2.26 | 68 | 56 | 211725976
JOHNSON CONTROLS | HL19B4821 | XAHD60HXXN1+TXV | TM9E100C16MP12 | 46000 | 48000 | 16 | 11.7 | 8.1 | 2.26 | 68 | 56 | 211725975
JOHNSON CONTROLS | HL19B4821 | XAUD60HXXN1+TXV | TP9C100C16MP13 | 46500 | 47000 | 16 | 12 | 8.1 | 2.26 | 68 | 55 | 211725974
JOHNSON CONTROLS | HL19B4821 | XAFD60HBCN1 | TP9C100C16MP13 | 46500 | 47000 | 16 | 12 | 8.1 | 2.26 | 68 | 55 | 211725973
JOHNSON CONTROLS | HL19B4821 | XAUD60HXXN1+TXV | TM9V100C16MP12 | 46500 | 47000 | 16 | 12 | 8.1 | 2.26 | 68 | 55 | 211725972
JOHNSON CONTROLS | HL19B4821 | XAFD60HBCN1 | TM9V100C16MP12 | 46500 | 47000 | 16 | 12 | 8.1 | 2.26 | 68 | 55 | 211725971
JOHNSON CONTROLS | HL19B4821 | XAFD60HXXN1+TXV | TP9C100C16MP13 | 46500 | 47000 | 16 | 12 | 8.1 | 2.26 | 68 | 55 | 211725970
JOHNSON CONTROLS | HL19B4821 | XAFD60HXXN1+TXV | TM9V100C16MP12 | 46500 | 47000 | 16 | 12 | 8.1 | 2.26 | 68 | 55 | 211725969
JOHNSON CONTROLS | HL19B4821 | XAUD60HXXN1+TXV | TP9C100C20MP13 | 47000 | 48000 | 16 | 11.7 | 8.1 | 2.18 | 66 | 53 | 211725968
JOHNSON CONTROLS | HL19B4821 | XAFD60HBCN1 | TP9C100C20MP13 | 47000 | 48000 | 16 | 11.7 | 8.1 | 2.18 | 66 | 53 | 211725967
JOHNSON CONTROLS | HL19B4821 | XAUD60HXXN1+TXV | TM9V100C20MP12 | 47000 | 48000 | 16 | 11.7 | 8.1 | 2.18 | 66 | 53 | 211725966
JOHNSON CONTROLS | HL19B4821 | XAFD60HBCN1 | TM9V100C20MP12 | 47000 | 48000 | 16 | 11.7 | 8.1 | 2.18 | 66 | 53 | 211725965
JOHNSON CONTROLS | HL19B4821 | XAFD60HXXN1+TXV | TP9C100C20MP13 | 47000 | 48000 | 16 | 11.7 | 8.1 | 2.18 | 66 | 53 | 211725964
JOHNSON CONTROLS | HL19B4821 | XAFD60HXXN1+TXV | TM9V100C20MP12 | 47000 | 48000 | 16 | 11.7 | 8.1 | 2.18 | 66 | 53 | 211725963
JOHNSON CONTROLS | HL19B4821 | XAUD60HXXN1+TXV | TP9C120D20MP13 | 47500 | 47000 | 16 | 11.7 | 8.1 | 2.22 | 67 | 54 | 211725962
JOHNSON CONTROLS | HL19B4821 | XAFD60HBCN1 | TP9C120D20MP13 | 47500 | 47000 | 16 | 11.7 | 8.1 | 2.22 | 67 | 54 | 211725961
JOHNSON CONTROLS | HL19B4821 | XAUD60HXXN1+TXV | TM9V120D20MP12 | 47500 | 47000 | 16 | 11.7 | 8.1 | 2.22 | 67 | 54 | 211725960
JOHNSON CONTROLS | HL19B4821 | XAFD60HBCN1 | TM9V120D20MP12 | 47500 | 47000 | 16 | 11.7 | 8.1 | 2.22 | 67 | 54 | 211725959
JOHNSON CONTROLS | HL19B4821 | XAFD60HXXN1+TXV | TP9C120D20MP13 | 47500 | 47000 | 16 | 11.7 | 8.1 | 2.22 | 67 | 54 | 211725958
JOHNSON CONTROLS | HL19B4821 | XAFD60HXXN1+TXV | TM9V120D20MP12 | 47500 | 47000 | 16 | 11.7 | 8.1 | 2.22 | 67 | 54 | 211725957
JOHNSON CONTROLS | HL19B4821 | XAHC60HBCN1 | TM9Y100C20MP11 | 46000 | 48000 | 16 | 11.7 | 8.1 | 2.24 | 69 | 56 | 211725956
JOHNSON CONTROLS | HL19B4821 | XAHC60HXXN1+TXV | TM9Y100C20MP11 | 46000 | 48000 | 16 | 11.7 | 8.1 | 2.24 | 69 | 56 | 211725955
JOHNSON CONTROLS | HL19B4821 | XAHC60HBCN1 | TM9V080C16MP12 | 45000 | 48000 | 16 | 12 | 8.1 | 2.32 | 67 | 53 | 211725935
JOHNSON CONTROLS | HL19B4821 | XAHC60HBCN1 | TP9C080C16MP13 | 45000 | 48000 | 16 | 12 | 8.1 | 2.32 | 67 | 53 | 211725934
JOHNSON CONTROLS | HL19B4821 | XAHC60HXXN1+TXV | TP9C080C16MP13 | 45000 | 48000 | 16 | 12 | 8.1 | 2.32 | 67 | 53 | 211725933
JOHNSON CONTROLS | HL19B4821 | XAHC60HXXN1+TXV | TM9V080C16MP12 | 45000 | 48000 | 16 | 12 | 8.1 | 2.32 | 67 | 53 | 211725932
JOHNSON CONTROLS | HL19B4821 | XAHD60HBCN1 | TM9Y120D20MP11 | 46000 | 48000 | 17 | 12 | 8.1 | 2.3 | 68 | 55 | 211725931
JOHNSON CONTROLS | HL19B4821 | XAHD60HXXN1+TXV | TM9Y120D20MP11 | 46000 | 48000 | 17 | 12 | 8.1 | 2.3 | 68 | 55 | 211725930
JOHNSON CONTROLS | HL19B4821 | XAHD60HBCN1 | TM9Y080C16MP11 | 45000 | 48000 | 16 | 12 | 8.1 | 2.28 | 67 | 54 | 211726073
JOHNSON CONTROLS | HL19B4821 | XAHD60HXXN1+TXV | TM9Y080C16MP11 | 45000 | 48000 | 16 | 12 | 8.1 | 2.28 | 67 | 54 | 211726072
JOHNSON CONTROLS | HL19B4821 | XAHC60HBCN1 | TM9Y100C16MP11 | 45500 | 48000 | 16 | 12 | 8.1 | 2.3 | 67 | 54 | 211726071
YORK | YZT48B21 | XAFC60HBCN1 | Y81E120C20SMPS1 | 46500 | 48000 | 17 | 12 | 8.1 | 2.26 | 66 | 52 | 211771313
YORK | YZT48B21 | XAFC60HXXN1+TXV | Y81E120C20SMPS1 | 46500 | 48000 | 17 | 12 | 8.1 | 2.26 | 66 | 52 | 211771311
YORK | YZT48B21 | XAHC60HBCN1 | Y81E120C20SMPS1 | 45500 | 48000 | 17 | 12 | 8.1 | 2.18 | 67 | 48 | 211771303
YORK | YZT48B21 | XAHC60HXXN1+TXV | Y81E120C20SMPS1 | 45500 | 48000 | 17 | 12 | 8.1 | 2.18 | 67 | 48 | 211771300
YORK | YZT48B21 | XAFC60HBCN1 | Y82E080C16LMPS1 | 46000 | 48000 | 17 | 12.5 | 8.1 | 2.26 | 67 | 51 | 211771294
YORK | YZT48B21 | XAFC60HXXN1+TXV | Y82E080C16LMPS1 | 46000 | 48000 | 17 | 12.5 | 8.1 | 2.26 | 67 | 51 | 211771292
YORK | YZT48B21 | XAHC60HBCN1 | Y82E080C16LMPS1 | 45500 | 48000 | 17 | 12.5 | 8.1 | 2.22 | 67 | 48 | 211771283
YORK | YZT48B21 | XAHC60HXXN1+TXV | Y82E080C16LMPS1 | 45500 | 48000 | 17 | 12.5 | 8.1 | 2.22 | 67 | 48 | 211771281
YORK | YZT48B21 | XAFC60HBCN1 | Y82E100C16LMPS1 | 46500 | 48000 | 17 | 12 | 8.1 | 2.26 | 65 | 52 | 211771275
YORK | YZT48B21 | XAFC60HXXN1+TXV | Y82E100C16LMPS1 | 46500 | 48000 | 17 | 12 | 8.1 | 2.26 | 65 | 52 | 211771273
YORK | YZT48B21 | XAHC60HBCN1 | Y82E100C16LMPS1 | 46000 | 48000 | 17 | 12 | 8.1 | 2.22 | 68 | 50 | 211771264
YORK | YZT48B21 | XAHC60HXXN1+TXV | Y82E100C16LMPS1 | 46000 | 48000 | 17 | 12 | 8.1 | 2.22 | 68 | 50 | 211771262
YORK | YZT48B21 | XAFC60HBCN1 | Y82E100C20LMPS1 | 46500 | 48000 | 17 | 12 | 8.1 | 2.26 | 66 | 52 | 211771255
YORK | YZT48B21 | XAFC60HXXN1+TXV | Y82E100C20LMPS1 | 46500 | 48000 | 17 | 12 | 8.1 | 2.26 | 66 | 52 | 211771253
YORK | YZT48B21 | XAHC60HBCN1 | Y82E100C20LMPS1 | 46000 | 48000 | 17 | 12 | 8.1 | 2.22 | 68 | 50 | 211771245
YORK | YZT48B21 | XAHC60HXXN1+TXV | Y82E100C20LMPS1 | 46000 | 48000 | 17 | 12 | 8.1 | 2.22 | 68 | 50 | 211771243
YORK | YZT48B21 | XAFC60HBCN1 | Y82E120C20LMPS1 | 45500 | 48000 | 17 | 12 | 8.1 | 2.24 | 68 | 51 | 211771236
YORK | YZT48B21 | XAFC60HXXN1+TXV | Y82E120C20LMPS1 | 45500 | 48000 | 17 | 12 | 8.1 | 2.24 | 68 | 51 | 211771234
YORK | YZT48B21 | XAHC60HBCN1 | Y82E120C20LMPS1 | 45500 | 48000 | 17 | 12 | 8.1 | 2.18 | 67 | 48 | 211771225
YORK | YZT48B21 | XAHC60HXXN1+TXV | Y82E120C20LMPS1 | 45500 | 48000 | 17 | 12 | 8.1 | 2.18 | 67 | 48 | 211771223
COLEMAN | HC19B4821 | XAHC60HBCN1 | Z8ET100C16LMPS1 | 46000 | 48000 | 17 | 12 | 8.1 | 2.22 | 68 | 50 | 211771169
COLEMAN | HC19B4821 | XAHC60HXXN1+TXV | Z8ET100C16LMPS1 | 46000 | 48000 | 17 | 12 | 8.1 | 2.22 | 68 | 50 | 211771167
COLEMAN | HC19B4821 | XAFC60HBCN1 | Z8ET100C16LMPS1 | 46500 | 48000 | 17 | 12 | 8.1 | 2.26 | 65 | 52 | 211771162
COLEMAN | HC19B4821 | XAFC60HXXN1+TXV | Z8ET100C16LMPS1 | 46500 | 48000 | 17 | 12 | 8.1 | 2.26 | 65 | 52 | 211771160
COLEMAN | HC19B4821 | XAHC60HBCN1 | Z8ET080C16LMPS1 | 45500 | 48000 | 17 | 12.5 | 8.1 | 2.22 | 67 | 48 | 211771120
COLEMAN | HC19B4821 | XAHC60HXXN1+TXV | Z8ET080C16LMPS1 | 45500 | 48000 | 17 | 12.5 | 8.1 | 2.22 | 67 | 48 | 211771118
COLEMAN | HC19B4821 | XAFC60HXXN1+TXV | Z8ET080C16LMPS1 | 46000 | 48000 | 17 | 12.5 | 8.1 | 2.26 | 67 | 51 | 211771113
COLEMAN | HC19B4821 | XAFC60HBCN1 | Z8ET080C16LMPS1 | 46000 | 48000 | 17 | 12.5 | 8.1 | 2.26 | 67 | 51 | 211771109
COLEMAN | HC19B4821 | XAFC60HBCN1 | Z8ES100C16SMPS1 | 46500 | 48000 | 17 | 12 | 8.1 | 2.26 | 65 | 52 | 211771107
COLEMAN | HC19B4821 | XAFC60HXXN1+TXV | Z8ES100C16SMPS1 | 46500 | 48000 | 17 | 12 | 8.1 | 2.26 | 65 | 52 | 211771105
COLEMAN | HC19B4821 | XAHC60HBCN1 | Z8ES100C16SMPS1 | 46000 | 48000 | 17 | 12 | 8.1 | 2.22 | 68 | 50 | 211771098
COLEMAN | HC19B4821 | XAHC60HXXN1+TXV | Z8ES100C16SMPS1 | 46000 | 48000 | 17 | 12 | 8.1 | 2.22 | 68 | 50 | 211771096
COLEMAN | HC19B4821 | XAFC60HBCN1 | Z8ES120C16SMPS1 | 47000 | 48000 | 17 | 12 | 8.1 | 2.26 | 64 | 54 | 211771091
COLEMAN | HC19B4821 | XAFC60HXXN1+TXV | Z8ES120C16SMPS1 | 47000 | 48000 | 17 | 12 | 8.1 | 2.26 | 64 | 54 | 211771089
COLEMAN | HC19B4821 | XAHC60HBCN1 | Z8ES120C16SMPS1 | 46000 | 48000 | 17 | 12 | 8.1 | 2.22 | 68 | 50 | 211771081
COLEMAN | HC19B4821 | XAHC60HXXN1+TXV | Z8ES120C16SMPS1 | 46000 | 48000 | 17 | 12 | 8.1 | 2.22 | 68 | 50 | 211771079
COLEMAN | HC19B4821 | XAFC60HBCN1 | Z8ES080C16SMPS1 | 46500 | 48000 | 17 | 12.5 | 8.1 | 2.26 | 66 | 51 | 211771064
COLEMAN | HC19B4821 | XAFC60HXXN1+TXV | Z8ES080C16SMPS1 | 46500 | 48000 | 17 | 12.5 | 8.1 | 2.26 | 66 | 51 | 211771062
COLEMAN | HC19B4821 | XAHC60HBCN1 | Z8ES080C16SMPS1 | 45500 | 48000 | 17 | 12.5 | 8.1 | 2.2 | 66 | 47 | 211771055
COLEMAN | HC19B4821 | XAHC60HXXN1+TXV | Z8ES080C16SMPS1 | 45500 | 48000 | 17 | 12.5 | 8.1 | 2.2 | 66 | 47 | 211771053
COLEMAN | HC19B4821 | XAFC60HBCN1 | Z8ES080C20SMPS1 | 46500 | 48000 | 17 | 12 | 8.1 | 2.26 | 66 | 52 | 211771002
COLEMAN | HC19B4821 | XAFC60HXXN1+TXV | Z8ES080C20SMPS1 | 46500 | 48000 | 17 | 12 | 8.1 | 2.26 | 66 | 52 | 211771000
COLEMAN | HC19B4821 | XAHC60HBCN1 | Z8ES080C20SMPS1 | 46000 | 48000 | 17 | 12 | 8.1 | 2.2 | 68 | 50 | 211770992
COLEMAN | HC19B4821 | XAHC60HXXN1+TXV | Z8ES080C20SMPS1 | 46000 | 48000 | 17 | 12 | 8.1 | 2.2 | 68 | 50 | 211770990
COLEMAN | HC19B4821 | XAHC60HBCN1 | Z8ES100C20SMPS1 | 46000 | 48000 | 17 | 12 | 8.1 | 2.22 | 68 | 50 | 211770981
COLEMAN | HC19B4821 | XAHC60HXXN1+TXV | Z8ES100C20SMPS1 | 46000 | 48000 | 17 | 12 | 8.1 | 2.22 | 68 | 50 | 211770979
COLEMAN | HC19B4821 | XAFC60HBCN1 | Z8ES100C20SMPS1 | 46500 | 48000 | 17 | 12 | 8.1 | 2.26 | 66 | 52 | 211770974
COLEMAN | HC19B4821 | XAFC60HXXN1+TXV | Z8ES100C20SMPS1 | 46500 | 48000 | 17 | 12 | 8.1 | 2.26 | 66 | 52 | 211770972
COLEMAN | HC19B4821 | XAFC60HBCN1 | Z8ES120C20SMPS1 | 46500 | 48000 | 17 | 12 | 8.1 | 2.26 | 66 | 52 | 211770968
COLEMAN | HC19B4821 | XAFC60HXXN1+TXV | Z8ES120C20SMPS1 | 46500 | 48000 | 17 | 12 | 8.1 | 2.26 | 66 | 52 | 211770966
COLEMAN | HC19B4821 | XAHC60HBCN1 | Z8ES120C20SMPS1 | 45500 | 48000 | 17 | 12 | 8.1 | 2.18 | 67 | 48 | 211770958
COLEMAN | HC19B4821 | XAHC60HXXN1+TXV | Z8ES120C20SMPS1 | 45500 | 48000 | 17 | 12 | 8.1 | 2.18 | 67 | 48 | 211770956
COLEMAN | HC19B4821 | XAFC60HBCN1 | Z8ET100C20LMPS1 | 46500 | 48000 | 17 | 12 | 8.1 | 2.26 | 66 | 52 | 211770950
COLEMAN | HC19B4821 | XAFC60HXXN1+TXV | Z8ET100C20LMPS1 | 46500 | 48000 | 17 | 12 | 8.1 | 2.26 | 66 | 52 | 211770948
COLEMAN | HC19B4821 | XAHC60HBCN1 | Z8ET100C20LMPS1 | 46000 | 48000 | 17 | 12 | 8.1 | 2.22 | 68 | 50 | 211770940
COLEMAN | HC19B4821 | XAHC60HXXN1+TXV | Z8ET100C20LMPS1 | 46000 | 48000 | 17 | 12 | 8.1 | 2.22 | 68 | 50 | 211770939
COLEMAN | HC19B4821 | XAFC60HBCN1 | Z8ET120C20LMPS1 | 45500 | 48000 | 17 | 12 | 8.1 | 2.24 | 68 | 51 | 211770933
COLEMAN | HC19B4821 | XAFC60HXXN1+TXV | Z8ET120C20LMPS1 | 45500 | 48000 | 17 | 12 | 8.1 | 2.24 | 68 | 51 | 211770931
COLEMAN | HC19B4821 | XAHC60HBCN1 | Z8ET120C20LMPS1 | 45500 | 48000 | 17 | 12 | 8.1 | 2.18 | 67 | 48 | 211770923
COLEMAN | HC19B4821 | XAHC60HXXN1+TXV | Z8ET120C20LMPS1 | 45500 | 48000 | 17 | 12 | 8.1 | 2.18 | 67 | 48 | 211770921
JOHNSON CONTROLS | HL19B4821 | XAHC60HXXN1+TXV | TM9Y100C16MP11 | 45500 | 48000 | 16 | 12 | 8.1 | 2.3 | 67 | 54 | 211726070
JOHNSON CONTROLS | HL19B4821 | XAFD60HBCN1+JMVT20DC2N1 |  | 47500 | 48000 | 17 | 12 | 8.1 | 2.12 | 63 | 49 | 211726069
JOHNSON CONTROLS | HL19B4821 | XAFD60HXXN1+JMVT20DC2N1+TXV |  | 47500 | 48000 | 17 | 12 | 8.1 | 2.12 | 63 | 49 | 211726068
JOHNSON CONTROLS | HL19B4821 | XAHD60HBCN1+JMVT20DC2N1 |  | 47500 | 48000 | 17 | 12 | 8.1 | 2.28 | 68 | 56 | 211726067
JOHNSON CONTROLS | HL19B4821 | XAHD60HXXN1+JMVT20DC2N1+TXV |  | 47500 | 48000 | 17 | 12 | 8.1 | 2.28 | 68 | 56 | 211726066
JOHNSON CONTROLS | HL19B4821 | XAFC60HBCN1 | TL8E100C20UH11 | 46500 | 47000 | 17 | 12 | 8.1 | 2.28 | 68 | 55 | 211726065
JOHNSON CONTROLS | HL19B4821 | XAFC60HXXN1+TXV | TL8E100C20UH11 | 46500 | 47000 | 17 | 12 | 8.1 | 2.28 | 68 | 55 | 211726064
JOHNSON CONTROLS | HL19B4821 | XAUD60HXXN1+TXV | TMLE080C16MP11 | 46000 | 47000 | 16 | 12 | 8.1 | 2.26 | 69 | 56 | 211726063
JOHNSON CONTROLS | HL19B4821 | XAFD60HBCN1 | TMLE080C16MP11 | 46000 | 47000 | 16 | 12 | 8.1 | 2.26 | 69 | 56 | 211726062
JOHNSON CONTROLS | HL19B4821 | XAUD60HXXN1+TXV | TM8E080C16MP11 | 46000 | 47000 | 16 | 12 | 8.1 | 2.26 | 69 | 56 | 211726061
JOHNSON CONTROLS | HL19B4821 | XAFD60HBCN1 | TM8E080C16MP11 | 46000 | 47000 | 16 | 12 | 8.1 | 2.26 | 69 | 56 | 211726060
JOHNSON CONTROLS | HL19B4821 | XAFD60HXXN1+TXV | TMLE080C16MP11 | 46000 | 47000 | 16 | 12 | 8.1 | 2.26 | 69 | 56 | 211726059
JOHNSON CONTROLS | HL19B4821 | XAFD60HXXN1+TXV | TM8E080C16MP11 | 46000 | 47000 | 16 | 12 | 8.1 | 2.26 | 69 | 56 | 211726058
JOHNSON CONTROLS | HL19B4821 | XAHD60HBCN1 | TMLE100C16MP11 | 46000 | 48000 | 16 | 12 | 8.1 | 2.26 | 68 | 55 | 211726057
JOHNSON CONTROLS | HL19B4821 | XAHD60HBCN1 | TM8E100C16MP11 | 46000 | 48000 | 16 | 12 | 8.1 | 2.26 | 68 | 55 | 211726056
JOHNSON CONTROLS | HL19B4821 | XAHD60HXXN1+TXV | TMLE100C16MP11 | 46000 | 48000 | 16 | 12 | 8.1 | 2.26 | 68 | 55 | 211726055
JOHNSON CONTROLS | HL19B4821 | XAHD60HXXN1+TXV | TM8E100C16MP11 | 46000 | 48000 | 16 | 12 | 8.1 | 2.26 | 68 | 55 | 211726054
JOHNSON CONTROLS | HL19B4821 | XAUD60HXXN1+TXV | TMLE130D20MP11 | 47500 | 48000 | 17 | 12 | 8.1 | 2.14 | 65 | 51 | 211726053
JOHNSON CONTROLS | HL19B4821 | XAFD60HBCN1 | TMLE130D20MP11 | 47500 | 48000 | 17 | 12 | 8.1 | 2.14 | 65 | 51 | 211726052
JOHNSON CONTROLS | HL19B4821 | XAUD60HXXN1+TXV | TM8E130D20MP11 | 47500 | 48000 | 17 | 12 | 8.1 | 2.14 | 65 | 51 | 211726051
JOHNSON CONTROLS | HL19B4821 | XAFD60HBCN1 | TM8E130D20MP11 | 47500 | 48000 | 17 | 12 | 8.1 | 2.14 | 65 | 51 | 211726050
JOHNSON CONTROLS | HL19B4821 | XAFD60HXXN1+TXV | TMLE130D20MP11 | 47500 | 48000 | 17 | 12 | 8.1 | 2.14 | 65 | 51 | 211726049
JOHNSON CONTROLS | HL19B4821 | XAFD60HXXN1+TXV | TM8E130D20MP11 | 47500 | 48000 | 17 | 12 | 8.1 | 2.14 | 65 | 51 | 211726048
JOHNSON CONTROLS | HL19B4821 | XAHC60HBCN1 | TM8Y080C16MP11 | 45500 | 48000 | 17 | 12.5 | 8.1 | 2.32 | 67 | 53 | 211726047
JOHNSON CONTROLS | HL19B4821 | XAHC60HBCN1 | TM8Y100C16MP11 | 45500 | 48000 | 17 | 12.5 | 8.1 | 2.32 | 67 | 53 | 211726046
JOHNSON CONTROLS | HL19B4821 | XAHC60HXXN1+TXV | TM8Y080C16MP11 | 45500 | 48000 | 17 | 12.5 | 8.1 | 2.32 | 67 | 53 | 211726045
JOHNSON CONTROLS | HL19B4821 | XAHC60HXXN1+TXV | TM8Y100C16MP11 | 45500 | 48000 | 17 | 12.5 | 8.1 | 2.32 | 67 | 53 | 211726044
JOHNSON CONTROLS | HL19B4821 | XAUD60HXXN1+TXV | TM9E100C16MP12 | 46000 | 47000 | 16 | 11.7 | 8.1 | 2.24 | 69 | 57 | 211726043
JOHNSON CONTROLS | HL19B4821 | XAFD60HBCN1 | TM9E100C16MP12 | 46000 | 47000 | 16 | 11.7 | 8.1 | 2.24 | 69 | 57 | 211726042
JOHNSON CONTROLS | HL19B4821 | XAFD60HXXN1+TXV | TM9E100C16MP12 | 46000 | 47000 | 16 | 11.7 | 8.1 | 2.24 | 69 | 57 | 211726041
JOHNSON CONTROLS | HL19B4821 | XAUD60HXXN1+JMET18DS2N1+TXV |  | 47500 | 47000 | 17 | 12 | 8.1 | 2.18 | 65 | 51 | 211726027
JOHNSON CONTROLS | HL19B4821 | XAFD60HBCN1+JMET18DS2N1 |  | 47500 | 47000 | 17 | 12 | 8.1 | 2.18 | 65 | 51 | 211726026
JOHNSON CONTROLS | HL19B4821 | XAFD60HXXN1+JMET18DS2N1+TXV |  | 47500 | 47000 | 17 | 12 | 8.1 | 2.18 | 65 | 51 | 211726025
JOHNSON CONTROLS | HL19B4821 | XAHC60HBCN1+JMVT17CC2N1 |  | 46000 | 48000 | 17 | 12.5 | 8.1 | 2.36 | 66 | 53 | 211726024
JOHNSON CONTROLS | HL19B4821 | XAHC60HXXN1+JMVT17CC2N1+TXV |  | 46000 | 48000 | 17 | 12.5 | 8.1 | 2.36 | 66 | 53 | 211726023
JOHNSON CONTROLS | HL19B4821 | XAHD60HBCN1 | TL8E080C16UH11 | 45500 | 48000 | 16 | 12 | 8.1 | 2.28 | 68 | 55 | 211726022
JOHNSON CONTROLS | HL19B4821 | XAHD60HXXN1+TXV | TL8E080C16UH11 | 45500 | 48000 | 16 | 12 | 8.1 | 2.28 | 68 | 55 | 211726021
JOHNSON CONTROLS | HL19B4821 | XAHC60HBCN1 | TL9E080C16UH11 | 45500 | 48000 | 16 | 12 | 8.1 | 2.28 | 67 | 54 | 211726020
JOHNSON CONTROLS | HL19B4821 | XAHC60HXXN1+TXV | TL9E080C16UH11 | 45500 | 48000 | 16 | 12 | 8.1 | 2.28 | 67 | 54 | 211726019
JOHNSON CONTROLS | HL19B4821 | XAHD60HBCN1 | TMLE080C16MP11 | 46000 | 48000 | 16 | 12 | 8.1 | 2.26 | 68 | 55 | 211726018
JOHNSON CONTROLS | HL19B4821 | XAHD60HBCN1 | TM8E080C16MP11 | 46000 | 48000 | 16 | 12 | 8.1 | 2.26 | 68 | 55 | 211726017
JOHNSON CONTROLS | HL19B4821 | XAHD60HXXN1+TXV | TMLE080C16MP11 | 46000 | 48000 | 16 | 12 | 8.1 | 2.26 | 68 | 55 | 211726016
JOHNSON CONTROLS | HL19B4821 | XAHD60HXXN1+TXV | TM8E080C16MP11 | 46000 | 48000 | 16 | 12 | 8.1 | 2.26 | 68 | 55 | 211726015
JOHNSON CONTROLS | HL19B4821 | XAFC60HBCN1 | TMLE100C20MP11 | 47500 | 48000 | 17 | 11.7 | 8.1 | 2.14 | 66 | 52 | 211726014
JOHNSON CONTROLS | HL19B4821 | XAFC60HBCN1 | TM8E100C20MP11 | 47500 | 48000 | 17 | 11.7 | 8.1 | 2.14 | 66 | 52 | 211726013
JOHNSON CONTROLS | HL19B4821 | XAFC60HXXN1+TXV | TMLE100C20MP11 | 47500 | 48000 | 17 | 11.7 | 8.1 | 2.14 | 66 | 52 | 211726012
JOHNSON CONTROLS | HL19B4821 | XAFC60HXXN1+TXV | TM8E100C20MP11 | 47500 | 48000 | 17 | 11.7 | 8.1 | 2.14 | 66 | 52 | 211726011
JOHNSON CONTROLS | HL19B4821 | XAHC60HBCN1 | TMLE120C16MP11 | 46000 | 48000 | 17 | 12 | 8.1 | 2.3 | 68 | 55 | 211726010
JOHNSON CONTROLS | HL19B4821 | XAHC60HBCN1 | TM8E120C16MP11 | 46000 | 48000 | 17 | 12 | 8.1 | 2.3 | 68 | 55 | 211726009
JOHNSON CONTROLS | HL19B4821 | XAHC60HXXN1+TXV | TMLE120C16MP11 | 46000 | 48000 | 17 | 12 | 8.1 | 2.3 | 68 | 55 | 211726008
JOHNSON CONTROLS | HL19B4821 | XAHC60HXXN1+TXV | TM8E120C16MP11 | 46000 | 48000 | 17 | 12 | 8.1 | 2.3 | 68 | 55 | 211726007
JOHNSON CONTROLS | HL19B4821 | XAHC60HBCN1 | TMLE120C20MP11 | 46500 | 48000 | 17 | 11.7 | 8.1 | 2.22 | 69 | 56 | 211726006
JOHNSON CONTROLS | HL19B4821 | XAHC60HBCN1 | TM8E120C20MP11 | 46500 | 48000 | 17 | 11.7 | 8.1 | 2.22 | 69 | 56 | 211726005
JOHNSON CONTROLS | HL19B4821 | XAHC60HXXN1+TXV | TMLE120C20MP11 | 46500 | 48000 | 17 | 11.7 | 8.1 | 2.22 | 69 | 56 | 211726004
JOHNSON CONTROLS | HL19B4821 | XAHC60HXXN1+TXV | TM8E120C20MP11 | 46500 | 48000 | 17 | 11.7 | 8.1 | 2.22 | 69 | 56 | 211726003
JOHNSON CONTROLS | HL19B4821 | XAHD60HBCN1 | TMLE130D20MP11 | 47000 | 48000 | 16 | 12 | 8.1 | 2.24 | 69 | 56 | 211726002
JOHNSON CONTROLS | HL19B4821 | XAHD60HBCN1 | TM8E130D20MP11 | 47000 | 48000 | 16 | 12 | 8.1 | 2.24 | 69 | 56 | 211726001
JOHNSON CONTROLS | HL19B4821 | XAHD60HXXN1+TXV | TMLE130D20MP11 | 47000 | 48000 | 16 | 12 | 8.1 | 2.24 | 69 | 56 | 211726000
JOHNSON CONTROLS | HL19B4821 | XAHD60HXXN1+TXV | TM8E130D20MP11 | 47000 | 48000 | 16 | 12 | 8.1 | 2.24 | 69 | 56 | 211725999
JOHNSON CONTROLS | HL19B4821 | XAFC60HBCN1 | Z8ET120C20LMPS1 | 45500 | 48000 | 17 | 12 | 8.1 | 2.24 | 68 | 51 | 211771495
JOHNSON CONTROLS | HL19B4821 | XAFC60HXXN1+TXV | Z8ET120C20LMPS1 | 45500 | 48000 | 17 | 12 | 8.1 | 2.24 | 68 | 51 | 211771494
JOHNSON CONTROLS | HL19B4821 | XAHC60HBCN1 | Z8ET120C20LMPS1 | 45500 | 48000 | 17 | 12 | 8.1 | 2.18 | 67 | 48 | 211771490
JOHNSON CONTROLS | HL19B4821 | XAHC60HXXN1+TXV | Z8ET120C20LMPS1 | 45500 | 48000 | 17 | 12 | 8.1 | 2.18 | 67 | 48 | 211771489
LUXAIRE | HL19B4821 | XAHC60HXXN1+TXV | Z8ES080C16SMPS1 | 45500 | 48000 | 17 | 12.5 | 8.1 | 2.2 | 66 | 47 | 211771479
LUXAIRE | HL19B4821 | XAHC60HBCN1 | Z8ES080C16SMPS1 | 45500 | 48000 | 17 | 12.5 | 8.1 | 2.2 | 66 | 47 | 211771478
LUXAIRE | HL19B4821 | XAFC60HXXN1+TXV | Z8ES080C16SMPS1 | 46500 | 48000 | 17 | 12.5 | 8.1 | 2.26 | 66 | 51 | 211771474
LUXAIRE | HL19B4821 | XAFC60HBCN1 | Z8ES080C16SMPS1 | 46500 | 48000 | 17 | 12.5 | 8.1 | 2.26 | 66 | 51 | 211771473
LUXAIRE | HL19B4821 | XAFC60HXXN1+TXV | Z8ES100C20SMPS1 | 46500 | 48000 | 17 | 12 | 8.1 | 2.26 | 66 | 52 | 211771448
LUXAIRE | HL19B4821 | XAFC60HBCN1 | Z8ES100C20SMPS1 | 46500 | 48000 | 17 | 12 | 8.1 | 2.26 | 66 | 52 | 211771447
LUXAIRE | HL19B4821 | XAHC60HXXN1+TXV | Z8ES100C20SMPS1 | 46000 | 48000 | 17 | 12 | 8.1 | 2.22 | 68 | 50 | 211771444
LUXAIRE | HL19B4821 | XAHC60HBCN1 | Z8ES100C20SMPS1 | 46000 | 48000 | 17 | 12 | 8.1 | 2.22 | 68 | 50 | 211771443
LUXAIRE | HL19B4821 | XAHC60HXXN1+TXV | Z8ES080C20SMPS1 | 46000 | 48000 | 17 | 12 | 8.1 | 2.2 | 68 | 50 | 211771438
LUXAIRE | HL19B4821 | XAHC60HBCN1 | Z8ES080C20SMPS1 | 46000 | 48000 | 17 | 12 | 8.1 | 2.2 | 68 | 50 | 211771437
LUXAIRE | HL19B4821 | XAFC60HXXN1+TXV | Z8ES080C20SMPS1 | 46500 | 48000 | 17 | 12 | 8.1 | 2.26 | 66 | 52 | 211771433
LUXAIRE | HL19B4821 | XAFC60HBCN1 | Z8ES080C20SMPS1 | 46500 | 48000 | 17 | 12 | 8.1 | 2.26 | 66 | 52 | 211771432
LUXAIRE | HL19B4821 | XAHC60HXXN1+TXV | Z8ES120C20SMPS1 | 45500 | 48000 | 17 | 12 | 8.1 | 2.18 | 67 | 48 | 211771429
LUXAIRE | HL19B4821 | XAHC60HBCN1 | Z8ES120C20SMPS1 | 45500 | 48000 | 17 | 12 | 8.1 | 2.18 | 67 | 48 | 211771428
LUXAIRE | HL19B4821 | XAFC60HXXN1+TXV | Z8ES120C20SMPS1 | 46500 | 48000 | 17 | 12 | 8.1 | 2.26 | 66 | 52 | 211771424
LUXAIRE | HL19B4821 | XAFC60HBCN1 | Z8ES120C20SMPS1 | 46500 | 48000 | 17 | 12 | 8.1 | 2.26 | 66 | 52 | 211771423
LUXAIRE | HL19B4821 | XAHC60HXXN1+TXV | Z8ET100C20LMPS1 | 46000 | 48000 | 17 | 12 | 8.1 | 2.22 | 68 | 50 | 211771420
LUXAIRE | HL19B4821 | XAHC60HBCN1 | Z8ET100C20LMPS1 | 46000 | 48000 | 17 | 12 | 8.1 | 2.22 | 68 | 50 | 211771419
LUXAIRE | HL19B4821 | XAFC60HXXN1+TXV | Z8ET100C20LMPS1 | 46500 | 48000 | 17 | 12 | 8.1 | 2.26 | 66 | 52 | 211771415
LUXAIRE | HL19B4821 | XAFC60HBCN1 | Z8ET100C20LMPS1 | 46500 | 48000 | 17 | 12 | 8.1 | 2.26 | 66 | 52 | 211771414
YORK | YZT48B21 | XAFC60HBCN1 | Y81E080C16SMPS1 | 46500 | 48000 | 17 | 12.5 | 8.1 | 2.26 | 66 | 51 | 211771410
YORK | YZT48B21 | XAFC60HXXN1+TXV | Y81E080C16SMPS1 | 46500 | 48000 | 17 | 12.5 | 8.1 | 2.26 | 66 | 51 | 211771408
YORK | YZT48B21 | XAHC60HBCN1 | Y81E080C16SMPS1 | 45500 | 48000 | 17 | 12.5 | 8.1 | 2.2 | 66 | 47 | 211771397
YORK | YZT48B21 | XAHC60HXXN1+TXV | Y81E080C16SMPS1 | 45500 | 48000 | 17 | 12.5 | 8.1 | 2.2 | 66 | 47 | 211771395
LUXAIRE | HL19B4821 | XAHC60HXXN1+TXV | Z8ET120C20LMPS1 | 45500 | 48000 | 17 | 12 | 8.1 | 2.18 | 67 | 48 | 211771392
LUXAIRE | HL19B4821 | XAHC60HBCN1 | Z8ET120C20LMPS1 | 45500 | 48000 | 17 | 12 | 8.1 | 2.18 | 67 | 48 | 211771390
YORK | YZT48B21 | XAFC60HBCN1 | Y81E080C20SMPS1 | 46500 | 48000 | 17 | 12 | 8.1 | 2.26 | 66 | 52 | 211771389
YORK | YZT48B21 | XAFC60HXXN1+TXV | Y81E080C20SMPS1 | 46500 | 48000 | 17 | 12 | 8.1 | 2.26 | 66 | 52 | 211771387
LUXAIRE | HL19B4821 | XAFC60HXXN1+TXV | Z8ET120C20LMPS1 | 45500 | 48000 | 17 | 12 | 8.1 | 2.24 | 68 | 51 | 211771382
LUXAIRE | HL19B4821 | XAFC60HBCN1 | Z8ET120C20LMPS1 | 45500 | 48000 | 17 | 12 | 8.1 | 2.24 | 68 | 51 | 211771380
YORK | YZT48B21 | XAHC60HBCN1 | Y81E080C20SMPS1 | 46000 | 48000 | 17 | 12 | 8.1 | 2.2 | 68 | 50 | 211771379
LUXAIRE | HL19B4821 | XAFC60HBCN1 | Z8ET080C16LMPS1 | 46000 | 48000 | 17 | 12.5 | 8.1 | 2.26 | 67 | 51 | 211771378
YORK | YZT48B21 | XAHC60HXXN1+TXV | Y81E080C20SMPS1 | 46000 | 48000 | 17 | 12 | 8.1 | 2.2 | 68 | 50 | 211771377
LUXAIRE | HL19B4821 | XAFC60HXXN1+TXV | Z8ET080C16LMPS1 | 46000 | 48000 | 17 | 12.5 | 8.1 | 2.26 | 67 | 51 | 211771375
YORK | YZT48B21 | XAFC60HBCN1 | Y81E100C16SMPS1 | 46500 | 48000 | 17 | 12 | 8.1 | 2.26 | 65 | 52 | 211771370
LUXAIRE | HL19B4821 | XAHC60HXXN1+TXV | Z8ET080C16LMPS1 | 45500 | 48000 | 17 | 12.5 | 8.1 | 2.22 | 67 | 48 | 211771369
YORK | YZT48B21 | XAFC60HXXN1+TXV | Y81E100C16SMPS1 | 46500 | 48000 | 17 | 12 | 8.1 | 2.26 | 65 | 52 | 211771368
LUXAIRE | HL19B4821 | XAHC60HBCN1 | Z8ET080C16LMPS1 | 45500 | 48000 | 17 | 12.5 | 8.1 | 2.22 | 67 | 48 | 211771367
YORK | YZT48B21 | XAHC60HBCN1 | Y81E100C16SMPS1 | 46000 | 48000 | 17 | 12 | 8.1 | 2.22 | 68 | 50 | 211771360
YORK | YZT48B21 | XAHC60HXXN1+TXV | Y81E100C16SMPS1 | 46000 | 48000 | 17 | 12 | 8.1 | 2.22 | 68 | 50 | 211771358
LUXAIRE | HL19B4821 | XAHC60HXXN1+TXV | Z8ES100C16SMPS1 | 46000 | 48000 | 17 | 12 | 8.1 | 2.22 | 68 | 50 | 211771357
LUXAIRE | HL19B4821 | XAHC60HBCN1 | Z8ES100C16SMPS1 | 46000 | 48000 | 17 | 12 | 8.1 | 2.22 | 68 | 50 | 211771355
YORK | YZT48B21 | XAFC60HBCN1 | Y81E100C20SMPS1 | 46500 | 48000 | 17 | 12 | 8.1 | 2.26 | 66 | 52 | 211771351
YORK | YZT48B21 | XAFC60HXXN1+TXV | Y81E100C20SMPS1 | 46500 | 48000 | 17 | 12 | 8.1 | 2.26 | 66 | 52 | 211771349
LUXAIRE | HL19B4821 | XAFC60HXXN1+TXV | Z8ES100C16SMPS1 | 46500 | 48000 | 17 | 12 | 8.1 | 2.26 | 65 | 52 | 211771348
LUXAIRE | HL19B4821 | XAFC60HBCN1 | Z8ES100C16SMPS1 | 46500 | 48000 | 17 | 12 | 8.1 | 2.26 | 65 | 52 | 211771346
YORK | YZT48B21 | XAHC60HBCN1 | Y81E100C20SMPS1 | 46000 | 48000 | 17 | 12 | 8.1 | 2.22 | 68 | 50 | 211771341
LUXAIRE | HL19B4821 | XAHC60HXXN1+TXV | Z8ES120C16SMPS1 | 46000 | 48000 | 17 | 12 | 8.1 | 2.22 | 68 | 50 | 211771340
YORK | YZT48B21 | XAHC60HXXN1+TXV | Y81E100C20SMPS1 | 46000 | 48000 | 17 | 12 | 8.1 | 2.22 | 68 | 50 | 211771339
LUXAIRE | HL19B4821 | XAHC60HBCN1 | Z8ES120C16SMPS1 | 46000 | 48000 | 17 | 12 | 8.1 | 2.22 | 68 | 50 | 211771338
YORK | YZT48B21 | XAFC60HBCN1 | Y81E120C16SMPS1 | 47000 | 48000 | 17 | 12 | 8.1 | 2.26 | 64 | 54 | 211771332
LUXAIRE | HL19B4821 | XAFC60HXXN1+TXV | Z8ES120C16SMPS1 | 47000 | 48000 | 17 | 12 | 8.1 | 2.26 | 64 | 54 | 211771331
YORK | YZT48B21 | XAFC60HXXN1+TXV | Y81E120C16SMPS1 | 47000 | 48000 | 17 | 12 | 8.1 | 2.26 | 64 | 54 | 211771330
LUXAIRE | HL19B4821 | XAFC60HBCN1 | Z8ES120C16SMPS1 | 47000 | 48000 | 17 | 12 | 8.1 | 2.26 | 64 | 54 | 211771329
LUXAIRE | HL19B4821 | XAFC60HXXN1+TXV | Z8ET100C16LMPS1 | 46500 | 48000 | 17 | 12 | 8.1 | 2.26 | 65 | 52 | 211771327
LUXAIRE | HL19B4821 | XAFC60HBCN1 | Z8ET100C16LMPS1 | 46500 | 48000 | 17 | 12 | 8.1 | 2.26 | 65 | 52 | 211771325
YORK | YZT48B21 | XAHC60HBCN1 | Y81E120C16SMPS1 | 46000 | 48000 | 17 | 12 | 8.1 | 2.22 | 68 | 50 | 211771322
YORK | YZT48B21 | XAHC60HXXN1+TXV | Y81E120C16SMPS1 | 46000 | 48000 | 17 | 12 | 8.1 | 2.22 | 68 | 50 | 211771320
LUXAIRE | HL19B4821 | XAHC60HXXN1+TXV | Z8ET100C16LMPS1 | 46000 | 48000 | 17 | 12 | 8.1 | 2.22 | 68 | 50 | 211771319
LUXAIRE | HL19B4821 | XAHC60HBCN1 | Z8ET100C16LMPS1 | 46000 | 48000 | 17 | 12 | 8.1 | 2.22 | 68 | 50 | 211771317
JOHNSON CONTROLS | HL19B4821 | XAFC60HBCN1+JMET16CS2N1 |  | 47500 | 48000 | 17 | 12 | 8.1 | 2.18 | 64 | 50 | 211726120
JOHNSON CONTROLS | HL19B4821 | XAFC60HBCN1 | TP9C080C16MP13 | 46000 | 47000 | 16 | 11.7 | 8.1 | 2.24 | 69 | 57 | 211726119
JOHNSON CONTROLS | HL19B4821 | XAFC60HXXN1+JMET16CS2N1+TXV |  | 47500 | 48000 | 17 | 12 | 8.1 | 2.18 | 64 | 50 | 211726118
JOHNSON CONTROLS | HL19B4821 | XAHC60HBCN1+JMVT16CC2N1 |  | 47000 | 48000 | 17 | 12.5 | 8.1 | 2.32 | 67 | 54 | 211726117
JOHNSON CONTROLS | HL19B4821 | XAHC60HXXN1+JMVT16CC2N1+TXV |  | 47000 | 48000 | 17 | 12.5 | 8.1 | 2.32 | 67 | 54 | 211726116
JOHNSON CONTROLS | HL19B4821 | XAHD60HBCN1 | TL9E100C20UH11 | 46000 | 48000 | 16 | 12 | 8.1 | 2.3 | 68 | 55 | 211726115
JOHNSON CONTROLS | HL19B4821 | XAHD60HXXN1+TXV | TL9E100C20UH11 | 46000 | 48000 | 16 | 12 | 8.1 | 2.3 | 68 | 55 | 211726114
JOHNSON CONTROLS | HL19B4821 | XAFC60HBCN1 | TMLE080C20MP11 | 47500 | 48000 | 17 | 11.7 | 8.1 | 2.14 | 66 | 52 | 211726113
JOHNSON CONTROLS | HL19B4821 | XAFC60HBCN1 | TM8E080C20MP11 | 47500 | 48000 | 17 | 11.7 | 8.1 | 2.14 | 66 | 52 | 211726112
JOHNSON CONTROLS | HL19B4821 | XAFC60HXXN1+TXV | TMLE080C20MP11 | 47500 | 48000 | 17 | 11.7 | 8.1 | 2.14 | 66 | 52 | 211726111
JOHNSON CONTROLS | HL19B4821 | XAFC60HXXN1+TXV | TM8E080C20MP11 | 47500 | 48000 | 17 | 11.7 | 8.1 | 2.14 | 66 | 52 | 211726110
JOHNSON CONTROLS | HL19B4821 | XAHD60HBCN1 | TMLE080C20MP11 | 46500 | 48000 | 16 | 11.7 | 8.1 | 2.22 | 69 | 57 | 211726109
JOHNSON CONTROLS | HL19B4821 | XAHD60HBCN1 | TM8E080C20MP11 | 46500 | 48000 | 16 | 11.7 | 8.1 | 2.22 | 69 | 57 | 211726108
JOHNSON CONTROLS | HL19B4821 | XAHD60HXXN1+TXV | TMLE080C20MP11 | 46500 | 48000 | 16 | 11.7 | 8.1 | 2.22 | 69 | 57 | 211726107
JOHNSON CONTROLS | HL19B4821 | XAHD60HXXN1+TXV | TM8E080C20MP11 | 46500 | 48000 | 16 | 11.7 | 8.1 | 2.22 | 69 | 57 | 211726106
JOHNSON CONTROLS | HL19B4821 | XAHD60HBCN1 | TMLE120C16MP11 | 46000 | 48000 | 16 | 12 | 8.1 | 2.28 | 68 | 55 | 211726105
JOHNSON CONTROLS | HL19B4821 | XAHD60HBCN1 | TM8E120C16MP11 | 46000 | 48000 | 16 | 12 | 8.1 | 2.28 | 68 | 55 | 211726104
JOHNSON CONTROLS | HL19B4821 | XAHD60HXXN1+TXV | TMLE120C16MP11 | 46000 | 48000 | 16 | 12 | 8.1 | 2.28 | 68 | 55 | 211726103
JOHNSON CONTROLS | HL19B4821 | XAHD60HXXN1+TXV | TM8E120C16MP11 | 46000 | 48000 | 16 | 12 | 8.1 | 2.28 | 68 | 55 | 211726102
JOHNSON CONTROLS | HL19B4821 | XAUD60HXXN1+TXV | TPLC100C16MP13 | 46000 | 47000 | 16 | 12 | 8.1 | 2.26 | 69 | 56 | 211726101
JOHNSON CONTROLS | HL19B4821 | XAFD60HBCN1 | TPLC100C16MP13 | 46000 | 47000 | 16 | 12 | 8.1 | 2.26 | 69 | 56 | 211726100
JOHNSON CONTROLS | HL19B4821 | XAUD60HXXN1+TXV | TPLC080C16MP13 | 46000 | 47000 | 16 | 12 | 8.1 | 2.26 | 69 | 56 | 211726099
JOHNSON CONTROLS | HL19B4821 | XAFD60HBCN1 | TPLC080C16MP13 | 46000 | 47000 | 16 | 12 | 8.1 | 2.26 | 69 | 56 | 211726098
JOHNSON CONTROLS | HL19B4821 | XAUD60HXXN1+TXV | TMLV100C16MP12 | 46000 | 47000 | 16 | 12 | 8.1 | 2.26 | 69 | 56 | 211726097
JOHNSON CONTROLS | HL19B4821 | XAFD60HBCN1 | TMLV100C16MP12 | 46000 | 47000 | 16 | 12 | 8.1 | 2.26 | 69 | 56 | 211726096
JOHNSON CONTROLS | HL19B4821 | XAUD60HXXN1+TXV | TM8V080C16MP12 | 46000 | 47000 | 16 | 12 | 8.1 | 2.26 | 69 | 56 | 211726095
JOHNSON CONTROLS | HL19B4821 | XAFD60HBCN1 | TM8V080C16MP12 | 46000 | 47000 | 16 | 12 | 8.1 | 2.26 | 69 | 56 | 211726094
JOHNSON CONTROLS | HL19B4821 | XAUD60HXXN1+TXV | TM8V100C16MP12 | 46000 | 47000 | 16 | 12 | 8.1 | 2.26 | 69 | 56 | 211726093
JOHNSON CONTROLS | HL19B4821 | XAFD60HBCN1 | TM8V100C16MP12 | 46000 | 47000 | 16 | 12 | 8.1 | 2.26 | 69 | 56 | 211726092
JOHNSON CONTROLS | HL19B4821 | XAFD60HXXN1+TXV | TPLC080C16MP13 | 46000 | 47000 | 16 | 12 | 8.1 | 2.26 | 69 | 56 | 211726091
JOHNSON CONTROLS | HL19B4821 | XAFD60HXXN1+TXV | TPLC100C16MP13 | 46000 | 47000 | 16 | 12 | 8.1 | 2.26 | 69 | 56 | 211726090
JOHNSON CONTROLS | HL19B4821 | XAFD60HXXN1+TXV | TMLV100C16MP12 | 46000 | 47000 | 16 | 12 | 8.1 | 2.26 | 69 | 56 | 211726089
JOHNSON CONTROLS | HL19B4821 | XAFD60HXXN1+TXV | TM8V080C16MP12 | 46000 | 47000 | 16 | 12 | 8.1 | 2.26 | 69 | 56 | 211726088
JOHNSON CONTROLS | HL19B4821 | XAFD60HXXN1+TXV | TM8V100C16MP12 | 46000 | 47000 | 16 | 12 | 8.1 | 2.26 | 69 | 56 | 211726087
JOHNSON CONTROLS | HL19B4821 | XAHD60HBCN1 | TM8Y080C16MP11 | 45500 | 48000 | 16 | 12 | 8.1 | 2.3 | 68 | 55 | 211726086
JOHNSON CONTROLS | HL19B4821 | XAHD60HBCN1 | TM8Y100C16MP11 | 45500 | 48000 | 16 | 12 | 8.1 | 2.3 | 68 | 55 | 211726085
JOHNSON CONTROLS | HL19B4821 | XAHD60HXXN1+TXV | TM8Y080C16MP11 | 45500 | 48000 | 16 | 12 | 8.1 | 2.3 | 68 | 55 | 211726084
JOHNSON CONTROLS | HL19B4821 | XAHD60HXXN1+TXV | TM8Y100C16MP11 | 45500 | 48000 | 16 | 12 | 8.1 | 2.3 | 68 | 55 | 211726083
JOHNSON CONTROLS | HL19B4821 | XAHD60HBCN1 | TM9E080C16MP12 | 45500 | 48000 | 16 | 12 | 8.1 | 2.26 | 68 | 55 | 211726082
JOHNSON CONTROLS | HL19B4821 | XAHD60HXXN1+TXV | TM9E080C16MP12 | 45500 | 48000 | 16 | 12 | 8.1 | 2.26 | 68 | 55 | 211726081
JOHNSON CONTROLS | HL19B4821 | XAHC60HBCN1 | TM9E080C20MP12 | 47000 | 48000 | 17 | 12 | 8.1 | 2.24 | 69 | 56 | 211726080
JOHNSON CONTROLS | HL19B4821 | XAHC60HXXN1+TXV | TM9E080C20MP12 | 47000 | 48000 | 17 | 12 | 8.1 | 2.24 | 69 | 56 | 211726079
JOHNSON CONTROLS | HL19B4821 | XAFC60HBCN1 | TM9E100C20MP12 | 47500 | 48000 | 17 | 12 | 8.1 | 2.16 | 65 | 52 | 211726078
JOHNSON CONTROLS | HL19B4821 | XAFC60HXXN1+TXV | TM9E100C20MP12 | 47500 | 48000 | 17 | 12 | 8.1 | 2.16 | 65 | 52 | 211726077
JOHNSON CONTROLS | HL19B4821 | XAFC60HBCN1 | TM9V080C16MP12 | 46000 | 47000 | 16 | 11.7 | 8.1 | 2.24 | 69 | 57 | 211726076
JOHNSON CONTROLS | HL19B4821 | XAFC60HXXN1+TXV | TP9C080C16MP13 | 46000 | 47000 | 16 | 11.7 | 8.1 | 2.24 | 69 | 57 | 211726075
JOHNSON CONTROLS | HL19B4821 | XAFC60HXXN1+TXV | TM9V080C16MP12 | 46000 | 47000 | 16 | 11.7 | 8.1 | 2.24 | 69 | 57 | 211726074
COLEMAN | THF2B48T21 | XAUD60HXXN1+TXV | CPLC100C20MP13 | 46500 | 45000 | 15.2 | 11 | 8.1 | 2.2 | 67 | 54 | 211726282
COLEMAN | THF2B48T21 | XAFD60HXXN1+TXV | CPLC100C20MP13 | 46500 | 45000 | 15.2 | 11 | 8.1 | 2.2 | 67 | 54 | 211726281
JOHNSON CONTROLS | HL19B4821 | XAFC60HBCN1+JMVT17CC2N1 |  | 47500 | 47000 | 17 | 12.5 | 8.1 | 2.28 | 66 | 53 | 211726280
FRASER-JOHNSTON | HL19B4821 | XAFC60HBCN1 | Z8ES080C20SMPS1 | 46500 | 48000 | 17 | 12 | 8.1 | 2.26 | 66 | 52 | 211771707
FRASER-JOHNSTON | HL19B4821 | XAFC60HXXN1+TXV | Z8ES080C20SMPS1 | 46500 | 48000 | 17 | 12 | 8.1 | 2.26 | 66 | 52 | 211771706
FRASER-JOHNSTON | HL19B4821 | XAHC60HBCN1 | Z8ES080C20SMPS1 | 46000 | 48000 | 17 | 12 | 8.1 | 2.2 | 68 | 50 | 211771702
FRASER-JOHNSTON | HL19B4821 | XAHC60HXXN1+TXV | Z8ES080C20SMPS1 | 46000 | 48000 | 17 | 12 | 8.1 | 2.2 | 68 | 50 | 211771701
FRASER-JOHNSTON | HL19B4821 | XAHC60HBCN1 | Z8ES100C20SMPS1 | 46000 | 48000 | 17 | 12 | 8.1 | 2.22 | 68 | 50 | 211771696
FRASER-JOHNSTON | HL19B4821 | XAHC60HXXN1+TXV | Z8ES100C20SMPS1 | 46000 | 48000 | 17 | 12 | 8.1 | 2.22 | 68 | 50 | 211771695
FRASER-JOHNSTON | HL19B4821 | XAFC60HBCN1 | Z8ES100C20SMPS1 | 46500 | 48000 | 17 | 12 | 8.1 | 2.26 | 66 | 52 | 211771692
FRASER-JOHNSTON | HL19B4821 | XAFC60HXXN1+TXV | Z8ES100C20SMPS1 | 46500 | 48000 | 17 | 12 | 8.1 | 2.26 | 66 | 52 | 211771691
FRASER-JOHNSTON | HL19B4821 | XAFC60HBCN1 | Z8ES120C20SMPS1 | 46500 | 48000 | 17 | 12 | 8.1 | 2.26 | 66 | 52 | 211771688
FRASER-JOHNSTON | HL19B4821 | XAFC60HXXN1+TXV | Z8ES120C20SMPS1 | 46500 | 48000 | 17 | 12 | 8.1 | 2.26 | 66 | 52 | 211771687
FRASER-JOHNSTON | HL19B4821 | XAHC60HBCN1 | Z8ES120C20SMPS1 | 45500 | 48000 | 17 | 12 | 8.1 | 2.18 | 67 | 48 | 211771683
FRASER-JOHNSTON | HL19B4821 | XAHC60HXXN1+TXV | Z8ES120C20SMPS1 | 45500 | 48000 | 17 | 12 | 8.1 | 2.18 | 67 | 48 | 211771682
FRASER-JOHNSTON | HL19B4821 | XAFC60HBCN1 | Z8ET100C20LMPS1 | 46500 | 48000 | 17 | 12 | 8.1 | 2.26 | 66 | 52 | 211771679
FRASER-JOHNSTON | HL19B4821 | XAFC60HXXN1+TXV | Z8ET100C20LMPS1 | 46500 | 48000 | 17 | 12 | 8.1 | 2.26 | 66 | 52 | 211771678
FRASER-JOHNSTON | HL19B4821 | XAHC60HBCN1 | Z8ET100C20LMPS1 | 46000 | 48000 | 17 | 12 | 8.1 | 2.22 | 68 | 50 | 211771674
FRASER-JOHNSTON | HL19B4821 | XAHC60HXXN1+TXV | Z8ET100C20LMPS1 | 46000 | 48000 | 17 | 12 | 8.1 | 2.22 | 68 | 50 | 211771673
FRASER-JOHNSTON | HL19B4821 | XAFC60HBCN1 | Z8ET120C20LMPS1 | 45500 | 48000 | 17 | 12 | 8.1 | 2.24 | 68 | 51 | 211771670
FRASER-JOHNSTON | HL19B4821 | XAFC60HXXN1+TXV | Z8ET120C20LMPS1 | 45500 | 48000 | 17 | 12 | 8.1 | 2.24 | 68 | 51 | 211771669
FRASER-JOHNSTON | HL19B4821 | XAHC60HBCN1 | Z8ET120C20LMPS1 | 45500 | 48000 | 17 | 12 | 8.1 | 2.18 | 67 | 48 | 211771665
FRASER-JOHNSTON | HL19B4821 | XAHC60HXXN1+TXV | Z8ET120C20LMPS1 | 45500 | 48000 | 17 | 12 | 8.1 | 2.18 | 67 | 48 | 211771664
JOHNSON CONTROLS | HL19B4821 | XAHC60HBCN1 | Z8ET100C16LMPS1 | 46000 | 48000 | 17 | 12 | 8.1 | 2.22 | 68 | 50 | 211771649
JOHNSON CONTROLS | HL19B4821 | XAHC60HXXN1+TXV | Z8ET100C16LMPS1 | 46000 | 48000 | 17 | 12 | 8.1 | 2.22 | 68 | 50 | 211771648
JOHNSON CONTROLS | HL19B4821 | XAFC60HBCN1 | Z8ET100C16LMPS1 | 46500 | 48000 | 17 | 12 | 8.1 | 2.26 | 65 | 52 | 211771645
JOHNSON CONTROLS | HL19B4821 | XAFC60HXXN1+TXV | Z8ET100C16LMPS1 | 46500 | 48000 | 17 | 12 | 8.1 | 2.26 | 65 | 52 | 211771644
JOHNSON CONTROLS | HL19B4821 | XAHC60HBCN1 | Z8ET080C16LMPS1 | 45500 | 48000 | 17 | 12.5 | 8.1 | 2.22 | 67 | 48 | 211771641
JOHNSON CONTROLS | HL19B4821 | XAHC60HXXN1+TXV | Z8ET080C16LMPS1 | 45500 | 48000 | 17 | 12.5 | 8.1 | 2.22 | 67 | 48 | 211771640
JOHNSON CONTROLS | HL19B4821 | XAFC60HXXN1+TXV | Z8ET080C16LMPS1 | 46000 | 48000 | 17 | 12.5 | 8.1 | 2.26 | 67 | 51 | 211771637
JOHNSON CONTROLS | HL19B4821 | XAFC60HBCN1 | Z8ET080C16LMPS1 | 46000 | 48000 | 17 | 12.5 | 8.1 | 2.26 | 67 | 51 | 211771635
JOHNSON CONTROLS | HL19B4821 | XAHC60HXXN1+TXV | Z8ES080C16SMPS1 | 45500 | 48000 | 17 | 12.5 | 8.1 | 2.2 | 66 | 47 | 211771634
JOHNSON CONTROLS | HL19B4821 | XAHC60HBCN1 | Z8ES080C16SMPS1 | 45500 | 48000 | 17 | 12.5 | 8.1 | 2.2 | 66 | 47 | 211771628
JOHNSON CONTROLS | HL19B4821 | XAFC60HBCN1 | Z8ES080C16SMPS1 | 46500 | 48000 | 17 | 12.5 | 8.1 | 2.26 | 66 | 51 | 211771627
JOHNSON CONTROLS | HL19B4821 | XAFC60HXXN1+TXV | Z8ES080C16SMPS1 | 46500 | 48000 | 17 | 12.5 | 8.1 | 2.26 | 66 | 51 | 211771626
JOHNSON CONTROLS | HL19B4821 | XAHC60HBCN1 | Z8ES120C16SMPS1 | 46000 | 48000 | 17 | 12 | 8.1 | 2.22 | 68 | 50 | 211771622
JOHNSON CONTROLS | HL19B4821 | XAHC60HXXN1+TXV | Z8ES120C16SMPS1 | 46000 | 48000 | 17 | 12 | 8.1 | 2.22 | 68 | 50 | 211771621
JOHNSON CONTROLS | HL19B4821 | XAFC60HBCN1 | Z8ES120C16SMPS1 | 47000 | 48000 | 17 | 12 | 8.1 | 2.26 | 64 | 54 | 211771618
JOHNSON CONTROLS | HL19B4821 | XAFC60HXXN1+TXV | Z8ES120C16SMPS1 | 47000 | 48000 | 17 | 12 | 8.1 | 2.26 | 64 | 54 | 211771617
JOHNSON CONTROLS | HL19B4821 | XAFC60HBCN1 | Z8ES100C16SMPS1 | 46500 | 48000 | 17 | 12 | 8.1 | 2.26 | 65 | 52 | 211771616
JOHNSON CONTROLS | HL19B4821 | XAFC60HXXN1+TXV | Z8ES100C16SMPS1 | 46500 | 48000 | 17 | 12 | 8.1 | 2.26 | 65 | 52 | 211771615
JOHNSON CONTROLS | HL19B4821 | XAHC60HBCN1 | Z8ES100C16SMPS1 | 46000 | 48000 | 17 | 12 | 8.1 | 2.22 | 68 | 50 | 211771611
JOHNSON CONTROLS | HL19B4821 | XAHC60HXXN1+TXV | Z8ES100C16SMPS1 | 46000 | 48000 | 17 | 12 | 8.1 | 2.22 | 68 | 50 | 211771610
JOHNSON CONTROLS | HL19B4821 | XAHC60HBCN1 | Z8ES100C20SMPS1 | 46000 | 48000 | 17 | 12 | 8.1 | 2.22 | 68 | 50 | 211771539
JOHNSON CONTROLS | HL19B4821 | XAHC60HXXN1+TXV | Z8ES100C20SMPS1 | 46000 | 48000 | 17 | 12 | 8.1 | 2.22 | 68 | 50 | 211771538
JOHNSON CONTROLS | HL19B4821 | XAFC60HXXN1+TXV | Z8ES100C20SMPS1 | 46500 | 48000 | 17 | 12 | 8.1 | 2.26 | 66 | 52 | 211771535
JOHNSON CONTROLS | HL19B4821 | XAFC60HBCN1 | Z8ES100C20SMPS1 | 46500 | 48000 | 17 | 12 | 8.1 | 2.26 | 66 | 52 | 211771533
JOHNSON CONTROLS | HL19B4821 | XAFC60HXXN1+TXV | Z8ES080C20SMPS1 | 46500 | 48000 | 17 | 12 | 8.1 | 2.26 | 66 | 52 | 211771532
JOHNSON CONTROLS | HL19B4821 | XAFC60HBCN1 | Z8ES080C20SMPS1 | 46500 | 48000 | 17 | 12 | 8.1 | 2.26 | 66 | 52 | 211771528
JOHNSON CONTROLS | HL19B4821 | XAHC60HBCN1 | Z8ES080C20SMPS1 | 46000 | 48000 | 17 | 12 | 8.1 | 2.2 | 68 | 50 | 211771527
JOHNSON CONTROLS | HL19B4821 | XAHC60HXXN1+TXV | Z8ES080C20SMPS1 | 46000 | 48000 | 17 | 12 | 8.1 | 2.2 | 68 | 50 | 211771526
JOHNSON CONTROLS | HL19B4821 | XAFC60HXXN1+TXV | Z8ET100C20LMPS1 | 46500 | 48000 | 17 | 12 | 8.1 | 2.26 | 66 | 52 | 211771523
JOHNSON CONTROLS | HL19B4821 | XAHC60HBCN1 | Z8ET100C20LMPS1 | 46000 | 48000 | 17 | 12 | 8.1 | 2.22 | 68 | 50 | 211771519
JOHNSON CONTROLS | HL19B4821 | XAHC60HXXN1+TXV | Z8ET100C20LMPS1 | 46000 | 48000 | 17 | 12 | 8.1 | 2.22 | 68 | 50 | 211771518
JOHNSON CONTROLS | HL19B4821 | XAFC60HBCN1 | Z8ET100C20LMPS1 | 46500 | 48000 | 17 | 12 | 8.1 | 2.26 | 66 | 52 | 211771515
JOHNSON CONTROLS | HL19B4821 | XAFC60HBCN1 | Z8ES120C20SMPS1 | 46500 | 48000 | 17 | 12 | 8.1 | 2.26 | 66 | 52 | 211771514
JOHNSON CONTROLS | HL19B4821 | XAFC60HXXN1+TXV | Z8ES120C20SMPS1 | 46500 | 48000 | 17 | 12 | 8.1 | 2.26 | 66 | 52 | 211771512
JOHNSON CONTROLS | HL19B4821 | XAHC60HBCN1 | Z8ES120C20SMPS1 | 45500 | 48000 | 17 | 12 | 8.1 | 2.18 | 67 | 48 | 211771509
JOHNSON CONTROLS | HL19B4821 | XAHC60HXXN1+TXV | Z8ES120C20SMPS1 | 45500 | 48000 | 17 | 12 | 8.1 | 2.18 | 67 | 48 | 211771508
JOHNSON CONTROLS | HL19B4821 | XAFC60HXXN1+JMVT17CC2N1+TXV |  | 47500 | 47000 | 17 | 12.5 | 8.1 | 2.28 | 66 | 53 | 211726279
JOHNSON CONTROLS | HL19B4821 | XAHD60HBCN1 | TL8E100C20UH11 | 46000 | 48000 | 17 | 12 | 8.1 | 2.32 | 68 | 55 | 211726278
JOHNSON CONTROLS | HL19B4821 | XAHD60HXXN1+TXV | TL8E100C20UH11 | 46000 | 48000 | 17 | 12 | 8.1 | 2.32 | 68 | 55 | 211726277
JOHNSON CONTROLS | HL19B4821 | XAHD60HBCN1 | TL9E080C16UH11 | 45500 | 48000 | 16 | 12 | 8.1 | 2.3 | 67 | 54 | 211726276
JOHNSON CONTROLS | HL19B4821 | XAHD60HXXN1+TXV | TL9E080C16UH11 | 45500 | 48000 | 16 | 12 | 8.1 | 2.3 | 67 | 54 | 211726275
JOHNSON CONTROLS | HL19B4821 | XAHC60HBCN1 | TMLE080C20MP11 | 46500 | 48000 | 17 | 11.7 | 8.1 | 2.22 | 69 | 57 | 211726274
JOHNSON CONTROLS | HL19B4821 | XAHC60HBCN1 | TM8E080C20MP11 | 46500 | 48000 | 17 | 11.7 | 8.1 | 2.22 | 69 | 57 | 211726273
JOHNSON CONTROLS | HL19B4821 | XAHC60HXXN1+TXV | TMLE080C20MP11 | 46500 | 48000 | 17 | 11.7 | 8.1 | 2.22 | 69 | 57 | 211726272
JOHNSON CONTROLS | HL19B4821 | XAHC60HXXN1+TXV | TM8E080C20MP11 | 46500 | 48000 | 17 | 11.7 | 8.1 | 2.22 | 69 | 57 | 211726271
JOHNSON CONTROLS | HL19B4821 | XAUD60HXXN1+TXV | TMLE100C16MP11 | 46000 | 47000 | 16 | 12 | 8.1 | 2.26 | 69 | 56 | 211726270
JOHNSON CONTROLS | HL19B4821 | XAFD60HBCN1 | TMLE100C16MP11 | 46000 | 47000 | 16 | 12 | 8.1 | 2.26 | 69 | 56 | 211726269
JOHNSON CONTROLS | HL19B4821 | XAUD60HXXN1+TXV | TM8E100C16MP11 | 46000 | 47000 | 16 | 12 | 8.1 | 2.26 | 69 | 56 | 211726268
JOHNSON CONTROLS | HL19B4821 | XAFD60HBCN1 | TM8E100C16MP11 | 46000 | 47000 | 16 | 12 | 8.1 | 2.26 | 69 | 56 | 211726267
JOHNSON CONTROLS | HL19B4821 | XAFD60HXXN1+TXV | TMLE100C16MP11 | 46000 | 47000 | 16 | 12 | 8.1 | 2.26 | 69 | 56 | 211726266
JOHNSON CONTROLS | HL19B4821 | XAFD60HXXN1+TXV | TM8E100C16MP11 | 46000 | 47000 | 16 | 12 | 8.1 | 2.26 | 69 | 56 | 211726265
JOHNSON CONTROLS | HL19B4821 | XAHC60HBCN1 | TMLE100C16MP11 | 46000 | 48000 | 17 | 12 | 8.1 | 2.28 | 68 | 55 | 211726264
JOHNSON CONTROLS | HL19B4821 | XAHC60HBCN1 | TM8E100C16MP11 | 46000 | 48000 | 17 | 12 | 8.1 | 2.28 | 68 | 55 | 211726263
JOHNSON CONTROLS | HL19B4821 | XAHC60HXXN1+TXV | TMLE100C16MP11 | 46000 | 48000 | 17 | 12 | 8.1 | 2.28 | 68 | 55 | 211726262
JOHNSON CONTROLS | HL19B4821 | XAHC60HXXN1+TXV | TM8E100C16MP11 | 46000 | 48000 | 17 | 12 | 8.1 | 2.28 | 68 | 55 | 211726261
JOHNSON CONTROLS | HL19B4821 | XAHD60HBCN1 | TMLE100C20MP11 | 46500 | 48000 | 16 | 11.7 | 8.1 | 2.22 | 69 | 56 | 211726260
JOHNSON CONTROLS | HL19B4821 | XAHD60HBCN1 | TM8E100C20MP11 | 46500 | 48000 | 16 | 11.7 | 8.1 | 2.22 | 69 | 56 | 211726259
JOHNSON CONTROLS | HL19B4821 | XAHD60HXXN1+TXV | TMLE100C20MP11 | 46500 | 48000 | 16 | 11.7 | 8.1 | 2.22 | 69 | 56 | 211726258
JOHNSON CONTROLS | HL19B4821 | XAHD60HXXN1+TXV | TM8E100C20MP11 | 46500 | 48000 | 16 | 11.7 | 8.1 | 2.22 | 69 | 56 | 211726257
JOHNSON CONTROLS | HL19B4821 | XAHD60HBCN1 | TMLE120C20MP11 | 46500 | 48000 | 16 | 11.7 | 8.1 | 2.22 | 69 | 56 | 211726256
JOHNSON CONTROLS | HL19B4821 | XAHD60HBCN1 | TM8E120C20MP11 | 46500 | 48000 | 16 | 11.7 | 8.1 | 2.22 | 69 | 56 | 211726255
JOHNSON CONTROLS | HL19B4821 | XAHD60HXXN1+TXV | TMLE120C20MP11 | 46500 | 48000 | 16 | 11.7 | 8.1 | 2.22 | 69 | 56 | 211726254
JOHNSON CONTROLS | HL19B4821 | XAHD60HXXN1+TXV | TM8E120C20MP11 | 46500 | 48000 | 16 | 11.7 | 8.1 | 2.22 | 69 | 56 | 211726253
JOHNSON CONTROLS | HL19B4821 | XAHD60HBCN1 | TPLC100C16MP13 | 45500 | 48000 | 16 | 12 | 8.1 | 2.3 | 68 | 55 | 211726252
JOHNSON CONTROLS | HL19B4821 | XAHD60HBCN1 | TPLC080C16MP13 | 45500 | 48000 | 16 | 12 | 8.1 | 2.3 | 68 | 55 | 211726251
JOHNSON CONTROLS | HL19B4821 | XAHD60HBCN1 | TMLV100C16MP12 | 45500 | 48000 | 16 | 12 | 8.1 | 2.3 | 68 | 55 | 211726250
JOHNSON CONTROLS | HL19B4821 | XAHD60HBCN1 | TM8V080C16MP12 | 45500 | 48000 | 16 | 12 | 8.1 | 2.3 | 68 | 55 | 211726249
JOHNSON CONTROLS | HL19B4821 | XAHD60HBCN1 | TM8V100C16MP12 | 45500 | 48000 | 16 | 12 | 8.1 | 2.3 | 68 | 55 | 211726248
JOHNSON CONTROLS | HL19B4821 | XAHD60HXXN1+TXV | TPLC100C16MP13 | 45500 | 48000 | 16 | 12 | 8.1 | 2.3 | 68 | 55 | 211726247
COLEMAN | HC19B4821 | XAHC60HXXN1+TXV | CPLC100C20MP13 | 46000 | 48000 | 17 | 12 | 8.1 | 2.3 | 67 | 54 | 211726246
JOHNSON CONTROLS | HL19B4821 | XAHC60HXXN1+TXV | TPLC120C20MP13 | 46000 | 48000 | 17 | 12 | 8.1 | 2.3 | 67 | 54 | 211726245
JOHNSON CONTROLS | HL19B4821 | XAHD60HXXN1+TXV | TPLC080C16MP13 | 45500 | 48000 | 16 | 12 | 8.1 | 2.3 | 68 | 55 | 211726244
JOHNSON CONTROLS | HL19B4821 | XAHD60HXXN1+TXV | TMLV100C16MP12 | 45500 | 48000 | 16 | 12 | 8.1 | 2.3 | 68 | 55 | 211726243
JOHNSON CONTROLS | HL19B4821 | XAHD60HXXN1+TXV | TM8V080C16MP12 | 45500 | 48000 | 16 | 12 | 8.1 | 2.3 | 68 | 55 | 211726242
JOHNSON CONTROLS | HL19B4821 | XAHD60HXXN1+TXV | TM8V100C16MP12 | 45500 | 48000 | 16 | 12 | 8.1 | 2.3 | 68 | 55 | 211726241
COLEMAN | HC19B4821 | XAHC60HBCN1 | CPLC100C20MP13 | 46000 | 48000 | 17 | 12 | 8.1 | 2.3 | 67 | 54 | 211726240
JOHNSON CONTROLS | HL19B4821 | XAHC60HBCN1 | TPLC120C20MP13 | 46000 | 48000 | 17 | 12 | 8.1 | 2.3 | 67 | 54 | 211726239
JOHNSON CONTROLS | HL19B4821 | XAHC60HBCN1 | TPLC100C20MP13 | 46000 | 48000 | 17 | 12 | 8.1 | 2.3 | 67 | 54 | 211726238
JOHNSON CONTROLS | HL19B4821 | XAHC60HBCN1 | TMLV120C20MP12 | 46000 | 48000 | 17 | 12 | 8.1 | 2.3 | 67 | 54 | 211726237
JOHNSON CONTROLS | HL19B4821 | XAHC60HBCN1 | TM8V100C20MP12 | 46000 | 48000 | 17 | 12 | 8.1 | 2.3 | 67 | 54 | 211726236
JOHNSON CONTROLS | HL19B4821 | XAHC60HBCN1 | TM8V120C20MP12 | 46000 | 48000 | 17 | 12 | 8.1 | 2.3 | 67 | 54 | 211726235
JOHNSON CONTROLS | HL19B4821 | XAHC60HXXN1+TXV | TPLC100C20MP13 | 46000 | 48000 | 17 | 12 | 8.1 | 2.3 | 67 | 54 | 211726234
JOHNSON CONTROLS | HL19B4821 | XAHC60HXXN1+TXV | TMLV120C20MP12 | 46000 | 48000 | 17 | 12 | 8.1 | 2.3 | 67 | 54 | 211726233
JOHNSON CONTROLS | HL19B4821 | XAHC60HXXN1+TXV | TM8V100C20MP12 | 46000 | 48000 | 17 | 12 | 8.1 | 2.3 | 67 | 54 | 211726232
JOHNSON CONTROLS | HL19B4821 | XAHC60HXXN1+TXV | TM8V120C20MP12 | 46000 | 48000 | 17 | 12 | 8.1 | 2.3 | 67 | 54 | 211726231
JOHNSON CONTROLS | HL19B4821 | XAHC60HBCN1 | TM9E100C20MP12 | 47000 | 48000 | 17 | 11.7 | 8.1 | 2.24 | 69 | 56 | 211726230
JOHNSON CONTROLS | HL19B4821 | XAHC60HXXN1+TXV | TM9E100C20MP12 | 47000 | 48000 | 17 | 11.7 | 8.1 | 2.24 | 69 | 56 | 211726229
JOHNSON CONTROLS | HL19B4821 | XAHD60HBCN1 | TP9C080C16MP13 | 45000 | 48000 | 16 | 12 | 8.1 | 2.3 | 67 | 54 | 211726228
JOHNSON CONTROLS | HL19B4821 | XAHC60HBCN1 | TP9C100C16MP13 | 45500 | 48000 | 16 | 12.5 | 8.1 | 2.34 | 66 | 53 | 211726227
JOHNSON CONTROLS | HL19B4821 | XAHD60HBCN1 | TM9V080C16MP12 | 45000 | 48000 | 16 | 12 | 8.1 | 2.3 | 67 | 54 | 211726226
JOHNSON CONTROLS | HL19B4821 | XAHD60HXXN1+TXV | TP9C080C16MP13 | 45000 | 48000 | 16 | 12 | 8.1 | 2.3 | 67 | 54 | 211726225
JOHNSON CONTROLS | HL19B4821 | XAHD60HXXN1+TXV | TM9V080C16MP12 | 45000 | 48000 | 16 | 12 | 8.1 | 2.3 | 67 | 54 | 211726224
JOHNSON CONTROLS | HL19B4821 | XAHC60HBCN1 | TM9V100C16MP12 | 45500 | 48000 | 16 | 12.5 | 8.1 | 2.34 | 66 | 53 | 211726223
JOHNSON CONTROLS | HL19B4821 | XAHC60HXXN1+TXV | TP9C100C16MP13 | 45500 | 48000 | 16 | 12.5 | 8.1 | 2.34 | 66 | 53 | 211726222
JOHNSON CONTROLS | HL19B4821 | XAHC60HXXN1+TXV | TM9V100C16MP12 | 45500 | 48000 | 16 | 12.5 | 8.1 | 2.34 | 66 | 53 | 211726221
JOHNSON CONTROLS | HL19B4821 | XAHD60HBCN1 | TP9C100C20MP13 | 45500 | 48000 | 16 | 12 | 8.1 | 2.28 | 67 | 54 | 211726220
JOHNSON CONTROLS | HL19B4821 | XAHD60HBCN1 | TM9V100C20MP12 | 45500 | 48000 | 16 | 12 | 8.1 | 2.28 | 67 | 54 | 211726219
JOHNSON CONTROLS | HL19B4821 | XAHD60HXXN1+TXV | TP9C100C20MP13 | 45500 | 48000 | 16 | 12 | 8.1 | 2.28 | 67 | 54 | 211726218
JOHNSON CONTROLS | HL19B4821 | XAHD60HXXN1+TXV | TM9V100C20MP12 | 45500 | 48000 | 16 | 12 | 8.1 | 2.28 | 67 | 54 | 211726217
JOHNSON CONTROLS | HL19B4821 | XAUD60HXXN1+TXV | TM9Y080C16MP11 | 45500 | 47000 | 16 | 12 | 8.1 | 2.34 | 70 | 58 | 211726216
JOHNSON CONTROLS | HL19B4821 | XAFD60HBCN1 | TM9Y080C16MP11 | 45500 | 47000 | 16 | 12 | 8.1 | 2.34 | 70 | 58 | 211726215
JOHNSON CONTROLS | HL19B4821 | XAFD60HXXN1+TXV | TM9Y080C16MP11 | 45500 | 47000 | 16 | 12 | 8.1 | 2.34 | 70 | 58 | 211726214
JOHNSON CONTROLS | HL19B4821 | XAHD60HBCN1 | TM9Y100C16MP11 | 45000 | 48000 | 16 | 12 | 8.1 | 2.28 | 67 | 54 | 211726213
JOHNSON CONTROLS | HL19B4821 | XAHD60HXXN1+TXV | TM9Y100C16MP11 | 45000 | 48000 | 16 | 12 | 8.1 | 2.28 | 67 | 54 | 211726212
FRASER-JOHNSTON | HL19B4821 | XAHC60HBCN1 | Z8ET100C16LMPS1 | 46000 | 48000 | 17 | 12 | 8.1 | 2.22 | 68 | 50 | 211771804
FRASER-JOHNSTON | HL19B4821 | XAHC60HXXN1+TXV | Z8ET100C16LMPS1 | 46000 | 48000 | 17 | 12 | 8.1 | 2.22 | 68 | 50 | 211771803
FRASER-JOHNSTON | HL19B4821 | XAFC60HBCN1 | Z8ET100C16LMPS1 | 46500 | 48000 | 17 | 12 | 8.1 | 2.26 | 65 | 52 | 211771800
FRASER-JOHNSTON | HL19B4821 | XAFC60HXXN1+TXV | Z8ET100C16LMPS1 | 46500 | 48000 | 17 | 12 | 8.1 | 2.26 | 65 | 52 | 211771799
FRASER-JOHNSTON | HL19B4821 | XAFC60HBCN1 | Z8ES120C16SMPS1 | 47000 | 48000 | 17 | 12 | 8.1 | 2.26 | 64 | 54 | 211771780
FRASER-JOHNSTON | HL19B4821 | XAFC60HXXN1+TXV | Z8ES120C16SMPS1 | 47000 | 48000 | 17 | 12 | 8.1 | 2.26 | 64 | 54 | 211771779
FRASER-JOHNSTON | HL19B4821 | XAHC60HBCN1 | Z8ES120C16SMPS1 | 46000 | 48000 | 17 | 12 | 8.1 | 2.22 | 68 | 50 | 211771775
FRASER-JOHNSTON | HL19B4821 | XAHC60HXXN1+TXV | Z8ES120C16SMPS1 | 46000 | 48000 | 17 | 12 | 8.1 | 2.22 | 68 | 50 | 211771774
FRASER-JOHNSTON | HL19B4821 | XAHC60HBCN1 | Z8ET080C16LMPS1 | 45500 | 48000 | 17 | 12.5 | 8.1 | 2.22 | 67 | 48 | 211771769
FRASER-JOHNSTON | HL19B4821 | XAHC60HXXN1+TXV | Z8ET080C16LMPS1 | 45500 | 48000 | 17 | 12.5 | 8.1 | 2.22 | 67 | 48 | 211771768
FRASER-JOHNSTON | HL19B4821 | XAFC60HXXN1+TXV | Z8ET080C16LMPS1 | 46000 | 48000 | 17 | 12.5 | 8.1 | 2.26 | 67 | 51 | 211771765
FRASER-JOHNSTON | HL19B4821 | XAFC60HBCN1 | Z8ET080C16LMPS1 | 46000 | 48000 | 17 | 12.5 | 8.1 | 2.26 | 67 | 51 | 211771763
FRASER-JOHNSTON | HL19B4821 | XAFC60HBCN1 | Z8ES100C16SMPS1 | 46500 | 48000 | 17 | 12 | 8.1 | 2.26 | 65 | 52 | 211771762
FRASER-JOHNSTON | HL19B4821 | XAFC60HXXN1+TXV | Z8ES100C16SMPS1 | 46500 | 48000 | 17 | 12 | 8.1 | 2.26 | 65 | 52 | 211771761
FRASER-JOHNSTON | HL19B4821 | XAHC60HBCN1 | Z8ES100C16SMPS1 | 46000 | 48000 | 17 | 12 | 8.1 | 2.22 | 68 | 50 | 211771757
FRASER-JOHNSTON | HL19B4821 | XAHC60HXXN1+TXV | Z8ES100C16SMPS1 | 46000 | 48000 | 17 | 12 | 8.1 | 2.22 | 68 | 50 | 211771756
FRASER-JOHNSTON | HL19B4821 | XAFC60HBCN1 | Z8ES080C16SMPS1 | 46500 | 48000 | 17 | 12.5 | 8.1 | 2.26 | 66 | 51 | 211771753
FRASER-JOHNSTON | HL19B4821 | XAFC60HXXN1+TXV | Z8ES080C16SMPS1 | 46500 | 48000 | 17 | 12.5 | 8.1 | 2.26 | 66 | 51 | 211771752
FRASER-JOHNSTON | HL19B4821 | XAHC60HBCN1 | Z8ES080C16SMPS1 | 45500 | 48000 | 17 | 12.5 | 8.1 | 2.2 | 66 | 47 | 211771748
FRASER-JOHNSTON | HL19B4821 | XAHC60HXXN1+TXV | Z8ES080C16SMPS1 | 45500 | 48000 | 17 | 12.5 | 8.1 | 2.2 | 66 | 47 | 211771747
JOHNSON CONTROLS | HL19B4821 | JHVTD60HBCC2N1 |  | 47500 | 47000 | 17 | 12 | 8.1 | 2.14 | 64 | 50 | 211719702
JOHNSON CONTROLS | HL19B4821 | JHETC60HBCS2N1 |  | 47500 | 47000 | 17 | 12 | 8.1 | 2.2 | 66 | 52 | 211726458
JOHNSON CONTROLS | HL19B4821 | XAHC60HBCN1+JMET16CS2N1 |  | 47000 | 48000 | 17 | 12.5 | 8.1 | 2.3 | 67 | 54 | 211726457
JOHNSON CONTROLS | HL19B4821 | XAHC60HXXN1+JMET16CS2N1+TXV |  | 47000 | 48000 | 17 | 12.5 | 8.1 | 2.3 | 67 | 54 | 211726456
JOHNSON CONTROLS | HL19B4821 | XAUD60HXXN1+TXV | TL8E080C16UH11 | 46000 | 47000 | 16 | 12 | 8.1 | 2.28 | 69 | 57 | 211726455
JOHNSON CONTROLS | HL19B4821 | XAFD60HBCN1 | TL8E080C16UH11 | 46000 | 47000 | 16 | 12 | 8.1 | 2.28 | 69 | 57 | 211726454
JOHNSON CONTROLS | HL19B4821 | XAFD60HXXN1+TXV | TL8E080C16UH11 | 46000 | 47000 | 16 | 12 | 8.1 | 2.28 | 69 | 57 | 211726453
JOHNSON CONTROLS | HL19B4821 | XAUD60HXXN1+TXV | TL8E100C20UH11 | 46500 | 47000 | 16 | 12 | 8.1 | 2.28 | 68 | 55 | 211726452
JOHNSON CONTROLS | HL19B4821 | XAFD60HBCN1 | TL8E100C20UH11 | 46500 | 47000 | 16 | 12 | 8.1 | 2.28 | 68 | 55 | 211726451
JOHNSON CONTROLS | HL19B4821 | XAFD60HXXN1+TXV | TL8E100C20UH11 | 46500 | 47000 | 16 | 12 | 8.1 | 2.28 | 68 | 55 | 211726450
JOHNSON CONTROLS | HL19B4821 | XAHC60HBCN1 | TL9E100C20UH11 | 46000 | 48000 | 17 | 12 | 8.1 | 2.28 | 68 | 55 | 211726449
JOHNSON CONTROLS | HL19B4821 | XAHC60HXXN1+TXV | TL9E100C20UH11 | 46000 | 48000 | 17 | 12 | 8.1 | 2.28 | 68 | 55 | 211726448
JOHNSON CONTROLS | HL19B4821 | XAFC60HBCN1 | TMLE080C16MP11 | 46000 | 47000 | 16 | 12 | 8.1 | 2.26 | 69 | 56 | 211726447
JOHNSON CONTROLS | HL19B4821 | XAFC60HBCN1 | TM8E080C16MP11 | 46000 | 47000 | 16 | 12 | 8.1 | 2.26 | 69 | 56 | 211726446
JOHNSON CONTROLS | HL19B4821 | XAFC60HXXN1+TXV | TMLE080C16MP11 | 46000 | 47000 | 16 | 12 | 8.1 | 2.26 | 69 | 56 | 211726445
JOHNSON CONTROLS | HL19B4821 | XAFC60HXXN1+TXV | TM8E080C16MP11 | 46000 | 47000 | 16 | 12 | 8.1 | 2.26 | 69 | 56 | 211726444
JOHNSON CONTROLS | HL19B4821 | XAHC60HBCN1 | TPLC080C16MP13 | 45500 | 48000 | 16 | 12 | 8.1 | 2.32 | 67 | 53 | 211726443
JOHNSON CONTROLS | HL19B4821 | XAHC60HBCN1 | TPLC100C16MP13 | 45500 | 48000 | 16 | 12 | 8.1 | 2.32 | 67 | 53 | 211726442
JOHNSON CONTROLS | HL19B4821 | XAHC60HBCN1 | TMLV100C16MP12 | 45500 | 48000 | 16 | 12 | 8.1 | 2.32 | 67 | 53 | 211726441
JOHNSON CONTROLS | HL19B4821 | XAHC60HBCN1 | TM8V080C16MP12 | 45500 | 48000 | 16 | 12 | 8.1 | 2.32 | 67 | 53 | 211726440
JOHNSON CONTROLS | HL19B4821 | XAHC60HBCN1 | TM8V100C16MP12 | 45500 | 48000 | 16 | 12 | 8.1 | 2.32 | 67 | 53 | 211726439
JOHNSON CONTROLS | HL19B4821 | XAHC60HXXN1+TXV | TPLC100C16MP13 | 45500 | 48000 | 16 | 12 | 8.1 | 2.32 | 67 | 53 | 211726438
JOHNSON CONTROLS | HL19B4821 | XAHD60HBCN1 | TP9C100C16MP13 | 45500 | 48000 | 16 | 12 | 8.1 | 2.32 | 67 | 53 | 211726437
JOHNSON CONTROLS | HL19B4821 | XAHC60HXXN1+TXV | TPLC080C16MP13 | 45500 | 48000 | 16 | 12 | 8.1 | 2.32 | 67 | 53 | 211726436
JOHNSON CONTROLS | HL19B4821 | XAHC60HXXN1+TXV | TMLV100C16MP12 | 45500 | 48000 | 16 | 12 | 8.1 | 2.32 | 67 | 53 | 211726435
JOHNSON CONTROLS | HL19B4821 | XAHC60HXXN1+TXV | TM8V080C16MP12 | 45500 | 48000 | 16 | 12 | 8.1 | 2.32 | 67 | 53 | 211726434
JOHNSON CONTROLS | HL19B4821 | XAHC60HXXN1+TXV | TM8V100C16MP12 | 45500 | 48000 | 16 | 12 | 8.1 | 2.32 | 67 | 53 | 211726433
JOHNSON CONTROLS | HL19B4821 | XAUD60HXXN1+TXV | TM8Y080C16MP11 | 46000 | 47000 | 16 | 12 | 8.1 | 2.28 | 69 | 57 | 211726432
JOHNSON CONTROLS | HL19B4821 | XAFD60HBCN1 | TM8Y080C16MP11 | 46000 | 47000 | 16 | 12 | 8.1 | 2.28 | 69 | 57 | 211726431
JOHNSON CONTROLS | HL19B4821 | XAUD60HXXN1+TXV | TM8Y100C16MP11 | 46000 | 47000 | 16 | 12 | 8.1 | 2.28 | 69 | 57 | 211726430
JOHNSON CONTROLS | HL19B4821 | XAFD60HBCN1 | TM8Y100C16MP11 | 46000 | 47000 | 16 | 12 | 8.1 | 2.28 | 69 | 57 | 211726429
JOHNSON CONTROLS | HL19B4821 | XAFD60HXXN1+TXV | TM8Y080C16MP11 | 46000 | 47000 | 16 | 12 | 8.1 | 2.28 | 69 | 57 | 211726428
JOHNSON CONTROLS | HL19B4821 | XAFD60HXXN1+TXV | TM8Y100C16MP11 | 46000 | 47000 | 16 | 12 | 8.1 | 2.28 | 69 | 57 | 211726427
JOHNSON CONTROLS | HL19B4821 | XAFC60HBCN1 | TM8Y100C20MP11 | 47500 | 48000 | 17 | 11.7 | 8.1 | 2.16 | 66 | 52 | 211726426
JOHNSON CONTROLS | HL19B4821 | XAFC60HBCN1 | TM8Y120C20MP11 | 47500 | 48000 | 17 | 11.7 | 8.1 | 2.16 | 66 | 52 | 211726425
JOHNSON CONTROLS | HL19B4821 | XAFC60HXXN1+TXV | TM8Y100C20MP11 | 47500 | 48000 | 17 | 11.7 | 8.1 | 2.16 | 66 | 52 | 211726424
JOHNSON CONTROLS | HL19B4821 | XAFC60HXXN1+TXV | TM8Y120C20MP11 | 47500 | 48000 | 17 | 11.7 | 8.1 | 2.16 | 66 | 52 | 211726423
JOHNSON CONTROLS | HL19B4821 | XAHC60HBCN1 | TM9E080C16MP12 | 45500 | 48000 | 17 | 11.7 | 8.1 | 2.26 | 68 | 55 | 211726422
JOHNSON CONTROLS | HL19B4821 | XAHC60HXXN1+TXV | TM9E080C16MP12 | 45500 | 48000 | 17 | 11.7 | 8.1 | 2.26 | 68 | 55 | 211726421
JOHNSON CONTROLS | HL19B4821 | XAHD60HBCN1 | TM9E100C20MP12 | 47000 | 48000 | 16 | 12 | 8.1 | 2.24 | 69 | 56 | 211726420
JOHNSON CONTROLS | HL19B4821 | XAHD60HXXN1+TXV | TM9E100C20MP12 | 47000 | 48000 | 16 | 12 | 8.1 | 2.24 | 69 | 56 | 211726419
JOHNSON CONTROLS | HL19B4821 | XAHD60HBCN1 | TM9V100C16MP12 | 45500 | 48000 | 16 | 12 | 8.1 | 2.32 | 67 | 53 | 211726418
JOHNSON CONTROLS | HL19B4821 | XAHD60HXXN1+TXV | TP9C100C16MP13 | 45500 | 48000 | 16 | 12 | 8.1 | 2.32 | 67 | 53 | 211726417
JOHNSON CONTROLS | HL19B4821 | XAHD60HXXN1+TXV | TM9V100C16MP12 | 45500 | 48000 | 16 | 12 | 8.1 | 2.32 | 67 | 53 | 211726416
JOHNSON CONTROLS | HL19B4821 | XAFC60HBCN1 | TM9Y080C16MP11 | 45500 | 47000 | 16 | 12 | 8.1 | 2.34 | 70 | 58 | 211726415
JOHNSON CONTROLS | HL19B4821 | XAFC60HXXN1+TXV | TM9Y080C16MP11 | 45500 | 47000 | 16 | 12 | 8.1 | 2.34 | 70 | 58 | 211726414
JOHNSON CONTROLS | HL19B4821 | XAFC60HBCN1 | TM9Y100C16MP11 | 45500 | 47000 | 16 | 12 | 8.1 | 2.34 | 70 | 58 | 211726413
JOHNSON CONTROLS | HL19B4821 | XAFC60HXXN1+TXV | TM9Y100C16MP11 | 45500 | 47000 | 16 | 12 | 8.1 | 2.34 | 70 | 58 | 211726412
JOHNSON CONTROLS | HL19B4821 | XAUD60HXXN1+TXV | TM9Y120D20MP11 | 46500 | 47000 | 16 | 12 | 8.1 | 2.28 | 69 | 56 | 211726411
JOHNSON CONTROLS | HL19B4821 | XAFD60HBCN1 | TM9Y120D20MP11 | 46500 | 47000 | 16 | 12 | 8.1 | 2.28 | 69 | 56 | 211726410
JOHNSON CONTROLS | HL19B4821 | XAFD60HXXN1+TXV | TM9Y120D20MP11 | 46500 | 47000 | 16 | 12 | 8.1 | 2.28 | 69 | 56 | 211726409
COLEMAN | THF2B60T21 | XAHC60HXXN1+TXV | CPLC100C20MP13 | 54500 | 58000 | 15.2 | 11 | 8.1 | 2.02 | 66 | 53 | 211726403
YORK | YH2F60TB21 | XAFD60JXXN1+TXV | Y81E100C16LMPS1 | 54000 | 57500 | 15.2 | 11 | 8.1 | 2.36 | 68 | 55 | 212451385
YORK | YH2F60TB21 | XAFC60HBCN1 | Y81E120C16LMPS1 | 54000 | 56500 | 15.2 | 11 | 8.1 | 2.32 | 68 | 56 | 212451374
YORK | YH2F60TB21 | XAFC60HXXN1+TXV | Y81E120C16LMPS1 | 54000 | 56500 | 15.2 | 11 | 8.1 | 2.32 | 68 | 56 | 212451371
YORK | YH2F60TB21 | XAUD60HXXN1+TXV | Y81E130D20LMPS1 | 54000 | 55500 | 15.2 | 11 | 8.1 | 2.34 | 68 | 57 | 212451365
YORK | YH2F60TB21 | XAFD60HBCN1 | Y81E130D20LMPS1 | 54000 | 55500 | 15.2 | 11 | 8.1 | 2.34 | 68 | 57 | 212451363
FRASER-JOHNSTON | THF2B60T21 | XAHD60JBCN1 | Z8ES120C16SMPS1 | 55500 | 58500 | 15.2 | 11.7 | 8.1 | 2.38 | 65 | 53 | 212415184
LUXAIRE | THF2B60T21 | XAHD60JBCN1 | Z8ES120C16SMPS1 | 55500 | 58500 | 15.2 | 11.7 | 8.1 | 2.38 | 65 | 53 | 212415183
COLEMAN | THF2B60T21 | XAHD60JBCN1 | Z8ES120C16SMPS1 | 55500 | 58500 | 15.2 | 11.7 | 8.1 | 2.38 | 65 | 53 | 212415182
JOHNSON CONTROLS | THF2B60T21 | XAHD60JXXN1+TXV | Z8ES120C16SMPS1 | 55500 | 58500 | 15.2 | 11.7 | 8.1 | 2.38 | 65 | 53 | 212415181
CHAMPION HEATING AND COOLING | THF2B60T21 | XAHD60JXXN1+TXV | Z8ES120C16SMPS1 | 55500 | 58500 | 15.2 | 11.7 | 8.1 | 2.38 | 65 | 53 | 212415180
FRASER-JOHNSTON | THF2B60T21 | XAHD60JXXN1+TXV | Z8ES120C16SMPS1 | 55500 | 58500 | 15.2 | 11.7 | 8.1 | 2.38 | 65 | 53 | 212415179
LUXAIRE | THF2B60T21 | XAHD60JXXN1+TXV | Z8ES120C16SMPS1 | 55500 | 58500 | 15.2 | 11.7 | 8.1 | 2.38 | 65 | 53 | 212415178
COLEMAN | THF2B60T21 | XAHD60JXXN1+TXV | Z8ES120C16SMPS1 | 55500 | 58500 | 15.2 | 11.7 | 8.1 | 2.38 | 65 | 53 | 212415177
JOHNSON CONTROLS | THF2B42T21 | XAHD60GBCN1 | Z8ES080C16LMPS1 | 41000 | 40000 | 15.2 | 11.7 | 8.1 | 2.36 | 65 | 55 | 212475170
EVCON | RHP15042B21 | XAHD60GBCN1 | RL18080C16MPS1 | 41000 | 40000 | 15.2 | 11.7 | 8.1 | 2.36 | 65 | 55 | 212475168
GUARDIAN | RHP15042B21 | XAHD60GBCN1 | RL18080C16MPS1 | 41000 | 40000 | 15.2 | 11.7 | 8.1 | 2.36 | 65 | 55 | 212475166
YORK | YH2F30TB21 | XAUB36DXXN1+TXV | Y81E040A12LMPS1 | 30000 | 28200 | 16 | 12 | 8.1 | 2.26 | 65 | 55 | 212475165
CHAMPION HEATING AND COOLING | THF2B42T21 | XAHD60GBCN1 | Z8ES080C16LMPS1 | 41000 | 40000 | 15.2 | 11.7 | 8.1 | 2.36 | 65 | 55 | 212475164
YORK | YH2F30TB21 | XAFB36DBAN1 | Y81E040A12LMPS1 | 30000 | 28200 | 16 | 12 | 8.1 | 2.26 | 65 | 55 | 212475163
FRASER-JOHNSTON | THF2B42T21 | XAHD60GBCN1 | Z8ES080C16LMPS1 | 41000 | 40000 | 15.2 | 11.7 | 8.1 | 2.36 | 65 | 55 | 212475162
YORK | YH2F30TB21 | XAUB36DXXN1+TXV | Y81E040A12SMPS1 | 30000 | 28200 | 16 | 12 | 8.1 | 2.26 | 65 | 55 | 212475161
LUXAIRE | THF2B42T21 | XAHD60GBCN1 | Z8ES080C16LMPS1 | 41000 | 40000 | 15.2 | 11.7 | 8.1 | 2.36 | 65 | 55 | 212475160
YORK | YH2F30TB21 | XAFB36DBAN1 | Y81E040A12SMPS1 | 30000 | 28200 | 16 | 12 | 8.1 | 2.26 | 65 | 55 | 212475159
COLEMAN | THF2B42T21 | XAHD60GBCN1 | Z8ES080C16LMPS1 | 41000 | 40000 | 15.2 | 11.7 | 8.1 | 2.36 | 65 | 55 | 212475158
YORK | YH2F30TB21 | XAFB36DXXN1+TXV | Y81E040A12LMPS1 | 30000 | 28200 | 16 | 12 | 8.1 | 2.26 | 65 | 55 | 212475157
YORK | YH2F30TB21 | XAFB36DXXN1+TXV | Y81E040A12SMPS1 | 30000 | 28200 | 16 | 12 | 8.1 | 2.26 | 65 | 55 | 212475155
YORK | YH2F30TB21 | XAFC36DBAN1 | Y81E080B12LMPS1 | 30000 | 28200 | 15.2 | 11.7 | 8.1 | 2.26 | 65 | 56 | 212475153
YORK | YH2F30TB21 | XAFC36DBAN1 | Y81E080B12SMPS1 | 30000 | 28200 | 15.2 | 11.7 | 8.1 | 2.26 | 65 | 56 | 212475151
YORK | YH2F30TB21 | XAFC36DXXN1+TXV | Y81E080B12LMPS1 | 30000 | 28200 | 15.2 | 11.7 | 8.1 | 2.26 | 65 | 56 | 212475149
YORK | YH2F30TB21 | XAFC36DXXN1+TXV | Y81E080B12SMPS1 | 30000 | 28200 | 15.2 | 11.7 | 8.1 | 2.26 | 65 | 56 | 212475147
JOHNSON CONTROLS | THF2B42T21 | XAHD60GXXN1+TXV | Z8ES080C16LMPS1 | 41000 | 40000 | 15.2 | 11.7 | 8.1 | 2.36 | 65 | 55 | 212475146
EVCON | RHP15042B21 | XAHD60GXXN1+TXV | RL18080C16MPS1 | 41000 | 40000 | 15.2 | 11.7 | 8.1 | 2.36 | 65 | 55 | 212475144
GUARDIAN | RHP15042B21 | XAHD60GXXN1+TXV | RL18080C16MPS1 | 41000 | 40000 | 15.2 | 11.7 | 8.1 | 2.36 | 65 | 55 | 212475142
CHAMPION HEATING AND COOLING | THF2B42T21 | XAHD60GXXN1+TXV | Z8ES080C16LMPS1 | 41000 | 40000 | 15.2 | 11.7 | 8.1 | 2.36 | 65 | 55 | 212475140
FRASER-JOHNSTON | THF2B42T21 | XAHD60GXXN1+TXV | Z8ES080C16LMPS1 | 41000 | 40000 | 15.2 | 11.7 | 8.1 | 2.36 | 65 | 55 | 212475138
YORK | YH2F42TB21 | XAHD60GBCN1 | Y81E080C16LMPS1 | 41000 | 40000 | 15.2 | 11.7 | 8.1 | 2.36 | 65 | 55 | 212475137
LUXAIRE | THF2B42T21 | XAHD60GXXN1+TXV | Z8ES080C16LMPS1 | 41000 | 40000 | 15.2 | 11.7 | 8.1 | 2.36 | 65 | 55 | 212475136
COLEMAN | THF2B42T21 | XAHD60GXXN1+TXV | Z8ES080C16LMPS1 | 41000 | 40000 | 15.2 | 11.7 | 8.1 | 2.36 | 65 | 55 | 212475134
YORK | YH2F42TB21 | XAHD60GXXN1+TXV | Y81E080C16LMPS1 | 41000 | 40000 | 15.2 | 11.7 | 8.1 | 2.36 | 65 | 55 | 212475133
JOHNSON CONTROLS | THF2B42T21 | XAHD60GXXN1+TXV | Z8ES080C16SMPS1 | 41000 | 40000 | 15.2 | 11.7 | 8.1 | 2.36 | 65 | 55 | 212475132
YORK | YH2F42TB21 | XAHD60GXXN1+TXV | Y81E080C16SMPS1 | 41000 | 40000 | 15.2 | 11.7 | 8.1 | 2.36 | 65 | 55 | 212475131
CHAMPION HEATING AND COOLING | THF2B42T21 | XAHD60GXXN1+TXV | Z8ES080C16SMPS1 | 41000 | 40000 | 15.2 | 11.7 | 8.1 | 2.36 | 65 | 55 | 212475130
YORK | YH2F60TB21 | XAHD60JBCN1 | Y81E100C16LMPS1 | 55500 | 59000 | 15.2 | 11.7 | 8.1 | 2.36 | 64 | 53 | 212475129
FRASER-JOHNSTON | THF2B42T21 | XAHD60GXXN1+TXV | Z8ES080C16SMPS1 | 41000 | 40000 | 15.2 | 11.7 | 8.1 | 2.36 | 65 | 55 | 212475128
YORK | YH2F60TB21 | XAHD60JXXN1+TXV | Y81E100C16LMPS1 | 55500 | 59000 | 15.2 | 11.7 | 8.1 | 2.36 | 64 | 53 | 212475127
LUXAIRE | THF2B42T21 | XAHD60GXXN1+TXV | Z8ES080C16SMPS1 | 41000 | 40000 | 15.2 | 11.7 | 8.1 | 2.36 | 65 | 55 | 212475126
COLEMAN | THF2B42T21 | XAHD60GXXN1+TXV | Z8ES080C16SMPS1 | 41000 | 40000 | 15.2 | 11.7 | 8.1 | 2.36 | 65 | 55 | 212475125
YORK | YH2F60TB21 | XAHD60JBCN1 | Y81E120C20LMPS1 | 55500 | 59000 | 15.2 | 11.7 | 8.1 | 2.36 | 64 | 53 | 212475124
JOHNSON CONTROLS | THF2B42T21 | XAHC60GBCN1 | Z8ES100B12LMPS1 | 41000 | 40000 | 15.2 | 11.5 | 8.1 | 2.32 | 66 | 55 | 212475123
YORK | YH2F60TB21 | XAHD60JXXN1+TXV | Y81E120C20LMPS1 | 55500 | 59000 | 15.2 | 11.7 | 8.1 | 2.36 | 64 | 53 | 212475122
YORK | YH2F24TB21 | XAHB36DBAN1 | Y81E040A12LMPS1 | 24000 | 21200 | 16 | 11.7 | 8.1 | 2.26 | 66 | 54 | 212475121
EVCON | RHP15042B21 | XAHC60GBCN1 | RL18100B12MPS1 | 41000 | 40000 | 15.2 | 11.5 | 8.1 | 2.32 | 66 | 55 | 212475120
YORK | YH2F24TB21 | XAHB36DBAN1 | Y81E040A12SMPS1 | 24000 | 21200 | 16 | 11.7 | 8.1 | 2.26 | 66 | 54 | 212475119
GUARDIAN | RHP15042B21 | XAHC60GBCN1 | RL18100B12MPS1 | 41000 | 40000 | 15.2 | 11.5 | 8.1 | 2.32 | 66 | 55 | 212475118
YORK | YH2F24TB21 | XAHB36DXXN1+TXV | Y81E040A12LMPS1 | 24000 | 21200 | 16 | 11.7 | 8.1 | 2.26 | 66 | 54 | 212475117
CHAMPION HEATING AND COOLING | THF2B42T21 | XAHC60GBCN1 | Z8ES100B12LMPS1 | 41000 | 40000 | 15.2 | 11.5 | 8.1 | 2.32 | 66 | 55 | 212475116
YORK | YH2F24TB21 | XAHB36DXXN1+TXV | Y81E040A12SMPS1 | 24000 | 21200 | 16 | 11.7 | 8.1 | 2.26 | 66 | 54 | 212475115
FRASER-JOHNSTON | THF2B42T21 | XAHC60GBCN1 | Z8ES100B12LMPS1 | 41000 | 40000 | 15.2 | 11.5 | 8.1 | 2.32 | 66 | 55 | 212475114
YORK | YH2F24TB21 | XAHB36DBAN1 | Y81E080B12LMPS1 | 24000 | 21200 | 16 | 11.7 | 8.1 | 2.28 | 65 | 54 | 212475113
LUXAIRE | THF2B42T21 | XAHC60GBCN1 | Z8ES100B12LMPS1 | 41000 | 40000 | 15.2 | 11.5 | 8.1 | 2.32 | 66 | 55 | 212475112
YORK | YH2F24TB21 | XAHB36DBAN1 | Y81E080B12SMPS1 | 24000 | 21200 | 16 | 11.7 | 8.1 | 2.28 | 65 | 54 | 212475111
COLEMAN | THF2B42T21 | XAHC60GBCN1 | Z8ES100B12LMPS1 | 41000 | 40000 | 15.2 | 11.5 | 8.1 | 2.32 | 66 | 55 | 212475110
YORK | YH2F24TB21 | XAHB36DXXN1+TXV | Y81E080B12LMPS1 | 24000 | 21200 | 16 | 11.7 | 8.1 | 2.28 | 65 | 54 | 212475109
YORK | YH2F24TB21 | XAHB36DXXN1+TXV | Y81E080B12SMPS1 | 24000 | 21200 | 16 | 11.7 | 8.1 | 2.28 | 65 | 54 | 212475107
YORK | YH2F24TB21 | XAHB30CBAN1 | Y81E040A12LMPS1 | 23800 | 22800 | 16 | 11.7 | 8.1 | 2.22 | 63 | 51 | 212475105
JOHNSON CONTROLS | THF2B48T21 | XAHD60HXXN1+TXV | Z8ES080C20SMPS1 | 46000 | 45500 | 16 | 11 | 8.1 | 2.36 | 69 | 55 | 212413918
CHAMPION HEATING AND COOLING | THF2B48T21 | XAHD60HXXN1+TXV | Z8ES080C20SMPS1 | 46000 | 45500 | 16 | 11 | 8.1 | 2.36 | 69 | 55 | 212413917
FRASER-JOHNSTON | THF2B48T21 | XAHD60HXXN1+TXV | Z8ES080C20SMPS1 | 46000 | 45500 | 16 | 11 | 8.1 | 2.36 | 69 | 55 | 212413916
LUXAIRE | THF2B48T21 | XAHD60HXXN1+TXV | Z8ES080C20SMPS1 | 46000 | 45500 | 16 | 11 | 8.1 | 2.36 | 69 | 55 | 212413915
COLEMAN | THF2B48T21 | XAHD60HXXN1+TXV | Z8ES080C20SMPS1 | 46000 | 45500 | 16 | 11 | 8.1 | 2.36 | 69 | 55 | 212413914
JOHNSON CONTROLS | THF2B48T21 | XAHC60HXXN1+TXV | Z8ES100C16SMPS1 | 46000 | 45500 | 16 | 11 | 8.1 | 2.38 | 69 | 55 | 212413863
CHAMPION HEATING AND COOLING | THF2B48T21 | XAHC60HXXN1+TXV | Z8ES100C16SMPS1 | 46000 | 45500 | 16 | 11 | 8.1 | 2.38 | 69 | 55 | 212413862
FRASER-JOHNSTON | THF2B48T21 | XAHC60HXXN1+TXV | Z8ES100C16SMPS1 | 46000 | 45500 | 16 | 11 | 8.1 | 2.38 | 69 | 55 | 212413861
LUXAIRE | THF2B48T21 | XAHC60HXXN1+TXV | Z8ES100C16SMPS1 | 46000 | 45500 | 16 | 11 | 8.1 | 2.38 | 69 | 55 | 212413860
COLEMAN | THF2B48T21 | XAHC60HXXN1+TXV | Z8ES100C16SMPS1 | 46000 | 45500 | 16 | 11 | 8.1 | 2.38 | 69 | 55 | 212413859
JOHNSON CONTROLS | THF2B48T21 | XAHD60HXXN1+TXV | Z8ES100C16SMPS1 | 46000 | 45500 | 16 | 11 | 8.1 | 2.36 | 69 | 55 | 212413853
CHAMPION HEATING AND COOLING | THF2B48T21 | XAHD60HXXN1+TXV | Z8ES100C16SMPS1 | 46000 | 45500 | 16 | 11 | 8.1 | 2.36 | 69 | 55 | 212413852
JOHNSON CONTROLS | THF2B48T21 | XAUC60GXXN1+TXV | Z8ET120C20LMPS1 | 45500 | 47500 | 15.2 | 11 | 8.1 | 2.4 | 67 | 56 | 212416979
CHAMPION HEATING AND COOLING | THF2B48T21 | XAUC60GXXN1+TXV | Z8ET120C20LMPS1 | 45500 | 47500 | 15.2 | 11 | 8.1 | 2.4 | 67 | 56 | 212416978
FRASER-JOHNSTON | THF2B48T21 | XAUC60GXXN1+TXV | Z8ET120C20LMPS1 | 45500 | 47500 | 15.2 | 11 | 8.1 | 2.4 | 67 | 56 | 212416977
LUXAIRE | THF2B48T21 | XAUC60GXXN1+TXV | Z8ET120C20LMPS1 | 45500 | 47500 | 15.2 | 11 | 8.1 | 2.4 | 67 | 56 | 212416976
COLEMAN | THF2B48T21 | XAUC60GXXN1+TXV | Z8ET120C20LMPS1 | 45500 | 47500 | 15.2 | 11 | 8.1 | 2.4 | 67 | 56 | 212416975
JOHNSON CONTROLS | THF2B48T21 | XAFC60GBCN1 | Z8ET120C20LMPS1 | 45500 | 47500 | 15.2 | 11 | 8.1 | 2.4 | 67 | 56 | 212416974
CHAMPION HEATING AND COOLING | THF2B48T21 | XAFC60GBCN1 | Z8ET120C20LMPS1 | 45500 | 47500 | 15.2 | 11 | 8.1 | 2.4 | 67 | 56 | 212416973
FRASER-JOHNSTON | THF2B48T21 | XAFC60GBCN1 | Z8ET120C20LMPS1 | 45500 | 47500 | 15.2 | 11 | 8.1 | 2.4 | 67 | 56 | 212416972
LUXAIRE | THF2B48T21 | XAFC60GBCN1 | Z8ET120C20LMPS1 | 45500 | 47500 | 15.2 | 11 | 8.1 | 2.4 | 67 | 56 | 212416971
COLEMAN | THF2B48T21 | XAFC60GBCN1 | Z8ET120C20LMPS1 | 45500 | 47500 | 15.2 | 11 | 8.1 | 2.4 | 67 | 56 | 212416970
JOHNSON CONTROLS | THF2B48T21 | XAFC60GXXN1+TXV | Z8ET120C20LMPS1 | 45500 | 47500 | 15.2 | 11 | 8.1 | 2.4 | 67 | 56 | 212416969
CHAMPION HEATING AND COOLING | THF2B48T21 | XAFC60GXXN1+TXV | Z8ET120C20LMPS1 | 45500 | 47500 | 15.2 | 11 | 8.1 | 2.4 | 67 | 56 | 212416968
FRASER-JOHNSTON | THF2B48T21 | XAFC60GXXN1+TXV | Z8ET120C20LMPS1 | 45500 | 47500 | 15.2 | 11 | 8.1 | 2.4 | 67 | 56 | 212416967
LUXAIRE | THF2B48T21 | XAFC60GXXN1+TXV | Z8ET120C20LMPS1 | 45500 | 47500 | 15.2 | 11 | 8.1 | 2.4 | 67 | 56 | 212416966
COLEMAN | THF2B48T21 | XAFC60GXXN1+TXV | Z8ET120C20LMPS1 | 45500 | 47500 | 15.2 | 11 | 8.1 | 2.4 | 67 | 56 | 212416965
JOHNSON CONTROLS | THF2B48T21 | XAUD60GXXN1+TXV | Z8ET120C20LMPS1 | 45500 | 47500 | 15.2 | 11 | 8.1 | 2.4 | 67 | 56 | 212416964
CHAMPION HEATING AND COOLING | THF2B48T21 | XAUD60GXXN1+TXV | Z8ET120C20LMPS1 | 45500 | 47500 | 15.2 | 11 | 8.1 | 2.4 | 67 | 56 | 212416963
FRASER-JOHNSTON | THF2B48T21 | XAUD60GXXN1+TXV | Z8ET120C20LMPS1 | 45500 | 47500 | 15.2 | 11 | 8.1 | 2.4 | 67 | 56 | 212416962
LUXAIRE | THF2B48T21 | XAUD60GXXN1+TXV | Z8ET120C20LMPS1 | 45500 | 47500 | 15.2 | 11 | 8.1 | 2.4 | 67 | 56 | 212416961
COLEMAN | THF2B48T21 | XAUD60GXXN1+TXV | Z8ET120C20LMPS1 | 45500 | 47500 | 15.2 | 11 | 8.1 | 2.4 | 67 | 56 | 212416960
JOHNSON CONTROLS | THF2B48T21 | XAFD60GBCN1 | Z8ET120C20LMPS1 | 45500 | 47500 | 15.2 | 11 | 8.1 | 2.4 | 67 | 56 | 212416959
CHAMPION HEATING AND COOLING | THF2B48T21 | XAFD60GBCN1 | Z8ET120C20LMPS1 | 45500 | 47500 | 15.2 | 11 | 8.1 | 2.4 | 67 | 56 | 212416958
FRASER-JOHNSTON | THF2B48T21 | XAFD60GBCN1 | Z8ET120C20LMPS1 | 45500 | 47500 | 15.2 | 11 | 8.1 | 2.4 | 67 | 56 | 212416957
LUXAIRE | THF2B48T21 | XAFD60GBCN1 | Z8ET120C20LMPS1 | 45500 | 47500 | 15.2 | 11 | 8.1 | 2.4 | 67 | 56 | 212416956
COLEMAN | THF2B48T21 | XAFD60GBCN1 | Z8ET120C20LMPS1 | 45500 | 47500 | 15.2 | 11 | 8.1 | 2.4 | 67 | 56 | 212416955
JOHNSON CONTROLS | THF2B48T21 | XAFD60GXXN1+TXV | Z8ET120C20LMPS1 | 45500 | 47500 | 15.2 | 11 | 8.1 | 2.4 | 67 | 56 | 212416954
CHAMPION HEATING AND COOLING | THF2B48T21 | XAFD60GXXN1+TXV | Z8ET120C20LMPS1 | 45500 | 47500 | 15.2 | 11 | 8.1 | 2.4 | 67 | 56 | 212416953
FRASER-JOHNSTON | THF2B48T21 | XAFD60GXXN1+TXV | Z8ET120C20LMPS1 | 45500 | 47500 | 15.2 | 11 | 8.1 | 2.4 | 67 | 56 | 212416952
LUXAIRE | THF2B48T21 | XAFD60GXXN1+TXV | Z8ET120C20LMPS1 | 45500 | 47500 | 15.2 | 11 | 8.1 | 2.4 | 67 | 56 | 212416951
COLEMAN | THF2B48T21 | XAFD60GXXN1+TXV | Z8ET120C20LMPS1 | 45500 | 47500 | 15.2 | 11 | 8.1 | 2.4 | 67 | 56 | 212416950
JOHNSON CONTROLS | THF2B42T21 | XAUC48FXXN1+TXV | Z8ES080B12SMPS1 | 40000 | 39500 | 15.2 | 11.7 | 8.1 | 2.2 | 64 | 53 | 212416414
CHAMPION HEATING AND COOLING | THF2B42T21 | XAUC48FXXN1+TXV | Z8ES080B12SMPS1 | 40000 | 39500 | 15.2 | 11.7 | 8.1 | 2.2 | 64 | 53 | 212416413
FRASER-JOHNSTON | THF2B42T21 | XAUC48FXXN1+TXV | Z8ES080B12SMPS1 | 40000 | 39500 | 15.2 | 11.7 | 8.1 | 2.2 | 64 | 53 | 212416412
LUXAIRE | THF2B42T21 | XAUC48FXXN1+TXV | Z8ES080B12SMPS1 | 40000 | 39500 | 15.2 | 11.7 | 8.1 | 2.2 | 64 | 53 | 212416411
COLEMAN | THF2B42T21 | XAUC48FXXN1+TXV | Z8ES080B12SMPS1 | 40000 | 39500 | 15.2 | 11.7 | 8.1 | 2.2 | 64 | 53 | 212416410
JOHNSON CONTROLS | THF2B42T21 | XAFC48FBCN1 | Z8ES080B12SMPS1 | 40000 | 39500 | 15.2 | 11.7 | 8.1 | 2.2 | 64 | 53 | 212416409
CHAMPION HEATING AND COOLING | THF2B42T21 | XAFC48FBCN1 | Z8ES080B12SMPS1 | 40000 | 39500 | 15.2 | 11.7 | 8.1 | 2.2 | 64 | 53 | 212416408
FRASER-JOHNSTON | THF2B42T21 | XAFC48FBCN1 | Z8ES080B12SMPS1 | 40000 | 39500 | 15.2 | 11.7 | 8.1 | 2.2 | 64 | 53 | 212416407
LUXAIRE | THF2B42T21 | XAFC48FBCN1 | Z8ES080B12SMPS1 | 40000 | 39500 | 15.2 | 11.7 | 8.1 | 2.2 | 64 | 53 | 212416406
COLEMAN | THF2B42T21 | XAFC48FBCN1 | Z8ES080B12SMPS1 | 40000 | 39500 | 15.2 | 11.7 | 8.1 | 2.2 | 64 | 53 | 212416405
JOHNSON CONTROLS | THF2B42T21 | XAFC48FXXN1+TXV | Z8ES080B12SMPS1 | 40000 | 39500 | 15.2 | 11.7 | 8.1 | 2.2 | 64 | 53 | 212416404
CHAMPION HEATING AND COOLING | THF2B42T21 | XAFC48FXXN1+TXV | Z8ES080B12SMPS1 | 40000 | 39500 | 15.2 | 11.7 | 8.1 | 2.2 | 64 | 53 | 212416403
FRASER-JOHNSTON | THF2B42T21 | XAFC48FXXN1+TXV | Z8ES080B12SMPS1 | 40000 | 39500 | 15.2 | 11.7 | 8.1 | 2.2 | 64 | 53 | 212416402
LUXAIRE | THF2B42T21 | XAFC48FXXN1+TXV | Z8ES080B12SMPS1 | 40000 | 39500 | 15.2 | 11.7 | 8.1 | 2.2 | 64 | 53 | 212416401
COLEMAN | THF2B42T21 | XAFC48FXXN1+TXV | Z8ES080B12SMPS1 | 40000 | 39500 | 15.2 | 11.7 | 8.1 | 2.2 | 64 | 53 | 212416400
JOHNSON CONTROLS | THF2B42T21 | XAHC48FBCN1 | Z8ES080B12SMPS1 | 40000 | 40000 | 16 | 12 | 8.1 | 2.34 | 63 | 55 | 212416399
JOHNSON CONTROLS | THF2B60T21 | XAFD60JXXN1+TXV | Z8ES120C20SMPS1 | 54000 | 57500 | 15.2 | 11 | 8.1 | 2.38 | 68 | 55 | 212415171
CHAMPION HEATING AND COOLING | THF2B60T21 | XAFD60JXXN1+TXV | Z8ES120C20SMPS1 | 54000 | 57500 | 15.2 | 11 | 8.1 | 2.38 | 68 | 55 | 212415170
FRASER-JOHNSTON | THF2B60T21 | XAFD60JXXN1+TXV | Z8ES120C20SMPS1 | 54000 | 57500 | 15.2 | 11 | 8.1 | 2.38 | 68 | 55 | 212415169
LUXAIRE | THF2B60T21 | XAFD60JXXN1+TXV | Z8ES120C20SMPS1 | 54000 | 57500 | 15.2 | 11 | 8.1 | 2.38 | 68 | 55 | 212415168
COLEMAN | THF2B60T21 | XAFD60JXXN1+TXV | Z8ES120C20SMPS1 | 54000 | 57500 | 15.2 | 11 | 8.1 | 2.38 | 68 | 55 | 212415167
JOHNSON CONTROLS | THF2B60T21 | XAHD60JBCN1 | Z8ES120C20SMPS1 | 55500 | 59000 | 15.2 | 11.7 | 8.1 | 2.36 | 64 | 53 | 212415166
CHAMPION HEATING AND COOLING | THF2B60T21 | XAHD60JBCN1 | Z8ES120C20SMPS1 | 55500 | 59000 | 15.2 | 11.7 | 8.1 | 2.36 | 64 | 53 | 212415165
FRASER-JOHNSTON | THF2B60T21 | XAHD60JBCN1 | Z8ES120C20SMPS1 | 55500 | 59000 | 15.2 | 11.7 | 8.1 | 2.36 | 64 | 53 | 212415164
LUXAIRE | THF2B60T21 | XAHD60JBCN1 | Z8ES120C20SMPS1 | 55500 | 59000 | 15.2 | 11.7 | 8.1 | 2.36 | 64 | 53 | 212415163
COLEMAN | THF2B60T21 | XAHD60JBCN1 | Z8ES120C20SMPS1 | 55500 | 59000 | 15.2 | 11.7 | 8.1 | 2.36 | 64 | 53 | 212415162
JOHNSON CONTROLS | THF2B60T21 | XAHD60JXXN1+TXV | Z8ES120C20SMPS1 | 55500 | 59000 | 15.2 | 11.7 | 8.1 | 2.36 | 64 | 53 | 212415161
CHAMPION HEATING AND COOLING | THF2B60T21 | XAHD60JXXN1+TXV | Z8ES120C20SMPS1 | 55500 | 59000 | 15.2 | 11.7 | 8.1 | 2.36 | 64 | 53 | 212415160
FRASER-JOHNSTON | THF2B60T21 | XAHD60JXXN1+TXV | Z8ES120C20SMPS1 | 55500 | 59000 | 15.2 | 11.7 | 8.1 | 2.36 | 64 | 53 | 212415159
LUXAIRE | THF2B60T21 | XAHD60JXXN1+TXV | Z8ES120C20SMPS1 | 55500 | 59000 | 15.2 | 11.7 | 8.1 | 2.36 | 64 | 53 | 212415158
COLEMAN | THF2B60T21 | XAHD60JXXN1+TXV | Z8ES120C20SMPS1 | 55500 | 59000 | 15.2 | 11.7 | 8.1 | 2.36 | 64 | 53 | 212415157
JOHNSON CONTROLS | THF2B60T21 | XAFD60JBCN1 | Z8ES130D20SMPS1 | 53500 | 57000 | 15.2 | 11.7 | 8.1 | 2.4 | 68 | 55 | 212415156
CHAMPION HEATING AND COOLING | THF2B60T21 | XAFD60JBCN1 | Z8ES130D20SMPS1 | 53500 | 57000 | 15.2 | 11.7 | 8.1 | 2.4 | 68 | 55 | 212415155
FRASER-JOHNSTON | THF2B60T21 | XAFD60JBCN1 | Z8ES130D20SMPS1 | 53500 | 57000 | 15.2 | 11.7 | 8.1 | 2.4 | 68 | 55 | 212415154
LUXAIRE | THF2B60T21 | XAFD60JBCN1 | Z8ES130D20SMPS1 | 53500 | 57000 | 15.2 | 11.7 | 8.1 | 2.4 | 68 | 55 | 212415153
COLEMAN | THF2B60T21 | XAFD60JBCN1 | Z8ES130D20SMPS1 | 53500 | 57000 | 15.2 | 11.7 | 8.1 | 2.4 | 68 | 55 | 212415152
JOHNSON CONTROLS | THF2B60T21 | XAFD60JXXN1+TXV | Z8ES130D20SMPS1 | 53500 | 57000 | 15.2 | 11.7 | 8.1 | 2.4 | 68 | 55 | 212415151
CHAMPION HEATING AND COOLING | THF2B60T21 | XAFD60JXXN1+TXV | Z8ES130D20SMPS1 | 53500 | 57000 | 15.2 | 11.7 | 8.1 | 2.4 | 68 | 55 | 212415150
YORK | YH2F24TB21 | XAHB30CBAN1 | Y81E040A12SMPS1 | 23800 | 22800 | 16 | 11.7 | 8.1 | 2.22 | 63 | 51 | 212475103
YORK | YH2F24TB21 | XAHB30CXXN1+TXV | Y81E040A12LMPS1 | 23800 | 22800 | 16 | 11.7 | 8.1 | 2.22 | 63 | 51 | 212475101
YORK | YH2F24TB21 | XAHB30CXXN1+TXV | Y81E040A12SMPS1 | 23800 | 22800 | 16 | 11.7 | 8.1 | 2.22 | 63 | 51 | 212475099
JOHNSON CONTROLS | THF2B42T21 | XAHC60GXXN1+TXV | Z8ES100B12LMPS1 | 41000 | 40000 | 15.2 | 11.5 | 8.1 | 2.32 | 66 | 55 | 212475098
YORK | YH2F24TB21 | XAHC30CBAN1 | Y81E080B12LMPS1 | 23800 | 22600 | 16 | 11.7 | 8.1 | 2.24 | 63 | 51 | 212475097
EVCON | RHP15042B21 | XAHC60GXXN1+TXV | RL18100B12MPS1 | 41000 | 40000 | 15.2 | 11.5 | 8.1 | 2.32 | 66 | 55 | 212475096
YORK | YH2F24TB21 | XAHC30CBAN1 | Y81E080B12SMPS1 | 23800 | 22600 | 16 | 11.7 | 8.1 | 2.24 | 63 | 51 | 212475095
GUARDIAN | RHP15042B21 | XAHC60GXXN1+TXV | RL18100B12MPS1 | 41000 | 40000 | 15.2 | 11.5 | 8.1 | 2.32 | 66 | 55 | 212475094
YORK | YH2F24TB21 | XAHC30CXXN1+TXV | Y81E080B12LMPS1 | 23800 | 22600 | 16 | 11.7 | 8.1 | 2.24 | 63 | 51 | 212475093
CHAMPION HEATING AND COOLING | THF2B42T21 | XAHC60GXXN1+TXV | Z8ES100B12LMPS1 | 41000 | 40000 | 15.2 | 11.5 | 8.1 | 2.32 | 66 | 55 | 212475092
YORK | YH2F24TB21 | XAHC30CXXN1+TXV | Y81E080B12SMPS1 | 23800 | 22600 | 16 | 11.7 | 8.1 | 2.24 | 63 | 51 | 212475091
FRASER-JOHNSTON | THF2B42T21 | XAHC60GXXN1+TXV | Z8ES100B12LMPS1 | 41000 | 40000 | 15.2 | 11.5 | 8.1 | 2.32 | 66 | 55 | 212475090
LUXAIRE | THF2B42T21 | XAHC60GXXN1+TXV | Z8ES100B12LMPS1 | 41000 | 40000 | 15.2 | 11.5 | 8.1 | 2.32 | 66 | 55 | 212475088
COLEMAN | THF2B42T21 | XAHC60GXXN1+TXV | Z8ES100B12LMPS1 | 41000 | 40000 | 15.2 | 11.5 | 8.1 | 2.32 | 66 | 55 | 212475086
JOHNSON CONTROLS | THF2B42T21 | XAHC60GXXN1+TXV | Z8ES100B12SMPS1 | 41000 | 40000 | 15.2 | 11.5 | 8.1 | 2.32 | 66 | 55 | 212475084
CHAMPION HEATING AND COOLING | THF2B42T21 | XAHC60GXXN1+TXV | Z8ES100B12SMPS1 | 41000 | 40000 | 15.2 | 11.5 | 8.1 | 2.32 | 66 | 55 | 212475082
FRASER-JOHNSTON | THF2B42T21 | XAHC60GXXN1+TXV | Z8ES100B12SMPS1 | 41000 | 40000 | 15.2 | 11.5 | 8.1 | 2.32 | 66 | 55 | 212475081
LUXAIRE | THF2B42T21 | XAHC60GXXN1+TXV | Z8ES100B12SMPS1 | 41000 | 40000 | 15.2 | 11.5 | 8.1 | 2.32 | 66 | 55 | 212475079
COLEMAN | THF2B42T21 | XAHC60GXXN1+TXV | Z8ES100B12SMPS1 | 41000 | 40000 | 15.2 | 11.5 | 8.1 | 2.32 | 66 | 55 | 212475077
JOHNSON CONTROLS | THF2B42T21 | XAUD60GXXN1+TXV | Z8ES100C20LMPS1 | 40500 | 38500 | 15.2 | 11.7 | 8.1 | 2.26 | 66 | 55 | 212475075
EVCON | RHP15042B21 | XAUD60GXXN1+TXV | RL18100C20MPS1 | 40500 | 38500 | 15.2 | 11.7 | 8.1 | 2.26 | 66 | 55 | 212475073
GUARDIAN | RHP15042B21 | XAUD60GXXN1+TXV | RL18100C20MPS1 | 40500 | 38500 | 15.2 | 11.7 | 8.1 | 2.26 | 66 | 55 | 212475071
CHAMPION HEATING AND COOLING | THF2B42T21 | XAUD60GXXN1+TXV | Z8ES100C20LMPS1 | 40500 | 38500 | 15.2 | 11.7 | 8.1 | 2.26 | 66 | 55 | 212475069
FRASER-JOHNSTON | THF2B42T21 | XAUD60GXXN1+TXV | Z8ES100C20LMPS1 | 40500 | 38500 | 15.2 | 11.7 | 8.1 | 2.26 | 66 | 55 | 212475067
LUXAIRE | THF2B42T21 | XAUD60GXXN1+TXV | Z8ES100C20LMPS1 | 40500 | 38500 | 15.2 | 11.7 | 8.1 | 2.26 | 66 | 55 | 212475065
COLEMAN | THF2B42T21 | XAUD60GXXN1+TXV | Z8ES100C20LMPS1 | 40500 | 38500 | 15.2 | 11.7 | 8.1 | 2.26 | 66 | 55 | 212475063
JOHNSON CONTROLS | THF2B42T21 | XAFD60GBCN1 | Z8ES100C20LMPS1 | 40500 | 38500 | 15.2 | 11.7 | 8.1 | 2.26 | 66 | 55 | 212475061
EVCON | RHP15042B21 | XAFD60GBCN1 | RL18100C20MPS1 | 40500 | 38500 | 15.2 | 11.7 | 8.1 | 2.26 | 66 | 55 | 212475059
GUARDIAN | RHP15042B21 | XAFD60GBCN1 | RL18100C20MPS1 | 40500 | 38500 | 15.2 | 11.7 | 8.1 | 2.26 | 66 | 55 | 212475057
CHAMPION HEATING AND COOLING | THF2B42T21 | XAFD60GBCN1 | Z8ES100C20LMPS1 | 40500 | 38500 | 15.2 | 11.7 | 8.1 | 2.26 | 66 | 55 | 212475055
FRASER-JOHNSTON | THF2B42T21 | XAFD60GBCN1 | Z8ES100C20LMPS1 | 40500 | 38500 | 15.2 | 11.7 | 8.1 | 2.26 | 66 | 55 | 212475053
LUXAIRE | THF2B42T21 | XAFD60GBCN1 | Z8ES100C20LMPS1 | 40500 | 38500 | 15.2 | 11.7 | 8.1 | 2.26 | 66 | 55 | 212475051
COLEMAN | THF2B42T21 | XAFD60GBCN1 | Z8ES100C20LMPS1 | 40500 | 38500 | 15.2 | 11.7 | 8.1 | 2.26 | 66 | 55 | 212475049
JOHNSON CONTROLS | THF2B42T21 | XAUD60GXXN1+TXV | Z8ES100C20SMPS1 | 40500 | 38500 | 15.2 | 11.7 | 8.1 | 2.26 | 66 | 55 | 212475047
CHAMPION HEATING AND COOLING | THF2B42T21 | XAUD60GXXN1+TXV | Z8ES100C20SMPS1 | 40500 | 38500 | 15.2 | 11.7 | 8.1 | 2.26 | 66 | 55 | 212475045
YORK | YH2F42TB21 | XAFD48FBCN1 | Y81E080C16LMPS1 | 41000 | 40000 | 16 | 11.7 | 8.1 | 2.24 | 64 | 53 | 212475044
FRASER-JOHNSTON | THF2B42T21 | XAUD60GXXN1+TXV | Z8ES100C20SMPS1 | 40500 | 38500 | 15.2 | 11.7 | 8.1 | 2.26 | 66 | 55 | 212475043
YORK | YH2F42TB21 | XAFD48FXXN1+TXV | Y81E080C16LMPS1 | 41000 | 40000 | 16 | 11.7 | 8.1 | 2.24 | 64 | 53 | 212475042
LUXAIRE | THF2B42T21 | XAUD60GXXN1+TXV | Z8ES100C20SMPS1 | 40500 | 38500 | 15.2 | 11.7 | 8.1 | 2.26 | 66 | 55 | 212475041
YORK | YH2F42TB21 | XAHD48FBCN1 | Y81E080C20LMPS1 | 40500 | 40500 | 16 | 12 | 8.1 | 2.36 | 63 | 55 | 212475040
COLEMAN | THF2B42T21 | XAUD60GXXN1+TXV | Z8ES100C20SMPS1 | 40500 | 38500 | 15.2 | 11.7 | 8.1 | 2.26 | 66 | 55 | 212475039
YORK | YH2F42TB21 | XAHD48FXXN1+TXV | Y81E080C20LMPS1 | 40500 | 40500 | 16 | 12 | 8.1 | 2.36 | 63 | 55 | 212475038
YORK | YH2F42TB21 | XAHD48FBCN1 | Y81E100C16LMPS1 | 40500 | 40500 | 16 | 12 | 8.1 | 2.36 | 63 | 55 | 212475036
YORK | YH2F42TB21 | XAHD48FXXN1+TXV | Y81E100C16LMPS1 | 40500 | 40500 | 16 | 12 | 8.1 | 2.36 | 63 | 55 | 212475034
YORK | YH2F42TB21 | XAFD48FBCN1 | Y81E120C16LMPS1 | 40500 | 40000 | 15.2 | 11.7 | 8.1 | 2.24 | 64 | 53 | 212475032
FRASER-JOHNSTON | THF2B48T21 | XAHD60HXXN1+TXV | Z8ES100C16SMPS1 | 46000 | 45500 | 16 | 11 | 8.1 | 2.36 | 69 | 55 | 212413851
LUXAIRE | THF2B48T21 | XAHD60HXXN1+TXV | Z8ES100C16SMPS1 | 46000 | 45500 | 16 | 11 | 8.1 | 2.36 | 69 | 55 | 212413850
COLEMAN | THF2B48T21 | XAHD60HXXN1+TXV | Z8ES100C16SMPS1 | 46000 | 45500 | 16 | 11 | 8.1 | 2.36 | 69 | 55 | 212413849
JOHNSON CONTROLS | THF2B48T21 | XAHC60HBCN1 | Z8ES100C20SMPS1 | 45500 | 44000 | 16 | 11.7 | 8.1 | 2.4 | 70 | 55 | 212413823
CHAMPION HEATING AND COOLING | THF2B48T21 | XAHC60HBCN1 | Z8ES100C20SMPS1 | 45500 | 44000 | 16 | 11.7 | 8.1 | 2.4 | 70 | 55 | 212413822
FRASER-JOHNSTON | THF2B48T21 | XAHC60HBCN1 | Z8ES100C20SMPS1 | 45500 | 44000 | 16 | 11.7 | 8.1 | 2.4 | 70 | 55 | 212413821
LUXAIRE | THF2B48T21 | XAHC60HBCN1 | Z8ES100C20SMPS1 | 45500 | 44000 | 16 | 11.7 | 8.1 | 2.4 | 70 | 55 | 212413820
COLEMAN | THF2B48T21 | XAHC60HBCN1 | Z8ES100C20SMPS1 | 45500 | 44000 | 16 | 11.7 | 8.1 | 2.4 | 70 | 55 | 212413819
JOHNSON CONTROLS | THF2B48T21 | XAHC60HXXN1+TXV | Z8ES100C20SMPS1 | 45500 | 44000 | 16 | 11.7 | 8.1 | 2.4 | 70 | 55 | 212413818
CHAMPION HEATING AND COOLING | THF2B48T21 | XAHC60HXXN1+TXV | Z8ES100C20SMPS1 | 45500 | 44000 | 16 | 11.7 | 8.1 | 2.4 | 70 | 55 | 212413817
FRASER-JOHNSTON | THF2B48T21 | XAHC60HXXN1+TXV | Z8ES100C20SMPS1 | 45500 | 44000 | 16 | 11.7 | 8.1 | 2.4 | 70 | 55 | 212413816
LUXAIRE | THF2B48T21 | XAHC60HXXN1+TXV | Z8ES100C20SMPS1 | 45500 | 44000 | 16 | 11.7 | 8.1 | 2.4 | 70 | 55 | 212413815
COLEMAN | THF2B48T21 | XAHC60HXXN1+TXV | Z8ES100C20SMPS1 | 45500 | 44000 | 16 | 11.7 | 8.1 | 2.4 | 70 | 55 | 212413814
JOHNSON CONTROLS | THF2B48T21 | XAHD60HXXN1+TXV | Z8ES100C20SMPS1 | 46000 | 45500 | 16 | 11 | 8.1 | 2.38 | 69 | 55 | 212413808
CHAMPION HEATING AND COOLING | THF2B48T21 | XAHD60HXXN1+TXV | Z8ES100C20SMPS1 | 46000 | 45500 | 16 | 11 | 8.1 | 2.38 | 69 | 55 | 212413807
FRASER-JOHNSTON | THF2B48T21 | XAHD60HXXN1+TXV | Z8ES100C20SMPS1 | 46000 | 45500 | 16 | 11 | 8.1 | 2.38 | 69 | 55 | 212413806
LUXAIRE | THF2B48T21 | XAHD60HXXN1+TXV | Z8ES100C20SMPS1 | 46000 | 45500 | 16 | 11 | 8.1 | 2.38 | 69 | 55 | 212413805
COLEMAN | THF2B48T21 | XAHD60HXXN1+TXV | Z8ES100C20SMPS1 | 46000 | 45500 | 16 | 11 | 8.1 | 2.38 | 69 | 55 | 212413804
COLEMAN | THF2B48T21 | XAFC60GXXN1+TXV | Z8ET100C20LMPS1 | 45500 | 47500 | 15.2 | 11 | 8.1 | 2.4 | 67 | 56 | 212417015
LUXAIRE | THF2B48T21 | XAFC60GBCN1 | Z8ET100C20LMPS1 | 45500 | 47500 | 15.2 | 11 | 8.1 | 2.4 | 67 | 56 | 212417021
LUXAIRE | THF2B48T21 | XAFC60GXXN1+TXV | Z8ET100C20LMPS1 | 45500 | 47500 | 15.2 | 11 | 8.1 | 2.4 | 67 | 56 | 212417016
CHAMPION HEATING AND COOLING | THF2B48T21 | XAFC60GXXN1+TXV | Z8ET100C20LMPS1 | 45500 | 47500 | 15.2 | 11 | 8.1 | 2.4 | 67 | 56 | 212417018
JOHNSON CONTROLS | THF2B48T21 | XAFC60GXXN1+TXV | Z8ET100C20LMPS1 | 45500 | 47500 | 15.2 | 11 | 8.1 | 2.4 | 67 | 56 | 212417019
COLEMAN | THF2B48T21 | XAFC60GBCN1 | Z8ET100C20LMPS1 | 45500 | 47500 | 15.2 | 11 | 8.1 | 2.4 | 67 | 56 | 212417020
FRASER-JOHNSTON | THF2B48T21 | XAFC60GBCN1 | Z8ET100C20LMPS1 | 45500 | 47500 | 15.2 | 11 | 8.1 | 2.4 | 67 | 56 | 212417022
CHAMPION HEATING AND COOLING | THF2B48T21 | XAFC60GBCN1 | Z8ET100C20LMPS1 | 45500 | 47500 | 15.2 | 11 | 8.1 | 2.4 | 67 | 56 | 212417023
JOHNSON CONTROLS | THF2B48T21 | XAFC60GBCN1 | Z8ET100C20LMPS1 | 45500 | 47500 | 15.2 | 11 | 8.1 | 2.4 | 67 | 56 | 212417024
COLEMAN | THF2B48T21 | XAUC60GXXN1+TXV | Z8ET100C20LMPS1 | 45500 | 47500 | 15.2 | 11 | 8.1 | 2.4 | 67 | 56 | 212417025
LUXAIRE | THF2B48T21 | XAUC60GXXN1+TXV | Z8ET100C20LMPS1 | 45500 | 47500 | 15.2 | 11 | 8.1 | 2.4 | 67 | 56 | 212417026
FRASER-JOHNSTON | THF2B48T21 | XAUC60GXXN1+TXV | Z8ET100C20LMPS1 | 45500 | 47500 | 15.2 | 11 | 8.1 | 2.4 | 67 | 56 | 212417027
CHAMPION HEATING AND COOLING | THF2B48T21 | XAUC60GXXN1+TXV | Z8ET100C20LMPS1 | 45500 | 47500 | 15.2 | 11 | 8.1 | 2.4 | 67 | 56 | 212417028
JOHNSON CONTROLS | THF2B48T21 | XAUC60GXXN1+TXV | Z8ET100C20LMPS1 | 45500 | 47500 | 15.2 | 11 | 8.1 | 2.4 | 67 | 56 | 212417029
COLEMAN | THF2B48T21 | XAFD60GXXN1+TXV | Z8ET100C16LMPS1 | 45500 | 47500 | 15.2 | 11 | 8.1 | 2.4 | 67 | 56 | 212417050
LUXAIRE | THF2B48T21 | XAFD60GXXN1+TXV | Z8ET100C16LMPS1 | 45500 | 47500 | 15.2 | 11 | 8.1 | 2.4 | 67 | 56 | 212417051
FRASER-JOHNSTON | THF2B48T21 | XAFD60GXXN1+TXV | Z8ET100C16LMPS1 | 45500 | 47500 | 15.2 | 11 | 8.1 | 2.4 | 67 | 56 | 212417052
CHAMPION HEATING AND COOLING | THF2B48T21 | XAFD60GXXN1+TXV | Z8ET100C16LMPS1 | 45500 | 47500 | 15.2 | 11 | 8.1 | 2.4 | 67 | 56 | 212417053
JOHNSON CONTROLS | THF2B48T21 | XAFD60GXXN1+TXV | Z8ET100C16LMPS1 | 45500 | 47500 | 15.2 | 11 | 8.1 | 2.4 | 67 | 56 | 212417054
COLEMAN | THF2B48T21 | XAFD60GBCN1 | Z8ET100C16LMPS1 | 45500 | 47500 | 15.2 | 11 | 8.1 | 2.4 | 67 | 56 | 212417055
LUXAIRE | THF2B48T21 | XAFD60GBCN1 | Z8ET100C16LMPS1 | 45500 | 47500 | 15.2 | 11 | 8.1 | 2.4 | 67 | 56 | 212417056
FRASER-JOHNSTON | THF2B48T21 | XAFC60GXXN1+TXV | Z8ET100C20LMPS1 | 45500 | 47500 | 15.2 | 11 | 8.1 | 2.4 | 67 | 56 | 212417017
YORK | YH2F48TB21 | XAUD60GXXN1+TXV | Y81E080C16SMPS1 | 45500 | 47000 | 15.2 | 11 | 8.1 | 2.42 | 67 | 56 | 212412938
YORK | YH2F48TB21 | XAFD60GXXN1+TXV | Y81E080C16SMPS1 | 45500 | 47000 | 15.2 | 11 | 8.1 | 2.42 | 67 | 56 | 212412936
YORK | YH2F48TB21 | XAUC60GXXN1+TXV | Y81E080C20SMPS1 | 45500 | 47500 | 15.2 | 11 | 8.1 | 2.4 | 67 | 56 | 212412935
YORK | YH2F48TB21 | XAFC60GXXN1+TXV | Y81E080C20SMPS1 | 45500 | 47500 | 15.2 | 11 | 8.1 | 2.4 | 67 | 56 | 212412933
YORK | YH2F48TB21 | XAUD60GXXN1+TXV | Y81E080C20SMPS1 | 45500 | 47500 | 15.2 | 11 | 8.1 | 2.4 | 67 | 56 | 212412932
YORK | YH2F48TB21 | XAFD60GXXN1+TXV | Y81E080C20SMPS1 | 45500 | 47500 | 15.2 | 11 | 8.1 | 2.4 | 67 | 56 | 212412930
YORK | YH2F48TB21 | XAUC60GXXN1+TXV | Y81E100B12SMPS1 | 44500 | 47000 | 15.2 | 11 | 8.1 | 2.38 | 68 | 56 | 212412927
YORK | YH2F48TB21 | XAFC60GXXN1+TXV | Y81E100B12SMPS1 | 44500 | 47000 | 15.2 | 11 | 8.1 | 2.38 | 68 | 56 | 212412925
YORK | YH2F48TB21 | XAUC60GXXN1+TXV | Y81E100C16SMPS1 | 45500 | 47500 | 15.2 | 11 | 8.1 | 2.4 | 67 | 56 | 212412922
YORK | YH2F48TB21 | XAFC60GXXN1+TXV | Y81E100C16SMPS1 | 45500 | 47500 | 15.2 | 11 | 8.1 | 2.4 | 67 | 56 | 212412920
YORK | YH2F48TB21 | XAUD60GXXN1+TXV | Y81E100C16SMPS1 | 45500 | 47500 | 15.2 | 11 | 8.1 | 2.4 | 67 | 56 | 212412919
YORK | YH2F48TB21 | XAFD60GXXN1+TXV | Y81E100C16SMPS1 | 45500 | 47500 | 15.2 | 11 | 8.1 | 2.4 | 67 | 56 | 212412917
YORK | YH2F48TB21 | XAUC60GXXN1+TXV | Y81E100C20SMPS1 | 45500 | 47500 | 15.2 | 11 | 8.1 | 2.4 | 67 | 56 | 212412916
YORK | YH2F48TB21 | XAFC60GXXN1+TXV | Y81E100C20SMPS1 | 45500 | 47500 | 15.2 | 11 | 8.1 | 2.4 | 67 | 56 | 212412914
YORK | YH2F48TB21 | XAUD60GXXN1+TXV | Y81E100C20SMPS1 | 45500 | 47500 | 15.2 | 11 | 8.1 | 2.4 | 67 | 56 | 212412913
YORK | YH2F48TB21 | XAFD60GXXN1+TXV | Y81E100C20SMPS1 | 45500 | 47500 | 15.2 | 11 | 8.1 | 2.4 | 67 | 56 | 212412911
YORK | YH2F48TB21 | XAUC60GXXN1+TXV | Y81E120C16SMPS1 | 45500 | 47500 | 15.2 | 11 | 8.1 | 2.42 | 67 | 56 | 212412910
YORK | YH2F48TB21 | XAFC60GXXN1+TXV | Y81E120C16SMPS1 | 45500 | 47500 | 15.2 | 11 | 8.1 | 2.42 | 67 | 56 | 212412908
YORK | YH2F48TB21 | XAUD60GXXN1+TXV | Y81E120C16SMPS1 | 45500 | 47500 | 15.2 | 11 | 8.1 | 2.42 | 67 | 56 | 212412907
YORK | YH2F48TB21 | XAFD60GXXN1+TXV | Y81E120C16SMPS1 | 45500 | 47500 | 15.2 | 11 | 8.1 | 2.42 | 67 | 56 | 212412905
YORK | YH2F48TB21 | XAUC60GXXN1+TXV | Y81E120C20SMPS1 | 45500 | 47500 | 15.2 | 11 | 8.1 | 2.4 | 67 | 56 | 212412904
YORK | YH2F48TB21 | XAFC60GXXN1+TXV | Y81E120C20SMPS1 | 45500 | 47500 | 15.2 | 11 | 8.1 | 2.4 | 67 | 56 | 212412902
YORK | YH2F48TB21 | XAUD60GXXN1+TXV | Y81E120C20SMPS1 | 45500 | 47500 | 15.2 | 11 | 8.1 | 2.4 | 67 | 56 | 212412901
YORK | YH2F48TB21 | XAFD60GXXN1+TXV | Y81E120C20SMPS1 | 45500 | 47500 | 15.2 | 11 | 8.1 | 2.4 | 67 | 56 | 212412899
YORK | YH2F48TB21 | XAUD60GXXN1+TXV | Y81E130D20SMPS1 | 46500 | 48000 | 15.2 | 11 | 8.1 | 2.44 | 67 | 56 | 212412896
YORK | YH2F48TB21 | XAFD60GXXN1+TXV | Y81E130D20SMPS1 | 46500 | 48000 | 15.2 | 11 | 8.1 | 2.44 | 67 | 56 | 212412894
YORK | YH2F48TB21 | XAUC60GXXN1+TXV | Y82E080C16LMPS1 | 45000 | 47000 | 15.2 | 11 | 8.1 | 2.42 | 67 | 55 | 212412890
YORK | YH2F48TB21 | XAFC60GXXN1+TXV | Y82E080C16LMPS1 | 45000 | 47000 | 15.2 | 11 | 8.1 | 2.42 | 67 | 55 | 212412888
YORK | YH2F48TB21 | XAUD60GXXN1+TXV | Y82E080C16LMPS1 | 45000 | 47000 | 15.2 | 11 | 8.1 | 2.42 | 67 | 55 | 212412887
YORK | YH2F48TB21 | XAFD60GXXN1+TXV | Y82E080C16LMPS1 | 45000 | 47000 | 15.2 | 11 | 8.1 | 2.42 | 67 | 55 | 212412885
YORK | YH2F48TB21 | XAUC60GXXN1+TXV | Y82E100C16LMPS1 | 45500 | 47500 | 15.2 | 11 | 8.1 | 2.4 | 67 | 56 | 212412884
YORK | YH2F48TB21 | XAFC60GBCN1 | Y82E100C16LMPS1 | 45500 | 47500 | 15.2 | 11 | 8.1 | 2.4 | 67 | 56 | 212412883
YORK | YH2F48TB21 | XAFC60GXXN1+TXV | Y82E100C16LMPS1 | 45500 | 47500 | 15.2 | 11 | 8.1 | 2.4 | 67 | 56 | 212412882
YORK | YH2F48TB21 | XAUD60GXXN1+TXV | Y82E100C16LMPS1 | 45500 | 47500 | 15.2 | 11 | 8.1 | 2.4 | 67 | 56 | 212412881
YORK | YH2F48TB21 | XAFD60GBCN1 | Y82E100C16LMPS1 | 45500 | 47500 | 15.2 | 11 | 8.1 | 2.4 | 67 | 56 | 212412880
YORK | YH2F48TB21 | XAFD60GXXN1+TXV | Y82E100C16LMPS1 | 45500 | 47500 | 15.2 | 11 | 8.1 | 2.4 | 67 | 56 | 212412879
YORK | YH2F48TB21 | XAUC60GXXN1+TXV | Y82E100C20LMPS1 | 45500 | 47500 | 15.2 | 11 | 8.1 | 2.4 | 67 | 56 | 212412876
YORK | YH2F48TB21 | XAFC60GBCN1 | Y82E100C20LMPS1 | 45500 | 47500 | 15.2 | 11 | 8.1 | 2.4 | 67 | 56 | 212412875
YORK | YH2F48TB21 | XAFC60GXXN1+TXV | Y82E100C20LMPS1 | 45500 | 47500 | 15.2 | 11 | 8.1 | 2.4 | 67 | 56 | 212412874
YORK | YH2F48TB21 | XAUD60GXXN1+TXV | Y82E100C20LMPS1 | 45500 | 47500 | 15.2 | 11 | 8.1 | 2.4 | 67 | 56 | 212412873
YORK | YH2F48TB21 | XAFD60GBCN1 | Y82E100C20LMPS1 | 45500 | 47500 | 15.2 | 11 | 8.1 | 2.4 | 67 | 56 | 212412872
YORK | YH2F48TB21 | XAFD60GXXN1+TXV | Y82E100C20LMPS1 | 45500 | 47500 | 15.2 | 11 | 8.1 | 2.4 | 67 | 56 | 212412871
YORK | YH2F48TB21 | XAUC60GXXN1+TXV | Y82E120C20LMPS1 | 45500 | 47500 | 15.2 | 11 | 8.1 | 2.4 | 67 | 56 | 212412870
YORK | YH2F48TB21 | XAFC60GBCN1 | Y82E120C20LMPS1 | 45500 | 47500 | 15.2 | 11 | 8.1 | 2.4 | 67 | 56 | 212412869
YORK | YH2F48TB21 | XAFC60GXXN1+TXV | Y82E120C20LMPS1 | 45500 | 47500 | 15.2 | 11 | 8.1 | 2.4 | 67 | 56 | 212412868
YORK | YH2F48TB21 | XAUD60GXXN1+TXV | Y82E120C20LMPS1 | 45500 | 47500 | 15.2 | 11 | 8.1 | 2.4 | 67 | 56 | 212412867
CHAMPION HEATING AND COOLING | THF2B48T21 | XAUC60GXXN1+TXV | Z8ET080C16LMPS1 | 45000 | 47000 | 15.2 | 11 | 8.1 | 2.42 | 67 | 55 | 212417128
FRASER-JOHNSTON | THF2B48T21 | XAUC60GXXN1+TXV | Z8ET080C16LMPS1 | 45000 | 47000 | 15.2 | 11 | 8.1 | 2.42 | 67 | 55 | 212417127
LUXAIRE | THF2B48T21 | XAUC60GXXN1+TXV | Z8ET080C16LMPS1 | 45000 | 47000 | 15.2 | 11 | 8.1 | 2.42 | 67 | 55 | 212417126
COLEMAN | THF2B48T21 | XAUC60GXXN1+TXV | Z8ET080C16LMPS1 | 45000 | 47000 | 15.2 | 11 | 8.1 | 2.42 | 67 | 55 | 212417125
JOHNSON CONTROLS | THF2B48T21 | XAFC60GXXN1+TXV | Z8ET080C16LMPS1 | 45000 | 47000 | 15.2 | 11 | 8.1 | 2.42 | 67 | 55 | 212417119
CHAMPION HEATING AND COOLING | THF2B48T21 | XAFC60GXXN1+TXV | Z8ET080C16LMPS1 | 45000 | 47000 | 15.2 | 11 | 8.1 | 2.42 | 67 | 55 | 212417118
FRASER-JOHNSTON | THF2B48T21 | XAFC60GXXN1+TXV | Z8ET080C16LMPS1 | 45000 | 47000 | 15.2 | 11 | 8.1 | 2.42 | 67 | 55 | 212417117
LUXAIRE | THF2B48T21 | XAFC60GXXN1+TXV | Z8ET080C16LMPS1 | 45000 | 47000 | 15.2 | 11 | 8.1 | 2.42 | 67 | 55 | 212417116
COLEMAN | THF2B48T21 | XAFC60GXXN1+TXV | Z8ET080C16LMPS1 | 45000 | 47000 | 15.2 | 11 | 8.1 | 2.42 | 67 | 55 | 212417115
JOHNSON CONTROLS | THF2B48T21 | XAUD60GXXN1+TXV | Z8ET080C16LMPS1 | 45000 | 47000 | 15.2 | 11 | 8.1 | 2.42 | 67 | 55 | 212417114
CHAMPION HEATING AND COOLING | THF2B48T21 | XAUD60GXXN1+TXV | Z8ET080C16LMPS1 | 45000 | 47000 | 15.2 | 11 | 8.1 | 2.42 | 67 | 55 | 212417113
FRASER-JOHNSTON | THF2B48T21 | XAUD60GXXN1+TXV | Z8ET080C16LMPS1 | 45000 | 47000 | 15.2 | 11 | 8.1 | 2.42 | 67 | 55 | 212417112
LUXAIRE | THF2B48T21 | XAUD60GXXN1+TXV | Z8ET080C16LMPS1 | 45000 | 47000 | 15.2 | 11 | 8.1 | 2.42 | 67 | 55 | 212417111
COLEMAN | THF2B48T21 | XAUD60GXXN1+TXV | Z8ET080C16LMPS1 | 45000 | 47000 | 15.2 | 11 | 8.1 | 2.42 | 67 | 55 | 212417110
JOHNSON CONTROLS | THF2B48T21 | XAFD60GXXN1+TXV | Z8ET080C16LMPS1 | 45000 | 47000 | 15.2 | 11 | 8.1 | 2.42 | 67 | 55 | 212417104
CHAMPION HEATING AND COOLING | THF2B48T21 | XAFD60GXXN1+TXV | Z8ET080C16LMPS1 | 45000 | 47000 | 15.2 | 11 | 8.1 | 2.42 | 67 | 55 | 212417103
FRASER-JOHNSTON | THF2B48T21 | XAFD60GXXN1+TXV | Z8ET080C16LMPS1 | 45000 | 47000 | 15.2 | 11 | 8.1 | 2.42 | 67 | 55 | 212417102
LUXAIRE | THF2B48T21 | XAFD60GXXN1+TXV | Z8ET080C16LMPS1 | 45000 | 47000 | 15.2 | 11 | 8.1 | 2.42 | 67 | 55 | 212417101
COLEMAN | THF2B48T21 | XAFD60GXXN1+TXV | Z8ET080C16LMPS1 | 45000 | 47000 | 15.2 | 11 | 8.1 | 2.42 | 67 | 55 | 212417100
JOHNSON CONTROLS | THF2B48T21 | XAUC60GXXN1+TXV | Z8ET100C16LMPS1 | 45500 | 47500 | 15.2 | 11 | 8.1 | 2.4 | 67 | 56 | 212417079
CHAMPION HEATING AND COOLING | THF2B48T21 | XAUC60GXXN1+TXV | Z8ET100C16LMPS1 | 45500 | 47500 | 15.2 | 11 | 8.1 | 2.4 | 67 | 56 | 212417078
FRASER-JOHNSTON | THF2B48T21 | XAUC60GXXN1+TXV | Z8ET100C16LMPS1 | 45500 | 47500 | 15.2 | 11 | 8.1 | 2.4 | 67 | 56 | 212417077
LUXAIRE | THF2B48T21 | XAUC60GXXN1+TXV | Z8ET100C16LMPS1 | 45500 | 47500 | 15.2 | 11 | 8.1 | 2.4 | 67 | 56 | 212417076
COLEMAN | THF2B48T21 | XAUC60GXXN1+TXV | Z8ET100C16LMPS1 | 45500 | 47500 | 15.2 | 11 | 8.1 | 2.4 | 67 | 56 | 212417075
JOHNSON CONTROLS | THF2B48T21 | XAFC60GBCN1 | Z8ET100C16LMPS1 | 45500 | 47500 | 15.2 | 11 | 8.1 | 2.4 | 67 | 56 | 212417074
CHAMPION HEATING AND COOLING | THF2B48T21 | XAFC60GBCN1 | Z8ET100C16LMPS1 | 45500 | 47500 | 15.2 | 11 | 8.1 | 2.4 | 67 | 56 | 212417073
FRASER-JOHNSTON | THF2B48T21 | XAFC60GBCN1 | Z8ET100C16LMPS1 | 45500 | 47500 | 15.2 | 11 | 8.1 | 2.4 | 67 | 56 | 212417072
LUXAIRE | THF2B48T21 | XAFC60GBCN1 | Z8ET100C16LMPS1 | 45500 | 47500 | 15.2 | 11 | 8.1 | 2.4 | 67 | 56 | 212417071
COLEMAN | THF2B48T21 | XAFC60GBCN1 | Z8ET100C16LMPS1 | 45500 | 47500 | 15.2 | 11 | 8.1 | 2.4 | 67 | 56 | 212417070
JOHNSON CONTROLS | THF2B48T21 | XAFC60GXXN1+TXV | Z8ET100C16LMPS1 | 45500 | 47500 | 15.2 | 11 | 8.1 | 2.4 | 67 | 56 | 212417069
CHAMPION HEATING AND COOLING | THF2B48T21 | XAFC60GXXN1+TXV | Z8ET100C16LMPS1 | 45500 | 47500 | 15.2 | 11 | 8.1 | 2.4 | 67 | 56 | 212417068
FRASER-JOHNSTON | THF2B48T21 | XAFC60GXXN1+TXV | Z8ET100C16LMPS1 | 45500 | 47500 | 15.2 | 11 | 8.1 | 2.4 | 67 | 56 | 212417067
LUXAIRE | THF2B48T21 | XAFC60GXXN1+TXV | Z8ET100C16LMPS1 | 45500 | 47500 | 15.2 | 11 | 8.1 | 2.4 | 67 | 56 | 212417066
COLEMAN | THF2B48T21 | XAFC60GXXN1+TXV | Z8ET100C16LMPS1 | 45500 | 47500 | 15.2 | 11 | 8.1 | 2.4 | 67 | 56 | 212417065
JOHNSON CONTROLS | THF2B48T21 | XAUD60GXXN1+TXV | Z8ET100C16LMPS1 | 45500 | 47500 | 15.2 | 11 | 8.1 | 2.4 | 67 | 56 | 212417064
CHAMPION HEATING AND COOLING | THF2B48T21 | XAUD60GXXN1+TXV | Z8ET100C16LMPS1 | 45500 | 47500 | 15.2 | 11 | 8.1 | 2.4 | 67 | 56 | 212417063
FRASER-JOHNSTON | THF2B48T21 | XAUD60GXXN1+TXV | Z8ET100C16LMPS1 | 45500 | 47500 | 15.2 | 11 | 8.1 | 2.4 | 67 | 56 | 212417062
LUXAIRE | THF2B48T21 | XAUD60GXXN1+TXV | Z8ET100C16LMPS1 | 45500 | 47500 | 15.2 | 11 | 8.1 | 2.4 | 67 | 56 | 212417061
COLEMAN | THF2B48T21 | XAUD60GXXN1+TXV | Z8ET100C16LMPS1 | 45500 | 47500 | 15.2 | 11 | 8.1 | 2.4 | 67 | 56 | 212417060
JOHNSON CONTROLS | THF2B48T21 | XAFD60GBCN1 | Z8ET100C16LMPS1 | 45500 | 47500 | 15.2 | 11 | 8.1 | 2.4 | 67 | 56 | 212417059
CHAMPION HEATING AND COOLING | THF2B48T21 | XAFD60GBCN1 | Z8ET100C16LMPS1 | 45500 | 47500 | 15.2 | 11 | 8.1 | 2.4 | 67 | 56 | 212417058
FRASER-JOHNSTON | THF2B48T21 | XAFD60GBCN1 | Z8ET100C16LMPS1 | 45500 | 47500 | 15.2 | 11 | 8.1 | 2.4 | 67 | 56 | 212417057
JOHNSON CONTROLS | THF2B60T21 | XAFD60JBCN1 | Z8ES080C16SMPS1 | 53500 | 57000 | 15.2 | 11.7 | 8.1 | 2.42 | 68 | 55 | 212415266
CHAMPION HEATING AND COOLING | THF2B60T21 | XAFD60JBCN1 | Z8ES080C16SMPS1 | 53500 | 57000 | 15.2 | 11.7 | 8.1 | 2.42 | 68 | 55 | 212415265
FRASER-JOHNSTON | THF2B60T21 | XAFD60JBCN1 | Z8ES080C16SMPS1 | 53500 | 57000 | 15.2 | 11.7 | 8.1 | 2.42 | 68 | 55 | 212415264
LUXAIRE | THF2B60T21 | XAFD60JBCN1 | Z8ES080C16SMPS1 | 53500 | 57000 | 15.2 | 11.7 | 8.1 | 2.42 | 68 | 55 | 212415263
COLEMAN | THF2B60T21 | XAFD60JBCN1 | Z8ES080C16SMPS1 | 53500 | 57000 | 15.2 | 11.7 | 8.1 | 2.42 | 68 | 55 | 212415262
JOHNSON CONTROLS | THF2B60T21 | XAFD60JXXN1+TXV | Z8ES080C16SMPS1 | 53500 | 57000 | 15.2 | 11.7 | 8.1 | 2.42 | 68 | 55 | 212415261
CHAMPION HEATING AND COOLING | THF2B60T21 | XAFD60JXXN1+TXV | Z8ES080C16SMPS1 | 53500 | 57000 | 15.2 | 11.7 | 8.1 | 2.42 | 68 | 55 | 212415260
FRASER-JOHNSTON | THF2B60T21 | XAFD60JXXN1+TXV | Z8ES080C16SMPS1 | 53500 | 57000 | 15.2 | 11.7 | 8.1 | 2.42 | 68 | 55 | 212415259
LUXAIRE | THF2B60T21 | XAFD60JXXN1+TXV | Z8ES080C16SMPS1 | 53500 | 57000 | 15.2 | 11.7 | 8.1 | 2.42 | 68 | 55 | 212415258
COLEMAN | THF2B60T21 | XAFD60JXXN1+TXV | Z8ES080C16SMPS1 | 53500 | 57000 | 15.2 | 11.7 | 8.1 | 2.42 | 68 | 55 | 212415257
JOHNSON CONTROLS | THF2B60T21 | XAFD60JXXN1+TXV | Z8ES080C20SMPS1 | 54000 | 57500 | 15.2 | 11 | 8.1 | 2.38 | 68 | 55 | 212415251
CHAMPION HEATING AND COOLING | THF2B60T21 | XAFD60JXXN1+TXV | Z8ES080C20SMPS1 | 54000 | 57500 | 15.2 | 11 | 8.1 | 2.38 | 68 | 55 | 212415250
FRASER-JOHNSTON | THF2B60T21 | XAFD60JXXN1+TXV | Z8ES080C20SMPS1 | 54000 | 57500 | 15.2 | 11 | 8.1 | 2.38 | 68 | 55 | 212415249
LUXAIRE | THF2B60T21 | XAFD60JXXN1+TXV | Z8ES080C20SMPS1 | 54000 | 57500 | 15.2 | 11 | 8.1 | 2.38 | 68 | 55 | 212415248
COLEMAN | THF2B60T21 | XAFD60JXXN1+TXV | Z8ES080C20SMPS1 | 54000 | 57500 | 15.2 | 11 | 8.1 | 2.38 | 68 | 55 | 212415247
JOHNSON CONTROLS | THF2B60T21 | XAHD60JBCN1 | Z8ES080C20SMPS1 | 55500 | 59000 | 15.2 | 11.7 | 8.1 | 2.36 | 64 | 53 | 212415246
CHAMPION HEATING AND COOLING | THF2B60T21 | XAHD60JBCN1 | Z8ES080C20SMPS1 | 55500 | 59000 | 15.2 | 11.7 | 8.1 | 2.36 | 64 | 53 | 212415245
FRASER-JOHNSTON | THF2B60T21 | XAHD60JBCN1 | Z8ES080C20SMPS1 | 55500 | 59000 | 15.2 | 11.7 | 8.1 | 2.36 | 64 | 53 | 212415244
YORK | YH2F60TB21 | XAFD60JBCN1 | Y81E100C16LMPS1 | 54000 | 57500 | 15.2 | 11 | 8.1 | 2.36 | 68 | 55 | 212451792
YORK | YH2F48TB21 | XAFD60GBCN1 | Y82E120C20LMPS1 | 45500 | 47500 | 15.2 | 11 | 8.1 | 2.4 | 67 | 56 | 212412866
YORK | YH2F48TB21 | XAFD60GXXN1+TXV | Y82E120C20LMPS1 | 45500 | 47500 | 15.2 | 11 | 8.1 | 2.4 | 67 | 56 | 212412865
CHAMPION HEATING AND COOLING | THF2B60T21 | XAHD60JBCN1 | Z8ES120C16SMPS1 | 55500 | 58500 | 15.2 | 11.7 | 8.1 | 2.38 | 65 | 53 | 212415185
JOHNSON CONTROLS | THF2B60T21 | XAHD60JBCN1 | Z8ES120C16SMPS1 | 55500 | 58500 | 15.2 | 11.7 | 8.1 | 2.38 | 65 | 53 | 212415186
COLEMAN | THF2B60T21 | XAFD60JXXN1+TXV | Z8ES120C16SMPS1 | 54000 | 57000 | 15.2 | 11.7 | 8.1 | 2.4 | 68 | 55 | 212415187
LUXAIRE | THF2B60T21 | XAFD60JXXN1+TXV | Z8ES120C16SMPS1 | 54000 | 57000 | 15.2 | 11.7 | 8.1 | 2.4 | 68 | 55 | 212415188
FRASER-JOHNSTON | THF2B60T21 | XAFD60JXXN1+TXV | Z8ES120C16SMPS1 | 54000 | 57000 | 15.2 | 11.7 | 8.1 | 2.4 | 68 | 55 | 212415189
CHAMPION HEATING AND COOLING | THF2B60T21 | XAFD60JXXN1+TXV | Z8ES120C16SMPS1 | 54000 | 57000 | 15.2 | 11.7 | 8.1 | 2.4 | 68 | 55 | 212415190
JOHNSON CONTROLS | THF2B60T21 | XAFD60JXXN1+TXV | Z8ES120C16SMPS1 | 54000 | 57000 | 15.2 | 11.7 | 8.1 | 2.4 | 68 | 55 | 212415191
COLEMAN | THF2B60T21 | XAFD60JBCN1 | Z8ES120C16SMPS1 | 54000 | 57000 | 15.2 | 11.7 | 8.1 | 2.4 | 68 | 55 | 212415192
LUXAIRE | THF2B60T21 | XAFD60JBCN1 | Z8ES120C16SMPS1 | 54000 | 57000 | 15.2 | 11.7 | 8.1 | 2.4 | 68 | 55 | 212415193
FRASER-JOHNSTON | THF2B60T21 | XAFD60JBCN1 | Z8ES120C16SMPS1 | 54000 | 57000 | 15.2 | 11.7 | 8.1 | 2.4 | 68 | 55 | 212415194
CHAMPION HEATING AND COOLING | THF2B60T21 | XAFD60JBCN1 | Z8ES120C16SMPS1 | 54000 | 57000 | 15.2 | 11.7 | 8.1 | 2.4 | 68 | 55 | 212415195
JOHNSON CONTROLS | THF2B60T21 | XAFD60JBCN1 | Z8ES120C16SMPS1 | 54000 | 57000 | 15.2 | 11.7 | 8.1 | 2.4 | 68 | 55 | 212415196
COLEMAN | THF2B60T21 | XAHD60JXXN1+TXV | Z8ES100C20SMPS1 | 55500 | 58500 | 15.2 | 11.7 | 8.1 | 2.36 | 65 | 53 | 212415197
LUXAIRE | THF2B60T21 | XAHD60JXXN1+TXV | Z8ES100C20SMPS1 | 55500 | 58500 | 15.2 | 11.7 | 8.1 | 2.36 | 65 | 53 | 212415198
FRASER-JOHNSTON | THF2B60T21 | XAHD60JXXN1+TXV | Z8ES100C20SMPS1 | 55500 | 58500 | 15.2 | 11.7 | 8.1 | 2.36 | 65 | 53 | 212415199
CHAMPION HEATING AND COOLING | THF2B60T21 | XAHD60JXXN1+TXV | Z8ES100C20SMPS1 | 55500 | 58500 | 15.2 | 11.7 | 8.1 | 2.36 | 65 | 53 | 212415200
JOHNSON CONTROLS | THF2B60T21 | XAHD60JXXN1+TXV | Z8ES100C20SMPS1 | 55500 | 58500 | 15.2 | 11.7 | 8.1 | 2.36 | 65 | 53 | 212415201
COLEMAN | THF2B60T21 | XAHD60JBCN1 | Z8ES100C20SMPS1 | 55500 | 58500 | 15.2 | 11.7 | 8.1 | 2.36 | 65 | 53 | 212415202
LUXAIRE | THF2B60T21 | XAHD60JBCN1 | Z8ES100C20SMPS1 | 55500 | 58500 | 15.2 | 11.7 | 8.1 | 2.36 | 65 | 53 | 212415203
FRASER-JOHNSTON | THF2B60T21 | XAHD60JBCN1 | Z8ES100C20SMPS1 | 55500 | 58500 | 15.2 | 11.7 | 8.1 | 2.36 | 65 | 53 | 212415204
CHAMPION HEATING AND COOLING | THF2B60T21 | XAHD60JBCN1 | Z8ES100C20SMPS1 | 55500 | 58500 | 15.2 | 11.7 | 8.1 | 2.36 | 65 | 53 | 212415205
JOHNSON CONTROLS | THF2B60T21 | XAHD60JBCN1 | Z8ES100C20SMPS1 | 55500 | 58500 | 15.2 | 11.7 | 8.1 | 2.36 | 65 | 53 | 212415206
COLEMAN | THF2B60T21 | XAFD60JXXN1+TXV | Z8ES100C20SMPS1 | 54000 | 57500 | 15.2 | 11 | 8.1 | 2.38 | 68 | 55 | 212415207
LUXAIRE | THF2B60T21 | XAFD60JXXN1+TXV | Z8ES100C20SMPS1 | 54000 | 57500 | 15.2 | 11 | 8.1 | 2.38 | 68 | 55 | 212415208
FRASER-JOHNSTON | THF2B60T21 | XAFD60JXXN1+TXV | Z8ES100C20SMPS1 | 54000 | 57500 | 15.2 | 11 | 8.1 | 2.38 | 68 | 55 | 212415209
CHAMPION HEATING AND COOLING | THF2B60T21 | XAFD60JXXN1+TXV | Z8ES100C20SMPS1 | 54000 | 57500 | 15.2 | 11 | 8.1 | 2.38 | 68 | 55 | 212415210
JOHNSON CONTROLS | THF2B60T21 | XAFD60JXXN1+TXV | Z8ES100C20SMPS1 | 54000 | 57500 | 15.2 | 11 | 8.1 | 2.38 | 68 | 55 | 212415211
COLEMAN | THF2B60T21 | XAHD60JXXN1+TXV | Z8ES100C16SMPS1 | 55500 | 59000 | 15.2 | 11.7 | 8.1 | 2.36 | 64 | 53 | 212415217
LUXAIRE | THF2B60T21 | XAHD60JXXN1+TXV | Z8ES100C16SMPS1 | 55500 | 59000 | 15.2 | 11.7 | 8.1 | 2.36 | 64 | 53 | 212415218
FRASER-JOHNSTON | THF2B60T21 | XAHD60JXXN1+TXV | Z8ES100C16SMPS1 | 55500 | 59000 | 15.2 | 11.7 | 8.1 | 2.36 | 64 | 53 | 212415219
CHAMPION HEATING AND COOLING | THF2B60T21 | XAHD60JXXN1+TXV | Z8ES100C16SMPS1 | 55500 | 59000 | 15.2 | 11.7 | 8.1 | 2.36 | 64 | 53 | 212415220
JOHNSON CONTROLS | THF2B60T21 | XAHD60JXXN1+TXV | Z8ES100C16SMPS1 | 55500 | 59000 | 15.2 | 11.7 | 8.1 | 2.36 | 64 | 53 | 212415221
COLEMAN | THF2B60T21 | XAHD60JBCN1 | Z8ES100C16SMPS1 | 55500 | 59000 | 15.2 | 11.7 | 8.1 | 2.36 | 64 | 53 | 212415222
LUXAIRE | THF2B60T21 | XAHD60JBCN1 | Z8ES100C16SMPS1 | 55500 | 59000 | 15.2 | 11.7 | 8.1 | 2.36 | 64 | 53 | 212415223
FRASER-JOHNSTON | THF2B60T21 | XAHD60JBCN1 | Z8ES100C16SMPS1 | 55500 | 59000 | 15.2 | 11.7 | 8.1 | 2.36 | 64 | 53 | 212415224
CHAMPION HEATING AND COOLING | THF2B60T21 | XAHD60JBCN1 | Z8ES100C16SMPS1 | 55500 | 59000 | 15.2 | 11.7 | 8.1 | 2.36 | 64 | 53 | 212415225
JOHNSON CONTROLS | THF2B60T21 | XAHD60JBCN1 | Z8ES100C16SMPS1 | 55500 | 59000 | 15.2 | 11.7 | 8.1 | 2.36 | 64 | 53 | 212415226
COLEMAN | THF2B60T21 | XAFD60JXXN1+TXV | Z8ES100C16SMPS1 | 54000 | 57500 | 15.2 | 11 | 8.1 | 2.36 | 68 | 55 | 212415227
LUXAIRE | THF2B60T21 | XAFD60JXXN1+TXV | Z8ES100C16SMPS1 | 54000 | 57500 | 15.2 | 11 | 8.1 | 2.36 | 68 | 55 | 212415228
FRASER-JOHNSTON | THF2B60T21 | XAFD60JXXN1+TXV | Z8ES100C16SMPS1 | 54000 | 57500 | 15.2 | 11 | 8.1 | 2.36 | 68 | 55 | 212415229
CHAMPION HEATING AND COOLING | THF2B60T21 | XAFD60JXXN1+TXV | Z8ES100C16SMPS1 | 54000 | 57500 | 15.2 | 11 | 8.1 | 2.36 | 68 | 55 | 212415230
JOHNSON CONTROLS | THF2B60T21 | XAFD60JXXN1+TXV | Z8ES100C16SMPS1 | 54000 | 57500 | 15.2 | 11 | 8.1 | 2.36 | 68 | 55 | 212415231
COLEMAN | THF2B60T21 | XAHD60JXXN1+TXV | Z8ES080C20SMPS1 | 55500 | 59000 | 15.2 | 11.7 | 8.1 | 2.36 | 64 | 53 | 212415237
LUXAIRE | THF2B60T21 | XAHD60JXXN1+TXV | Z8ES080C20SMPS1 | 55500 | 59000 | 15.2 | 11.7 | 8.1 | 2.36 | 64 | 53 | 212415238
FRASER-JOHNSTON | THF2B60T21 | XAHD60JXXN1+TXV | Z8ES080C20SMPS1 | 55500 | 59000 | 15.2 | 11.7 | 8.1 | 2.36 | 64 | 53 | 212415239
CHAMPION HEATING AND COOLING | THF2B60T21 | XAHD60JXXN1+TXV | Z8ES080C20SMPS1 | 55500 | 59000 | 15.2 | 11.7 | 8.1 | 2.36 | 64 | 53 | 212415240
JOHNSON CONTROLS | THF2B60T21 | XAHD60JXXN1+TXV | Z8ES080C20SMPS1 | 55500 | 59000 | 15.2 | 11.7 | 8.1 | 2.36 | 64 | 53 | 212415241
COLEMAN | THF2B60T21 | XAHD60JBCN1 | Z8ES080C20SMPS1 | 55500 | 59000 | 15.2 | 11.7 | 8.1 | 2.36 | 64 | 53 | 212415242
LUXAIRE | THF2B60T21 | XAHD60JBCN1 | Z8ES080C20SMPS1 | 55500 | 59000 | 15.2 | 11.7 | 8.1 | 2.36 | 64 | 53 | 212415243
COLEMAN | THF2B48T21 | XAFD60GXXN1+TXV | Z8ET100C20LMPS1 | 45500 | 47500 | 15.2 | 11 | 8.1 | 2.4 | 67 | 56 | 212417000
LUXAIRE | THF2B48T21 | XAFD60GXXN1+TXV | Z8ET100C20LMPS1 | 45500 | 47500 | 15.2 | 11 | 8.1 | 2.4 | 67 | 56 | 212417001
FRASER-JOHNSTON | THF2B48T21 | XAFD60GXXN1+TXV | Z8ET100C20LMPS1 | 45500 | 47500 | 15.2 | 11 | 8.1 | 2.4 | 67 | 56 | 212417002
CHAMPION HEATING AND COOLING | THF2B48T21 | XAFD60GXXN1+TXV | Z8ET100C20LMPS1 | 45500 | 47500 | 15.2 | 11 | 8.1 | 2.4 | 67 | 56 | 212417003
JOHNSON CONTROLS | THF2B48T21 | XAFD60GXXN1+TXV | Z8ET100C20LMPS1 | 45500 | 47500 | 15.2 | 11 | 8.1 | 2.4 | 67 | 56 | 212417004
COLEMAN | THF2B48T21 | XAFD60GBCN1 | Z8ET100C20LMPS1 | 45500 | 47500 | 15.2 | 11 | 8.1 | 2.4 | 67 | 56 | 212417005
LUXAIRE | THF2B48T21 | XAFD60GBCN1 | Z8ET100C20LMPS1 | 45500 | 47500 | 15.2 | 11 | 8.1 | 2.4 | 67 | 56 | 212417006
FRASER-JOHNSTON | THF2B48T21 | XAFD60GBCN1 | Z8ET100C20LMPS1 | 45500 | 47500 | 15.2 | 11 | 8.1 | 2.4 | 67 | 56 | 212417007
CHAMPION HEATING AND COOLING | THF2B48T21 | XAFD60GBCN1 | Z8ET100C20LMPS1 | 45500 | 47500 | 15.2 | 11 | 8.1 | 2.4 | 67 | 56 | 212417008
JOHNSON CONTROLS | THF2B48T21 | XAFD60GBCN1 | Z8ET100C20LMPS1 | 45500 | 47500 | 15.2 | 11 | 8.1 | 2.4 | 67 | 56 | 212417009
COLEMAN | THF2B48T21 | XAUD60GXXN1+TXV | Z8ET100C20LMPS1 | 45500 | 47500 | 15.2 | 11 | 8.1 | 2.4 | 67 | 56 | 212417010
LUXAIRE | THF2B48T21 | XAUD60GXXN1+TXV | Z8ET100C20LMPS1 | 45500 | 47500 | 15.2 | 11 | 8.1 | 2.4 | 67 | 56 | 212417011
FRASER-JOHNSTON | THF2B48T21 | XAUD60GXXN1+TXV | Z8ET100C20LMPS1 | 45500 | 47500 | 15.2 | 11 | 8.1 | 2.4 | 67 | 56 | 212417012
CHAMPION HEATING AND COOLING | THF2B48T21 | XAUD60GXXN1+TXV | Z8ET100C20LMPS1 | 45500 | 47500 | 15.2 | 11 | 8.1 | 2.4 | 67 | 56 | 212417013
JOHNSON CONTROLS | THF2B48T21 | XAUD60GXXN1+TXV | Z8ET100C20LMPS1 | 45500 | 47500 | 15.2 | 11 | 8.1 | 2.4 | 67 | 56 | 212417014
JOHNSON CONTROLS | THF2B48T21 | XAUD60GXXN1+TXV | Z8ES130D20SMPS1 | 46500 | 48000 | 15.2 | 11 | 8.1 | 2.44 | 67 | 56 | 212417179
CHAMPION HEATING AND COOLING | THF2B48T21 | XAUD60GXXN1+TXV | Z8ES130D20SMPS1 | 46500 | 48000 | 15.2 | 11 | 8.1 | 2.44 | 67 | 56 | 212417178
FRASER-JOHNSTON | THF2B48T21 | XAUD60GXXN1+TXV | Z8ES130D20SMPS1 | 46500 | 48000 | 15.2 | 11 | 8.1 | 2.44 | 67 | 56 | 212417177
LUXAIRE | THF2B48T21 | XAUD60GXXN1+TXV | Z8ES130D20SMPS1 | 46500 | 48000 | 15.2 | 11 | 8.1 | 2.44 | 67 | 56 | 212417176
COLEMAN | THF2B48T21 | XAUD60GXXN1+TXV | Z8ES130D20SMPS1 | 46500 | 48000 | 15.2 | 11 | 8.1 | 2.44 | 67 | 56 | 212417175
JOHNSON CONTROLS | THF2B48T21 | XAFD60GXXN1+TXV | Z8ES130D20SMPS1 | 46500 | 48000 | 15.2 | 11 | 8.1 | 2.44 | 67 | 56 | 212417169
CHAMPION HEATING AND COOLING | THF2B48T21 | XAFD60GXXN1+TXV | Z8ES130D20SMPS1 | 46500 | 48000 | 15.2 | 11 | 8.1 | 2.44 | 67 | 56 | 212417168
FRASER-JOHNSTON | THF2B48T21 | XAFD60GXXN1+TXV | Z8ES130D20SMPS1 | 46500 | 48000 | 15.2 | 11 | 8.1 | 2.44 | 67 | 56 | 212417167
LUXAIRE | THF2B48T21 | XAFD60GXXN1+TXV | Z8ES130D20SMPS1 | 46500 | 48000 | 15.2 | 11 | 8.1 | 2.44 | 67 | 56 | 212417166
COLEMAN | THF2B48T21 | XAFD60GXXN1+TXV | Z8ES130D20SMPS1 | 46500 | 48000 | 15.2 | 11 | 8.1 | 2.44 | 67 | 56 | 212417165
JOHNSON CONTROLS | THF2B48T21 | XAHD60GBCN1 | Z8ES130D20SMPS1 | 47500 | 46000 | 16 | 11.7 | 8.1 | 2.36 | 67 | 55 | 212417164
CHAMPION HEATING AND COOLING | THF2B48T21 | XAHD60GBCN1 | Z8ES130D20SMPS1 | 47500 | 46000 | 16 | 11.7 | 8.1 | 2.36 | 67 | 55 | 212417163
FRASER-JOHNSTON | THF2B48T21 | XAHD60GBCN1 | Z8ES130D20SMPS1 | 47500 | 46000 | 16 | 11.7 | 8.1 | 2.36 | 67 | 55 | 212417162
LUXAIRE | THF2B48T21 | XAHD60GBCN1 | Z8ES130D20SMPS1 | 47500 | 46000 | 16 | 11.7 | 8.1 | 2.36 | 67 | 55 | 212417161
COLEMAN | THF2B48T21 | XAHD60GBCN1 | Z8ES130D20SMPS1 | 47500 | 46000 | 16 | 11.7 | 8.1 | 2.36 | 67 | 55 | 212417160
JOHNSON CONTROLS | THF2B48T21 | XAHD60GXXN1+TXV | Z8ES130D20SMPS1 | 47500 | 46000 | 16 | 11.7 | 8.1 | 2.36 | 67 | 55 | 212417159
CHAMPION HEATING AND COOLING | THF2B48T21 | XAHD60GXXN1+TXV | Z8ES130D20SMPS1 | 47500 | 46000 | 16 | 11.7 | 8.1 | 2.36 | 67 | 55 | 212417158
FRASER-JOHNSTON | THF2B48T21 | XAHD60GXXN1+TXV | Z8ES130D20SMPS1 | 47500 | 46000 | 16 | 11.7 | 8.1 | 2.36 | 67 | 55 | 212417157
LUXAIRE | THF2B48T21 | XAHD60GXXN1+TXV | Z8ES130D20SMPS1 | 47500 | 46000 | 16 | 11.7 | 8.1 | 2.36 | 67 | 55 | 212417156
COLEMAN | THF2B48T21 | XAHD60GXXN1+TXV | Z8ES130D20SMPS1 | 47500 | 46000 | 16 | 11.7 | 8.1 | 2.36 | 67 | 55 | 212417155
JOHNSON CONTROLS | THF2B48T21 | XAUC60GXXN1+TXV | Z8ET080C16LMPS1 | 45000 | 47000 | 15.2 | 11 | 8.1 | 2.42 | 67 | 55 | 212417129
FRASER-JOHNSTON | THF2B30T21 | XAFB36DBAN1 | Z8ES040A12LMPS1 | 30000 | 28200 | 16 | 12 | 8.1 | 2.26 | 65 | 55 | 212475319
LUXAIRE | THF2B30T21 | XAFB36DBAN1 | Z8ES040A12LMPS1 | 30000 | 28200 | 16 | 12 | 8.1 | 2.26 | 65 | 55 | 212475317
COLEMAN | THF2B30T21 | XAFB36DBAN1 | Z8ES040A12LMPS1 | 30000 | 28200 | 16 | 12 | 8.1 | 2.26 | 65 | 55 | 212475315
JOHNSON CONTROLS | THF2B30T21 | XAUB36DXXN1+TXV | Z8ES040A12SMPS1 | 30000 | 28200 | 16 | 12 | 8.1 | 2.26 | 65 | 55 | 212475313
CHAMPION HEATING AND COOLING | THF2B30T21 | XAUB36DXXN1+TXV | Z8ES040A12SMPS1 | 30000 | 28200 | 16 | 12 | 8.1 | 2.26 | 65 | 55 | 212475311
FRASER-JOHNSTON | THF2B30T21 | XAUB36DXXN1+TXV | Z8ES040A12SMPS1 | 30000 | 28200 | 16 | 12 | 8.1 | 2.26 | 65 | 55 | 212475309
LUXAIRE | THF2B30T21 | XAUB36DXXN1+TXV | Z8ES040A12SMPS1 | 30000 | 28200 | 16 | 12 | 8.1 | 2.26 | 65 | 55 | 212475307
YORK | YH2F24TB21 | XAUB36DXXN1+TXV | Y81E100B12LMPS1 | 24000 | 22400 | 16 | 11.7 | 8.1 | 2.26 | 60 | 51 | 212475306
COLEMAN | THF2B30T21 | XAUB36DXXN1+TXV | Z8ES040A12SMPS1 | 30000 | 28200 | 16 | 12 | 8.1 | 2.26 | 65 | 55 | 212475305
YORK | YH2F24TB21 | XAFB36DBAN1 | Y81E100B12LMPS1 | 24000 | 22400 | 16 | 11.7 | 8.1 | 2.26 | 60 | 51 | 212475304
JOHNSON CONTROLS | THF2B30T21 | XAFB36DBAN1 | Z8ES040A12SMPS1 | 30000 | 28200 | 16 | 12 | 8.1 | 2.26 | 65 | 55 | 212475303
YORK | YH2F24TB21 | XAUB36DXXN1+TXV | Y81E100B12SMPS1 | 24000 | 22400 | 16 | 11.7 | 8.1 | 2.26 | 60 | 51 | 212475302
YORK | YH2F24TB21 | XAFB36DBAN1 | Y81E100B12SMPS1 | 24000 | 22400 | 16 | 11.7 | 8.1 | 2.26 | 60 | 51 | 212475301
CHAMPION HEATING AND COOLING | THF2B30T21 | XAFB36DBAN1 | Z8ES040A12SMPS1 | 30000 | 28200 | 16 | 12 | 8.1 | 2.26 | 65 | 55 | 212475300
YORK | YH2F24TB21 | XAFB36DXXN1+TXV | Y81E100B12LMPS1 | 24000 | 22400 | 16 | 11.7 | 8.1 | 2.26 | 60 | 51 | 212475299
FRASER-JOHNSTON | THF2B30T21 | XAFB36DBAN1 | Z8ES040A12SMPS1 | 30000 | 28200 | 16 | 12 | 8.1 | 2.26 | 65 | 55 | 212475298
YORK | YH2F24TB21 | XAFB36DXXN1+TXV | Y81E100B12SMPS1 | 24000 | 22400 | 16 | 11.7 | 8.1 | 2.26 | 60 | 51 | 212475297
LUXAIRE | THF2B30T21 | XAFB36DBAN1 | Z8ES040A12SMPS1 | 30000 | 28200 | 16 | 12 | 8.1 | 2.26 | 65 | 55 | 212475296
COLEMAN | THF2B30T21 | XAFB36DBAN1 | Z8ES040A12SMPS1 | 30000 | 28200 | 16 | 12 | 8.1 | 2.26 | 65 | 55 | 212475294
JOHNSON CONTROLS | THF2B30T21 | XAFB36DXXN1+TXV | Z8ES040A12LMPS1 | 30000 | 28200 | 16 | 12 | 8.1 | 2.26 | 65 | 55 | 212475292
EVCON | RHP15030B21 | XAFB36DXXN1+TXV | RL18040A12MPS1 | 30000 | 28200 | 16 | 12 | 8.1 | 2.26 | 65 | 55 | 212475290
GUARDIAN | RHP15030B21 | XAFB36DXXN1+TXV | RL18040A12MPS1 | 30000 | 28200 | 16 | 12 | 8.1 | 2.26 | 65 | 55 | 212475288
YORK | YH2F48TB21 | XAHD60HBCN1 | Y81E120C16LMPS1 | 45000 | 44000 | 15.2 | 11.7 | 8.1 | 2.4 | 69 | 55 | 212475287
CHAMPION HEATING AND COOLING | THF2B30T21 | XAFB36DXXN1+TXV | Z8ES040A12LMPS1 | 30000 | 28200 | 16 | 12 | 8.1 | 2.26 | 65 | 55 | 212475286
YORK | YH2F48TB21 | XAHD60HXXN1+TXV | Y81E120C16LMPS1 | 45000 | 44000 | 15.2 | 11.7 | 8.1 | 2.4 | 69 | 55 | 212475285
FRASER-JOHNSTON | THF2B30T21 | XAFB36DXXN1+TXV | Z8ES040A12LMPS1 | 30000 | 28200 | 16 | 12 | 8.1 | 2.26 | 65 | 55 | 212475284
LUXAIRE | THF2B30T21 | XAFB36DXXN1+TXV | Z8ES040A12LMPS1 | 30000 | 28200 | 16 | 12 | 8.1 | 2.26 | 65 | 55 | 212475282
COLEMAN | THF2B30T21 | XAFB36DXXN1+TXV | Z8ES040A12LMPS1 | 30000 | 28200 | 16 | 12 | 8.1 | 2.26 | 65 | 55 | 212475280
JOHNSON CONTROLS | THF2B30T21 | XAFB36DXXN1+TXV | Z8ES040A12SMPS1 | 30000 | 28200 | 16 | 12 | 8.1 | 2.26 | 65 | 55 | 212475278
CHAMPION HEATING AND COOLING | THF2B30T21 | XAFB36DXXN1+TXV | Z8ES040A12SMPS1 | 30000 | 28200 | 16 | 12 | 8.1 | 2.26 | 65 | 55 | 212475276
YORK | YH2F48TB21 | XAHD60GBCN1 | Y81E130D20LMPS1 | 47500 | 46000 | 16 | 11.7 | 8.1 | 2.36 | 67 | 55 | 212475275
FRASER-JOHNSTON | THF2B30T21 | XAFB36DXXN1+TXV | Z8ES040A12SMPS1 | 30000 | 28200 | 16 | 12 | 8.1 | 2.26 | 65 | 55 | 212475274
YORK | YH2F48TB21 | XAHD60GXXN1+TXV | Y81E130D20LMPS1 | 47500 | 46000 | 16 | 11.7 | 8.1 | 2.36 | 67 | 55 | 212475273
LUXAIRE | THF2B30T21 | XAFB36DXXN1+TXV | Z8ES040A12SMPS1 | 30000 | 28200 | 16 | 12 | 8.1 | 2.26 | 65 | 55 | 212475272
YORK | YH2F42TB21 | XAHD48FBCN1 | Y81E080C16LMPS1 | 41000 | 40500 | 16 | 12 | 8.1 | 2.38 | 64 | 55 | 212475271
YORK | YH2F42TB21 | XAHD48FXXN1+TXV | Y81E080C16LMPS1 | 41000 | 40500 | 16 | 12 | 8.1 | 2.38 | 64 | 55 | 212475270
COLEMAN | THF2B30T21 | XAFB36DXXN1+TXV | Z8ES040A12SMPS1 | 30000 | 28200 | 16 | 12 | 8.1 | 2.26 | 65 | 55 | 212475269
YORK | YH2F42TB21 | XAHC48FBCN1 | Y81E100B12LMPS1 | 40500 | 40500 | 16 | 11.7 | 8.1 | 2.34 | 64 | 55 | 212475268
JOHNSON CONTROLS | THF2B30T21 | XAFC36DBAN1 | Z8ES080B12LMPS1 | 30000 | 28200 | 15.2 | 11.7 | 8.1 | 2.26 | 65 | 56 | 212475267
YORK | YH2F42TB21 | XAHC48FXXN1+TXV | Y81E100B12LMPS1 | 40500 | 40500 | 16 | 11.7 | 8.1 | 2.34 | 64 | 55 | 212475266
EVCON | RHP15030B21 | XAFC36DBAN1 | RL18080B12MPS1 | 30000 | 28200 | 15.2 | 11.7 | 8.1 | 2.26 | 65 | 56 | 212475265
YORK | YH2F42TB21 | XAFD48FBCN1 | Y81E100C20LMPS1 | 40500 | 40000 | 15.2 | 11.7 | 8.1 | 2.22 | 64 | 53 | 212475264
GUARDIAN | RHP15030B21 | XAFC36DBAN1 | RL18080B12MPS1 | 30000 | 28200 | 15.2 | 11.7 | 8.1 | 2.26 | 65 | 56 | 212475263
YORK | YH2F42TB21 | XAFD48FXXN1+TXV | Y81E100C20LMPS1 | 40500 | 40000 | 15.2 | 11.7 | 8.1 | 2.22 | 64 | 53 | 212475262
CHAMPION HEATING AND COOLING | THF2B30T21 | XAFC36DBAN1 | Z8ES080B12LMPS1 | 30000 | 28200 | 15.2 | 11.7 | 8.1 | 2.26 | 65 | 56 | 212475261
YORK | YH2F42TB21 | XAHD48FBCN1 | Y81E120C16LMPS1 | 40500 | 40500 | 16 | 12 | 8.1 | 2.36 | 63 | 54 | 212475260
FRASER-JOHNSTON | THF2B30T21 | XAFC36DBAN1 | Z8ES080B12LMPS1 | 30000 | 28200 | 15.2 | 11.7 | 8.1 | 2.26 | 65 | 56 | 212475259
YORK | YH2F42TB21 | XAHD48FXXN1+TXV | Y81E120C16LMPS1 | 40500 | 40500 | 16 | 12 | 8.1 | 2.36 | 63 | 54 | 212475258
LUXAIRE | THF2B30T21 | XAFC36DBAN1 | Z8ES080B12LMPS1 | 30000 | 28200 | 15.2 | 11.7 | 8.1 | 2.26 | 65 | 56 | 212475257
YORK | YH2F42TB21 | XAHD48FBCN1 | Y81E130D20LMPS1 | 40500 | 40000 | 16 | 12 | 8.1 | 2.38 | 64 | 55 | 212475256
COLEMAN | THF2B30T21 | XAFC36DBAN1 | Z8ES080B12LMPS1 | 30000 | 28200 | 15.2 | 11.7 | 8.1 | 2.26 | 65 | 56 | 212475255
YORK | YH2F42TB21 | XAHD48FXXN1+TXV | Y81E130D20LMPS1 | 40500 | 40000 | 16 | 12 | 8.1 | 2.38 | 64 | 55 | 212475254
JOHNSON CONTROLS | THF2B30T21 | XAFC36DBAN1 | Z8ES080B12SMPS1 | 30000 | 28200 | 15.2 | 11.7 | 8.1 | 2.26 | 65 | 56 | 212475253
YORK | YZT48B21 | XAFC60HXXN1+TXV | Y81E100C16LMPS1 | 46500 | 48000 | 17 | 12 | 8.1 | 2.26 | 65 | 52 | 212475252
CHAMPION HEATING AND COOLING | THF2B30T21 | XAFC36DBAN1 | Z8ES080B12SMPS1 | 30000 | 28200 | 15.2 | 11.7 | 8.1 | 2.26 | 65 | 56 | 212475251
YORK | YZT48B21 | XAFC60HBCN1 | Y81E120C20LMPS1 | 46500 | 48000 | 17 | 12 | 8.1 | 2.26 | 66 | 52 | 212475250
FRASER-JOHNSTON | THF2B30T21 | XAFC36DBAN1 | Z8ES080B12SMPS1 | 30000 | 28200 | 15.2 | 11.7 | 8.1 | 2.26 | 65 | 56 | 212475249
YORK | YZT48B21 | XAFC60HXXN1+TXV | Y81E120C20LMPS1 | 46500 | 48000 | 17 | 12 | 8.1 | 2.26 | 66 | 52 | 212475248
YORK | YH2F48TB21 | XAHC60HXXN1+TXV | Y81E100C16SMPS1 | 46000 | 45500 | 16 | 11 | 8.1 | 2.38 | 69 | 55 | 212413074
YORK | YH2F48TB21 | XAHD60HXXN1+TXV | Y81E100C16SMPS1 | 46000 | 45500 | 16 | 11 | 8.1 | 2.36 | 69 | 55 | 212413072
YORK | YH2F48TB21 | XAHD60HXXN1+TXV | Y81E100C20SMPS1 | 46000 | 45500 | 16 | 11 | 8.1 | 2.38 | 69 | 55 | 212413067
YORK | YH2F48TB21 | XAHC60HXXN1+TXV | Y81E120C16SMPS1 | 46000 | 45000 | 16 | 11 | 8.1 | 2.38 | 69 | 56 | 212413063
YORK | YH2F48TB21 | XAHC60HXXN1+TXV | Y81E120C20SMPS1 | 46000 | 45500 | 16 | 11 | 8.1 | 2.38 | 69 | 55 | 212413056
YORK | YH2F48TB21 | XAHD60HXXN1+TXV | Y81E120C20SMPS1 | 46000 | 45500 | 15.2 | 11 | 8.1 | 2.36 | 69 | 55 | 212413054
YORK | YH2F48TB21 | XAHD60HXXN1+TXV | Y81E130D20SMPS1 | 46500 | 45500 | 16 | 11 | 8.1 | 2.4 | 69 | 56 | 212413049
YORK | YH2F48TB21 | XAHC60HBCN1 | Y82E100C16LMPS1 | 46000 | 45500 | 16 | 11 | 8.1 | 2.38 | 69 | 55 | 212413034
YORK | YH2F48TB21 | XAHC60HXXN1+TXV | Y82E100C16LMPS1 | 46000 | 45500 | 16 | 11 | 8.1 | 2.38 | 69 | 55 | 212413033
YORK | YH2F48TB21 | XAHD60HBCN1 | Y82E100C16LMPS1 | 46000 | 45500 | 16 | 11 | 8.1 | 2.36 | 69 | 55 | 212413032
YORK | YH2F48TB21 | XAHD60HXXN1+TXV | Y82E100C16LMPS1 | 46000 | 45500 | 16 | 11 | 8.1 | 2.36 | 69 | 55 | 212413031
YORK | YH2F48TB21 | XAHC60HBCN1 | Y82E120C20LMPS1 | 46000 | 45500 | 16 | 11 | 8.1 | 2.38 | 69 | 55 | 212413025
YORK | YH2F48TB21 | XAHC60HXXN1+TXV | Y82E120C20LMPS1 | 46000 | 45500 | 16 | 11 | 8.1 | 2.38 | 69 | 55 | 212413024
YORK | YH2F48TB21 | XAHD60HBCN1 | Y82E120C20LMPS1 | 46000 | 45500 | 16 | 11 | 8.1 | 2.36 | 69 | 55 | 212413023
YORK | YH2F48TB21 | XAHD60HXXN1+TXV | Y82E120C20LMPS1 | 46000 | 45500 | 16 | 11 | 8.1 | 2.36 | 69 | 55 | 212413022
YORK | YH2F48TB21 | XAUC60GXXN1+TXV | Y81E080C16SMPS1 | 45500 | 47000 | 15.2 | 11 | 8.1 | 2.42 | 67 | 56 | 212412941
YORK | YH2F48TB21 | XAFC60GXXN1+TXV | Y81E080C16SMPS1 | 45500 | 47000 | 15.2 | 11 | 8.1 | 2.42 | 67 | 56 | 212412939
LUXAIRE | THF2B30T21 | XAFC36DBAN1 | Z8ES080B12SMPS1 | 30000 | 28200 | 15.2 | 11.7 | 8.1 | 2.26 | 65 | 56 | 212475247
YORK | YH2F42TB21 | XAUD60GXXN1+TXV | Y81E100C20LMPS1 | 40500 | 38500 | 15.2 | 11.7 | 8.1 | 2.26 | 66 | 55 | 212475246
COLEMAN | THF2B30T21 | XAFC36DBAN1 | Z8ES080B12SMPS1 | 30000 | 28200 | 15.2 | 11.7 | 8.1 | 2.26 | 65 | 56 | 212475245
YORK | YH2F42TB21 | XAFD60GBCN1 | Y81E100C20LMPS1 | 40500 | 38500 | 15.2 | 11.7 | 8.1 | 2.26 | 66 | 55 | 212475244
JOHNSON CONTROLS | THF2B30T21 | XAFC36DXXN1+TXV | Z8ES080B12LMPS1 | 30000 | 28200 | 15.2 | 11.7 | 8.1 | 2.26 | 65 | 56 | 212475243
YORK | YH2F42TB21 | XAUD60GXXN1+TXV | Y81E100C20SMPS1 | 40500 | 38500 | 15.2 | 11.7 | 8.1 | 2.26 | 66 | 55 | 212475242
EVCON | RHP15030B21 | XAFC36DXXN1+TXV | RL18080B12MPS1 | 30000 | 28200 | 15.2 | 11.7 | 8.1 | 2.26 | 65 | 56 | 212475241
GUARDIAN | RHP15030B21 | XAFC36DXXN1+TXV | RL18080B12MPS1 | 30000 | 28200 | 15.2 | 11.7 | 8.1 | 2.26 | 65 | 56 | 212475239
YORK | YH2F42TB21 | XAFD60GXXN1+TXV | Y81E100C20LMPS1 | 40500 | 38500 | 15.2 | 11.7 | 8.1 | 2.26 | 66 | 55 | 212475238
CHAMPION HEATING AND COOLING | THF2B30T21 | XAFC36DXXN1+TXV | Z8ES080B12LMPS1 | 30000 | 28200 | 15.2 | 11.7 | 8.1 | 2.26 | 65 | 56 | 212475237
YORK | YH2F42TB21 | XAFD60GXXN1+TXV | Y81E100C20SMPS1 | 40500 | 38500 | 15.2 | 11.7 | 8.1 | 2.26 | 66 | 55 | 212475236
FRASER-JOHNSTON | THF2B30T21 | XAFC36DXXN1+TXV | Z8ES080B12LMPS1 | 30000 | 28200 | 15.2 | 11.7 | 8.1 | 2.26 | 65 | 56 | 212475235
YORK | YH2F42TB21 | XAHD60GBCN1 | Y81E120C16LMPS1 | 41000 | 40000 | 15.2 | 11.7 | 8.1 | 2.36 | 66 | 55 | 212475234
LUXAIRE | THF2B30T21 | XAFC36DXXN1+TXV | Z8ES080B12LMPS1 | 30000 | 28200 | 15.2 | 11.7 | 8.1 | 2.26 | 65 | 56 | 212475233
COLEMAN | THF2B30T21 | XAFC36DXXN1+TXV | Z8ES080B12LMPS1 | 30000 | 28200 | 15.2 | 11.7 | 8.1 | 2.26 | 65 | 56 | 212475231
YORK | YH2F42TB21 | XAHD60GXXN1+TXV | Y81E120C16LMPS1 | 41000 | 40000 | 15.2 | 11.7 | 8.1 | 2.36 | 66 | 55 | 212475230
JOHNSON CONTROLS | THF2B30T21 | XAFC36DXXN1+TXV | Z8ES080B12SMPS1 | 30000 | 28200 | 15.2 | 11.7 | 8.1 | 2.26 | 65 | 56 | 212475229
YORK | YH2F42TB21 | XAHD60GXXN1+TXV | Y81E120C16SMPS1 | 41000 | 40000 | 15.2 | 11.7 | 8.1 | 2.36 | 66 | 55 | 212475228
CHAMPION HEATING AND COOLING | THF2B30T21 | XAFC36DXXN1+TXV | Z8ES080B12SMPS1 | 30000 | 28200 | 15.2 | 11.7 | 8.1 | 2.26 | 65 | 56 | 212475227
YORK | YH2F42TB21 | XAHD60GBCN1 | Y81E130D20LMPS1 | 41000 | 40000 | 15.2 | 11.7 | 8.1 | 2.36 | 65 | 55 | 212475226
FRASER-JOHNSTON | THF2B30T21 | XAFC36DXXN1+TXV | Z8ES080B12SMPS1 | 30000 | 28200 | 15.2 | 11.7 | 8.1 | 2.26 | 65 | 56 | 212475225
LUXAIRE | THF2B30T21 | XAFC36DXXN1+TXV | Z8ES080B12SMPS1 | 30000 | 28200 | 15.2 | 11.7 | 8.1 | 2.26 | 65 | 56 | 212475223
YORK | YH2F42TB21 | XAHD60GXXN1+TXV | Y81E130D20LMPS1 | 41000 | 40000 | 15.2 | 11.7 | 8.1 | 2.36 | 65 | 55 | 212475222
COLEMAN | THF2B30T21 | XAFC36DXXN1+TXV | Z8ES080B12SMPS1 | 30000 | 28200 | 15.2 | 11.7 | 8.1 | 2.26 | 65 | 56 | 212475221
YORK | YH2F42TB21 | XAHD60GXXN1+TXV | Y81E130D20SMPS1 | 41000 | 40000 | 15.2 | 11.7 | 8.1 | 2.36 | 65 | 55 | 212475220
YORK | YZT48B21 | XAFC60HBCN1 | Y81E100C16LMPS1 | 46500 | 48000 | 17 | 12 | 8.1 | 2.26 | 65 | 52 | 212475218
YORK | YH2F36TB21 | XAUC48FXXN1+TXV | Y81E100C16LMPS1 | 35000 | 34000 | 15.2 | 11.7 | 8.1 | 2.16 | 65 | 54 | 212475216
YORK | YH2F36TB21 | XAFC48FBCN1 | Y81E100C16LMPS1 | 35000 | 34000 | 15.2 | 11.7 | 8.1 | 2.16 | 65 | 54 | 212475214
YORK | YH2F36TB21 | XAUC48FXXN1+TXV | Y81E100C16SMPS1 | 35000 | 34000 | 15.2 | 11.7 | 8.1 | 2.16 | 65 | 54 | 212475212
YORK | YH2F36TB21 | XAFC48FBCN1 | Y81E100C16SMPS1 | 35000 | 34000 | 15.2 | 11.7 | 8.1 | 2.16 | 65 | 54 | 212475210
YORK | YH2F36TB21 | XAFC48FXXN1+TXV | Y81E100C16LMPS1 | 35000 | 34000 | 15.2 | 11.7 | 8.1 | 2.16 | 65 | 54 | 212475208
YORK | YH2F36TB21 | XAFC48FXXN1+TXV | Y81E100C16SMPS1 | 35000 | 34000 | 15.2 | 11.7 | 8.1 | 2.16 | 65 | 54 | 212475206
YORK | YH2F36TB21 | XAHC36DBCN1 | Y81E080C16LMPS1 | 35000 | 34000 | 16 | 11.7 | 8.1 | 2.2 | 65 | 54 | 212475189
YORK | YH2F36TB21 | XAHC36DBCN1 | Y81E080C16SMPS1 | 35000 | 34000 | 16 | 11.7 | 8.1 | 2.2 | 65 | 54 | 212475187
YORK | YH2F36TB21 | XAHC36DXXN1+TXV | Y81E080C16LMPS1 | 35000 | 34000 | 16 | 11.7 | 8.1 | 2.2 | 65 | 54 | 212475185
YORK | YH2F36TB21 | XAHC36DXXN1+TXV | Y81E080C16SMPS1 | 35000 | 34000 | 16 | 11.7 | 8.1 | 2.2 | 65 | 54 | 212475183
JOHNSON CONTROLS | THF2B48T21 | XAHC60HBCN1 | Z8ES080C16SMPS1 | 45500 | 44500 | 16 | 11.7 | 8.1 | 2.4 | 69 | 55 | 212413978
CHAMPION HEATING AND COOLING | THF2B48T21 | XAHC60HBCN1 | Z8ES080C16SMPS1 | 45500 | 44500 | 16 | 11.7 | 8.1 | 2.4 | 69 | 55 | 212413977
FRASER-JOHNSTON | THF2B48T21 | XAHC60HBCN1 | Z8ES080C16SMPS1 | 45500 | 44500 | 16 | 11.7 | 8.1 | 2.4 | 69 | 55 | 212413976
LUXAIRE | THF2B48T21 | XAHC60HBCN1 | Z8ES080C16SMPS1 | 45500 | 44500 | 16 | 11.7 | 8.1 | 2.4 | 69 | 55 | 212413975
COLEMAN | THF2B48T21 | XAHC60HBCN1 | Z8ES080C16SMPS1 | 45500 | 44500 | 16 | 11.7 | 8.1 | 2.4 | 69 | 55 | 212413974
JOHNSON CONTROLS | THF2B48T21 | XAHC60HXXN1+TXV | Z8ES080C16SMPS1 | 45500 | 44500 | 16 | 11.7 | 8.1 | 2.4 | 69 | 55 | 212413973
CHAMPION HEATING AND COOLING | THF2B48T21 | XAHC60HXXN1+TXV | Z8ES080C16SMPS1 | 45500 | 44500 | 16 | 11.7 | 8.1 | 2.4 | 69 | 55 | 212413972
FRASER-JOHNSTON | THF2B48T21 | XAHC60HXXN1+TXV | Z8ES080C16SMPS1 | 45500 | 44500 | 16 | 11.7 | 8.1 | 2.4 | 69 | 55 | 212413971
LUXAIRE | THF2B48T21 | XAHC60HXXN1+TXV | Z8ES080C16SMPS1 | 45500 | 44500 | 16 | 11.7 | 8.1 | 2.4 | 69 | 55 | 212413970
COLEMAN | THF2B48T21 | XAHC60HXXN1+TXV | Z8ES080C16SMPS1 | 45500 | 44500 | 16 | 11.7 | 8.1 | 2.4 | 69 | 55 | 212413969
JOHNSON CONTROLS | THF2B48T21 | XAHD60HXXN1+TXV | Z8ES080C16SMPS1 | 45500 | 45000 | 16 | 11 | 8.1 | 2.38 | 68 | 55 | 212413963
CHAMPION HEATING AND COOLING | THF2B48T21 | XAHD60HXXN1+TXV | Z8ES080C16SMPS1 | 45500 | 45000 | 16 | 11 | 8.1 | 2.38 | 68 | 55 | 212413962
FRASER-JOHNSTON | THF2B48T21 | XAHD60HXXN1+TXV | Z8ES080C16SMPS1 | 45500 | 45000 | 16 | 11 | 8.1 | 2.38 | 68 | 55 | 212413961
LUXAIRE | THF2B48T21 | XAHD60HXXN1+TXV | Z8ES080C16SMPS1 | 45500 | 45000 | 16 | 11 | 8.1 | 2.38 | 68 | 55 | 212413960
COLEMAN | THF2B48T21 | XAHD60HXXN1+TXV | Z8ES080C16SMPS1 | 45500 | 45000 | 16 | 11 | 8.1 | 2.38 | 68 | 55 | 212413959
JOHNSON CONTROLS | THF2B48T21 | XAHC60HBCN1 | Z8ES080C20SMPS1 | 45500 | 44000 | 16 | 11.7 | 8.1 | 2.4 | 70 | 55 | 212413933
CHAMPION HEATING AND COOLING | THF2B48T21 | XAHC60HBCN1 | Z8ES080C20SMPS1 | 45500 | 44000 | 16 | 11.7 | 8.1 | 2.4 | 70 | 55 | 212413932
FRASER-JOHNSTON | THF2B48T21 | XAHC60HBCN1 | Z8ES080C20SMPS1 | 45500 | 44000 | 16 | 11.7 | 8.1 | 2.4 | 70 | 55 | 212413931
LUXAIRE | THF2B48T21 | XAHC60HBCN1 | Z8ES080C20SMPS1 | 45500 | 44000 | 16 | 11.7 | 8.1 | 2.4 | 70 | 55 | 212413930
COLEMAN | THF2B48T21 | XAHC60HBCN1 | Z8ES080C20SMPS1 | 45500 | 44000 | 16 | 11.7 | 8.1 | 2.4 | 70 | 55 | 212413929
JOHNSON CONTROLS | THF2B48T21 | XAHC60HXXN1+TXV | Z8ES080C20SMPS1 | 45500 | 44000 | 16 | 11.7 | 8.1 | 2.4 | 70 | 55 | 212413928
CHAMPION HEATING AND COOLING | THF2B48T21 | XAHC60HXXN1+TXV | Z8ES080C20SMPS1 | 45500 | 44000 | 16 | 11.7 | 8.1 | 2.4 | 70 | 55 | 212413927
FRASER-JOHNSTON | THF2B48T21 | XAHC60HXXN1+TXV | Z8ES080C20SMPS1 | 45500 | 44000 | 16 | 11.7 | 8.1 | 2.4 | 70 | 55 | 212413926
LUXAIRE | THF2B48T21 | XAHC60HXXN1+TXV | Z8ES080C20SMPS1 | 45500 | 44000 | 16 | 11.7 | 8.1 | 2.4 | 70 | 55 | 212413925
COLEMAN | THF2B48T21 | XAHC60HXXN1+TXV | Z8ES080C20SMPS1 | 45500 | 44000 | 16 | 11.7 | 8.1 | 2.4 | 70 | 55 | 212413924
YORK | YH2F60TB21 | XAUD60HXXN1+TXV | Y81E120C16LMPS1 | 54000 | 56500 | 15.2 | 11 | 8.1 | 2.32 | 68 | 56 | 212452273
YORK | YH2F60TB21 | XAFD60HBCN1 | Y81E120C16LMPS1 | 54000 | 56500 | 15.2 | 11 | 8.1 | 2.32 | 68 | 56 | 212452269
YORK | YH2F60TB21 | XAFD60HXXN1+TXV | Y81E120C16LMPS1 | 54000 | 56500 | 15.2 | 11 | 8.1 | 2.32 | 68 | 56 | 212452265
YORK | YH2F48TB21 | XAHD60HBCN1 | Y81E080C16LMPS1 | 45500 | 45000 | 16 | 11 | 8.1 | 2.38 | 68 | 55 | 212452252
YORK | YH2F48TB21 | XAHD60HXXN1+TXV | Y81E080C16LMPS1 | 45500 | 45000 | 16 | 11 | 8.1 | 2.38 | 68 | 55 | 212452248
YORK | YH2F48TB21 | XAHD60HBCN1 | Y81E100C20LMPS1 | 46000 | 45500 | 16 | 11 | 8.1 | 2.38 | 69 | 55 | 212452217
YORK | YH2F48TB21 | XAHD60HXXN1+TXV | Y81E100C20LMPS1 | 46000 | 45500 | 16 | 11 | 8.1 | 2.38 | 69 | 55 | 212452213
YORK | YH2F48TB21 | XAUD60GXXN1+TXV | Y81E080C16LMPS1 | 45500 | 47000 | 15.2 | 11 | 8.1 | 2.42 | 67 | 56 | 212452197
YORK | YH2F48TB21 | XAFD60GBCN1 | Y81E080C16LMPS1 | 45500 | 47000 | 15.2 | 11 | 8.1 | 2.42 | 67 | 56 | 212452193
YORK | YH2F48TB21 | XAFD60GXXN1+TXV | Y81E080C16LMPS1 | 45500 | 47000 | 15.2 | 11 | 8.1 | 2.42 | 67 | 56 | 212452189
YORK | YH2F48TB21 | XAUD60GXXN1+TXV | Y81E120C16LMPS1 | 45500 | 47500 | 15.2 | 11 | 8.1 | 2.42 | 67 | 56 | 212452177
YORK | YH2F48TB21 | XAFD60GBCN1 | Y81E120C16LMPS1 | 45500 | 47500 | 15.2 | 11 | 8.1 | 2.42 | 67 | 56 | 212452173
YORK | YH2F48TB21 | XAFD60GXXN1+TXV | Y81E120C16LMPS1 | 45500 | 47500 | 15.2 | 11 | 8.1 | 2.42 | 67 | 56 | 212452169
YORK | YH2F48TB21 | XAUD60GXXN1+TXV | Y81E120C20LMPS1 | 45500 | 47500 | 15.2 | 11 | 8.1 | 2.4 | 67 | 56 | 212452164
YORK | YH2F48TB21 | XAFD60GBCN1 | Y81E120C20LMPS1 | 45500 | 47500 | 15.2 | 11 | 8.1 | 2.4 | 67 | 56 | 212452159
YORK | YH2F48TB21 | XAFD60GXXN1+TXV | Y81E120C20LMPS1 | 45500 | 47500 | 15.2 | 11 | 8.1 | 2.4 | 67 | 56 | 212452156
YORK | YH2F48TB21 | XAHD60HXXN1+TXV | Y81E080C16SMPS1 | 45500 | 45000 | 16 | 11 | 8.1 | 2.38 | 68 | 55 | 212413090
YORK | YH2F48TB21 | XAHD60HXXN1+TXV | Y81E080C20SMPS1 | 46000 | 45500 | 16 | 11 | 8.1 | 2.36 | 69 | 55 | 212413085
FRASER-JOHNSTON | THF2B48T21 | XAFC60GXXN1+TXV | Z8ES120C16SMPS1 | 45500 | 47500 | 15.2 | 11 | 8.1 | 2.42 | 67 | 56 | 212417267
LUXAIRE | THF2B48T21 | XAFC60GXXN1+TXV | Z8ES120C16SMPS1 | 45500 | 47500 | 15.2 | 11 | 8.1 | 2.42 | 67 | 56 | 212417266
COLEMAN | THF2B48T21 | XAFC60GXXN1+TXV | Z8ES120C16SMPS1 | 45500 | 47500 | 15.2 | 11 | 8.1 | 2.42 | 67 | 56 | 212417265
JOHNSON CONTROLS | THF2B48T21 | XAUD60GXXN1+TXV | Z8ES120C16SMPS1 | 45500 | 47500 | 15.2 | 11 | 8.1 | 2.42 | 67 | 56 | 212417264
CHAMPION HEATING AND COOLING | THF2B48T21 | XAUD60GXXN1+TXV | Z8ES120C16SMPS1 | 45500 | 47500 | 15.2 | 11 | 8.1 | 2.42 | 67 | 56 | 212417263
FRASER-JOHNSTON | THF2B48T21 | XAUD60GXXN1+TXV | Z8ES120C16SMPS1 | 45500 | 47500 | 15.2 | 11 | 8.1 | 2.42 | 67 | 56 | 212417262
LUXAIRE | THF2B48T21 | XAUD60GXXN1+TXV | Z8ES120C16SMPS1 | 45500 | 47500 | 15.2 | 11 | 8.1 | 2.42 | 67 | 56 | 212417261
COLEMAN | THF2B48T21 | XAUD60GXXN1+TXV | Z8ES120C16SMPS1 | 45500 | 47500 | 15.2 | 11 | 8.1 | 2.42 | 67 | 56 | 212417260
JOHNSON CONTROLS | THF2B48T21 | XAFD60GXXN1+TXV | Z8ES120C16SMPS1 | 45500 | 47500 | 15.2 | 11 | 8.1 | 2.42 | 67 | 56 | 212417254
CHAMPION HEATING AND COOLING | THF2B48T21 | XAFD60GXXN1+TXV | Z8ES120C16SMPS1 | 45500 | 47500 | 15.2 | 11 | 8.1 | 2.42 | 67 | 56 | 212417253
FRASER-JOHNSTON | THF2B48T21 | XAFD60GXXN1+TXV | Z8ES120C16SMPS1 | 45500 | 47500 | 15.2 | 11 | 8.1 | 2.42 | 67 | 56 | 212417252
LUXAIRE | THF2B48T21 | XAFD60GXXN1+TXV | Z8ES120C16SMPS1 | 45500 | 47500 | 15.2 | 11 | 8.1 | 2.42 | 67 | 56 | 212417251
COLEMAN | THF2B48T21 | XAFD60GXXN1+TXV | Z8ES120C16SMPS1 | 45500 | 47500 | 15.2 | 11 | 8.1 | 2.42 | 67 | 56 | 212417250
JOHNSON CONTROLS | THF2B48T21 | XAHC60GBCN1 | Z8ES120C16SMPS1 | 46500 | 45500 | 16 | 11.7 | 8.1 | 2.36 | 67 | 55 | 212417249
CHAMPION HEATING AND COOLING | THF2B48T21 | XAHC60GBCN1 | Z8ES120C16SMPS1 | 46500 | 45500 | 16 | 11.7 | 8.1 | 2.36 | 67 | 55 | 212417248
FRASER-JOHNSTON | THF2B48T21 | XAHC60GBCN1 | Z8ES120C16SMPS1 | 46500 | 45500 | 16 | 11.7 | 8.1 | 2.36 | 67 | 55 | 212417247
LUXAIRE | THF2B48T21 | XAHC60GBCN1 | Z8ES120C16SMPS1 | 46500 | 45500 | 16 | 11.7 | 8.1 | 2.36 | 67 | 55 | 212417246
COLEMAN | THF2B48T21 | XAHC60GBCN1 | Z8ES120C16SMPS1 | 46500 | 45500 | 16 | 11.7 | 8.1 | 2.36 | 67 | 55 | 212417245
JOHNSON CONTROLS | THF2B48T21 | XAHC60GXXN1+TXV | Z8ES120C16SMPS1 | 46500 | 45500 | 16 | 11.7 | 8.1 | 2.36 | 67 | 55 | 212417244
CHAMPION HEATING AND COOLING | THF2B48T21 | XAHC60GXXN1+TXV | Z8ES120C16SMPS1 | 46500 | 45500 | 16 | 11.7 | 8.1 | 2.36 | 67 | 55 | 212417243
FRASER-JOHNSTON | THF2B48T21 | XAHC60GXXN1+TXV | Z8ES120C16SMPS1 | 46500 | 45500 | 16 | 11.7 | 8.1 | 2.36 | 67 | 55 | 212417242
LUXAIRE | THF2B48T21 | XAHC60GXXN1+TXV | Z8ES120C16SMPS1 | 46500 | 45500 | 16 | 11.7 | 8.1 | 2.36 | 67 | 55 | 212417241
COLEMAN | THF2B48T21 | XAHC60GXXN1+TXV | Z8ES120C16SMPS1 | 46500 | 45500 | 16 | 11.7 | 8.1 | 2.36 | 67 | 55 | 212417240
JOHNSON CONTROLS | THF2B48T21 | XAUC60GXXN1+TXV | Z8ES120C20SMPS1 | 45500 | 47500 | 15.2 | 11 | 8.1 | 2.4 | 67 | 56 | 212417229
CHAMPION HEATING AND COOLING | THF2B48T21 | XAUC60GXXN1+TXV | Z8ES120C20SMPS1 | 45500 | 47500 | 15.2 | 11 | 8.1 | 2.4 | 67 | 56 | 212417228
FRASER-JOHNSTON | THF2B48T21 | XAUC60GXXN1+TXV | Z8ES120C20SMPS1 | 45500 | 47500 | 15.2 | 11 | 8.1 | 2.4 | 67 | 56 | 212417227
LUXAIRE | THF2B48T21 | XAUC60GXXN1+TXV | Z8ES120C20SMPS1 | 45500 | 47500 | 15.2 | 11 | 8.1 | 2.4 | 67 | 56 | 212417226
COLEMAN | THF2B48T21 | XAUC60GXXN1+TXV | Z8ES120C20SMPS1 | 45500 | 47500 | 15.2 | 11 | 8.1 | 2.4 | 67 | 56 | 212417225
JOHNSON CONTROLS | THF2B48T21 | XAFC60GXXN1+TXV | Z8ES120C20SMPS1 | 45500 | 47500 | 15.2 | 11 | 8.1 | 2.4 | 67 | 56 | 212417219
CHAMPION HEATING AND COOLING | THF2B48T21 | XAFC60GXXN1+TXV | Z8ES120C20SMPS1 | 45500 | 47500 | 15.2 | 11 | 8.1 | 2.4 | 67 | 56 | 212417218
FRASER-JOHNSTON | THF2B48T21 | XAFC60GXXN1+TXV | Z8ES120C20SMPS1 | 45500 | 47500 | 15.2 | 11 | 8.1 | 2.4 | 67 | 56 | 212417217
LUXAIRE | THF2B48T21 | XAFC60GXXN1+TXV | Z8ES120C20SMPS1 | 45500 | 47500 | 15.2 | 11 | 8.1 | 2.4 | 67 | 56 | 212417216
COLEMAN | THF2B48T21 | XAFC60GXXN1+TXV | Z8ES120C20SMPS1 | 45500 | 47500 | 15.2 | 11 | 8.1 | 2.4 | 67 | 56 | 212417215
JOHNSON CONTROLS | THF2B48T21 | XAUD60GXXN1+TXV | Z8ES120C20SMPS1 | 45500 | 47500 | 15.2 | 11 | 8.1 | 2.4 | 67 | 56 | 212417214
CHAMPION HEATING AND COOLING | THF2B48T21 | XAUD60GXXN1+TXV | Z8ES120C20SMPS1 | 45500 | 47500 | 15.2 | 11 | 8.1 | 2.4 | 67 | 56 | 212417213
FRASER-JOHNSTON | THF2B48T21 | XAUD60GXXN1+TXV | Z8ES120C20SMPS1 | 45500 | 47500 | 15.2 | 11 | 8.1 | 2.4 | 67 | 56 | 212417212
LUXAIRE | THF2B48T21 | XAUD60GXXN1+TXV | Z8ES120C20SMPS1 | 45500 | 47500 | 15.2 | 11 | 8.1 | 2.4 | 67 | 56 | 212417211
COLEMAN | THF2B48T21 | XAUD60GXXN1+TXV | Z8ES120C20SMPS1 | 45500 | 47500 | 15.2 | 11 | 8.1 | 2.4 | 67 | 56 | 212417210
JOHNSON CONTROLS | THF2B48T21 | XAFD60GXXN1+TXV | Z8ES120C20SMPS1 | 45500 | 47500 | 15.2 | 11 | 8.1 | 2.4 | 67 | 56 | 212417204
CHAMPION HEATING AND COOLING | THF2B48T21 | XAFD60GXXN1+TXV | Z8ES120C20SMPS1 | 45500 | 47500 | 15.2 | 11 | 8.1 | 2.4 | 67 | 56 | 212417203
FRASER-JOHNSTON | THF2B48T21 | XAFD60GXXN1+TXV | Z8ES120C20SMPS1 | 45500 | 47500 | 15.2 | 11 | 8.1 | 2.4 | 67 | 56 | 212417202
LUXAIRE | THF2B48T21 | XAFD60GXXN1+TXV | Z8ES120C20SMPS1 | 45500 | 47500 | 15.2 | 11 | 8.1 | 2.4 | 67 | 56 | 212417201
COLEMAN | THF2B48T21 | XAFD60GXXN1+TXV | Z8ES120C20SMPS1 | 45500 | 47500 | 15.2 | 11 | 8.1 | 2.4 | 67 | 56 | 212417200
JOHNSON CONTROLS | THF2B42T21 | XAHD48FXXN1+TXV | Z8ET100C20LMPS1 | 40500 | 40000 | 16 | 12 | 8.1 | 2.38 | 63 | 55 | 212415919
CHAMPION HEATING AND COOLING | THF2B42T21 | XAHD48FXXN1+TXV | Z8ET100C20LMPS1 | 40500 | 40000 | 16 | 12 | 8.1 | 2.38 | 63 | 55 | 212415918
FRASER-JOHNSTON | THF2B42T21 | XAHD48FXXN1+TXV | Z8ET100C20LMPS1 | 40500 | 40000 | 16 | 12 | 8.1 | 2.38 | 63 | 55 | 212415917
LUXAIRE | THF2B42T21 | XAHD48FXXN1+TXV | Z8ET100C20LMPS1 | 40500 | 40000 | 16 | 12 | 8.1 | 2.38 | 63 | 55 | 212415916
COLEMAN | THF2B42T21 | XAHD48FXXN1+TXV | Z8ET100C20LMPS1 | 40500 | 40000 | 16 | 12 | 8.1 | 2.38 | 63 | 55 | 212415915
JOHNSON CONTROLS | THF2B42T21 | XAUC48FXXN1+TXV | Z8ET120C20LMPS1 | 40500 | 40000 | 16 | 11.7 | 8.1 | 2.22 | 63 | 52 | 212415914
CHAMPION HEATING AND COOLING | THF2B42T21 | XAUC48FXXN1+TXV | Z8ET120C20LMPS1 | 40500 | 40000 | 16 | 11.7 | 8.1 | 2.22 | 63 | 52 | 212415913
FRASER-JOHNSTON | THF2B42T21 | XAUC48FXXN1+TXV | Z8ET120C20LMPS1 | 40500 | 40000 | 16 | 11.7 | 8.1 | 2.22 | 63 | 52 | 212415912
LUXAIRE | THF2B42T21 | XAUC48FXXN1+TXV | Z8ET120C20LMPS1 | 40500 | 40000 | 16 | 11.7 | 8.1 | 2.22 | 63 | 52 | 212415911
COLEMAN | THF2B42T21 | XAUC48FXXN1+TXV | Z8ET120C20LMPS1 | 40500 | 40000 | 16 | 11.7 | 8.1 | 2.22 | 63 | 52 | 212415910
JOHNSON CONTROLS | THF2B42T21 | XAFC48FBCN1 | Z8ET120C20LMPS1 | 40500 | 40000 | 16 | 11.7 | 8.1 | 2.22 | 63 | 52 | 212415909
CHAMPION HEATING AND COOLING | THF2B42T21 | XAFC48FBCN1 | Z8ET120C20LMPS1 | 40500 | 40000 | 16 | 11.7 | 8.1 | 2.22 | 63 | 52 | 212415908
FRASER-JOHNSTON | THF2B42T21 | XAFC48FBCN1 | Z8ET120C20LMPS1 | 40500 | 40000 | 16 | 11.7 | 8.1 | 2.22 | 63 | 52 | 212415907
LUXAIRE | THF2B42T21 | XAFC48FBCN1 | Z8ET120C20LMPS1 | 40500 | 40000 | 16 | 11.7 | 8.1 | 2.22 | 63 | 52 | 212415906
COLEMAN | THF2B42T21 | XAFC48FBCN1 | Z8ET120C20LMPS1 | 40500 | 40000 | 16 | 11.7 | 8.1 | 2.22 | 63 | 52 | 212415905
JOHNSON CONTROLS | THF2B42T21 | XAFC48FXXN1+TXV | Z8ET120C20LMPS1 | 40500 | 40000 | 16 | 11.7 | 8.1 | 2.22 | 63 | 52 | 212415904
CHAMPION HEATING AND COOLING | THF2B42T21 | XAFC48FXXN1+TXV | Z8ET120C20LMPS1 | 40500 | 40000 | 16 | 11.7 | 8.1 | 2.22 | 63 | 52 | 212415903
FRASER-JOHNSTON | THF2B42T21 | XAFC48FXXN1+TXV | Z8ET120C20LMPS1 | 40500 | 40000 | 16 | 11.7 | 8.1 | 2.22 | 63 | 52 | 212415902
LUXAIRE | THF2B42T21 | XAFC48FXXN1+TXV | Z8ET120C20LMPS1 | 40500 | 40000 | 16 | 11.7 | 8.1 | 2.22 | 63 | 52 | 212415901
COLEMAN | THF2B42T21 | XAFC48FXXN1+TXV | Z8ET120C20LMPS1 | 40500 | 40000 | 16 | 11.7 | 8.1 | 2.22 | 63 | 52 | 212415900
JOHNSON CONTROLS | THF2B42T21 | XAFD48FBCN1 | Z8ET120C20LMPS1 | 40500 | 40000 | 16 | 11.7 | 8.1 | 2.2 | 64 | 53 | 212415899
CHAMPION HEATING AND COOLING | THF2B42T21 | XAFD48FBCN1 | Z8ET120C20LMPS1 | 40500 | 40000 | 16 | 11.7 | 8.1 | 2.2 | 64 | 53 | 212415898
FRASER-JOHNSTON | THF2B42T21 | XAFD48FBCN1 | Z8ET120C20LMPS1 | 40500 | 40000 | 16 | 11.7 | 8.1 | 2.2 | 64 | 53 | 212415897
LUXAIRE | THF2B42T21 | XAFD48FBCN1 | Z8ET120C20LMPS1 | 40500 | 40000 | 16 | 11.7 | 8.1 | 2.2 | 64 | 53 | 212415896
COLEMAN | THF2B42T21 | XAFD48FBCN1 | Z8ET120C20LMPS1 | 40500 | 40000 | 16 | 11.7 | 8.1 | 2.2 | 64 | 53 | 212415895
JOHNSON CONTROLS | THF2B42T21 | XAFD48FXXN1+TXV | Z8ET120C20LMPS1 | 40500 | 40000 | 16 | 11.7 | 8.1 | 2.2 | 64 | 53 | 212415894
CHAMPION HEATING AND COOLING | THF2B42T21 | XAFD48FXXN1+TXV | Z8ET120C20LMPS1 | 40500 | 40000 | 16 | 11.7 | 8.1 | 2.2 | 64 | 53 | 212415893
FRASER-JOHNSTON | THF2B42T21 | XAFD48FXXN1+TXV | Z8ET120C20LMPS1 | 40500 | 40000 | 16 | 11.7 | 8.1 | 2.2 | 64 | 53 | 212415892
LUXAIRE | THF2B42T21 | XAFD48FXXN1+TXV | Z8ET120C20LMPS1 | 40500 | 40000 | 16 | 11.7 | 8.1 | 2.2 | 64 | 53 | 212415891
COLEMAN | THF2B42T21 | XAFD48FXXN1+TXV | Z8ET120C20LMPS1 | 40500 | 40000 | 16 | 11.7 | 8.1 | 2.2 | 64 | 53 | 212415890
JOHNSON CONTROLS | THF2B42T21 | XAHC48FBCN1 | Z8ET120C20LMPS1 | 40500 | 40000 | 16 | 12 | 8.1 | 2.36 | 64 | 55 | 212415889
CHAMPION HEATING AND COOLING | THF2B42T21 | XAHC48FBCN1 | Z8ET120C20LMPS1 | 40500 | 40000 | 16 | 12 | 8.1 | 2.36 | 64 | 55 | 212415888
FRASER-JOHNSTON | THF2B42T21 | XAHC48FBCN1 | Z8ET120C20LMPS1 | 40500 | 40000 | 16 | 12 | 8.1 | 2.36 | 64 | 55 | 212415887
LUXAIRE | THF2B42T21 | XAHC48FBCN1 | Z8ET120C20LMPS1 | 40500 | 40000 | 16 | 12 | 8.1 | 2.36 | 64 | 55 | 212415886
COLEMAN | THF2B42T21 | XAHC48FBCN1 | Z8ET120C20LMPS1 | 40500 | 40000 | 16 | 12 | 8.1 | 2.36 | 64 | 55 | 212415885
JOHNSON CONTROLS | THF2B42T21 | XAHC48FXXN1+TXV | Z8ET120C20LMPS1 | 40500 | 40000 | 16 | 12 | 8.1 | 2.36 | 64 | 55 | 212415884
CHAMPION HEATING AND COOLING | THF2B42T21 | XAHC48FXXN1+TXV | Z8ET120C20LMPS1 | 40500 | 40000 | 16 | 12 | 8.1 | 2.36 | 64 | 55 | 212415883
FRASER-JOHNSTON | THF2B42T21 | XAHC48FXXN1+TXV | Z8ET120C20LMPS1 | 40500 | 40000 | 16 | 12 | 8.1 | 2.36 | 64 | 55 | 212415882
LUXAIRE | THF2B42T21 | XAHC48FXXN1+TXV | Z8ET120C20LMPS1 | 40500 | 40000 | 16 | 12 | 8.1 | 2.36 | 64 | 55 | 212415881
COLEMAN | THF2B42T21 | XAHC48FXXN1+TXV | Z8ET120C20LMPS1 | 40500 | 40000 | 16 | 12 | 8.1 | 2.36 | 64 | 55 | 212415880
JOHNSON CONTROLS | THF2B42T21 | XAHD48FBCN1 | Z8ET120C20LMPS1 | 40500 | 40500 | 16 | 11.7 | 8.1 | 2.34 | 64 | 55 | 212415879
CHAMPION HEATING AND COOLING | THF2B42T21 | XAHD48FBCN1 | Z8ET120C20LMPS1 | 40500 | 40500 | 16 | 11.7 | 8.1 | 2.34 | 64 | 55 | 212415878
FRASER-JOHNSTON | THF2B42T21 | XAHD48FBCN1 | Z8ET120C20LMPS1 | 40500 | 40500 | 16 | 11.7 | 8.1 | 2.34 | 64 | 55 | 212415877
LUXAIRE | THF2B42T21 | XAHD48FBCN1 | Z8ET120C20LMPS1 | 40500 | 40500 | 16 | 11.7 | 8.1 | 2.34 | 64 | 55 | 212415876
COLEMAN | THF2B42T21 | XAHD48FBCN1 | Z8ET120C20LMPS1 | 40500 | 40500 | 16 | 11.7 | 8.1 | 2.34 | 64 | 55 | 212415875
JOHNSON CONTROLS | THF2B42T21 | XAHD48FXXN1+TXV | Z8ET120C20LMPS1 | 40500 | 40500 | 16 | 11.7 | 8.1 | 2.34 | 64 | 55 | 212415874
CHAMPION HEATING AND COOLING | THF2B42T21 | XAHD48FXXN1+TXV | Z8ET120C20LMPS1 | 40500 | 40500 | 16 | 11.7 | 8.1 | 2.34 | 64 | 55 | 212415873
FRASER-JOHNSTON | THF2B42T21 | XAHD48FXXN1+TXV | Z8ET120C20LMPS1 | 40500 | 40500 | 16 | 11.7 | 8.1 | 2.34 | 64 | 55 | 212415872
LUXAIRE | THF2B42T21 | XAHD48FXXN1+TXV | Z8ET120C20LMPS1 | 40500 | 40500 | 16 | 11.7 | 8.1 | 2.34 | 64 | 55 | 212415871
COLEMAN | THF2B42T21 | XAHD48FXXN1+TXV | Z8ET120C20LMPS1 | 40500 | 40500 | 16 | 11.7 | 8.1 | 2.34 | 64 | 55 | 212415870
YORK | YH2F42TB21 | XAHC60GXXN1+TXV | Y81E080C20LMPS1 | 41000 | 40000 | 16 | 11.7 | 8.1 | 2.34 | 66 | 55 | 212475389
YORK | YH2F42TB21 | XAHC60GXXN1+TXV | Y81E080C20SMPS1 | 41000 | 40000 | 16 | 11.7 | 8.1 | 2.34 | 66 | 55 | 212475387
YORK | YH2F42TB21 | XAHC60GBCN1 | Y81E100C16LMPS1 | 41000 | 40000 | 15.2 | 11.7 | 8.1 | 2.36 | 66 | 55 | 212475385
YORK | YH2F42TB21 | XAHC60GXXN1+TXV | Y81E100C16LMPS1 | 41000 | 40000 | 15.2 | 11.7 | 8.1 | 2.36 | 66 | 55 | 212475381
YORK | YH2F42TB21 | XAHC60GXXN1+TXV | Y81E100C16SMPS1 | 41000 | 40000 | 15.2 | 11.7 | 8.1 | 2.36 | 66 | 55 | 212475378
YORK | YH2F42TB21 | XAUC60GXXN1+TXV | Y81E120C16LMPS1 | 40500 | 38500 | 16 | 12 | 8.1 | 2.28 | 65 | 55 | 212475376
YORK | YH2F42TB21 | XAFC60GBCN1 | Y81E120C16LMPS1 | 40500 | 38500 | 16 | 12 | 8.1 | 2.28 | 65 | 55 | 212475374
YORK | YH2F42TB21 | XAUC60GXXN1+TXV | Y81E120C16SMPS1 | 40500 | 38500 | 16 | 12 | 8.1 | 2.28 | 65 | 55 | 212475372
YORK | YH2F42TB21 | XAFC60GXXN1+TXV | Y81E120C16LMPS1 | 40500 | 38500 | 16 | 12 | 8.1 | 2.28 | 65 | 55 | 212475368
YORK | YH2F42TB21 | XAFC60GXXN1+TXV | Y81E120C16SMPS1 | 40500 | 38500 | 16 | 12 | 8.1 | 2.28 | 65 | 55 | 212475366
YORK | YH2F42TB21 | XAHC60GBCN1 | Y81E120C20LMPS1 | 41000 | 40500 | 16 | 11.7 | 8.1 | 2.34 | 65 | 55 | 212475364
YORK | YH2F42TB21 | XAHC60GXXN1+TXV | Y81E120C20LMPS1 | 41000 | 40500 | 16 | 11.7 | 8.1 | 2.34 | 65 | 55 | 212475360
YORK | YH2F42TB21 | XAHC60GXXN1+TXV | Y81E120C20SMPS1 | 41000 | 40500 | 16 | 11.7 | 8.1 | 2.34 | 65 | 55 | 212475358
YORK | YZT48B21 | XAHC60HBCN1 | Y81E080C16LMPS1 | 45500 | 48000 | 17 | 12.5 | 8.1 | 2.2 | 66 | 47 | 212475356
YORK | YZT48B21 | XAHD60HBCN1 | Y81E130D20LMPS1 | 47000 | 48000 | 17 | 12 | 8.1 | 2.26 | 68 | 51 | 212475354
YORK | YZT48B21 | XAHD60HBCN1 | Y81E130D20SMPS1 | 47000 | 48000 | 17 | 12 | 8.1 | 2.26 | 68 | 51 | 212475352
YORK | YZT48B21 | XAHD60HXXN1+TXV | Y81E130D20LMPS1 | 47000 | 48000 | 17 | 12 | 8.1 | 2.26 | 68 | 51 | 212475350
YORK | YZT48B21 | XAHD60HXXN1+TXV | Y81E130D20SMPS1 | 47000 | 48000 | 17 | 12 | 8.1 | 2.26 | 68 | 51 | 212475348
YORK | YH2F60TB21 | XAFD60JBCN1 | Y81E080C16LMPS1 | 53500 | 57000 | 15.2 | 11.7 | 8.1 | 2.42 | 68 | 55 | 212475346
YORK | YH2F60TB21 | XAFD60JXXN1+TXV | Y81E080C16LMPS1 | 53500 | 57000 | 15.2 | 11.7 | 8.1 | 2.42 | 68 | 55 | 212475344
YORK | YH2F60TB21 | XAHD60JBCN1 | Y81E100C20LMPS1 | 55500 | 58500 | 15.2 | 11.7 | 8.1 | 2.36 | 65 | 53 | 212475342
JOHNSON CONTROLS | THF2B30T21 | XAUB36DXXN1+TXV | Z8ES040A12LMPS1 | 30000 | 28200 | 16 | 12 | 8.1 | 2.26 | 65 | 55 | 212475341
YORK | YH2F60TB21 | XAHD60JXXN1+TXV | Y81E100C20LMPS1 | 55500 | 58500 | 15.2 | 11.7 | 8.1 | 2.36 | 65 | 53 | 212475340
EVCON | RHP15030B21 | XAUB36DXXN1+TXV | RL18040A12MPS1 | 30000 | 28200 | 16 | 12 | 8.1 | 2.26 | 65 | 55 | 212475339
YORK | YH2F60TB21 | XAHD60JBCN1 | Y81E130D20LMPS1 | 55500 | 58500 | 15.2 | 11.7 | 8.1 | 2.38 | 65 | 53 | 212475338
GUARDIAN | RHP15030B21 | XAUB36DXXN1+TXV | RL18040A12MPS1 | 30000 | 28200 | 16 | 12 | 8.1 | 2.26 | 65 | 55 | 212475337
YORK | YH2F60TB21 | XAHD60JXXN1+TXV | Y81E130D20LMPS1 | 55500 | 58500 | 15.2 | 11.7 | 8.1 | 2.38 | 65 | 53 | 212475336
CHAMPION HEATING AND COOLING | THF2B30T21 | XAUB36DXXN1+TXV | Z8ES040A12LMPS1 | 30000 | 28200 | 16 | 12 | 8.1 | 2.26 | 65 | 55 | 212475335
FRASER-JOHNSTON | THF2B30T21 | XAUB36DXXN1+TXV | Z8ES040A12LMPS1 | 30000 | 28200 | 16 | 12 | 8.1 | 2.26 | 65 | 55 | 212475333
LUXAIRE | THF2B30T21 | XAUB36DXXN1+TXV | Z8ES040A12LMPS1 | 30000 | 28200 | 16 | 12 | 8.1 | 2.26 | 65 | 55 | 212475331
COLEMAN | THF2B30T21 | XAUB36DXXN1+TXV | Z8ES040A12LMPS1 | 30000 | 28200 | 16 | 12 | 8.1 | 2.26 | 65 | 55 | 212475329
JOHNSON CONTROLS | THF2B30T21 | XAFB36DBAN1 | Z8ES040A12LMPS1 | 30000 | 28200 | 16 | 12 | 8.1 | 2.26 | 65 | 55 | 212475327
EVCON | RHP15030B21 | XAFB36DBAN1 | RL18040A12MPS1 | 30000 | 28200 | 16 | 12 | 8.1 | 2.26 | 65 | 55 | 212475325
GUARDIAN | RHP15030B21 | XAFB36DBAN1 | RL18040A12MPS1 | 30000 | 28200 | 16 | 12 | 8.1 | 2.26 | 65 | 55 | 212475323
CHAMPION HEATING AND COOLING | THF2B30T21 | XAFB36DBAN1 | Z8ES040A12LMPS1 | 30000 | 28200 | 16 | 12 | 8.1 | 2.26 | 65 | 55 | 212475321
CHAMPION HEATING AND COOLING | THF2B36T21 | XAHC36DXXN1+TXV | Z8ES080C16LMPS1 | 35000 | 34000 | 16 | 11.7 | 8.1 | 2.2 | 65 | 54 | 212475454
FRASER-JOHNSTON | THF2B36T21 | XAHC36DXXN1+TXV | Z8ES080C16LMPS1 | 35000 | 34000 | 16 | 11.7 | 8.1 | 2.2 | 65 | 54 | 212475452
LUXAIRE | THF2B36T21 | XAHC36DXXN1+TXV | Z8ES080C16LMPS1 | 35000 | 34000 | 16 | 11.7 | 8.1 | 2.2 | 65 | 54 | 212475450
COLEMAN | THF2B36T21 | XAHC36DXXN1+TXV | Z8ES080C16LMPS1 | 35000 | 34000 | 16 | 11.7 | 8.1 | 2.2 | 65 | 54 | 212475448
JOHNSON CONTROLS | THF2B36T21 | XAHC36DXXN1+TXV | Z8ES080C16SMPS1 | 35000 | 34000 | 16 | 11.7 | 8.1 | 2.2 | 65 | 54 | 212475446
CHAMPION HEATING AND COOLING | THF2B36T21 | XAHC36DXXN1+TXV | Z8ES080C16SMPS1 | 35000 | 34000 | 16 | 11.7 | 8.1 | 2.2 | 65 | 54 | 212475444
FRASER-JOHNSTON | THF2B36T21 | XAHC36DXXN1+TXV | Z8ES080C16SMPS1 | 35000 | 34000 | 16 | 11.7 | 8.1 | 2.2 | 65 | 54 | 212475442
YORK | YH2F30TB21 | XAUC48FXXN1+TXV | Y81E100B12LMPS1 | 30000 | 29000 | 16 | 11.7 | 8.1 | 2.28 | 64 | 54 | 212475441
LUXAIRE | THF2B36T21 | XAHC36DXXN1+TXV | Z8ES080C16SMPS1 | 35000 | 34000 | 16 | 11.7 | 8.1 | 2.2 | 65 | 54 | 212475440
YORK | YH2F30TB21 | XAFC48FBAN1 | Y81E100B12LMPS1 | 30000 | 29000 | 16 | 11.7 | 8.1 | 2.28 | 64 | 54 | 212475439
COLEMAN | THF2B36T21 | XAHC36DXXN1+TXV | Z8ES080C16SMPS1 | 35000 | 34000 | 16 | 11.7 | 8.1 | 2.2 | 65 | 54 | 212475438
YORK | YH2F30TB21 | XAUC48FXXN1+TXV | Y81E100B12SMPS1 | 30000 | 29000 | 16 | 11.7 | 8.1 | 2.28 | 64 | 54 | 212475437
YORK | YH2F30TB21 | XAFC48FBAN1 | Y81E100B12SMPS1 | 30000 | 29000 | 16 | 11.7 | 8.1 | 2.28 | 64 | 54 | 212475435
YORK | YH2F30TB21 | XAFC48FXXN1+TXV | Y81E100B12LMPS1 | 30000 | 29000 | 16 | 11.7 | 8.1 | 2.28 | 64 | 54 | 212475433
YORK | YH2F30TB21 | XAFC48FXXN1+TXV | Y81E100B12SMPS1 | 30000 | 29000 | 16 | 11.7 | 8.1 | 2.28 | 64 | 54 | 212475431
YORK | YH2F30TB21 | XAUB36DXXN1+TXV | Y81E100B12LMPS1 | 30000 | 28600 | 16 | 11.7 | 8.1 | 2.26 | 65 | 55 | 212475417
YORK | YH2F30TB21 | XAFB36DBAN1 | Y81E100B12LMPS1 | 30000 | 28600 | 16 | 11.7 | 8.1 | 2.26 | 65 | 55 | 212475415
YORK | YH2F30TB21 | XAUB36DXXN1+TXV | Y81E100B12SMPS1 | 30000 | 28600 | 16 | 11.7 | 8.1 | 2.26 | 65 | 55 | 212475413
YORK | YH2F30TB21 | XAFB36DBAN1 | Y81E100B12SMPS1 | 30000 | 28600 | 16 | 11.7 | 8.1 | 2.26 | 65 | 55 | 212475411
YORK | YH2F30TB21 | XAFB36DXXN1+TXV | Y81E100B12LMPS1 | 30000 | 28600 | 16 | 11.7 | 8.1 | 2.26 | 65 | 55 | 212475409
YORK | YH2F30TB21 | XAFB36DXXN1+TXV | Y81E100B12SMPS1 | 30000 | 28600 | 16 | 11.7 | 8.1 | 2.26 | 65 | 55 | 212475407
YORK | YH2F42TB21 | XAUC60GXXN1+TXV | Y81E080C16LMPS1 | 41000 | 39000 | 16 | 12 | 8.1 | 2.3 | 65 | 54 | 212475405
YORK | YH2F42TB21 | XAFC60GBCN1 | Y81E080C16LMPS1 | 41000 | 39000 | 16 | 12 | 8.1 | 2.3 | 65 | 54 | 212475403
YORK | YH2F42TB21 | XAUC60GXXN1+TXV | Y81E080C16SMPS1 | 41000 | 39000 | 16 | 12 | 8.1 | 2.3 | 65 | 54 | 212475401
YORK | YH2F42TB21 | XAFC60GXXN1+TXV | Y81E080C16LMPS1 | 41000 | 39000 | 16 | 12 | 8.1 | 2.3 | 65 | 54 | 212475397
YORK | YH2F42TB21 | XAFC60GXXN1+TXV | Y81E080C16SMPS1 | 41000 | 39000 | 16 | 12 | 8.1 | 2.3 | 65 | 54 | 212475395
YORK | YH2F42TB21 | XAHC60GBCN1 | Y81E080C20LMPS1 | 41000 | 40000 | 16 | 11.7 | 8.1 | 2.34 | 66 | 55 | 212475393
YORK | YH2F42TB21 | XAHD60GBCN1 | Y81E120C20LMPS1 | 41000 | 40500 | 15.2 | 11.5 | 8.1 | 2.32 | 65 | 55 | 212452764
YORK | YH2F42TB21 | XAHD60GXXN1+TXV | Y81E120C20LMPS1 | 41000 | 40500 | 15.2 | 11.5 | 8.1 | 2.32 | 65 | 55 | 212452755
YORK | YH2F42TB21 | XAHD60GXXN1+TXV | Y81E120C20SMPS1 | 41000 | 40500 | 15.2 | 11.5 | 8.1 | 2.32 | 65 | 55 | 212452751
YORK | YH2F60TB21 | XAFC60HXXN1+TXV | Y81E120C16SMPS1 | 54000 | 56500 | 15.2 | 11 | 8.1 | 2.32 | 68 | 56 | 212413197
YORK | YH2F60TB21 | XAUD60HXXN1+TXV | Y81E120C16SMPS1 | 54000 | 56500 | 15.2 | 11 | 8.1 | 2.32 | 68 | 56 | 212413196
YORK | YH2F60TB21 | XAFD60HXXN1+TXV | Y81E120C16SMPS1 | 54000 | 56500 | 15.2 | 11 | 8.1 | 2.32 | 68 | 56 | 212413194
YORK | YH2F60TB21 | XAUD60HXXN1+TXV | Y81E130D20SMPS1 | 54000 | 55500 | 15.2 | 11 | 8.1 | 2.34 | 68 | 57 | 212413182
YORK | YH2F60TB21 | XAFD60HXXN1+TXV | Y81E130D20SMPS1 | 54000 | 55500 | 15.2 | 11 | 8.1 | 2.34 | 68 | 57 | 212413180
COLEMAN | THF2B42T21 | XAFD48FBCN1 | Z8ET100C16LMPS1 | 40500 | 40000 | 16 | 12 | 8.1 | 2.22 | 63 | 52 | 212415985
LUXAIRE | THF2B42T21 | XAFD48FBCN1 | Z8ET100C16LMPS1 | 40500 | 40000 | 16 | 12 | 8.1 | 2.22 | 63 | 52 | 212415986
CHAMPION HEATING AND COOLING | THF2B42T21 | XAFD48FXXN1+TXV | Z8ET100C16LMPS1 | 40500 | 40000 | 16 | 12 | 8.1 | 2.22 | 63 | 52 | 212415983
FRASER-JOHNSTON | THF2B42T21 | XAFD48FXXN1+TXV | Z8ET100C16LMPS1 | 40500 | 40000 | 16 | 12 | 8.1 | 2.22 | 63 | 52 | 212415982
JOHNSON CONTROLS | THF2B42T21 | XAFD48FXXN1+TXV | Z8ET100C16LMPS1 | 40500 | 40000 | 16 | 12 | 8.1 | 2.22 | 63 | 52 | 212415984
JOHNSON CONTROLS | THF2B42T21 | XAHC48FXXN1+TXV | Z8ET100C16LMPS1 | 40500 | 40000 | 16 | 12 | 8.1 | 2.36 | 63 | 55 | 212415974
LUXAIRE | THF2B42T21 | XAHD48FBCN1 | Z8ET100C16LMPS1 | 40500 | 40000 | 16 | 12 | 8.1 | 2.36 | 63 | 55 | 212415966
COLEMAN | THF2B42T21 | XAHD48FXXN1+TXV | Z8ET100C16LMPS1 | 40500 | 40000 | 16 | 12 | 8.1 | 2.36 | 63 | 55 | 212415960
LUXAIRE | THF2B42T21 | XAHD48FXXN1+TXV | Z8ET100C16LMPS1 | 40500 | 40000 | 16 | 12 | 8.1 | 2.36 | 63 | 55 | 212415961
COLEMAN | THF2B42T21 | XAFD48FXXN1+TXV | Z8ET100C16LMPS1 | 40500 | 40000 | 16 | 12 | 8.1 | 2.22 | 63 | 52 | 212415980
LUXAIRE | THF2B42T21 | XAFD48FXXN1+TXV | Z8ET100C16LMPS1 | 40500 | 40000 | 16 | 12 | 8.1 | 2.22 | 63 | 52 | 212415981
CHAMPION HEATING AND COOLING | THF2B42T21 | XAHC48FXXN1+TXV | Z8ET100C16LMPS1 | 40500 | 40000 | 16 | 12 | 8.1 | 2.36 | 63 | 55 | 212415973
FRASER-JOHNSTON | THF2B42T21 | XAHD48FXXN1+TXV | Z8ET100C16LMPS1 | 40500 | 40000 | 16 | 12 | 8.1 | 2.36 | 63 | 55 | 212415962
FRASER-JOHNSTON | THF2B42T21 | XAHD48FBCN1 | Z8ET100C16LMPS1 | 40500 | 40000 | 16 | 12 | 8.1 | 2.36 | 63 | 55 | 212415967
COLEMAN | THF2B42T21 | XAHC48FXXN1+TXV | Z8ET100C16LMPS1 | 40500 | 40000 | 16 | 12 | 8.1 | 2.36 | 63 | 55 | 212415970
LUXAIRE | THF2B42T21 | XAHC48FXXN1+TXV | Z8ET100C16LMPS1 | 40500 | 40000 | 16 | 12 | 8.1 | 2.36 | 63 | 55 | 212415971
CHAMPION HEATING AND COOLING | THF2B42T21 | XAHD48FBCN1 | Z8ET100C16LMPS1 | 40500 | 40000 | 16 | 12 | 8.1 | 2.36 | 63 | 55 | 212415968
FRASER-JOHNSTON | THF2B42T21 | XAHC48FXXN1+TXV | Z8ET100C16LMPS1 | 40500 | 40000 | 16 | 12 | 8.1 | 2.36 | 63 | 55 | 212415972
JOHNSON CONTROLS | THF2B42T21 | XAHD48FBCN1 | Z8ET100C16LMPS1 | 40500 | 40000 | 16 | 12 | 8.1 | 2.36 | 63 | 55 | 212415969
CHAMPION HEATING AND COOLING | THF2B42T21 | XAHD48FXXN1+TXV | Z8ET100C16LMPS1 | 40500 | 40000 | 16 | 12 | 8.1 | 2.36 | 63 | 55 | 212415963
JOHNSON CONTROLS | THF2B42T21 | XAHD48FXXN1+TXV | Z8ET100C16LMPS1 | 40500 | 40000 | 16 | 12 | 8.1 | 2.36 | 63 | 55 | 212415964
COLEMAN | THF2B42T21 | XAHD48FBCN1 | Z8ET100C16LMPS1 | 40500 | 40000 | 16 | 12 | 8.1 | 2.36 | 63 | 55 | 212415965
GUARDIAN | RHP15036B21 | XAHC36DXXN1+TXV | RL18080C16MPS1 | 35000 | 34000 | 16 | 11.7 | 8.1 | 2.2 | 65 | 54 | 212475456
EVCON | RHP15036B21 | XAHC36DXXN1+TXV | RL18080C16MPS1 | 35000 | 34000 | 16 | 11.7 | 8.1 | 2.2 | 65 | 54 | 212475458
JOHNSON CONTROLS | THF2B36T21 | XAHC36DXXN1+TXV | Z8ES080C16LMPS1 | 35000 | 34000 | 16 | 11.7 | 8.1 | 2.2 | 65 | 54 | 212475460
COLEMAN | THF2B36T21 | XAHC36DBCN1 | Z8ES080C16SMPS1 | 35000 | 34000 | 16 | 11.7 | 8.1 | 2.2 | 65 | 54 | 212475462
COLEMAN | THF2B42T21 | XAHD48FBCN1 | Z8ET100C20LMPS1 | 40500 | 40000 | 16 | 12 | 8.1 | 2.38 | 63 | 55 | 212415920
LUXAIRE | THF2B42T21 | XAHD48FBCN1 | Z8ET100C20LMPS1 | 40500 | 40000 | 16 | 12 | 8.1 | 2.38 | 63 | 55 | 212415921
FRASER-JOHNSTON | THF2B42T21 | XAHD48FBCN1 | Z8ET100C20LMPS1 | 40500 | 40000 | 16 | 12 | 8.1 | 2.38 | 63 | 55 | 212415922
CHAMPION HEATING AND COOLING | THF2B42T21 | XAHD48FBCN1 | Z8ET100C20LMPS1 | 40500 | 40000 | 16 | 12 | 8.1 | 2.38 | 63 | 55 | 212415923
JOHNSON CONTROLS | THF2B42T21 | XAHD48FBCN1 | Z8ET100C20LMPS1 | 40500 | 40000 | 16 | 12 | 8.1 | 2.38 | 63 | 55 | 212415924
COLEMAN | THF2B42T21 | XAHC48FXXN1+TXV | Z8ET100C20LMPS1 | 40500 | 40500 | 16 | 12 | 8.1 | 2.36 | 63 | 55 | 212415925
LUXAIRE | THF2B42T21 | XAHC48FXXN1+TXV | Z8ET100C20LMPS1 | 40500 | 40500 | 16 | 12 | 8.1 | 2.36 | 63 | 55 | 212415926
FRASER-JOHNSTON | THF2B42T21 | XAHC48FXXN1+TXV | Z8ET100C20LMPS1 | 40500 | 40500 | 16 | 12 | 8.1 | 2.36 | 63 | 55 | 212415927
CHAMPION HEATING AND COOLING | THF2B42T21 | XAHC48FXXN1+TXV | Z8ET100C20LMPS1 | 40500 | 40500 | 16 | 12 | 8.1 | 2.36 | 63 | 55 | 212415928
JOHNSON CONTROLS | THF2B42T21 | XAHC48FXXN1+TXV | Z8ET100C20LMPS1 | 40500 | 40500 | 16 | 12 | 8.1 | 2.36 | 63 | 55 | 212415929
COLEMAN | THF2B42T21 | XAHC48FBCN1 | Z8ET100C20LMPS1 | 40500 | 40500 | 16 | 12 | 8.1 | 2.36 | 63 | 55 | 212415930
LUXAIRE | THF2B42T21 | XAHC48FBCN1 | Z8ET100C20LMPS1 | 40500 | 40500 | 16 | 12 | 8.1 | 2.36 | 63 | 55 | 212415931
FRASER-JOHNSTON | THF2B42T21 | XAHC48FBCN1 | Z8ET100C20LMPS1 | 40500 | 40500 | 16 | 12 | 8.1 | 2.36 | 63 | 55 | 212415932
CHAMPION HEATING AND COOLING | THF2B42T21 | XAHC48FBCN1 | Z8ET100C20LMPS1 | 40500 | 40500 | 16 | 12 | 8.1 | 2.36 | 63 | 55 | 212415933
JOHNSON CONTROLS | THF2B42T21 | XAHC48FBCN1 | Z8ET100C20LMPS1 | 40500 | 40500 | 16 | 12 | 8.1 | 2.36 | 63 | 55 | 212415934
COLEMAN | THF2B42T21 | XAFD48FXXN1+TXV | Z8ET100C20LMPS1 | 40500 | 39500 | 16 | 12 | 8.1 | 2.24 | 63 | 53 | 212415935
LUXAIRE | THF2B42T21 | XAFD48FXXN1+TXV | Z8ET100C20LMPS1 | 40500 | 39500 | 16 | 12 | 8.1 | 2.24 | 63 | 53 | 212415936
FRASER-JOHNSTON | THF2B42T21 | XAFD48FXXN1+TXV | Z8ET100C20LMPS1 | 40500 | 39500 | 16 | 12 | 8.1 | 2.24 | 63 | 53 | 212415937
CHAMPION HEATING AND COOLING | THF2B42T21 | XAFD48FXXN1+TXV | Z8ET100C20LMPS1 | 40500 | 39500 | 16 | 12 | 8.1 | 2.24 | 63 | 53 | 212415938
JOHNSON CONTROLS | THF2B42T21 | XAFD48FXXN1+TXV | Z8ET100C20LMPS1 | 40500 | 39500 | 16 | 12 | 8.1 | 2.24 | 63 | 53 | 212415939
COLEMAN | THF2B42T21 | XAFD48FBCN1 | Z8ET100C20LMPS1 | 40500 | 39500 | 16 | 12 | 8.1 | 2.24 | 63 | 53 | 212415940
LUXAIRE | THF2B42T21 | XAFD48FBCN1 | Z8ET100C20LMPS1 | 40500 | 39500 | 16 | 12 | 8.1 | 2.24 | 63 | 53 | 212415941
FRASER-JOHNSTON | THF2B42T21 | XAFD48FBCN1 | Z8ET100C20LMPS1 | 40500 | 39500 | 16 | 12 | 8.1 | 2.24 | 63 | 53 | 212415942
CHAMPION HEATING AND COOLING | THF2B42T21 | XAFD48FBCN1 | Z8ET100C20LMPS1 | 40500 | 39500 | 16 | 12 | 8.1 | 2.24 | 63 | 53 | 212415943
JOHNSON CONTROLS | THF2B42T21 | XAFD48FBCN1 | Z8ET100C20LMPS1 | 40500 | 39500 | 16 | 12 | 8.1 | 2.24 | 63 | 53 | 212415944
COLEMAN | THF2B42T21 | XAFC48FXXN1+TXV | Z8ET100C20LMPS1 | 40500 | 40000 | 16 | 11.7 | 8.1 | 2.22 | 64 | 53 | 212415945
LUXAIRE | THF2B42T21 | XAFC48FXXN1+TXV | Z8ET100C20LMPS1 | 40500 | 40000 | 16 | 11.7 | 8.1 | 2.22 | 64 | 53 | 212415946
FRASER-JOHNSTON | THF2B42T21 | XAFC48FXXN1+TXV | Z8ET100C20LMPS1 | 40500 | 40000 | 16 | 11.7 | 8.1 | 2.22 | 64 | 53 | 212415947
CHAMPION HEATING AND COOLING | THF2B42T21 | XAFC48FXXN1+TXV | Z8ET100C20LMPS1 | 40500 | 40000 | 16 | 11.7 | 8.1 | 2.22 | 64 | 53 | 212415948
JOHNSON CONTROLS | THF2B42T21 | XAFC48FXXN1+TXV | Z8ET100C20LMPS1 | 40500 | 40000 | 16 | 11.7 | 8.1 | 2.22 | 64 | 53 | 212415949
COLEMAN | THF2B42T21 | XAFC48FBCN1 | Z8ET100C20LMPS1 | 40500 | 40000 | 16 | 11.7 | 8.1 | 2.22 | 64 | 53 | 212415950
LUXAIRE | THF2B42T21 | XAFC48FBCN1 | Z8ET100C20LMPS1 | 40500 | 40000 | 16 | 11.7 | 8.1 | 2.22 | 64 | 53 | 212415951
FRASER-JOHNSTON | THF2B42T21 | XAFC48FBCN1 | Z8ET100C20LMPS1 | 40500 | 40000 | 16 | 11.7 | 8.1 | 2.22 | 64 | 53 | 212415952
CHAMPION HEATING AND COOLING | THF2B42T21 | XAFC48FBCN1 | Z8ET100C20LMPS1 | 40500 | 40000 | 16 | 11.7 | 8.1 | 2.22 | 64 | 53 | 212415953
JOHNSON CONTROLS | THF2B42T21 | XAFC48FBCN1 | Z8ET100C20LMPS1 | 40500 | 40000 | 16 | 11.7 | 8.1 | 2.22 | 64 | 53 | 212415954
COLEMAN | THF2B42T21 | XAUC48FXXN1+TXV | Z8ET100C20LMPS1 | 40500 | 40000 | 16 | 11.7 | 8.1 | 2.22 | 64 | 53 | 212415955
LUXAIRE | THF2B42T21 | XAUC48FXXN1+TXV | Z8ET100C20LMPS1 | 40500 | 40000 | 16 | 11.7 | 8.1 | 2.22 | 64 | 53 | 212415956
FRASER-JOHNSTON | THF2B42T21 | XAUC48FXXN1+TXV | Z8ET100C20LMPS1 | 40500 | 40000 | 16 | 11.7 | 8.1 | 2.22 | 64 | 53 | 212415957
CHAMPION HEATING AND COOLING | THF2B42T21 | XAUC48FXXN1+TXV | Z8ET100C20LMPS1 | 40500 | 40000 | 16 | 11.7 | 8.1 | 2.22 | 64 | 53 | 212415958
JOHNSON CONTROLS | THF2B42T21 | XAUC48FXXN1+TXV | Z8ET100C20LMPS1 | 40500 | 40000 | 16 | 11.7 | 8.1 | 2.22 | 64 | 53 | 212415959
COLEMAN | THF2B48T21 | XAFD60GXXN1+TXV | Z8ES100C20SMPS1 | 45500 | 47500 | 15.2 | 11 | 8.1 | 2.4 | 67 | 56 | 212417300
LUXAIRE | THF2B48T21 | XAUD60GXXN1+TXV | Z8ES100C20SMPS1 | 45500 | 47500 | 15.2 | 11 | 8.1 | 2.4 | 67 | 56 | 212417311
CHAMPION HEATING AND COOLING | THF2B48T21 | XAFD60GXXN1+TXV | Z8ES100C20SMPS1 | 45500 | 47500 | 15.2 | 11 | 8.1 | 2.4 | 67 | 56 | 212417303
FRASER-JOHNSTON | THF2B48T21 | XAFD60GXXN1+TXV | Z8ES100C20SMPS1 | 45500 | 47500 | 15.2 | 11 | 8.1 | 2.4 | 67 | 56 | 212417302
LUXAIRE | THF2B48T21 | XAFD60GXXN1+TXV | Z8ES100C20SMPS1 | 45500 | 47500 | 15.2 | 11 | 8.1 | 2.4 | 67 | 56 | 212417301
JOHNSON CONTROLS | THF2B48T21 | XAUC60GXXN1+TXV | Z8ES120C16SMPS1 | 45500 | 47500 | 15.2 | 11 | 8.1 | 2.42 | 67 | 56 | 212417279
CHAMPION HEATING AND COOLING | THF2B48T21 | XAUC60GXXN1+TXV | Z8ES120C16SMPS1 | 45500 | 47500 | 15.2 | 11 | 8.1 | 2.42 | 67 | 56 | 212417278
FRASER-JOHNSTON | THF2B48T21 | XAUC60GXXN1+TXV | Z8ES120C16SMPS1 | 45500 | 47500 | 15.2 | 11 | 8.1 | 2.42 | 67 | 56 | 212417277
LUXAIRE | THF2B48T21 | XAUC60GXXN1+TXV | Z8ES120C16SMPS1 | 45500 | 47500 | 15.2 | 11 | 8.1 | 2.42 | 67 | 56 | 212417276
COLEMAN | THF2B48T21 | XAUC60GXXN1+TXV | Z8ES120C16SMPS1 | 45500 | 47500 | 15.2 | 11 | 8.1 | 2.42 | 67 | 56 | 212417275
JOHNSON CONTROLS | THF2B48T21 | XAFC60GXXN1+TXV | Z8ES120C16SMPS1 | 45500 | 47500 | 15.2 | 11 | 8.1 | 2.42 | 67 | 56 | 212417269
CHAMPION HEATING AND COOLING | THF2B48T21 | XAFC60GXXN1+TXV | Z8ES120C16SMPS1 | 45500 | 47500 | 15.2 | 11 | 8.1 | 2.42 | 67 | 56 | 212417268
YORK | YH2F42TB21 | XAFD48FXXN1+TXV | Y82E080C16LMPS1 | 41000 | 40000 | 16 | 12 | 8.1 | 2.24 | 64 | 53 | 212413414
YORK | YH2F42TB21 | XAHC48FBCN1 | Y82E080C16LMPS1 | 41000 | 40500 | 16 | 12 | 8.1 | 2.38 | 64 | 55 | 212413413
YORK | YH2F42TB21 | XAHC48FXXN1+TXV | Y82E080C16LMPS1 | 41000 | 40500 | 16 | 12 | 8.1 | 2.38 | 64 | 55 | 212413412
YORK | YH2F42TB21 | XAHD48FBCN1 | Y82E080C16LMPS1 | 41000 | 40500 | 16 | 12 | 8.1 | 2.38 | 64 | 55 | 212413411
YORK | YH2F42TB21 | XAHD48FXXN1+TXV | Y82E080C16LMPS1 | 41000 | 40500 | 16 | 12 | 8.1 | 2.38 | 64 | 55 | 212413410
YORK | YH2F42TB21 | XAUC48FXXN1+TXV | Y82E100C16LMPS1 | 40500 | 40000 | 15.2 | 11.7 | 8.1 | 2.22 | 63 | 52 | 212413409
YORK | YH2F42TB21 | XAFC48FXXN1+TXV | Y82E100C16LMPS1 | 40500 | 40000 | 15.2 | 11.7 | 8.1 | 2.22 | 63 | 52 | 212413407
YORK | YH2F42TB21 | XAFD48FBCN1 | Y82E100C16LMPS1 | 40500 | 40000 | 16 | 12 | 8.1 | 2.22 | 63 | 52 | 212413406
YORK | YH2F42TB21 | XAFD48FXXN1+TXV | Y82E100C16LMPS1 | 40500 | 40000 | 16 | 12 | 8.1 | 2.22 | 63 | 52 | 212413405
YORK | YH2F42TB21 | XAHC48FXXN1+TXV | Y82E100C16LMPS1 | 40500 | 40000 | 16 | 12 | 8.1 | 2.36 | 63 | 55 | 212413403
YORK | YH2F42TB21 | XAHD48FBCN1 | Y82E100C16LMPS1 | 40500 | 40000 | 16 | 12 | 8.1 | 2.36 | 63 | 55 | 212413402
YORK | YH2F42TB21 | XAHD48FXXN1+TXV | Y82E100C16LMPS1 | 40500 | 40000 | 16 | 12 | 8.1 | 2.36 | 63 | 55 | 212413401
YORK | YH2F42TB21 | XAUC48FXXN1+TXV | Y82E100C20LMPS1 | 40500 | 40000 | 16 | 11.7 | 8.1 | 2.22 | 64 | 53 | 212413400
YORK | YH2F42TB21 | XAFC48FBCN1 | Y82E100C20LMPS1 | 40500 | 40000 | 16 | 11.7 | 8.1 | 2.22 | 64 | 53 | 212413399
YORK | YH2F42TB21 | XAFC48FXXN1+TXV | Y82E100C20LMPS1 | 40500 | 40000 | 16 | 11.7 | 8.1 | 2.22 | 64 | 53 | 212413398
YORK | YH2F42TB21 | XAFD48FBCN1 | Y82E100C20LMPS1 | 40500 | 39500 | 16 | 12 | 8.1 | 2.24 | 63 | 53 | 212413397
YORK | YH2F42TB21 | XAFD48FXXN1+TXV | Y82E100C20LMPS1 | 40500 | 39500 | 16 | 12 | 8.1 | 2.24 | 63 | 53 | 212413396
YORK | YH2F42TB21 | XAHC48FBCN1 | Y82E100C20LMPS1 | 40500 | 40500 | 16 | 12 | 8.1 | 2.36 | 63 | 55 | 212413395
YORK | YH2F42TB21 | XAHC48FXXN1+TXV | Y82E100C20LMPS1 | 40500 | 40500 | 16 | 12 | 8.1 | 2.36 | 63 | 55 | 212413394
YORK | YH2F42TB21 | XAHD48FBCN1 | Y82E100C20LMPS1 | 40500 | 40000 | 16 | 12 | 8.1 | 2.38 | 63 | 55 | 212413393
YORK | YH2F42TB21 | XAHD48FXXN1+TXV | Y82E100C20LMPS1 | 40500 | 40000 | 16 | 12 | 8.1 | 2.38 | 63 | 55 | 212413392
YORK | YH2F42TB21 | XAUC48FXXN1+TXV | Y82E120C20LMPS1 | 40500 | 40000 | 16 | 11.7 | 8.1 | 2.22 | 63 | 52 | 212413391
YORK | YH2F42TB21 | XAFC48FBCN1 | Y82E120C20LMPS1 | 40500 | 40000 | 16 | 11.7 | 8.1 | 2.22 | 63 | 52 | 212413390
YORK | YH2F42TB21 | XAFC48FXXN1+TXV | Y82E120C20LMPS1 | 40500 | 40000 | 16 | 11.7 | 8.1 | 2.22 | 63 | 52 | 212413389
YORK | YH2F42TB21 | XAFD48FBCN1 | Y82E120C20LMPS1 | 40500 | 40000 | 16 | 11.7 | 8.1 | 2.2 | 64 | 53 | 212413388
YORK | YH2F42TB21 | XAFD48FXXN1+TXV | Y82E120C20LMPS1 | 40500 | 40000 | 16 | 11.7 | 8.1 | 2.2 | 64 | 53 | 212413387
YORK | YH2F42TB21 | XAHC48FBCN1 | Y82E120C20LMPS1 | 40500 | 40000 | 16 | 12 | 8.1 | 2.36 | 64 | 55 | 212413386
YORK | YH2F42TB21 | XAHC48FXXN1+TXV | Y82E120C20LMPS1 | 40500 | 40000 | 16 | 12 | 8.1 | 2.36 | 64 | 55 | 212413385
YORK | YH2F42TB21 | XAHD48FBCN1 | Y82E120C20LMPS1 | 40500 | 40500 | 16 | 11.7 | 8.1 | 2.34 | 64 | 55 | 212413384
YORK | YH2F42TB21 | XAHD48FXXN1+TXV | Y82E120C20LMPS1 | 40500 | 40500 | 16 | 11.7 | 8.1 | 2.34 | 64 | 55 | 212413383
YORK | YH2F48TB21 | XAUD60GXXN1+TXV | Y81E100C16LMPS1 | 45500 | 47500 | 15.2 | 11 | 8.1 | 2.4 | 67 | 56 | 212449601
YORK | YH2F48TB21 | XAFD60GBCN1 | Y81E100C16LMPS1 | 45500 | 47500 | 15.2 | 11 | 8.1 | 2.4 | 67 | 56 | 212449597
YORK | YH2F48TB21 | XAFD60GXXN1+TXV | Y81E100C16LMPS1 | 45500 | 47500 | 15.2 | 11 | 8.1 | 2.4 | 67 | 56 | 212449593
YORK | YH2F48TB21 | XAUC60GXXN1+TXV | Y81E100C20LMPS1 | 45500 | 47500 | 15.2 | 11 | 8.1 | 2.4 | 67 | 56 | 212449589
YORK | YH2F48TB21 | XAFC60GBCN1 | Y81E100C20LMPS1 | 45500 | 47500 | 15.2 | 11 | 8.1 | 2.4 | 67 | 56 | 212449585
YORK | YH2F48TB21 | XAFC60GXXN1+TXV | Y81E100C20LMPS1 | 45500 | 47500 | 15.2 | 11 | 8.1 | 2.4 | 67 | 56 | 212449580
YORK | YH2F60TB21 | XAFD60JBCN1 | Y81E080C20LMPS1 | 54000 | 57500 | 15.2 | 11 | 8.1 | 2.38 | 68 | 55 | 212453190
YORK | YH2F60TB21 | XAFD60JXXN1+TXV | Y81E080C20LMPS1 | 54000 | 57500 | 15.2 | 11 | 8.1 | 2.38 | 68 | 55 | 212453186
YORK | YH2F60TB21 | XAFD60JBCN1 | Y81E100C20LMPS1 | 54000 | 57500 | 15.2 | 11 | 8.1 | 2.38 | 68 | 55 | 212453178
YORK | YH2F60TB21 | XAFD60JXXN1+TXV | Y81E100C20LMPS1 | 54000 | 57500 | 15.2 | 11 | 8.1 | 2.38 | 68 | 55 | 212453175
YORK | YH2F48TB21 | XAHC60HBCN1 | Y81E100C16LMPS1 | 46000 | 45500 | 16 | 11 | 8.1 | 2.38 | 69 | 55 | 212453135
YORK | YH2F48TB21 | XAHC60HXXN1+TXV | Y81E100C16LMPS1 | 46000 | 45500 | 16 | 11 | 8.1 | 2.38 | 69 | 55 | 212453131
YORK | YH2F48TB21 | XAHD60HBCN1 | Y81E120C20LMPS1 | 46000 | 45500 | 15.2 | 11 | 8.1 | 2.36 | 69 | 55 | 212453112
YORK | YH2F48TB21 | XAHD60HXXN1+TXV | Y81E120C20LMPS1 | 46000 | 45500 | 15.2 | 11 | 8.1 | 2.36 | 69 | 55 | 212453107
YORK | YH2F48TB21 | XAUC60GXXN1+TXV | Y81E080C20LMPS1 | 45500 | 47500 | 15.2 | 11 | 8.1 | 2.4 | 67 | 56 | 212453100
YORK | YH2F48TB21 | XAFC60GBCN1 | Y81E080C20LMPS1 | 45500 | 47500 | 15.2 | 11 | 8.1 | 2.4 | 67 | 56 | 212453096
YORK | YH2F48TB21 | XAFC60GXXN1+TXV | Y81E080C20LMPS1 | 45500 | 47500 | 15.2 | 11 | 8.1 | 2.4 | 67 | 56 | 212453092
YORK | YH2F48TB21 | XAUC60GXXN1+TXV | Y81E120C20LMPS1 | 45500 | 47500 | 15.2 | 11 | 8.1 | 2.4 | 67 | 56 | 212453082
YORK | YH2F48TB21 | XAFC60GBCN1 | Y81E120C20LMPS1 | 45500 | 47500 | 15.2 | 11 | 8.1 | 2.4 | 67 | 56 | 212453078
YORK | YH2F48TB21 | XAFC60GXXN1+TXV | Y81E120C20LMPS1 | 45500 | 47500 | 15.2 | 11 | 8.1 | 2.4 | 67 | 56 | 212453074
YORK | YH2F60TB21 | XAFD60JXXN1+TXV | Y81E080C20SMPS1 | 54000 | 57500 | 15.2 | 11 | 8.1 | 2.38 | 68 | 55 | 212413264
YORK | YH2F60TB21 | XAFD60JXXN1+TXV | Y81E100C16SMPS1 | 54000 | 57500 | 15.2 | 11 | 8.1 | 2.36 | 68 | 55 | 212413262
YORK | YH2F60TB21 | XAFD60JXXN1+TXV | Y81E100C20SMPS1 | 54000 | 57500 | 15.2 | 11 | 8.1 | 2.38 | 68 | 55 | 212413260
YORK | YH2F60TB21 | XAFD60JXXN1+TXV | Y81E120C20SMPS1 | 54000 | 57500 | 15.2 | 11 | 8.1 | 2.38 | 68 | 55 | 212413258
YORK | YH2F60TB21 | XAFD60JBCN1 | Y82E100C16LMPS1 | 54000 | 57500 | 15.2 | 11 | 8.1 | 2.36 | 68 | 55 | 212413257
YORK | YH2F60TB21 | XAFD60JXXN1+TXV | Y82E100C16LMPS1 | 54000 | 57500 | 15.2 | 11 | 8.1 | 2.36 | 68 | 55 | 212413256
YORK | YH2F60TB21 | XAFD60JBCN1 | Y82E100C20LMPS1 | 54000 | 57500 | 15.2 | 11 | 8.1 | 2.38 | 68 | 55 | 212413255
YORK | YH2F60TB21 | XAFD60JXXN1+TXV | Y82E100C20LMPS1 | 54000 | 57500 | 15.2 | 11 | 8.1 | 2.38 | 68 | 55 | 212413254
YORK | YH2F60TB21 | XAFD60JBCN1 | Y82E120C20LMPS1 | 54000 | 57500 | 15.2 | 11 | 8.1 | 2.38 | 68 | 55 | 212413253
YORK | YH2F60TB21 | XAFD60JXXN1+TXV | Y82E120C20LMPS1 | 54000 | 57500 | 15.2 | 11 | 8.1 | 2.38 | 68 | 55 | 212413252
JOHNSON CONTROLS | THF2B48T21 | XAFD60GXXN1+TXV | Z8ES100C20SMPS1 | 45500 | 47500 | 15.2 | 11 | 8.1 | 2.4 | 67 | 56 | 212417304
FRASER-JOHNSTON | THF2B48T21 | XAUD60GXXN1+TXV | Z8ES100C20SMPS1 | 45500 | 47500 | 15.2 | 11 | 8.1 | 2.4 | 67 | 56 | 212417312
COLEMAN | THF2B48T21 | XAUD60GXXN1+TXV | Z8ES100C20SMPS1 | 45500 | 47500 | 15.2 | 11 | 8.1 | 2.4 | 67 | 56 | 212417310
JOHNSON CONTROLS | THF2B48T21 | XAUC60GXXN1+TXV | Z8ES100C20SMPS1 | 45500 | 47500 | 15.2 | 11 | 8.1 | 2.4 | 67 | 56 | 212417329
CHAMPION HEATING AND COOLING | THF2B48T21 | XAUC60GXXN1+TXV | Z8ES100C20SMPS1 | 45500 | 47500 | 15.2 | 11 | 8.1 | 2.4 | 67 | 56 | 212417328
FRASER-JOHNSTON | THF2B48T21 | XAUC60GXXN1+TXV | Z8ES100C20SMPS1 | 45500 | 47500 | 15.2 | 11 | 8.1 | 2.4 | 67 | 56 | 212417327
LUXAIRE | THF2B48T21 | XAUC60GXXN1+TXV | Z8ES100C20SMPS1 | 45500 | 47500 | 15.2 | 11 | 8.1 | 2.4 | 67 | 56 | 212417326
COLEMAN | THF2B48T21 | XAUC60GXXN1+TXV | Z8ES100C20SMPS1 | 45500 | 47500 | 15.2 | 11 | 8.1 | 2.4 | 67 | 56 | 212417325
FRASER-JOHNSTON | THF2B48T21 | XAFC60GXXN1+TXV | Z8ES100C20SMPS1 | 45500 | 47500 | 15.2 | 11 | 8.1 | 2.4 | 67 | 56 | 212417317
LUXAIRE | THF2B48T21 | XAFC60GXXN1+TXV | Z8ES100C20SMPS1 | 45500 | 47500 | 15.2 | 11 | 8.1 | 2.4 | 67 | 56 | 212417316
COLEMAN | THF2B48T21 | XAFC60GXXN1+TXV | Z8ES100C20SMPS1 | 45500 | 47500 | 15.2 | 11 | 8.1 | 2.4 | 67 | 56 | 212417315
JOHNSON CONTROLS | THF2B48T21 | XAUD60GXXN1+TXV | Z8ES100C20SMPS1 | 45500 | 47500 | 15.2 | 11 | 8.1 | 2.4 | 67 | 56 | 212417314
CHAMPION HEATING AND COOLING | THF2B48T21 | XAUD60GXXN1+TXV | Z8ES100C20SMPS1 | 45500 | 47500 | 15.2 | 11 | 8.1 | 2.4 | 67 | 56 | 212417313
JOHNSON CONTROLS | THF2B48T21 | XAFC60GXXN1+TXV | Z8ES100C20SMPS1 | 45500 | 47500 | 15.2 | 11 | 8.1 | 2.4 | 67 | 56 | 212417319
CHAMPION HEATING AND COOLING | THF2B48T21 | XAFC60GXXN1+TXV | Z8ES100C20SMPS1 | 45500 | 47500 | 15.2 | 11 | 8.1 | 2.4 | 67 | 56 | 212417318
YORK | YH2F42TB21 | XAHC48FXXN1+TXV | Y81E120C20LMPS1 | 40500 | 40500 | 16 | 11.7 | 8.1 | 2.34 | 64 | 55 | 212475489
YORK | YZT48B21 | XAHC60HXXN1+TXV | Y81E080C16LMPS1 | 45500 | 48000 | 17 | 12.5 | 8.1 | 2.2 | 66 | 47 | 212475487
YORK | YZT48B21 | XAHC60HBCN1 | Y81E100C20LMPS1 | 46000 | 48000 | 17 | 12 | 8.1 | 2.22 | 68 | 50 | 212475485
JOHNSON CONTROLS | THF2B36T21 | XAHC36DBCN1 | Z8ES080C16LMPS1 | 35000 | 34000 | 16 | 11.7 | 8.1 | 2.2 | 65 | 54 | 212475484
YORK | YZT48B21 | XAHC60HXXN1+TXV | Y81E100C20LMPS1 | 46000 | 48000 | 17 | 12 | 8.1 | 2.22 | 68 | 50 | 212475483
EVCON | RHP15036B21 | XAHC36DBCN1 | RL18080C16MPS1 | 35000 | 34000 | 16 | 11.7 | 8.1 | 2.2 | 65 | 54 | 212475482
GUARDIAN | RHP15036B21 | XAHC36DBCN1 | RL18080C16MPS1 | 35000 | 34000 | 16 | 11.7 | 8.1 | 2.2 | 65 | 54 | 212475480
CHAMPION HEATING AND COOLING | THF2B36T21 | XAHC36DBCN1 | Z8ES080C16LMPS1 | 35000 | 34000 | 16 | 11.7 | 8.1 | 2.2 | 65 | 54 | 212475478
FRASER-JOHNSTON | THF2B36T21 | XAHC36DBCN1 | Z8ES080C16LMPS1 | 35000 | 34000 | 16 | 11.7 | 8.1 | 2.2 | 65 | 54 | 212475476
LUXAIRE | THF2B36T21 | XAHC36DBCN1 | Z8ES080C16LMPS1 | 35000 | 34000 | 16 | 11.7 | 8.1 | 2.2 | 65 | 54 | 212475474
COLEMAN | THF2B36T21 | XAHC36DBCN1 | Z8ES080C16LMPS1 | 35000 | 34000 | 16 | 11.7 | 8.1 | 2.2 | 65 | 54 | 212475472
JOHNSON CONTROLS | THF2B36T21 | XAHC36DBCN1 | Z8ES080C16SMPS1 | 35000 | 34000 | 16 | 11.7 | 8.1 | 2.2 | 65 | 54 | 212475470
CHAMPION HEATING AND COOLING | THF2B36T21 | XAHC36DBCN1 | Z8ES080C16SMPS1 | 35000 | 34000 | 16 | 11.7 | 8.1 | 2.2 | 65 | 54 | 212475468
FRASER-JOHNSTON | THF2B36T21 | XAHC36DBCN1 | Z8ES080C16SMPS1 | 35000 | 34000 | 16 | 11.7 | 8.1 | 2.2 | 65 | 54 | 212475466
LUXAIRE | THF2B36T21 | XAHC36DBCN1 | Z8ES080C16SMPS1 | 35000 | 34000 | 16 | 11.7 | 8.1 | 2.2 | 65 | 54 | 212475464
JOHNSON CONTROLS | THF2B60T21 | XAUD60HXXN1+TXV | Z8ES130D20SMPS1 | 54000 | 55500 | 15.2 | 11 | 8.1 | 2.34 | 68 | 57 | 212414532
CHAMPION HEATING AND COOLING | THF2B60T21 | XAUD60HXXN1+TXV | Z8ES130D20SMPS1 | 54000 | 55500 | 15.2 | 11 | 8.1 | 2.34 | 68 | 57 | 212414531
FRASER-JOHNSTON | THF2B60T21 | XAUD60HXXN1+TXV | Z8ES130D20SMPS1 | 54000 | 55500 | 15.2 | 11 | 8.1 | 2.34 | 68 | 57 | 212414530
LUXAIRE | THF2B60T21 | XAUD60HXXN1+TXV | Z8ES130D20SMPS1 | 54000 | 55500 | 15.2 | 11 | 8.1 | 2.34 | 68 | 57 | 212414529
COLEMAN | THF2B60T21 | XAUD60HXXN1+TXV | Z8ES130D20SMPS1 | 54000 | 55500 | 15.2 | 11 | 8.1 | 2.34 | 68 | 57 | 212414528
JOHNSON CONTROLS | THF2B60T21 | XAFD60HXXN1+TXV | Z8ES130D20SMPS1 | 54000 | 55500 | 15.2 | 11 | 8.1 | 2.34 | 68 | 57 | 212414522
CHAMPION HEATING AND COOLING | THF2B60T21 | XAFD60HXXN1+TXV | Z8ES130D20SMPS1 | 54000 | 55500 | 15.2 | 11 | 8.1 | 2.34 | 68 | 57 | 212414521
FRASER-JOHNSTON | THF2B60T21 | XAFD60HXXN1+TXV | Z8ES130D20SMPS1 | 54000 | 55500 | 15.2 | 11 | 8.1 | 2.34 | 68 | 57 | 212414520
LUXAIRE | THF2B60T21 | XAFD60HXXN1+TXV | Z8ES130D20SMPS1 | 54000 | 55500 | 15.2 | 11 | 8.1 | 2.34 | 68 | 57 | 212414519
COLEMAN | THF2B60T21 | XAFD60HXXN1+TXV | Z8ES130D20SMPS1 | 54000 | 55500 | 15.2 | 11 | 8.1 | 2.34 | 68 | 57 | 212414518
JOHNSON CONTROLS | THF2B60T21 | XAFC60HXXN1+TXV | Z8ES120C16SMPS1 | 54000 | 56500 | 15.2 | 11 | 8.1 | 2.32 | 68 | 56 | 212414617
CHAMPION HEATING AND COOLING | THF2B60T21 | XAFC60HXXN1+TXV | Z8ES120C16SMPS1 | 54000 | 56500 | 15.2 | 11 | 8.1 | 2.32 | 68 | 56 | 212414616
FRASER-JOHNSTON | THF2B60T21 | XAFC60HXXN1+TXV | Z8ES120C16SMPS1 | 54000 | 56500 | 15.2 | 11 | 8.1 | 2.32 | 68 | 56 | 212414615
LUXAIRE | THF2B60T21 | XAFC60HXXN1+TXV | Z8ES120C16SMPS1 | 54000 | 56500 | 15.2 | 11 | 8.1 | 2.32 | 68 | 56 | 212414614
COLEMAN | THF2B60T21 | XAFC60HXXN1+TXV | Z8ES120C16SMPS1 | 54000 | 56500 | 15.2 | 11 | 8.1 | 2.32 | 68 | 56 | 212414613
JOHNSON CONTROLS | THF2B60T21 | XAUD60HXXN1+TXV | Z8ES120C16SMPS1 | 54000 | 56500 | 15.2 | 11 | 8.1 | 2.32 | 68 | 56 | 212414612
CHAMPION HEATING AND COOLING | THF2B60T21 | XAUD60HXXN1+TXV | Z8ES120C16SMPS1 | 54000 | 56500 | 15.2 | 11 | 8.1 | 2.32 | 68 | 56 | 212414611
FRASER-JOHNSTON | THF2B60T21 | XAUD60HXXN1+TXV | Z8ES120C16SMPS1 | 54000 | 56500 | 15.2 | 11 | 8.1 | 2.32 | 68 | 56 | 212414610
LUXAIRE | THF2B60T21 | XAUD60HXXN1+TXV | Z8ES120C16SMPS1 | 54000 | 56500 | 15.2 | 11 | 8.1 | 2.32 | 68 | 56 | 212414609
COLEMAN | THF2B60T21 | XAUD60HXXN1+TXV | Z8ES120C16SMPS1 | 54000 | 56500 | 15.2 | 11 | 8.1 | 2.32 | 68 | 56 | 212414608
JOHNSON CONTROLS | THF2B60T21 | XAFD60HXXN1+TXV | Z8ES120C16SMPS1 | 54000 | 56500 | 15.2 | 11 | 8.1 | 2.32 | 68 | 56 | 212414602
CHAMPION HEATING AND COOLING | THF2B60T21 | XAFD60HXXN1+TXV | Z8ES120C16SMPS1 | 54000 | 56500 | 15.2 | 11 | 8.1 | 2.32 | 68 | 56 | 212414601
FRASER-JOHNSTON | THF2B60T21 | XAFD60HXXN1+TXV | Z8ES120C16SMPS1 | 54000 | 56500 | 15.2 | 11 | 8.1 | 2.32 | 68 | 56 | 212414600
LUXAIRE | THF2B60T21 | XAFD60HXXN1+TXV | Z8ES120C16SMPS1 | 54000 | 56500 | 15.2 | 11 | 8.1 | 2.32 | 68 | 56 | 212414599
COLEMAN | THF2B60T21 | XAFD60HXXN1+TXV | Z8ES120C16SMPS1 | 54000 | 56500 | 15.2 | 11 | 8.1 | 2.32 | 68 | 56 | 212414598
YORK | YH2F48TB21 | XAHD60HBCN1 | Y81E130D20LMPS1 | 46500 | 45500 | 16 | 11 | 8.1 | 2.4 | 69 | 56 | 212453951
YORK | YH2F48TB21 | XAHD60HXXN1+TXV | Y81E130D20LMPS1 | 46500 | 45500 | 16 | 11 | 8.1 | 2.4 | 69 | 56 | 212453947
YORK | YH2F48TB21 | XAUC60GXXN1+TXV | Y81E080C16LMPS1 | 45500 | 47000 | 15.2 | 11 | 8.1 | 2.42 | 67 | 56 | 212453931
YORK | YH2F48TB21 | XAFC60GBCN1 | Y81E080C16LMPS1 | 45500 | 47000 | 15.2 | 11 | 8.1 | 2.42 | 67 | 56 | 212453927
YORK | YH2F48TB21 | XAFC60GXXN1+TXV | Y81E080C16LMPS1 | 45500 | 47000 | 15.2 | 11 | 8.1 | 2.42 | 67 | 56 | 212453923
YORK | YH2F48TB21 | XAUD60GXXN1+TXV | Y81E080C20LMPS1 | 45500 | 47500 | 15.2 | 11 | 8.1 | 2.4 | 67 | 56 | 212453916
YORK | YH2F48TB21 | XAFD60GBCN1 | Y81E080C20LMPS1 | 45500 | 47500 | 15.2 | 11 | 8.1 | 2.4 | 67 | 56 | 212453912
YORK | YH2F48TB21 | XAFD60GXXN1+TXV | Y81E080C20LMPS1 | 45500 | 47500 | 15.2 | 11 | 8.1 | 2.4 | 67 | 56 | 212453908
YORK | YH2F48TB21 | XAUC60GXXN1+TXV | Y81E100B12LMPS1 | 44500 | 47000 | 15.2 | 11 | 8.1 | 2.38 | 68 | 56 | 212453904
YORK | YH2F48TB21 | XAFC60GBCN1 | Y81E100B12LMPS1 | 44500 | 47000 | 15.2 | 11 | 8.1 | 2.38 | 68 | 56 | 212453900
YORK | YH2F48TB21 | XAFC60GXXN1+TXV | Y81E100B12LMPS1 | 44500 | 47000 | 15.2 | 11 | 8.1 | 2.38 | 68 | 56 | 212453896
YORK | YH2F48TB21 | XAUD60GXXN1+TXV | Y81E100C20LMPS1 | 45500 | 47500 | 15.2 | 11 | 8.1 | 2.4 | 67 | 56 | 212453889
YORK | YH2F48TB21 | XAFD60GBCN1 | Y81E100C20LMPS1 | 45500 | 47500 | 15.2 | 11 | 8.1 | 2.4 | 67 | 56 | 212453885
YORK | YH2F48TB21 | XAFD60GXXN1+TXV | Y81E100C20LMPS1 | 45500 | 47500 | 15.2 | 11 | 8.1 | 2.4 | 67 | 56 | 212453881
YORK | YH2F48TB21 | XAUC60GXXN1+TXV | Y81E120C16LMPS1 | 45500 | 47500 | 15.2 | 11 | 8.1 | 2.42 | 67 | 56 | 212453877
YORK | YH2F48TB21 | XAFC60GBCN1 | Y81E120C16LMPS1 | 45500 | 47500 | 15.2 | 11 | 8.1 | 2.42 | 67 | 56 | 212453873
YORK | YH2F48TB21 | XAFC60GXXN1+TXV | Y81E120C16LMPS1 | 45500 | 47500 | 15.2 | 11 | 8.1 | 2.42 | 67 | 56 | 212453869
YORK | YH2F48TB21 | XAUD60GXXN1+TXV | Y81E130D20LMPS1 | 46500 | 48000 | 15.2 | 11 | 8.1 | 2.44 | 67 | 56 | 212453862
YORK | YH2F48TB21 | XAFD60GBCN1 | Y81E130D20LMPS1 | 46500 | 48000 | 15.2 | 11 | 8.1 | 2.44 | 67 | 56 | 212453858
YORK | YH2F48TB21 | XAFD60GXXN1+TXV | Y81E130D20LMPS1 | 46500 | 48000 | 15.2 | 11 | 8.1 | 2.44 | 67 | 56 | 212453854
YORK | YH2F42TB21 | XAUC48FXXN1+TXV | Y81E080C16SMPS1 | 41000 | 40000 | 16 | 11.7 | 8.1 | 2.24 | 64 | 53 | 212413486
YORK | YH2F42TB21 | XAFC48FBCN1 | Y81E080C16SMPS1 | 41000 | 40000 | 16 | 11.7 | 8.1 | 2.24 | 64 | 53 | 212413485
YORK | YH2F42TB21 | XAFC48FXXN1+TXV | Y81E080C16SMPS1 | 41000 | 40000 | 16 | 11.7 | 8.1 | 2.24 | 64 | 53 | 212413484
YORK | YH2F42TB21 | XAFD48FBCN1 | Y81E080C16SMPS1 | 41000 | 40000 | 16 | 11.7 | 8.1 | 2.24 | 64 | 53 | 212413483
YORK | YH2F42TB21 | XAFD48FXXN1+TXV | Y81E080C16SMPS1 | 41000 | 40000 | 16 | 11.7 | 8.1 | 2.24 | 64 | 53 | 212413482
YORK | YH2F42TB21 | XAHC48FBCN1 | Y81E080C16SMPS1 | 41000 | 40500 | 16 | 12 | 8.1 | 2.38 | 64 | 55 | 212413481
YORK | YH2F42TB21 | XAHC48FXXN1+TXV | Y81E080C16SMPS1 | 41000 | 40500 | 16 | 12 | 8.1 | 2.38 | 64 | 55 | 212413480
YORK | YH2F42TB21 | XAHD48FBCN1 | Y81E080C16SMPS1 | 41000 | 40500 | 16 | 12 | 8.1 | 2.38 | 64 | 55 | 212413479
YORK | YH2F42TB21 | XAHD48FXXN1+TXV | Y81E080C16SMPS1 | 41000 | 40500 | 16 | 12 | 8.1 | 2.38 | 64 | 55 | 212413478
YORK | YH2F42TB21 | XAUC48FXXN1+TXV | Y81E080C20SMPS1 | 40500 | 40000 | 16 | 11.7 | 8.1 | 2.22 | 64 | 53 | 212413477
YORK | YH2F42TB21 | XAFC48FBCN1 | Y81E080C20SMPS1 | 40500 | 40000 | 16 | 11.7 | 8.1 | 2.22 | 64 | 53 | 212413476
YORK | YH2F42TB21 | XAFC48FXXN1+TXV | Y81E080C20SMPS1 | 40500 | 40000 | 16 | 11.7 | 8.1 | 2.22 | 64 | 53 | 212413475
YORK | YH2F42TB21 | XAFD48FBCN1 | Y81E080C20SMPS1 | 40500 | 40000 | 16 | 11.7 | 8.1 | 2.22 | 64 | 53 | 212413474
YORK | YH2F42TB21 | XAFD48FXXN1+TXV | Y81E080C20SMPS1 | 40500 | 40000 | 16 | 11.7 | 8.1 | 2.22 | 64 | 53 | 212413473
YORK | YH2F42TB21 | XAHC48FBCN1 | Y81E080C20SMPS1 | 40500 | 40500 | 16 | 12 | 8.1 | 2.36 | 63 | 55 | 212413472
YORK | YH2F42TB21 | XAHC48FXXN1+TXV | Y81E080C20SMPS1 | 40500 | 40500 | 16 | 12 | 8.1 | 2.36 | 63 | 55 | 212413471
YORK | YH2F42TB21 | XAHD48FBCN1 | Y81E080C20SMPS1 | 40500 | 40500 | 16 | 12 | 8.1 | 2.36 | 63 | 55 | 212413470
YORK | YH2F42TB21 | XAHD48FXXN1+TXV | Y81E080C20SMPS1 | 40500 | 40500 | 16 | 12 | 8.1 | 2.36 | 63 | 55 | 212413469
YORK | YH2F42TB21 | XAHC48FBCN1 | Y81E100B12SMPS1 | 40500 | 40500 | 16 | 11.7 | 8.1 | 2.34 | 64 | 55 | 212413465
YORK | YH2F42TB21 | XAHC48FXXN1+TXV | Y81E100B12SMPS1 | 40500 | 40500 | 16 | 11.7 | 8.1 | 2.34 | 64 | 55 | 212413464
YORK | YH2F42TB21 | XAUC48FXXN1+TXV | Y81E100C16SMPS1 | 40500 | 40000 | 15.2 | 11.7 | 8.1 | 2.22 | 64 | 53 | 212413463
YORK | YH2F42TB21 | XAFC48FBCN1 | Y81E100C16SMPS1 | 40500 | 40000 | 15.2 | 11.7 | 8.1 | 2.22 | 64 | 53 | 212413462
YORK | YH2F42TB21 | XAFC48FXXN1+TXV | Y81E100C16SMPS1 | 40500 | 40000 | 15.2 | 11.7 | 8.1 | 2.22 | 64 | 53 | 212413461
YORK | YH2F42TB21 | XAFD48FBCN1 | Y81E100C16SMPS1 | 40500 | 40000 | 15.2 | 11.7 | 8.1 | 2.22 | 64 | 53 | 212413460
YORK | YH2F42TB21 | XAFD48FXXN1+TXV | Y81E100C16SMPS1 | 40500 | 40000 | 15.2 | 11.7 | 8.1 | 2.22 | 64 | 53 | 212413459
YORK | YH2F42TB21 | XAHC48FBCN1 | Y81E100C16SMPS1 | 40500 | 40500 | 16 | 12 | 8.1 | 2.36 | 63 | 55 | 212413458
YORK | YH2F42TB21 | XAHC48FXXN1+TXV | Y81E100C16SMPS1 | 40500 | 40500 | 16 | 12 | 8.1 | 2.36 | 63 | 55 | 212413457
YORK | YH2F42TB21 | XAHD48FBCN1 | Y81E100C16SMPS1 | 40500 | 40500 | 16 | 12 | 8.1 | 2.36 | 63 | 55 | 212413456
YORK | YH2F42TB21 | XAHD48FXXN1+TXV | Y81E100C16SMPS1 | 40500 | 40500 | 16 | 12 | 8.1 | 2.36 | 63 | 55 | 212413455
YORK | YH2F42TB21 | XAUC48FXXN1+TXV | Y81E100C20SMPS1 | 40500 | 40000 | 15.2 | 11.7 | 8.1 | 2.22 | 64 | 53 | 212413454
YORK | YH2F42TB21 | XAFC48FBCN1 | Y81E100C20SMPS1 | 40500 | 40000 | 15.2 | 11.7 | 8.1 | 2.22 | 64 | 53 | 212413453
YORK | YH2F42TB21 | XAFC48FXXN1+TXV | Y81E100C20SMPS1 | 40500 | 40000 | 15.2 | 11.7 | 8.1 | 2.22 | 64 | 53 | 212413452
YORK | YH2F42TB21 | XAFD48FBCN1 | Y81E100C20SMPS1 | 40500 | 40000 | 15.2 | 11.7 | 8.1 | 2.22 | 64 | 53 | 212413451
YORK | YH2F42TB21 | XAFD48FXXN1+TXV | Y81E100C20SMPS1 | 40500 | 40000 | 15.2 | 11.7 | 8.1 | 2.22 | 64 | 53 | 212413450
YORK | YH2F42TB21 | XAHC48FBCN1 | Y81E100C20SMPS1 | 40500 | 40500 | 16 | 12 | 8.1 | 2.36 | 64 | 55 | 212413449
YORK | YH2F42TB21 | XAHC48FXXN1+TXV | Y81E100C20SMPS1 | 40500 | 40500 | 16 | 12 | 8.1 | 2.36 | 64 | 55 | 212413448
YORK | YH2F42TB21 | XAHD48FBCN1 | Y81E100C20SMPS1 | 40500 | 40500 | 16 | 12 | 8.1 | 2.36 | 64 | 55 | 212413447
YORK | YH2F42TB21 | XAHD48FXXN1+TXV | Y81E100C20SMPS1 | 40500 | 40500 | 16 | 12 | 8.1 | 2.36 | 64 | 55 | 212413446
YORK | YH2F42TB21 | XAUC48FXXN1+TXV | Y81E120C16SMPS1 | 41000 | 40500 | 16 | 11.7 | 8.1 | 2.22 | 64 | 53 | 212413445
YORK | YH2F42TB21 | XAFC48FBCN1 | Y81E120C16SMPS1 | 41000 | 40500 | 16 | 11.7 | 8.1 | 2.22 | 64 | 53 | 212413444
YORK | YH2F42TB21 | XAFC48FXXN1+TXV | Y81E120C16SMPS1 | 41000 | 40500 | 16 | 11.7 | 8.1 | 2.22 | 64 | 53 | 212413443
YORK | YH2F42TB21 | XAFD48FBCN1 | Y81E120C16SMPS1 | 40500 | 40000 | 15.2 | 11.7 | 8.1 | 2.24 | 64 | 53 | 212413442
YORK | YH2F42TB21 | XAFD48FXXN1+TXV | Y81E120C16SMPS1 | 40500 | 40000 | 15.2 | 11.7 | 8.1 | 2.24 | 64 | 53 | 212413441
YORK | YH2F42TB21 | XAHC48FBCN1 | Y81E120C16SMPS1 | 41000 | 41000 | 16 | 11.7 | 8.1 | 2.36 | 64 | 55 | 212413440
YORK | YH2F42TB21 | XAHC48FXXN1+TXV | Y81E120C16SMPS1 | 41000 | 41000 | 16 | 11.7 | 8.1 | 2.36 | 64 | 55 | 212413439
YORK | YH2F42TB21 | XAHD48FBCN1 | Y81E120C16SMPS1 | 40500 | 40500 | 16 | 12 | 8.1 | 2.36 | 63 | 54 | 212413438
YORK | YH2F42TB21 | XAHD48FXXN1+TXV | Y81E120C16SMPS1 | 40500 | 40500 | 16 | 12 | 8.1 | 2.36 | 63 | 54 | 212413437
YORK | YH2F42TB21 | XAFD48FBCN1 | Y81E120C20SMPS1 | 40500 | 40000 | 15.2 | 11.7 | 8.1 | 2.2 | 64 | 53 | 212413433
YORK | YH2F42TB21 | XAFD48FXXN1+TXV | Y81E120C20SMPS1 | 40500 | 40000 | 15.2 | 11.7 | 8.1 | 2.2 | 64 | 53 | 212413432
YORK | YH2F42TB21 | XAHC48FBCN1 | Y81E120C20SMPS1 | 40500 | 40500 | 16 | 11.7 | 8.1 | 2.34 | 64 | 55 | 212413431
YORK | YH2F42TB21 | XAHC48FXXN1+TXV | Y81E120C20SMPS1 | 40500 | 40500 | 16 | 11.7 | 8.1 | 2.34 | 64 | 55 | 212413430
YORK | YH2F42TB21 | XAHD48FBCN1 | Y81E120C20SMPS1 | 40500 | 40500 | 16 | 11.7 | 8.1 | 2.34 | 64 | 55 | 212413429
YORK | YH2F42TB21 | XAHD48FXXN1+TXV | Y81E120C20SMPS1 | 40500 | 40500 | 16 | 11.7 | 8.1 | 2.34 | 64 | 55 | 212413428
YORK | YH2F42TB21 | XAFD48FBCN1 | Y81E130D20SMPS1 | 40500 | 40000 | 16 | 12 | 8.1 | 2.24 | 63 | 52 | 212413427
YORK | YH2F42TB21 | XAFD48FXXN1+TXV | Y81E130D20SMPS1 | 40500 | 40000 | 16 | 12 | 8.1 | 2.24 | 63 | 52 | 212413426
YORK | YH2F42TB21 | XAHD48FBCN1 | Y81E130D20SMPS1 | 40500 | 40000 | 16 | 12 | 8.1 | 2.38 | 64 | 55 | 212413425
YORK | YH2F42TB21 | XAHD48FXXN1+TXV | Y81E130D20SMPS1 | 40500 | 40000 | 16 | 12 | 8.1 | 2.38 | 64 | 55 | 212413424
YORK | YH2F42TB21 | XAUC48FXXN1+TXV | Y82E080B12LMPS1 | 40000 | 39500 | 15.2 | 11.7 | 8.1 | 2.2 | 64 | 53 | 212413423
YORK | YH2F42TB21 | XAFC48FBCN1 | Y82E080B12LMPS1 | 40000 | 39500 | 15.2 | 11.7 | 8.1 | 2.2 | 64 | 53 | 212413422
YORK | YH2F42TB21 | XAFC48FXXN1+TXV | Y82E080B12LMPS1 | 40000 | 39500 | 15.2 | 11.7 | 8.1 | 2.2 | 64 | 53 | 212413421
YORK | YH2F42TB21 | XAHC48FBCN1 | Y82E080B12LMPS1 | 40000 | 40000 | 16 | 12 | 8.1 | 2.34 | 63 | 55 | 212413420
YORK | YH2F42TB21 | XAHC48FXXN1+TXV | Y82E080B12LMPS1 | 40000 | 40000 | 16 | 12 | 8.1 | 2.34 | 63 | 55 | 212413419
YORK | YH2F42TB21 | XAUC48FXXN1+TXV | Y82E080C16LMPS1 | 41000 | 40000 | 16 | 12 | 8.1 | 2.24 | 64 | 53 | 212413418
YORK | YH2F42TB21 | XAFC48FBCN1 | Y82E080C16LMPS1 | 41000 | 40000 | 16 | 12 | 8.1 | 2.24 | 64 | 53 | 212413417
YORK | YH2F42TB21 | XAFC48FXXN1+TXV | Y82E080C16LMPS1 | 41000 | 40000 | 16 | 12 | 8.1 | 2.24 | 64 | 53 | 212413416
YORK | YH2F42TB21 | XAFD48FBCN1 | Y82E080C16LMPS1 | 41000 | 40000 | 16 | 12 | 8.1 | 2.24 | 64 | 53 | 212413415
YORK | YH2F42TB21 | XAHC60GBCN1 | Y81E100B12LMPS1 | 41000 | 40000 | 15.2 | 11.5 | 8.1 | 2.32 | 66 | 55 | 212449859
YORK | YH2F42TB21 | XAHC60GXXN1+TXV | Y81E100B12LMPS1 | 41000 | 40000 | 15.2 | 11.5 | 8.1 | 2.32 | 66 | 55 | 212449851
YORK | YH2F42TB21 | XAHC60GXXN1+TXV | Y81E100B12SMPS1 | 41000 | 40000 | 15.2 | 11.5 | 8.1 | 2.32 | 66 | 55 | 212449847
JOHNSON CONTROLS | THF2B48T21 | XAFD60GXXN1+TXV | Z8ES080C16SMPS1 | 45500 | 47000 | 15.2 | 11 | 8.1 | 2.42 | 67 | 56 | 212417479
CHAMPION HEATING AND COOLING | THF2B48T21 | XAFD60GXXN1+TXV | Z8ES080C16SMPS1 | 45500 | 47000 | 15.2 | 11 | 8.1 | 2.42 | 67 | 56 | 212417478
FRASER-JOHNSTON | THF2B48T21 | XAFD60GXXN1+TXV | Z8ES080C16SMPS1 | 45500 | 47000 | 15.2 | 11 | 8.1 | 2.42 | 67 | 56 | 212417477
LUXAIRE | THF2B48T21 | XAFD60GXXN1+TXV | Z8ES080C16SMPS1 | 45500 | 47000 | 15.2 | 11 | 8.1 | 2.42 | 67 | 56 | 212417476
COLEMAN | THF2B48T21 | XAFD60GXXN1+TXV | Z8ES080C16SMPS1 | 45500 | 47000 | 15.2 | 11 | 8.1 | 2.42 | 67 | 56 | 212417475
JOHNSON CONTROLS | THF2B48T21 | XAHC60GBCN1 | Z8ES080C16SMPS1 | 46500 | 45500 | 16 | 11.7 | 8.1 | 2.36 | 66 | 55 | 212417474
CHAMPION HEATING AND COOLING | THF2B48T21 | XAHC60GBCN1 | Z8ES080C16SMPS1 | 46500 | 45500 | 16 | 11.7 | 8.1 | 2.36 | 66 | 55 | 212417473
FRASER-JOHNSTON | THF2B48T21 | XAHC60GBCN1 | Z8ES080C16SMPS1 | 46500 | 45500 | 16 | 11.7 | 8.1 | 2.36 | 66 | 55 | 212417472
LUXAIRE | THF2B48T21 | XAHC60GBCN1 | Z8ES080C16SMPS1 | 46500 | 45500 | 16 | 11.7 | 8.1 | 2.36 | 66 | 55 | 212417471
COLEMAN | THF2B48T21 | XAHC60GBCN1 | Z8ES080C16SMPS1 | 46500 | 45500 | 16 | 11.7 | 8.1 | 2.36 | 66 | 55 | 212417470
JOHNSON CONTROLS | THF2B48T21 | XAHC60GXXN1+TXV | Z8ES080C16SMPS1 | 46500 | 45500 | 16 | 11.7 | 8.1 | 2.36 | 66 | 55 | 212417469
CHAMPION HEATING AND COOLING | THF2B48T21 | XAHC60GXXN1+TXV | Z8ES080C16SMPS1 | 46500 | 45500 | 16 | 11.7 | 8.1 | 2.36 | 66 | 55 | 212417468
FRASER-JOHNSTON | THF2B48T21 | XAHC60GXXN1+TXV | Z8ES080C16SMPS1 | 46500 | 45500 | 16 | 11.7 | 8.1 | 2.36 | 66 | 55 | 212417467
LUXAIRE | THF2B48T21 | XAHC60GXXN1+TXV | Z8ES080C16SMPS1 | 46500 | 45500 | 16 | 11.7 | 8.1 | 2.36 | 66 | 55 | 212417466
COLEMAN | THF2B48T21 | XAHC60GXXN1+TXV | Z8ES080C16SMPS1 | 46500 | 45500 | 16 | 11.7 | 8.1 | 2.36 | 66 | 55 | 212417465
JOHNSON CONTROLS | THF2B48T21 | XAUC60GXXN1+TXV | Z8ES080C20SMPS1 | 45500 | 47500 | 15.2 | 11 | 8.1 | 2.4 | 67 | 56 | 212417454
CHAMPION HEATING AND COOLING | THF2B48T21 | XAUC60GXXN1+TXV | Z8ES080C20SMPS1 | 45500 | 47500 | 15.2 | 11 | 8.1 | 2.4 | 67 | 56 | 212417453
FRASER-JOHNSTON | THF2B48T21 | XAUC60GXXN1+TXV | Z8ES080C20SMPS1 | 45500 | 47500 | 15.2 | 11 | 8.1 | 2.4 | 67 | 56 | 212417452
LUXAIRE | THF2B48T21 | XAUC60GXXN1+TXV | Z8ES080C20SMPS1 | 45500 | 47500 | 15.2 | 11 | 8.1 | 2.4 | 67 | 56 | 212417451
COLEMAN | THF2B48T21 | XAUC60GXXN1+TXV | Z8ES080C20SMPS1 | 45500 | 47500 | 15.2 | 11 | 8.1 | 2.4 | 67 | 56 | 212417450
JOHNSON CONTROLS | THF2B48T21 | XAFC60GXXN1+TXV | Z8ES080C20SMPS1 | 45500 | 47500 | 15.2 | 11 | 8.1 | 2.4 | 67 | 56 | 212417444
CHAMPION HEATING AND COOLING | THF2B48T21 | XAFC60GXXN1+TXV | Z8ES080C20SMPS1 | 45500 | 47500 | 15.2 | 11 | 8.1 | 2.4 | 67 | 56 | 212417443
FRASER-JOHNSTON | THF2B48T21 | XAFC60GXXN1+TXV | Z8ES080C20SMPS1 | 45500 | 47500 | 15.2 | 11 | 8.1 | 2.4 | 67 | 56 | 212417442
LUXAIRE | THF2B48T21 | XAFC60GXXN1+TXV | Z8ES080C20SMPS1 | 45500 | 47500 | 15.2 | 11 | 8.1 | 2.4 | 67 | 56 | 212417441
COLEMAN | THF2B48T21 | XAFC60GXXN1+TXV | Z8ES080C20SMPS1 | 45500 | 47500 | 15.2 | 11 | 8.1 | 2.4 | 67 | 56 | 212417440
JOHNSON CONTROLS | THF2B48T21 | XAUD60GXXN1+TXV | Z8ES080C20SMPS1 | 45500 | 47500 | 15.2 | 11 | 8.1 | 2.4 | 67 | 56 | 212417439
CHAMPION HEATING AND COOLING | THF2B48T21 | XAUD60GXXN1+TXV | Z8ES080C20SMPS1 | 45500 | 47500 | 15.2 | 11 | 8.1 | 2.4 | 67 | 56 | 212417438
FRASER-JOHNSTON | THF2B48T21 | XAUD60GXXN1+TXV | Z8ES080C20SMPS1 | 45500 | 47500 | 15.2 | 11 | 8.1 | 2.4 | 67 | 56 | 212417437
LUXAIRE | THF2B48T21 | XAUD60GXXN1+TXV | Z8ES080C20SMPS1 | 45500 | 47500 | 15.2 | 11 | 8.1 | 2.4 | 67 | 56 | 212417436
COLEMAN | THF2B48T21 | XAUD60GXXN1+TXV | Z8ES080C20SMPS1 | 45500 | 47500 | 15.2 | 11 | 8.1 | 2.4 | 67 | 56 | 212417435
JOHNSON CONTROLS | THF2B48T21 | XAFD60GXXN1+TXV | Z8ES080C20SMPS1 | 45500 | 47500 | 15.2 | 11 | 8.1 | 2.4 | 67 | 56 | 212417429
CHAMPION HEATING AND COOLING | THF2B48T21 | XAFD60GXXN1+TXV | Z8ES080C20SMPS1 | 45500 | 47500 | 15.2 | 11 | 8.1 | 2.4 | 67 | 56 | 212417428
FRASER-JOHNSTON | THF2B48T21 | XAFD60GXXN1+TXV | Z8ES080C20SMPS1 | 45500 | 47500 | 15.2 | 11 | 8.1 | 2.4 | 67 | 56 | 212417427
LUXAIRE | THF2B48T21 | XAFD60GXXN1+TXV | Z8ES080C20SMPS1 | 45500 | 47500 | 15.2 | 11 | 8.1 | 2.4 | 67 | 56 | 212417426
COLEMAN | THF2B48T21 | XAFD60GXXN1+TXV | Z8ES080C20SMPS1 | 45500 | 47500 | 15.2 | 11 | 8.1 | 2.4 | 67 | 56 | 212417425
YORK | YH2F42TB21 | XAHC48FBCN1 | Y81E120C20LMPS1 | 40500 | 40500 | 16 | 11.7 | 8.1 | 2.34 | 64 | 55 | 212475491
YORK | YH2F42TB21 | XAFC48FXXN1+TXV | Y81E120C16LMPS1 | 41000 | 40500 | 16 | 11.7 | 8.1 | 2.22 | 64 | 53 | 212475493
YORK | YH2F42TB21 | XAFC48FBCN1 | Y81E120C16LMPS1 | 41000 | 40500 | 16 | 11.7 | 8.1 | 2.22 | 64 | 53 | 212475495
YORK | YH2F42TB21 | XAUC48FXXN1+TXV | Y81E120C16LMPS1 | 41000 | 40500 | 16 | 11.7 | 8.1 | 2.22 | 64 | 53 | 212475497
YORK | YH2F42TB21 | XAHC48FXXN1+TXV | Y81E100C16LMPS1 | 40500 | 40500 | 16 | 12 | 8.1 | 2.36 | 63 | 55 | 212475499
YORK | YH2F42TB21 | XAHC48FBCN1 | Y81E100C16LMPS1 | 40500 | 40500 | 16 | 12 | 8.1 | 2.36 | 63 | 55 | 212475501
YORK | YH2F42TB21 | XAHC48FXXN1+TXV | Y81E080C20LMPS1 | 40500 | 40500 | 16 | 12 | 8.1 | 2.36 | 63 | 55 | 212475503
YORK | YH2F42TB21 | XAHC48FBCN1 | Y81E080C20LMPS1 | 40500 | 40500 | 16 | 12 | 8.1 | 2.36 | 63 | 55 | 212475505
YORK | YH2F42TB21 | XAFC48FXXN1+TXV | Y81E080C16LMPS1 | 41000 | 40000 | 16 | 11.7 | 8.1 | 2.24 | 64 | 53 | 212475507
YORK | YH2F42TB21 | XAFC48FBCN1 | Y81E080C16LMPS1 | 41000 | 40000 | 16 | 11.7 | 8.1 | 2.24 | 64 | 53 | 212475509
YORK | YH2F42TB21 | XAUC48FXXN1+TXV | Y81E080C16LMPS1 | 41000 | 40000 | 16 | 11.7 | 8.1 | 2.24 | 64 | 53 | 212475511
YORK | YH2F48TB21 | XAHC60HXXN1+TXV | Y81E080C20LMPS1 | 45500 | 44000 | 16 | 11.7 | 8.1 | 2.4 | 70 | 55 | 212475521
YORK | YH2F48TB21 | XAHC60HBCN1 | Y81E080C20LMPS1 | 45500 | 44000 | 16 | 11.7 | 8.1 | 2.4 | 70 | 55 | 212475522
FRASER-JOHNSTON | THF2B42T21 | XAFD48FBCN1 | Z8ET100C16LMPS1 | 40500 | 40000 | 16 | 12 | 8.1 | 2.22 | 63 | 52 | 212415987
CHAMPION HEATING AND COOLING | THF2B42T21 | XAFD48FBCN1 | Z8ET100C16LMPS1 | 40500 | 40000 | 16 | 12 | 8.1 | 2.22 | 63 | 52 | 212415988
JOHNSON CONTROLS | THF2B42T21 | XAFD48FBCN1 | Z8ET100C16LMPS1 | 40500 | 40000 | 16 | 12 | 8.1 | 2.22 | 63 | 52 | 212415989
COLEMAN | THF2B42T21 | XAFC48FXXN1+TXV | Z8ET100C16LMPS1 | 40500 | 40000 | 15.2 | 11.7 | 8.1 | 2.22 | 63 | 52 | 212415990
LUXAIRE | THF2B42T21 | XAFC48FXXN1+TXV | Z8ET100C16LMPS1 | 40500 | 40000 | 15.2 | 11.7 | 8.1 | 2.22 | 63 | 52 | 212415991
FRASER-JOHNSTON | THF2B42T21 | XAFC48FXXN1+TXV | Z8ET100C16LMPS1 | 40500 | 40000 | 15.2 | 11.7 | 8.1 | 2.22 | 63 | 52 | 212415992
CHAMPION HEATING AND COOLING | THF2B42T21 | XAFC48FXXN1+TXV | Z8ET100C16LMPS1 | 40500 | 40000 | 15.2 | 11.7 | 8.1 | 2.22 | 63 | 52 | 212415993
JOHNSON CONTROLS | THF2B42T21 | XAFC48FXXN1+TXV | Z8ET100C16LMPS1 | 40500 | 40000 | 15.2 | 11.7 | 8.1 | 2.22 | 63 | 52 | 212415994
COLEMAN | THF2B42T21 | XAUC48FXXN1+TXV | Z8ET100C16LMPS1 | 40500 | 40000 | 15.2 | 11.7 | 8.1 | 2.22 | 63 | 52 | 212416000
LUXAIRE | THF2B42T21 | XAUC48FXXN1+TXV | Z8ET100C16LMPS1 | 40500 | 40000 | 15.2 | 11.7 | 8.1 | 2.22 | 63 | 52 | 212416001
FRASER-JOHNSTON | THF2B42T21 | XAUC48FXXN1+TXV | Z8ET100C16LMPS1 | 40500 | 40000 | 15.2 | 11.7 | 8.1 | 2.22 | 63 | 52 | 212416002
CHAMPION HEATING AND COOLING | THF2B42T21 | XAUC48FXXN1+TXV | Z8ET100C16LMPS1 | 40500 | 40000 | 15.2 | 11.7 | 8.1 | 2.22 | 63 | 52 | 212416003
JOHNSON CONTROLS | THF2B42T21 | XAUC48FXXN1+TXV | Z8ET100C16LMPS1 | 40500 | 40000 | 15.2 | 11.7 | 8.1 | 2.22 | 63 | 52 | 212416004
COLEMAN | THF2B42T21 | XAHD48FXXN1+TXV | Z8ET080C16LMPS1 | 41000 | 40500 | 16 | 12 | 8.1 | 2.38 | 64 | 55 | 212416005
LUXAIRE | THF2B42T21 | XAHD48FXXN1+TXV | Z8ET080C16LMPS1 | 41000 | 40500 | 16 | 12 | 8.1 | 2.38 | 64 | 55 | 212416006
FRASER-JOHNSTON | THF2B42T21 | XAHD48FXXN1+TXV | Z8ET080C16LMPS1 | 41000 | 40500 | 16 | 12 | 8.1 | 2.38 | 64 | 55 | 212416007
CHAMPION HEATING AND COOLING | THF2B42T21 | XAHD48FXXN1+TXV | Z8ET080C16LMPS1 | 41000 | 40500 | 16 | 12 | 8.1 | 2.38 | 64 | 55 | 212416008
JOHNSON CONTROLS | THF2B42T21 | XAHD48FXXN1+TXV | Z8ET080C16LMPS1 | 41000 | 40500 | 16 | 12 | 8.1 | 2.38 | 64 | 55 | 212416009
COLEMAN | THF2B42T21 | XAHD48FBCN1 | Z8ET080C16LMPS1 | 41000 | 40500 | 16 | 12 | 8.1 | 2.38 | 64 | 55 | 212416010
LUXAIRE | THF2B42T21 | XAHD48FBCN1 | Z8ET080C16LMPS1 | 41000 | 40500 | 16 | 12 | 8.1 | 2.38 | 64 | 55 | 212416011
FRASER-JOHNSTON | THF2B42T21 | XAHD48FBCN1 | Z8ET080C16LMPS1 | 41000 | 40500 | 16 | 12 | 8.1 | 2.38 | 64 | 55 | 212416012
CHAMPION HEATING AND COOLING | THF2B42T21 | XAHD48FBCN1 | Z8ET080C16LMPS1 | 41000 | 40500 | 16 | 12 | 8.1 | 2.38 | 64 | 55 | 212416013
JOHNSON CONTROLS | THF2B42T21 | XAHD48FBCN1 | Z8ET080C16LMPS1 | 41000 | 40500 | 16 | 12 | 8.1 | 2.38 | 64 | 55 | 212416014
COLEMAN | THF2B42T21 | XAHC48FXXN1+TXV | Z8ET080C16LMPS1 | 41000 | 40500 | 16 | 12 | 8.1 | 2.38 | 64 | 55 | 212416015
LUXAIRE | THF2B42T21 | XAHC48FXXN1+TXV | Z8ET080C16LMPS1 | 41000 | 40500 | 16 | 12 | 8.1 | 2.38 | 64 | 55 | 212416016
FRASER-JOHNSTON | THF2B42T21 | XAHC48FXXN1+TXV | Z8ET080C16LMPS1 | 41000 | 40500 | 16 | 12 | 8.1 | 2.38 | 64 | 55 | 212416017
CHAMPION HEATING AND COOLING | THF2B42T21 | XAHC48FXXN1+TXV | Z8ET080C16LMPS1 | 41000 | 40500 | 16 | 12 | 8.1 | 2.38 | 64 | 55 | 212416018
JOHNSON CONTROLS | THF2B42T21 | XAHC48FXXN1+TXV | Z8ET080C16LMPS1 | 41000 | 40500 | 16 | 12 | 8.1 | 2.38 | 64 | 55 | 212416019
COLEMAN | THF2B42T21 | XAHC48FBCN1 | Z8ET080C16LMPS1 | 41000 | 40500 | 16 | 12 | 8.1 | 2.38 | 64 | 55 | 212416020
LUXAIRE | THF2B42T21 | XAHC48FBCN1 | Z8ET080C16LMPS1 | 41000 | 40500 | 16 | 12 | 8.1 | 2.38 | 64 | 55 | 212416021
FRASER-JOHNSTON | THF2B42T21 | XAHC48FBCN1 | Z8ET080C16LMPS1 | 41000 | 40500 | 16 | 12 | 8.1 | 2.38 | 64 | 55 | 212416022
CHAMPION HEATING AND COOLING | THF2B42T21 | XAHC48FBCN1 | Z8ET080C16LMPS1 | 41000 | 40500 | 16 | 12 | 8.1 | 2.38 | 64 | 55 | 212416023
JOHNSON CONTROLS | THF2B42T21 | XAHC48FBCN1 | Z8ET080C16LMPS1 | 41000 | 40500 | 16 | 12 | 8.1 | 2.38 | 64 | 55 | 212416024
COLEMAN | THF2B42T21 | XAFD48FXXN1+TXV | Z8ET080C16LMPS1 | 41000 | 40000 | 16 | 12 | 8.1 | 2.24 | 64 | 53 | 212416025
LUXAIRE | THF2B42T21 | XAFD48FXXN1+TXV | Z8ET080C16LMPS1 | 41000 | 40000 | 16 | 12 | 8.1 | 2.24 | 64 | 53 | 212416026
FRASER-JOHNSTON | THF2B42T21 | XAFD48FXXN1+TXV | Z8ET080C16LMPS1 | 41000 | 40000 | 16 | 12 | 8.1 | 2.24 | 64 | 53 | 212416027
CHAMPION HEATING AND COOLING | THF2B42T21 | XAFD48FXXN1+TXV | Z8ET080C16LMPS1 | 41000 | 40000 | 16 | 12 | 8.1 | 2.24 | 64 | 53 | 212416028
JOHNSON CONTROLS | THF2B42T21 | XAFD48FXXN1+TXV | Z8ET080C16LMPS1 | 41000 | 40000 | 16 | 12 | 8.1 | 2.24 | 64 | 53 | 212416029
COLEMAN | THF2B42T21 | XAFD48FBCN1 | Z8ET080C16LMPS1 | 41000 | 40000 | 16 | 12 | 8.1 | 2.24 | 64 | 53 | 212416030
LUXAIRE | THF2B42T21 | XAFD48FBCN1 | Z8ET080C16LMPS1 | 41000 | 40000 | 16 | 12 | 8.1 | 2.24 | 64 | 53 | 212416031
FRASER-JOHNSTON | THF2B42T21 | XAFD48FBCN1 | Z8ET080C16LMPS1 | 41000 | 40000 | 16 | 12 | 8.1 | 2.24 | 64 | 53 | 212416032
CHAMPION HEATING AND COOLING | THF2B42T21 | XAFD48FBCN1 | Z8ET080C16LMPS1 | 41000 | 40000 | 16 | 12 | 8.1 | 2.24 | 64 | 53 | 212416033
JOHNSON CONTROLS | THF2B42T21 | XAFD48FBCN1 | Z8ET080C16LMPS1 | 41000 | 40000 | 16 | 12 | 8.1 | 2.24 | 64 | 53 | 212416034
COLEMAN | THF2B42T21 | XAFC48FXXN1+TXV | Z8ET080C16LMPS1 | 41000 | 40000 | 16 | 12 | 8.1 | 2.24 | 64 | 53 | 212416035
LUXAIRE | THF2B42T21 | XAFC48FXXN1+TXV | Z8ET080C16LMPS1 | 41000 | 40000 | 16 | 12 | 8.1 | 2.24 | 64 | 53 | 212416036
FRASER-JOHNSTON | THF2B42T21 | XAFC48FXXN1+TXV | Z8ET080C16LMPS1 | 41000 | 40000 | 16 | 12 | 8.1 | 2.24 | 64 | 53 | 212416037
CHAMPION HEATING AND COOLING | THF2B42T21 | XAFC48FXXN1+TXV | Z8ET080C16LMPS1 | 41000 | 40000 | 16 | 12 | 8.1 | 2.24 | 64 | 53 | 212416038
JOHNSON CONTROLS | THF2B42T21 | XAFC48FXXN1+TXV | Z8ET080C16LMPS1 | 41000 | 40000 | 16 | 12 | 8.1 | 2.24 | 64 | 53 | 212416039
COLEMAN | THF2B42T21 | XAFC48FBCN1 | Z8ET080C16LMPS1 | 41000 | 40000 | 16 | 12 | 8.1 | 2.24 | 64 | 53 | 212416040
LUXAIRE | THF2B42T21 | XAFC48FBCN1 | Z8ET080C16LMPS1 | 41000 | 40000 | 16 | 12 | 8.1 | 2.24 | 64 | 53 | 212416041
FRASER-JOHNSTON | THF2B42T21 | XAFC48FBCN1 | Z8ET080C16LMPS1 | 41000 | 40000 | 16 | 12 | 8.1 | 2.24 | 64 | 53 | 212416042
CHAMPION HEATING AND COOLING | THF2B42T21 | XAFC48FBCN1 | Z8ET080C16LMPS1 | 41000 | 40000 | 16 | 12 | 8.1 | 2.24 | 64 | 53 | 212416043
JOHNSON CONTROLS | THF2B42T21 | XAFC48FBCN1 | Z8ET080C16LMPS1 | 41000 | 40000 | 16 | 12 | 8.1 | 2.24 | 64 | 53 | 212416044
COLEMAN | THF2B42T21 | XAUC48FXXN1+TXV | Z8ET080C16LMPS1 | 41000 | 40000 | 16 | 12 | 8.1 | 2.24 | 64 | 53 | 212416045
LUXAIRE | THF2B42T21 | XAUC48FXXN1+TXV | Z8ET080C16LMPS1 | 41000 | 40000 | 16 | 12 | 8.1 | 2.24 | 64 | 53 | 212416046
FRASER-JOHNSTON | THF2B42T21 | XAUC48FXXN1+TXV | Z8ET080C16LMPS1 | 41000 | 40000 | 16 | 12 | 8.1 | 2.24 | 64 | 53 | 212416047
CHAMPION HEATING AND COOLING | THF2B42T21 | XAUC48FXXN1+TXV | Z8ET080C16LMPS1 | 41000 | 40000 | 16 | 12 | 8.1 | 2.24 | 64 | 53 | 212416048
JOHNSON CONTROLS | THF2B42T21 | XAUC48FXXN1+TXV | Z8ET080C16LMPS1 | 41000 | 40000 | 16 | 12 | 8.1 | 2.24 | 64 | 53 | 212416049
COLEMAN | THF2B42T21 | XAHC48FXXN1+TXV | Z8ET080B12LMPS1 | 40000 | 40000 | 16 | 12 | 8.1 | 2.34 | 63 | 55 | 212416050
LUXAIRE | THF2B42T21 | XAHC48FXXN1+TXV | Z8ET080B12LMPS1 | 40000 | 40000 | 16 | 12 | 8.1 | 2.34 | 63 | 55 | 212416051
FRASER-JOHNSTON | THF2B42T21 | XAHC48FXXN1+TXV | Z8ET080B12LMPS1 | 40000 | 40000 | 16 | 12 | 8.1 | 2.34 | 63 | 55 | 212416052
CHAMPION HEATING AND COOLING | THF2B42T21 | XAHC48FXXN1+TXV | Z8ET080B12LMPS1 | 40000 | 40000 | 16 | 12 | 8.1 | 2.34 | 63 | 55 | 212416053
JOHNSON CONTROLS | THF2B42T21 | XAHC48FXXN1+TXV | Z8ET080B12LMPS1 | 40000 | 40000 | 16 | 12 | 8.1 | 2.34 | 63 | 55 | 212416054
COLEMAN | THF2B42T21 | XAHC48FBCN1 | Z8ET080B12LMPS1 | 40000 | 40000 | 16 | 12 | 8.1 | 2.34 | 63 | 55 | 212416055
LUXAIRE | THF2B42T21 | XAHC48FBCN1 | Z8ET080B12LMPS1 | 40000 | 40000 | 16 | 12 | 8.1 | 2.34 | 63 | 55 | 212416056
COLEMAN | THF2B48T21 | XAFD60GXXN1+TXV | Z8ES100C16SMPS1 | 45500 | 47500 | 15.2 | 11 | 8.1 | 2.4 | 67 | 56 | 212417350
LUXAIRE | THF2B48T21 | XAFD60GXXN1+TXV | Z8ES100C16SMPS1 | 45500 | 47500 | 15.2 | 11 | 8.1 | 2.4 | 67 | 56 | 212417351
FRASER-JOHNSTON | THF2B48T21 | XAFD60GXXN1+TXV | Z8ES100C16SMPS1 | 45500 | 47500 | 15.2 | 11 | 8.1 | 2.4 | 67 | 56 | 212417352
CHAMPION HEATING AND COOLING | THF2B48T21 | XAFD60GXXN1+TXV | Z8ES100C16SMPS1 | 45500 | 47500 | 15.2 | 11 | 8.1 | 2.4 | 67 | 56 | 212417353
JOHNSON CONTROLS | THF2B48T21 | XAFD60GXXN1+TXV | Z8ES100C16SMPS1 | 45500 | 47500 | 15.2 | 11 | 8.1 | 2.4 | 67 | 56 | 212417354
COLEMAN | THF2B48T21 | XAUD60GXXN1+TXV | Z8ES100C16SMPS1 | 45500 | 47500 | 15.2 | 11 | 8.1 | 2.4 | 67 | 56 | 212417360
LUXAIRE | THF2B48T21 | XAUD60GXXN1+TXV | Z8ES100C16SMPS1 | 45500 | 47500 | 15.2 | 11 | 8.1 | 2.4 | 67 | 56 | 212417361
FRASER-JOHNSTON | THF2B48T21 | XAUD60GXXN1+TXV | Z8ES100C16SMPS1 | 45500 | 47500 | 15.2 | 11 | 8.1 | 2.4 | 67 | 56 | 212417362
CHAMPION HEATING AND COOLING | THF2B48T21 | XAUD60GXXN1+TXV | Z8ES100C16SMPS1 | 45500 | 47500 | 15.2 | 11 | 8.1 | 2.4 | 67 | 56 | 212417363
JOHNSON CONTROLS | THF2B48T21 | XAUD60GXXN1+TXV | Z8ES100C16SMPS1 | 45500 | 47500 | 15.2 | 11 | 8.1 | 2.4 | 67 | 56 | 212417364
COLEMAN | THF2B48T21 | XAFC60GXXN1+TXV | Z8ES100C16SMPS1 | 45500 | 47500 | 15.2 | 11 | 8.1 | 2.4 | 67 | 56 | 212417365
LUXAIRE | THF2B48T21 | XAFC60GXXN1+TXV | Z8ES100C16SMPS1 | 45500 | 47500 | 15.2 | 11 | 8.1 | 2.4 | 67 | 56 | 212417366
FRASER-JOHNSTON | THF2B48T21 | XAFC60GXXN1+TXV | Z8ES100C16SMPS1 | 45500 | 47500 | 15.2 | 11 | 8.1 | 2.4 | 67 | 56 | 212417367
CHAMPION HEATING AND COOLING | THF2B48T21 | XAFC60GXXN1+TXV | Z8ES100C16SMPS1 | 45500 | 47500 | 15.2 | 11 | 8.1 | 2.4 | 67 | 56 | 212417368
JOHNSON CONTROLS | THF2B48T21 | XAFC60GXXN1+TXV | Z8ES100C16SMPS1 | 45500 | 47500 | 15.2 | 11 | 8.1 | 2.4 | 67 | 56 | 212417369
COLEMAN | THF2B48T21 | XAUC60GXXN1+TXV | Z8ES100C16SMPS1 | 45500 | 47500 | 15.2 | 11 | 8.1 | 2.4 | 67 | 56 | 212417375
LUXAIRE | THF2B48T21 | XAUC60GXXN1+TXV | Z8ES100C16SMPS1 | 45500 | 47500 | 15.2 | 11 | 8.1 | 2.4 | 67 | 56 | 212417376
FRASER-JOHNSTON | THF2B48T21 | XAUC60GXXN1+TXV | Z8ES100C16SMPS1 | 45500 | 47500 | 15.2 | 11 | 8.1 | 2.4 | 67 | 56 | 212417377
CHAMPION HEATING AND COOLING | THF2B48T21 | XAUC60GXXN1+TXV | Z8ES100C16SMPS1 | 45500 | 47500 | 15.2 | 11 | 8.1 | 2.4 | 67 | 56 | 212417378
JOHNSON CONTROLS | THF2B48T21 | XAUC60GXXN1+TXV | Z8ES100C16SMPS1 | 45500 | 47500 | 15.2 | 11 | 8.1 | 2.4 | 67 | 56 | 212417379
COLEMAN | THF2B48T21 | XAFC60GXXN1+TXV | Z8ES100B12SMPS1 | 44500 | 47000 | 15.2 | 11 | 8.1 | 2.38 | 68 | 56 | 212417390
LUXAIRE | THF2B48T21 | XAFC60GXXN1+TXV | Z8ES100B12SMPS1 | 44500 | 47000 | 15.2 | 11 | 8.1 | 2.38 | 68 | 56 | 212417391
FRASER-JOHNSTON | THF2B48T21 | XAFC60GXXN1+TXV | Z8ES100B12SMPS1 | 44500 | 47000 | 15.2 | 11 | 8.1 | 2.38 | 68 | 56 | 212417392
CHAMPION HEATING AND COOLING | THF2B48T21 | XAFC60GXXN1+TXV | Z8ES100B12SMPS1 | 44500 | 47000 | 15.2 | 11 | 8.1 | 2.38 | 68 | 56 | 212417393
JOHNSON CONTROLS | THF2B48T21 | XAFC60GXXN1+TXV | Z8ES100B12SMPS1 | 44500 | 47000 | 15.2 | 11 | 8.1 | 2.38 | 68 | 56 | 212417394
COLEMAN | THF2B48T21 | XAUC60GXXN1+TXV | Z8ES100B12SMPS1 | 44500 | 47000 | 15.2 | 11 | 8.1 | 2.38 | 68 | 56 | 212417400
LUXAIRE | THF2B48T21 | XAUC60GXXN1+TXV | Z8ES100B12SMPS1 | 44500 | 47000 | 15.2 | 11 | 8.1 | 2.38 | 68 | 56 | 212417401
FRASER-JOHNSTON | THF2B48T21 | XAUC60GXXN1+TXV | Z8ES100B12SMPS1 | 44500 | 47000 | 15.2 | 11 | 8.1 | 2.38 | 68 | 56 | 212417402
CHAMPION HEATING AND COOLING | THF2B48T21 | XAUC60GXXN1+TXV | Z8ES100B12SMPS1 | 44500 | 47000 | 15.2 | 11 | 8.1 | 2.38 | 68 | 56 | 212417403
JOHNSON CONTROLS | THF2B48T21 | XAUC60GXXN1+TXV | Z8ES100B12SMPS1 | 44500 | 47000 | 15.2 | 11 | 8.1 | 2.38 | 68 | 56 | 212417404
FRASER-JOHNSTON | THF2B42T21 | XAHC48FBCN1 | Z8ET080B12LMPS1 | 40000 | 40000 | 16 | 12 | 8.1 | 2.34 | 63 | 55 | 212416057
CHAMPION HEATING AND COOLING | THF2B42T21 | XAHC48FBCN1 | Z8ET080B12LMPS1 | 40000 | 40000 | 16 | 12 | 8.1 | 2.34 | 63 | 55 | 212416058
JOHNSON CONTROLS | THF2B42T21 | XAHC48FBCN1 | Z8ET080B12LMPS1 | 40000 | 40000 | 16 | 12 | 8.1 | 2.34 | 63 | 55 | 212416059
COLEMAN | THF2B42T21 | XAFC48FXXN1+TXV | Z8ET080B12LMPS1 | 40000 | 39500 | 15.2 | 11.7 | 8.1 | 2.2 | 64 | 53 | 212416060
LUXAIRE | THF2B42T21 | XAFC48FXXN1+TXV | Z8ET080B12LMPS1 | 40000 | 39500 | 15.2 | 11.7 | 8.1 | 2.2 | 64 | 53 | 212416061
FRASER-JOHNSTON | THF2B42T21 | XAFC48FXXN1+TXV | Z8ET080B12LMPS1 | 40000 | 39500 | 15.2 | 11.7 | 8.1 | 2.2 | 64 | 53 | 212416062
CHAMPION HEATING AND COOLING | THF2B42T21 | XAFC48FXXN1+TXV | Z8ET080B12LMPS1 | 40000 | 39500 | 15.2 | 11.7 | 8.1 | 2.2 | 64 | 53 | 212416063
JOHNSON CONTROLS | THF2B42T21 | XAFC48FXXN1+TXV | Z8ET080B12LMPS1 | 40000 | 39500 | 15.2 | 11.7 | 8.1 | 2.2 | 64 | 53 | 212416064
COLEMAN | THF2B42T21 | XAFC48FBCN1 | Z8ET080B12LMPS1 | 40000 | 39500 | 15.2 | 11.7 | 8.1 | 2.2 | 64 | 53 | 212416065
LUXAIRE | THF2B42T21 | XAFC48FBCN1 | Z8ET080B12LMPS1 | 40000 | 39500 | 15.2 | 11.7 | 8.1 | 2.2 | 64 | 53 | 212416066
FRASER-JOHNSTON | THF2B42T21 | XAFC48FBCN1 | Z8ET080B12LMPS1 | 40000 | 39500 | 15.2 | 11.7 | 8.1 | 2.2 | 64 | 53 | 212416067
CHAMPION HEATING AND COOLING | THF2B42T21 | XAFC48FBCN1 | Z8ET080B12LMPS1 | 40000 | 39500 | 15.2 | 11.7 | 8.1 | 2.2 | 64 | 53 | 212416068
JOHNSON CONTROLS | THF2B42T21 | XAFC48FBCN1 | Z8ET080B12LMPS1 | 40000 | 39500 | 15.2 | 11.7 | 8.1 | 2.2 | 64 | 53 | 212416069
COLEMAN | THF2B42T21 | XAUC48FXXN1+TXV | Z8ET080B12LMPS1 | 40000 | 39500 | 15.2 | 11.7 | 8.1 | 2.2 | 64 | 53 | 212416070
LUXAIRE | THF2B42T21 | XAUC48FXXN1+TXV | Z8ET080B12LMPS1 | 40000 | 39500 | 15.2 | 11.7 | 8.1 | 2.2 | 64 | 53 | 212416071
FRASER-JOHNSTON | THF2B42T21 | XAUC48FXXN1+TXV | Z8ET080B12LMPS1 | 40000 | 39500 | 15.2 | 11.7 | 8.1 | 2.2 | 64 | 53 | 212416072
CHAMPION HEATING AND COOLING | THF2B42T21 | XAUC48FXXN1+TXV | Z8ET080B12LMPS1 | 40000 | 39500 | 15.2 | 11.7 | 8.1 | 2.2 | 64 | 53 | 212416073
JOHNSON CONTROLS | THF2B42T21 | XAUC48FXXN1+TXV | Z8ET080B12LMPS1 | 40000 | 39500 | 15.2 | 11.7 | 8.1 | 2.2 | 64 | 53 | 212416074
COLEMAN | THF2B42T21 | XAHD48FXXN1+TXV | Z8ES130D20SMPS1 | 40500 | 40000 | 16 | 12 | 8.1 | 2.38 | 64 | 55 | 212416075
LUXAIRE | THF2B42T21 | XAHD48FXXN1+TXV | Z8ES130D20SMPS1 | 40500 | 40000 | 16 | 12 | 8.1 | 2.38 | 64 | 55 | 212416076
FRASER-JOHNSTON | THF2B42T21 | XAHD48FXXN1+TXV | Z8ES130D20SMPS1 | 40500 | 40000 | 16 | 12 | 8.1 | 2.38 | 64 | 55 | 212416077
CHAMPION HEATING AND COOLING | THF2B42T21 | XAHD48FXXN1+TXV | Z8ES130D20SMPS1 | 40500 | 40000 | 16 | 12 | 8.1 | 2.38 | 64 | 55 | 212416078
JOHNSON CONTROLS | THF2B42T21 | XAHD48FXXN1+TXV | Z8ES130D20SMPS1 | 40500 | 40000 | 16 | 12 | 8.1 | 2.38 | 64 | 55 | 212416079
COLEMAN | THF2B42T21 | XAHD48FBCN1 | Z8ES130D20SMPS1 | 40500 | 40000 | 16 | 12 | 8.1 | 2.38 | 64 | 55 | 212416080
LUXAIRE | THF2B42T21 | XAHD48FBCN1 | Z8ES130D20SMPS1 | 40500 | 40000 | 16 | 12 | 8.1 | 2.38 | 64 | 55 | 212416081
FRASER-JOHNSTON | THF2B42T21 | XAHD48FBCN1 | Z8ES130D20SMPS1 | 40500 | 40000 | 16 | 12 | 8.1 | 2.38 | 64 | 55 | 212416082
CHAMPION HEATING AND COOLING | THF2B42T21 | XAHD48FBCN1 | Z8ES130D20SMPS1 | 40500 | 40000 | 16 | 12 | 8.1 | 2.38 | 64 | 55 | 212416083
JOHNSON CONTROLS | THF2B42T21 | XAHD48FBCN1 | Z8ES130D20SMPS1 | 40500 | 40000 | 16 | 12 | 8.1 | 2.38 | 64 | 55 | 212416084
COLEMAN | THF2B42T21 | XAFD48FXXN1+TXV | Z8ES130D20SMPS1 | 40500 | 40000 | 16 | 12 | 8.1 | 2.24 | 63 | 52 | 212416085
LUXAIRE | THF2B42T21 | XAFD48FXXN1+TXV | Z8ES130D20SMPS1 | 40500 | 40000 | 16 | 12 | 8.1 | 2.24 | 63 | 52 | 212416086
FRASER-JOHNSTON | THF2B42T21 | XAFD48FXXN1+TXV | Z8ES130D20SMPS1 | 40500 | 40000 | 16 | 12 | 8.1 | 2.24 | 63 | 52 | 212416087
CHAMPION HEATING AND COOLING | THF2B42T21 | XAFD48FXXN1+TXV | Z8ES130D20SMPS1 | 40500 | 40000 | 16 | 12 | 8.1 | 2.24 | 63 | 52 | 212416088
JOHNSON CONTROLS | THF2B42T21 | XAFD48FXXN1+TXV | Z8ES130D20SMPS1 | 40500 | 40000 | 16 | 12 | 8.1 | 2.24 | 63 | 52 | 212416089
COLEMAN | THF2B42T21 | XAFD48FBCN1 | Z8ES130D20SMPS1 | 40500 | 40000 | 16 | 12 | 8.1 | 2.24 | 63 | 52 | 212416090
LUXAIRE | THF2B42T21 | XAFD48FBCN1 | Z8ES130D20SMPS1 | 40500 | 40000 | 16 | 12 | 8.1 | 2.24 | 63 | 52 | 212416091
FRASER-JOHNSTON | THF2B42T21 | XAFD48FBCN1 | Z8ES130D20SMPS1 | 40500 | 40000 | 16 | 12 | 8.1 | 2.24 | 63 | 52 | 212416092
CHAMPION HEATING AND COOLING | THF2B42T21 | XAFD48FBCN1 | Z8ES130D20SMPS1 | 40500 | 40000 | 16 | 12 | 8.1 | 2.24 | 63 | 52 | 212416093
JOHNSON CONTROLS | THF2B42T21 | XAFD48FBCN1 | Z8ES130D20SMPS1 | 40500 | 40000 | 16 | 12 | 8.1 | 2.24 | 63 | 52 | 212416094
COLEMAN | THF2B42T21 | XAHD48FXXN1+TXV | Z8ES120C20SMPS1 | 40500 | 40500 | 16 | 11.7 | 8.1 | 2.34 | 64 | 55 | 212416095
LUXAIRE | THF2B42T21 | XAHD48FXXN1+TXV | Z8ES120C20SMPS1 | 40500 | 40500 | 16 | 11.7 | 8.1 | 2.34 | 64 | 55 | 212416096
FRASER-JOHNSTON | THF2B42T21 | XAHD48FXXN1+TXV | Z8ES120C20SMPS1 | 40500 | 40500 | 16 | 11.7 | 8.1 | 2.34 | 64 | 55 | 212416097
CHAMPION HEATING AND COOLING | THF2B42T21 | XAHD48FXXN1+TXV | Z8ES120C20SMPS1 | 40500 | 40500 | 16 | 11.7 | 8.1 | 2.34 | 64 | 55 | 212416098
JOHNSON CONTROLS | THF2B42T21 | XAHD48FXXN1+TXV | Z8ES120C20SMPS1 | 40500 | 40500 | 16 | 11.7 | 8.1 | 2.34 | 64 | 55 | 212416099
COLEMAN | THF2B42T21 | XAHD48FBCN1 | Z8ES120C20SMPS1 | 40500 | 40500 | 16 | 11.7 | 8.1 | 2.34 | 64 | 55 | 212416100
LUXAIRE | THF2B42T21 | XAHD48FBCN1 | Z8ES120C20SMPS1 | 40500 | 40500 | 16 | 11.7 | 8.1 | 2.34 | 64 | 55 | 212416101
FRASER-JOHNSTON | THF2B42T21 | XAHD48FBCN1 | Z8ES120C20SMPS1 | 40500 | 40500 | 16 | 11.7 | 8.1 | 2.34 | 64 | 55 | 212416102
CHAMPION HEATING AND COOLING | THF2B42T21 | XAHD48FBCN1 | Z8ES120C20SMPS1 | 40500 | 40500 | 16 | 11.7 | 8.1 | 2.34 | 64 | 55 | 212416103
JOHNSON CONTROLS | THF2B42T21 | XAHD48FBCN1 | Z8ES120C20SMPS1 | 40500 | 40500 | 16 | 11.7 | 8.1 | 2.34 | 64 | 55 | 212416104
COLEMAN | THF2B42T21 | XAHC48FXXN1+TXV | Z8ES120C20SMPS1 | 40500 | 40500 | 16 | 11.7 | 8.1 | 2.34 | 64 | 55 | 212416105
LUXAIRE | THF2B42T21 | XAHC48FXXN1+TXV | Z8ES120C20SMPS1 | 40500 | 40500 | 16 | 11.7 | 8.1 | 2.34 | 64 | 55 | 212416106
FRASER-JOHNSTON | THF2B42T21 | XAHC48FXXN1+TXV | Z8ES120C20SMPS1 | 40500 | 40500 | 16 | 11.7 | 8.1 | 2.34 | 64 | 55 | 212416107
CHAMPION HEATING AND COOLING | THF2B42T21 | XAHC48FXXN1+TXV | Z8ES120C20SMPS1 | 40500 | 40500 | 16 | 11.7 | 8.1 | 2.34 | 64 | 55 | 212416108
JOHNSON CONTROLS | THF2B42T21 | XAHC48FXXN1+TXV | Z8ES120C20SMPS1 | 40500 | 40500 | 16 | 11.7 | 8.1 | 2.34 | 64 | 55 | 212416109
COLEMAN | THF2B42T21 | XAHC48FBCN1 | Z8ES120C20SMPS1 | 40500 | 40500 | 16 | 11.7 | 8.1 | 2.34 | 64 | 55 | 212416110
LUXAIRE | THF2B42T21 | XAHC48FBCN1 | Z8ES120C20SMPS1 | 40500 | 40500 | 16 | 11.7 | 8.1 | 2.34 | 64 | 55 | 212416111
FRASER-JOHNSTON | THF2B42T21 | XAHC48FBCN1 | Z8ES120C20SMPS1 | 40500 | 40500 | 16 | 11.7 | 8.1 | 2.34 | 64 | 55 | 212416112
CHAMPION HEATING AND COOLING | THF2B42T21 | XAHC48FBCN1 | Z8ES120C20SMPS1 | 40500 | 40500 | 16 | 11.7 | 8.1 | 2.34 | 64 | 55 | 212416113
JOHNSON CONTROLS | THF2B42T21 | XAHC48FBCN1 | Z8ES120C20SMPS1 | 40500 | 40500 | 16 | 11.7 | 8.1 | 2.34 | 64 | 55 | 212416114
COLEMAN | THF2B42T21 | XAFD48FXXN1+TXV | Z8ES120C20SMPS1 | 40500 | 40000 | 15.2 | 11.7 | 8.1 | 2.2 | 64 | 53 | 212416115
LUXAIRE | THF2B42T21 | XAFD48FXXN1+TXV | Z8ES120C20SMPS1 | 40500 | 40000 | 15.2 | 11.7 | 8.1 | 2.2 | 64 | 53 | 212416116
FRASER-JOHNSTON | THF2B42T21 | XAFD48FXXN1+TXV | Z8ES120C20SMPS1 | 40500 | 40000 | 15.2 | 11.7 | 8.1 | 2.2 | 64 | 53 | 212416117
CHAMPION HEATING AND COOLING | THF2B42T21 | XAFD48FXXN1+TXV | Z8ES120C20SMPS1 | 40500 | 40000 | 15.2 | 11.7 | 8.1 | 2.2 | 64 | 53 | 212416118
JOHNSON CONTROLS | THF2B42T21 | XAFD48FXXN1+TXV | Z8ES120C20SMPS1 | 40500 | 40000 | 15.2 | 11.7 | 8.1 | 2.2 | 64 | 53 | 212416119
COLEMAN | THF2B42T21 | XAFD48FBCN1 | Z8ES120C20SMPS1 | 40500 | 40000 | 15.2 | 11.7 | 8.1 | 2.2 | 64 | 53 | 212416120
LUXAIRE | THF2B42T21 | XAFD48FBCN1 | Z8ES120C20SMPS1 | 40500 | 40000 | 15.2 | 11.7 | 8.1 | 2.2 | 64 | 53 | 212416121
FRASER-JOHNSTON | THF2B42T21 | XAFD48FBCN1 | Z8ES120C20SMPS1 | 40500 | 40000 | 15.2 | 11.7 | 8.1 | 2.2 | 64 | 53 | 212416122
CHAMPION HEATING AND COOLING | THF2B42T21 | XAFD48FBCN1 | Z8ES120C20SMPS1 | 40500 | 40000 | 15.2 | 11.7 | 8.1 | 2.2 | 64 | 53 | 212416123
JOHNSON CONTROLS | THF2B42T21 | XAFD48FBCN1 | Z8ES120C20SMPS1 | 40500 | 40000 | 15.2 | 11.7 | 8.1 | 2.2 | 64 | 53 | 212416124
JOHNSON CONTROLS | THF2B48T21 | XAHC60HBCN1 | Z8ET120C20LMPS1 | 46000 | 45500 | 16 | 11 | 8.1 | 2.38 | 69 | 55 | 212418016
CHAMPION HEATING AND COOLING | THF2B48T21 | XAHC60HBCN1 | Z8ET120C20LMPS1 | 46000 | 45500 | 16 | 11 | 8.1 | 2.38 | 69 | 55 | 212418015
FRASER-JOHNSTON | THF2B48T21 | XAHC60HBCN1 | Z8ET120C20LMPS1 | 46000 | 45500 | 16 | 11 | 8.1 | 2.38 | 69 | 55 | 212418014
LUXAIRE | THF2B48T21 | XAHC60HBCN1 | Z8ET120C20LMPS1 | 46000 | 45500 | 16 | 11 | 8.1 | 2.38 | 69 | 55 | 212418013
COLEMAN | THF2B48T21 | XAHC60HBCN1 | Z8ET120C20LMPS1 | 46000 | 45500 | 16 | 11 | 8.1 | 2.38 | 69 | 55 | 212418012
JOHNSON CONTROLS | THF2B48T21 | XAHC60HXXN1+TXV | Z8ET120C20LMPS1 | 46000 | 45500 | 16 | 11 | 8.1 | 2.38 | 69 | 55 | 212418011
CHAMPION HEATING AND COOLING | THF2B48T21 | XAHC60HXXN1+TXV | Z8ET120C20LMPS1 | 46000 | 45500 | 16 | 11 | 8.1 | 2.38 | 69 | 55 | 212418010
FRASER-JOHNSTON | THF2B48T21 | XAHC60HXXN1+TXV | Z8ET120C20LMPS1 | 46000 | 45500 | 16 | 11 | 8.1 | 2.38 | 69 | 55 | 212418009
LUXAIRE | THF2B48T21 | XAHC60HXXN1+TXV | Z8ET120C20LMPS1 | 46000 | 45500 | 16 | 11 | 8.1 | 2.38 | 69 | 55 | 212418008
COLEMAN | THF2B48T21 | XAHC60HXXN1+TXV | Z8ET120C20LMPS1 | 46000 | 45500 | 16 | 11 | 8.1 | 2.38 | 69 | 55 | 212418007
JOHNSON CONTROLS | THF2B48T21 | XAHD60HBCN1 | Z8ET120C20LMPS1 | 46000 | 45500 | 16 | 11 | 8.1 | 2.36 | 69 | 55 | 212418006
CHAMPION HEATING AND COOLING | THF2B48T21 | XAHD60HBCN1 | Z8ET120C20LMPS1 | 46000 | 45500 | 16 | 11 | 8.1 | 2.36 | 69 | 55 | 212418005
FRASER-JOHNSTON | THF2B48T21 | XAHD60HBCN1 | Z8ET120C20LMPS1 | 46000 | 45500 | 16 | 11 | 8.1 | 2.36 | 69 | 55 | 212418004
LUXAIRE | THF2B48T21 | XAHD60HBCN1 | Z8ET120C20LMPS1 | 46000 | 45500 | 16 | 11 | 8.1 | 2.36 | 69 | 55 | 212418003
COLEMAN | THF2B48T21 | XAHD60HBCN1 | Z8ET120C20LMPS1 | 46000 | 45500 | 16 | 11 | 8.1 | 2.36 | 69 | 55 | 212418002
JOHNSON CONTROLS | THF2B48T21 | XAHD60HXXN1+TXV | Z8ET120C20LMPS1 | 46000 | 45500 | 16 | 11 | 8.1 | 2.36 | 69 | 55 | 212418001
CHAMPION HEATING AND COOLING | THF2B48T21 | XAHD60HXXN1+TXV | Z8ET120C20LMPS1 | 46000 | 45500 | 16 | 11 | 8.1 | 2.36 | 69 | 55 | 212418000
FRASER-JOHNSTON | THF2B48T21 | XAHD60HXXN1+TXV | Z8ET120C20LMPS1 | 46000 | 45500 | 16 | 11 | 8.1 | 2.36 | 69 | 55 | 212417999
LUXAIRE | THF2B48T21 | XAHD60HXXN1+TXV | Z8ET120C20LMPS1 | 46000 | 45500 | 16 | 11 | 8.1 | 2.36 | 69 | 55 | 212417998
COLEMAN | THF2B48T21 | XAHD60HXXN1+TXV | Z8ET120C20LMPS1 | 46000 | 45500 | 16 | 11 | 8.1 | 2.36 | 69 | 55 | 212417997
YORK | YH2F48TB21 | XAHC60HBCN1 | Y81E080C16SMPS1 | 45500 | 44500 | 16 | 11.7 | 8.1 | 2.4 | 69 | 55 | 212413557
YORK | YH2F48TB21 | XAHC60HXXN1+TXV | Y81E080C16SMPS1 | 45500 | 44500 | 16 | 11.7 | 8.1 | 2.4 | 69 | 55 | 212413556
YORK | YH2F48TB21 | XAHC60HBCN1 | Y81E080C20SMPS1 | 45500 | 44000 | 16 | 11.7 | 8.1 | 2.4 | 70 | 55 | 212413553
YORK | YH2F48TB21 | XAHC60HXXN1+TXV | Y81E080C20SMPS1 | 45500 | 44000 | 16 | 11.7 | 8.1 | 2.4 | 70 | 55 | 212413552
YORK | YH2F48TB21 | XAHC60HBCN1 | Y81E100C20SMPS1 | 45500 | 44000 | 16 | 11.7 | 8.1 | 2.4 | 70 | 55 | 212413549
YORK | YH2F48TB21 | XAHC60HXXN1+TXV | Y81E100C20SMPS1 | 45500 | 44000 | 16 | 11.7 | 8.1 | 2.4 | 70 | 55 | 212413548
YORK | YH2F48TB21 | XAHD60HBCN1 | Y81E120C16SMPS1 | 45000 | 44000 | 15.2 | 11.7 | 8.1 | 2.4 | 69 | 55 | 212413544
YORK | YH2F48TB21 | XAHD60HXXN1+TXV | Y81E120C16SMPS1 | 45000 | 44000 | 15.2 | 11.7 | 8.1 | 2.4 | 69 | 55 | 212413543
YORK | YH2F48TB21 | XAHC60HBCN1 | Y82E080C16LMPS1 | 45500 | 44500 | 16 | 11.7 | 8.1 | 2.4 | 69 | 55 | 212413540
YORK | YH2F48TB21 | XAHC60HXXN1+TXV | Y82E080C16LMPS1 | 45500 | 44500 | 16 | 11.7 | 8.1 | 2.4 | 69 | 55 | 212413539
YORK | YH2F48TB21 | XAHC60HBCN1 | Y82E100C20LMPS1 | 45500 | 44000 | 16 | 11.7 | 8.1 | 2.4 | 70 | 55 | 212413533
YORK | YH2F48TB21 | XAHC60HXXN1+TXV | Y82E100C20LMPS1 | 45500 | 44000 | 16 | 11.7 | 8.1 | 2.4 | 70 | 55 | 212413532
YORK | YH2F48TB21 | XAHD60HBCN1 | Y82E100C20LMPS1 | 45500 | 44000 | 16 | 11.7 | 8.1 | 2.38 | 70 | 55 | 212413531
YORK | YH2F48TB21 | XAHD60HXXN1+TXV | Y82E100C20LMPS1 | 45500 | 44000 | 16 | 11.7 | 8.1 | 2.38 | 70 | 55 | 212413530
YORK | YH2F48TB21 | XAHC60GBCN1 | Y81E080C16SMPS1 | 46500 | 45500 | 16 | 11.7 | 8.1 | 2.36 | 66 | 55 | 212413527
YORK | YH2F48TB21 | XAHC60GXXN1+TXV | Y81E080C16SMPS1 | 46500 | 45500 | 16 | 11.7 | 8.1 | 2.36 | 66 | 55 | 212413526
YORK | YH2F48TB21 | XAHC60GBCN1 | Y81E120C16SMPS1 | 46500 | 45500 | 16 | 11.7 | 8.1 | 2.36 | 67 | 55 | 212413513
YORK | YH2F48TB21 | XAHC60GXXN1+TXV | Y81E120C16SMPS1 | 46500 | 45500 | 16 | 11.7 | 8.1 | 2.36 | 67 | 55 | 212413512
YORK | YH2F48TB21 | XAHD60GBCN1 | Y81E130D20SMPS1 | 47500 | 46000 | 16 | 11.7 | 8.1 | 2.36 | 67 | 55 | 212413507
YORK | YH2F48TB21 | XAHD60GXXN1+TXV | Y81E130D20SMPS1 | 47500 | 46000 | 16 | 11.7 | 8.1 | 2.36 | 67 | 55 | 212413506
YORK | YH2F42TB21 | XAUC48FXXN1+TXV | Y81E080B12SMPS1 | 40000 | 39500 | 15.2 | 11.7 | 8.1 | 2.2 | 64 | 53 | 212413491
YORK | YH2F42TB21 | XAFC48FBCN1 | Y81E080B12SMPS1 | 40000 | 39500 | 15.2 | 11.7 | 8.1 | 2.2 | 64 | 53 | 212413490
YORK | YH2F42TB21 | XAFC48FXXN1+TXV | Y81E080B12SMPS1 | 40000 | 39500 | 15.2 | 11.7 | 8.1 | 2.2 | 64 | 53 | 212413489
YORK | YH2F42TB21 | XAHC48FBCN1 | Y81E080B12SMPS1 | 40000 | 40000 | 16 | 12 | 8.1 | 2.34 | 63 | 55 | 212413488
YORK | YH2F42TB21 | XAHC48FXXN1+TXV | Y81E080B12SMPS1 | 40000 | 40000 | 16 | 12 | 8.1 | 2.34 | 63 | 55 | 212413487
JOHNSON CONTROLS | THF2B48T21 | XAUC60GXXN1+TXV | Z8ES080C16SMPS1 | 45500 | 47000 | 15.2 | 11 | 8.1 | 2.42 | 67 | 56 | 212417504
CHAMPION HEATING AND COOLING | THF2B48T21 | XAUC60GXXN1+TXV | Z8ES080C16SMPS1 | 45500 | 47000 | 15.2 | 11 | 8.1 | 2.42 | 67 | 56 | 212417503
FRASER-JOHNSTON | THF2B48T21 | XAUC60GXXN1+TXV | Z8ES080C16SMPS1 | 45500 | 47000 | 15.2 | 11 | 8.1 | 2.42 | 67 | 56 | 212417502
LUXAIRE | THF2B48T21 | XAUC60GXXN1+TXV | Z8ES080C16SMPS1 | 45500 | 47000 | 15.2 | 11 | 8.1 | 2.42 | 67 | 56 | 212417501
COLEMAN | THF2B48T21 | XAUC60GXXN1+TXV | Z8ES080C16SMPS1 | 45500 | 47000 | 15.2 | 11 | 8.1 | 2.42 | 67 | 56 | 212417500
JOHNSON CONTROLS | THF2B48T21 | XAFC60GXXN1+TXV | Z8ES080C16SMPS1 | 45500 | 47000 | 15.2 | 11 | 8.1 | 2.42 | 67 | 56 | 212417494
CHAMPION HEATING AND COOLING | THF2B48T21 | XAFC60GXXN1+TXV | Z8ES080C16SMPS1 | 45500 | 47000 | 15.2 | 11 | 8.1 | 2.42 | 67 | 56 | 212417493
FRASER-JOHNSTON | THF2B48T21 | XAFC60GXXN1+TXV | Z8ES080C16SMPS1 | 45500 | 47000 | 15.2 | 11 | 8.1 | 2.42 | 67 | 56 | 212417492
LUXAIRE | THF2B48T21 | XAFC60GXXN1+TXV | Z8ES080C16SMPS1 | 45500 | 47000 | 15.2 | 11 | 8.1 | 2.42 | 67 | 56 | 212417491
COLEMAN | THF2B48T21 | XAFC60GXXN1+TXV | Z8ES080C16SMPS1 | 45500 | 47000 | 15.2 | 11 | 8.1 | 2.42 | 67 | 56 | 212417490
JOHNSON CONTROLS | THF2B48T21 | XAUD60GXXN1+TXV | Z8ES080C16SMPS1 | 45500 | 47000 | 15.2 | 11 | 8.1 | 2.42 | 67 | 56 | 212417489
CHAMPION HEATING AND COOLING | THF2B48T21 | XAUD60GXXN1+TXV | Z8ES080C16SMPS1 | 45500 | 47000 | 15.2 | 11 | 8.1 | 2.42 | 67 | 56 | 212417488
FRASER-JOHNSTON | THF2B48T21 | XAUD60GXXN1+TXV | Z8ES080C16SMPS1 | 45500 | 47000 | 15.2 | 11 | 8.1 | 2.42 | 67 | 56 | 212417487
LUXAIRE | THF2B48T21 | XAUD60GXXN1+TXV | Z8ES080C16SMPS1 | 45500 | 47000 | 15.2 | 11 | 8.1 | 2.42 | 67 | 56 | 212417486
COLEMAN | THF2B48T21 | XAUD60GXXN1+TXV | Z8ES080C16SMPS1 | 45500 | 47000 | 15.2 | 11 | 8.1 | 2.42 | 67 | 56 | 212417485
FRASER-JOHNSTON | THF2B42T21 | XAHD48FBCN1 | Z8ES100C20SMPS1 | 40500 | 40500 | 16 | 12 | 8.1 | 2.36 | 64 | 55 | 212416192
LUXAIRE | THF2B42T21 | XAHD48FBCN1 | Z8ES100C20SMPS1 | 40500 | 40500 | 16 | 12 | 8.1 | 2.36 | 64 | 55 | 212416191
COLEMAN | THF2B42T21 | XAHD48FBCN1 | Z8ES100C20SMPS1 | 40500 | 40500 | 16 | 12 | 8.1 | 2.36 | 64 | 55 | 212416190
JOHNSON CONTROLS | THF2B42T21 | XAHD48FXXN1+TXV | Z8ES100C20SMPS1 | 40500 | 40500 | 16 | 12 | 8.1 | 2.36 | 64 | 55 | 212416189
CHAMPION HEATING AND COOLING | THF2B42T21 | XAHD48FXXN1+TXV | Z8ES100C20SMPS1 | 40500 | 40500 | 16 | 12 | 8.1 | 2.36 | 64 | 55 | 212416188
FRASER-JOHNSTON | THF2B42T21 | XAHD48FXXN1+TXV | Z8ES100C20SMPS1 | 40500 | 40500 | 16 | 12 | 8.1 | 2.36 | 64 | 55 | 212416187
LUXAIRE | THF2B42T21 | XAHD48FXXN1+TXV | Z8ES100C20SMPS1 | 40500 | 40500 | 16 | 12 | 8.1 | 2.36 | 64 | 55 | 212416186
COLEMAN | THF2B42T21 | XAHD48FXXN1+TXV | Z8ES100C20SMPS1 | 40500 | 40500 | 16 | 12 | 8.1 | 2.36 | 64 | 55 | 212416185
JOHNSON CONTROLS | THF2B42T21 | XAUC48FXXN1+TXV | Z8ES120C16SMPS1 | 41000 | 40500 | 16 | 11.7 | 8.1 | 2.22 | 64 | 53 | 212416184
CHAMPION HEATING AND COOLING | THF2B42T21 | XAUC48FXXN1+TXV | Z8ES120C16SMPS1 | 41000 | 40500 | 16 | 11.7 | 8.1 | 2.22 | 64 | 53 | 212416183
FRASER-JOHNSTON | THF2B42T21 | XAUC48FXXN1+TXV | Z8ES120C16SMPS1 | 41000 | 40500 | 16 | 11.7 | 8.1 | 2.22 | 64 | 53 | 212416182
LUXAIRE | THF2B42T21 | XAUC48FXXN1+TXV | Z8ES120C16SMPS1 | 41000 | 40500 | 16 | 11.7 | 8.1 | 2.22 | 64 | 53 | 212416181
COLEMAN | THF2B42T21 | XAUC48FXXN1+TXV | Z8ES120C16SMPS1 | 41000 | 40500 | 16 | 11.7 | 8.1 | 2.22 | 64 | 53 | 212416180
JOHNSON CONTROLS | THF2B42T21 | XAFC48FBCN1 | Z8ES120C16SMPS1 | 41000 | 40500 | 16 | 11.7 | 8.1 | 2.22 | 64 | 53 | 212416179
CHAMPION HEATING AND COOLING | THF2B42T21 | XAFC48FBCN1 | Z8ES120C16SMPS1 | 41000 | 40500 | 16 | 11.7 | 8.1 | 2.22 | 64 | 53 | 212416178
FRASER-JOHNSTON | THF2B42T21 | XAFC48FBCN1 | Z8ES120C16SMPS1 | 41000 | 40500 | 16 | 11.7 | 8.1 | 2.22 | 64 | 53 | 212416177
LUXAIRE | THF2B42T21 | XAFC48FBCN1 | Z8ES120C16SMPS1 | 41000 | 40500 | 16 | 11.7 | 8.1 | 2.22 | 64 | 53 | 212416176
COLEMAN | THF2B42T21 | XAFC48FBCN1 | Z8ES120C16SMPS1 | 41000 | 40500 | 16 | 11.7 | 8.1 | 2.22 | 64 | 53 | 212416175
JOHNSON CONTROLS | THF2B42T21 | XAFC48FXXN1+TXV | Z8ES120C16SMPS1 | 41000 | 40500 | 16 | 11.7 | 8.1 | 2.22 | 64 | 53 | 212416174
CHAMPION HEATING AND COOLING | THF2B42T21 | XAFC48FXXN1+TXV | Z8ES120C16SMPS1 | 41000 | 40500 | 16 | 11.7 | 8.1 | 2.22 | 64 | 53 | 212416173
FRASER-JOHNSTON | THF2B42T21 | XAFC48FXXN1+TXV | Z8ES120C16SMPS1 | 41000 | 40500 | 16 | 11.7 | 8.1 | 2.22 | 64 | 53 | 212416172
LUXAIRE | THF2B42T21 | XAFC48FXXN1+TXV | Z8ES120C16SMPS1 | 41000 | 40500 | 16 | 11.7 | 8.1 | 2.22 | 64 | 53 | 212416171
COLEMAN | THF2B42T21 | XAFC48FXXN1+TXV | Z8ES120C16SMPS1 | 41000 | 40500 | 16 | 11.7 | 8.1 | 2.22 | 64 | 53 | 212416170
JOHNSON CONTROLS | THF2B42T21 | XAFD48FBCN1 | Z8ES120C16SMPS1 | 40500 | 40000 | 15.2 | 11.7 | 8.1 | 2.24 | 64 | 53 | 212416169
CHAMPION HEATING AND COOLING | THF2B42T21 | XAFD48FBCN1 | Z8ES120C16SMPS1 | 40500 | 40000 | 15.2 | 11.7 | 8.1 | 2.24 | 64 | 53 | 212416168
FRASER-JOHNSTON | THF2B42T21 | XAFD48FBCN1 | Z8ES120C16SMPS1 | 40500 | 40000 | 15.2 | 11.7 | 8.1 | 2.24 | 64 | 53 | 212416167
LUXAIRE | THF2B42T21 | XAFD48FBCN1 | Z8ES120C16SMPS1 | 40500 | 40000 | 15.2 | 11.7 | 8.1 | 2.24 | 64 | 53 | 212416166
COLEMAN | THF2B42T21 | XAFD48FBCN1 | Z8ES120C16SMPS1 | 40500 | 40000 | 15.2 | 11.7 | 8.1 | 2.24 | 64 | 53 | 212416165
JOHNSON CONTROLS | THF2B42T21 | XAFD48FXXN1+TXV | Z8ES120C16SMPS1 | 40500 | 40000 | 15.2 | 11.7 | 8.1 | 2.24 | 64 | 53 | 212416164
CHAMPION HEATING AND COOLING | THF2B42T21 | XAFD48FXXN1+TXV | Z8ES120C16SMPS1 | 40500 | 40000 | 15.2 | 11.7 | 8.1 | 2.24 | 64 | 53 | 212416163
FRASER-JOHNSTON | THF2B42T21 | XAFD48FXXN1+TXV | Z8ES120C16SMPS1 | 40500 | 40000 | 15.2 | 11.7 | 8.1 | 2.24 | 64 | 53 | 212416162
LUXAIRE | THF2B42T21 | XAFD48FXXN1+TXV | Z8ES120C16SMPS1 | 40500 | 40000 | 15.2 | 11.7 | 8.1 | 2.24 | 64 | 53 | 212416161
COLEMAN | THF2B42T21 | XAFD48FXXN1+TXV | Z8ES120C16SMPS1 | 40500 | 40000 | 15.2 | 11.7 | 8.1 | 2.24 | 64 | 53 | 212416160
JOHNSON CONTROLS | THF2B42T21 | XAHC48FBCN1 | Z8ES120C16SMPS1 | 41000 | 41000 | 16 | 11.7 | 8.1 | 2.36 | 64 | 55 | 212416159
CHAMPION HEATING AND COOLING | THF2B42T21 | XAHC48FBCN1 | Z8ES120C16SMPS1 | 41000 | 41000 | 16 | 11.7 | 8.1 | 2.36 | 64 | 55 | 212416158
FRASER-JOHNSTON | THF2B42T21 | XAHC48FBCN1 | Z8ES120C16SMPS1 | 41000 | 41000 | 16 | 11.7 | 8.1 | 2.36 | 64 | 55 | 212416157
LUXAIRE | THF2B42T21 | XAHC48FBCN1 | Z8ES120C16SMPS1 | 41000 | 41000 | 16 | 11.7 | 8.1 | 2.36 | 64 | 55 | 212416156
COLEMAN | THF2B42T21 | XAHC48FBCN1 | Z8ES120C16SMPS1 | 41000 | 41000 | 16 | 11.7 | 8.1 | 2.36 | 64 | 55 | 212416155
JOHNSON CONTROLS | THF2B42T21 | XAHC48FXXN1+TXV | Z8ES120C16SMPS1 | 41000 | 41000 | 16 | 11.7 | 8.1 | 2.36 | 64 | 55 | 212416154
CHAMPION HEATING AND COOLING | THF2B42T21 | XAHC48FXXN1+TXV | Z8ES120C16SMPS1 | 41000 | 41000 | 16 | 11.7 | 8.1 | 2.36 | 64 | 55 | 212416153
FRASER-JOHNSTON | THF2B42T21 | XAHC48FXXN1+TXV | Z8ES120C16SMPS1 | 41000 | 41000 | 16 | 11.7 | 8.1 | 2.36 | 64 | 55 | 212416152
LUXAIRE | THF2B42T21 | XAHC48FXXN1+TXV | Z8ES120C16SMPS1 | 41000 | 41000 | 16 | 11.7 | 8.1 | 2.36 | 64 | 55 | 212416151
COLEMAN | THF2B42T21 | XAHC48FXXN1+TXV | Z8ES120C16SMPS1 | 41000 | 41000 | 16 | 11.7 | 8.1 | 2.36 | 64 | 55 | 212416150
JOHNSON CONTROLS | THF2B42T21 | XAHD48FBCN1 | Z8ES120C16SMPS1 | 40500 | 40500 | 16 | 12 | 8.1 | 2.36 | 63 | 54 | 212416149
CHAMPION HEATING AND COOLING | THF2B42T21 | XAHD48FBCN1 | Z8ES120C16SMPS1 | 40500 | 40500 | 16 | 12 | 8.1 | 2.36 | 63 | 54 | 212416148
FRASER-JOHNSTON | THF2B42T21 | XAHD48FBCN1 | Z8ES120C16SMPS1 | 40500 | 40500 | 16 | 12 | 8.1 | 2.36 | 63 | 54 | 212416147
LUXAIRE | THF2B42T21 | XAHD48FBCN1 | Z8ES120C16SMPS1 | 40500 | 40500 | 16 | 12 | 8.1 | 2.36 | 63 | 54 | 212416146
COLEMAN | THF2B42T21 | XAHD48FBCN1 | Z8ES120C16SMPS1 | 40500 | 40500 | 16 | 12 | 8.1 | 2.36 | 63 | 54 | 212416145
JOHNSON CONTROLS | THF2B42T21 | XAHD48FXXN1+TXV | Z8ES120C16SMPS1 | 40500 | 40500 | 16 | 12 | 8.1 | 2.36 | 63 | 54 | 212416144
CHAMPION HEATING AND COOLING | THF2B42T21 | XAHD48FXXN1+TXV | Z8ES120C16SMPS1 | 40500 | 40500 | 16 | 12 | 8.1 | 2.36 | 63 | 54 | 212416143
FRASER-JOHNSTON | THF2B42T21 | XAHD48FXXN1+TXV | Z8ES120C16SMPS1 | 40500 | 40500 | 16 | 12 | 8.1 | 2.36 | 63 | 54 | 212416142
LUXAIRE | THF2B42T21 | XAHD48FXXN1+TXV | Z8ES120C16SMPS1 | 40500 | 40500 | 16 | 12 | 8.1 | 2.36 | 63 | 54 | 212416141
COLEMAN | THF2B42T21 | XAHD48FXXN1+TXV | Z8ES120C16SMPS1 | 40500 | 40500 | 16 | 12 | 8.1 | 2.36 | 63 | 54 | 212416140
YORK | YZT48B21 | XAHC60HXXN1+TXV | Y81E120C16LMPS1 | 46000 | 48000 | 17 | 12 | 8.1 | 2.22 | 68 | 50 | 212475678
YORK | YH2F30TB21 | XAUB36DXXN1+TXV | Y81E080B12LMPS1 | 30000 | 28200 | 15.2 | 11.7 | 8.1 | 2.26 | 65 | 56 | 212475668
YORK | YH2F30TB21 | XAFB36DBAN1 | Y81E080B12LMPS1 | 30000 | 28200 | 15.2 | 11.7 | 8.1 | 2.26 | 65 | 56 | 212475666
YORK | YH2F30TB21 | XAUB36DXXN1+TXV | Y81E080B12SMPS1 | 30000 | 28200 | 15.2 | 11.7 | 8.1 | 2.26 | 65 | 56 | 212475664
YORK | YH2F30TB21 | XAFB36DBAN1 | Y81E080B12SMPS1 | 30000 | 28200 | 15.2 | 11.7 | 8.1 | 2.26 | 65 | 56 | 212475662
YORK | YH2F30TB21 | XAFB36DXXN1+TXV | Y81E080B12LMPS1 | 30000 | 28200 | 15.2 | 11.7 | 8.1 | 2.26 | 65 | 56 | 212475660
YORK | YH2F30TB21 | XAFB36DXXN1+TXV | Y81E080B12SMPS1 | 30000 | 28200 | 15.2 | 11.7 | 8.1 | 2.26 | 65 | 56 | 212475658
YORK | YH2F42TB21 | XAHC60GBCN1 | Y81E080C16LMPS1 | 41000 | 40000 | 16 | 12 | 8.1 | 2.38 | 65 | 55 | 212475656
JOHNSON CONTROLS | THF2B36T21 | XAUC48FXXN1+TXV | Z8ES100C16LMPS1 | 35000 | 34000 | 15.2 | 11.7 | 8.1 | 2.16 | 65 | 54 | 212475653
YORK | YH2F42TB21 | XAHC60GXXN1+TXV | Y81E080C16LMPS1 | 41000 | 40000 | 16 | 12 | 8.1 | 2.38 | 65 | 55 | 212475652
EVCON | RHP15036B21 | XAUC48FXXN1+TXV | RL18100C16MPS1 | 35000 | 34000 | 15.2 | 11.7 | 8.1 | 2.16 | 65 | 54 | 212475651
GUARDIAN | RHP15036B21 | XAUC48FXXN1+TXV | RL18100C16MPS1 | 35000 | 34000 | 15.2 | 11.7 | 8.1 | 2.16 | 65 | 54 | 212475650
YORK | YH2F42TB21 | XAHC60GXXN1+TXV | Y81E080C16SMPS1 | 41000 | 40000 | 16 | 12 | 8.1 | 2.38 | 65 | 55 | 212475649
CHAMPION HEATING AND COOLING | THF2B36T21 | XAUC48FXXN1+TXV | Z8ES100C16LMPS1 | 35000 | 34000 | 15.2 | 11.7 | 8.1 | 2.16 | 65 | 54 | 212475648
YORK | YH2F42TB21 | XAUC60GXXN1+TXV | Y81E100B12LMPS1 | 40500 | 38500 | 15.2 | 11.7 | 8.1 | 2.24 | 66 | 55 | 212475647
FRASER-JOHNSTON | THF2B36T21 | XAUC48FXXN1+TXV | Z8ES100C16LMPS1 | 35000 | 34000 | 15.2 | 11.7 | 8.1 | 2.16 | 65 | 54 | 212475646
YORK | YH2F42TB21 | XAFC60GBCN1 | Y81E100B12LMPS1 | 40500 | 38500 | 15.2 | 11.7 | 8.1 | 2.24 | 66 | 55 | 212475645
LUXAIRE | THF2B36T21 | XAUC48FXXN1+TXV | Z8ES100C16LMPS1 | 35000 | 34000 | 15.2 | 11.7 | 8.1 | 2.16 | 65 | 54 | 212475644
YORK | YH2F42TB21 | XAUC60GXXN1+TXV | Y81E100B12SMPS1 | 40500 | 38500 | 15.2 | 11.7 | 8.1 | 2.24 | 66 | 55 | 212475643
COLEMAN | THF2B36T21 | XAUC48FXXN1+TXV | Z8ES100C16LMPS1 | 35000 | 34000 | 15.2 | 11.7 | 8.1 | 2.16 | 65 | 54 | 212475642
JOHNSON CONTROLS | THF2B36T21 | XAFC48FBCN1 | Z8ES100C16LMPS1 | 35000 | 34000 | 15.2 | 11.7 | 8.1 | 2.16 | 65 | 54 | 212475640
YORK | YH2F42TB21 | XAFC60GXXN1+TXV | Y81E100B12LMPS1 | 40500 | 38500 | 15.2 | 11.7 | 8.1 | 2.24 | 66 | 55 | 212475639
EVCON | RHP15036B21 | XAFC48FBCN1 | RL18100C16MPS1 | 35000 | 34000 | 15.2 | 11.7 | 8.1 | 2.16 | 65 | 54 | 212475638
YORK | YH2F42TB21 | XAFC60GXXN1+TXV | Y81E100B12SMPS1 | 40500 | 38500 | 15.2 | 11.7 | 8.1 | 2.24 | 66 | 55 | 212475637
GUARDIAN | RHP15036B21 | XAFC48FBCN1 | RL18100C16MPS1 | 35000 | 34000 | 15.2 | 11.7 | 8.1 | 2.16 | 65 | 54 | 212475636
YORK | YH2F42TB21 | XAUC60GXXN1+TXV | Y81E100C20LMPS1 | 40500 | 39000 | 15.2 | 11.7 | 8.1 | 2.26 | 65 | 54 | 212475635
CHAMPION HEATING AND COOLING | THF2B36T21 | XAFC48FBCN1 | Z8ES100C16LMPS1 | 35000 | 34000 | 15.2 | 11.7 | 8.1 | 2.16 | 65 | 54 | 212475634
YORK | YH2F42TB21 | XAFC60GBCN1 | Y81E100C20LMPS1 | 40500 | 39000 | 15.2 | 11.7 | 8.1 | 2.26 | 65 | 54 | 212475633
FRASER-JOHNSTON | THF2B36T21 | XAFC48FBCN1 | Z8ES100C16LMPS1 | 35000 | 34000 | 15.2 | 11.7 | 8.1 | 2.16 | 65 | 54 | 212475632
YORK | YH2F42TB21 | XAUC60GXXN1+TXV | Y81E100C20SMPS1 | 40500 | 39000 | 15.2 | 11.7 | 8.1 | 2.26 | 65 | 54 | 212475631
LUXAIRE | THF2B36T21 | XAFC48FBCN1 | Z8ES100C16LMPS1 | 35000 | 34000 | 15.2 | 11.7 | 8.1 | 2.16 | 65 | 54 | 212475630
COLEMAN | THF2B36T21 | XAFC48FBCN1 | Z8ES100C16LMPS1 | 35000 | 34000 | 15.2 | 11.7 | 8.1 | 2.16 | 65 | 54 | 212475628
JOHNSON CONTROLS | THF2B36T21 | XAUC48FXXN1+TXV | Z8ES100C16SMPS1 | 35000 | 34000 | 15.2 | 11.7 | 8.1 | 2.16 | 65 | 54 | 212475627
YORK | YH2F42TB21 | XAFC60GXXN1+TXV | Y81E100C20LMPS1 | 40500 | 39000 | 15.2 | 11.7 | 8.1 | 2.26 | 65 | 54 | 212475626
YORK | YH2F42TB21 | XAFC60GXXN1+TXV | Y81E100C20SMPS1 | 40500 | 39000 | 15.2 | 11.7 | 8.1 | 2.26 | 65 | 54 | 212475625
CHAMPION HEATING AND COOLING | THF2B36T21 | XAUC48FXXN1+TXV | Z8ES100C16SMPS1 | 35000 | 34000 | 15.2 | 11.7 | 8.1 | 2.16 | 65 | 54 | 212475624
YORK | YH2F42TB21 | XAHC60GBCN1 | Y81E120C16LMPS1 | 41500 | 40000 | 15.2 | 11.7 | 8.1 | 2.36 | 66 | 55 | 212475623
FRASER-JOHNSTON | THF2B36T21 | XAUC48FXXN1+TXV | Z8ES100C16SMPS1 | 35000 | 34000 | 15.2 | 11.7 | 8.1 | 2.16 | 65 | 54 | 212475622
LUXAIRE | THF2B36T21 | XAUC48FXXN1+TXV | Z8ES100C16SMPS1 | 35000 | 34000 | 15.2 | 11.7 | 8.1 | 2.16 | 65 | 54 | 212475621
COLEMAN | THF2B36T21 | XAUC48FXXN1+TXV | Z8ES100C16SMPS1 | 35000 | 34000 | 15.2 | 11.7 | 8.1 | 2.16 | 65 | 54 | 212475619
YORK | YH2F42TB21 | XAHC60GXXN1+TXV | Y81E120C16LMPS1 | 41500 | 40000 | 15.2 | 11.7 | 8.1 | 2.36 | 66 | 55 | 212475618
YORK | YH2F42TB21 | XAHC60GXXN1+TXV | Y81E120C16SMPS1 | 41500 | 40000 | 15.2 | 11.7 | 8.1 | 2.36 | 66 | 55 | 212475617
JOHNSON CONTROLS | THF2B36T21 | XAFC48FBCN1 | Z8ES100C16SMPS1 | 35000 | 34000 | 15.2 | 11.7 | 8.1 | 2.16 | 65 | 54 | 212475616
YORK | YH2F42TB21 | XAUD60GXXN1+TXV | Y81E130D20LMPS1 | 40500 | 38500 | 16 | 12 | 8.1 | 2.28 | 65 | 54 | 212475615
CHAMPION HEATING AND COOLING | THF2B36T21 | XAFC48FBCN1 | Z8ES100C16SMPS1 | 35000 | 34000 | 15.2 | 11.7 | 8.1 | 2.16 | 65 | 54 | 212475614
YORK | YH2F42TB21 | XAFD60GBCN1 | Y81E130D20LMPS1 | 40500 | 38500 | 16 | 12 | 8.1 | 2.28 | 65 | 54 | 212475613
FRASER-JOHNSTON | THF2B36T21 | XAFC48FBCN1 | Z8ES100C16SMPS1 | 35000 | 34000 | 15.2 | 11.7 | 8.1 | 2.16 | 65 | 54 | 212475612
YORK | YH2F42TB21 | XAUD60GXXN1+TXV | Y81E130D20SMPS1 | 40500 | 38500 | 16 | 12 | 8.1 | 2.28 | 65 | 54 | 212475611
LUXAIRE | THF2B36T21 | XAFC48FBCN1 | Z8ES100C16SMPS1 | 35000 | 34000 | 15.2 | 11.7 | 8.1 | 2.16 | 65 | 54 | 212475610
COLEMAN | THF2B36T21 | XAFC48FBCN1 | Z8ES100C16SMPS1 | 35000 | 34000 | 15.2 | 11.7 | 8.1 | 2.16 | 65 | 54 | 212475608
YORK | YH2F42TB21 | XAFD60GXXN1+TXV | Y81E130D20LMPS1 | 40500 | 38500 | 16 | 12 | 8.1 | 2.28 | 65 | 54 | 212475607
JOHNSON CONTROLS | THF2B36T21 | XAFC48FXXN1+TXV | Z8ES100C16LMPS1 | 35000 | 34000 | 15.2 | 11.7 | 8.1 | 2.16 | 65 | 54 | 212475606
YORK | YH2F42TB21 | XAFD60GXXN1+TXV | Y81E130D20SMPS1 | 40500 | 38500 | 16 | 12 | 8.1 | 2.28 | 65 | 54 | 212475605
EVCON | RHP15036B21 | XAFC48FXXN1+TXV | RL18100C16MPS1 | 35000 | 34000 | 15.2 | 11.7 | 8.1 | 2.16 | 65 | 54 | 212475604
YORK | YZT48B21 | XAHC60HBCN1 | Y81E080C20LMPS1 | 46000 | 48000 | 17 | 12 | 8.1 | 2.2 | 68 | 50 | 212475603
GUARDIAN | RHP15036B21 | XAFC48FXXN1+TXV | RL18100C16MPS1 | 35000 | 34000 | 15.2 | 11.7 | 8.1 | 2.16 | 65 | 54 | 212475602
CHAMPION HEATING AND COOLING | THF2B36T21 | XAFC48FXXN1+TXV | Z8ES100C16LMPS1 | 35000 | 34000 | 15.2 | 11.7 | 8.1 | 2.16 | 65 | 54 | 212475600
FRASER-JOHNSTON | THF2B36T21 | XAFC48FXXN1+TXV | Z8ES100C16LMPS1 | 35000 | 34000 | 15.2 | 11.7 | 8.1 | 2.16 | 65 | 54 | 212475598
LUXAIRE | THF2B36T21 | XAFC48FXXN1+TXV | Z8ES100C16LMPS1 | 35000 | 34000 | 15.2 | 11.7 | 8.1 | 2.16 | 65 | 54 | 212475596
COLEMAN | THF2B36T21 | XAFC48FXXN1+TXV | Z8ES100C16LMPS1 | 35000 | 34000 | 15.2 | 11.7 | 8.1 | 2.16 | 65 | 54 | 212475594
JOHNSON CONTROLS | THF2B36T21 | XAFC48FXXN1+TXV | Z8ES100C16SMPS1 | 35000 | 34000 | 15.2 | 11.7 | 8.1 | 2.16 | 65 | 54 | 212475592
CHAMPION HEATING AND COOLING | THF2B36T21 | XAFC48FXXN1+TXV | Z8ES100C16SMPS1 | 35000 | 34000 | 15.2 | 11.7 | 8.1 | 2.16 | 65 | 54 | 212475590
FRASER-JOHNSTON | THF2B36T21 | XAFC48FXXN1+TXV | Z8ES100C16SMPS1 | 35000 | 34000 | 15.2 | 11.7 | 8.1 | 2.16 | 65 | 54 | 212475588
LUXAIRE | THF2B36T21 | XAFC48FXXN1+TXV | Z8ES100C16SMPS1 | 35000 | 34000 | 15.2 | 11.7 | 8.1 | 2.16 | 65 | 54 | 212475586
COLEMAN | THF2B36T21 | XAFC48FXXN1+TXV | Z8ES100C16SMPS1 | 35000 | 34000 | 15.2 | 11.7 | 8.1 | 2.16 | 65 | 54 | 212475584
YORK | YH2F24TB21 | XAUB36DXXN1+TXV | Y81E040A12LMPS1 | 24000 | 22400 | 16 | 11.7 | 8.1 | 2.24 | 60 | 51 | 212475581
YORK | YH2F24TB21 | XAFB36DBAN1 | Y81E040A12LMPS1 | 24000 | 22400 | 16 | 11.7 | 8.1 | 2.24 | 60 | 51 | 212475579
YORK | YH2F24TB21 | XAUB36DXXN1+TXV | Y81E040A12SMPS1 | 24000 | 22400 | 16 | 11.7 | 8.1 | 2.24 | 60 | 51 | 212475577
YORK | YH2F24TB21 | XAFB36DBAN1 | Y81E040A12SMPS1 | 24000 | 22400 | 16 | 11.7 | 8.1 | 2.24 | 60 | 51 | 212475575
YORK | YH2F24TB21 | XAFB36DXXN1+TXV | Y81E040A12LMPS1 | 24000 | 22400 | 16 | 11.7 | 8.1 | 2.24 | 60 | 51 | 212475573
YORK | YH2F24TB21 | XAFB36DXXN1+TXV | Y81E040A12SMPS1 | 24000 | 22400 | 16 | 11.7 | 8.1 | 2.24 | 60 | 51 | 212475571
YORK | YH2F24TB21 | XAFC36DBAN1 | Y81E080B12LMPS1 | 24000 | 22200 | 15.2 | 11.7 | 8.1 | 2.26 | 60 | 51 | 212475569
YORK | YH2F24TB21 | XAFC36DBAN1 | Y81E080B12SMPS1 | 24000 | 22200 | 15.2 | 11.7 | 8.1 | 2.26 | 60 | 51 | 212475567
YORK | YH2F24TB21 | XAFC36DXXN1+TXV | Y81E080B12LMPS1 | 24000 | 22200 | 15.2 | 11.7 | 8.1 | 2.26 | 60 | 51 | 212475565
YORK | YH2F24TB21 | XAFC36DXXN1+TXV | Y81E080B12SMPS1 | 24000 | 22200 | 15.2 | 11.7 | 8.1 | 2.26 | 60 | 51 | 212475563
YORK | YH2F24TB21 | XAUB30CXXN1+TXV | Y81E040A12LMPS1 | 24000 | 22400 | 16 | 11.7 | 8.1 | 2.2 | 63 | 52 | 212475561
YORK | YH2F24TB21 | XAFB30CBAN1 | Y81E040A12LMPS1 | 24000 | 22400 | 16 | 11.7 | 8.1 | 2.2 | 63 | 52 | 212475559
YORK | YH2F24TB21 | XAUB30CXXN1+TXV | Y81E040A12SMPS1 | 24000 | 22400 | 16 | 11.7 | 8.1 | 2.2 | 63 | 52 | 212475557
YORK | YH2F24TB21 | XAFB30CBAN1 | Y81E040A12SMPS1 | 24000 | 22400 | 16 | 11.7 | 8.1 | 2.2 | 63 | 52 | 212475555
YORK | YH2F24TB21 | XAFB30CXXN1+TXV | Y81E040A12LMPS1 | 24000 | 22400 | 16 | 11.7 | 8.1 | 2.2 | 63 | 52 | 212475553
YORK | YH2F24TB21 | XAFB30CXXN1+TXV | Y81E040A12SMPS1 | 24000 | 22400 | 16 | 11.7 | 8.1 | 2.2 | 63 | 52 | 212475551
YORK | YH2F24TB21 | XAHB30CBAN1 | Y81E080B12LMPS1 | 23800 | 22600 | 16 | 11.7 | 8.1 | 2.24 | 63 | 51 | 212475549
YORK | YH2F24TB21 | XAHB30CBAN1 | Y81E080B12SMPS1 | 23800 | 22600 | 16 | 11.7 | 8.1 | 2.24 | 63 | 51 | 212475547
YORK | YH2F24TB21 | XAHB30CXXN1+TXV | Y81E080B12LMPS1 | 23800 | 22600 | 16 | 11.7 | 8.1 | 2.24 | 63 | 51 | 212475545
YORK | YH2F24TB21 | XAHB30CXXN1+TXV | Y81E080B12SMPS1 | 23800 | 22600 | 16 | 11.7 | 8.1 | 2.24 | 63 | 51 | 212475543
COLEMAN | THF2B60T21 | XAFD60JXXN1+TXV | Z8ET100C16LMPS1 | 54000 | 57500 | 15.2 | 11 | 8.1 | 2.36 | 68 | 55 | 212415007
JOHNSON CONTROLS | THF2B60T21 | XAHD60JBCN1 | Z8ET100C16LMPS1 | 55500 | 59000 | 15.2 | 11.7 | 8.1 | 2.36 | 64 | 53 | 212415006
CHAMPION HEATING AND COOLING | THF2B60T21 | XAHD60JBCN1 | Z8ET100C16LMPS1 | 55500 | 59000 | 15.2 | 11.7 | 8.1 | 2.36 | 64 | 53 | 212415005
FRASER-JOHNSTON | THF2B60T21 | XAHD60JBCN1 | Z8ET100C16LMPS1 | 55500 | 59000 | 15.2 | 11.7 | 8.1 | 2.36 | 64 | 53 | 212415004
LUXAIRE | THF2B60T21 | XAHD60JBCN1 | Z8ET100C16LMPS1 | 55500 | 59000 | 15.2 | 11.7 | 8.1 | 2.36 | 64 | 53 | 212415003
COLEMAN | THF2B60T21 | XAHD60JBCN1 | Z8ET100C16LMPS1 | 55500 | 59000 | 15.2 | 11.7 | 8.1 | 2.36 | 64 | 53 | 212415002
JOHNSON CONTROLS | THF2B60T21 | XAHD60JXXN1+TXV | Z8ET100C16LMPS1 | 55500 | 59000 | 15.2 | 11.7 | 8.1 | 2.36 | 64 | 53 | 212415001
CHAMPION HEATING AND COOLING | THF2B60T21 | XAHD60JXXN1+TXV | Z8ET100C16LMPS1 | 55500 | 59000 | 15.2 | 11.7 | 8.1 | 2.36 | 64 | 53 | 212415000
FRASER-JOHNSTON | THF2B60T21 | XAHD60JXXN1+TXV | Z8ET100C16LMPS1 | 55500 | 59000 | 15.2 | 11.7 | 8.1 | 2.36 | 64 | 53 | 212414999
LUXAIRE | THF2B60T21 | XAHD60JXXN1+TXV | Z8ET100C16LMPS1 | 55500 | 59000 | 15.2 | 11.7 | 8.1 | 2.36 | 64 | 53 | 212414998
COLEMAN | THF2B60T21 | XAHD60JXXN1+TXV | Z8ET100C16LMPS1 | 55500 | 59000 | 15.2 | 11.7 | 8.1 | 2.36 | 64 | 53 | 212414997
JOHNSON CONTROLS | THF2B60T21 | XAFD60JBCN1 | Z8ET100C20LMPS1 | 54000 | 57500 | 15.2 | 11 | 8.1 | 2.38 | 68 | 55 | 212414996
CHAMPION HEATING AND COOLING | THF2B60T21 | XAFD60JBCN1 | Z8ET100C20LMPS1 | 54000 | 57500 | 15.2 | 11 | 8.1 | 2.38 | 68 | 55 | 212414995
FRASER-JOHNSTON | THF2B60T21 | XAFD60JBCN1 | Z8ET100C20LMPS1 | 54000 | 57500 | 15.2 | 11 | 8.1 | 2.38 | 68 | 55 | 212414994
LUXAIRE | THF2B60T21 | XAFD60JBCN1 | Z8ET100C20LMPS1 | 54000 | 57500 | 15.2 | 11 | 8.1 | 2.38 | 68 | 55 | 212414993
COLEMAN | THF2B60T21 | XAFD60JBCN1 | Z8ET100C20LMPS1 | 54000 | 57500 | 15.2 | 11 | 8.1 | 2.38 | 68 | 55 | 212414992
JOHNSON CONTROLS | THF2B60T21 | XAFD60JXXN1+TXV | Z8ET100C20LMPS1 | 54000 | 57500 | 15.2 | 11 | 8.1 | 2.38 | 68 | 55 | 212414991
CHAMPION HEATING AND COOLING | THF2B60T21 | XAFD60JXXN1+TXV | Z8ET100C20LMPS1 | 54000 | 57500 | 15.2 | 11 | 8.1 | 2.38 | 68 | 55 | 212414990
FRASER-JOHNSTON | THF2B60T21 | XAFD60JXXN1+TXV | Z8ET100C20LMPS1 | 54000 | 57500 | 15.2 | 11 | 8.1 | 2.38 | 68 | 55 | 212414989
LUXAIRE | THF2B60T21 | XAFD60JXXN1+TXV | Z8ET100C20LMPS1 | 54000 | 57500 | 15.2 | 11 | 8.1 | 2.38 | 68 | 55 | 212414988
COLEMAN | THF2B60T21 | XAFD60JXXN1+TXV | Z8ET100C20LMPS1 | 54000 | 57500 | 15.2 | 11 | 8.1 | 2.38 | 68 | 55 | 212414987
JOHNSON CONTROLS | THF2B60T21 | XAHD60JBCN1 | Z8ET100C20LMPS1 | 55500 | 58500 | 16 | 11.7 | 8.1 | 2.36 | 65 | 53 | 212414986
CHAMPION HEATING AND COOLING | THF2B60T21 | XAHD60JBCN1 | Z8ET100C20LMPS1 | 55500 | 58500 | 16 | 11.7 | 8.1 | 2.36 | 65 | 53 | 212414985
FRASER-JOHNSTON | THF2B60T21 | XAHD60JBCN1 | Z8ET100C20LMPS1 | 55500 | 58500 | 16 | 11.7 | 8.1 | 2.36 | 65 | 53 | 212414984
LUXAIRE | THF2B60T21 | XAHD60JBCN1 | Z8ET100C20LMPS1 | 55500 | 58500 | 16 | 11.7 | 8.1 | 2.36 | 65 | 53 | 212414983
COLEMAN | THF2B60T21 | XAHD60JBCN1 | Z8ET100C20LMPS1 | 55500 | 58500 | 16 | 11.7 | 8.1 | 2.36 | 65 | 53 | 212414982
JOHNSON CONTROLS | THF2B60T21 | XAHD60JXXN1+TXV | Z8ET100C20LMPS1 | 55500 | 58500 | 16 | 11.7 | 8.1 | 2.36 | 65 | 53 | 212414981
CHAMPION HEATING AND COOLING | THF2B60T21 | XAHD60JXXN1+TXV | Z8ET100C20LMPS1 | 55500 | 58500 | 16 | 11.7 | 8.1 | 2.36 | 65 | 53 | 212414980
FRASER-JOHNSTON | THF2B60T21 | XAHD60JXXN1+TXV | Z8ET100C20LMPS1 | 55500 | 58500 | 16 | 11.7 | 8.1 | 2.36 | 65 | 53 | 212414979
LUXAIRE | THF2B60T21 | XAHD60JXXN1+TXV | Z8ET100C20LMPS1 | 55500 | 58500 | 16 | 11.7 | 8.1 | 2.36 | 65 | 53 | 212414978
COLEMAN | THF2B60T21 | XAHD60JXXN1+TXV | Z8ET100C20LMPS1 | 55500 | 58500 | 16 | 11.7 | 8.1 | 2.36 | 65 | 53 | 212414977
JOHNSON CONTROLS | THF2B60T21 | XAFD60JBCN1 | Z8ET120C20LMPS1 | 54000 | 57500 | 15.2 | 11 | 8.1 | 2.38 | 68 | 55 | 212414976
CHAMPION HEATING AND COOLING | THF2B60T21 | XAFD60JBCN1 | Z8ET120C20LMPS1 | 54000 | 57500 | 15.2 | 11 | 8.1 | 2.38 | 68 | 55 | 212414975
FRASER-JOHNSTON | THF2B60T21 | XAFD60JBCN1 | Z8ET120C20LMPS1 | 54000 | 57500 | 15.2 | 11 | 8.1 | 2.38 | 68 | 55 | 212414974
LUXAIRE | THF2B60T21 | XAFD60JBCN1 | Z8ET120C20LMPS1 | 54000 | 57500 | 15.2 | 11 | 8.1 | 2.38 | 68 | 55 | 212414973
COLEMAN | THF2B60T21 | XAFD60JBCN1 | Z8ET120C20LMPS1 | 54000 | 57500 | 15.2 | 11 | 8.1 | 2.38 | 68 | 55 | 212414972
JOHNSON CONTROLS | THF2B60T21 | XAFD60JXXN1+TXV | Z8ET120C20LMPS1 | 54000 | 57500 | 15.2 | 11 | 8.1 | 2.38 | 68 | 55 | 212414971
CHAMPION HEATING AND COOLING | THF2B60T21 | XAFD60JXXN1+TXV | Z8ET120C20LMPS1 | 54000 | 57500 | 15.2 | 11 | 8.1 | 2.38 | 68 | 55 | 212414970
FRASER-JOHNSTON | THF2B60T21 | XAFD60JXXN1+TXV | Z8ET120C20LMPS1 | 54000 | 57500 | 15.2 | 11 | 8.1 | 2.38 | 68 | 55 | 212414969
LUXAIRE | THF2B60T21 | XAFD60JXXN1+TXV | Z8ET120C20LMPS1 | 54000 | 57500 | 15.2 | 11 | 8.1 | 2.38 | 68 | 55 | 212414968
COLEMAN | THF2B60T21 | XAFD60JXXN1+TXV | Z8ET120C20LMPS1 | 54000 | 57500 | 15.2 | 11 | 8.1 | 2.38 | 68 | 55 | 212414967
LUXAIRE | THF2B42T21 | XAHD60GXXN1+TXV | Z8ES120C16SMPS1 | 41000 | 40000 | 15.2 | 11.7 | 8.1 | 2.36 | 66 | 55 | 212474959
YORK | YH2F42TB21 | XAHD60GBCN1 | Y81E080C20LMPS1 | 41000 | 40000 | 15.2 | 11.7 | 8.1 | 2.34 | 66 | 55 | 212474958
COLEMAN | THF2B42T21 | XAHD60GXXN1+TXV | Z8ES120C16SMPS1 | 41000 | 40000 | 15.2 | 11.7 | 8.1 | 2.36 | 66 | 55 | 212474957
YORK | YH2F42TB21 | XAHD60GXXN1+TXV | Y81E080C20LMPS1 | 41000 | 40000 | 15.2 | 11.7 | 8.1 | 2.34 | 66 | 55 | 212474955
JOHNSON CONTROLS | THF2B42T21 | XAHD60GBCN1 | Z8ES130D20LMPS1 | 41000 | 40000 | 15.2 | 11.7 | 8.1 | 2.36 | 65 | 55 | 212474954
YORK | YH2F42TB21 | XAHD60GXXN1+TXV | Y81E080C20SMPS1 | 41000 | 40000 | 15.2 | 11.7 | 8.1 | 2.34 | 66 | 55 | 212474953
EVCON | RHP15042B21 | XAHD60GBCN1 | RL18130D20MPS1 | 41000 | 40000 | 15.2 | 11.7 | 8.1 | 2.36 | 65 | 55 | 212474952
YORK | YH2F42TB21 | XAHD60GBCN1 | Y81E100C16LMPS1 | 41000 | 40000 | 15.2 | 11.7 | 8.1 | 2.34 | 66 | 55 | 212474951
GUARDIAN | RHP15042B21 | XAHD60GBCN1 | RL18130D20MPS1 | 41000 | 40000 | 15.2 | 11.7 | 8.1 | 2.36 | 65 | 55 | 212474950
CHAMPION HEATING AND COOLING | THF2B42T21 | XAHD60GBCN1 | Z8ES130D20LMPS1 | 41000 | 40000 | 15.2 | 11.7 | 8.1 | 2.36 | 65 | 55 | 212474948
YORK | YH2F42TB21 | XAHD60GXXN1+TXV | Y81E100C16LMPS1 | 41000 | 40000 | 15.2 | 11.7 | 8.1 | 2.34 | 66 | 55 | 212474947
FRASER-JOHNSTON | THF2B42T21 | XAHD60GBCN1 | Z8ES130D20LMPS1 | 41000 | 40000 | 15.2 | 11.7 | 8.1 | 2.36 | 65 | 55 | 212474946
YORK | YH2F42TB21 | XAHD60GXXN1+TXV | Y81E100C16SMPS1 | 41000 | 40000 | 15.2 | 11.7 | 8.1 | 2.34 | 66 | 55 | 212474945
LUXAIRE | THF2B42T21 | XAHD60GBCN1 | Z8ES130D20LMPS1 | 41000 | 40000 | 15.2 | 11.7 | 8.1 | 2.36 | 65 | 55 | 212474944
YORK | YH2F42TB21 | XAUD60GXXN1+TXV | Y81E120C16LMPS1 | 40500 | 38500 | 15.2 | 12 | 8.1 | 2.28 | 65 | 55 | 212474943
COLEMAN | THF2B42T21 | XAHD60GBCN1 | Z8ES130D20LMPS1 | 41000 | 40000 | 15.2 | 11.7 | 8.1 | 2.36 | 65 | 55 | 212474942
YORK | YH2F42TB21 | XAFD60GBCN1 | Y81E120C16LMPS1 | 40500 | 38500 | 15.2 | 12 | 8.1 | 2.28 | 65 | 55 | 212474941
YORK | YH2F42TB21 | XAUD60GXXN1+TXV | Y81E120C16SMPS1 | 40500 | 38500 | 15.2 | 12 | 8.1 | 2.28 | 65 | 55 | 212474939
YORK | YH2F42TB21 | XAFD60GXXN1+TXV | Y81E120C16LMPS1 | 40500 | 38500 | 15.2 | 12 | 8.1 | 2.28 | 65 | 55 | 212474935
YORK | YH2F42TB21 | XAFD60GXXN1+TXV | Y81E120C16SMPS1 | 40500 | 38500 | 15.2 | 12 | 8.1 | 2.28 | 65 | 55 | 212474933
YORK | YZT48B21 | XAFC60HXXN1+TXV | Y81E080C20LMPS1 | 46500 | 48000 | 17 | 12 | 8.1 | 2.26 | 66 | 52 | 212474931
YORK | YZT48B21 | XAFC60HBCN1 | Y81E120C16LMPS1 | 47000 | 48000 | 17 | 12 | 8.1 | 2.26 | 64 | 54 | 212474930
JOHNSON CONTROLS | THF2B42T21 | XAHD60GXXN1+TXV | Z8ES130D20LMPS1 | 41000 | 40000 | 15.2 | 11.7 | 8.1 | 2.36 | 65 | 55 | 212474929
YORK | YZT48B21 | XAFC60HXXN1+TXV | Y81E120C16LMPS1 | 47000 | 48000 | 17 | 12 | 8.1 | 2.26 | 64 | 54 | 212474928
EVCON | RHP15042B21 | XAHD60GXXN1+TXV | RL18130D20MPS1 | 41000 | 40000 | 15.2 | 11.7 | 8.1 | 2.36 | 65 | 55 | 212474927
GUARDIAN | RHP15042B21 | XAHD60GXXN1+TXV | RL18130D20MPS1 | 41000 | 40000 | 15.2 | 11.7 | 8.1 | 2.36 | 65 | 55 | 212474926
CHAMPION HEATING AND COOLING | THF2B42T21 | XAHD60GXXN1+TXV | Z8ES130D20LMPS1 | 41000 | 40000 | 15.2 | 11.7 | 8.1 | 2.36 | 65 | 55 | 212474925
FRASER-JOHNSTON | THF2B42T21 | XAHD60GXXN1+TXV | Z8ES130D20LMPS1 | 41000 | 40000 | 15.2 | 11.7 | 8.1 | 2.36 | 65 | 55 | 212474924
LUXAIRE | THF2B42T21 | XAHD60GXXN1+TXV | Z8ES130D20LMPS1 | 41000 | 40000 | 15.2 | 11.7 | 8.1 | 2.36 | 65 | 55 | 212474923
COLEMAN | THF2B42T21 | XAHD60GXXN1+TXV | Z8ES130D20LMPS1 | 41000 | 40000 | 15.2 | 11.7 | 8.1 | 2.36 | 65 | 55 | 212474922
JOHNSON CONTROLS | THF2B42T21 | XAHD60GXXN1+TXV | Z8ES130D20SMPS1 | 41000 | 40000 | 15.2 | 11.7 | 8.1 | 2.36 | 65 | 55 | 212474921
CHAMPION HEATING AND COOLING | THF2B42T21 | XAHD60GXXN1+TXV | Z8ES130D20SMPS1 | 41000 | 40000 | 15.2 | 11.7 | 8.1 | 2.36 | 65 | 55 | 212474920
FRASER-JOHNSTON | THF2B42T21 | XAHD60GXXN1+TXV | Z8ES130D20SMPS1 | 41000 | 40000 | 15.2 | 11.7 | 8.1 | 2.36 | 65 | 55 | 212474919
LUXAIRE | THF2B42T21 | XAHD60GXXN1+TXV | Z8ES130D20SMPS1 | 41000 | 40000 | 15.2 | 11.7 | 8.1 | 2.36 | 65 | 55 | 212474918
COLEMAN | THF2B42T21 | XAHD60GXXN1+TXV | Z8ES130D20SMPS1 | 41000 | 40000 | 15.2 | 11.7 | 8.1 | 2.36 | 65 | 55 | 212474917
JOHNSON CONTROLS | HL19B4821 | XAFC60HBCN1 | Z8ES100C16LMPS1 | 46500 | 48000 | 17 | 12 | 8.1 | 2.26 | 65 | 52 | 212474916
CHAMPION HEATING AND COOLING | HL19B4821 | XAFC60HBCN1 | Z8ES100C16LMPS1 | 46500 | 48000 | 17 | 12 | 8.1 | 2.26 | 65 | 52 | 212474915
FRASER-JOHNSTON | HL19B4821 | XAFC60HBCN1 | Z8ES100C16LMPS1 | 46500 | 48000 | 17 | 12 | 8.1 | 2.26 | 65 | 52 | 212474914
LUXAIRE | HL19B4821 | XAFC60HBCN1 | Z8ES100C16LMPS1 | 46500 | 48000 | 17 | 12 | 8.1 | 2.26 | 65 | 52 | 212474913
COLEMAN | HC19B4821 | XAFC60HBCN1 | Z8ES100C16LMPS1 | 46500 | 48000 | 17 | 12 | 8.1 | 2.26 | 65 | 52 | 212474912
JOHNSON CONTROLS | THF2B48T21 | XAHD60HXXN1+TXV | Z8ES130D20SMPS1 | 46500 | 45500 | 16 | 11 | 8.1 | 2.4 | 69 | 56 | 212413693
CHAMPION HEATING AND COOLING | THF2B48T21 | XAHD60HXXN1+TXV | Z8ES130D20SMPS1 | 46500 | 45500 | 16 | 11 | 8.1 | 2.4 | 69 | 56 | 212413692
FRASER-JOHNSTON | THF2B48T21 | XAHD60HXXN1+TXV | Z8ES130D20SMPS1 | 46500 | 45500 | 16 | 11 | 8.1 | 2.4 | 69 | 56 | 212413691
LUXAIRE | THF2B48T21 | XAHD60HXXN1+TXV | Z8ES130D20SMPS1 | 46500 | 45500 | 16 | 11 | 8.1 | 2.4 | 69 | 56 | 212413690
COLEMAN | THF2B48T21 | XAHD60HXXN1+TXV | Z8ES130D20SMPS1 | 46500 | 45500 | 16 | 11 | 8.1 | 2.4 | 69 | 56 | 212413689
JOHNSON CONTROLS | THF2B48T21 | XAHC60HBCN1 | Z8ET080C16LMPS1 | 45500 | 44500 | 16 | 11.7 | 8.1 | 2.4 | 69 | 55 | 212413643
CHAMPION HEATING AND COOLING | THF2B48T21 | XAHC60HBCN1 | Z8ET080C16LMPS1 | 45500 | 44500 | 16 | 11.7 | 8.1 | 2.4 | 69 | 55 | 212413642
JOHNSON CONTROLS | THF2B42T21 | XAFD48FBCN1 | Z8ES100C16SMPS1 | 40500 | 40000 | 15.2 | 11.7 | 8.1 | 2.22 | 64 | 53 | 212416259
CHAMPION HEATING AND COOLING | THF2B42T21 | XAFD48FBCN1 | Z8ES100C16SMPS1 | 40500 | 40000 | 15.2 | 11.7 | 8.1 | 2.22 | 64 | 53 | 212416258
FRASER-JOHNSTON | THF2B42T21 | XAFD48FBCN1 | Z8ES100C16SMPS1 | 40500 | 40000 | 15.2 | 11.7 | 8.1 | 2.22 | 64 | 53 | 212416257
LUXAIRE | THF2B42T21 | XAFD48FBCN1 | Z8ES100C16SMPS1 | 40500 | 40000 | 15.2 | 11.7 | 8.1 | 2.22 | 64 | 53 | 212416256
COLEMAN | THF2B42T21 | XAFD48FBCN1 | Z8ES100C16SMPS1 | 40500 | 40000 | 15.2 | 11.7 | 8.1 | 2.22 | 64 | 53 | 212416255
JOHNSON CONTROLS | THF2B42T21 | XAFD48FXXN1+TXV | Z8ES100C16SMPS1 | 40500 | 40000 | 15.2 | 11.7 | 8.1 | 2.22 | 64 | 53 | 212416254
CHAMPION HEATING AND COOLING | THF2B42T21 | XAFD48FXXN1+TXV | Z8ES100C16SMPS1 | 40500 | 40000 | 15.2 | 11.7 | 8.1 | 2.22 | 64 | 53 | 212416253
FRASER-JOHNSTON | THF2B42T21 | XAFD48FXXN1+TXV | Z8ES100C16SMPS1 | 40500 | 40000 | 15.2 | 11.7 | 8.1 | 2.22 | 64 | 53 | 212416252
LUXAIRE | THF2B42T21 | XAFD48FXXN1+TXV | Z8ES100C16SMPS1 | 40500 | 40000 | 15.2 | 11.7 | 8.1 | 2.22 | 64 | 53 | 212416251
COLEMAN | THF2B42T21 | XAFD48FXXN1+TXV | Z8ES100C16SMPS1 | 40500 | 40000 | 15.2 | 11.7 | 8.1 | 2.22 | 64 | 53 | 212416250
JOHNSON CONTROLS | THF2B42T21 | XAHC48FBCN1 | Z8ES100C16SMPS1 | 40500 | 40500 | 16 | 12 | 8.1 | 2.36 | 63 | 55 | 212416249
CHAMPION HEATING AND COOLING | THF2B42T21 | XAHC48FBCN1 | Z8ES100C16SMPS1 | 40500 | 40500 | 16 | 12 | 8.1 | 2.36 | 63 | 55 | 212416248
FRASER-JOHNSTON | THF2B42T21 | XAHC48FBCN1 | Z8ES100C16SMPS1 | 40500 | 40500 | 16 | 12 | 8.1 | 2.36 | 63 | 55 | 212416247
LUXAIRE | THF2B42T21 | XAHC48FBCN1 | Z8ES100C16SMPS1 | 40500 | 40500 | 16 | 12 | 8.1 | 2.36 | 63 | 55 | 212416246
COLEMAN | THF2B42T21 | XAHC48FBCN1 | Z8ES100C16SMPS1 | 40500 | 40500 | 16 | 12 | 8.1 | 2.36 | 63 | 55 | 212416245
JOHNSON CONTROLS | THF2B42T21 | XAHC48FXXN1+TXV | Z8ES100C16SMPS1 | 40500 | 40500 | 16 | 12 | 8.1 | 2.36 | 63 | 55 | 212416244
CHAMPION HEATING AND COOLING | THF2B42T21 | XAHC48FXXN1+TXV | Z8ES100C16SMPS1 | 40500 | 40500 | 16 | 12 | 8.1 | 2.36 | 63 | 55 | 212416243
FRASER-JOHNSTON | THF2B42T21 | XAHC48FXXN1+TXV | Z8ES100C16SMPS1 | 40500 | 40500 | 16 | 12 | 8.1 | 2.36 | 63 | 55 | 212416242
LUXAIRE | THF2B42T21 | XAHC48FXXN1+TXV | Z8ES100C16SMPS1 | 40500 | 40500 | 16 | 12 | 8.1 | 2.36 | 63 | 55 | 212416241
COLEMAN | THF2B42T21 | XAHC48FXXN1+TXV | Z8ES100C16SMPS1 | 40500 | 40500 | 16 | 12 | 8.1 | 2.36 | 63 | 55 | 212416240
JOHNSON CONTROLS | THF2B42T21 | XAHD48FBCN1 | Z8ES100C16SMPS1 | 40500 | 40500 | 16 | 12 | 8.1 | 2.36 | 63 | 55 | 212416239
CHAMPION HEATING AND COOLING | THF2B42T21 | XAHD48FBCN1 | Z8ES100C16SMPS1 | 40500 | 40500 | 16 | 12 | 8.1 | 2.36 | 63 | 55 | 212416238
FRASER-JOHNSTON | THF2B42T21 | XAHD48FBCN1 | Z8ES100C16SMPS1 | 40500 | 40500 | 16 | 12 | 8.1 | 2.36 | 63 | 55 | 212416237
LUXAIRE | THF2B42T21 | XAHD48FBCN1 | Z8ES100C16SMPS1 | 40500 | 40500 | 16 | 12 | 8.1 | 2.36 | 63 | 55 | 212416236
COLEMAN | THF2B42T21 | XAHD48FBCN1 | Z8ES100C16SMPS1 | 40500 | 40500 | 16 | 12 | 8.1 | 2.36 | 63 | 55 | 212416235
JOHNSON CONTROLS | THF2B42T21 | XAHD48FXXN1+TXV | Z8ES100C16SMPS1 | 40500 | 40500 | 16 | 12 | 8.1 | 2.36 | 63 | 55 | 212416234
CHAMPION HEATING AND COOLING | THF2B42T21 | XAHD48FXXN1+TXV | Z8ES100C16SMPS1 | 40500 | 40500 | 16 | 12 | 8.1 | 2.36 | 63 | 55 | 212416233
FRASER-JOHNSTON | THF2B42T21 | XAHD48FXXN1+TXV | Z8ES100C16SMPS1 | 40500 | 40500 | 16 | 12 | 8.1 | 2.36 | 63 | 55 | 212416232
LUXAIRE | THF2B42T21 | XAHD48FXXN1+TXV | Z8ES100C16SMPS1 | 40500 | 40500 | 16 | 12 | 8.1 | 2.36 | 63 | 55 | 212416231
COLEMAN | THF2B42T21 | XAHD48FXXN1+TXV | Z8ES100C16SMPS1 | 40500 | 40500 | 16 | 12 | 8.1 | 2.36 | 63 | 55 | 212416230
JOHNSON CONTROLS | THF2B42T21 | XAUC48FXXN1+TXV | Z8ES100C20SMPS1 | 40500 | 40000 | 15.2 | 11.7 | 8.1 | 2.22 | 64 | 53 | 212416229
CHAMPION HEATING AND COOLING | THF2B42T21 | XAUC48FXXN1+TXV | Z8ES100C20SMPS1 | 40500 | 40000 | 15.2 | 11.7 | 8.1 | 2.22 | 64 | 53 | 212416228
FRASER-JOHNSTON | THF2B42T21 | XAUC48FXXN1+TXV | Z8ES100C20SMPS1 | 40500 | 40000 | 15.2 | 11.7 | 8.1 | 2.22 | 64 | 53 | 212416227
LUXAIRE | THF2B42T21 | XAUC48FXXN1+TXV | Z8ES100C20SMPS1 | 40500 | 40000 | 15.2 | 11.7 | 8.1 | 2.22 | 64 | 53 | 212416226
COLEMAN | THF2B42T21 | XAUC48FXXN1+TXV | Z8ES100C20SMPS1 | 40500 | 40000 | 15.2 | 11.7 | 8.1 | 2.22 | 64 | 53 | 212416225
JOHNSON CONTROLS | THF2B42T21 | XAFC48FBCN1 | Z8ES100C20SMPS1 | 40500 | 40000 | 15.2 | 11.7 | 8.1 | 2.22 | 64 | 53 | 212416224
CHAMPION HEATING AND COOLING | THF2B42T21 | XAFC48FBCN1 | Z8ES100C20SMPS1 | 40500 | 40000 | 15.2 | 11.7 | 8.1 | 2.22 | 64 | 53 | 212416223
FRASER-JOHNSTON | THF2B42T21 | XAFC48FBCN1 | Z8ES100C20SMPS1 | 40500 | 40000 | 15.2 | 11.7 | 8.1 | 2.22 | 64 | 53 | 212416222
LUXAIRE | THF2B42T21 | XAFC48FBCN1 | Z8ES100C20SMPS1 | 40500 | 40000 | 15.2 | 11.7 | 8.1 | 2.22 | 64 | 53 | 212416221
COLEMAN | THF2B42T21 | XAFC48FBCN1 | Z8ES100C20SMPS1 | 40500 | 40000 | 15.2 | 11.7 | 8.1 | 2.22 | 64 | 53 | 212416220
JOHNSON CONTROLS | THF2B42T21 | XAFC48FXXN1+TXV | Z8ES100C20SMPS1 | 40500 | 40000 | 15.2 | 11.7 | 8.1 | 2.22 | 64 | 53 | 212416219
CHAMPION HEATING AND COOLING | THF2B42T21 | XAFC48FXXN1+TXV | Z8ES100C20SMPS1 | 40500 | 40000 | 15.2 | 11.7 | 8.1 | 2.22 | 64 | 53 | 212416218
FRASER-JOHNSTON | THF2B42T21 | XAFC48FXXN1+TXV | Z8ES100C20SMPS1 | 40500 | 40000 | 15.2 | 11.7 | 8.1 | 2.22 | 64 | 53 | 212416217
LUXAIRE | THF2B42T21 | XAFC48FXXN1+TXV | Z8ES100C20SMPS1 | 40500 | 40000 | 15.2 | 11.7 | 8.1 | 2.22 | 64 | 53 | 212416216
COLEMAN | THF2B42T21 | XAFC48FXXN1+TXV | Z8ES100C20SMPS1 | 40500 | 40000 | 15.2 | 11.7 | 8.1 | 2.22 | 64 | 53 | 212416215
JOHNSON CONTROLS | THF2B42T21 | XAFD48FBCN1 | Z8ES100C20SMPS1 | 40500 | 40000 | 15.2 | 11.7 | 8.1 | 2.22 | 64 | 53 | 212416214
CHAMPION HEATING AND COOLING | THF2B42T21 | XAFD48FBCN1 | Z8ES100C20SMPS1 | 40500 | 40000 | 15.2 | 11.7 | 8.1 | 2.22 | 64 | 53 | 212416213
FRASER-JOHNSTON | THF2B42T21 | XAFD48FBCN1 | Z8ES100C20SMPS1 | 40500 | 40000 | 15.2 | 11.7 | 8.1 | 2.22 | 64 | 53 | 212416212
LUXAIRE | THF2B42T21 | XAFD48FBCN1 | Z8ES100C20SMPS1 | 40500 | 40000 | 15.2 | 11.7 | 8.1 | 2.22 | 64 | 53 | 212416211
COLEMAN | THF2B42T21 | XAFD48FBCN1 | Z8ES100C20SMPS1 | 40500 | 40000 | 15.2 | 11.7 | 8.1 | 2.22 | 64 | 53 | 212416210
JOHNSON CONTROLS | THF2B42T21 | XAFD48FXXN1+TXV | Z8ES100C20SMPS1 | 40500 | 40000 | 15.2 | 11.7 | 8.1 | 2.22 | 64 | 53 | 212416209
CHAMPION HEATING AND COOLING | THF2B42T21 | XAFD48FXXN1+TXV | Z8ES100C20SMPS1 | 40500 | 40000 | 15.2 | 11.7 | 8.1 | 2.22 | 64 | 53 | 212416208
FRASER-JOHNSTON | THF2B42T21 | XAFD48FXXN1+TXV | Z8ES100C20SMPS1 | 40500 | 40000 | 15.2 | 11.7 | 8.1 | 2.22 | 64 | 53 | 212416207
LUXAIRE | THF2B42T21 | XAFD48FXXN1+TXV | Z8ES100C20SMPS1 | 40500 | 40000 | 15.2 | 11.7 | 8.1 | 2.22 | 64 | 53 | 212416206
COLEMAN | THF2B42T21 | XAFD48FXXN1+TXV | Z8ES100C20SMPS1 | 40500 | 40000 | 15.2 | 11.7 | 8.1 | 2.22 | 64 | 53 | 212416205
JOHNSON CONTROLS | THF2B42T21 | XAHC48FBCN1 | Z8ES100C20SMPS1 | 40500 | 40500 | 16 | 12 | 8.1 | 2.36 | 64 | 55 | 212416204
CHAMPION HEATING AND COOLING | THF2B42T21 | XAHC48FBCN1 | Z8ES100C20SMPS1 | 40500 | 40500 | 16 | 12 | 8.1 | 2.36 | 64 | 55 | 212416203
FRASER-JOHNSTON | THF2B42T21 | XAHC48FBCN1 | Z8ES100C20SMPS1 | 40500 | 40500 | 16 | 12 | 8.1 | 2.36 | 64 | 55 | 212416202
LUXAIRE | THF2B42T21 | XAHC48FBCN1 | Z8ES100C20SMPS1 | 40500 | 40500 | 16 | 12 | 8.1 | 2.36 | 64 | 55 | 212416201
COLEMAN | THF2B42T21 | XAHC48FBCN1 | Z8ES100C20SMPS1 | 40500 | 40500 | 16 | 12 | 8.1 | 2.36 | 64 | 55 | 212416200
JOHNSON CONTROLS | THF2B42T21 | XAHC48FXXN1+TXV | Z8ES100C20SMPS1 | 40500 | 40500 | 16 | 12 | 8.1 | 2.36 | 64 | 55 | 212416199
CHAMPION HEATING AND COOLING | THF2B42T21 | XAHC48FXXN1+TXV | Z8ES100C20SMPS1 | 40500 | 40500 | 16 | 12 | 8.1 | 2.36 | 64 | 55 | 212416198
FRASER-JOHNSTON | THF2B42T21 | XAHC48FXXN1+TXV | Z8ES100C20SMPS1 | 40500 | 40500 | 16 | 12 | 8.1 | 2.36 | 64 | 55 | 212416197
LUXAIRE | THF2B42T21 | XAHC48FXXN1+TXV | Z8ES100C20SMPS1 | 40500 | 40500 | 16 | 12 | 8.1 | 2.36 | 64 | 55 | 212416196
COLEMAN | THF2B42T21 | XAHC48FXXN1+TXV | Z8ES100C20SMPS1 | 40500 | 40500 | 16 | 12 | 8.1 | 2.36 | 64 | 55 | 212416195
JOHNSON CONTROLS | THF2B42T21 | XAHD48FBCN1 | Z8ES100C20SMPS1 | 40500 | 40500 | 16 | 12 | 8.1 | 2.36 | 64 | 55 | 212416194
CHAMPION HEATING AND COOLING | THF2B42T21 | XAHD48FBCN1 | Z8ES100C20SMPS1 | 40500 | 40500 | 16 | 12 | 8.1 | 2.36 | 64 | 55 | 212416193
LUXAIRE | THF2B42T21 | XAHD48FBCN1 | Z8ES130D20LMPS1 | 40500 | 40000 | 16 | 12 | 8.1 | 2.38 | 64 | 55 | 212475751
COLEMAN | THF2B42T21 | XAHD48FBCN1 | Z8ES130D20LMPS1 | 40500 | 40000 | 16 | 12 | 8.1 | 2.38 | 64 | 55 | 212475749
YORK | YH2F48TB21 | XAHC60HBCN1 | Y81E080C16LMPS1 | 45500 | 44500 | 16 | 11.7 | 8.1 | 2.4 | 69 | 55 | 212475747
JOHNSON CONTROLS | THF2B42T21 | XAHD48FXXN1+TXV | Z8ES130D20LMPS1 | 40500 | 40000 | 16 | 12 | 8.1 | 2.38 | 64 | 55 | 212475746
YORK | YH2F48TB21 | XAHC60HXXN1+TXV | Y81E080C16LMPS1 | 45500 | 44500 | 16 | 11.7 | 8.1 | 2.4 | 69 | 55 | 212475745
EVCON | RHP15042B21 | XAHD48FXXN1+TXV | RL18130D20MPS1 | 40500 | 40000 | 16 | 12 | 8.1 | 2.38 | 64 | 55 | 212475744
GUARDIAN | RHP15042B21 | XAHD48FXXN1+TXV | RL18130D20MPS1 | 40500 | 40000 | 16 | 12 | 8.1 | 2.38 | 64 | 55 | 212475742
CHAMPION HEATING AND COOLING | THF2B42T21 | XAHD48FXXN1+TXV | Z8ES130D20LMPS1 | 40500 | 40000 | 16 | 12 | 8.1 | 2.38 | 64 | 55 | 212475740
YORK | YH2F48TB21 | XAHC60GBCN1 | Y81E080C16LMPS1 | 46500 | 45500 | 16 | 11.7 | 8.1 | 2.36 | 66 | 55 | 212475739
FRASER-JOHNSTON | THF2B42T21 | XAHD48FXXN1+TXV | Z8ES130D20LMPS1 | 40500 | 40000 | 16 | 12 | 8.1 | 2.38 | 64 | 55 | 212475738
YORK | YH2F48TB21 | XAHC60GXXN1+TXV | Y81E080C16LMPS1 | 46500 | 45500 | 16 | 11.7 | 8.1 | 2.36 | 66 | 55 | 212475737
LUXAIRE | THF2B42T21 | XAHD48FXXN1+TXV | Z8ES130D20LMPS1 | 40500 | 40000 | 16 | 12 | 8.1 | 2.38 | 64 | 55 | 212475736
YORK | YH2F48TB21 | XAHC60GBCN1 | Y81E120C16LMPS1 | 46500 | 45500 | 16 | 11.7 | 8.1 | 2.36 | 67 | 55 | 212475735
COLEMAN | THF2B42T21 | XAHD48FXXN1+TXV | Z8ES130D20LMPS1 | 40500 | 40000 | 16 | 12 | 8.1 | 2.38 | 64 | 55 | 212475734
YORK | YH2F48TB21 | XAHC60GXXN1+TXV | Y81E120C16LMPS1 | 46500 | 45500 | 16 | 11.7 | 8.1 | 2.36 | 67 | 55 | 212475733
JOHNSON CONTROLS | HL19B4821 | XAFC60HXXN1+TXV | Z8ES100C16LMPS1 | 46500 | 48000 | 17 | 12 | 8.1 | 2.26 | 65 | 52 | 212475732
YORK | YH2F42TB21 | XAHC48FBCN1 | Y81E080C16LMPS1 | 41000 | 40500 | 16 | 12 | 8.1 | 2.38 | 64 | 55 | 212475731
CHAMPION HEATING AND COOLING | HL19B4821 | XAFC60HXXN1+TXV | Z8ES100C16LMPS1 | 46500 | 48000 | 17 | 12 | 8.1 | 2.26 | 65 | 52 | 212475730
YORK | YH2F42TB21 | XAHC48FXXN1+TXV | Y81E080C16LMPS1 | 41000 | 40500 | 16 | 12 | 8.1 | 2.38 | 64 | 55 | 212475729
FRASER-JOHNSTON | HL19B4821 | XAFC60HXXN1+TXV | Z8ES100C16LMPS1 | 46500 | 48000 | 17 | 12 | 8.1 | 2.26 | 65 | 52 | 212475728
LUXAIRE | HL19B4821 | XAFC60HXXN1+TXV | Z8ES100C16LMPS1 | 46500 | 48000 | 17 | 12 | 8.1 | 2.26 | 65 | 52 | 212475726
COLEMAN | HC19B4821 | XAFC60HXXN1+TXV | Z8ES100C16LMPS1 | 46500 | 48000 | 17 | 12 | 8.1 | 2.26 | 65 | 52 | 212475724
JOHNSON CONTROLS | HL19B4821 | XAFC60HBCN1 | Z8ES120C20LMPS1 | 46500 | 48000 | 17 | 12 | 8.1 | 2.26 | 66 | 52 | 212475723
CHAMPION HEATING AND COOLING | HL19B4821 | XAFC60HBCN1 | Z8ES120C20LMPS1 | 46500 | 48000 | 17 | 12 | 8.1 | 2.26 | 66 | 52 | 212475721
YORK | YH2F42TB21 | XAUC48FXXN1+TXV | Y81E100C20LMPS1 | 40500 | 40000 | 15.2 | 11.7 | 8.1 | 2.22 | 64 | 53 | 212475720
FRASER-JOHNSTON | HL19B4821 | XAFC60HBCN1 | Z8ES120C20LMPS1 | 46500 | 48000 | 17 | 12 | 8.1 | 2.26 | 66 | 52 | 212475719
YORK | YH2F42TB21 | XAFC48FBCN1 | Y81E100C20LMPS1 | 40500 | 40000 | 15.2 | 11.7 | 8.1 | 2.22 | 64 | 53 | 212475718
LUXAIRE | HL19B4821 | XAFC60HBCN1 | Z8ES120C20LMPS1 | 46500 | 48000 | 17 | 12 | 8.1 | 2.26 | 66 | 52 | 212475717
YORK | YH2F42TB21 | XAFC48FXXN1+TXV | Y81E100C20LMPS1 | 40500 | 40000 | 15.2 | 11.7 | 8.1 | 2.22 | 64 | 53 | 212475716
COLEMAN | HC19B4821 | XAFC60HBCN1 | Z8ES120C20LMPS1 | 46500 | 48000 | 17 | 12 | 8.1 | 2.26 | 66 | 52 | 212475715
YORK | YH2F42TB21 | XAHC48FBCN1 | Y81E120C16LMPS1 | 41000 | 41000 | 16 | 11.7 | 8.1 | 2.36 | 64 | 55 | 212475714
JOHNSON CONTROLS | HL19B4821 | XAFC60HXXN1+TXV | Z8ES120C20LMPS1 | 46500 | 48000 | 17 | 12 | 8.1 | 2.26 | 66 | 52 | 212475713
YORK | YH2F42TB21 | XAHC48FXXN1+TXV | Y81E120C16LMPS1 | 41000 | 41000 | 16 | 11.7 | 8.1 | 2.36 | 64 | 55 | 212475712
CHAMPION HEATING AND COOLING | HL19B4821 | XAFC60HXXN1+TXV | Z8ES120C20LMPS1 | 46500 | 48000 | 17 | 12 | 8.1 | 2.26 | 66 | 52 | 212475711
YORK | YH2F42TB21 | XAFD48FBCN1 | Y81E130D20LMPS1 | 40500 | 40000 | 16 | 12 | 8.1 | 2.24 | 63 | 52 | 212475710
FRASER-JOHNSTON | HL19B4821 | XAFC60HXXN1+TXV | Z8ES120C20LMPS1 | 46500 | 48000 | 17 | 12 | 8.1 | 2.26 | 66 | 52 | 212475709
YORK | YH2F42TB21 | XAFD48FXXN1+TXV | Y81E130D20LMPS1 | 40500 | 40000 | 16 | 12 | 8.1 | 2.24 | 63 | 52 | 212475708
LUXAIRE | HL19B4821 | XAFC60HXXN1+TXV | Z8ES120C20LMPS1 | 46500 | 48000 | 17 | 12 | 8.1 | 2.26 | 66 | 52 | 212475707
COLEMAN | HC19B4821 | XAFC60HXXN1+TXV | Z8ES120C20LMPS1 | 46500 | 48000 | 17 | 12 | 8.1 | 2.26 | 66 | 52 | 212475705
YORK | YH2F36TB21 | XAFD48FBCN1 | Y81E120C16LMPS1 | 35400 | 34000 | 15.2 | 11.7 | 8.1 | 2.2 | 65 | 53 | 212475698
YORK | YH2F36TB21 | XAFD48FBCN1 | Y81E120C16SMPS1 | 35400 | 34000 | 15.2 | 11.7 | 8.1 | 2.2 | 65 | 53 | 212475696
YORK | YH2F36TB21 | XAFD48FXXN1+TXV | Y81E120C16LMPS1 | 35400 | 34000 | 15.2 | 11.7 | 8.1 | 2.2 | 65 | 53 | 212475693
YORK | YH2F36TB21 | XAFD48FXXN1+TXV | Y81E120C16SMPS1 | 35400 | 34000 | 15.2 | 11.7 | 8.1 | 2.2 | 65 | 53 | 212475691
YORK | YZT48B21 | XAHC60HXXN1+TXV | Y81E080C20LMPS1 | 46000 | 48000 | 17 | 12 | 8.1 | 2.2 | 68 | 50 | 212475682
YORK | YZT48B21 | XAHC60HBCN1 | Y81E120C16LMPS1 | 46000 | 48000 | 17 | 12 | 8.1 | 2.22 | 68 | 50 | 212475680
JOHNSON CONTROLS | THF2B60T21 | XAHD60JBCN1 | Z8ET120C20LMPS1 | 55500 | 59000 | 15.2 | 11.7 | 8.1 | 2.36 | 64 | 53 | 212414966
CHAMPION HEATING AND COOLING | THF2B60T21 | XAHD60JBCN1 | Z8ET120C20LMPS1 | 55500 | 59000 | 15.2 | 11.7 | 8.1 | 2.36 | 64 | 53 | 212414965
FRASER-JOHNSTON | THF2B60T21 | XAHD60JBCN1 | Z8ET120C20LMPS1 | 55500 | 59000 | 15.2 | 11.7 | 8.1 | 2.36 | 64 | 53 | 212414964
LUXAIRE | THF2B60T21 | XAHD60JBCN1 | Z8ET120C20LMPS1 | 55500 | 59000 | 15.2 | 11.7 | 8.1 | 2.36 | 64 | 53 | 212414963
COLEMAN | THF2B60T21 | XAHD60JBCN1 | Z8ET120C20LMPS1 | 55500 | 59000 | 15.2 | 11.7 | 8.1 | 2.36 | 64 | 53 | 212414962
JOHNSON CONTROLS | THF2B60T21 | XAHD60JXXN1+TXV | Z8ET120C20LMPS1 | 55500 | 59000 | 15.2 | 11.7 | 8.1 | 2.36 | 64 | 53 | 212414961
CHAMPION HEATING AND COOLING | THF2B60T21 | XAHD60JXXN1+TXV | Z8ET120C20LMPS1 | 55500 | 59000 | 15.2 | 11.7 | 8.1 | 2.36 | 64 | 53 | 212414960
FRASER-JOHNSTON | THF2B60T21 | XAHD60JXXN1+TXV | Z8ET120C20LMPS1 | 55500 | 59000 | 15.2 | 11.7 | 8.1 | 2.36 | 64 | 53 | 212414959
LUXAIRE | THF2B60T21 | XAHD60JXXN1+TXV | Z8ET120C20LMPS1 | 55500 | 59000 | 15.2 | 11.7 | 8.1 | 2.36 | 64 | 53 | 212414958
COLEMAN | THF2B60T21 | XAHD60JXXN1+TXV | Z8ET120C20LMPS1 | 55500 | 59000 | 15.2 | 11.7 | 8.1 | 2.36 | 64 | 53 | 212414957
FRASER-JOHNSTON | THF2B48T21 | XAHC60HBCN1 | Z8ET080C16LMPS1 | 45500 | 44500 | 16 | 11.7 | 8.1 | 2.4 | 69 | 55 | 212413641
LUXAIRE | THF2B48T21 | XAHC60HBCN1 | Z8ET080C16LMPS1 | 45500 | 44500 | 16 | 11.7 | 8.1 | 2.4 | 69 | 55 | 212413640
COLEMAN | THF2B48T21 | XAHC60HBCN1 | Z8ET080C16LMPS1 | 45500 | 44500 | 16 | 11.7 | 8.1 | 2.4 | 69 | 55 | 212413639
JOHNSON CONTROLS | THF2B48T21 | XAHC60HXXN1+TXV | Z8ET080C16LMPS1 | 45500 | 44500 | 16 | 11.7 | 8.1 | 2.4 | 69 | 55 | 212413638
CHAMPION HEATING AND COOLING | THF2B48T21 | XAHC60HXXN1+TXV | Z8ET080C16LMPS1 | 45500 | 44500 | 16 | 11.7 | 8.1 | 2.4 | 69 | 55 | 212413637
FRASER-JOHNSTON | THF2B48T21 | XAHC60HXXN1+TXV | Z8ET080C16LMPS1 | 45500 | 44500 | 16 | 11.7 | 8.1 | 2.4 | 69 | 55 | 212413636
LUXAIRE | THF2B48T21 | XAHC60HXXN1+TXV | Z8ET080C16LMPS1 | 45500 | 44500 | 16 | 11.7 | 8.1 | 2.4 | 69 | 55 | 212413635
COLEMAN | THF2B48T21 | XAHC60HXXN1+TXV | Z8ET080C16LMPS1 | 45500 | 44500 | 16 | 11.7 | 8.1 | 2.4 | 69 | 55 | 212413634
YORK | YH2F60TB21 | XAFD60JBCN1 | Y81E080C16SMPS1 | 53500 | 57000 | 15.2 | 11.7 | 8.1 | 2.42 | 68 | 55 | 212413601
YORK | YH2F60TB21 | XAFD60JXXN1+TXV | Y81E080C16SMPS1 | 53500 | 57000 | 15.2 | 11.7 | 8.1 | 2.42 | 68 | 55 | 212413600
YORK | YH2F60TB21 | XAHD60JBCN1 | Y81E080C20SMPS1 | 55500 | 59000 | 15.2 | 11.7 | 8.1 | 2.36 | 64 | 53 | 212413599
YORK | YH2F60TB21 | XAHD60JXXN1+TXV | Y81E080C20SMPS1 | 55500 | 59000 | 15.2 | 11.7 | 8.1 | 2.36 | 64 | 53 | 212413598
YORK | YH2F60TB21 | XAHD60JBCN1 | Y81E100C16SMPS1 | 55500 | 59000 | 15.2 | 11.7 | 8.1 | 2.36 | 64 | 53 | 212413597
YORK | YH2F60TB21 | XAHD60JXXN1+TXV | Y81E100C16SMPS1 | 55500 | 59000 | 15.2 | 11.7 | 8.1 | 2.36 | 64 | 53 | 212413596
YORK | YH2F60TB21 | XAHD60JBCN1 | Y81E100C20SMPS1 | 55500 | 58500 | 15.2 | 11.7 | 8.1 | 2.36 | 65 | 53 | 212413595
YORK | YH2F60TB21 | XAHD60JXXN1+TXV | Y81E100C20SMPS1 | 55500 | 58500 | 15.2 | 11.7 | 8.1 | 2.36 | 65 | 53 | 212413594
YORK | YH2F60TB21 | XAFD60JBCN1 | Y81E120C16SMPS1 | 54000 | 57000 | 15.2 | 11.7 | 8.1 | 2.4 | 68 | 55 | 212413593
YORK | YH2F60TB21 | XAFD60JXXN1+TXV | Y81E120C16SMPS1 | 54000 | 57000 | 15.2 | 11.7 | 8.1 | 2.4 | 68 | 55 | 212413592
YORK | YH2F60TB21 | XAHD60JBCN1 | Y81E120C16SMPS1 | 55500 | 58500 | 15.2 | 11.7 | 8.1 | 2.38 | 65 | 53 | 212413591
YORK | YH2F60TB21 | XAHD60JXXN1+TXV | Y81E120C16SMPS1 | 55500 | 58500 | 15.2 | 11.7 | 8.1 | 2.38 | 65 | 53 | 212413590
YORK | YH2F60TB21 | XAHD60JBCN1 | Y81E120C20SMPS1 | 55500 | 59000 | 15.2 | 11.7 | 8.1 | 2.36 | 64 | 53 | 212413589
YORK | YH2F60TB21 | XAHD60JXXN1+TXV | Y81E120C20SMPS1 | 55500 | 59000 | 15.2 | 11.7 | 8.1 | 2.36 | 64 | 53 | 212413588
YORK | YH2F60TB21 | XAFD60JBCN1 | Y81E130D20SMPS1 | 53500 | 57000 | 15.2 | 11.7 | 8.1 | 2.4 | 68 | 55 | 212413587
YORK | YH2F60TB21 | XAFD60JXXN1+TXV | Y81E130D20SMPS1 | 53500 | 57000 | 15.2 | 11.7 | 8.1 | 2.4 | 68 | 55 | 212413586
YORK | YH2F60TB21 | XAHD60JBCN1 | Y81E130D20SMPS1 | 55500 | 58500 | 15.2 | 11.7 | 8.1 | 2.38 | 65 | 53 | 212413585
YORK | YH2F60TB21 | XAHD60JXXN1+TXV | Y81E130D20SMPS1 | 55500 | 58500 | 15.2 | 11.7 | 8.1 | 2.38 | 65 | 53 | 212413584
YORK | YH2F60TB21 | XAHD60JBCN1 | Y82E100C16LMPS1 | 55500 | 59000 | 15.2 | 11.7 | 8.1 | 2.36 | 64 | 53 | 212413583
YORK | YH2F60TB21 | XAHD60JXXN1+TXV | Y82E100C16LMPS1 | 55500 | 59000 | 15.2 | 11.7 | 8.1 | 2.36 | 64 | 53 | 212413582
YORK | YH2F60TB21 | XAHD60JBCN1 | Y82E100C20LMPS1 | 55500 | 58500 | 16 | 11.7 | 8.1 | 2.36 | 65 | 53 | 212413581
YORK | YH2F60TB21 | XAHD60JXXN1+TXV | Y82E100C20LMPS1 | 55500 | 58500 | 16 | 11.7 | 8.1 | 2.36 | 65 | 53 | 212413580
YORK | YH2F60TB21 | XAHD60JBCN1 | Y82E120C20LMPS1 | 55500 | 59000 | 15.2 | 11.7 | 8.1 | 2.36 | 64 | 53 | 212413579
YORK | YH2F60TB21 | XAHD60JXXN1+TXV | Y82E120C20LMPS1 | 55500 | 59000 | 15.2 | 11.7 | 8.1 | 2.36 | 64 | 53 | 212413578
YORK | YH2F48TB21 | XAFC60GXXN1+TXV | Y81E100C16LMPS1 | 45500 | 47500 | 15.2 | 11 | 8.1 | 2.4 | 67 | 56 | 212450431
YORK | YH2F48TB21 | XAFC60GBCN1 | Y81E100C16LMPS1 | 45500 | 47500 | 15.2 | 11 | 8.1 | 2.4 | 67 | 56 | 212450434
YORK | YH2F48TB21 | XAUC60GXXN1+TXV | Y81E100C16LMPS1 | 45500 | 47500 | 15.2 | 11 | 8.1 | 2.4 | 67 | 56 | 212450438
YORK | YH2F48TB21 | XAHC60HXXN1+TXV | Y81E120C16LMPS1 | 46000 | 45000 | 16 | 11 | 8.1 | 2.38 | 69 | 56 | 212450442
YORK | YH2F48TB21 | XAHC60HBCN1 | Y81E120C16LMPS1 | 46000 | 45000 | 16 | 11 | 8.1 | 2.38 | 69 | 56 | 212450446
YORK | YH2F48TB21 | XAHD60HXXN1+TXV | Y81E100C16LMPS1 | 46000 | 45500 | 16 | 11 | 8.1 | 2.36 | 69 | 55 | 212450450
YORK | YH2F48TB21 | XAHD60HBCN1 | Y81E100C16LMPS1 | 46000 | 45500 | 16 | 11 | 8.1 | 2.36 | 69 | 55 | 212450454
YORK | YH2F60TB21 | XAFD60JXXN1+TXV | Y81E120C20LMPS1 | 54000 | 57500 | 15.2 | 11 | 8.1 | 2.38 | 68 | 55 | 212450502
YORK | YH2F60TB21 | XAFD60JBCN1 | Y81E120C20LMPS1 | 54000 | 57500 | 15.2 | 11 | 8.1 | 2.38 | 68 | 55 | 212450506
YORK | YH2F36TB21 | XAHC36DXXN1+TXV | Y81E120C16SMPS1 | 35200 | 34200 | 16 | 11.7 | 8.1 | 2.18 | 65 | 54 | 212474988
JOHNSON CONTROLS | THF2B42T21 | XAHD60GXXN1+TXV | Z8ES120C16LMPS1 | 41000 | 40000 | 15.2 | 11.7 | 8.1 | 2.36 | 66 | 55 | 212474979
YORK | YH2F30TB21 | XAFC36DBAN1 | Y81E100B12LMPS1 | 30000 | 28600 | 16 | 11.7 | 8.1 | 2.26 | 65 | 55 | 212474978
EVCON | RHP15042B21 | XAHD60GXXN1+TXV | RL18120C16MPS1 | 41000 | 40000 | 15.2 | 11.7 | 8.1 | 2.36 | 66 | 55 | 212474977
YORK | YH2F30TB21 | XAFC36DBAN1 | Y81E100B12SMPS1 | 30000 | 28600 | 16 | 11.7 | 8.1 | 2.26 | 65 | 55 | 212474976
GUARDIAN | RHP15042B21 | XAHD60GXXN1+TXV | RL18120C16MPS1 | 41000 | 40000 | 15.2 | 11.7 | 8.1 | 2.36 | 66 | 55 | 212474975
YORK | YH2F30TB21 | XAFC36DXXN1+TXV | Y81E100B12LMPS1 | 30000 | 28600 | 16 | 11.7 | 8.1 | 2.26 | 65 | 55 | 212474974
CHAMPION HEATING AND COOLING | THF2B42T21 | XAHD60GXXN1+TXV | Z8ES120C16LMPS1 | 41000 | 40000 | 15.2 | 11.7 | 8.1 | 2.36 | 66 | 55 | 212474973
YORK | YH2F30TB21 | XAFC36DXXN1+TXV | Y81E100B12SMPS1 | 30000 | 28600 | 16 | 11.7 | 8.1 | 2.26 | 65 | 55 | 212474972
FRASER-JOHNSTON | THF2B42T21 | XAHD60GXXN1+TXV | Z8ES120C16LMPS1 | 41000 | 40000 | 15.2 | 11.7 | 8.1 | 2.36 | 66 | 55 | 212474971
YORK | YH2F42TB21 | XAUD60GXXN1+TXV | Y81E080C16LMPS1 | 40500 | 38500 | 16 | 12 | 8.1 | 2.28 | 65 | 54 | 212474970
LUXAIRE | THF2B42T21 | XAHD60GXXN1+TXV | Z8ES120C16LMPS1 | 41000 | 40000 | 15.2 | 11.7 | 8.1 | 2.36 | 66 | 55 | 212474969
YORK | YH2F42TB21 | XAFD60GBCN1 | Y81E080C16LMPS1 | 40500 | 38500 | 16 | 12 | 8.1 | 2.28 | 65 | 54 | 212474968
COLEMAN | THF2B42T21 | XAHD60GXXN1+TXV | Z8ES120C16LMPS1 | 41000 | 40000 | 15.2 | 11.7 | 8.1 | 2.36 | 66 | 55 | 212474967
YORK | YH2F42TB21 | XAUD60GXXN1+TXV | Y81E080C16SMPS1 | 40500 | 38500 | 16 | 12 | 8.1 | 2.28 | 65 | 54 | 212474966
JOHNSON CONTROLS | THF2B42T21 | XAHD60GXXN1+TXV | Z8ES120C16SMPS1 | 41000 | 40000 | 15.2 | 11.7 | 8.1 | 2.36 | 66 | 55 | 212474965
CHAMPION HEATING AND COOLING | THF2B42T21 | XAHD60GXXN1+TXV | Z8ES120C16SMPS1 | 41000 | 40000 | 15.2 | 11.7 | 8.1 | 2.36 | 66 | 55 | 212474963
YORK | YH2F42TB21 | XAFD60GXXN1+TXV | Y81E080C16LMPS1 | 40500 | 38500 | 16 | 12 | 8.1 | 2.28 | 65 | 54 | 212474962
FRASER-JOHNSTON | THF2B42T21 | XAHD60GXXN1+TXV | Z8ES120C16SMPS1 | 41000 | 40000 | 15.2 | 11.7 | 8.1 | 2.36 | 66 | 55 | 212474961
YORK | YH2F42TB21 | XAFD60GXXN1+TXV | Y81E080C16SMPS1 | 40500 | 38500 | 16 | 12 | 8.1 | 2.28 | 65 | 54 | 212474960
JOHNSON CONTROLS | THF2B48T21 | XAHC60HXXN1+TXV | Z8ES120C16SMPS1 | 46000 | 45000 | 16 | 11 | 8.1 | 2.38 | 69 | 56 | 212413773
CHAMPION HEATING AND COOLING | THF2B48T21 | XAHC60HXXN1+TXV | Z8ES120C16SMPS1 | 46000 | 45000 | 16 | 11 | 8.1 | 2.38 | 69 | 56 | 212413772
FRASER-JOHNSTON | THF2B48T21 | XAHC60HXXN1+TXV | Z8ES120C16SMPS1 | 46000 | 45000 | 16 | 11 | 8.1 | 2.38 | 69 | 56 | 212413771
LUXAIRE | THF2B48T21 | XAHC60HXXN1+TXV | Z8ES120C16SMPS1 | 46000 | 45000 | 16 | 11 | 8.1 | 2.38 | 69 | 56 | 212413770
COLEMAN | THF2B48T21 | XAHC60HXXN1+TXV | Z8ES120C16SMPS1 | 46000 | 45000 | 16 | 11 | 8.1 | 2.38 | 69 | 56 | 212413769
JOHNSON CONTROLS | THF2B48T21 | XAHD60HBCN1 | Z8ES120C16SMPS1 | 45000 | 44000 | 15.2 | 11.7 | 8.1 | 2.4 | 69 | 55 | 212413768
CHAMPION HEATING AND COOLING | THF2B48T21 | XAHD60HBCN1 | Z8ES120C16SMPS1 | 45000 | 44000 | 15.2 | 11.7 | 8.1 | 2.4 | 69 | 55 | 212413767
YORK | YH2F42TB21 | XAFD48FXXN1+TXV | Y81E120C16LMPS1 | 40500 | 40000 | 15.2 | 11.7 | 8.1 | 2.24 | 64 | 53 | 212475030
YORK | YH2F42TB21 | XAHD48FBCN1 | Y81E120C20LMPS1 | 40500 | 40500 | 16 | 11.7 | 8.1 | 2.34 | 64 | 55 | 212475028
JOHNSON CONTROLS | THF2B42T21 | XAFD60GXXN1+TXV | Z8ES100C20LMPS1 | 40500 | 38500 | 15.2 | 11.7 | 8.1 | 2.26 | 66 | 55 | 212475027
YORK | YH2F42TB21 | XAHD48FXXN1+TXV | Y81E120C20LMPS1 | 40500 | 40500 | 16 | 11.7 | 8.1 | 2.34 | 64 | 55 | 212475026
EVCON | RHP15042B21 | XAFD60GXXN1+TXV | RL18100C20MPS1 | 40500 | 38500 | 15.2 | 11.7 | 8.1 | 2.26 | 66 | 55 | 212475025
YORK | YZT48B21 | XAFC60HBCN1 | Y81E080C20LMPS1 | 46500 | 48000 | 17 | 12 | 8.1 | 2.26 | 66 | 52 | 212475024
GUARDIAN | RHP15042B21 | XAFD60GXXN1+TXV | RL18100C20MPS1 | 40500 | 38500 | 15.2 | 11.7 | 8.1 | 2.26 | 66 | 55 | 212475023
YORK | YH2F36TB21 | XAUC48FXXN1+TXV | Y81E120C16LMPS1 | 35400 | 34000 | 15.2 | 11.7 | 8.1 | 2.2 | 65 | 53 | 212475022
CHAMPION HEATING AND COOLING | THF2B42T21 | XAFD60GXXN1+TXV | Z8ES100C20LMPS1 | 40500 | 38500 | 15.2 | 11.7 | 8.1 | 2.26 | 66 | 55 | 212475021
YORK | YH2F36TB21 | XAFC48FBCN1 | Y81E120C16LMPS1 | 35400 | 34000 | 15.2 | 11.7 | 8.1 | 2.2 | 65 | 53 | 212475020
FRASER-JOHNSTON | THF2B42T21 | XAFD60GXXN1+TXV | Z8ES100C20LMPS1 | 40500 | 38500 | 15.2 | 11.7 | 8.1 | 2.26 | 66 | 55 | 212475019
YORK | YH2F36TB21 | XAUC48FXXN1+TXV | Y81E120C16SMPS1 | 35400 | 34000 | 15.2 | 11.7 | 8.1 | 2.2 | 65 | 53 | 212475018
LUXAIRE | THF2B42T21 | XAFD60GXXN1+TXV | Z8ES100C20LMPS1 | 40500 | 38500 | 15.2 | 11.7 | 8.1 | 2.26 | 66 | 55 | 212475017
YORK | YH2F36TB21 | XAFC48FBCN1 | Y81E120C16SMPS1 | 35400 | 34000 | 15.2 | 11.7 | 8.1 | 2.2 | 65 | 53 | 212475016
COLEMAN | THF2B42T21 | XAFD60GXXN1+TXV | Z8ES100C20LMPS1 | 40500 | 38500 | 15.2 | 11.7 | 8.1 | 2.26 | 66 | 55 | 212475015
YORK | YH2F36TB21 | XAFC48FXXN1+TXV | Y81E120C16LMPS1 | 35400 | 34000 | 15.2 | 11.7 | 8.1 | 2.2 | 65 | 53 | 212475014
JOHNSON CONTROLS | THF2B42T21 | XAFD60GXXN1+TXV | Z8ES100C20SMPS1 | 40500 | 38500 | 15.2 | 11.7 | 8.1 | 2.26 | 66 | 55 | 212475013
YORK | YH2F36TB21 | XAFC48FXXN1+TXV | Y81E120C16SMPS1 | 35400 | 34000 | 15.2 | 11.7 | 8.1 | 2.2 | 65 | 53 | 212475012
CHAMPION HEATING AND COOLING | THF2B42T21 | XAFD60GXXN1+TXV | Z8ES100C20SMPS1 | 40500 | 38500 | 15.2 | 11.7 | 8.1 | 2.26 | 66 | 55 | 212475011
FRASER-JOHNSTON | THF2B42T21 | XAFD60GXXN1+TXV | Z8ES100C20SMPS1 | 40500 | 38500 | 15.2 | 11.7 | 8.1 | 2.26 | 66 | 55 | 212475009
LUXAIRE | THF2B42T21 | XAFD60GXXN1+TXV | Z8ES100C20SMPS1 | 40500 | 38500 | 15.2 | 11.7 | 8.1 | 2.26 | 66 | 55 | 212475007
COLEMAN | THF2B42T21 | XAFD60GXXN1+TXV | Z8ES100C20SMPS1 | 40500 | 38500 | 15.2 | 11.7 | 8.1 | 2.26 | 66 | 55 | 212475005
JOHNSON CONTROLS | THF2B42T21 | XAHD60GBCN1 | Z8ES120C16LMPS1 | 41000 | 40000 | 15.2 | 11.7 | 8.1 | 2.36 | 66 | 55 | 212475003
EVCON | RHP15042B21 | XAHD60GBCN1 | RL18120C16MPS1 | 41000 | 40000 | 15.2 | 11.7 | 8.1 | 2.36 | 66 | 55 | 212475001
GUARDIAN | RHP15042B21 | XAHD60GBCN1 | RL18120C16MPS1 | 41000 | 40000 | 15.2 | 11.7 | 8.1 | 2.36 | 66 | 55 | 212474999
CHAMPION HEATING AND COOLING | THF2B42T21 | XAHD60GBCN1 | Z8ES120C16LMPS1 | 41000 | 40000 | 15.2 | 11.7 | 8.1 | 2.36 | 66 | 55 | 212474997
FRASER-JOHNSTON | THF2B42T21 | XAHD60GBCN1 | Z8ES120C16LMPS1 | 41000 | 40000 | 15.2 | 11.7 | 8.1 | 2.36 | 66 | 55 | 212474995
YORK | YH2F36TB21 | XAHC36DBCN1 | Y81E120C16LMPS1 | 35200 | 34200 | 16 | 11.7 | 8.1 | 2.18 | 65 | 54 | 212474994
LUXAIRE | THF2B42T21 | XAHD60GBCN1 | Z8ES120C16LMPS1 | 41000 | 40000 | 15.2 | 11.7 | 8.1 | 2.36 | 66 | 55 | 212474993
YORK | YH2F36TB21 | XAHC36DBCN1 | Y81E120C16SMPS1 | 35200 | 34200 | 16 | 11.7 | 8.1 | 2.18 | 65 | 54 | 212474992
COLEMAN | THF2B42T21 | XAHD60GBCN1 | Z8ES120C16LMPS1 | 41000 | 40000 | 15.2 | 11.7 | 8.1 | 2.36 | 66 | 55 | 212474991
YORK | YH2F36TB21 | XAHC36DXXN1+TXV | Y81E120C16LMPS1 | 35200 | 34200 | 16 | 11.7 | 8.1 | 2.18 | 65 | 54 | 212474990
FRASER-JOHNSTON | THF2B48T21 | XAHD60HXXN1+TXV | Z8ET100C20LMPS1 | 45500 | 44000 | 16 | 11.7 | 8.1 | 2.38 | 70 | 55 | 212418044
COLEMAN | THF2B48T21 | XAHD60HXXN1+TXV | Z8ET100C20LMPS1 | 45500 | 44000 | 16 | 11.7 | 8.1 | 2.38 | 70 | 55 | 212418042
LUXAIRE | THF2B48T21 | XAHD60HXXN1+TXV | Z8ET100C20LMPS1 | 45500 | 44000 | 16 | 11.7 | 8.1 | 2.38 | 70 | 55 | 212418043
JOHNSON CONTROLS | THF2B48T21 | XAHD60HXXN1+TXV | Z8ET100C20LMPS1 | 45500 | 44000 | 16 | 11.7 | 8.1 | 2.38 | 70 | 55 | 212418046
CHAMPION HEATING AND COOLING | THF2B48T21 | XAHD60HXXN1+TXV | Z8ET100C20LMPS1 | 45500 | 44000 | 16 | 11.7 | 8.1 | 2.38 | 70 | 55 | 212418045
COLEMAN | THF2B48T21 | XAHD60HBCN1 | Z8ET100C20LMPS1 | 45500 | 44000 | 16 | 11.7 | 8.1 | 2.38 | 70 | 55 | 212418047
LUXAIRE | THF2B48T21 | XAHD60HBCN1 | Z8ET100C20LMPS1 | 45500 | 44000 | 16 | 11.7 | 8.1 | 2.38 | 70 | 55 | 212418048
FRASER-JOHNSTON | THF2B48T21 | XAHD60HBCN1 | Z8ET100C20LMPS1 | 45500 | 44000 | 16 | 11.7 | 8.1 | 2.38 | 70 | 55 | 212418049
CHAMPION HEATING AND COOLING | THF2B48T21 | XAHD60HBCN1 | Z8ET100C20LMPS1 | 45500 | 44000 | 16 | 11.7 | 8.1 | 2.38 | 70 | 55 | 212418050
JOHNSON CONTROLS | THF2B48T21 | XAHD60HBCN1 | Z8ET100C20LMPS1 | 45500 | 44000 | 16 | 11.7 | 8.1 | 2.38 | 70 | 55 | 212418051
COLEMAN | THF2B48T21 | XAHC60HXXN1+TXV | Z8ET100C20LMPS1 | 45500 | 44000 | 16 | 11.7 | 8.1 | 2.4 | 70 | 55 | 212418052
LUXAIRE | THF2B48T21 | XAHC60HXXN1+TXV | Z8ET100C20LMPS1 | 45500 | 44000 | 16 | 11.7 | 8.1 | 2.4 | 70 | 55 | 212418053
FRASER-JOHNSTON | THF2B48T21 | XAHC60HXXN1+TXV | Z8ET100C20LMPS1 | 45500 | 44000 | 16 | 11.7 | 8.1 | 2.4 | 70 | 55 | 212418054
CHAMPION HEATING AND COOLING | THF2B48T21 | XAHC60HXXN1+TXV | Z8ET100C20LMPS1 | 45500 | 44000 | 16 | 11.7 | 8.1 | 2.4 | 70 | 55 | 212418055
JOHNSON CONTROLS | THF2B48T21 | XAHC60HXXN1+TXV | Z8ET100C20LMPS1 | 45500 | 44000 | 16 | 11.7 | 8.1 | 2.4 | 70 | 55 | 212418056
COLEMAN | THF2B48T21 | XAHC60HBCN1 | Z8ET100C20LMPS1 | 45500 | 44000 | 16 | 11.7 | 8.1 | 2.4 | 70 | 55 | 212418057
LUXAIRE | THF2B48T21 | XAHC60HBCN1 | Z8ET100C20LMPS1 | 45500 | 44000 | 16 | 11.7 | 8.1 | 2.4 | 70 | 55 | 212418058
FRASER-JOHNSTON | THF2B48T21 | XAHC60HBCN1 | Z8ET100C20LMPS1 | 45500 | 44000 | 16 | 11.7 | 8.1 | 2.4 | 70 | 55 | 212418059
CHAMPION HEATING AND COOLING | THF2B48T21 | XAHC60HBCN1 | Z8ET100C20LMPS1 | 45500 | 44000 | 16 | 11.7 | 8.1 | 2.4 | 70 | 55 | 212418060
JOHNSON CONTROLS | THF2B48T21 | XAHC60HBCN1 | Z8ET100C20LMPS1 | 45500 | 44000 | 16 | 11.7 | 8.1 | 2.4 | 70 | 55 | 212418061
COLEMAN | THF2B48T21 | XAHD60HXXN1+TXV | Z8ET100C16LMPS1 | 46000 | 45500 | 16 | 11 | 8.1 | 2.36 | 69 | 55 | 212418087
LUXAIRE | THF2B48T21 | XAHD60HXXN1+TXV | Z8ET100C16LMPS1 | 46000 | 45500 | 16 | 11 | 8.1 | 2.36 | 69 | 55 | 212418088
FRASER-JOHNSTON | THF2B48T21 | XAHD60HXXN1+TXV | Z8ET100C16LMPS1 | 46000 | 45500 | 16 | 11 | 8.1 | 2.36 | 69 | 55 | 212418089
CHAMPION HEATING AND COOLING | THF2B48T21 | XAHD60HXXN1+TXV | Z8ET100C16LMPS1 | 46000 | 45500 | 16 | 11 | 8.1 | 2.36 | 69 | 55 | 212418090
JOHNSON CONTROLS | THF2B48T21 | XAHD60HXXN1+TXV | Z8ET100C16LMPS1 | 46000 | 45500 | 16 | 11 | 8.1 | 2.36 | 69 | 55 | 212418091
COLEMAN | THF2B48T21 | XAHD60HBCN1 | Z8ET100C16LMPS1 | 46000 | 45500 | 16 | 11 | 8.1 | 2.36 | 69 | 55 | 212418092
LUXAIRE | THF2B48T21 | XAHD60HBCN1 | Z8ET100C16LMPS1 | 46000 | 45500 | 16 | 11 | 8.1 | 2.36 | 69 | 55 | 212418093
FRASER-JOHNSTON | THF2B48T21 | XAHD60HBCN1 | Z8ET100C16LMPS1 | 46000 | 45500 | 16 | 11 | 8.1 | 2.36 | 69 | 55 | 212418094
CHAMPION HEATING AND COOLING | THF2B48T21 | XAHD60HBCN1 | Z8ET100C16LMPS1 | 46000 | 45500 | 16 | 11 | 8.1 | 2.36 | 69 | 55 | 212418095
COLEMAN | THF2B48T21 | XAHD60HXXN1+TXV | Z8ES120C20SMPS1 | 46000 | 45500 | 15.2 | 11 | 8.1 | 2.36 | 69 | 55 | 212413714
LUXAIRE | THF2B48T21 | XAHD60HXXN1+TXV | Z8ES120C20SMPS1 | 46000 | 45500 | 15.2 | 11 | 8.1 | 2.36 | 69 | 55 | 212413715
FRASER-JOHNSTON | THF2B48T21 | XAHD60HXXN1+TXV | Z8ES120C20SMPS1 | 46000 | 45500 | 15.2 | 11 | 8.1 | 2.36 | 69 | 55 | 212413716
CHAMPION HEATING AND COOLING | THF2B48T21 | XAHD60HXXN1+TXV | Z8ES120C20SMPS1 | 46000 | 45500 | 15.2 | 11 | 8.1 | 2.36 | 69 | 55 | 212413717
JOHNSON CONTROLS | THF2B48T21 | XAHD60HXXN1+TXV | Z8ES120C20SMPS1 | 46000 | 45500 | 15.2 | 11 | 8.1 | 2.36 | 69 | 55 | 212413718
COLEMAN | THF2B48T21 | XAHC60HXXN1+TXV | Z8ES120C20SMPS1 | 46000 | 45500 | 16 | 11 | 8.1 | 2.38 | 69 | 55 | 212413724
LUXAIRE | THF2B48T21 | XAHC60HXXN1+TXV | Z8ES120C20SMPS1 | 46000 | 45500 | 16 | 11 | 8.1 | 2.38 | 69 | 55 | 212413725
FRASER-JOHNSTON | THF2B48T21 | XAHC60HXXN1+TXV | Z8ES120C20SMPS1 | 46000 | 45500 | 16 | 11 | 8.1 | 2.38 | 69 | 55 | 212413726
CHAMPION HEATING AND COOLING | THF2B48T21 | XAHC60HXXN1+TXV | Z8ES120C20SMPS1 | 46000 | 45500 | 16 | 11 | 8.1 | 2.38 | 69 | 55 | 212413727
JOHNSON CONTROLS | THF2B48T21 | XAHC60HXXN1+TXV | Z8ES120C20SMPS1 | 46000 | 45500 | 16 | 11 | 8.1 | 2.38 | 69 | 55 | 212413728
COLEMAN | THF2B48T21 | XAHD60HXXN1+TXV | Z8ES120C16SMPS1 | 45000 | 44000 | 15.2 | 11.7 | 8.1 | 2.4 | 69 | 55 | 212413759
LUXAIRE | THF2B48T21 | XAHD60HXXN1+TXV | Z8ES120C16SMPS1 | 45000 | 44000 | 15.2 | 11.7 | 8.1 | 2.4 | 69 | 55 | 212413760
FRASER-JOHNSTON | THF2B48T21 | XAHD60HXXN1+TXV | Z8ES120C16SMPS1 | 45000 | 44000 | 15.2 | 11.7 | 8.1 | 2.4 | 69 | 55 | 212413761
CHAMPION HEATING AND COOLING | THF2B48T21 | XAHD60HXXN1+TXV | Z8ES120C16SMPS1 | 45000 | 44000 | 15.2 | 11.7 | 8.1 | 2.4 | 69 | 55 | 212413762
JOHNSON CONTROLS | THF2B48T21 | XAHD60HXXN1+TXV | Z8ES120C16SMPS1 | 45000 | 44000 | 15.2 | 11.7 | 8.1 | 2.4 | 69 | 55 | 212413763
COLEMAN | THF2B48T21 | XAHD60HBCN1 | Z8ES120C16SMPS1 | 45000 | 44000 | 15.2 | 11.7 | 8.1 | 2.4 | 69 | 55 | 212413764
LUXAIRE | THF2B48T21 | XAHD60HBCN1 | Z8ES120C16SMPS1 | 45000 | 44000 | 15.2 | 11.7 | 8.1 | 2.4 | 69 | 55 | 212413765
FRASER-JOHNSTON | THF2B48T21 | XAHD60HBCN1 | Z8ES120C16SMPS1 | 45000 | 44000 | 15.2 | 11.7 | 8.1 | 2.4 | 69 | 55 | 212413766
YORK | YH2F60TB21 | XAFD60HXXN1+TXV | Y81E130D20LMPS1 | 54000 | 55500 | 15.2 | 11 | 8.1 | 2.34 | 68 | 57 | 212451361
YORK | YH2F48TB21 | XAHD60HBCN1 | Y81E080C20LMPS1 | 46000 | 45500 | 16 | 11 | 8.1 | 2.36 | 69 | 55 | 212451357
YORK | YH2F48TB21 | XAHD60HXXN1+TXV | Y81E080C20LMPS1 | 46000 | 45500 | 16 | 11 | 8.1 | 2.36 | 69 | 55 | 212451354
YORK | YH2F48TB21 | XAHC60HBCN1 | Y81E120C20LMPS1 | 46000 | 45500 | 16 | 11 | 8.1 | 2.38 | 69 | 55 | 212451346
YORK | YH2F48TB21 | XAHC60HXXN1+TXV | Y81E120C20LMPS1 | 46000 | 45500 | 16 | 11 | 8.1 | 2.38 | 69 | 55 | 212451343
JOHNSON CONTROLS | THF2B48T21 | XAHC60HBCN1 | Z8ET100C16LMPS1 | 46000 | 45500 | 16 | 11 | 8.1 | 2.38 | 69 | 55 | 212418106
CHAMPION HEATING AND COOLING | THF2B48T21 | XAHC60HBCN1 | Z8ET100C16LMPS1 | 46000 | 45500 | 16 | 11 | 8.1 | 2.38 | 69 | 55 | 212418105
FRASER-JOHNSTON | THF2B48T21 | XAHC60HBCN1 | Z8ET100C16LMPS1 | 46000 | 45500 | 16 | 11 | 8.1 | 2.38 | 69 | 55 | 212418104
LUXAIRE | THF2B48T21 | XAHC60HBCN1 | Z8ET100C16LMPS1 | 46000 | 45500 | 16 | 11 | 8.1 | 2.38 | 69 | 55 | 212418103
COLEMAN | THF2B48T21 | XAHC60HBCN1 | Z8ET100C16LMPS1 | 46000 | 45500 | 16 | 11 | 8.1 | 2.38 | 69 | 55 | 212418102
JOHNSON CONTROLS | THF2B48T21 | XAHC60HXXN1+TXV | Z8ET100C16LMPS1 | 46000 | 45500 | 16 | 11 | 8.1 | 2.38 | 69 | 55 | 212418101
CHAMPION HEATING AND COOLING | THF2B48T21 | XAHC60HXXN1+TXV | Z8ET100C16LMPS1 | 46000 | 45500 | 16 | 11 | 8.1 | 2.38 | 69 | 55 | 212418100
FRASER-JOHNSTON | THF2B48T21 | XAHC60HXXN1+TXV | Z8ET100C16LMPS1 | 46000 | 45500 | 16 | 11 | 8.1 | 2.38 | 69 | 55 | 212418099
LUXAIRE | THF2B48T21 | XAHC60HXXN1+TXV | Z8ET100C16LMPS1 | 46000 | 45500 | 16 | 11 | 8.1 | 2.38 | 69 | 55 | 212418098
COLEMAN | THF2B48T21 | XAHC60HXXN1+TXV | Z8ET100C16LMPS1 | 46000 | 45500 | 16 | 11 | 8.1 | 2.38 | 69 | 55 | 212418097
JOHNSON CONTROLS | THF2B48T21 | XAHD60HBCN1 | Z8ET100C16LMPS1 | 46000 | 45500 | 16 | 11 | 8.1 | 2.36 | 69 | 55 | 212418096
CHAMPION HEATING AND COOLING | THF2B42T21 | XAHC48FBCN1 | Z8ES080B12SMPS1 | 40000 | 40000 | 16 | 12 | 8.1 | 2.34 | 63 | 55 | 212416398
FRASER-JOHNSTON | THF2B42T21 | XAHC48FBCN1 | Z8ES080B12SMPS1 | 40000 | 40000 | 16 | 12 | 8.1 | 2.34 | 63 | 55 | 212416397
LUXAIRE | THF2B42T21 | XAHC48FBCN1 | Z8ES080B12SMPS1 | 40000 | 40000 | 16 | 12 | 8.1 | 2.34 | 63 | 55 | 212416396
COLEMAN | THF2B42T21 | XAHC48FBCN1 | Z8ES080B12SMPS1 | 40000 | 40000 | 16 | 12 | 8.1 | 2.34 | 63 | 55 | 212416395
JOHNSON CONTROLS | THF2B42T21 | XAHC48FXXN1+TXV | Z8ES080B12SMPS1 | 40000 | 40000 | 16 | 12 | 8.1 | 2.34 | 63 | 55 | 212416394
CHAMPION HEATING AND COOLING | THF2B42T21 | XAHC48FXXN1+TXV | Z8ES080B12SMPS1 | 40000 | 40000 | 16 | 12 | 8.1 | 2.34 | 63 | 55 | 212416393
FRASER-JOHNSTON | THF2B42T21 | XAHC48FXXN1+TXV | Z8ES080B12SMPS1 | 40000 | 40000 | 16 | 12 | 8.1 | 2.34 | 63 | 55 | 212416392
LUXAIRE | THF2B42T21 | XAHC48FXXN1+TXV | Z8ES080B12SMPS1 | 40000 | 40000 | 16 | 12 | 8.1 | 2.34 | 63 | 55 | 212416391
COLEMAN | THF2B42T21 | XAHC48FXXN1+TXV | Z8ES080B12SMPS1 | 40000 | 40000 | 16 | 12 | 8.1 | 2.34 | 63 | 55 | 212416390
JOHNSON CONTROLS | THF2B42T21 | XAUC48FXXN1+TXV | Z8ES080C16SMPS1 | 41000 | 40000 | 16 | 11.7 | 8.1 | 2.24 | 64 | 53 | 212416389
CHAMPION HEATING AND COOLING | THF2B42T21 | XAUC48FXXN1+TXV | Z8ES080C16SMPS1 | 41000 | 40000 | 16 | 11.7 | 8.1 | 2.24 | 64 | 53 | 212416388
FRASER-JOHNSTON | THF2B42T21 | XAUC48FXXN1+TXV | Z8ES080C16SMPS1 | 41000 | 40000 | 16 | 11.7 | 8.1 | 2.24 | 64 | 53 | 212416387
LUXAIRE | THF2B42T21 | XAUC48FXXN1+TXV | Z8ES080C16SMPS1 | 41000 | 40000 | 16 | 11.7 | 8.1 | 2.24 | 64 | 53 | 212416386
COLEMAN | THF2B42T21 | XAUC48FXXN1+TXV | Z8ES080C16SMPS1 | 41000 | 40000 | 16 | 11.7 | 8.1 | 2.24 | 64 | 53 | 212416385
JOHNSON CONTROLS | THF2B42T21 | XAFC48FBCN1 | Z8ES080C16SMPS1 | 41000 | 40000 | 16 | 11.7 | 8.1 | 2.24 | 64 | 53 | 212416384
CHAMPION HEATING AND COOLING | THF2B42T21 | XAFC48FBCN1 | Z8ES080C16SMPS1 | 41000 | 40000 | 16 | 11.7 | 8.1 | 2.24 | 64 | 53 | 212416383
FRASER-JOHNSTON | THF2B42T21 | XAFC48FBCN1 | Z8ES080C16SMPS1 | 41000 | 40000 | 16 | 11.7 | 8.1 | 2.24 | 64 | 53 | 212416382
LUXAIRE | THF2B42T21 | XAFC48FBCN1 | Z8ES080C16SMPS1 | 41000 | 40000 | 16 | 11.7 | 8.1 | 2.24 | 64 | 53 | 212416381
COLEMAN | THF2B42T21 | XAFC48FBCN1 | Z8ES080C16SMPS1 | 41000 | 40000 | 16 | 11.7 | 8.1 | 2.24 | 64 | 53 | 212416380
JOHNSON CONTROLS | THF2B42T21 | XAFC48FXXN1+TXV | Z8ES080C16SMPS1 | 41000 | 40000 | 16 | 11.7 | 8.1 | 2.24 | 64 | 53 | 212416379
CHAMPION HEATING AND COOLING | THF2B42T21 | XAFC48FXXN1+TXV | Z8ES080C16SMPS1 | 41000 | 40000 | 16 | 11.7 | 8.1 | 2.24 | 64 | 53 | 212416378
FRASER-JOHNSTON | THF2B42T21 | XAFC48FXXN1+TXV | Z8ES080C16SMPS1 | 41000 | 40000 | 16 | 11.7 | 8.1 | 2.24 | 64 | 53 | 212416377
LUXAIRE | THF2B42T21 | XAFC48FXXN1+TXV | Z8ES080C16SMPS1 | 41000 | 40000 | 16 | 11.7 | 8.1 | 2.24 | 64 | 53 | 212416376
COLEMAN | THF2B42T21 | XAFC48FXXN1+TXV | Z8ES080C16SMPS1 | 41000 | 40000 | 16 | 11.7 | 8.1 | 2.24 | 64 | 53 | 212416375
JOHNSON CONTROLS | THF2B42T21 | XAFD48FBCN1 | Z8ES080C16SMPS1 | 41000 | 40000 | 16 | 11.7 | 8.1 | 2.24 | 64 | 53 | 212416374
CHAMPION HEATING AND COOLING | THF2B42T21 | XAFD48FBCN1 | Z8ES080C16SMPS1 | 41000 | 40000 | 16 | 11.7 | 8.1 | 2.24 | 64 | 53 | 212416373
FRASER-JOHNSTON | THF2B42T21 | XAFD48FBCN1 | Z8ES080C16SMPS1 | 41000 | 40000 | 16 | 11.7 | 8.1 | 2.24 | 64 | 53 | 212416372
LUXAIRE | THF2B42T21 | XAFD48FBCN1 | Z8ES080C16SMPS1 | 41000 | 40000 | 16 | 11.7 | 8.1 | 2.24 | 64 | 53 | 212416371
COLEMAN | THF2B42T21 | XAFD48FBCN1 | Z8ES080C16SMPS1 | 41000 | 40000 | 16 | 11.7 | 8.1 | 2.24 | 64 | 53 | 212416370
JOHNSON CONTROLS | THF2B42T21 | XAFD48FXXN1+TXV | Z8ES080C16SMPS1 | 41000 | 40000 | 16 | 11.7 | 8.1 | 2.24 | 64 | 53 | 212416369
CHAMPION HEATING AND COOLING | THF2B42T21 | XAFD48FXXN1+TXV | Z8ES080C16SMPS1 | 41000 | 40000 | 16 | 11.7 | 8.1 | 2.24 | 64 | 53 | 212416368
FRASER-JOHNSTON | THF2B42T21 | XAFD48FXXN1+TXV | Z8ES080C16SMPS1 | 41000 | 40000 | 16 | 11.7 | 8.1 | 2.24 | 64 | 53 | 212416367
LUXAIRE | THF2B42T21 | XAFD48FXXN1+TXV | Z8ES080C16SMPS1 | 41000 | 40000 | 16 | 11.7 | 8.1 | 2.24 | 64 | 53 | 212416366
COLEMAN | THF2B42T21 | XAFD48FXXN1+TXV | Z8ES080C16SMPS1 | 41000 | 40000 | 16 | 11.7 | 8.1 | 2.24 | 64 | 53 | 212416365
JOHNSON CONTROLS | THF2B42T21 | XAHC48FBCN1 | Z8ES080C16SMPS1 | 41000 | 40500 | 16 | 12 | 8.1 | 2.38 | 64 | 55 | 212416364
CHAMPION HEATING AND COOLING | THF2B42T21 | XAHC48FBCN1 | Z8ES080C16SMPS1 | 41000 | 40500 | 16 | 12 | 8.1 | 2.38 | 64 | 55 | 212416363
FRASER-JOHNSTON | THF2B42T21 | XAHC48FBCN1 | Z8ES080C16SMPS1 | 41000 | 40500 | 16 | 12 | 8.1 | 2.38 | 64 | 55 | 212416362
LUXAIRE | THF2B42T21 | XAHC48FBCN1 | Z8ES080C16SMPS1 | 41000 | 40500 | 16 | 12 | 8.1 | 2.38 | 64 | 55 | 212416361
COLEMAN | THF2B42T21 | XAHC48FBCN1 | Z8ES080C16SMPS1 | 41000 | 40500 | 16 | 12 | 8.1 | 2.38 | 64 | 55 | 212416360
JOHNSON CONTROLS | THF2B42T21 | XAHC48FXXN1+TXV | Z8ES080C16SMPS1 | 41000 | 40500 | 16 | 12 | 8.1 | 2.38 | 64 | 55 | 212416359
CHAMPION HEATING AND COOLING | THF2B42T21 | XAHC48FXXN1+TXV | Z8ES080C16SMPS1 | 41000 | 40500 | 16 | 12 | 8.1 | 2.38 | 64 | 55 | 212416358
FRASER-JOHNSTON | THF2B42T21 | XAHC48FXXN1+TXV | Z8ES080C16SMPS1 | 41000 | 40500 | 16 | 12 | 8.1 | 2.38 | 64 | 55 | 212416357
LUXAIRE | THF2B42T21 | XAHC48FXXN1+TXV | Z8ES080C16SMPS1 | 41000 | 40500 | 16 | 12 | 8.1 | 2.38 | 64 | 55 | 212416356
COLEMAN | THF2B42T21 | XAHC48FXXN1+TXV | Z8ES080C16SMPS1 | 41000 | 40500 | 16 | 12 | 8.1 | 2.38 | 64 | 55 | 212416355
JOHNSON CONTROLS | THF2B42T21 | XAHD48FBCN1 | Z8ES080C16SMPS1 | 41000 | 40500 | 16 | 12 | 8.1 | 2.38 | 64 | 55 | 212416354
CHAMPION HEATING AND COOLING | THF2B42T21 | XAHD48FBCN1 | Z8ES080C16SMPS1 | 41000 | 40500 | 16 | 12 | 8.1 | 2.38 | 64 | 55 | 212416353
FRASER-JOHNSTON | THF2B42T21 | XAHD48FBCN1 | Z8ES080C16SMPS1 | 41000 | 40500 | 16 | 12 | 8.1 | 2.38 | 64 | 55 | 212416352
LUXAIRE | THF2B42T21 | XAHD48FBCN1 | Z8ES080C16SMPS1 | 41000 | 40500 | 16 | 12 | 8.1 | 2.38 | 64 | 55 | 212416351
COLEMAN | THF2B42T21 | XAHD48FBCN1 | Z8ES080C16SMPS1 | 41000 | 40500 | 16 | 12 | 8.1 | 2.38 | 64 | 55 | 212416350
JOHNSON CONTROLS | THF2B42T21 | XAHD48FXXN1+TXV | Z8ES080C16SMPS1 | 41000 | 40500 | 16 | 12 | 8.1 | 2.38 | 64 | 55 | 212416349
CHAMPION HEATING AND COOLING | THF2B42T21 | XAHD48FXXN1+TXV | Z8ES080C16SMPS1 | 41000 | 40500 | 16 | 12 | 8.1 | 2.38 | 64 | 55 | 212416348
FRASER-JOHNSTON | THF2B42T21 | XAHD48FXXN1+TXV | Z8ES080C16SMPS1 | 41000 | 40500 | 16 | 12 | 8.1 | 2.38 | 64 | 55 | 212416347
LUXAIRE | THF2B42T21 | XAHD48FXXN1+TXV | Z8ES080C16SMPS1 | 41000 | 40500 | 16 | 12 | 8.1 | 2.38 | 64 | 55 | 212416346
COLEMAN | THF2B42T21 | XAHD48FXXN1+TXV | Z8ES080C16SMPS1 | 41000 | 40500 | 16 | 12 | 8.1 | 2.38 | 64 | 55 | 212416345
JOHNSON CONTROLS | THF2B42T21 | XAUC48FXXN1+TXV | Z8ES080C20SMPS1 | 40500 | 40000 | 16 | 11.7 | 8.1 | 2.22 | 64 | 53 | 212416344
CHAMPION HEATING AND COOLING | THF2B42T21 | XAUC48FXXN1+TXV | Z8ES080C20SMPS1 | 40500 | 40000 | 16 | 11.7 | 8.1 | 2.22 | 64 | 53 | 212416343
FRASER-JOHNSTON | THF2B42T21 | XAUC48FXXN1+TXV | Z8ES080C20SMPS1 | 40500 | 40000 | 16 | 11.7 | 8.1 | 2.22 | 64 | 53 | 212416342
LUXAIRE | THF2B42T21 | XAUC48FXXN1+TXV | Z8ES080C20SMPS1 | 40500 | 40000 | 16 | 11.7 | 8.1 | 2.22 | 64 | 53 | 212416341
COLEMAN | THF2B42T21 | XAUC48FXXN1+TXV | Z8ES080C20SMPS1 | 40500 | 40000 | 16 | 11.7 | 8.1 | 2.22 | 64 | 53 | 212416340
JOHNSON CONTROLS | THF2B42T21 | XAFC48FBCN1 | Z8ES080C20SMPS1 | 40500 | 40000 | 16 | 11.7 | 8.1 | 2.22 | 64 | 53 | 212416339
CHAMPION HEATING AND COOLING | THF2B42T21 | XAFC48FBCN1 | Z8ES080C20SMPS1 | 40500 | 40000 | 16 | 11.7 | 8.1 | 2.22 | 64 | 53 | 212416338
FRASER-JOHNSTON | THF2B42T21 | XAFC48FBCN1 | Z8ES080C20SMPS1 | 40500 | 40000 | 16 | 11.7 | 8.1 | 2.22 | 64 | 53 | 212416337
LUXAIRE | THF2B42T21 | XAFC48FBCN1 | Z8ES080C20SMPS1 | 40500 | 40000 | 16 | 11.7 | 8.1 | 2.22 | 64 | 53 | 212416336
COLEMAN | THF2B42T21 | XAFC48FBCN1 | Z8ES080C20SMPS1 | 40500 | 40000 | 16 | 11.7 | 8.1 | 2.22 | 64 | 53 | 212416335
JOHNSON CONTROLS | THF2B42T21 | XAFC48FXXN1+TXV | Z8ES080C20SMPS1 | 40500 | 40000 | 16 | 11.7 | 8.1 | 2.22 | 64 | 53 | 212416334
CHAMPION HEATING AND COOLING | THF2B42T21 | XAFC48FXXN1+TXV | Z8ES080C20SMPS1 | 40500 | 40000 | 16 | 11.7 | 8.1 | 2.22 | 64 | 53 | 212416333
FRASER-JOHNSTON | THF2B42T21 | XAFC48FXXN1+TXV | Z8ES080C20SMPS1 | 40500 | 40000 | 16 | 11.7 | 8.1 | 2.22 | 64 | 53 | 212416332
LUXAIRE | THF2B42T21 | XAFC48FXXN1+TXV | Z8ES080C20SMPS1 | 40500 | 40000 | 16 | 11.7 | 8.1 | 2.22 | 64 | 53 | 212416331
COLEMAN | THF2B42T21 | XAFC48FXXN1+TXV | Z8ES080C20SMPS1 | 40500 | 40000 | 16 | 11.7 | 8.1 | 2.22 | 64 | 53 | 212416330
JOHNSON CONTROLS | THF2B42T21 | XAFD48FBCN1 | Z8ES080C20SMPS1 | 40500 | 40000 | 16 | 11.7 | 8.1 | 2.22 | 64 | 53 | 212416329
CHAMPION HEATING AND COOLING | THF2B42T21 | XAFD48FBCN1 | Z8ES080C20SMPS1 | 40500 | 40000 | 16 | 11.7 | 8.1 | 2.22 | 64 | 53 | 212416328
LUXAIRE | THF2B60T21 | XAFD60JXXN1+TXV | Z8ET100C16LMPS1 | 54000 | 57500 | 15.2 | 11 | 8.1 | 2.36 | 68 | 55 | 212415008
FRASER-JOHNSTON | THF2B60T21 | XAFD60JXXN1+TXV | Z8ET100C16LMPS1 | 54000 | 57500 | 15.2 | 11 | 8.1 | 2.36 | 68 | 55 | 212415009
CHAMPION HEATING AND COOLING | THF2B60T21 | XAFD60JXXN1+TXV | Z8ET100C16LMPS1 | 54000 | 57500 | 15.2 | 11 | 8.1 | 2.36 | 68 | 55 | 212415010
JOHNSON CONTROLS | THF2B60T21 | XAFD60JXXN1+TXV | Z8ET100C16LMPS1 | 54000 | 57500 | 15.2 | 11 | 8.1 | 2.36 | 68 | 55 | 212415011
COLEMAN | THF2B60T21 | XAFD60JBCN1 | Z8ET100C16LMPS1 | 54000 | 57500 | 15.2 | 11 | 8.1 | 2.36 | 68 | 55 | 212415012
LUXAIRE | THF2B60T21 | XAFD60JBCN1 | Z8ET100C16LMPS1 | 54000 | 57500 | 15.2 | 11 | 8.1 | 2.36 | 68 | 55 | 212415013
FRASER-JOHNSTON | THF2B60T21 | XAFD60JBCN1 | Z8ET100C16LMPS1 | 54000 | 57500 | 15.2 | 11 | 8.1 | 2.36 | 68 | 55 | 212415014
CHAMPION HEATING AND COOLING | THF2B60T21 | XAFD60JBCN1 | Z8ET100C16LMPS1 | 54000 | 57500 | 15.2 | 11 | 8.1 | 2.36 | 68 | 55 | 212415015
JOHNSON CONTROLS | THF2B60T21 | XAFD60JBCN1 | Z8ET100C16LMPS1 | 54000 | 57500 | 15.2 | 11 | 8.1 | 2.36 | 68 | 55 | 212415016
COLEMAN | THF2B60T21 | XAHD60JXXN1+TXV | Z8ES130D20SMPS1 | 55500 | 58500 | 15.2 | 11.7 | 8.1 | 2.38 | 65 | 53 | 212415017
LUXAIRE | THF2B60T21 | XAHD60JXXN1+TXV | Z8ES130D20SMPS1 | 55500 | 58500 | 15.2 | 11.7 | 8.1 | 2.38 | 65 | 53 | 212415018
FRASER-JOHNSTON | THF2B60T21 | XAHD60JXXN1+TXV | Z8ES130D20SMPS1 | 55500 | 58500 | 15.2 | 11.7 | 8.1 | 2.38 | 65 | 53 | 212415019
CHAMPION HEATING AND COOLING | THF2B60T21 | XAHD60JXXN1+TXV | Z8ES130D20SMPS1 | 55500 | 58500 | 15.2 | 11.7 | 8.1 | 2.38 | 65 | 53 | 212415020
JOHNSON CONTROLS | THF2B60T21 | XAHD60JXXN1+TXV | Z8ES130D20SMPS1 | 55500 | 58500 | 15.2 | 11.7 | 8.1 | 2.38 | 65 | 53 | 212415021
COLEMAN | THF2B60T21 | XAHD60JBCN1 | Z8ES130D20SMPS1 | 55500 | 58500 | 15.2 | 11.7 | 8.1 | 2.38 | 65 | 53 | 212415022
LUXAIRE | THF2B60T21 | XAHD60JBCN1 | Z8ES130D20SMPS1 | 55500 | 58500 | 15.2 | 11.7 | 8.1 | 2.38 | 65 | 53 | 212415023
FRASER-JOHNSTON | THF2B60T21 | XAHD60JBCN1 | Z8ES130D20SMPS1 | 55500 | 58500 | 15.2 | 11.7 | 8.1 | 2.38 | 65 | 53 | 212415024
CHAMPION HEATING AND COOLING | THF2B60T21 | XAHD60JBCN1 | Z8ES130D20SMPS1 | 55500 | 58500 | 15.2 | 11.7 | 8.1 | 2.38 | 65 | 53 | 212415025
JOHNSON CONTROLS | THF2B60T21 | XAHD60JBCN1 | Z8ES130D20SMPS1 | 55500 | 58500 | 15.2 | 11.7 | 8.1 | 2.38 | 65 | 53 | 212415026
COLEMAN | THF2B60T21 | XAFD60JXXN1+TXV | Z8ES130D20SMPS1 | 53500 | 57000 | 15.2 | 11.7 | 8.1 | 2.4 | 68 | 55 | 212415027
LUXAIRE | THF2B60T21 | XAFD60JXXN1+TXV | Z8ES130D20SMPS1 | 53500 | 57000 | 15.2 | 11.7 | 8.1 | 2.4 | 68 | 55 | 212415028
FRASER-JOHNSTON | THF2B60T21 | XAFD60JXXN1+TXV | Z8ES130D20SMPS1 | 53500 | 57000 | 15.2 | 11.7 | 8.1 | 2.4 | 68 | 55 | 212415029
FRASER-JOHNSTON | THF2B42T21 | XAHD48FBCN1 | Z8ES130D20LMPS1 | 40500 | 40000 | 16 | 12 | 8.1 | 2.38 | 64 | 55 | 212475753
COLEMAN | THF2B42T21 | XAFC48FXXN1+TXV | Z8ES100C16SMPS1 | 40500 | 40000 | 15.2 | 11.7 | 8.1 | 2.22 | 64 | 53 | 212416260
LUXAIRE | THF2B42T21 | XAFC48FXXN1+TXV | Z8ES100C16SMPS1 | 40500 | 40000 | 15.2 | 11.7 | 8.1 | 2.22 | 64 | 53 | 212416261
FRASER-JOHNSTON | THF2B42T21 | XAFC48FXXN1+TXV | Z8ES100C16SMPS1 | 40500 | 40000 | 15.2 | 11.7 | 8.1 | 2.22 | 64 | 53 | 212416262
CHAMPION HEATING AND COOLING | THF2B42T21 | XAFC48FXXN1+TXV | Z8ES100C16SMPS1 | 40500 | 40000 | 15.2 | 11.7 | 8.1 | 2.22 | 64 | 53 | 212416263
JOHNSON CONTROLS | THF2B42T21 | XAFC48FXXN1+TXV | Z8ES100C16SMPS1 | 40500 | 40000 | 15.2 | 11.7 | 8.1 | 2.22 | 64 | 53 | 212416264
COLEMAN | THF2B42T21 | XAFC48FBCN1 | Z8ES100C16SMPS1 | 40500 | 40000 | 15.2 | 11.7 | 8.1 | 2.22 | 64 | 53 | 212416265
LUXAIRE | THF2B42T21 | XAFC48FBCN1 | Z8ES100C16SMPS1 | 40500 | 40000 | 15.2 | 11.7 | 8.1 | 2.22 | 64 | 53 | 212416266
FRASER-JOHNSTON | THF2B42T21 | XAFC48FBCN1 | Z8ES100C16SMPS1 | 40500 | 40000 | 15.2 | 11.7 | 8.1 | 2.22 | 64 | 53 | 212416267
CHAMPION HEATING AND COOLING | THF2B42T21 | XAFC48FBCN1 | Z8ES100C16SMPS1 | 40500 | 40000 | 15.2 | 11.7 | 8.1 | 2.22 | 64 | 53 | 212416268
JOHNSON CONTROLS | THF2B42T21 | XAFC48FBCN1 | Z8ES100C16SMPS1 | 40500 | 40000 | 15.2 | 11.7 | 8.1 | 2.22 | 64 | 53 | 212416269
COLEMAN | THF2B42T21 | XAUC48FXXN1+TXV | Z8ES100C16SMPS1 | 40500 | 40000 | 15.2 | 11.7 | 8.1 | 2.22 | 64 | 53 | 212416270
LUXAIRE | THF2B42T21 | XAUC48FXXN1+TXV | Z8ES100C16SMPS1 | 40500 | 40000 | 15.2 | 11.7 | 8.1 | 2.22 | 64 | 53 | 212416271
FRASER-JOHNSTON | THF2B42T21 | XAUC48FXXN1+TXV | Z8ES100C16SMPS1 | 40500 | 40000 | 15.2 | 11.7 | 8.1 | 2.22 | 64 | 53 | 212416272
CHAMPION HEATING AND COOLING | THF2B42T21 | XAUC48FXXN1+TXV | Z8ES100C16SMPS1 | 40500 | 40000 | 15.2 | 11.7 | 8.1 | 2.22 | 64 | 53 | 212416273
JOHNSON CONTROLS | THF2B42T21 | XAUC48FXXN1+TXV | Z8ES100C16SMPS1 | 40500 | 40000 | 15.2 | 11.7 | 8.1 | 2.22 | 64 | 53 | 212416274
COLEMAN | THF2B42T21 | XAHC48FXXN1+TXV | Z8ES100B12SMPS1 | 40500 | 40500 | 16 | 11.7 | 8.1 | 2.34 | 64 | 55 | 212416275
LUXAIRE | THF2B42T21 | XAHC48FXXN1+TXV | Z8ES100B12SMPS1 | 40500 | 40500 | 16 | 11.7 | 8.1 | 2.34 | 64 | 55 | 212416276
FRASER-JOHNSTON | THF2B42T21 | XAHC48FXXN1+TXV | Z8ES100B12SMPS1 | 40500 | 40500 | 16 | 11.7 | 8.1 | 2.34 | 64 | 55 | 212416277
CHAMPION HEATING AND COOLING | THF2B42T21 | XAHC48FXXN1+TXV | Z8ES100B12SMPS1 | 40500 | 40500 | 16 | 11.7 | 8.1 | 2.34 | 64 | 55 | 212416278
JOHNSON CONTROLS | THF2B42T21 | XAHC48FXXN1+TXV | Z8ES100B12SMPS1 | 40500 | 40500 | 16 | 11.7 | 8.1 | 2.34 | 64 | 55 | 212416279
COLEMAN | THF2B42T21 | XAHC48FBCN1 | Z8ES100B12SMPS1 | 40500 | 40500 | 16 | 11.7 | 8.1 | 2.34 | 64 | 55 | 212416280
LUXAIRE | THF2B42T21 | XAHC48FBCN1 | Z8ES100B12SMPS1 | 40500 | 40500 | 16 | 11.7 | 8.1 | 2.34 | 64 | 55 | 212416281
FRASER-JOHNSTON | THF2B42T21 | XAHC48FBCN1 | Z8ES100B12SMPS1 | 40500 | 40500 | 16 | 11.7 | 8.1 | 2.34 | 64 | 55 | 212416282
CHAMPION HEATING AND COOLING | THF2B42T21 | XAHC48FBCN1 | Z8ES100B12SMPS1 | 40500 | 40500 | 16 | 11.7 | 8.1 | 2.34 | 64 | 55 | 212416283
JOHNSON CONTROLS | THF2B42T21 | XAHC48FBCN1 | Z8ES100B12SMPS1 | 40500 | 40500 | 16 | 11.7 | 8.1 | 2.34 | 64 | 55 | 212416284
COLEMAN | THF2B42T21 | XAHD48FXXN1+TXV | Z8ES080C20SMPS1 | 40500 | 40500 | 16 | 12 | 8.1 | 2.36 | 63 | 55 | 212416300
LUXAIRE | THF2B42T21 | XAHD48FXXN1+TXV | Z8ES080C20SMPS1 | 40500 | 40500 | 16 | 12 | 8.1 | 2.36 | 63 | 55 | 212416301
FRASER-JOHNSTON | THF2B42T21 | XAHD48FXXN1+TXV | Z8ES080C20SMPS1 | 40500 | 40500 | 16 | 12 | 8.1 | 2.36 | 63 | 55 | 212416302
CHAMPION HEATING AND COOLING | THF2B42T21 | XAHD48FXXN1+TXV | Z8ES080C20SMPS1 | 40500 | 40500 | 16 | 12 | 8.1 | 2.36 | 63 | 55 | 212416303
JOHNSON CONTROLS | THF2B42T21 | XAHD48FXXN1+TXV | Z8ES080C20SMPS1 | 40500 | 40500 | 16 | 12 | 8.1 | 2.36 | 63 | 55 | 212416304
COLEMAN | THF2B42T21 | XAHD48FBCN1 | Z8ES080C20SMPS1 | 40500 | 40500 | 16 | 12 | 8.1 | 2.36 | 63 | 55 | 212416305
LUXAIRE | THF2B42T21 | XAHD48FBCN1 | Z8ES080C20SMPS1 | 40500 | 40500 | 16 | 12 | 8.1 | 2.36 | 63 | 55 | 212416306
FRASER-JOHNSTON | THF2B42T21 | XAHD48FBCN1 | Z8ES080C20SMPS1 | 40500 | 40500 | 16 | 12 | 8.1 | 2.36 | 63 | 55 | 212416307
CHAMPION HEATING AND COOLING | THF2B42T21 | XAHD48FBCN1 | Z8ES080C20SMPS1 | 40500 | 40500 | 16 | 12 | 8.1 | 2.36 | 63 | 55 | 212416308
JOHNSON CONTROLS | THF2B42T21 | XAHD48FBCN1 | Z8ES080C20SMPS1 | 40500 | 40500 | 16 | 12 | 8.1 | 2.36 | 63 | 55 | 212416309
COLEMAN | THF2B42T21 | XAHC48FXXN1+TXV | Z8ES080C20SMPS1 | 40500 | 40500 | 16 | 12 | 8.1 | 2.36 | 63 | 55 | 212416310
LUXAIRE | THF2B42T21 | XAHC48FXXN1+TXV | Z8ES080C20SMPS1 | 40500 | 40500 | 16 | 12 | 8.1 | 2.36 | 63 | 55 | 212416311
FRASER-JOHNSTON | THF2B42T21 | XAHC48FXXN1+TXV | Z8ES080C20SMPS1 | 40500 | 40500 | 16 | 12 | 8.1 | 2.36 | 63 | 55 | 212416312
CHAMPION HEATING AND COOLING | THF2B42T21 | XAHC48FXXN1+TXV | Z8ES080C20SMPS1 | 40500 | 40500 | 16 | 12 | 8.1 | 2.36 | 63 | 55 | 212416313
JOHNSON CONTROLS | THF2B42T21 | XAHC48FXXN1+TXV | Z8ES080C20SMPS1 | 40500 | 40500 | 16 | 12 | 8.1 | 2.36 | 63 | 55 | 212416314
COLEMAN | THF2B42T21 | XAHC48FBCN1 | Z8ES080C20SMPS1 | 40500 | 40500 | 16 | 12 | 8.1 | 2.36 | 63 | 55 | 212416315
LUXAIRE | THF2B42T21 | XAHC48FBCN1 | Z8ES080C20SMPS1 | 40500 | 40500 | 16 | 12 | 8.1 | 2.36 | 63 | 55 | 212416316
FRASER-JOHNSTON | THF2B42T21 | XAHC48FBCN1 | Z8ES080C20SMPS1 | 40500 | 40500 | 16 | 12 | 8.1 | 2.36 | 63 | 55 | 212416317
CHAMPION HEATING AND COOLING | THF2B42T21 | XAHC48FBCN1 | Z8ES080C20SMPS1 | 40500 | 40500 | 16 | 12 | 8.1 | 2.36 | 63 | 55 | 212416318
JOHNSON CONTROLS | THF2B42T21 | XAHC48FBCN1 | Z8ES080C20SMPS1 | 40500 | 40500 | 16 | 12 | 8.1 | 2.36 | 63 | 55 | 212416319
COLEMAN | THF2B42T21 | XAFD48FXXN1+TXV | Z8ES080C20SMPS1 | 40500 | 40000 | 16 | 11.7 | 8.1 | 2.22 | 64 | 53 | 212416320
LUXAIRE | THF2B42T21 | XAFD48FXXN1+TXV | Z8ES080C20SMPS1 | 40500 | 40000 | 16 | 11.7 | 8.1 | 2.22 | 64 | 53 | 212416321
FRASER-JOHNSTON | THF2B42T21 | XAFD48FXXN1+TXV | Z8ES080C20SMPS1 | 40500 | 40000 | 16 | 11.7 | 8.1 | 2.22 | 64 | 53 | 212416322
CHAMPION HEATING AND COOLING | THF2B42T21 | XAFD48FXXN1+TXV | Z8ES080C20SMPS1 | 40500 | 40000 | 16 | 11.7 | 8.1 | 2.22 | 64 | 53 | 212416323
JOHNSON CONTROLS | THF2B42T21 | XAFD48FXXN1+TXV | Z8ES080C20SMPS1 | 40500 | 40000 | 16 | 11.7 | 8.1 | 2.22 | 64 | 53 | 212416324
COLEMAN | THF2B42T21 | XAFD48FBCN1 | Z8ES080C20SMPS1 | 40500 | 40000 | 16 | 11.7 | 8.1 | 2.22 | 64 | 53 | 212416325
LUXAIRE | THF2B42T21 | XAFD48FBCN1 | Z8ES080C20SMPS1 | 40500 | 40000 | 16 | 11.7 | 8.1 | 2.22 | 64 | 53 | 212416326
FRASER-JOHNSTON | THF2B42T21 | XAFD48FBCN1 | Z8ES080C20SMPS1 | 40500 | 40000 | 16 | 11.7 | 8.1 | 2.22 | 64 | 53 | 212416327
COLEMAN | THF2B48T21 | XAFD60GXXN1+TXV | Z8ES120C16LMPS1 | 45500 | 47500 | 15.2 | 11 | 8.1 | 2.42 | 67 | 56 | 212478329
JOHNSON CONTROLS | THF2B42T21 | XAFD48FBCN1 | Z8ES080C16LMPS1 | 41000 | 40000 | 16 | 11.7 | 8.1 | 2.24 | 64 | 53 | 212478314
EVCON | RHP15042B21 | XAFD48FBCN1 | RL18080C16MPS1 | 41000 | 40000 | 16 | 11.7 | 8.1 | 2.24 | 64 | 53 | 212478313
GUARDIAN | RHP15042B21 | XAFD48FBCN1 | RL18080C16MPS1 | 41000 | 40000 | 16 | 11.7 | 8.1 | 2.24 | 64 | 53 | 212478312
CHAMPION HEATING AND COOLING | THF2B42T21 | XAFD48FBCN1 | Z8ES080C16LMPS1 | 41000 | 40000 | 16 | 11.7 | 8.1 | 2.24 | 64 | 53 | 212478311
FRASER-JOHNSTON | THF2B42T21 | XAFD48FBCN1 | Z8ES080C16LMPS1 | 41000 | 40000 | 16 | 11.7 | 8.1 | 2.24 | 64 | 53 | 212478310
LUXAIRE | THF2B42T21 | XAFD48FBCN1 | Z8ES080C16LMPS1 | 41000 | 40000 | 16 | 11.7 | 8.1 | 2.24 | 64 | 53 | 212478309
COLEMAN | THF2B42T21 | XAFD48FBCN1 | Z8ES080C16LMPS1 | 41000 | 40000 | 16 | 11.7 | 8.1 | 2.24 | 64 | 53 | 212478308
JOHNSON CONTROLS | THF2B42T21 | XAFD48FXXN1+TXV | Z8ES080C16LMPS1 | 41000 | 40000 | 16 | 11.7 | 8.1 | 2.24 | 64 | 53 | 212478307
EVCON | RHP15042B21 | XAFD48FXXN1+TXV | RL18080C16MPS1 | 41000 | 40000 | 16 | 11.7 | 8.1 | 2.24 | 64 | 53 | 212478306
GUARDIAN | RHP15042B21 | XAFD48FXXN1+TXV | RL18080C16MPS1 | 41000 | 40000 | 16 | 11.7 | 8.1 | 2.24 | 64 | 53 | 212478305
CHAMPION HEATING AND COOLING | THF2B42T21 | XAFD48FXXN1+TXV | Z8ES080C16LMPS1 | 41000 | 40000 | 16 | 11.7 | 8.1 | 2.24 | 64 | 53 | 212478304
FRASER-JOHNSTON | THF2B42T21 | XAFD48FXXN1+TXV | Z8ES080C16LMPS1 | 41000 | 40000 | 16 | 11.7 | 8.1 | 2.24 | 64 | 53 | 212478303
LUXAIRE | THF2B42T21 | XAFD48FXXN1+TXV | Z8ES080C16LMPS1 | 41000 | 40000 | 16 | 11.7 | 8.1 | 2.24 | 64 | 53 | 212478302
COLEMAN | THF2B42T21 | XAFD48FXXN1+TXV | Z8ES080C16LMPS1 | 41000 | 40000 | 16 | 11.7 | 8.1 | 2.24 | 64 | 53 | 212478301
JOHNSON CONTROLS | THF2B42T21 | XAHD48FBCN1 | Z8ES080C20LMPS1 | 40500 | 40500 | 16 | 12 | 8.1 | 2.36 | 63 | 55 | 212478300
EVCON | RHP15042B21 | XAHD48FBCN1 | RL18080C20MPS1 | 40500 | 40500 | 16 | 12 | 8.1 | 2.36 | 63 | 55 | 212478299
GUARDIAN | RHP15042B21 | XAHD48FBCN1 | RL18080C20MPS1 | 40500 | 40500 | 16 | 12 | 8.1 | 2.36 | 63 | 55 | 212478298
CHAMPION HEATING AND COOLING | THF2B42T21 | XAHD48FBCN1 | Z8ES080C20LMPS1 | 40500 | 40500 | 16 | 12 | 8.1 | 2.36 | 63 | 55 | 212478297
FRASER-JOHNSTON | THF2B42T21 | XAHD48FBCN1 | Z8ES080C20LMPS1 | 40500 | 40500 | 16 | 12 | 8.1 | 2.36 | 63 | 55 | 212478296
LUXAIRE | THF2B42T21 | XAHD48FBCN1 | Z8ES080C20LMPS1 | 40500 | 40500 | 16 | 12 | 8.1 | 2.36 | 63 | 55 | 212478295
COLEMAN | THF2B42T21 | XAHD48FBCN1 | Z8ES080C20LMPS1 | 40500 | 40500 | 16 | 12 | 8.1 | 2.36 | 63 | 55 | 212478294
JOHNSON CONTROLS | THF2B42T21 | XAHD48FXXN1+TXV | Z8ES080C20LMPS1 | 40500 | 40500 | 16 | 12 | 8.1 | 2.36 | 63 | 55 | 212478293
EVCON | RHP15042B21 | XAHD48FXXN1+TXV | RL18080C20MPS1 | 40500 | 40500 | 16 | 12 | 8.1 | 2.36 | 63 | 55 | 212478292
GUARDIAN | RHP15042B21 | XAHD48FXXN1+TXV | RL18080C20MPS1 | 40500 | 40500 | 16 | 12 | 8.1 | 2.36 | 63 | 55 | 212478291
CHAMPION HEATING AND COOLING | THF2B42T21 | XAHD48FXXN1+TXV | Z8ES080C20LMPS1 | 40500 | 40500 | 16 | 12 | 8.1 | 2.36 | 63 | 55 | 212478290
FRASER-JOHNSTON | THF2B42T21 | XAHD48FXXN1+TXV | Z8ES080C20LMPS1 | 40500 | 40500 | 16 | 12 | 8.1 | 2.36 | 63 | 55 | 212478289
LUXAIRE | THF2B42T21 | XAHD48FXXN1+TXV | Z8ES080C20LMPS1 | 40500 | 40500 | 16 | 12 | 8.1 | 2.36 | 63 | 55 | 212478288
COLEMAN | THF2B42T21 | XAHD48FXXN1+TXV | Z8ES080C20LMPS1 | 40500 | 40500 | 16 | 12 | 8.1 | 2.36 | 63 | 55 | 212478287
JOHNSON CONTROLS | THF2B42T21 | XAHD48FBCN1 | Z8ES100C16LMPS1 | 40500 | 40500 | 16 | 12 | 8.1 | 2.36 | 63 | 55 | 212478286
EVCON | RHP15042B21 | XAHD48FBCN1 | RL18100C16MPS1 | 40500 | 40500 | 16 | 12 | 8.1 | 2.36 | 63 | 55 | 212478285
GUARDIAN | RHP15042B21 | XAHD48FBCN1 | RL18100C16MPS1 | 40500 | 40500 | 16 | 12 | 8.1 | 2.36 | 63 | 55 | 212478284
CHAMPION HEATING AND COOLING | THF2B42T21 | XAHD48FBCN1 | Z8ES100C16LMPS1 | 40500 | 40500 | 16 | 12 | 8.1 | 2.36 | 63 | 55 | 212478283
FRASER-JOHNSTON | THF2B42T21 | XAHD48FBCN1 | Z8ES100C16LMPS1 | 40500 | 40500 | 16 | 12 | 8.1 | 2.36 | 63 | 55 | 212478282
JOHNSON CONTROLS | THF2B30T21 | XAUB36DXXN1+TXV | Z8ES100B12LMPS1 | 30000 | 28600 | 16 | 11.7 | 8.1 | 2.26 | 65 | 55 | 212482710
EVCON | RHP15030B21 | XAUB36DXXN1+TXV | RL18100B12MPS1 | 30000 | 28600 | 16 | 11.7 | 8.1 | 2.26 | 65 | 55 | 212482708
GUARDIAN | RHP15030B21 | XAUB36DXXN1+TXV | RL18100B12MPS1 | 30000 | 28600 | 16 | 11.7 | 8.1 | 2.26 | 65 | 55 | 212482705
CHAMPION HEATING AND COOLING | THF2B30T21 | XAUB36DXXN1+TXV | Z8ES100B12LMPS1 | 30000 | 28600 | 16 | 11.7 | 8.1 | 2.26 | 65 | 55 | 212482702
FRASER-JOHNSTON | THF2B30T21 | XAUB36DXXN1+TXV | Z8ES100B12LMPS1 | 30000 | 28600 | 16 | 11.7 | 8.1 | 2.26 | 65 | 55 | 212482700
LUXAIRE | THF2B30T21 | XAUB36DXXN1+TXV | Z8ES100B12LMPS1 | 30000 | 28600 | 16 | 11.7 | 8.1 | 2.26 | 65 | 55 | 212482696
COLEMAN | THF2B30T21 | XAUB36DXXN1+TXV | Z8ES100B12LMPS1 | 30000 | 28600 | 16 | 11.7 | 8.1 | 2.26 | 65 | 55 | 212482694
JOHNSON CONTROLS | THF2B30T21 | XAFB36DBAN1 | Z8ES100B12LMPS1 | 30000 | 28600 | 16 | 11.7 | 8.1 | 2.26 | 65 | 55 | 212482692
EVCON | RHP15030B21 | XAFB36DBAN1 | RL18100B12MPS1 | 30000 | 28600 | 16 | 11.7 | 8.1 | 2.26 | 65 | 55 | 212482688
GUARDIAN | RHP15030B21 | XAFB36DBAN1 | RL18100B12MPS1 | 30000 | 28600 | 16 | 11.7 | 8.1 | 2.26 | 65 | 55 | 212482686
CHAMPION HEATING AND COOLING | THF2B30T21 | XAFB36DBAN1 | Z8ES100B12LMPS1 | 30000 | 28600 | 16 | 11.7 | 8.1 | 2.26 | 65 | 55 | 212482683
FRASER-JOHNSTON | THF2B30T21 | XAFB36DBAN1 | Z8ES100B12LMPS1 | 30000 | 28600 | 16 | 11.7 | 8.1 | 2.26 | 65 | 55 | 212482681
LUXAIRE | THF2B30T21 | XAFB36DBAN1 | Z8ES100B12LMPS1 | 30000 | 28600 | 16 | 11.7 | 8.1 | 2.26 | 65 | 55 | 212482678
COLEMAN | THF2B30T21 | XAFB36DBAN1 | Z8ES100B12LMPS1 | 30000 | 28600 | 16 | 11.7 | 8.1 | 2.26 | 65 | 55 | 212482675
JOHNSON CONTROLS | THF2B30T21 | XAUB36DXXN1+TXV | Z8ES100B12SMPS1 | 30000 | 28600 | 16 | 11.7 | 8.1 | 2.26 | 65 | 55 | 212482674
CHAMPION HEATING AND COOLING | THF2B30T21 | XAUB36DXXN1+TXV | Z8ES100B12SMPS1 | 30000 | 28600 | 16 | 11.7 | 8.1 | 2.26 | 65 | 55 | 212482673
FRASER-JOHNSTON | THF2B30T21 | XAUB36DXXN1+TXV | Z8ES100B12SMPS1 | 30000 | 28600 | 16 | 11.7 | 8.1 | 2.26 | 65 | 55 | 212482672
LUXAIRE | THF2B30T21 | XAUB36DXXN1+TXV | Z8ES100B12SMPS1 | 30000 | 28600 | 16 | 11.7 | 8.1 | 2.26 | 65 | 55 | 212482670
COLEMAN | THF2B30T21 | XAUB36DXXN1+TXV | Z8ES100B12SMPS1 | 30000 | 28600 | 16 | 11.7 | 8.1 | 2.26 | 65 | 55 | 212482667
JOHNSON CONTROLS | THF2B30T21 | XAFB36DBAN1 | Z8ES100B12SMPS1 | 30000 | 28600 | 16 | 11.7 | 8.1 | 2.26 | 65 | 55 | 212482663
CHAMPION HEATING AND COOLING | THF2B30T21 | XAFB36DBAN1 | Z8ES100B12SMPS1 | 30000 | 28600 | 16 | 11.7 | 8.1 | 2.26 | 65 | 55 | 212482658
FRASER-JOHNSTON | THF2B30T21 | XAFB36DBAN1 | Z8ES100B12SMPS1 | 30000 | 28600 | 16 | 11.7 | 8.1 | 2.26 | 65 | 55 | 212482655
LUXAIRE | THF2B30T21 | XAFB36DBAN1 | Z8ES100B12SMPS1 | 30000 | 28600 | 16 | 11.7 | 8.1 | 2.26 | 65 | 55 | 212482651
COLEMAN | THF2B30T21 | XAFB36DBAN1 | Z8ES100B12SMPS1 | 30000 | 28600 | 16 | 11.7 | 8.1 | 2.26 | 65 | 55 | 212482648
JOHNSON CONTROLS | THF2B30T21 | XAFB36DXXN1+TXV | Z8ES100B12LMPS1 | 30000 | 28600 | 16 | 11.7 | 8.1 | 2.26 | 65 | 55 | 212482644
EVCON | RHP15030B21 | XAFB36DXXN1+TXV | RL18100B12MPS1 | 30000 | 28600 | 16 | 11.7 | 8.1 | 2.26 | 65 | 55 | 212482640
GUARDIAN | RHP15030B21 | XAFB36DXXN1+TXV | RL18100B12MPS1 | 30000 | 28600 | 16 | 11.7 | 8.1 | 2.26 | 65 | 55 | 212482637
CHAMPION HEATING AND COOLING | THF2B30T21 | XAFB36DXXN1+TXV | Z8ES100B12LMPS1 | 30000 | 28600 | 16 | 11.7 | 8.1 | 2.26 | 65 | 55 | 212482635
FRASER-JOHNSTON | THF2B30T21 | XAFB36DXXN1+TXV | Z8ES100B12LMPS1 | 30000 | 28600 | 16 | 11.7 | 8.1 | 2.26 | 65 | 55 | 212482631
LUXAIRE | THF2B30T21 | XAFB36DXXN1+TXV | Z8ES100B12LMPS1 | 30000 | 28600 | 16 | 11.7 | 8.1 | 2.26 | 65 | 55 | 212482627
COLEMAN | THF2B30T21 | XAFB36DXXN1+TXV | Z8ES100B12LMPS1 | 30000 | 28600 | 16 | 11.7 | 8.1 | 2.26 | 65 | 55 | 212482623
JOHNSON CONTROLS | THF2B30T21 | XAFB36DXXN1+TXV | Z8ES100B12SMPS1 | 30000 | 28600 | 16 | 11.7 | 8.1 | 2.26 | 65 | 55 | 212482619
CHAMPION HEATING AND COOLING | THF2B30T21 | XAFB36DXXN1+TXV | Z8ES100B12SMPS1 | 30000 | 28600 | 16 | 11.7 | 8.1 | 2.26 | 65 | 55 | 212482615
FRASER-JOHNSTON | THF2B30T21 | XAFB36DXXN1+TXV | Z8ES100B12SMPS1 | 30000 | 28600 | 16 | 11.7 | 8.1 | 2.26 | 65 | 55 | 212482611
LUXAIRE | THF2B30T21 | XAFB36DXXN1+TXV | Z8ES100B12SMPS1 | 30000 | 28600 | 16 | 11.7 | 8.1 | 2.26 | 65 | 55 | 212482607
COLEMAN | THF2B30T21 | XAFB36DXXN1+TXV | Z8ES100B12SMPS1 | 30000 | 28600 | 16 | 11.7 | 8.1 | 2.26 | 65 | 55 | 212482603
JOHNSON CONTROLS | THF2B42T21 | XAUC60GXXN1+TXV | Z8ES080C16LMPS1 | 41000 | 39000 | 16 | 12 | 8.1 | 2.3 | 65 | 54 | 212482600
EVCON | RHP15042B21 | XAUC60GXXN1+TXV | RL18080C16MPS1 | 41000 | 39000 | 16 | 12 | 8.1 | 2.3 | 65 | 54 | 212482598
GUARDIAN | RHP15042B21 | XAUC60GXXN1+TXV | RL18080C16MPS1 | 41000 | 39000 | 16 | 12 | 8.1 | 2.3 | 65 | 54 | 212482594
CHAMPION HEATING AND COOLING | THF2B42T21 | XAUC60GXXN1+TXV | Z8ES080C16LMPS1 | 41000 | 39000 | 16 | 12 | 8.1 | 2.3 | 65 | 54 | 212482590
FRASER-JOHNSTON | THF2B42T21 | XAUC60GXXN1+TXV | Z8ES080C16LMPS1 | 41000 | 39000 | 16 | 12 | 8.1 | 2.3 | 65 | 54 | 212482587
LUXAIRE | THF2B42T21 | XAUC60GXXN1+TXV | Z8ES080C16LMPS1 | 41000 | 39000 | 16 | 12 | 8.1 | 2.3 | 65 | 54 | 212482583
COLEMAN | THF2B42T21 | XAUC60GXXN1+TXV | Z8ES080C16LMPS1 | 41000 | 39000 | 16 | 12 | 8.1 | 2.3 | 65 | 54 | 212482580
JOHNSON CONTROLS | THF2B42T21 | XAFC60GBCN1 | Z8ES080C16LMPS1 | 41000 | 39000 | 16 | 12 | 8.1 | 2.3 | 65 | 54 | 212482579
EVCON | RHP15042B21 | XAFC60GBCN1 | RL18080C16MPS1 | 41000 | 39000 | 16 | 12 | 8.1 | 2.3 | 65 | 54 | 212482575
GUARDIAN | RHP15042B21 | XAFC60GBCN1 | RL18080C16MPS1 | 41000 | 39000 | 16 | 12 | 8.1 | 2.3 | 65 | 54 | 212482572
CHAMPION HEATING AND COOLING | THF2B42T21 | XAFC60GBCN1 | Z8ES080C16LMPS1 | 41000 | 39000 | 16 | 12 | 8.1 | 2.3 | 65 | 54 | 212482568
FRASER-JOHNSTON | THF2B42T21 | XAFC60GBCN1 | Z8ES080C16LMPS1 | 41000 | 39000 | 16 | 12 | 8.1 | 2.3 | 65 | 54 | 212482566
LUXAIRE | THF2B42T21 | XAFC60GBCN1 | Z8ES080C16LMPS1 | 41000 | 39000 | 16 | 12 | 8.1 | 2.3 | 65 | 54 | 212482563
COLEMAN | THF2B42T21 | XAFC60GBCN1 | Z8ES080C16LMPS1 | 41000 | 39000 | 16 | 12 | 8.1 | 2.3 | 65 | 54 | 212482559
JOHNSON CONTROLS | THF2B42T21 | XAUC60GXXN1+TXV | Z8ES080C16SMPS1 | 41000 | 39000 | 16 | 12 | 8.1 | 2.3 | 65 | 54 | 212482555
CHAMPION HEATING AND COOLING | THF2B42T21 | XAUC60GXXN1+TXV | Z8ES080C16SMPS1 | 41000 | 39000 | 16 | 12 | 8.1 | 2.3 | 65 | 54 | 212482551
FRASER-JOHNSTON | THF2B42T21 | XAUC60GXXN1+TXV | Z8ES080C16SMPS1 | 41000 | 39000 | 16 | 12 | 8.1 | 2.3 | 65 | 54 | 212482547
LUXAIRE | THF2B42T21 | XAUC60GXXN1+TXV | Z8ES080C16SMPS1 | 41000 | 39000 | 16 | 12 | 8.1 | 2.3 | 65 | 54 | 212482545
COLEMAN | THF2B36T21 | XAFD48FXXN1+TXV | Z8ES120C16SMPS1 | 35400 | 34000 | 15.2 | 11.7 | 8.1 | 2.2 | 65 | 53 | 212477510
COLEMAN | HC19B4821 | XAFC60HXXN1+TXV | Z8ES120C16LMPS1 | 47000 | 48000 | 17 | 12 | 8.1 | 2.26 | 64 | 54 | 212478230
LUXAIRE | HL19B4821 | XAFC60HXXN1+TXV | Z8ES120C16LMPS1 | 47000 | 48000 | 17 | 12 | 8.1 | 2.26 | 64 | 54 | 212478231
FRASER-JOHNSTON | HL19B4821 | XAFC60HXXN1+TXV | Z8ES120C16LMPS1 | 47000 | 48000 | 17 | 12 | 8.1 | 2.26 | 64 | 54 | 212478232
CHAMPION HEATING AND COOLING | HL19B4821 | XAFC60HXXN1+TXV | Z8ES120C16LMPS1 | 47000 | 48000 | 17 | 12 | 8.1 | 2.26 | 64 | 54 | 212478233
JOHNSON CONTROLS | HL19B4821 | XAFC60HXXN1+TXV | Z8ES120C16LMPS1 | 47000 | 48000 | 17 | 12 | 8.1 | 2.26 | 64 | 54 | 212478234
COLEMAN | HC19B4821 | XAFC60HBCN1 | Z8ES120C16LMPS1 | 47000 | 48000 | 17 | 12 | 8.1 | 2.26 | 64 | 54 | 212478235
LUXAIRE | HL19B4821 | XAFC60HBCN1 | Z8ES120C16LMPS1 | 47000 | 48000 | 17 | 12 | 8.1 | 2.26 | 64 | 54 | 212478236
FRASER-JOHNSTON | HL19B4821 | XAFC60HBCN1 | Z8ES120C16LMPS1 | 47000 | 48000 | 17 | 12 | 8.1 | 2.26 | 64 | 54 | 212478237
CHAMPION HEATING AND COOLING | HL19B4821 | XAFC60HBCN1 | Z8ES120C16LMPS1 | 47000 | 48000 | 17 | 12 | 8.1 | 2.26 | 64 | 54 | 212478238
JOHNSON CONTROLS | HL19B4821 | XAFC60HBCN1 | Z8ES120C16LMPS1 | 47000 | 48000 | 17 | 12 | 8.1 | 2.26 | 64 | 54 | 212478239
COLEMAN | HC19B4821 | XAFC60HXXN1+TXV | Z8ES080C20LMPS1 | 46500 | 48000 | 17 | 12 | 8.1 | 2.26 | 66 | 52 | 212478240
LUXAIRE | HL19B4821 | XAFC60HXXN1+TXV | Z8ES080C20LMPS1 | 46500 | 48000 | 17 | 12 | 8.1 | 2.26 | 66 | 52 | 212478241
FRASER-JOHNSTON | HL19B4821 | XAFC60HXXN1+TXV | Z8ES080C20LMPS1 | 46500 | 48000 | 17 | 12 | 8.1 | 2.26 | 66 | 52 | 212478242
CHAMPION HEATING AND COOLING | HL19B4821 | XAFC60HXXN1+TXV | Z8ES080C20LMPS1 | 46500 | 48000 | 17 | 12 | 8.1 | 2.26 | 66 | 52 | 212478243
JOHNSON CONTROLS | HL19B4821 | XAFC60HXXN1+TXV | Z8ES080C20LMPS1 | 46500 | 48000 | 17 | 12 | 8.1 | 2.26 | 66 | 52 | 212478244
COLEMAN | THF2B42T21 | XAHD48FXXN1+TXV | Z8ES120C20LMPS1 | 40500 | 40500 | 16 | 11.7 | 8.1 | 2.34 | 64 | 55 | 212478245
LUXAIRE | THF2B42T21 | XAHD48FXXN1+TXV | Z8ES120C20LMPS1 | 40500 | 40500 | 16 | 11.7 | 8.1 | 2.34 | 64 | 55 | 212478246
FRASER-JOHNSTON | THF2B42T21 | XAHD48FXXN1+TXV | Z8ES120C20LMPS1 | 40500 | 40500 | 16 | 11.7 | 8.1 | 2.34 | 64 | 55 | 212478247
CHAMPION HEATING AND COOLING | THF2B42T21 | XAHD48FXXN1+TXV | Z8ES120C20LMPS1 | 40500 | 40500 | 16 | 11.7 | 8.1 | 2.34 | 64 | 55 | 212478248
GUARDIAN | RHP15042B21 | XAHD48FXXN1+TXV | RL18120C20MPS1 | 40500 | 40500 | 16 | 11.7 | 8.1 | 2.34 | 64 | 55 | 212478249
EVCON | RHP15042B21 | XAHD48FXXN1+TXV | RL18120C20MPS1 | 40500 | 40500 | 16 | 11.7 | 8.1 | 2.34 | 64 | 55 | 212478250
JOHNSON CONTROLS | THF2B42T21 | XAHD48FXXN1+TXV | Z8ES120C20LMPS1 | 40500 | 40500 | 16 | 11.7 | 8.1 | 2.34 | 64 | 55 | 212478251
COLEMAN | THF2B42T21 | XAHD48FBCN1 | Z8ES120C20LMPS1 | 40500 | 40500 | 16 | 11.7 | 8.1 | 2.34 | 64 | 55 | 212478252
LUXAIRE | THF2B42T21 | XAHD48FBCN1 | Z8ES120C20LMPS1 | 40500 | 40500 | 16 | 11.7 | 8.1 | 2.34 | 64 | 55 | 212478253
FRASER-JOHNSTON | THF2B42T21 | XAHD48FBCN1 | Z8ES120C20LMPS1 | 40500 | 40500 | 16 | 11.7 | 8.1 | 2.34 | 64 | 55 | 212478254
CHAMPION HEATING AND COOLING | THF2B42T21 | XAHD48FBCN1 | Z8ES120C20LMPS1 | 40500 | 40500 | 16 | 11.7 | 8.1 | 2.34 | 64 | 55 | 212478255
GUARDIAN | RHP15042B21 | XAHD48FBCN1 | RL18120C20MPS1 | 40500 | 40500 | 16 | 11.7 | 8.1 | 2.34 | 64 | 55 | 212478256
EVCON | RHP15042B21 | XAHD48FBCN1 | RL18120C20MPS1 | 40500 | 40500 | 16 | 11.7 | 8.1 | 2.34 | 64 | 55 | 212478257
JOHNSON CONTROLS | THF2B42T21 | XAHD48FBCN1 | Z8ES120C20LMPS1 | 40500 | 40500 | 16 | 11.7 | 8.1 | 2.34 | 64 | 55 | 212478258
COLEMAN | THF2B42T21 | XAFD48FXXN1+TXV | Z8ES120C16LMPS1 | 40500 | 40000 | 15.2 | 11.7 | 8.1 | 2.24 | 64 | 53 | 212478259
LUXAIRE | THF2B42T21 | XAFD48FXXN1+TXV | Z8ES120C16LMPS1 | 40500 | 40000 | 15.2 | 11.7 | 8.1 | 2.24 | 64 | 53 | 212478260
FRASER-JOHNSTON | THF2B42T21 | XAFD48FXXN1+TXV | Z8ES120C16LMPS1 | 40500 | 40000 | 15.2 | 11.7 | 8.1 | 2.24 | 64 | 53 | 212478261
CHAMPION HEATING AND COOLING | THF2B42T21 | XAFD48FXXN1+TXV | Z8ES120C16LMPS1 | 40500 | 40000 | 15.2 | 11.7 | 8.1 | 2.24 | 64 | 53 | 212478262
GUARDIAN | RHP15042B21 | XAFD48FXXN1+TXV | RL18120C16MPS1 | 40500 | 40000 | 15.2 | 11.7 | 8.1 | 2.24 | 64 | 53 | 212478263
EVCON | RHP15042B21 | XAFD48FXXN1+TXV | RL18120C16MPS1 | 40500 | 40000 | 15.2 | 11.7 | 8.1 | 2.24 | 64 | 53 | 212478264
JOHNSON CONTROLS | THF2B42T21 | XAFD48FXXN1+TXV | Z8ES120C16LMPS1 | 40500 | 40000 | 15.2 | 11.7 | 8.1 | 2.24 | 64 | 53 | 212478265
COLEMAN | THF2B42T21 | XAFD48FBCN1 | Z8ES120C16LMPS1 | 40500 | 40000 | 15.2 | 11.7 | 8.1 | 2.24 | 64 | 53 | 212478266
LUXAIRE | THF2B42T21 | XAFD48FBCN1 | Z8ES120C16LMPS1 | 40500 | 40000 | 15.2 | 11.7 | 8.1 | 2.24 | 64 | 53 | 212478267
FRASER-JOHNSTON | THF2B42T21 | XAFD48FBCN1 | Z8ES120C16LMPS1 | 40500 | 40000 | 15.2 | 11.7 | 8.1 | 2.24 | 64 | 53 | 212478268
CHAMPION HEATING AND COOLING | THF2B42T21 | XAFD48FBCN1 | Z8ES120C16LMPS1 | 40500 | 40000 | 15.2 | 11.7 | 8.1 | 2.24 | 64 | 53 | 212478269
GUARDIAN | RHP15042B21 | XAFD48FBCN1 | RL18120C16MPS1 | 40500 | 40000 | 15.2 | 11.7 | 8.1 | 2.24 | 64 | 53 | 212478270
EVCON | RHP15042B21 | XAFD48FBCN1 | RL18120C16MPS1 | 40500 | 40000 | 15.2 | 11.7 | 8.1 | 2.24 | 64 | 53 | 212478271
JOHNSON CONTROLS | THF2B42T21 | XAFD48FBCN1 | Z8ES120C16LMPS1 | 40500 | 40000 | 15.2 | 11.7 | 8.1 | 2.24 | 64 | 53 | 212478272
COLEMAN | THF2B42T21 | XAHD48FXXN1+TXV | Z8ES100C16LMPS1 | 40500 | 40500 | 16 | 12 | 8.1 | 2.36 | 63 | 55 | 212478273
LUXAIRE | THF2B42T21 | XAHD48FXXN1+TXV | Z8ES100C16LMPS1 | 40500 | 40500 | 16 | 12 | 8.1 | 2.36 | 63 | 55 | 212478274
FRASER-JOHNSTON | THF2B42T21 | XAHD48FXXN1+TXV | Z8ES100C16LMPS1 | 40500 | 40500 | 16 | 12 | 8.1 | 2.36 | 63 | 55 | 212478275
CHAMPION HEATING AND COOLING | THF2B42T21 | XAHD48FXXN1+TXV | Z8ES100C16LMPS1 | 40500 | 40500 | 16 | 12 | 8.1 | 2.36 | 63 | 55 | 212478276
GUARDIAN | RHP15042B21 | XAHD48FXXN1+TXV | RL18100C16MPS1 | 40500 | 40500 | 16 | 12 | 8.1 | 2.36 | 63 | 55 | 212478277
EVCON | RHP15042B21 | XAHD48FXXN1+TXV | RL18100C16MPS1 | 40500 | 40500 | 16 | 12 | 8.1 | 2.36 | 63 | 55 | 212478278
JOHNSON CONTROLS | THF2B42T21 | XAHD48FXXN1+TXV | Z8ES100C16LMPS1 | 40500 | 40500 | 16 | 12 | 8.1 | 2.36 | 63 | 55 | 212478279
COLEMAN | THF2B42T21 | XAHD48FBCN1 | Z8ES100C16LMPS1 | 40500 | 40500 | 16 | 12 | 8.1 | 2.36 | 63 | 55 | 212478280
LUXAIRE | THF2B42T21 | XAHD48FBCN1 | Z8ES100C16LMPS1 | 40500 | 40500 | 16 | 12 | 8.1 | 2.36 | 63 | 55 | 212478281
CHAMPION HEATING AND COOLING | THF2B42T21 | XAHD48FBCN1 | Z8ES130D20LMPS1 | 40500 | 40000 | 16 | 12 | 8.1 | 2.38 | 64 | 55 | 212475755
GUARDIAN | RHP15042B21 | XAHD48FBCN1 | RL18130D20MPS1 | 40500 | 40000 | 16 | 12 | 8.1 | 2.38 | 64 | 55 | 212475757
EVCON | RHP15042B21 | XAHD48FBCN1 | RL18130D20MPS1 | 40500 | 40000 | 16 | 12 | 8.1 | 2.38 | 64 | 55 | 212475758
JOHNSON CONTROLS | THF2B42T21 | XAHD48FBCN1 | Z8ES130D20LMPS1 | 40500 | 40000 | 16 | 12 | 8.1 | 2.38 | 64 | 55 | 212475760
YORK | YH2F24TB21 | XAHB30CXXN1+TXV | Y81E100B12SMPS1 | 24000 | 22800 | 16 | 11.7 | 8.1 | 2.24 | 64 | 51 | 212475761
COLEMAN | THF2B42T21 | XAHD48FXXN1+TXV | Z8ES120C16LMPS1 | 40500 | 40500 | 16 | 12 | 8.1 | 2.36 | 63 | 54 | 212475762
GUARDIAN | RHP15048B21 | XAHC60HXXN1+TXV | RL18120C20MPS1 | 46000 | 45500 | 16 | 11 | 8.1 | 2.38 | 69 | 55 | 212486449
EVCON | RHP15048B21 | XAHC60HXXN1+TXV | RL18120C20MPS1 | 46000 | 45500 | 16 | 11 | 8.1 | 2.38 | 69 | 55 | 212486450
JOHNSON CONTROLS | THF2B48T21 | XAHC60HXXN1+TXV | Z8ES120C20LMPS1 | 46000 | 45500 | 16 | 11 | 8.1 | 2.38 | 69 | 55 | 212486451
COLEMAN | THF2B48T21 | XAHC60HBCN1 | Z8ES120C20LMPS1 | 46000 | 45500 | 16 | 11 | 8.1 | 2.38 | 69 | 55 | 212486452
LUXAIRE | THF2B48T21 | XAHC60HBCN1 | Z8ES120C20LMPS1 | 46000 | 45500 | 16 | 11 | 8.1 | 2.38 | 69 | 55 | 212486453
FRASER-JOHNSTON | THF2B48T21 | XAHC60HBCN1 | Z8ES120C20LMPS1 | 46000 | 45500 | 16 | 11 | 8.1 | 2.38 | 69 | 55 | 212486454
CHAMPION HEATING AND COOLING | THF2B48T21 | XAHC60HBCN1 | Z8ES120C20LMPS1 | 46000 | 45500 | 16 | 11 | 8.1 | 2.38 | 69 | 55 | 212486455
GUARDIAN | RHP15048B21 | XAHC60HBCN1 | RL18120C20MPS1 | 46000 | 45500 | 16 | 11 | 8.1 | 2.38 | 69 | 55 | 212486456
EVCON | RHP15048B21 | XAHC60HBCN1 | RL18120C20MPS1 | 46000 | 45500 | 16 | 11 | 8.1 | 2.38 | 69 | 55 | 212486457
JOHNSON CONTROLS | THF2B48T21 | XAHC60HBCN1 | Z8ES120C20LMPS1 | 46000 | 45500 | 16 | 11 | 8.1 | 2.38 | 69 | 55 | 212486458
COLEMAN | THF2B48T21 | XAHC60HXXN1+TXV | Z8ES100C16LMPS1 | 46000 | 45500 | 16 | 11 | 8.1 | 2.38 | 69 | 55 | 212486473
LUXAIRE | THF2B48T21 | XAHC60HXXN1+TXV | Z8ES100C16LMPS1 | 46000 | 45500 | 16 | 11 | 8.1 | 2.38 | 69 | 55 | 212486474
FRASER-JOHNSTON | THF2B48T21 | XAHC60HXXN1+TXV | Z8ES100C16LMPS1 | 46000 | 45500 | 16 | 11 | 8.1 | 2.38 | 69 | 55 | 212486475
CHAMPION HEATING AND COOLING | THF2B48T21 | XAHC60HXXN1+TXV | Z8ES100C16LMPS1 | 46000 | 45500 | 16 | 11 | 8.1 | 2.38 | 69 | 55 | 212486476
GUARDIAN | RHP15048B21 | XAHC60HXXN1+TXV | RL18100C16MPS1 | 46000 | 45500 | 16 | 11 | 8.1 | 2.38 | 69 | 55 | 212486477
EVCON | RHP15048B21 | XAHC60HXXN1+TXV | RL18100C16MPS1 | 46000 | 45500 | 16 | 11 | 8.1 | 2.38 | 69 | 55 | 212486478
JOHNSON CONTROLS | THF2B48T21 | XAHC60HXXN1+TXV | Z8ES100C16LMPS1 | 46000 | 45500 | 16 | 11 | 8.1 | 2.38 | 69 | 55 | 212486479
COLEMAN | THF2B48T21 | XAHC60HBCN1 | Z8ES100C16LMPS1 | 46000 | 45500 | 16 | 11 | 8.1 | 2.38 | 69 | 55 | 212486480
LUXAIRE | THF2B48T21 | XAHC60HBCN1 | Z8ES100C16LMPS1 | 46000 | 45500 | 16 | 11 | 8.1 | 2.38 | 69 | 55 | 212486481
FRASER-JOHNSTON | THF2B48T21 | XAHC60HBCN1 | Z8ES100C16LMPS1 | 46000 | 45500 | 16 | 11 | 8.1 | 2.38 | 69 | 55 | 212486482
CHAMPION HEATING AND COOLING | THF2B48T21 | XAHC60HBCN1 | Z8ES100C16LMPS1 | 46000 | 45500 | 16 | 11 | 8.1 | 2.38 | 69 | 55 | 212486483
GUARDIAN | RHP15048B21 | XAHC60HBCN1 | RL18100C16MPS1 | 46000 | 45500 | 16 | 11 | 8.1 | 2.38 | 69 | 55 | 212486484
EVCON | RHP15048B21 | XAHC60HBCN1 | RL18100C16MPS1 | 46000 | 45500 | 16 | 11 | 8.1 | 2.38 | 69 | 55 | 212486485
JOHNSON CONTROLS | THF2B48T21 | XAHC60HBCN1 | Z8ES100C16LMPS1 | 46000 | 45500 | 16 | 11 | 8.1 | 2.38 | 69 | 55 | 212486486
COLEMAN | THF2B48T21 | XAHC60HXXN1+TXV | Z8ES080C20LMPS1 | 45500 | 44000 | 16 | 11.7 | 8.1 | 2.4 | 70 | 55 | 212486487
LUXAIRE | THF2B48T21 | XAHC60HXXN1+TXV | Z8ES080C20LMPS1 | 45500 | 44000 | 16 | 11.7 | 8.1 | 2.4 | 70 | 55 | 212486488
FRASER-JOHNSTON | THF2B48T21 | XAHC60HXXN1+TXV | Z8ES080C20LMPS1 | 45500 | 44000 | 16 | 11.7 | 8.1 | 2.4 | 70 | 55 | 212486489
CHAMPION HEATING AND COOLING | THF2B48T21 | XAHC60HXXN1+TXV | Z8ES080C20LMPS1 | 45500 | 44000 | 16 | 11.7 | 8.1 | 2.4 | 70 | 55 | 212486490
GUARDIAN | RHP15048B21 | XAHC60HXXN1+TXV | RL18080C20MPS1 | 45500 | 44000 | 16 | 11.7 | 8.1 | 2.4 | 70 | 55 | 212486491
EVCON | RHP15048B21 | XAHC60HXXN1+TXV | RL18080C20MPS1 | 45500 | 44000 | 16 | 11.7 | 8.1 | 2.4 | 70 | 55 | 212486492
JOHNSON CONTROLS | THF2B48T21 | XAHC60HXXN1+TXV | Z8ES080C20LMPS1 | 45500 | 44000 | 16 | 11.7 | 8.1 | 2.4 | 70 | 55 | 212486493
COLEMAN | THF2B48T21 | XAHC60HBCN1 | Z8ES080C20LMPS1 | 45500 | 44000 | 16 | 11.7 | 8.1 | 2.4 | 70 | 55 | 212486494
LUXAIRE | THF2B48T21 | XAHC60HBCN1 | Z8ES080C20LMPS1 | 45500 | 44000 | 16 | 11.7 | 8.1 | 2.4 | 70 | 55 | 212486495
FRASER-JOHNSTON | THF2B48T21 | XAHC60HBCN1 | Z8ES080C20LMPS1 | 45500 | 44000 | 16 | 11.7 | 8.1 | 2.4 | 70 | 55 | 212486496
CHAMPION HEATING AND COOLING | THF2B48T21 | XAHC60HBCN1 | Z8ES080C20LMPS1 | 45500 | 44000 | 16 | 11.7 | 8.1 | 2.4 | 70 | 55 | 212486497
GUARDIAN | RHP15048B21 | XAHC60HBCN1 | RL18080C20MPS1 | 45500 | 44000 | 16 | 11.7 | 8.1 | 2.4 | 70 | 55 | 212486498
EVCON | RHP15048B21 | XAHC60HBCN1 | RL18080C20MPS1 | 45500 | 44000 | 16 | 11.7 | 8.1 | 2.4 | 70 | 55 | 212486499
JOHNSON CONTROLS | THF2B48T21 | XAHC60HBCN1 | Z8ES080C20LMPS1 | 45500 | 44000 | 16 | 11.7 | 8.1 | 2.4 | 70 | 55 | 212486500
COLEMAN | THF2B24T21 | XAFB36DXXN1+TXV | Z8ES100B12SMPS1 | 24000 | 22400 | 16 | 11.7 | 8.1 | 2.26 | 60 | 51 | 212476590
LUXAIRE | THF2B24T21 | XAFB36DXXN1+TXV | Z8ES100B12SMPS1 | 24000 | 22400 | 16 | 11.7 | 8.1 | 2.26 | 60 | 51 | 212476591
FRASER-JOHNSTON | THF2B24T21 | XAFB36DXXN1+TXV | Z8ES100B12SMPS1 | 24000 | 22400 | 16 | 11.7 | 8.1 | 2.26 | 60 | 51 | 212476592
CHAMPION HEATING AND COOLING | THF2B24T21 | XAFB36DXXN1+TXV | Z8ES100B12SMPS1 | 24000 | 22400 | 16 | 11.7 | 8.1 | 2.26 | 60 | 51 | 212476593
JOHNSON CONTROLS | THF2B24T21 | XAFB36DXXN1+TXV | Z8ES100B12SMPS1 | 24000 | 22400 | 16 | 11.7 | 8.1 | 2.26 | 60 | 51 | 212476594
COLEMAN | THF2B24T21 | XAFB36DXXN1+TXV | Z8ES100B12LMPS1 | 24000 | 22400 | 16 | 11.7 | 8.1 | 2.26 | 60 | 51 | 212476595
LUXAIRE | THF2B24T21 | XAFB36DXXN1+TXV | Z8ES100B12LMPS1 | 24000 | 22400 | 16 | 11.7 | 8.1 | 2.26 | 60 | 51 | 212476596
FRASER-JOHNSTON | THF2B24T21 | XAFB36DXXN1+TXV | Z8ES100B12LMPS1 | 24000 | 22400 | 16 | 11.7 | 8.1 | 2.26 | 60 | 51 | 212476597
GUARDIAN | RHP15030B21 | XAUB36DXXN1+TXV | RL18080B12MPS1 | 30000 | 28200 | 15.2 | 11.7 | 8.1 | 2.26 | 65 | 56 | 212477375
EVCON | RHP15030B21 | XAUB36DXXN1+TXV | RL18080B12MPS1 | 30000 | 28200 | 15.2 | 11.7 | 8.1 | 2.26 | 65 | 56 | 212477376
JOHNSON CONTROLS | THF2B30T21 | XAUB36DXXN1+TXV | Z8ES080B12LMPS1 | 30000 | 28200 | 15.2 | 11.7 | 8.1 | 2.26 | 65 | 56 | 212477377
CHAMPION HEATING AND COOLING | THF2B42T21 | XAUC60GXXN1+TXV | Z8ES120C16LMPS1 | 40500 | 38500 | 16 | 12 | 8.1 | 2.28 | 65 | 55 | 212482397
GUARDIAN | RHP15042B21 | XAUC60GXXN1+TXV | RL18120C16MPS1 | 40500 | 38500 | 16 | 12 | 8.1 | 2.28 | 65 | 55 | 212482398
EVCON | RHP15042B21 | XAUC60GXXN1+TXV | RL18120C16MPS1 | 40500 | 38500 | 16 | 12 | 8.1 | 2.28 | 65 | 55 | 212482399
JOHNSON CONTROLS | THF2B42T21 | XAUC60GXXN1+TXV | Z8ES120C16LMPS1 | 40500 | 38500 | 16 | 12 | 8.1 | 2.28 | 65 | 55 | 212482400
COLEMAN | THF2B42T21 | XAHC60GXXN1+TXV | Z8ES100C16SMPS1 | 41000 | 40000 | 15.2 | 11.7 | 8.1 | 2.36 | 66 | 55 | 212482401
LUXAIRE | THF2B42T21 | XAHC60GXXN1+TXV | Z8ES100C16SMPS1 | 41000 | 40000 | 15.2 | 11.7 | 8.1 | 2.36 | 66 | 55 | 212482402
FRASER-JOHNSTON | THF2B42T21 | XAHC60GXXN1+TXV | Z8ES100C16SMPS1 | 41000 | 40000 | 15.2 | 11.7 | 8.1 | 2.36 | 66 | 55 | 212482403
CHAMPION HEATING AND COOLING | THF2B42T21 | XAHC60GXXN1+TXV | Z8ES100C16SMPS1 | 41000 | 40000 | 15.2 | 11.7 | 8.1 | 2.36 | 66 | 55 | 212482404
JOHNSON CONTROLS | THF2B42T21 | XAHC60GXXN1+TXV | Z8ES100C16SMPS1 | 41000 | 40000 | 15.2 | 11.7 | 8.1 | 2.36 | 66 | 55 | 212482405
COLEMAN | THF2B42T21 | XAHC60GXXN1+TXV | Z8ES100C16LMPS1 | 41000 | 40000 | 15.2 | 11.7 | 8.1 | 2.36 | 66 | 55 | 212482406
LUXAIRE | THF2B42T21 | XAHC60GXXN1+TXV | Z8ES100C16LMPS1 | 41000 | 40000 | 15.2 | 11.7 | 8.1 | 2.36 | 66 | 55 | 212482407
FRASER-JOHNSTON | THF2B42T21 | XAHC60GXXN1+TXV | Z8ES100C16LMPS1 | 41000 | 40000 | 15.2 | 11.7 | 8.1 | 2.36 | 66 | 55 | 212482408
CHAMPION HEATING AND COOLING | THF2B42T21 | XAHC60GXXN1+TXV | Z8ES100C16LMPS1 | 41000 | 40000 | 15.2 | 11.7 | 8.1 | 2.36 | 66 | 55 | 212482410
GUARDIAN | RHP15042B21 | XAHC60GXXN1+TXV | RL18100C16MPS1 | 41000 | 40000 | 15.2 | 11.7 | 8.1 | 2.36 | 66 | 55 | 212482412
EVCON | RHP15042B21 | XAHC60GXXN1+TXV | RL18100C16MPS1 | 41000 | 40000 | 15.2 | 11.7 | 8.1 | 2.36 | 66 | 55 | 212482414
JOHNSON CONTROLS | THF2B42T21 | XAHC60GXXN1+TXV | Z8ES100C16LMPS1 | 41000 | 40000 | 15.2 | 11.7 | 8.1 | 2.36 | 66 | 55 | 212482416
COLEMAN | THF2B42T21 | XAHC60GBCN1 | Z8ES100C16LMPS1 | 41000 | 40000 | 15.2 | 11.7 | 8.1 | 2.36 | 66 | 55 | 212482431
LUXAIRE | THF2B42T21 | XAHC60GBCN1 | Z8ES100C16LMPS1 | 41000 | 40000 | 15.2 | 11.7 | 8.1 | 2.36 | 66 | 55 | 212482433
FRASER-JOHNSTON | THF2B42T21 | XAHC60GBCN1 | Z8ES100C16LMPS1 | 41000 | 40000 | 15.2 | 11.7 | 8.1 | 2.36 | 66 | 55 | 212482436
CHAMPION HEATING AND COOLING | THF2B42T21 | XAHC60GBCN1 | Z8ES100C16LMPS1 | 41000 | 40000 | 15.2 | 11.7 | 8.1 | 2.36 | 66 | 55 | 212482438
GUARDIAN | RHP15042B21 | XAHC60GBCN1 | RL18100C16MPS1 | 41000 | 40000 | 15.2 | 11.7 | 8.1 | 2.36 | 66 | 55 | 212482440
EVCON | RHP15042B21 | XAHC60GBCN1 | RL18100C16MPS1 | 41000 | 40000 | 15.2 | 11.7 | 8.1 | 2.36 | 66 | 55 | 212482443
JOHNSON CONTROLS | THF2B42T21 | XAHC60GBCN1 | Z8ES100C16LMPS1 | 41000 | 40000 | 15.2 | 11.7 | 8.1 | 2.36 | 66 | 55 | 212482444
COLEMAN | THF2B42T21 | XAHC60GXXN1+TXV | Z8ES080C20SMPS1 | 41000 | 40000 | 16 | 11.7 | 8.1 | 2.34 | 66 | 55 | 212482446
LUXAIRE | THF2B42T21 | XAHC60GXXN1+TXV | Z8ES080C20SMPS1 | 41000 | 40000 | 16 | 11.7 | 8.1 | 2.34 | 66 | 55 | 212482449
FRASER-JOHNSTON | THF2B42T21 | XAHC60GXXN1+TXV | Z8ES080C20SMPS1 | 41000 | 40000 | 16 | 11.7 | 8.1 | 2.34 | 66 | 55 | 212482452
CHAMPION HEATING AND COOLING | THF2B42T21 | XAHC60GXXN1+TXV | Z8ES080C20SMPS1 | 41000 | 40000 | 16 | 11.7 | 8.1 | 2.34 | 66 | 55 | 212482454
JOHNSON CONTROLS | THF2B42T21 | XAHC60GXXN1+TXV | Z8ES080C20SMPS1 | 41000 | 40000 | 16 | 11.7 | 8.1 | 2.34 | 66 | 55 | 212482456
COLEMAN | THF2B42T21 | XAHC60GXXN1+TXV | Z8ES080C20LMPS1 | 41000 | 40000 | 16 | 11.7 | 8.1 | 2.34 | 66 | 55 | 212482459
LUXAIRE | THF2B42T21 | XAHC60GXXN1+TXV | Z8ES080C20LMPS1 | 41000 | 40000 | 16 | 11.7 | 8.1 | 2.34 | 66 | 55 | 212482461
FRASER-JOHNSTON | THF2B42T21 | XAHC60GXXN1+TXV | Z8ES080C20LMPS1 | 41000 | 40000 | 16 | 11.7 | 8.1 | 2.34 | 66 | 55 | 212482464
CHAMPION HEATING AND COOLING | THF2B42T21 | XAHC60GXXN1+TXV | Z8ES080C20LMPS1 | 41000 | 40000 | 16 | 11.7 | 8.1 | 2.34 | 66 | 55 | 212482465
GUARDIAN | RHP15042B21 | XAHC60GXXN1+TXV | RL18080C20MPS1 | 41000 | 40000 | 16 | 11.7 | 8.1 | 2.34 | 66 | 55 | 212482469
EVCON | RHP15042B21 | XAHC60GXXN1+TXV | RL18080C20MPS1 | 41000 | 40000 | 16 | 11.7 | 8.1 | 2.34 | 66 | 55 | 212482471
JOHNSON CONTROLS | THF2B42T21 | XAHC60GXXN1+TXV | Z8ES080C20LMPS1 | 41000 | 40000 | 16 | 11.7 | 8.1 | 2.34 | 66 | 55 | 212482474
COLEMAN | THF2B42T21 | XAHC60GBCN1 | Z8ES080C20LMPS1 | 41000 | 40000 | 16 | 11.7 | 8.1 | 2.34 | 66 | 55 | 212482490
LUXAIRE | THF2B42T21 | XAHC60GBCN1 | Z8ES080C20LMPS1 | 41000 | 40000 | 16 | 11.7 | 8.1 | 2.34 | 66 | 55 | 212482493
FRASER-JOHNSTON | THF2B42T21 | XAHC60GBCN1 | Z8ES080C20LMPS1 | 41000 | 40000 | 16 | 11.7 | 8.1 | 2.34 | 66 | 55 | 212482495
CHAMPION HEATING AND COOLING | THF2B42T21 | XAHC60GBCN1 | Z8ES080C20LMPS1 | 41000 | 40000 | 16 | 11.7 | 8.1 | 2.34 | 66 | 55 | 212482497
GUARDIAN | RHP15042B21 | XAHC60GBCN1 | RL18080C20MPS1 | 41000 | 40000 | 16 | 11.7 | 8.1 | 2.34 | 66 | 55 | 212482498
EVCON | RHP15042B21 | XAHC60GBCN1 | RL18080C20MPS1 | 41000 | 40000 | 16 | 11.7 | 8.1 | 2.34 | 66 | 55 | 212482499
JOHNSON CONTROLS | THF2B42T21 | XAHC60GBCN1 | Z8ES080C20LMPS1 | 41000 | 40000 | 16 | 11.7 | 8.1 | 2.34 | 66 | 55 | 212482501
COLEMAN | THF2B42T21 | XAFC60GXXN1+TXV | Z8ES080C16SMPS1 | 41000 | 39000 | 16 | 12 | 8.1 | 2.3 | 65 | 54 | 212482504
LUXAIRE | THF2B42T21 | XAFC60GXXN1+TXV | Z8ES080C16SMPS1 | 41000 | 39000 | 16 | 12 | 8.1 | 2.3 | 65 | 54 | 212482506
FRASER-JOHNSTON | THF2B42T21 | XAFC60GXXN1+TXV | Z8ES080C16SMPS1 | 41000 | 39000 | 16 | 12 | 8.1 | 2.3 | 65 | 54 | 212482509
CHAMPION HEATING AND COOLING | THF2B42T21 | XAFC60GXXN1+TXV | Z8ES080C16SMPS1 | 41000 | 39000 | 16 | 12 | 8.1 | 2.3 | 65 | 54 | 212482511
JOHNSON CONTROLS | THF2B42T21 | XAFC60GXXN1+TXV | Z8ES080C16SMPS1 | 41000 | 39000 | 16 | 12 | 8.1 | 2.3 | 65 | 54 | 212482513
COLEMAN | THF2B42T21 | XAFC60GXXN1+TXV | Z8ES080C16LMPS1 | 41000 | 39000 | 16 | 12 | 8.1 | 2.3 | 65 | 54 | 212482516
LUXAIRE | THF2B42T21 | XAFC60GXXN1+TXV | Z8ES080C16LMPS1 | 41000 | 39000 | 16 | 12 | 8.1 | 2.3 | 65 | 54 | 212482518
FRASER-JOHNSTON | THF2B42T21 | XAFC60GXXN1+TXV | Z8ES080C16LMPS1 | 41000 | 39000 | 16 | 12 | 8.1 | 2.3 | 65 | 54 | 212482519
CHAMPION HEATING AND COOLING | THF2B42T21 | XAFC60GXXN1+TXV | Z8ES080C16LMPS1 | 41000 | 39000 | 16 | 12 | 8.1 | 2.3 | 65 | 54 | 212482521
GUARDIAN | RHP15042B21 | XAFC60GXXN1+TXV | RL18080C16MPS1 | 41000 | 39000 | 16 | 12 | 8.1 | 2.3 | 65 | 54 | 212482522
EVCON | RHP15042B21 | XAFC60GXXN1+TXV | RL18080C16MPS1 | 41000 | 39000 | 16 | 12 | 8.1 | 2.3 | 65 | 54 | 212482524
JOHNSON CONTROLS | THF2B42T21 | XAFC60GXXN1+TXV | Z8ES080C16LMPS1 | 41000 | 39000 | 16 | 12 | 8.1 | 2.3 | 65 | 54 | 212482526
COLEMAN | THF2B42T21 | XAUC60GXXN1+TXV | Z8ES080C16SMPS1 | 41000 | 39000 | 16 | 12 | 8.1 | 2.3 | 65 | 54 | 212482542
COLEMAN | THF2B60T21 | XAFD60JXXN1+TXV | Z8ES120C20LMPS1 | 54000 | 57500 | 15.2 | 11 | 8.1 | 2.38 | 68 | 55 | 212476622
LUXAIRE | THF2B60T21 | XAFD60JXXN1+TXV | Z8ES120C20LMPS1 | 54000 | 57500 | 15.2 | 11 | 8.1 | 2.38 | 68 | 55 | 212476623
FRASER-JOHNSTON | THF2B60T21 | XAFD60JXXN1+TXV | Z8ES120C20LMPS1 | 54000 | 57500 | 15.2 | 11 | 8.1 | 2.38 | 68 | 55 | 212476624
CHAMPION HEATING AND COOLING | THF2B60T21 | XAFD60JXXN1+TXV | Z8ES120C20LMPS1 | 54000 | 57500 | 15.2 | 11 | 8.1 | 2.38 | 68 | 55 | 212476625
GUARDIAN | RHP15060B21 | XAFD60JXXN1+TXV | RL18120C20MPS1 | 54000 | 57500 | 15.2 | 11 | 8.1 | 2.38 | 68 | 55 | 212476626
EVCON | RHP15060B21 | XAFD60JXXN1+TXV | RL18120C20MPS1 | 54000 | 57500 | 15.2 | 11 | 8.1 | 2.38 | 68 | 55 | 212476627
JOHNSON CONTROLS | THF2B60T21 | XAFD60JXXN1+TXV | Z8ES120C20LMPS1 | 54000 | 57500 | 15.2 | 11 | 8.1 | 2.38 | 68 | 55 | 212476628
COLEMAN | THF2B60T21 | XAFD60JBCN1 | Z8ES120C20LMPS1 | 54000 | 57500 | 15.2 | 11 | 8.1 | 2.38 | 68 | 55 | 212476629
LUXAIRE | THF2B60T21 | XAFD60JBCN1 | Z8ES120C20LMPS1 | 54000 | 57500 | 15.2 | 11 | 8.1 | 2.38 | 68 | 55 | 212476630
FRASER-JOHNSTON | THF2B60T21 | XAFD60JBCN1 | Z8ES120C20LMPS1 | 54000 | 57500 | 15.2 | 11 | 8.1 | 2.38 | 68 | 55 | 212476631
CHAMPION HEATING AND COOLING | THF2B60T21 | XAFD60JBCN1 | Z8ES120C20LMPS1 | 54000 | 57500 | 15.2 | 11 | 8.1 | 2.38 | 68 | 55 | 212476632
GUARDIAN | RHP15060B21 | XAFD60JBCN1 | RL18120C20MPS1 | 54000 | 57500 | 15.2 | 11 | 8.1 | 2.38 | 68 | 55 | 212476633
EVCON | RHP15060B21 | XAFD60JBCN1 | RL18120C20MPS1 | 54000 | 57500 | 15.2 | 11 | 8.1 | 2.38 | 68 | 55 | 212476634
JOHNSON CONTROLS | THF2B60T21 | XAFD60JBCN1 | Z8ES120C20LMPS1 | 54000 | 57500 | 15.2 | 11 | 8.1 | 2.38 | 68 | 55 | 212476635
COLEMAN | THF2B60T21 | XAFD60JXXN1+TXV | Z8ES100C16LMPS1 | 54000 | 57500 | 15.2 | 11 | 8.1 | 2.36 | 68 | 55 | 212476636
LUXAIRE | THF2B60T21 | XAFD60JXXN1+TXV | Z8ES100C16LMPS1 | 54000 | 57500 | 15.2 | 11 | 8.1 | 2.36 | 68 | 55 | 212476637
FRASER-JOHNSTON | THF2B60T21 | XAFD60JXXN1+TXV | Z8ES100C16LMPS1 | 54000 | 57500 | 15.2 | 11 | 8.1 | 2.36 | 68 | 55 | 212476638
CHAMPION HEATING AND COOLING | THF2B60T21 | XAFD60JXXN1+TXV | Z8ES100C16LMPS1 | 54000 | 57500 | 15.2 | 11 | 8.1 | 2.36 | 68 | 55 | 212476639
GUARDIAN | RHP15060B21 | XAFD60JXXN1+TXV | RL18100C16MPS1 | 54000 | 57500 | 15.2 | 11 | 8.1 | 2.36 | 68 | 55 | 212476640
EVCON | RHP15060B21 | XAFD60JXXN1+TXV | RL18100C16MPS1 | 54000 | 57500 | 15.2 | 11 | 8.1 | 2.36 | 68 | 55 | 212476641
JOHNSON CONTROLS | THF2B60T21 | XAFD60JXXN1+TXV | Z8ES100C16LMPS1 | 54000 | 57500 | 15.2 | 11 | 8.1 | 2.36 | 68 | 55 | 212476642
COLEMAN | THF2B60T21 | XAFD60JBCN1 | Z8ES100C16LMPS1 | 54000 | 57500 | 15.2 | 11 | 8.1 | 2.36 | 68 | 55 | 212476643
LUXAIRE | THF2B60T21 | XAFD60JBCN1 | Z8ES100C16LMPS1 | 54000 | 57500 | 15.2 | 11 | 8.1 | 2.36 | 68 | 55 | 212476644
FRASER-JOHNSTON | THF2B60T21 | XAFD60JBCN1 | Z8ES100C16LMPS1 | 54000 | 57500 | 15.2 | 11 | 8.1 | 2.36 | 68 | 55 | 212476645
CHAMPION HEATING AND COOLING | THF2B60T21 | XAFD60JBCN1 | Z8ES100C16LMPS1 | 54000 | 57500 | 15.2 | 11 | 8.1 | 2.36 | 68 | 55 | 212476646
GUARDIAN | RHP15060B21 | XAFD60JBCN1 | RL18100C16MPS1 | 54000 | 57500 | 15.2 | 11 | 8.1 | 2.36 | 68 | 55 | 212476647
EVCON | RHP15060B21 | XAFD60JBCN1 | RL18100C16MPS1 | 54000 | 57500 | 15.2 | 11 | 8.1 | 2.36 | 68 | 55 | 212476648
JOHNSON CONTROLS | THF2B60T21 | XAFD60JBCN1 | Z8ES100C16LMPS1 | 54000 | 57500 | 15.2 | 11 | 8.1 | 2.36 | 68 | 55 | 212476649
COLEMAN | THF2B42T21 | XAFC48FBCN1 | Z8ES100C20LMPS1 | 40500 | 40000 | 15.2 | 11.7 | 8.1 | 2.22 | 64 | 53 | 212482814
JOHNSON CONTROLS | THF2B42T21 | XAFC48FXXN1+TXV | Z8ES100C20LMPS1 | 40500 | 40000 | 15.2 | 11.7 | 8.1 | 2.22 | 64 | 53 | 212482810
EVCON | RHP15042B21 | XAFC48FXXN1+TXV | RL18100C20MPS1 | 40500 | 40000 | 15.2 | 11.7 | 8.1 | 2.22 | 64 | 53 | 212482806
GUARDIAN | RHP15042B21 | XAFC48FXXN1+TXV | RL18100C20MPS1 | 40500 | 40000 | 15.2 | 11.7 | 8.1 | 2.22 | 64 | 53 | 212482805
CHAMPION HEATING AND COOLING | THF2B42T21 | XAFC48FXXN1+TXV | Z8ES100C20LMPS1 | 40500 | 40000 | 15.2 | 11.7 | 8.1 | 2.22 | 64 | 53 | 212482802
FRASER-JOHNSTON | THF2B42T21 | XAFC48FXXN1+TXV | Z8ES100C20LMPS1 | 40500 | 40000 | 15.2 | 11.7 | 8.1 | 2.22 | 64 | 53 | 212482797
LUXAIRE | THF2B42T21 | XAFC48FXXN1+TXV | Z8ES100C20LMPS1 | 40500 | 40000 | 15.2 | 11.7 | 8.1 | 2.22 | 64 | 53 | 212482793
COLEMAN | THF2B42T21 | XAFC48FXXN1+TXV | Z8ES100C20LMPS1 | 40500 | 40000 | 15.2 | 11.7 | 8.1 | 2.22 | 64 | 53 | 212482789
CHAMPION HEATING AND COOLING | THF2B42T21 | XAHC48FXXN1+TXV | Z8ES120C16LMPS1 | 41000 | 41000 | 16 | 11.7 | 8.1 | 2.36 | 64 | 55 | 212477580
FRASER-JOHNSTON | THF2B42T21 | XAHC48FXXN1+TXV | Z8ES120C16LMPS1 | 41000 | 41000 | 16 | 11.7 | 8.1 | 2.36 | 64 | 55 | 212477579
LUXAIRE | THF2B42T21 | XAHC48FXXN1+TXV | Z8ES120C16LMPS1 | 41000 | 41000 | 16 | 11.7 | 8.1 | 2.36 | 64 | 55 | 212477578
COLEMAN | THF2B42T21 | XAHC48FXXN1+TXV | Z8ES120C16LMPS1 | 41000 | 41000 | 16 | 11.7 | 8.1 | 2.36 | 64 | 55 | 212477577
JOHNSON CONTROLS | THF2B42T21 | XAFD48FBCN1 | Z8ES130D20LMPS1 | 40500 | 40000 | 16 | 12 | 8.1 | 2.24 | 63 | 52 | 212477576
EVCON | RHP15042B21 | XAFD48FBCN1 | RL18130D20MPS1 | 40500 | 40000 | 16 | 12 | 8.1 | 2.24 | 63 | 52 | 212477575
GUARDIAN | RHP15042B21 | XAFD48FBCN1 | RL18130D20MPS1 | 40500 | 40000 | 16 | 12 | 8.1 | 2.24 | 63 | 52 | 212477574
CHAMPION HEATING AND COOLING | THF2B42T21 | XAFD48FBCN1 | Z8ES130D20LMPS1 | 40500 | 40000 | 16 | 12 | 8.1 | 2.24 | 63 | 52 | 212477573
FRASER-JOHNSTON | THF2B42T21 | XAFD48FBCN1 | Z8ES130D20LMPS1 | 40500 | 40000 | 16 | 12 | 8.1 | 2.24 | 63 | 52 | 212477572
LUXAIRE | THF2B42T21 | XAFD48FBCN1 | Z8ES130D20LMPS1 | 40500 | 40000 | 16 | 12 | 8.1 | 2.24 | 63 | 52 | 212477571
COLEMAN | THF2B42T21 | XAFD48FBCN1 | Z8ES130D20LMPS1 | 40500 | 40000 | 16 | 12 | 8.1 | 2.24 | 63 | 52 | 212477570
JOHNSON CONTROLS | THF2B42T21 | XAFD48FXXN1+TXV | Z8ES130D20LMPS1 | 40500 | 40000 | 16 | 12 | 8.1 | 2.24 | 63 | 52 | 212477569
EVCON | RHP15042B21 | XAFD48FXXN1+TXV | RL18130D20MPS1 | 40500 | 40000 | 16 | 12 | 8.1 | 2.24 | 63 | 52 | 212477568
GUARDIAN | RHP15042B21 | XAFD48FXXN1+TXV | RL18130D20MPS1 | 40500 | 40000 | 16 | 12 | 8.1 | 2.24 | 63 | 52 | 212477567
CHAMPION HEATING AND COOLING | THF2B42T21 | XAFD48FXXN1+TXV | Z8ES130D20LMPS1 | 40500 | 40000 | 16 | 12 | 8.1 | 2.24 | 63 | 52 | 212477566
FRASER-JOHNSTON | THF2B42T21 | XAFD48FXXN1+TXV | Z8ES130D20LMPS1 | 40500 | 40000 | 16 | 12 | 8.1 | 2.24 | 63 | 52 | 212477565
LUXAIRE | THF2B42T21 | XAFD48FXXN1+TXV | Z8ES130D20LMPS1 | 40500 | 40000 | 16 | 12 | 8.1 | 2.24 | 63 | 52 | 212477564
COLEMAN | THF2B42T21 | XAFD48FXXN1+TXV | Z8ES130D20LMPS1 | 40500 | 40000 | 16 | 12 | 8.1 | 2.24 | 63 | 52 | 212477563
JOHNSON CONTROLS | HL19B4821 | XAHC60HXXN1+TXV | Z8ES080C20LMPS1 | 46000 | 48000 | 17 | 12 | 8.1 | 2.2 | 68 | 50 | 212477562
CHAMPION HEATING AND COOLING | HL19B4821 | XAHC60HXXN1+TXV | Z8ES080C20LMPS1 | 46000 | 48000 | 17 | 12 | 8.1 | 2.2 | 68 | 50 | 212477561
FRASER-JOHNSTON | HL19B4821 | XAHC60HXXN1+TXV | Z8ES080C20LMPS1 | 46000 | 48000 | 17 | 12 | 8.1 | 2.2 | 68 | 50 | 212477560
LUXAIRE | HL19B4821 | XAHC60HXXN1+TXV | Z8ES080C20LMPS1 | 46000 | 48000 | 17 | 12 | 8.1 | 2.2 | 68 | 50 | 212477559
COLEMAN | HC19B4821 | XAHC60HXXN1+TXV | Z8ES080C20LMPS1 | 46000 | 48000 | 17 | 12 | 8.1 | 2.2 | 68 | 50 | 212477558
JOHNSON CONTROLS | THF2B36T21 | XAFD48FBCN1 | Z8ES120C16LMPS1 | 35400 | 34000 | 15.2 | 11.7 | 8.1 | 2.2 | 65 | 53 | 212477533
EVCON | RHP15036B21 | XAFD48FBCN1 | RL18120C16MPS1 | 35400 | 34000 | 15.2 | 11.7 | 8.1 | 2.2 | 65 | 53 | 212477532
GUARDIAN | RHP15036B21 | XAFD48FBCN1 | RL18120C16MPS1 | 35400 | 34000 | 15.2 | 11.7 | 8.1 | 2.2 | 65 | 53 | 212477531
CHAMPION HEATING AND COOLING | THF2B36T21 | XAFD48FBCN1 | Z8ES120C16LMPS1 | 35400 | 34000 | 15.2 | 11.7 | 8.1 | 2.2 | 65 | 53 | 212477530
FRASER-JOHNSTON | THF2B36T21 | XAFD48FBCN1 | Z8ES120C16LMPS1 | 35400 | 34000 | 15.2 | 11.7 | 8.1 | 2.2 | 65 | 53 | 212477529
LUXAIRE | THF2B36T21 | XAFD48FBCN1 | Z8ES120C16LMPS1 | 35400 | 34000 | 15.2 | 11.7 | 8.1 | 2.2 | 65 | 53 | 212477528
COLEMAN | THF2B36T21 | XAFD48FBCN1 | Z8ES120C16LMPS1 | 35400 | 34000 | 15.2 | 11.7 | 8.1 | 2.2 | 65 | 53 | 212477527
JOHNSON CONTROLS | THF2B36T21 | XAFD48FBCN1 | Z8ES120C16SMPS1 | 35400 | 34000 | 15.2 | 11.7 | 8.1 | 2.2 | 65 | 53 | 212477526
CHAMPION HEATING AND COOLING | THF2B36T21 | XAFD48FBCN1 | Z8ES120C16SMPS1 | 35400 | 34000 | 15.2 | 11.7 | 8.1 | 2.2 | 65 | 53 | 212477525
FRASER-JOHNSTON | THF2B36T21 | XAFD48FBCN1 | Z8ES120C16SMPS1 | 35400 | 34000 | 15.2 | 11.7 | 8.1 | 2.2 | 65 | 53 | 212477524
LUXAIRE | THF2B36T21 | XAFD48FBCN1 | Z8ES120C16SMPS1 | 35400 | 34000 | 15.2 | 11.7 | 8.1 | 2.2 | 65 | 53 | 212477523
COLEMAN | THF2B36T21 | XAFD48FBCN1 | Z8ES120C16SMPS1 | 35400 | 34000 | 15.2 | 11.7 | 8.1 | 2.2 | 65 | 53 | 212477522
JOHNSON CONTROLS | THF2B36T21 | XAFD48FXXN1+TXV | Z8ES120C16LMPS1 | 35400 | 34000 | 15.2 | 11.7 | 8.1 | 2.2 | 65 | 53 | 212477521
EVCON | RHP15036B21 | XAFD48FXXN1+TXV | RL18120C16MPS1 | 35400 | 34000 | 15.2 | 11.7 | 8.1 | 2.2 | 65 | 53 | 212477520
GUARDIAN | RHP15036B21 | XAFD48FXXN1+TXV | RL18120C16MPS1 | 35400 | 34000 | 15.2 | 11.7 | 8.1 | 2.2 | 65 | 53 | 212477519
CHAMPION HEATING AND COOLING | THF2B36T21 | XAFD48FXXN1+TXV | Z8ES120C16LMPS1 | 35400 | 34000 | 15.2 | 11.7 | 8.1 | 2.2 | 65 | 53 | 212477518
FRASER-JOHNSTON | THF2B36T21 | XAFD48FXXN1+TXV | Z8ES120C16LMPS1 | 35400 | 34000 | 15.2 | 11.7 | 8.1 | 2.2 | 65 | 53 | 212477517
LUXAIRE | THF2B36T21 | XAFD48FXXN1+TXV | Z8ES120C16LMPS1 | 35400 | 34000 | 15.2 | 11.7 | 8.1 | 2.2 | 65 | 53 | 212477516
COLEMAN | THF2B36T21 | XAFD48FXXN1+TXV | Z8ES120C16LMPS1 | 35400 | 34000 | 15.2 | 11.7 | 8.1 | 2.2 | 65 | 53 | 212477515
JOHNSON CONTROLS | THF2B36T21 | XAFD48FXXN1+TXV | Z8ES120C16SMPS1 | 35400 | 34000 | 15.2 | 11.7 | 8.1 | 2.2 | 65 | 53 | 212477514
CHAMPION HEATING AND COOLING | THF2B36T21 | XAFD48FXXN1+TXV | Z8ES120C16SMPS1 | 35400 | 34000 | 15.2 | 11.7 | 8.1 | 2.2 | 65 | 53 | 212477513
FRASER-JOHNSTON | THF2B36T21 | XAFD48FXXN1+TXV | Z8ES120C16SMPS1 | 35400 | 34000 | 15.2 | 11.7 | 8.1 | 2.2 | 65 | 53 | 212477512
LUXAIRE | THF2B36T21 | XAFD48FXXN1+TXV | Z8ES120C16SMPS1 | 35400 | 34000 | 15.2 | 11.7 | 8.1 | 2.2 | 65 | 53 | 212477511
EVCON | RHP15060B21 | XAHD60JXXN1+TXV | RL18100C20MPS1 | 55500 | 58500 | 15.2 | 11.7 | 8.1 | 2.36 | 65 | 53 | 212481761
GUARDIAN | RHP15060B21 | XAHD60JXXN1+TXV | RL18100C20MPS1 | 55500 | 58500 | 15.2 | 11.7 | 8.1 | 2.36 | 65 | 53 | 212481760
CHAMPION HEATING AND COOLING | THF2B60T21 | XAHD60JXXN1+TXV | Z8ES100C20LMPS1 | 55500 | 58500 | 15.2 | 11.7 | 8.1 | 2.36 | 65 | 53 | 212481759
FRASER-JOHNSTON | THF2B60T21 | XAHD60JXXN1+TXV | Z8ES100C20LMPS1 | 55500 | 58500 | 15.2 | 11.7 | 8.1 | 2.36 | 65 | 53 | 212481758
LUXAIRE | THF2B60T21 | XAHD60JXXN1+TXV | Z8ES100C20LMPS1 | 55500 | 58500 | 15.2 | 11.7 | 8.1 | 2.36 | 65 | 53 | 212481757
COLEMAN | THF2B60T21 | XAHD60JXXN1+TXV | Z8ES100C20LMPS1 | 55500 | 58500 | 15.2 | 11.7 | 8.1 | 2.36 | 65 | 53 | 212481756
JOHNSON CONTROLS | THF2B60T21 | XAHD60JBCN1 | Z8ES130D20LMPS1 | 55500 | 58500 | 15.2 | 11.7 | 8.1 | 2.38 | 65 | 53 | 212481755
EVCON | RHP15060B21 | XAHD60JBCN1 | RL18130D20MPS1 | 55500 | 58500 | 15.2 | 11.7 | 8.1 | 2.38 | 65 | 53 | 212481754
GUARDIAN | RHP15060B21 | XAHD60JBCN1 | RL18130D20MPS1 | 55500 | 58500 | 15.2 | 11.7 | 8.1 | 2.38 | 65 | 53 | 212481753
CHAMPION HEATING AND COOLING | THF2B60T21 | XAHD60JBCN1 | Z8ES130D20LMPS1 | 55500 | 58500 | 15.2 | 11.7 | 8.1 | 2.38 | 65 | 53 | 212481752
FRASER-JOHNSTON | THF2B60T21 | XAHD60JBCN1 | Z8ES130D20LMPS1 | 55500 | 58500 | 15.2 | 11.7 | 8.1 | 2.38 | 65 | 53 | 212481751
LUXAIRE | THF2B60T21 | XAHD60JBCN1 | Z8ES130D20LMPS1 | 55500 | 58500 | 15.2 | 11.7 | 8.1 | 2.38 | 65 | 53 | 212481750
COLEMAN | THF2B60T21 | XAHD60JBCN1 | Z8ES130D20LMPS1 | 55500 | 58500 | 15.2 | 11.7 | 8.1 | 2.38 | 65 | 53 | 212481749
JOHNSON CONTROLS | THF2B60T21 | XAHD60JXXN1+TXV | Z8ES130D20LMPS1 | 55500 | 58500 | 15.2 | 11.7 | 8.1 | 2.38 | 65 | 53 | 212481748
EVCON | RHP15060B21 | XAHD60JXXN1+TXV | RL18130D20MPS1 | 55500 | 58500 | 15.2 | 11.7 | 8.1 | 2.38 | 65 | 53 | 212481747
GUARDIAN | RHP15060B21 | XAHD60JXXN1+TXV | RL18130D20MPS1 | 55500 | 58500 | 15.2 | 11.7 | 8.1 | 2.38 | 65 | 53 | 212481746
CHAMPION HEATING AND COOLING | THF2B60T21 | XAHD60JXXN1+TXV | Z8ES130D20LMPS1 | 55500 | 58500 | 15.2 | 11.7 | 8.1 | 2.38 | 65 | 53 | 212481745
FRASER-JOHNSTON | THF2B60T21 | XAHD60JXXN1+TXV | Z8ES130D20LMPS1 | 55500 | 58500 | 15.2 | 11.7 | 8.1 | 2.38 | 65 | 53 | 212481744
LUXAIRE | THF2B60T21 | XAHD60JXXN1+TXV | Z8ES130D20LMPS1 | 55500 | 58500 | 15.2 | 11.7 | 8.1 | 2.38 | 65 | 53 | 212481743
COLEMAN | THF2B60T21 | XAHD60JXXN1+TXV | Z8ES130D20LMPS1 | 55500 | 58500 | 15.2 | 11.7 | 8.1 | 2.38 | 65 | 53 | 212481742
LUXAIRE | THF2B24T21 | XAUB30CXXN1+TXV | Z8ES040A12SMPS1 | 24000 | 22400 | 16 | 11.7 | 8.1 | 2.2 | 63 | 52 | 212486660
COLEMAN | THF2B24T21 | XAUB30CXXN1+TXV | Z8ES040A12SMPS1 | 24000 | 22400 | 16 | 11.7 | 8.1 | 2.2 | 63 | 52 | 212486659
JOHNSON CONTROLS | THF2B24T21 | XAFB30CBAN1 | Z8ES040A12SMPS1 | 24000 | 22400 | 16 | 11.7 | 8.1 | 2.2 | 63 | 52 | 212486658
CHAMPION HEATING AND COOLING | THF2B24T21 | XAFB30CBAN1 | Z8ES040A12SMPS1 | 24000 | 22400 | 16 | 11.7 | 8.1 | 2.2 | 63 | 52 | 212486657
FRASER-JOHNSTON | THF2B24T21 | XAFB30CBAN1 | Z8ES040A12SMPS1 | 24000 | 22400 | 16 | 11.7 | 8.1 | 2.2 | 63 | 52 | 212486656
LUXAIRE | THF2B24T21 | XAFB30CBAN1 | Z8ES040A12SMPS1 | 24000 | 22400 | 16 | 11.7 | 8.1 | 2.2 | 63 | 52 | 212486655
COLEMAN | THF2B24T21 | XAFB30CBAN1 | Z8ES040A12SMPS1 | 24000 | 22400 | 16 | 11.7 | 8.1 | 2.2 | 63 | 52 | 212486654
JOHNSON CONTROLS | THF2B24T21 | XAFB30CXXN1+TXV | Z8ES040A12LMPS1 | 24000 | 22400 | 16 | 11.7 | 8.1 | 2.2 | 63 | 52 | 212486653
EVCON | RHP15024B21 | XAFB30CXXN1+TXV | RL18040A12MPS1 | 24000 | 22400 | 16 | 11.7 | 8.1 | 2.2 | 63 | 52 | 212486652
GUARDIAN | RHP15024B21 | XAFB30CXXN1+TXV | RL18040A12MPS1 | 24000 | 22400 | 16 | 11.7 | 8.1 | 2.2 | 63 | 52 | 212486651
CHAMPION HEATING AND COOLING | THF2B24T21 | XAFB30CXXN1+TXV | Z8ES040A12LMPS1 | 24000 | 22400 | 16 | 11.7 | 8.1 | 2.2 | 63 | 52 | 212486650
FRASER-JOHNSTON | THF2B24T21 | XAFB30CXXN1+TXV | Z8ES040A12LMPS1 | 24000 | 22400 | 16 | 11.7 | 8.1 | 2.2 | 63 | 52 | 212486649
LUXAIRE | THF2B24T21 | XAFB30CXXN1+TXV | Z8ES040A12LMPS1 | 24000 | 22400 | 16 | 11.7 | 8.1 | 2.2 | 63 | 52 | 212486648
COLEMAN | THF2B24T21 | XAFB30CXXN1+TXV | Z8ES040A12LMPS1 | 24000 | 22400 | 16 | 11.7 | 8.1 | 2.2 | 63 | 52 | 212486647
JOHNSON CONTROLS | THF2B24T21 | XAFB30CXXN1+TXV | Z8ES040A12SMPS1 | 24000 | 22400 | 16 | 11.7 | 8.1 | 2.2 | 63 | 52 | 212486646
CHAMPION HEATING AND COOLING | THF2B24T21 | XAFB30CXXN1+TXV | Z8ES040A12SMPS1 | 24000 | 22400 | 16 | 11.7 | 8.1 | 2.2 | 63 | 52 | 212486645
FRASER-JOHNSTON | THF2B24T21 | XAFB30CXXN1+TXV | Z8ES040A12SMPS1 | 24000 | 22400 | 16 | 11.7 | 8.1 | 2.2 | 63 | 52 | 212486644
LUXAIRE | THF2B24T21 | XAFB30CXXN1+TXV | Z8ES040A12SMPS1 | 24000 | 22400 | 16 | 11.7 | 8.1 | 2.2 | 63 | 52 | 212486643
COLEMAN | THF2B24T21 | XAFB30CXXN1+TXV | Z8ES040A12SMPS1 | 24000 | 22400 | 16 | 11.7 | 8.1 | 2.2 | 63 | 52 | 212486642
JOHNSON CONTROLS | THF2B24T21 | XAHB30CBAN1 | Z8ES080B12LMPS1 | 23800 | 22600 | 16 | 11.7 | 8.1 | 2.24 | 63 | 51 | 212486641
EVCON | RHP15024B21 | XAHB30CBAN1 | RL18080B12MPS1 | 23800 | 22600 | 16 | 11.7 | 8.1 | 2.24 | 63 | 51 | 212486640
GUARDIAN | RHP15024B21 | XAHB30CBAN1 | RL18080B12MPS1 | 23800 | 22600 | 16 | 11.7 | 8.1 | 2.24 | 63 | 51 | 212486639
CHAMPION HEATING AND COOLING | THF2B24T21 | XAHB30CBAN1 | Z8ES080B12LMPS1 | 23800 | 22600 | 16 | 11.7 | 8.1 | 2.24 | 63 | 51 | 212486638
FRASER-JOHNSTON | THF2B24T21 | XAHB30CBAN1 | Z8ES080B12LMPS1 | 23800 | 22600 | 16 | 11.7 | 8.1 | 2.24 | 63 | 51 | 212486637
LUXAIRE | THF2B24T21 | XAHB30CBAN1 | Z8ES080B12LMPS1 | 23800 | 22600 | 16 | 11.7 | 8.1 | 2.24 | 63 | 51 | 212486636
COLEMAN | THF2B24T21 | XAHB30CBAN1 | Z8ES080B12LMPS1 | 23800 | 22600 | 16 | 11.7 | 8.1 | 2.24 | 63 | 51 | 212486635
JOHNSON CONTROLS | THF2B24T21 | XAHB30CBAN1 | Z8ES080B12SMPS1 | 23800 | 22600 | 16 | 11.7 | 8.1 | 2.24 | 63 | 51 | 212486634
CHAMPION HEATING AND COOLING | THF2B24T21 | XAHB30CBAN1 | Z8ES080B12SMPS1 | 23800 | 22600 | 16 | 11.7 | 8.1 | 2.24 | 63 | 51 | 212486633
FRASER-JOHNSTON | THF2B24T21 | XAHB30CBAN1 | Z8ES080B12SMPS1 | 23800 | 22600 | 16 | 11.7 | 8.1 | 2.24 | 63 | 51 | 212486632
LUXAIRE | THF2B24T21 | XAHB30CBAN1 | Z8ES080B12SMPS1 | 23800 | 22600 | 16 | 11.7 | 8.1 | 2.24 | 63 | 51 | 212486631
COLEMAN | THF2B24T21 | XAHB30CBAN1 | Z8ES080B12SMPS1 | 23800 | 22600 | 16 | 11.7 | 8.1 | 2.24 | 63 | 51 | 212486630
JOHNSON CONTROLS | THF2B24T21 | XAHB30CXXN1+TXV | Z8ES080B12LMPS1 | 23800 | 22600 | 16 | 11.7 | 8.1 | 2.24 | 63 | 51 | 212486629
EVCON | RHP15024B21 | XAHB30CXXN1+TXV | RL18080B12MPS1 | 23800 | 22600 | 16 | 11.7 | 8.1 | 2.24 | 63 | 51 | 212486628
GUARDIAN | RHP15024B21 | XAHB30CXXN1+TXV | RL18080B12MPS1 | 23800 | 22600 | 16 | 11.7 | 8.1 | 2.24 | 63 | 51 | 212486627
CHAMPION HEATING AND COOLING | THF2B24T21 | XAHB30CXXN1+TXV | Z8ES080B12LMPS1 | 23800 | 22600 | 16 | 11.7 | 8.1 | 2.24 | 63 | 51 | 212486626
FRASER-JOHNSTON | THF2B24T21 | XAHB30CXXN1+TXV | Z8ES080B12LMPS1 | 23800 | 22600 | 16 | 11.7 | 8.1 | 2.24 | 63 | 51 | 212486625
LUXAIRE | THF2B24T21 | XAHB30CXXN1+TXV | Z8ES080B12LMPS1 | 23800 | 22600 | 16 | 11.7 | 8.1 | 2.24 | 63 | 51 | 212486624
COLEMAN | THF2B24T21 | XAHB30CXXN1+TXV | Z8ES080B12LMPS1 | 23800 | 22600 | 16 | 11.7 | 8.1 | 2.24 | 63 | 51 | 212486623
JOHNSON CONTROLS | THF2B24T21 | XAHB30CXXN1+TXV | Z8ES080B12SMPS1 | 23800 | 22600 | 16 | 11.7 | 8.1 | 2.24 | 63 | 51 | 212486622
CHAMPION HEATING AND COOLING | THF2B24T21 | XAHB30CXXN1+TXV | Z8ES080B12SMPS1 | 23800 | 22600 | 16 | 11.7 | 8.1 | 2.24 | 63 | 51 | 212486621
FRASER-JOHNSTON | THF2B24T21 | XAHB30CXXN1+TXV | Z8ES080B12SMPS1 | 23800 | 22600 | 16 | 11.7 | 8.1 | 2.24 | 63 | 51 | 212486620
LUXAIRE | THF2B24T21 | XAHB30CXXN1+TXV | Z8ES080B12SMPS1 | 23800 | 22600 | 16 | 11.7 | 8.1 | 2.24 | 63 | 51 | 212486619
COLEMAN | THF2B24T21 | XAHB30CXXN1+TXV | Z8ES080B12SMPS1 | 23800 | 22600 | 16 | 11.7 | 8.1 | 2.24 | 63 | 51 | 212486618
JOHNSON CONTROLS | THF2B48T21 | XAHD60GBCN1 | Z8ES130D20LMPS1 | 47500 | 46000 | 16 | 11.7 | 8.1 | 2.36 | 67 | 55 | 212475903
EVCON | RHP15048B21 | XAHD60GBCN1 | RL18130D20MPS1 | 47500 | 46000 | 16 | 11.7 | 8.1 | 2.36 | 67 | 55 | 212475901
GUARDIAN | RHP15048B21 | XAHD60GBCN1 | RL18130D20MPS1 | 47500 | 46000 | 16 | 11.7 | 8.1 | 2.36 | 67 | 55 | 212475899
CHAMPION HEATING AND COOLING | THF2B48T21 | XAHD60GBCN1 | Z8ES130D20LMPS1 | 47500 | 46000 | 16 | 11.7 | 8.1 | 2.36 | 67 | 55 | 212475897
FRASER-JOHNSTON | THF2B48T21 | XAHD60GBCN1 | Z8ES130D20LMPS1 | 47500 | 46000 | 16 | 11.7 | 8.1 | 2.36 | 67 | 55 | 212475895
LUXAIRE | THF2B48T21 | XAHD60GBCN1 | Z8ES130D20LMPS1 | 47500 | 46000 | 16 | 11.7 | 8.1 | 2.36 | 67 | 55 | 212475893
COLEMAN | THF2B48T21 | XAHD60GBCN1 | Z8ES130D20LMPS1 | 47500 | 46000 | 16 | 11.7 | 8.1 | 2.36 | 67 | 55 | 212475891
JOHNSON CONTROLS | THF2B48T21 | XAHD60GXXN1+TXV | Z8ES130D20LMPS1 | 47500 | 46000 | 16 | 11.7 | 8.1 | 2.36 | 67 | 55 | 212475889
EVCON | RHP15048B21 | XAHD60GXXN1+TXV | RL18130D20MPS1 | 47500 | 46000 | 16 | 11.7 | 8.1 | 2.36 | 67 | 55 | 212475887
YORK | YH2F30TB21 | XAUC48FXXN1+TXV | Y81E080B12LMPS1 | 30000 | 29000 | 16 | 11.7 | 8.1 | 2.28 | 64 | 54 | 212475886
GUARDIAN | RHP15048B21 | XAHD60GXXN1+TXV | RL18130D20MPS1 | 47500 | 46000 | 16 | 11.7 | 8.1 | 2.36 | 67 | 55 | 212475885
YORK | YH2F30TB21 | XAFC48FBAN1 | Y81E080B12LMPS1 | 30000 | 29000 | 16 | 11.7 | 8.1 | 2.28 | 64 | 54 | 212475884
CHAMPION HEATING AND COOLING | THF2B48T21 | XAHD60GXXN1+TXV | Z8ES130D20LMPS1 | 47500 | 46000 | 16 | 11.7 | 8.1 | 2.36 | 67 | 55 | 212475883
YORK | YH2F30TB21 | XAUC48FXXN1+TXV | Y81E080B12SMPS1 | 30000 | 29000 | 16 | 11.7 | 8.1 | 2.28 | 64 | 54 | 212475882
FRASER-JOHNSTON | THF2B48T21 | XAHD60GXXN1+TXV | Z8ES130D20LMPS1 | 47500 | 46000 | 16 | 11.7 | 8.1 | 2.36 | 67 | 55 | 212475881
YORK | YH2F30TB21 | XAFC48FBAN1 | Y81E080B12SMPS1 | 30000 | 29000 | 16 | 11.7 | 8.1 | 2.28 | 64 | 54 | 212475880
LUXAIRE | THF2B48T21 | XAHD60GXXN1+TXV | Z8ES130D20LMPS1 | 47500 | 46000 | 16 | 11.7 | 8.1 | 2.36 | 67 | 55 | 212475879
YORK | YH2F30TB21 | XAFC48FXXN1+TXV | Y81E080B12LMPS1 | 30000 | 29000 | 16 | 11.7 | 8.1 | 2.28 | 64 | 54 | 212475878
COLEMAN | THF2B48T21 | XAHD60GXXN1+TXV | Z8ES130D20LMPS1 | 47500 | 46000 | 16 | 11.7 | 8.1 | 2.36 | 67 | 55 | 212475877
YORK | YH2F30TB21 | XAFC48FXXN1+TXV | Y81E080B12SMPS1 | 30000 | 29000 | 16 | 11.7 | 8.1 | 2.28 | 64 | 54 | 212475876
YORK | YZT48B21 | XAHC60HBCN1 | Y81E120C20LMPS1 | 45500 | 48000 | 17 | 12 | 8.1 | 2.18 | 67 | 48 | 212475875
JOHNSON CONTROLS | THF2B42T21 | XAHD48FBCN1 | Z8ES080C16LMPS1 | 41000 | 40500 | 16 | 12 | 8.1 | 2.38 | 64 | 55 | 212475874
YORK | YZT48B21 | XAHC60HXXN1+TXV | Y81E120C20LMPS1 | 45500 | 48000 | 17 | 12 | 8.1 | 2.18 | 67 | 48 | 212475873
EVCON | RHP15042B21 | XAHD48FBCN1 | RL18080C16MPS1 | 41000 | 40500 | 16 | 12 | 8.1 | 2.38 | 64 | 55 | 212475872
GUARDIAN | RHP15042B21 | XAHD48FBCN1 | RL18080C16MPS1 | 41000 | 40500 | 16 | 12 | 8.1 | 2.38 | 64 | 55 | 212475870
CHAMPION HEATING AND COOLING | THF2B42T21 | XAHD48FBCN1 | Z8ES080C16LMPS1 | 41000 | 40500 | 16 | 12 | 8.1 | 2.38 | 64 | 55 | 212475868
FRASER-JOHNSTON | THF2B42T21 | XAHD48FBCN1 | Z8ES080C16LMPS1 | 41000 | 40500 | 16 | 12 | 8.1 | 2.38 | 64 | 55 | 212475866
LUXAIRE | THF2B42T21 | XAHD48FBCN1 | Z8ES080C16LMPS1 | 41000 | 40500 | 16 | 12 | 8.1 | 2.38 | 64 | 55 | 212475864
YORK | YH2F42TB21 | XAUC60GXXN1+TXV | Y81E080B12LMPS1 | 40000 | 38000 | 15.2 | 11.7 | 8.1 | 2.24 | 66 | 55 | 212475863
COLEMAN | THF2B42T21 | XAHD48FBCN1 | Z8ES080C16LMPS1 | 41000 | 40500 | 16 | 12 | 8.1 | 2.38 | 64 | 55 | 212475862
YORK | YH2F42TB21 | XAFC60GBCN1 | Y81E080B12LMPS1 | 40000 | 38000 | 15.2 | 11.7 | 8.1 | 2.24 | 66 | 55 | 212475861
JOHNSON CONTROLS | THF2B42T21 | XAHD48FXXN1+TXV | Z8ES080C16LMPS1 | 41000 | 40500 | 16 | 12 | 8.1 | 2.38 | 64 | 55 | 212475860
YORK | YH2F42TB21 | XAUC60GXXN1+TXV | Y81E080B12SMPS1 | 40000 | 38000 | 15.2 | 11.7 | 8.1 | 2.24 | 66 | 55 | 212475859
EVCON | RHP15042B21 | XAHD48FXXN1+TXV | RL18080C16MPS1 | 41000 | 40500 | 16 | 12 | 8.1 | 2.38 | 64 | 55 | 212475858
GUARDIAN | RHP15042B21 | XAHD48FXXN1+TXV | RL18080C16MPS1 | 41000 | 40500 | 16 | 12 | 8.1 | 2.38 | 64 | 55 | 212475856
YORK | YH2F42TB21 | XAFC60GXXN1+TXV | Y81E080B12LMPS1 | 40000 | 38000 | 15.2 | 11.7 | 8.1 | 2.24 | 66 | 55 | 212475855
CHAMPION HEATING AND COOLING | THF2B42T21 | XAHD48FXXN1+TXV | Z8ES080C16LMPS1 | 41000 | 40500 | 16 | 12 | 8.1 | 2.38 | 64 | 55 | 212475854
YORK | YH2F42TB21 | XAFC60GXXN1+TXV | Y81E080B12SMPS1 | 40000 | 38000 | 15.2 | 11.7 | 8.1 | 2.24 | 66 | 55 | 212475853
FRASER-JOHNSTON | THF2B42T21 | XAHD48FXXN1+TXV | Z8ES080C16LMPS1 | 41000 | 40500 | 16 | 12 | 8.1 | 2.38 | 64 | 55 | 212475852
YORK | YH2F42TB21 | XAUC60GXXN1+TXV | Y81E080C20LMPS1 | 41500 | 39500 | 16 | 11.7 | 8.1 | 2.26 | 65 | 55 | 212475851
YORK | YH2F42TB21 | XAFC60GBCN1 | Y81E080C20LMPS1 | 41500 | 39500 | 16 | 11.7 | 8.1 | 2.26 | 65 | 55 | 212475850
LUXAIRE | THF2B42T21 | XAHD48FXXN1+TXV | Z8ES080C16LMPS1 | 41000 | 40500 | 16 | 12 | 8.1 | 2.38 | 64 | 55 | 212475849
YORK | YH2F42TB21 | XAUC60GXXN1+TXV | Y81E080C20SMPS1 | 41500 | 39500 | 16 | 11.7 | 8.1 | 2.26 | 65 | 55 | 212475848
COLEMAN | THF2B42T21 | XAHD48FXXN1+TXV | Z8ES080C16LMPS1 | 41000 | 40500 | 16 | 12 | 8.1 | 2.38 | 64 | 55 | 212475847
JOHNSON CONTROLS | THF2B42T21 | XAHC48FBCN1 | Z8ES100B12LMPS1 | 40500 | 40500 | 16 | 11.7 | 8.1 | 2.34 | 64 | 55 | 212475845
YORK | YH2F42TB21 | XAFC60GXXN1+TXV | Y81E080C20LMPS1 | 41500 | 39500 | 16 | 11.7 | 8.1 | 2.26 | 65 | 55 | 212475844
EVCON | RHP15042B21 | XAHC48FBCN1 | RL18100B12MPS1 | 40500 | 40500 | 16 | 11.7 | 8.1 | 2.34 | 64 | 55 | 212475843
YORK | YH2F42TB21 | XAFC60GXXN1+TXV | Y81E080C20SMPS1 | 41500 | 39500 | 16 | 11.7 | 8.1 | 2.26 | 65 | 55 | 212475842
GUARDIAN | RHP15042B21 | XAHC48FBCN1 | RL18100B12MPS1 | 40500 | 40500 | 16 | 11.7 | 8.1 | 2.34 | 64 | 55 | 212475841
YORK | YH2F42TB21 | XAUC60GXXN1+TXV | Y81E100C16LMPS1 | 40500 | 38500 | 15.95 | 11.7 | 8.1 | 2.28 | 66 | 55 | 212475840
CHAMPION HEATING AND COOLING | THF2B42T21 | XAHC48FBCN1 | Z8ES100B12LMPS1 | 40500 | 40500 | 16 | 11.7 | 8.1 | 2.34 | 64 | 55 | 212475839
YORK | YH2F42TB21 | XAFC60GBCN1 | Y81E100C16LMPS1 | 40500 | 38500 | 15.95 | 11.7 | 8.1 | 2.28 | 66 | 55 | 212475838
FRASER-JOHNSTON | THF2B42T21 | XAHC48FBCN1 | Z8ES100B12LMPS1 | 40500 | 40500 | 16 | 11.7 | 8.1 | 2.34 | 64 | 55 | 212475837
YORK | YH2F42TB21 | XAUC60GXXN1+TXV | Y81E100C16SMPS1 | 40500 | 38500 | 15.95 | 11.7 | 8.1 | 2.28 | 66 | 55 | 212475836
LUXAIRE | THF2B42T21 | XAHC48FBCN1 | Z8ES100B12LMPS1 | 40500 | 40500 | 16 | 11.7 | 8.1 | 2.34 | 64 | 55 | 212475835
JOHNSON CONTROLS | THF2B48T21 | XAFD60GXXN1+TXV | Z8ES120C20LMPS1 | 45500 | 47500 | 15.2 | 11 | 8.1 | 2.4 | 67 | 56 | 212485811
EVCON | RHP15048B21 | XAFD60GXXN1+TXV | RL18120C20MPS1 | 45500 | 47500 | 15.2 | 11 | 8.1 | 2.4 | 67 | 56 | 212485810
GUARDIAN | RHP15048B21 | XAFD60GXXN1+TXV | RL18120C20MPS1 | 45500 | 47500 | 15.2 | 11 | 8.1 | 2.4 | 67 | 56 | 212485809
CHAMPION HEATING AND COOLING | THF2B48T21 | XAFD60GXXN1+TXV | Z8ES120C20LMPS1 | 45500 | 47500 | 15.2 | 11 | 8.1 | 2.4 | 67 | 56 | 212485808
FRASER-JOHNSTON | THF2B48T21 | XAFD60GXXN1+TXV | Z8ES120C20LMPS1 | 45500 | 47500 | 15.2 | 11 | 8.1 | 2.4 | 67 | 56 | 212485807
LUXAIRE | THF2B48T21 | XAFD60GXXN1+TXV | Z8ES120C20LMPS1 | 45500 | 47500 | 15.2 | 11 | 8.1 | 2.4 | 67 | 56 | 212485806
COLEMAN | THF2B48T21 | XAFD60GXXN1+TXV | Z8ES120C20LMPS1 | 45500 | 47500 | 15.2 | 11 | 8.1 | 2.4 | 67 | 56 | 212485805
JOHNSON CONTROLS | THF2B42T21 | XAHC48FBCN1 | Z8ES080B12LMPS1 | 40000 | 40000 | 16 | 12 | 8.1 | 2.34 | 63 | 55 | 212485804
EVCON | RHP15042B21 | XAHC48FBCN1 | RL18080B12MPS1 | 40000 | 40000 | 16 | 12 | 8.1 | 2.34 | 63 | 55 | 212485803
GUARDIAN | RHP15042B21 | XAHC48FBCN1 | RL18080B12MPS1 | 40000 | 40000 | 16 | 12 | 8.1 | 2.34 | 63 | 55 | 212485802
CHAMPION HEATING AND COOLING | THF2B42T21 | XAHC48FBCN1 | Z8ES080B12LMPS1 | 40000 | 40000 | 16 | 12 | 8.1 | 2.34 | 63 | 55 | 212485801
FRASER-JOHNSTON | THF2B42T21 | XAHC48FBCN1 | Z8ES080B12LMPS1 | 40000 | 40000 | 16 | 12 | 8.1 | 2.34 | 63 | 55 | 212485800
LUXAIRE | THF2B42T21 | XAHC48FBCN1 | Z8ES080B12LMPS1 | 40000 | 40000 | 16 | 12 | 8.1 | 2.34 | 63 | 55 | 212485799
COLEMAN | THF2B42T21 | XAHC48FBCN1 | Z8ES080B12LMPS1 | 40000 | 40000 | 16 | 12 | 8.1 | 2.34 | 63 | 55 | 212485798
JOHNSON CONTROLS | THF2B42T21 | XAHC48FXXN1+TXV | Z8ES080B12LMPS1 | 40000 | 40000 | 16 | 12 | 8.1 | 2.34 | 63 | 55 | 212485797
EVCON | RHP15042B21 | XAHC48FXXN1+TXV | RL18080B12MPS1 | 40000 | 40000 | 16 | 12 | 8.1 | 2.34 | 63 | 55 | 212485796
GUARDIAN | RHP15042B21 | XAHC48FXXN1+TXV | RL18080B12MPS1 | 40000 | 40000 | 16 | 12 | 8.1 | 2.34 | 63 | 55 | 212485795
CHAMPION HEATING AND COOLING | THF2B42T21 | XAHC48FXXN1+TXV | Z8ES080B12LMPS1 | 40000 | 40000 | 16 | 12 | 8.1 | 2.34 | 63 | 55 | 212485794
FRASER-JOHNSTON | THF2B42T21 | XAHC48FXXN1+TXV | Z8ES080B12LMPS1 | 40000 | 40000 | 16 | 12 | 8.1 | 2.34 | 63 | 55 | 212485793
LUXAIRE | THF2B42T21 | XAHC48FXXN1+TXV | Z8ES080B12LMPS1 | 40000 | 40000 | 16 | 12 | 8.1 | 2.34 | 63 | 55 | 212485792
COLEMAN | THF2B42T21 | XAHC48FXXN1+TXV | Z8ES080B12LMPS1 | 40000 | 40000 | 16 | 12 | 8.1 | 2.34 | 63 | 55 | 212485791
JOHNSON CONTROLS | THF2B42T21 | XAFD48FBCN1 | Z8ES080C20LMPS1 | 40500 | 40000 | 16 | 11.7 | 8.1 | 2.22 | 64 | 53 | 212485790
EVCON | RHP15042B21 | XAFD48FBCN1 | RL18080C20MPS1 | 40500 | 40000 | 16 | 11.7 | 8.1 | 2.22 | 64 | 53 | 212485789
GUARDIAN | RHP15042B21 | XAFD48FBCN1 | RL18080C20MPS1 | 40500 | 40000 | 16 | 11.7 | 8.1 | 2.22 | 64 | 53 | 212485788
CHAMPION HEATING AND COOLING | THF2B42T21 | XAFD48FBCN1 | Z8ES080C20LMPS1 | 40500 | 40000 | 16 | 11.7 | 8.1 | 2.22 | 64 | 53 | 212485787
FRASER-JOHNSTON | THF2B42T21 | XAFD48FBCN1 | Z8ES080C20LMPS1 | 40500 | 40000 | 16 | 11.7 | 8.1 | 2.22 | 64 | 53 | 212485786
LUXAIRE | THF2B42T21 | XAFD48FBCN1 | Z8ES080C20LMPS1 | 40500 | 40000 | 16 | 11.7 | 8.1 | 2.22 | 64 | 53 | 212485785
COLEMAN | THF2B42T21 | XAFD48FBCN1 | Z8ES080C20LMPS1 | 40500 | 40000 | 16 | 11.7 | 8.1 | 2.22 | 64 | 53 | 212485784
JOHNSON CONTROLS | THF2B42T21 | XAFD48FXXN1+TXV | Z8ES080C20LMPS1 | 40500 | 40000 | 16 | 11.7 | 8.1 | 2.22 | 64 | 53 | 212485783
EVCON | RHP15042B21 | XAFD48FXXN1+TXV | RL18080C20MPS1 | 40500 | 40000 | 16 | 11.7 | 8.1 | 2.22 | 64 | 53 | 212485782
GUARDIAN | RHP15042B21 | XAFD48FXXN1+TXV | RL18080C20MPS1 | 40500 | 40000 | 16 | 11.7 | 8.1 | 2.22 | 64 | 53 | 212485781
CHAMPION HEATING AND COOLING | THF2B42T21 | XAFD48FXXN1+TXV | Z8ES080C20LMPS1 | 40500 | 40000 | 16 | 11.7 | 8.1 | 2.22 | 64 | 53 | 212485780
FRASER-JOHNSTON | THF2B42T21 | XAFD48FXXN1+TXV | Z8ES080C20LMPS1 | 40500 | 40000 | 16 | 11.7 | 8.1 | 2.22 | 64 | 53 | 212485779
LUXAIRE | THF2B42T21 | XAFD48FXXN1+TXV | Z8ES080C20LMPS1 | 40500 | 40000 | 16 | 11.7 | 8.1 | 2.22 | 64 | 53 | 212485778
COLEMAN | THF2B42T21 | XAFD48FXXN1+TXV | Z8ES080C20LMPS1 | 40500 | 40000 | 16 | 11.7 | 8.1 | 2.22 | 64 | 53 | 212485777
JOHNSON CONTROLS | THF2B42T21 | XAFD48FBCN1 | Z8ES100C16LMPS1 | 40500 | 40000 | 15.2 | 11.7 | 8.1 | 2.22 | 64 | 53 | 212485776
EVCON | RHP15042B21 | XAFD48FBCN1 | RL18100C16MPS1 | 40500 | 40000 | 15.2 | 11.7 | 8.1 | 2.22 | 64 | 53 | 212485775
GUARDIAN | RHP15042B21 | XAFD48FBCN1 | RL18100C16MPS1 | 40500 | 40000 | 15.2 | 11.7 | 8.1 | 2.22 | 64 | 53 | 212485774
CHAMPION HEATING AND COOLING | THF2B42T21 | XAFD48FBCN1 | Z8ES100C16LMPS1 | 40500 | 40000 | 15.2 | 11.7 | 8.1 | 2.22 | 64 | 53 | 212485773
FRASER-JOHNSTON | THF2B42T21 | XAFD48FBCN1 | Z8ES100C16LMPS1 | 40500 | 40000 | 15.2 | 11.7 | 8.1 | 2.22 | 64 | 53 | 212485772
LUXAIRE | THF2B42T21 | XAFD48FBCN1 | Z8ES100C16LMPS1 | 40500 | 40000 | 15.2 | 11.7 | 8.1 | 2.22 | 64 | 53 | 212485771
COLEMAN | THF2B42T21 | XAFD48FBCN1 | Z8ES100C16LMPS1 | 40500 | 40000 | 15.2 | 11.7 | 8.1 | 2.22 | 64 | 53 | 212485770
JOHNSON CONTROLS | THF2B42T21 | XAFD48FXXN1+TXV | Z8ES100C16LMPS1 | 40500 | 40000 | 15.2 | 11.7 | 8.1 | 2.22 | 64 | 53 | 212485769
EVCON | RHP15042B21 | XAFD48FXXN1+TXV | RL18100C16MPS1 | 40500 | 40000 | 15.2 | 11.7 | 8.1 | 2.22 | 64 | 53 | 212485768
GUARDIAN | RHP15042B21 | XAFD48FXXN1+TXV | RL18100C16MPS1 | 40500 | 40000 | 15.2 | 11.7 | 8.1 | 2.22 | 64 | 53 | 212485767
CHAMPION HEATING AND COOLING | THF2B42T21 | XAFD48FXXN1+TXV | Z8ES100C16LMPS1 | 40500 | 40000 | 15.2 | 11.7 | 8.1 | 2.22 | 64 | 53 | 212485766
FRASER-JOHNSTON | THF2B42T21 | XAFD48FXXN1+TXV | Z8ES100C16LMPS1 | 40500 | 40000 | 15.2 | 11.7 | 8.1 | 2.22 | 64 | 53 | 212485765
LUXAIRE | THF2B42T21 | XAFD48FXXN1+TXV | Z8ES100C16LMPS1 | 40500 | 40000 | 15.2 | 11.7 | 8.1 | 2.22 | 64 | 53 | 212485764
COLEMAN | THF2B42T21 | XAFD48FXXN1+TXV | Z8ES100C16LMPS1 | 40500 | 40000 | 15.2 | 11.7 | 8.1 | 2.22 | 64 | 53 | 212485763
JOHNSON CONTROLS | THF2B42T21 | XAHD48FBCN1 | Z8ES100C20LMPS1 | 40500 | 40500 | 16 | 12 | 8.1 | 2.36 | 64 | 55 | 212485762
EVCON | RHP15042B21 | XAHD48FBCN1 | RL18100C20MPS1 | 40500 | 40500 | 16 | 12 | 8.1 | 2.36 | 64 | 55 | 212485761
GUARDIAN | RHP15042B21 | XAHD48FBCN1 | RL18100C20MPS1 | 40500 | 40500 | 16 | 12 | 8.1 | 2.36 | 64 | 55 | 212485760
CHAMPION HEATING AND COOLING | THF2B42T21 | XAHD48FBCN1 | Z8ES100C20LMPS1 | 40500 | 40500 | 16 | 12 | 8.1 | 2.36 | 64 | 55 | 212485759
FRASER-JOHNSTON | THF2B42T21 | XAHD48FBCN1 | Z8ES100C20LMPS1 | 40500 | 40500 | 16 | 12 | 8.1 | 2.36 | 64 | 55 | 212485758
LUXAIRE | THF2B42T21 | XAHD48FBCN1 | Z8ES100C20LMPS1 | 40500 | 40500 | 16 | 12 | 8.1 | 2.36 | 64 | 55 | 212485757
COLEMAN | THF2B42T21 | XAHD48FBCN1 | Z8ES100C20LMPS1 | 40500 | 40500 | 16 | 12 | 8.1 | 2.36 | 64 | 55 | 212485756
JOHNSON CONTROLS | THF2B42T21 | XAHD48FXXN1+TXV | Z8ES100C20LMPS1 | 40500 | 40500 | 16 | 12 | 8.1 | 2.36 | 64 | 55 | 212485755
EVCON | RHP15042B21 | XAHD48FXXN1+TXV | RL18100C20MPS1 | 40500 | 40500 | 16 | 12 | 8.1 | 2.36 | 64 | 55 | 212485754
GUARDIAN | RHP15042B21 | XAHD48FXXN1+TXV | RL18100C20MPS1 | 40500 | 40500 | 16 | 12 | 8.1 | 2.36 | 64 | 55 | 212485753
CHAMPION HEATING AND COOLING | THF2B42T21 | XAHD48FXXN1+TXV | Z8ES100C20LMPS1 | 40500 | 40500 | 16 | 12 | 8.1 | 2.36 | 64 | 55 | 212485752
FRASER-JOHNSTON | THF2B42T21 | XAHD48FXXN1+TXV | Z8ES100C20LMPS1 | 40500 | 40500 | 16 | 12 | 8.1 | 2.36 | 64 | 55 | 212485751
LUXAIRE | THF2B42T21 | XAHD48FXXN1+TXV | Z8ES100C20LMPS1 | 40500 | 40500 | 16 | 12 | 8.1 | 2.36 | 64 | 55 | 212485750
COLEMAN | THF2B42T21 | XAHD48FXXN1+TXV | Z8ES100C20LMPS1 | 40500 | 40500 | 16 | 12 | 8.1 | 2.36 | 64 | 55 | 212485749
JOHNSON CONTROLS | THF2B42T21 | XAFD48FBCN1 | Z8ES120C20LMPS1 | 40500 | 40000 | 15.2 | 11.7 | 8.1 | 2.2 | 64 | 53 | 212485748
EVCON | RHP15042B21 | XAFD48FBCN1 | RL18120C20MPS1 | 40500 | 40000 | 15.2 | 11.7 | 8.1 | 2.2 | 64 | 53 | 212485747
GUARDIAN | RHP15042B21 | XAFD48FBCN1 | RL18120C20MPS1 | 40500 | 40000 | 15.2 | 11.7 | 8.1 | 2.2 | 64 | 53 | 212485746
CHAMPION HEATING AND COOLING | THF2B42T21 | XAFD48FBCN1 | Z8ES120C20LMPS1 | 40500 | 40000 | 15.2 | 11.7 | 8.1 | 2.2 | 64 | 53 | 212485745
FRASER-JOHNSTON | THF2B42T21 | XAFD48FBCN1 | Z8ES120C20LMPS1 | 40500 | 40000 | 15.2 | 11.7 | 8.1 | 2.2 | 64 | 53 | 212485744
LUXAIRE | THF2B42T21 | XAFD48FBCN1 | Z8ES120C20LMPS1 | 40500 | 40000 | 15.2 | 11.7 | 8.1 | 2.2 | 64 | 53 | 212485743
COLEMAN | THF2B42T21 | XAFD48FBCN1 | Z8ES120C20LMPS1 | 40500 | 40000 | 15.2 | 11.7 | 8.1 | 2.2 | 64 | 53 | 212485742
COLEMAN | THF2B48T21 | XAFD60GBCN1 | Z8ES120C16LMPS1 | 45500 | 47500 | 15.2 | 11 | 8.1 | 2.42 | 67 | 56 | 212478336
LUXAIRE | THF2B48T21 | XAFD60GBCN1 | Z8ES120C16LMPS1 | 45500 | 47500 | 15.2 | 11 | 8.1 | 2.42 | 67 | 56 | 212478337
GUARDIAN | RHP15048B21 | XAFD60GXXN1+TXV | RL18120C16MPS1 | 45500 | 47500 | 15.2 | 11 | 8.1 | 2.42 | 67 | 56 | 212478333
CHAMPION HEATING AND COOLING | THF2B48T21 | XAFD60GXXN1+TXV | Z8ES120C16LMPS1 | 45500 | 47500 | 15.2 | 11 | 8.1 | 2.42 | 67 | 56 | 212478332
EVCON | RHP15048B21 | XAFD60GXXN1+TXV | RL18120C16MPS1 | 45500 | 47500 | 15.2 | 11 | 8.1 | 2.42 | 67 | 56 | 212478334
JOHNSON CONTROLS | THF2B48T21 | XAFD60GXXN1+TXV | Z8ES120C16LMPS1 | 45500 | 47500 | 15.2 | 11 | 8.1 | 2.42 | 67 | 56 | 212478335
LUXAIRE | THF2B48T21 | XAFD60GXXN1+TXV | Z8ES120C16LMPS1 | 45500 | 47500 | 15.2 | 11 | 8.1 | 2.42 | 67 | 56 | 212478330
FRASER-JOHNSTON | THF2B48T21 | XAFD60GBCN1 | Z8ES120C16LMPS1 | 45500 | 47500 | 15.2 | 11 | 8.1 | 2.42 | 67 | 56 | 212478338
FRASER-JOHNSTON | THF2B48T21 | XAFD60GXXN1+TXV | Z8ES120C16LMPS1 | 45500 | 47500 | 15.2 | 11 | 8.1 | 2.42 | 67 | 56 | 212478331
CHAMPION HEATING AND COOLING | THF2B48T21 | XAFD60GBCN1 | Z8ES120C16LMPS1 | 45500 | 47500 | 15.2 | 11 | 8.1 | 2.42 | 67 | 56 | 212478339
GUARDIAN | RHP15048B21 | XAFD60GBCN1 | RL18120C16MPS1 | 45500 | 47500 | 15.2 | 11 | 8.1 | 2.42 | 67 | 56 | 212478340
EVCON | RHP15048B21 | XAFD60GBCN1 | RL18120C16MPS1 | 45500 | 47500 | 15.2 | 11 | 8.1 | 2.42 | 67 | 56 | 212478341
JOHNSON CONTROLS | THF2B48T21 | XAFD60GBCN1 | Z8ES120C16LMPS1 | 45500 | 47500 | 15.2 | 11 | 8.1 | 2.42 | 67 | 56 | 212478342
COLEMAN | THF2B48T21 | XAUD60GXXN1+TXV | Z8ES120C16LMPS1 | 45500 | 47500 | 15.2 | 11 | 8.1 | 2.42 | 67 | 56 | 212478343
LUXAIRE | THF2B48T21 | XAUD60GXXN1+TXV | Z8ES120C16LMPS1 | 45500 | 47500 | 15.2 | 11 | 8.1 | 2.42 | 67 | 56 | 212478344
FRASER-JOHNSTON | THF2B48T21 | XAUD60GXXN1+TXV | Z8ES120C16LMPS1 | 45500 | 47500 | 15.2 | 11 | 8.1 | 2.42 | 67 | 56 | 212478345
CHAMPION HEATING AND COOLING | THF2B48T21 | XAUD60GXXN1+TXV | Z8ES120C16LMPS1 | 45500 | 47500 | 15.2 | 11 | 8.1 | 2.42 | 67 | 56 | 212478346
GUARDIAN | RHP15048B21 | XAUD60GXXN1+TXV | RL18120C16MPS1 | 45500 | 47500 | 15.2 | 11 | 8.1 | 2.42 | 67 | 56 | 212478347
EVCON | RHP15048B21 | XAUD60GXXN1+TXV | RL18120C16MPS1 | 45500 | 47500 | 15.2 | 11 | 8.1 | 2.42 | 67 | 56 | 212478348
JOHNSON CONTROLS | THF2B48T21 | XAUD60GXXN1+TXV | Z8ES120C16LMPS1 | 45500 | 47500 | 15.2 | 11 | 8.1 | 2.42 | 67 | 56 | 212478349
COLEMAN | HC19B4821 | XAFD60HXXN1+TXV | Z8ES130D20SMPS1 | 47000 | 48000 | 17 | 12 | 8.1 | 2.28 | 64 | 53 | 212485683
LUXAIRE | HL19B4821 | XAFD60HXXN1+TXV | Z8ES130D20SMPS1 | 47000 | 48000 | 17 | 12 | 8.1 | 2.28 | 64 | 53 | 212485684
FRASER-JOHNSTON | HL19B4821 | XAFD60HXXN1+TXV | Z8ES130D20SMPS1 | 47000 | 48000 | 17 | 12 | 8.1 | 2.28 | 64 | 53 | 212485685
CHAMPION HEATING AND COOLING | HL19B4821 | XAFD60HXXN1+TXV | Z8ES130D20SMPS1 | 47000 | 48000 | 17 | 12 | 8.1 | 2.28 | 64 | 53 | 212485686
JOHNSON CONTROLS | HL19B4821 | XAFD60HXXN1+TXV | Z8ES130D20SMPS1 | 47000 | 48000 | 17 | 12 | 8.1 | 2.28 | 64 | 53 | 212485687
COLEMAN | HC19B4821 | XAFD60HXXN1+TXV | Z8ES130D20LMPS1 | 47000 | 48000 | 17 | 12 | 8.1 | 2.28 | 64 | 53 | 212485688
LUXAIRE | HL19B4821 | XAFD60HXXN1+TXV | Z8ES130D20LMPS1 | 47000 | 48000 | 17 | 12 | 8.1 | 2.28 | 64 | 53 | 212485689
FRASER-JOHNSTON | HL19B4821 | XAFD60HXXN1+TXV | Z8ES130D20LMPS1 | 47000 | 48000 | 17 | 12 | 8.1 | 2.28 | 64 | 53 | 212485690
CHAMPION HEATING AND COOLING | HL19B4821 | XAFD60HXXN1+TXV | Z8ES130D20LMPS1 | 47000 | 48000 | 17 | 12 | 8.1 | 2.28 | 64 | 53 | 212485691
JOHNSON CONTROLS | HL19B4821 | XAFD60HXXN1+TXV | Z8ES130D20LMPS1 | 47000 | 48000 | 17 | 12 | 8.1 | 2.28 | 64 | 53 | 212485692
COLEMAN | HC19B4821 | XAFD60HBCN1 | Z8ES130D20SMPS1 | 47000 | 48000 | 17 | 12 | 8.1 | 2.28 | 64 | 53 | 212485693
LUXAIRE | HL19B4821 | XAFD60HBCN1 | Z8ES130D20SMPS1 | 47000 | 48000 | 17 | 12 | 8.1 | 2.28 | 64 | 53 | 212485694
FRASER-JOHNSTON | HL19B4821 | XAFD60HBCN1 | Z8ES130D20SMPS1 | 47000 | 48000 | 17 | 12 | 8.1 | 2.28 | 64 | 53 | 212485695
CHAMPION HEATING AND COOLING | HL19B4821 | XAFD60HBCN1 | Z8ES130D20SMPS1 | 47000 | 48000 | 17 | 12 | 8.1 | 2.28 | 64 | 53 | 212485696
JOHNSON CONTROLS | HL19B4821 | XAFD60HBCN1 | Z8ES130D20SMPS1 | 47000 | 48000 | 17 | 12 | 8.1 | 2.28 | 64 | 53 | 212485697
COLEMAN | HC19B4821 | XAUD60HXXN1+TXV | Z8ES130D20SMPS1 | 47000 | 48000 | 17 | 12 | 8.1 | 2.28 | 64 | 53 | 212485698
LUXAIRE | HL19B4821 | XAUD60HXXN1+TXV | Z8ES130D20SMPS1 | 47000 | 48000 | 17 | 12 | 8.1 | 2.28 | 64 | 53 | 212485699
FRASER-JOHNSTON | HL19B4821 | XAUD60HXXN1+TXV | Z8ES130D20SMPS1 | 47000 | 48000 | 17 | 12 | 8.1 | 2.28 | 64 | 53 | 212485700
CHAMPION HEATING AND COOLING | HL19B4821 | XAUD60HXXN1+TXV | Z8ES130D20SMPS1 | 47000 | 48000 | 17 | 12 | 8.1 | 2.28 | 64 | 53 | 212485701
JOHNSON CONTROLS | HL19B4821 | XAUD60HXXN1+TXV | Z8ES130D20SMPS1 | 47000 | 48000 | 17 | 12 | 8.1 | 2.28 | 64 | 53 | 212485702
COLEMAN | HC19B4821 | XAFD60HBCN1 | Z8ES130D20LMPS1 | 47000 | 48000 | 17 | 12 | 8.1 | 2.28 | 64 | 53 | 212485703
LUXAIRE | HL19B4821 | XAFD60HBCN1 | Z8ES130D20LMPS1 | 47000 | 48000 | 17 | 12 | 8.1 | 2.28 | 64 | 53 | 212485704
FRASER-JOHNSTON | HL19B4821 | XAFD60HBCN1 | Z8ES130D20LMPS1 | 47000 | 48000 | 17 | 12 | 8.1 | 2.28 | 64 | 53 | 212485705
CHAMPION HEATING AND COOLING | HL19B4821 | XAFD60HBCN1 | Z8ES130D20LMPS1 | 47000 | 48000 | 17 | 12 | 8.1 | 2.28 | 64 | 53 | 212485706
JOHNSON CONTROLS | HL19B4821 | XAFD60HBCN1 | Z8ES130D20LMPS1 | 47000 | 48000 | 17 | 12 | 8.1 | 2.28 | 64 | 53 | 212485707
COLEMAN | HC19B4821 | XAUD60HXXN1+TXV | Z8ES130D20LMPS1 | 47000 | 48000 | 17 | 12 | 8.1 | 2.28 | 64 | 53 | 212485708
LUXAIRE | HL19B4821 | XAUD60HXXN1+TXV | Z8ES130D20LMPS1 | 47000 | 48000 | 17 | 12 | 8.1 | 2.28 | 64 | 53 | 212485709
FRASER-JOHNSTON | HL19B4821 | XAUD60HXXN1+TXV | Z8ES130D20LMPS1 | 47000 | 48000 | 17 | 12 | 8.1 | 2.28 | 64 | 53 | 212485710
CHAMPION HEATING AND COOLING | HL19B4821 | XAUD60HXXN1+TXV | Z8ES130D20LMPS1 | 47000 | 48000 | 17 | 12 | 8.1 | 2.28 | 64 | 53 | 212485711
JOHNSON CONTROLS | HL19B4821 | XAUD60HXXN1+TXV | Z8ES130D20LMPS1 | 47000 | 48000 | 17 | 12 | 8.1 | 2.28 | 64 | 53 | 212485712
COLEMAN | HC19B4821 | XAFC60HXXN1+TXV | Z8ES100C20LMPS1 | 46500 | 48000 | 17 | 12 | 8.1 | 2.26 | 66 | 52 | 212485720
LUXAIRE | HL19B4821 | XAFC60HXXN1+TXV | Z8ES100C20LMPS1 | 46500 | 48000 | 17 | 12 | 8.1 | 2.26 | 66 | 52 | 212485721
FRASER-JOHNSTON | HL19B4821 | XAFC60HXXN1+TXV | Z8ES100C20LMPS1 | 46500 | 48000 | 17 | 12 | 8.1 | 2.26 | 66 | 52 | 212485722
CHAMPION HEATING AND COOLING | HL19B4821 | XAFC60HXXN1+TXV | Z8ES100C20LMPS1 | 46500 | 48000 | 17 | 12 | 8.1 | 2.26 | 66 | 52 | 212485723
JOHNSON CONTROLS | HL19B4821 | XAFC60HXXN1+TXV | Z8ES100C20LMPS1 | 46500 | 48000 | 17 | 12 | 8.1 | 2.26 | 66 | 52 | 212485724
COLEMAN | HC19B4821 | XAFC60HBCN1 | Z8ES100C20LMPS1 | 46500 | 48000 | 17 | 12 | 8.1 | 2.26 | 66 | 52 | 212485725
LUXAIRE | HL19B4821 | XAFC60HBCN1 | Z8ES100C20LMPS1 | 46500 | 48000 | 17 | 12 | 8.1 | 2.26 | 66 | 52 | 212485726
FRASER-JOHNSTON | HL19B4821 | XAFC60HBCN1 | Z8ES100C20LMPS1 | 46500 | 48000 | 17 | 12 | 8.1 | 2.26 | 66 | 52 | 212485727
CHAMPION HEATING AND COOLING | HL19B4821 | XAFC60HBCN1 | Z8ES100C20LMPS1 | 46500 | 48000 | 17 | 12 | 8.1 | 2.26 | 66 | 52 | 212485728
JOHNSON CONTROLS | HL19B4821 | XAFC60HBCN1 | Z8ES100C20LMPS1 | 46500 | 48000 | 17 | 12 | 8.1 | 2.26 | 66 | 52 | 212485729
COLEMAN | HC19B4821 | XAFC60HXXN1+TXV | Z8ES080C16LMPS1 | 46500 | 48000 | 17 | 12.5 | 8.1 | 2.26 | 66 | 51 | 212485730
LUXAIRE | HL19B4821 | XAFC60HXXN1+TXV | Z8ES080C16LMPS1 | 46500 | 48000 | 17 | 12.5 | 8.1 | 2.26 | 66 | 51 | 212485731
FRASER-JOHNSTON | HL19B4821 | XAFC60HXXN1+TXV | Z8ES080C16LMPS1 | 46500 | 48000 | 17 | 12.5 | 8.1 | 2.26 | 66 | 51 | 212485732
CHAMPION HEATING AND COOLING | HL19B4821 | XAFC60HXXN1+TXV | Z8ES080C16LMPS1 | 46500 | 48000 | 17 | 12.5 | 8.1 | 2.26 | 66 | 51 | 212485733
JOHNSON CONTROLS | HL19B4821 | XAFC60HXXN1+TXV | Z8ES080C16LMPS1 | 46500 | 48000 | 17 | 12.5 | 8.1 | 2.26 | 66 | 51 | 212485734
COLEMAN | THF2B42T21 | XAFD48FXXN1+TXV | Z8ES120C20LMPS1 | 40500 | 40000 | 15.2 | 11.7 | 8.1 | 2.2 | 64 | 53 | 212485735
LUXAIRE | THF2B42T21 | XAFD48FXXN1+TXV | Z8ES120C20LMPS1 | 40500 | 40000 | 15.2 | 11.7 | 8.1 | 2.2 | 64 | 53 | 212485736
FRASER-JOHNSTON | THF2B42T21 | XAFD48FXXN1+TXV | Z8ES120C20LMPS1 | 40500 | 40000 | 15.2 | 11.7 | 8.1 | 2.2 | 64 | 53 | 212485737
CHAMPION HEATING AND COOLING | THF2B42T21 | XAFD48FXXN1+TXV | Z8ES120C20LMPS1 | 40500 | 40000 | 15.2 | 11.7 | 8.1 | 2.2 | 64 | 53 | 212485738
GUARDIAN | RHP15042B21 | XAFD48FXXN1+TXV | RL18120C20MPS1 | 40500 | 40000 | 15.2 | 11.7 | 8.1 | 2.2 | 64 | 53 | 212485739
EVCON | RHP15042B21 | XAFD48FXXN1+TXV | RL18120C20MPS1 | 40500 | 40000 | 15.2 | 11.7 | 8.1 | 2.2 | 64 | 53 | 212485740
JOHNSON CONTROLS | THF2B42T21 | XAFD48FXXN1+TXV | Z8ES120C20LMPS1 | 40500 | 40000 | 15.2 | 11.7 | 8.1 | 2.2 | 64 | 53 | 212485741
YORK | YH2F24TB21 | XAHB30CXXN1+TXV | Y81E100B12LMPS1 | 24000 | 22800 | 16 | 11.7 | 8.1 | 2.24 | 64 | 51 | 212475763
LUXAIRE | THF2B42T21 | XAHD48FXXN1+TXV | Z8ES120C16LMPS1 | 40500 | 40500 | 16 | 12 | 8.1 | 2.36 | 63 | 54 | 212475764
YORK | YH2F24TB21 | XAHB30CBAN1 | Y81E100B12SMPS1 | 24000 | 22800 | 16 | 11.7 | 8.1 | 2.24 | 64 | 51 | 212475765
FRASER-JOHNSTON | THF2B42T21 | XAHD48FXXN1+TXV | Z8ES120C16LMPS1 | 40500 | 40500 | 16 | 12 | 8.1 | 2.36 | 63 | 54 | 212475766
YORK | YH2F24TB21 | XAHB30CBAN1 | Y81E100B12LMPS1 | 24000 | 22800 | 16 | 11.7 | 8.1 | 2.24 | 64 | 51 | 212475767
CHAMPION HEATING AND COOLING | THF2B42T21 | XAHD48FXXN1+TXV | Z8ES120C16LMPS1 | 40500 | 40500 | 16 | 12 | 8.1 | 2.36 | 63 | 54 | 212475768
GUARDIAN | RHP15042B21 | XAHD48FXXN1+TXV | RL18120C16MPS1 | 40500 | 40500 | 16 | 12 | 8.1 | 2.36 | 63 | 54 | 212475770
EVCON | RHP15042B21 | XAHD48FXXN1+TXV | RL18120C16MPS1 | 40500 | 40500 | 16 | 12 | 8.1 | 2.36 | 63 | 54 | 212475772
JOHNSON CONTROLS | THF2B42T21 | XAHD48FXXN1+TXV | Z8ES120C16LMPS1 | 40500 | 40500 | 16 | 12 | 8.1 | 2.36 | 63 | 54 | 212475774
COLEMAN | THF2B42T21 | XAHD48FBCN1 | Z8ES120C16LMPS1 | 40500 | 40500 | 16 | 12 | 8.1 | 2.36 | 63 | 54 | 212475776
LUXAIRE | THF2B42T21 | XAHD48FBCN1 | Z8ES120C16LMPS1 | 40500 | 40500 | 16 | 12 | 8.1 | 2.36 | 63 | 54 | 212475779
YORK | YH2F24TB21 | XAHC36DXXN1+TXV | Y81E080B12SMPS1 | 24000 | 21200 | 16 | 12 | 8.1 | 2.3 | 65 | 54 | 212475780
FRASER-JOHNSTON | THF2B42T21 | XAHD48FBCN1 | Z8ES120C16LMPS1 | 40500 | 40500 | 16 | 12 | 8.1 | 2.36 | 63 | 54 | 212475781
YORK | YH2F24TB21 | XAHC36DXXN1+TXV | Y81E080B12LMPS1 | 24000 | 21200 | 16 | 12 | 8.1 | 2.3 | 65 | 54 | 212475782
CHAMPION HEATING AND COOLING | THF2B42T21 | XAHD48FBCN1 | Z8ES120C16LMPS1 | 40500 | 40500 | 16 | 12 | 8.1 | 2.36 | 63 | 54 | 212475783
YORK | YH2F24TB21 | XAHC36DBAN1 | Y81E080B12SMPS1 | 24000 | 21200 | 16 | 12 | 8.1 | 2.3 | 65 | 54 | 212475784
GUARDIAN | RHP15042B21 | XAHD48FBCN1 | RL18120C16MPS1 | 40500 | 40500 | 16 | 12 | 8.1 | 2.36 | 63 | 54 | 212475785
YORK | YH2F24TB21 | XAHC36DBAN1 | Y81E080B12LMPS1 | 24000 | 21200 | 16 | 12 | 8.1 | 2.3 | 65 | 54 | 212475786
EVCON | RHP15042B21 | XAHD48FBCN1 | RL18120C16MPS1 | 40500 | 40500 | 16 | 12 | 8.1 | 2.36 | 63 | 54 | 212475787
JOHNSON CONTROLS | THF2B42T21 | XAHD48FBCN1 | Z8ES120C16LMPS1 | 40500 | 40500 | 16 | 12 | 8.1 | 2.36 | 63 | 54 | 212475789
COLEMAN | THF2B42T21 | XAFD48FXXN1+TXV | Z8ES100C20LMPS1 | 40500 | 40000 | 15.2 | 11.7 | 8.1 | 2.22 | 64 | 53 | 212475791
LUXAIRE | THF2B42T21 | XAFD48FXXN1+TXV | Z8ES100C20LMPS1 | 40500 | 40000 | 15.2 | 11.7 | 8.1 | 2.22 | 64 | 53 | 212475793
FRASER-JOHNSTON | THF2B42T21 | XAFD48FXXN1+TXV | Z8ES100C20LMPS1 | 40500 | 40000 | 15.2 | 11.7 | 8.1 | 2.22 | 64 | 53 | 212475795
CHAMPION HEATING AND COOLING | THF2B42T21 | XAFD48FXXN1+TXV | Z8ES100C20LMPS1 | 40500 | 40000 | 15.2 | 11.7 | 8.1 | 2.22 | 64 | 53 | 212475797
GUARDIAN | RHP15042B21 | XAFD48FXXN1+TXV | RL18100C20MPS1 | 40500 | 40000 | 15.2 | 11.7 | 8.1 | 2.22 | 64 | 53 | 212475799
EVCON | RHP15042B21 | XAFD48FXXN1+TXV | RL18100C20MPS1 | 40500 | 40000 | 15.2 | 11.7 | 8.1 | 2.22 | 64 | 53 | 212475801
JOHNSON CONTROLS | THF2B42T21 | XAFD48FXXN1+TXV | Z8ES100C20LMPS1 | 40500 | 40000 | 15.2 | 11.7 | 8.1 | 2.22 | 64 | 53 | 212475803
YORK | YH2F60TB21 | XAFD60JXXN1+TXV | Y81E130D20LMPS1 | 53500 | 57000 | 15.2 | 11.7 | 8.1 | 2.4 | 68 | 55 | 212475804
COLEMAN | THF2B42T21 | XAFD48FBCN1 | Z8ES100C20LMPS1 | 40500 | 40000 | 15.2 | 11.7 | 8.1 | 2.22 | 64 | 53 | 212475805
YORK | YH2F60TB21 | XAFD60JBCN1 | Y81E130D20LMPS1 | 53500 | 57000 | 15.2 | 11.7 | 8.1 | 2.4 | 68 | 55 | 212475806
LUXAIRE | THF2B42T21 | XAFD48FBCN1 | Z8ES100C20LMPS1 | 40500 | 40000 | 15.2 | 11.7 | 8.1 | 2.22 | 64 | 53 | 212475807
YORK | YZT48B21 | XAHC60HBCN1 | Y81E100C16LMPS1 | 46000 | 48000 | 17 | 12 | 8.1 | 2.22 | 68 | 50 | 212475808
FRASER-JOHNSTON | THF2B42T21 | XAFD48FBCN1 | Z8ES100C20LMPS1 | 40500 | 40000 | 15.2 | 11.7 | 8.1 | 2.22 | 64 | 53 | 212475809
YORK | YH2F42TB21 | XAFC60GXXN1+TXV | Y81E120C20SMPS1 | 40500 | 39000 | 15.2 | 11.7 | 8.1 | 2.24 | 65 | 54 | 212475810
CHAMPION HEATING AND COOLING | THF2B42T21 | XAFD48FBCN1 | Z8ES100C20LMPS1 | 40500 | 40000 | 15.2 | 11.7 | 8.1 | 2.22 | 64 | 53 | 212475811
YORK | YH2F42TB21 | XAFC60GXXN1+TXV | Y81E120C20LMPS1 | 40500 | 39000 | 15.2 | 11.7 | 8.1 | 2.24 | 65 | 54 | 212475812
GUARDIAN | RHP15042B21 | XAFD48FBCN1 | RL18100C20MPS1 | 40500 | 40000 | 15.2 | 11.7 | 8.1 | 2.22 | 64 | 53 | 212475813
EVCON | RHP15042B21 | XAFD48FBCN1 | RL18100C20MPS1 | 40500 | 40000 | 15.2 | 11.7 | 8.1 | 2.22 | 64 | 53 | 212475815
YORK | YH2F42TB21 | XAUC60GXXN1+TXV | Y81E120C20SMPS1 | 40500 | 39000 | 15.2 | 11.7 | 8.1 | 2.24 | 65 | 54 | 212475816
JOHNSON CONTROLS | THF2B42T21 | XAFD48FBCN1 | Z8ES100C20LMPS1 | 40500 | 40000 | 15.2 | 11.7 | 8.1 | 2.22 | 64 | 53 | 212475817
YORK | YH2F42TB21 | XAFC60GBCN1 | Y81E120C20LMPS1 | 40500 | 39000 | 15.2 | 11.7 | 8.1 | 2.24 | 65 | 54 | 212475818
COLEMAN | THF2B42T21 | XAHC48FXXN1+TXV | Z8ES100B12LMPS1 | 40500 | 40500 | 16 | 11.7 | 8.1 | 2.34 | 64 | 55 | 212475819
YORK | YH2F42TB21 | XAUC60GXXN1+TXV | Y81E120C20LMPS1 | 40500 | 39000 | 15.2 | 11.7 | 8.1 | 2.24 | 65 | 54 | 212475820
LUXAIRE | THF2B42T21 | XAHC48FXXN1+TXV | Z8ES100B12LMPS1 | 40500 | 40500 | 16 | 11.7 | 8.1 | 2.34 | 64 | 55 | 212475821
YORK | YH2F42TB21 | XAHC60GXXN1+TXV | Y81E100C20SMPS1 | 41000 | 40000 | 15.2 | 11.7 | 8.1 | 2.34 | 66 | 55 | 212475822
FRASER-JOHNSTON | THF2B42T21 | XAHC48FXXN1+TXV | Z8ES100B12LMPS1 | 40500 | 40500 | 16 | 11.7 | 8.1 | 2.34 | 64 | 55 | 212475823
YORK | YH2F42TB21 | XAHC60GXXN1+TXV | Y81E100C20LMPS1 | 41000 | 40000 | 15.2 | 11.7 | 8.1 | 2.34 | 66 | 55 | 212475824
CHAMPION HEATING AND COOLING | THF2B42T21 | XAHC48FXXN1+TXV | Z8ES100B12LMPS1 | 40500 | 40500 | 16 | 11.7 | 8.1 | 2.34 | 64 | 55 | 212475825
GUARDIAN | RHP15042B21 | XAHC48FXXN1+TXV | RL18100B12MPS1 | 40500 | 40500 | 16 | 11.7 | 8.1 | 2.34 | 64 | 55 | 212475827
YORK | YH2F42TB21 | XAHC60GBCN1 | Y81E100C20LMPS1 | 41000 | 40000 | 15.2 | 11.7 | 8.1 | 2.34 | 66 | 55 | 212475828
EVCON | RHP15042B21 | XAHC48FXXN1+TXV | RL18100B12MPS1 | 40500 | 40500 | 16 | 11.7 | 8.1 | 2.34 | 64 | 55 | 212475829
YORK | YH2F42TB21 | XAFC60GXXN1+TXV | Y81E100C16SMPS1 | 40500 | 38500 | 15.95 | 11.7 | 8.1 | 2.28 | 66 | 55 | 212475830
JOHNSON CONTROLS | THF2B42T21 | XAHC48FXXN1+TXV | Z8ES100B12LMPS1 | 40500 | 40500 | 16 | 11.7 | 8.1 | 2.34 | 64 | 55 | 212475831
YORK | YH2F42TB21 | XAFC60GXXN1+TXV | Y81E100C16LMPS1 | 40500 | 38500 | 15.95 | 11.7 | 8.1 | 2.28 | 66 | 55 | 212475832
COLEMAN | THF2B42T21 | XAHC48FBCN1 | Z8ES100B12LMPS1 | 40500 | 40500 | 16 | 11.7 | 8.1 | 2.34 | 64 | 55 | 212475833
JOHNSON CONTROLS | THF2B60T21 | XAHD60JBCN1 | Z8ES100C20LMPS1 | 55500 | 58500 | 15.2 | 11.7 | 8.1 | 2.36 | 65 | 53 | 212481769
EVCON | RHP15060B21 | XAHD60JBCN1 | RL18100C20MPS1 | 55500 | 58500 | 15.2 | 11.7 | 8.1 | 2.36 | 65 | 53 | 212481768
GUARDIAN | RHP15060B21 | XAHD60JBCN1 | RL18100C20MPS1 | 55500 | 58500 | 15.2 | 11.7 | 8.1 | 2.36 | 65 | 53 | 212481767
CHAMPION HEATING AND COOLING | THF2B60T21 | XAHD60JBCN1 | Z8ES100C20LMPS1 | 55500 | 58500 | 15.2 | 11.7 | 8.1 | 2.36 | 65 | 53 | 212481766
FRASER-JOHNSTON | THF2B60T21 | XAHD60JBCN1 | Z8ES100C20LMPS1 | 55500 | 58500 | 15.2 | 11.7 | 8.1 | 2.36 | 65 | 53 | 212481765
LUXAIRE | THF2B60T21 | XAHD60JBCN1 | Z8ES100C20LMPS1 | 55500 | 58500 | 15.2 | 11.7 | 8.1 | 2.36 | 65 | 53 | 212481764
COLEMAN | THF2B60T21 | XAHD60JBCN1 | Z8ES100C20LMPS1 | 55500 | 58500 | 15.2 | 11.7 | 8.1 | 2.36 | 65 | 53 | 212481763
JOHNSON CONTROLS | THF2B60T21 | XAHD60JXXN1+TXV | Z8ES100C20LMPS1 | 55500 | 58500 | 15.2 | 11.7 | 8.1 | 2.36 | 65 | 53 | 212481762
COLEMAN | THF2B24T21 | XAUB36DXXN1+TXV | Z8ES040A12LMPS1 | 24000 | 22400 | 16 | 11.7 | 8.1 | 2.24 | 60 | 51 | 212486731
JOHNSON CONTROLS | THF2B24T21 | XAFB36DBAN1 | Z8ES040A12LMPS1 | 24000 | 22400 | 16 | 11.7 | 8.1 | 2.24 | 60 | 51 | 212486730
EVCON | RHP15024B21 | XAFB36DBAN1 | RL18040A12MPS1 | 24000 | 22400 | 16 | 11.7 | 8.1 | 2.24 | 60 | 51 | 212486729
GUARDIAN | RHP15024B21 | XAFB36DBAN1 | RL18040A12MPS1 | 24000 | 22400 | 16 | 11.7 | 8.1 | 2.24 | 60 | 51 | 212486728
CHAMPION HEATING AND COOLING | THF2B24T21 | XAFB36DBAN1 | Z8ES040A12LMPS1 | 24000 | 22400 | 16 | 11.7 | 8.1 | 2.24 | 60 | 51 | 212486727
FRASER-JOHNSTON | THF2B24T21 | XAFB36DBAN1 | Z8ES040A12LMPS1 | 24000 | 22400 | 16 | 11.7 | 8.1 | 2.24 | 60 | 51 | 212486726
LUXAIRE | THF2B24T21 | XAFB36DBAN1 | Z8ES040A12LMPS1 | 24000 | 22400 | 16 | 11.7 | 8.1 | 2.24 | 60 | 51 | 212486725
COLEMAN | THF2B24T21 | XAFB36DBAN1 | Z8ES040A12LMPS1 | 24000 | 22400 | 16 | 11.7 | 8.1 | 2.24 | 60 | 51 | 212486724
JOHNSON CONTROLS | THF2B24T21 | XAUB36DXXN1+TXV | Z8ES040A12SMPS1 | 24000 | 22400 | 16 | 11.7 | 8.1 | 2.24 | 60 | 51 | 212486723
CHAMPION HEATING AND COOLING | THF2B24T21 | XAUB36DXXN1+TXV | Z8ES040A12SMPS1 | 24000 | 22400 | 16 | 11.7 | 8.1 | 2.24 | 60 | 51 | 212486722
FRASER-JOHNSTON | THF2B24T21 | XAUB36DXXN1+TXV | Z8ES040A12SMPS1 | 24000 | 22400 | 16 | 11.7 | 8.1 | 2.24 | 60 | 51 | 212486721
LUXAIRE | THF2B24T21 | XAUB36DXXN1+TXV | Z8ES040A12SMPS1 | 24000 | 22400 | 16 | 11.7 | 8.1 | 2.24 | 60 | 51 | 212486720
COLEMAN | THF2B24T21 | XAUB36DXXN1+TXV | Z8ES040A12SMPS1 | 24000 | 22400 | 16 | 11.7 | 8.1 | 2.24 | 60 | 51 | 212486719
JOHNSON CONTROLS | THF2B24T21 | XAFB36DBAN1 | Z8ES040A12SMPS1 | 24000 | 22400 | 16 | 11.7 | 8.1 | 2.24 | 60 | 51 | 212486718
CHAMPION HEATING AND COOLING | THF2B24T21 | XAFB36DBAN1 | Z8ES040A12SMPS1 | 24000 | 22400 | 16 | 11.7 | 8.1 | 2.24 | 60 | 51 | 212486717
FRASER-JOHNSTON | THF2B24T21 | XAFB36DBAN1 | Z8ES040A12SMPS1 | 24000 | 22400 | 16 | 11.7 | 8.1 | 2.24 | 60 | 51 | 212486716
LUXAIRE | THF2B24T21 | XAFB36DBAN1 | Z8ES040A12SMPS1 | 24000 | 22400 | 16 | 11.7 | 8.1 | 2.24 | 60 | 51 | 212486715
COLEMAN | THF2B24T21 | XAFB36DBAN1 | Z8ES040A12SMPS1 | 24000 | 22400 | 16 | 11.7 | 8.1 | 2.24 | 60 | 51 | 212486714
JOHNSON CONTROLS | THF2B24T21 | XAFB36DXXN1+TXV | Z8ES040A12LMPS1 | 24000 | 22400 | 16 | 11.7 | 8.1 | 2.24 | 60 | 51 | 212486713
EVCON | RHP15024B21 | XAFB36DXXN1+TXV | RL18040A12MPS1 | 24000 | 22400 | 16 | 11.7 | 8.1 | 2.24 | 60 | 51 | 212486712
GUARDIAN | RHP15024B21 | XAFB36DXXN1+TXV | RL18040A12MPS1 | 24000 | 22400 | 16 | 11.7 | 8.1 | 2.24 | 60 | 51 | 212486711
CHAMPION HEATING AND COOLING | THF2B24T21 | XAFB36DXXN1+TXV | Z8ES040A12LMPS1 | 24000 | 22400 | 16 | 11.7 | 8.1 | 2.24 | 60 | 51 | 212486710
FRASER-JOHNSTON | THF2B24T21 | XAFB36DXXN1+TXV | Z8ES040A12LMPS1 | 24000 | 22400 | 16 | 11.7 | 8.1 | 2.24 | 60 | 51 | 212486709
LUXAIRE | THF2B24T21 | XAFB36DXXN1+TXV | Z8ES040A12LMPS1 | 24000 | 22400 | 16 | 11.7 | 8.1 | 2.24 | 60 | 51 | 212486708
COLEMAN | THF2B24T21 | XAFB36DXXN1+TXV | Z8ES040A12LMPS1 | 24000 | 22400 | 16 | 11.7 | 8.1 | 2.24 | 60 | 51 | 212486707
JOHNSON CONTROLS | THF2B24T21 | XAFB36DXXN1+TXV | Z8ES040A12SMPS1 | 24000 | 22400 | 16 | 11.7 | 8.1 | 2.24 | 60 | 51 | 212486706
CHAMPION HEATING AND COOLING | THF2B24T21 | XAFB36DXXN1+TXV | Z8ES040A12SMPS1 | 24000 | 22400 | 16 | 11.7 | 8.1 | 2.24 | 60 | 51 | 212486705
FRASER-JOHNSTON | THF2B24T21 | XAFB36DXXN1+TXV | Z8ES040A12SMPS1 | 24000 | 22400 | 16 | 11.7 | 8.1 | 2.24 | 60 | 51 | 212486704
LUXAIRE | THF2B24T21 | XAFB36DXXN1+TXV | Z8ES040A12SMPS1 | 24000 | 22400 | 16 | 11.7 | 8.1 | 2.24 | 60 | 51 | 212486703
COLEMAN | THF2B24T21 | XAFB36DXXN1+TXV | Z8ES040A12SMPS1 | 24000 | 22400 | 16 | 11.7 | 8.1 | 2.24 | 60 | 51 | 212486702
JOHNSON CONTROLS | THF2B24T21 | XAFC36DBAN1 | Z8ES080B12LMPS1 | 24000 | 22200 | 15.2 | 11.7 | 8.1 | 2.26 | 60 | 51 | 212486701
EVCON | RHP15024B21 | XAFC36DBAN1 | RL18080B12MPS1 | 24000 | 22200 | 15.2 | 11.7 | 8.1 | 2.26 | 60 | 51 | 212486700
GUARDIAN | RHP15024B21 | XAFC36DBAN1 | RL18080B12MPS1 | 24000 | 22200 | 15.2 | 11.7 | 8.1 | 2.26 | 60 | 51 | 212486699
CHAMPION HEATING AND COOLING | THF2B24T21 | XAFC36DBAN1 | Z8ES080B12LMPS1 | 24000 | 22200 | 15.2 | 11.7 | 8.1 | 2.26 | 60 | 51 | 212486698
FRASER-JOHNSTON | THF2B24T21 | XAFC36DBAN1 | Z8ES080B12LMPS1 | 24000 | 22200 | 15.2 | 11.7 | 8.1 | 2.26 | 60 | 51 | 212486697
LUXAIRE | THF2B24T21 | XAFC36DBAN1 | Z8ES080B12LMPS1 | 24000 | 22200 | 15.2 | 11.7 | 8.1 | 2.26 | 60 | 51 | 212486696
COLEMAN | THF2B24T21 | XAFC36DBAN1 | Z8ES080B12LMPS1 | 24000 | 22200 | 15.2 | 11.7 | 8.1 | 2.26 | 60 | 51 | 212486695
JOHNSON CONTROLS | THF2B24T21 | XAFC36DBAN1 | Z8ES080B12SMPS1 | 24000 | 22200 | 15.2 | 11.7 | 8.1 | 2.26 | 60 | 51 | 212486694
CHAMPION HEATING AND COOLING | THF2B24T21 | XAFC36DBAN1 | Z8ES080B12SMPS1 | 24000 | 22200 | 15.2 | 11.7 | 8.1 | 2.26 | 60 | 51 | 212486693
FRASER-JOHNSTON | THF2B24T21 | XAFC36DBAN1 | Z8ES080B12SMPS1 | 24000 | 22200 | 15.2 | 11.7 | 8.1 | 2.26 | 60 | 51 | 212486692
LUXAIRE | THF2B24T21 | XAFC36DBAN1 | Z8ES080B12SMPS1 | 24000 | 22200 | 15.2 | 11.7 | 8.1 | 2.26 | 60 | 51 | 212486691
COLEMAN | THF2B24T21 | XAFC36DBAN1 | Z8ES080B12SMPS1 | 24000 | 22200 | 15.2 | 11.7 | 8.1 | 2.26 | 60 | 51 | 212486690
JOHNSON CONTROLS | THF2B24T21 | XAFC36DXXN1+TXV | Z8ES080B12LMPS1 | 24000 | 22200 | 15.2 | 11.7 | 8.1 | 2.26 | 60 | 51 | 212486689
EVCON | RHP15024B21 | XAFC36DXXN1+TXV | RL18080B12MPS1 | 24000 | 22200 | 15.2 | 11.7 | 8.1 | 2.26 | 60 | 51 | 212486688
GUARDIAN | RHP15024B21 | XAFC36DXXN1+TXV | RL18080B12MPS1 | 24000 | 22200 | 15.2 | 11.7 | 8.1 | 2.26 | 60 | 51 | 212486687
CHAMPION HEATING AND COOLING | THF2B24T21 | XAFC36DXXN1+TXV | Z8ES080B12LMPS1 | 24000 | 22200 | 15.2 | 11.7 | 8.1 | 2.26 | 60 | 51 | 212486686
FRASER-JOHNSTON | THF2B24T21 | XAFC36DXXN1+TXV | Z8ES080B12LMPS1 | 24000 | 22200 | 15.2 | 11.7 | 8.1 | 2.26 | 60 | 51 | 212486685
LUXAIRE | THF2B24T21 | XAFC36DXXN1+TXV | Z8ES080B12LMPS1 | 24000 | 22200 | 15.2 | 11.7 | 8.1 | 2.26 | 60 | 51 | 212486684
COLEMAN | THF2B24T21 | XAFC36DXXN1+TXV | Z8ES080B12LMPS1 | 24000 | 22200 | 15.2 | 11.7 | 8.1 | 2.26 | 60 | 51 | 212486683
JOHNSON CONTROLS | THF2B24T21 | XAFC36DXXN1+TXV | Z8ES080B12SMPS1 | 24000 | 22200 | 15.2 | 11.7 | 8.1 | 2.26 | 60 | 51 | 212486682
CHAMPION HEATING AND COOLING | THF2B24T21 | XAFC36DXXN1+TXV | Z8ES080B12SMPS1 | 24000 | 22200 | 15.2 | 11.7 | 8.1 | 2.26 | 60 | 51 | 212486681
FRASER-JOHNSTON | THF2B24T21 | XAFC36DXXN1+TXV | Z8ES080B12SMPS1 | 24000 | 22200 | 15.2 | 11.7 | 8.1 | 2.26 | 60 | 51 | 212486680
LUXAIRE | THF2B24T21 | XAFC36DXXN1+TXV | Z8ES080B12SMPS1 | 24000 | 22200 | 15.2 | 11.7 | 8.1 | 2.26 | 60 | 51 | 212486679
COLEMAN | THF2B24T21 | XAFC36DXXN1+TXV | Z8ES080B12SMPS1 | 24000 | 22200 | 15.2 | 11.7 | 8.1 | 2.26 | 60 | 51 | 212486678
JOHNSON CONTROLS | THF2B24T21 | XAUB30CXXN1+TXV | Z8ES040A12LMPS1 | 24000 | 22400 | 16 | 11.7 | 8.1 | 2.2 | 63 | 52 | 212486677
EVCON | RHP15024B21 | XAUB30CXXN1+TXV | RL18040A12MPS1 | 24000 | 22400 | 16 | 11.7 | 8.1 | 2.2 | 63 | 52 | 212486676
GUARDIAN | RHP15024B21 | XAUB30CXXN1+TXV | RL18040A12MPS1 | 24000 | 22400 | 16 | 11.7 | 8.1 | 2.2 | 63 | 52 | 212486675
CHAMPION HEATING AND COOLING | THF2B24T21 | XAUB30CXXN1+TXV | Z8ES040A12LMPS1 | 24000 | 22400 | 16 | 11.7 | 8.1 | 2.2 | 63 | 52 | 212486674
FRASER-JOHNSTON | THF2B24T21 | XAUB30CXXN1+TXV | Z8ES040A12LMPS1 | 24000 | 22400 | 16 | 11.7 | 8.1 | 2.2 | 63 | 52 | 212486673
LUXAIRE | THF2B24T21 | XAUB30CXXN1+TXV | Z8ES040A12LMPS1 | 24000 | 22400 | 16 | 11.7 | 8.1 | 2.2 | 63 | 52 | 212486672
COLEMAN | THF2B24T21 | XAUB30CXXN1+TXV | Z8ES040A12LMPS1 | 24000 | 22400 | 16 | 11.7 | 8.1 | 2.2 | 63 | 52 | 212486671
JOHNSON CONTROLS | THF2B24T21 | XAFB30CBAN1 | Z8ES040A12LMPS1 | 24000 | 22400 | 16 | 11.7 | 8.1 | 2.2 | 63 | 52 | 212486670
EVCON | RHP15024B21 | XAFB30CBAN1 | RL18040A12MPS1 | 24000 | 22400 | 16 | 11.7 | 8.1 | 2.2 | 63 | 52 | 212486669
GUARDIAN | RHP15024B21 | XAFB30CBAN1 | RL18040A12MPS1 | 24000 | 22400 | 16 | 11.7 | 8.1 | 2.2 | 63 | 52 | 212486668
CHAMPION HEATING AND COOLING | THF2B24T21 | XAFB30CBAN1 | Z8ES040A12LMPS1 | 24000 | 22400 | 16 | 11.7 | 8.1 | 2.2 | 63 | 52 | 212486667
FRASER-JOHNSTON | THF2B24T21 | XAFB30CBAN1 | Z8ES040A12LMPS1 | 24000 | 22400 | 16 | 11.7 | 8.1 | 2.2 | 63 | 52 | 212486666
LUXAIRE | THF2B24T21 | XAFB30CBAN1 | Z8ES040A12LMPS1 | 24000 | 22400 | 16 | 11.7 | 8.1 | 2.2 | 63 | 52 | 212486665
COLEMAN | THF2B24T21 | XAFB30CBAN1 | Z8ES040A12LMPS1 | 24000 | 22400 | 16 | 11.7 | 8.1 | 2.2 | 63 | 52 | 212486664
JOHNSON CONTROLS | THF2B24T21 | XAUB30CXXN1+TXV | Z8ES040A12SMPS1 | 24000 | 22400 | 16 | 11.7 | 8.1 | 2.2 | 63 | 52 | 212486663
CHAMPION HEATING AND COOLING | THF2B24T21 | XAUB30CXXN1+TXV | Z8ES040A12SMPS1 | 24000 | 22400 | 16 | 11.7 | 8.1 | 2.2 | 63 | 52 | 212486662
FRASER-JOHNSTON | THF2B24T21 | XAUB30CXXN1+TXV | Z8ES040A12SMPS1 | 24000 | 22400 | 16 | 11.7 | 8.1 | 2.2 | 63 | 52 | 212486661
YORK | YH2F24TB21 | XAFB30CBAN1 | Y81E080B12SMPS1 | 23800 | 22200 | 16 | 11.7 | 8.1 | 2.22 | 63 | 52 | 212475977
YORK | YH2F24TB21 | XAFB30CXXN1+TXV | Y81E080B12LMPS1 | 23800 | 22200 | 16 | 11.7 | 8.1 | 2.22 | 63 | 52 | 212475975
JOHNSON CONTROLS | THF2B48T21 | XAUD60GXXN1+TXV | Z8ES100C20LMPS1 | 45500 | 47500 | 15.2 | 11 | 8.1 | 2.4 | 67 | 56 | 212475974
YORK | YH2F24TB21 | XAFB30CXXN1+TXV | Y81E080B12SMPS1 | 23800 | 22200 | 16 | 11.7 | 8.1 | 2.22 | 63 | 52 | 212475973
EVCON | RHP15048B21 | XAUD60GXXN1+TXV | RL18100C20MPS1 | 45500 | 47500 | 15.2 | 11 | 8.1 | 2.4 | 67 | 56 | 212475972
GUARDIAN | RHP15048B21 | XAUD60GXXN1+TXV | RL18100C20MPS1 | 45500 | 47500 | 15.2 | 11 | 8.1 | 2.4 | 67 | 56 | 212475970
CHAMPION HEATING AND COOLING | THF2B48T21 | XAUD60GXXN1+TXV | Z8ES100C20LMPS1 | 45500 | 47500 | 15.2 | 11 | 8.1 | 2.4 | 67 | 56 | 212475968
FRASER-JOHNSTON | THF2B48T21 | XAUD60GXXN1+TXV | Z8ES100C20LMPS1 | 45500 | 47500 | 15.2 | 11 | 8.1 | 2.4 | 67 | 56 | 212475966
LUXAIRE | THF2B48T21 | XAUD60GXXN1+TXV | Z8ES100C20LMPS1 | 45500 | 47500 | 15.2 | 11 | 8.1 | 2.4 | 67 | 56 | 212475964
COLEMAN | THF2B48T21 | XAUD60GXXN1+TXV | Z8ES100C20LMPS1 | 45500 | 47500 | 15.2 | 11 | 8.1 | 2.4 | 67 | 56 | 212475962
JOHNSON CONTROLS | THF2B48T21 | XAFD60GBCN1 | Z8ES100C20LMPS1 | 45500 | 47500 | 15.2 | 11 | 8.1 | 2.4 | 67 | 56 | 212475961
EVCON | RHP15048B21 | XAFD60GBCN1 | RL18100C20MPS1 | 45500 | 47500 | 15.2 | 11 | 8.1 | 2.4 | 67 | 56 | 212475958
GUARDIAN | RHP15048B21 | XAFD60GBCN1 | RL18100C20MPS1 | 45500 | 47500 | 15.2 | 11 | 8.1 | 2.4 | 67 | 56 | 212475956
YORK | YH2F48TB21 | XAHC60HBCN1 | Y81E100C20LMPS1 | 45500 | 44000 | 16 | 11.7 | 8.1 | 2.4 | 70 | 55 | 212475955
CHAMPION HEATING AND COOLING | THF2B48T21 | XAFD60GBCN1 | Z8ES100C20LMPS1 | 45500 | 47500 | 15.2 | 11 | 8.1 | 2.4 | 67 | 56 | 212475954
YORK | YH2F48TB21 | XAHC60HXXN1+TXV | Y81E100C20LMPS1 | 45500 | 44000 | 16 | 11.7 | 8.1 | 2.4 | 70 | 55 | 212475953
FRASER-JOHNSTON | THF2B48T21 | XAFD60GBCN1 | Z8ES100C20LMPS1 | 45500 | 47500 | 15.2 | 11 | 8.1 | 2.4 | 67 | 56 | 212475952
LUXAIRE | THF2B48T21 | XAFD60GBCN1 | Z8ES100C20LMPS1 | 45500 | 47500 | 15.2 | 11 | 8.1 | 2.4 | 67 | 56 | 212475950
COLEMAN | THF2B48T21 | XAFD60GBCN1 | Z8ES100C20LMPS1 | 45500 | 47500 | 15.2 | 11 | 8.1 | 2.4 | 67 | 56 | 212475948
YORK | YH2F42TB21 | XAUC48FXXN1+TXV | Y81E080B12LMPS1 | 40000 | 39500 | 15.2 | 11.7 | 8.1 | 2.2 | 64 | 53 | 212475947
JOHNSON CONTROLS | THF2B48T21 | XAFD60GXXN1+TXV | Z8ES100C20LMPS1 | 45500 | 47500 | 15.2 | 11 | 8.1 | 2.4 | 67 | 56 | 212475946
YORK | YH2F42TB21 | XAFC48FBCN1 | Y81E080B12LMPS1 | 40000 | 39500 | 15.2 | 11.7 | 8.1 | 2.2 | 64 | 53 | 212475945
EVCON | RHP15048B21 | XAFD60GXXN1+TXV | RL18100C20MPS1 | 45500 | 47500 | 15.2 | 11 | 8.1 | 2.4 | 67 | 56 | 212475944
YORK | YH2F42TB21 | XAFC48FXXN1+TXV | Y81E080B12LMPS1 | 40000 | 39500 | 15.2 | 11.7 | 8.1 | 2.2 | 64 | 53 | 212475943
GUARDIAN | RHP15048B21 | XAFD60GXXN1+TXV | RL18100C20MPS1 | 45500 | 47500 | 15.2 | 11 | 8.1 | 2.4 | 67 | 56 | 212475942
YORK | YH2F42TB21 | XAUC48FXXN1+TXV | Y81E080C20LMPS1 | 40500 | 40000 | 16 | 11.7 | 8.1 | 2.22 | 64 | 53 | 212475941
CHAMPION HEATING AND COOLING | THF2B48T21 | XAFD60GXXN1+TXV | Z8ES100C20LMPS1 | 45500 | 47500 | 15.2 | 11 | 8.1 | 2.4 | 67 | 56 | 212475940
YORK | YH2F42TB21 | XAFC48FBCN1 | Y81E080C20LMPS1 | 40500 | 40000 | 16 | 11.7 | 8.1 | 2.22 | 64 | 53 | 212475939
FRASER-JOHNSTON | THF2B48T21 | XAFD60GXXN1+TXV | Z8ES100C20LMPS1 | 45500 | 47500 | 15.2 | 11 | 8.1 | 2.4 | 67 | 56 | 212475938
YORK | YH2F42TB21 | XAFC48FXXN1+TXV | Y81E080C20LMPS1 | 40500 | 40000 | 16 | 11.7 | 8.1 | 2.22 | 64 | 53 | 212475937
LUXAIRE | THF2B48T21 | XAFD60GXXN1+TXV | Z8ES100C20LMPS1 | 45500 | 47500 | 15.2 | 11 | 8.1 | 2.4 | 67 | 56 | 212475936
YORK | YH2F42TB21 | XAUC48FXXN1+TXV | Y81E100C16LMPS1 | 40500 | 40000 | 15.2 | 11.7 | 8.1 | 2.22 | 64 | 53 | 212475935
COLEMAN | THF2B48T21 | XAFD60GXXN1+TXV | Z8ES100C20LMPS1 | 45500 | 47500 | 15.2 | 11 | 8.1 | 2.4 | 67 | 56 | 212475934
YORK | YH2F42TB21 | XAFC48FBCN1 | Y81E100C16LMPS1 | 40500 | 40000 | 15.2 | 11.7 | 8.1 | 2.22 | 64 | 53 | 212475933
YORK | YH2F42TB21 | XAFC48FXXN1+TXV | Y81E100C16LMPS1 | 40500 | 40000 | 15.2 | 11.7 | 8.1 | 2.22 | 64 | 53 | 212475931
YORK | YH2F42TB21 | XAHC48FBCN1 | Y81E100C20LMPS1 | 40500 | 40500 | 16 | 12 | 8.1 | 2.36 | 64 | 55 | 212475929
YORK | YH2F42TB21 | XAHC48FXXN1+TXV | Y81E100C20LMPS1 | 40500 | 40500 | 16 | 12 | 8.1 | 2.36 | 64 | 55 | 212475927
YORK | YZT48B21 | XAHC60HXXN1+TXV | Y81E100C16LMPS1 | 46000 | 48000 | 17 | 12 | 8.1 | 2.22 | 68 | 50 | 212475920
YORK | YH2F36TB21 | XAFD48FBCN1 | Y81E100C16LMPS1 | 35000 | 34000 | 15.2 | 11.7 | 8.1 | 2.16 | 65 | 54 | 212475918
YORK | YH2F36TB21 | XAFD48FBCN1 | Y81E100C16SMPS1 | 35000 | 34000 | 15.2 | 11.7 | 8.1 | 2.16 | 65 | 54 | 212475916
YORK | YH2F36TB21 | XAFD48FXXN1+TXV | Y81E100C16LMPS1 | 35000 | 34000 | 15.2 | 11.7 | 8.1 | 2.16 | 65 | 54 | 212475914
YORK | YH2F36TB21 | XAFD48FXXN1+TXV | Y81E100C16SMPS1 | 35000 | 34000 | 15.2 | 11.7 | 8.1 | 2.16 | 65 | 54 | 212475912
JOHNSON CONTROLS | THF2B48T21 | XAUD60GXXN1+TXV | Z8ES080C20LMPS1 | 45500 | 47500 | 15.2 | 11 | 8.1 | 2.4 | 67 | 56 | 212485881
EVCON | RHP15048B21 | XAUD60GXXN1+TXV | RL18080C20MPS1 | 45500 | 47500 | 15.2 | 11 | 8.1 | 2.4 | 67 | 56 | 212485880
GUARDIAN | RHP15048B21 | XAUD60GXXN1+TXV | RL18080C20MPS1 | 45500 | 47500 | 15.2 | 11 | 8.1 | 2.4 | 67 | 56 | 212485879
CHAMPION HEATING AND COOLING | THF2B48T21 | XAUD60GXXN1+TXV | Z8ES080C20LMPS1 | 45500 | 47500 | 15.2 | 11 | 8.1 | 2.4 | 67 | 56 | 212485878
FRASER-JOHNSTON | THF2B48T21 | XAUD60GXXN1+TXV | Z8ES080C20LMPS1 | 45500 | 47500 | 15.2 | 11 | 8.1 | 2.4 | 67 | 56 | 212485877
LUXAIRE | THF2B48T21 | XAUD60GXXN1+TXV | Z8ES080C20LMPS1 | 45500 | 47500 | 15.2 | 11 | 8.1 | 2.4 | 67 | 56 | 212485876
COLEMAN | THF2B48T21 | XAUD60GXXN1+TXV | Z8ES080C20LMPS1 | 45500 | 47500 | 15.2 | 11 | 8.1 | 2.4 | 67 | 56 | 212485875
JOHNSON CONTROLS | THF2B48T21 | XAFD60GBCN1 | Z8ES080C20LMPS1 | 45500 | 47500 | 15.2 | 11 | 8.1 | 2.4 | 67 | 56 | 212485874
EVCON | RHP15048B21 | XAFD60GBCN1 | RL18080C20MPS1 | 45500 | 47500 | 15.2 | 11 | 8.1 | 2.4 | 67 | 56 | 212485873
GUARDIAN | RHP15048B21 | XAFD60GBCN1 | RL18080C20MPS1 | 45500 | 47500 | 15.2 | 11 | 8.1 | 2.4 | 67 | 56 | 212485872
CHAMPION HEATING AND COOLING | THF2B48T21 | XAFD60GBCN1 | Z8ES080C20LMPS1 | 45500 | 47500 | 15.2 | 11 | 8.1 | 2.4 | 67 | 56 | 212485871
FRASER-JOHNSTON | THF2B48T21 | XAFD60GBCN1 | Z8ES080C20LMPS1 | 45500 | 47500 | 15.2 | 11 | 8.1 | 2.4 | 67 | 56 | 212485870
LUXAIRE | THF2B48T21 | XAFD60GBCN1 | Z8ES080C20LMPS1 | 45500 | 47500 | 15.2 | 11 | 8.1 | 2.4 | 67 | 56 | 212485869
COLEMAN | THF2B48T21 | XAFD60GBCN1 | Z8ES080C20LMPS1 | 45500 | 47500 | 15.2 | 11 | 8.1 | 2.4 | 67 | 56 | 212485868
JOHNSON CONTROLS | THF2B48T21 | XAFD60GXXN1+TXV | Z8ES080C20LMPS1 | 45500 | 47500 | 15.2 | 11 | 8.1 | 2.4 | 67 | 56 | 212485867
EVCON | RHP15048B21 | XAFD60GXXN1+TXV | RL18080C20MPS1 | 45500 | 47500 | 15.2 | 11 | 8.1 | 2.4 | 67 | 56 | 212485866
GUARDIAN | RHP15048B21 | XAFD60GXXN1+TXV | RL18080C20MPS1 | 45500 | 47500 | 15.2 | 11 | 8.1 | 2.4 | 67 | 56 | 212485865
CHAMPION HEATING AND COOLING | THF2B48T21 | XAFD60GXXN1+TXV | Z8ES080C20LMPS1 | 45500 | 47500 | 15.2 | 11 | 8.1 | 2.4 | 67 | 56 | 212485864
FRASER-JOHNSTON | THF2B48T21 | XAFD60GXXN1+TXV | Z8ES080C20LMPS1 | 45500 | 47500 | 15.2 | 11 | 8.1 | 2.4 | 67 | 56 | 212485863
LUXAIRE | THF2B48T21 | XAFD60GXXN1+TXV | Z8ES080C20LMPS1 | 45500 | 47500 | 15.2 | 11 | 8.1 | 2.4 | 67 | 56 | 212485862
COLEMAN | THF2B48T21 | XAFD60GXXN1+TXV | Z8ES080C20LMPS1 | 45500 | 47500 | 15.2 | 11 | 8.1 | 2.4 | 67 | 56 | 212485861
JOHNSON CONTROLS | THF2B48T21 | XAUD60GXXN1+TXV | Z8ES100C16LMPS1 | 45500 | 47500 | 15.2 | 11 | 8.1 | 2.4 | 67 | 56 | 212485860
EVCON | RHP15048B21 | XAUD60GXXN1+TXV | RL18100C16MPS1 | 45500 | 47500 | 15.2 | 11 | 8.1 | 2.4 | 67 | 56 | 212485859
GUARDIAN | RHP15048B21 | XAUD60GXXN1+TXV | RL18100C16MPS1 | 45500 | 47500 | 15.2 | 11 | 8.1 | 2.4 | 67 | 56 | 212485858
CHAMPION HEATING AND COOLING | THF2B48T21 | XAUD60GXXN1+TXV | Z8ES100C16LMPS1 | 45500 | 47500 | 15.2 | 11 | 8.1 | 2.4 | 67 | 56 | 212485857
FRASER-JOHNSTON | THF2B48T21 | XAUD60GXXN1+TXV | Z8ES100C16LMPS1 | 45500 | 47500 | 15.2 | 11 | 8.1 | 2.4 | 67 | 56 | 212485856
LUXAIRE | THF2B48T21 | XAUD60GXXN1+TXV | Z8ES100C16LMPS1 | 45500 | 47500 | 15.2 | 11 | 8.1 | 2.4 | 67 | 56 | 212485855
COLEMAN | THF2B48T21 | XAUD60GXXN1+TXV | Z8ES100C16LMPS1 | 45500 | 47500 | 15.2 | 11 | 8.1 | 2.4 | 67 | 56 | 212485854
JOHNSON CONTROLS | THF2B48T21 | XAFD60GBCN1 | Z8ES100C16LMPS1 | 45500 | 47500 | 15.2 | 11 | 8.1 | 2.4 | 67 | 56 | 212485853
EVCON | RHP15048B21 | XAFD60GBCN1 | RL18100C16MPS1 | 45500 | 47500 | 15.2 | 11 | 8.1 | 2.4 | 67 | 56 | 212485852
GUARDIAN | RHP15048B21 | XAFD60GBCN1 | RL18100C16MPS1 | 45500 | 47500 | 15.2 | 11 | 8.1 | 2.4 | 67 | 56 | 212485851
CHAMPION HEATING AND COOLING | THF2B48T21 | XAFD60GBCN1 | Z8ES100C16LMPS1 | 45500 | 47500 | 15.2 | 11 | 8.1 | 2.4 | 67 | 56 | 212485850
FRASER-JOHNSTON | THF2B48T21 | XAFD60GBCN1 | Z8ES100C16LMPS1 | 45500 | 47500 | 15.2 | 11 | 8.1 | 2.4 | 67 | 56 | 212485849
LUXAIRE | THF2B48T21 | XAFD60GBCN1 | Z8ES100C16LMPS1 | 45500 | 47500 | 15.2 | 11 | 8.1 | 2.4 | 67 | 56 | 212485848
COLEMAN | THF2B48T21 | XAFD60GBCN1 | Z8ES100C16LMPS1 | 45500 | 47500 | 15.2 | 11 | 8.1 | 2.4 | 67 | 56 | 212485847
JOHNSON CONTROLS | THF2B48T21 | XAFD60GXXN1+TXV | Z8ES100C16LMPS1 | 45500 | 47500 | 15.2 | 11 | 8.1 | 2.4 | 67 | 56 | 212485846
EVCON | RHP15048B21 | XAFD60GXXN1+TXV | RL18100C16MPS1 | 45500 | 47500 | 15.2 | 11 | 8.1 | 2.4 | 67 | 56 | 212485845
GUARDIAN | RHP15048B21 | XAFD60GXXN1+TXV | RL18100C16MPS1 | 45500 | 47500 | 15.2 | 11 | 8.1 | 2.4 | 67 | 56 | 212485844
CHAMPION HEATING AND COOLING | THF2B48T21 | XAFD60GXXN1+TXV | Z8ES100C16LMPS1 | 45500 | 47500 | 15.2 | 11 | 8.1 | 2.4 | 67 | 56 | 212485843
FRASER-JOHNSTON | THF2B48T21 | XAFD60GXXN1+TXV | Z8ES100C16LMPS1 | 45500 | 47500 | 15.2 | 11 | 8.1 | 2.4 | 67 | 56 | 212485842
LUXAIRE | THF2B48T21 | XAFD60GXXN1+TXV | Z8ES100C16LMPS1 | 45500 | 47500 | 15.2 | 11 | 8.1 | 2.4 | 67 | 56 | 212485841
COLEMAN | THF2B48T21 | XAFD60GXXN1+TXV | Z8ES100C16LMPS1 | 45500 | 47500 | 15.2 | 11 | 8.1 | 2.4 | 67 | 56 | 212485840
JOHNSON CONTROLS | THF2B48T21 | XAUD60GXXN1+TXV | Z8ES120C20LMPS1 | 45500 | 47500 | 15.2 | 11 | 8.1 | 2.4 | 67 | 56 | 212485825
EVCON | RHP15048B21 | XAUD60GXXN1+TXV | RL18120C20MPS1 | 45500 | 47500 | 15.2 | 11 | 8.1 | 2.4 | 67 | 56 | 212485824
GUARDIAN | RHP15048B21 | XAUD60GXXN1+TXV | RL18120C20MPS1 | 45500 | 47500 | 15.2 | 11 | 8.1 | 2.4 | 67 | 56 | 212485823
CHAMPION HEATING AND COOLING | THF2B48T21 | XAUD60GXXN1+TXV | Z8ES120C20LMPS1 | 45500 | 47500 | 15.2 | 11 | 8.1 | 2.4 | 67 | 56 | 212485822
FRASER-JOHNSTON | THF2B48T21 | XAUD60GXXN1+TXV | Z8ES120C20LMPS1 | 45500 | 47500 | 15.2 | 11 | 8.1 | 2.4 | 67 | 56 | 212485821
LUXAIRE | THF2B48T21 | XAUD60GXXN1+TXV | Z8ES120C20LMPS1 | 45500 | 47500 | 15.2 | 11 | 8.1 | 2.4 | 67 | 56 | 212485820
COLEMAN | THF2B48T21 | XAUD60GXXN1+TXV | Z8ES120C20LMPS1 | 45500 | 47500 | 15.2 | 11 | 8.1 | 2.4 | 67 | 56 | 212485819
JOHNSON CONTROLS | THF2B48T21 | XAFD60GBCN1 | Z8ES120C20LMPS1 | 45500 | 47500 | 15.2 | 11 | 8.1 | 2.4 | 67 | 56 | 212485818
EVCON | RHP15048B21 | XAFD60GBCN1 | RL18120C20MPS1 | 45500 | 47500 | 15.2 | 11 | 8.1 | 2.4 | 67 | 56 | 212485817
GUARDIAN | RHP15048B21 | XAFD60GBCN1 | RL18120C20MPS1 | 45500 | 47500 | 15.2 | 11 | 8.1 | 2.4 | 67 | 56 | 212485816
CHAMPION HEATING AND COOLING | THF2B48T21 | XAFD60GBCN1 | Z8ES120C20LMPS1 | 45500 | 47500 | 15.2 | 11 | 8.1 | 2.4 | 67 | 56 | 212485815
FRASER-JOHNSTON | THF2B48T21 | XAFD60GBCN1 | Z8ES120C20LMPS1 | 45500 | 47500 | 15.2 | 11 | 8.1 | 2.4 | 67 | 56 | 212485814
LUXAIRE | THF2B48T21 | XAFD60GBCN1 | Z8ES120C20LMPS1 | 45500 | 47500 | 15.2 | 11 | 8.1 | 2.4 | 67 | 56 | 212485813
COLEMAN | THF2B48T21 | XAFD60GBCN1 | Z8ES120C20LMPS1 | 45500 | 47500 | 15.2 | 11 | 8.1 | 2.4 | 67 | 56 | 212485812
GUARDIAN | RHP15060B21 | XAFD60JBCN1 | RL18080C20MPS1 | 54000 | 57500 | 15.2 | 11 | 8.1 | 2.38 | 68 | 55 | 212480060
CHAMPION HEATING AND COOLING | THF2B60T21 | XAFD60JBCN1 | Z8ES080C20LMPS1 | 54000 | 57500 | 15.2 | 11 | 8.1 | 2.38 | 68 | 55 | 212480058
FRASER-JOHNSTON | THF2B60T21 | XAFD60JBCN1 | Z8ES080C20LMPS1 | 54000 | 57500 | 15.2 | 11 | 8.1 | 2.38 | 68 | 55 | 212480056
LUXAIRE | THF2B60T21 | XAFD60JBCN1 | Z8ES080C20LMPS1 | 54000 | 57500 | 15.2 | 11 | 8.1 | 2.38 | 68 | 55 | 212480054
COLEMAN | THF2B60T21 | XAFD60JBCN1 | Z8ES080C20LMPS1 | 54000 | 57500 | 15.2 | 11 | 8.1 | 2.38 | 68 | 55 | 212480052
JOHNSON CONTROLS | THF2B60T21 | XAFD60JXXN1+TXV | Z8ES080C20LMPS1 | 54000 | 57500 | 15.2 | 11 | 8.1 | 2.38 | 68 | 55 | 212480051
EVCON | RHP15060B21 | XAFD60JXXN1+TXV | RL18080C20MPS1 | 54000 | 57500 | 15.2 | 11 | 8.1 | 2.38 | 68 | 55 | 212480049
GUARDIAN | RHP15060B21 | XAFD60JXXN1+TXV | RL18080C20MPS1 | 54000 | 57500 | 15.2 | 11 | 8.1 | 2.38 | 68 | 55 | 212480047
CHAMPION HEATING AND COOLING | THF2B60T21 | XAFD60JXXN1+TXV | Z8ES080C20LMPS1 | 54000 | 57500 | 15.2 | 11 | 8.1 | 2.38 | 68 | 55 | 212480045
FRASER-JOHNSTON | THF2B60T21 | XAFD60JXXN1+TXV | Z8ES080C20LMPS1 | 54000 | 57500 | 15.2 | 11 | 8.1 | 2.38 | 68 | 55 | 212480043
LUXAIRE | THF2B60T21 | XAFD60JXXN1+TXV | Z8ES080C20LMPS1 | 54000 | 57500 | 15.2 | 11 | 8.1 | 2.38 | 68 | 55 | 212480042
COLEMAN | THF2B60T21 | XAFD60JXXN1+TXV | Z8ES080C20LMPS1 | 54000 | 57500 | 15.2 | 11 | 8.1 | 2.38 | 68 | 55 | 212480040
JOHNSON CONTROLS | THF2B60T21 | XAFD60JBCN1 | Z8ES120C16LMPS1 | 54000 | 57000 | 15.2 | 11.7 | 8.1 | 2.4 | 68 | 55 | 212480038
EVCON | RHP15060B21 | XAFD60JBCN1 | RL18120C16MPS1 | 54000 | 57000 | 15.2 | 11.7 | 8.1 | 2.4 | 68 | 55 | 212480036
GUARDIAN | RHP15060B21 | XAFD60JBCN1 | RL18120C16MPS1 | 54000 | 57000 | 15.2 | 11.7 | 8.1 | 2.4 | 68 | 55 | 212480034
CHAMPION HEATING AND COOLING | THF2B60T21 | XAFD60JBCN1 | Z8ES120C16LMPS1 | 54000 | 57000 | 15.2 | 11.7 | 8.1 | 2.4 | 68 | 55 | 212480032
FRASER-JOHNSTON | THF2B60T21 | XAFD60JBCN1 | Z8ES120C16LMPS1 | 54000 | 57000 | 15.2 | 11.7 | 8.1 | 2.4 | 68 | 55 | 212480030
LUXAIRE | THF2B60T21 | XAFD60JBCN1 | Z8ES120C16LMPS1 | 54000 | 57000 | 15.2 | 11.7 | 8.1 | 2.4 | 68 | 55 | 212480028
COLEMAN | THF2B60T21 | XAFD60JBCN1 | Z8ES120C16LMPS1 | 54000 | 57000 | 15.2 | 11.7 | 8.1 | 2.4 | 68 | 55 | 212480026
JOHNSON CONTROLS | THF2B60T21 | XAFD60JXXN1+TXV | Z8ES120C16LMPS1 | 54000 | 57000 | 15.2 | 11.7 | 8.1 | 2.4 | 68 | 55 | 212480025
EVCON | RHP15060B21 | XAFD60JXXN1+TXV | RL18120C16MPS1 | 54000 | 57000 | 15.2 | 11.7 | 8.1 | 2.4 | 68 | 55 | 212480023
GUARDIAN | RHP15060B21 | XAFD60JXXN1+TXV | RL18120C16MPS1 | 54000 | 57000 | 15.2 | 11.7 | 8.1 | 2.4 | 68 | 55 | 212480021
CHAMPION HEATING AND COOLING | THF2B60T21 | XAFD60JXXN1+TXV | Z8ES120C16LMPS1 | 54000 | 57000 | 15.2 | 11.7 | 8.1 | 2.4 | 68 | 55 | 212480019
FRASER-JOHNSTON | THF2B60T21 | XAFD60JXXN1+TXV | Z8ES120C16LMPS1 | 54000 | 57000 | 15.2 | 11.7 | 8.1 | 2.4 | 68 | 55 | 212480018
LUXAIRE | THF2B60T21 | XAFD60JXXN1+TXV | Z8ES120C16LMPS1 | 54000 | 57000 | 15.2 | 11.7 | 8.1 | 2.4 | 68 | 55 | 212480016
COLEMAN | THF2B60T21 | XAFD60JXXN1+TXV | Z8ES120C16LMPS1 | 54000 | 57000 | 15.2 | 11.7 | 8.1 | 2.4 | 68 | 55 | 212480014
JOHNSON CONTROLS | THF2B60T21 | XAFD60JBCN1 | Z8ES100C20LMPS1 | 54000 | 57500 | 15.2 | 11 | 8.1 | 2.38 | 68 | 55 | 212484984
EVCON | RHP15060B21 | XAFD60JBCN1 | RL18100C20MPS1 | 54000 | 57500 | 15.2 | 11 | 8.1 | 2.38 | 68 | 55 | 212484983
GUARDIAN | RHP15060B21 | XAFD60JBCN1 | RL18100C20MPS1 | 54000 | 57500 | 15.2 | 11 | 8.1 | 2.38 | 68 | 55 | 212484982
CHAMPION HEATING AND COOLING | THF2B60T21 | XAFD60JBCN1 | Z8ES100C20LMPS1 | 54000 | 57500 | 15.2 | 11 | 8.1 | 2.38 | 68 | 55 | 212484981
FRASER-JOHNSTON | THF2B60T21 | XAFD60JBCN1 | Z8ES100C20LMPS1 | 54000 | 57500 | 15.2 | 11 | 8.1 | 2.38 | 68 | 55 | 212484980
LUXAIRE | THF2B60T21 | XAFD60JBCN1 | Z8ES100C20LMPS1 | 54000 | 57500 | 15.2 | 11 | 8.1 | 2.38 | 68 | 55 | 212484979
COLEMAN | THF2B60T21 | XAFD60JBCN1 | Z8ES100C20LMPS1 | 54000 | 57500 | 15.2 | 11 | 8.1 | 2.38 | 68 | 55 | 212484978
JOHNSON CONTROLS | THF2B60T21 | XAFD60JXXN1+TXV | Z8ES100C20LMPS1 | 54000 | 57500 | 15.2 | 11 | 8.1 | 2.38 | 68 | 55 | 212484977
EVCON | RHP15060B21 | XAFD60JXXN1+TXV | RL18100C20MPS1 | 54000 | 57500 | 15.2 | 11 | 8.1 | 2.38 | 68 | 55 | 212484976
GUARDIAN | RHP15060B21 | XAFD60JXXN1+TXV | RL18100C20MPS1 | 54000 | 57500 | 15.2 | 11 | 8.1 | 2.38 | 68 | 55 | 212484975
CHAMPION HEATING AND COOLING | THF2B60T21 | XAFD60JXXN1+TXV | Z8ES100C20LMPS1 | 54000 | 57500 | 15.2 | 11 | 8.1 | 2.38 | 68 | 55 | 212484974
FRASER-JOHNSTON | THF2B60T21 | XAFD60JXXN1+TXV | Z8ES100C20LMPS1 | 54000 | 57500 | 15.2 | 11 | 8.1 | 2.38 | 68 | 55 | 212484973
LUXAIRE | THF2B60T21 | XAFD60JXXN1+TXV | Z8ES100C20LMPS1 | 54000 | 57500 | 15.2 | 11 | 8.1 | 2.38 | 68 | 55 | 212484972
COLEMAN | THF2B60T21 | XAFD60JXXN1+TXV | Z8ES100C20LMPS1 | 54000 | 57500 | 15.2 | 11 | 8.1 | 2.38 | 68 | 55 | 212484971
JOHNSON CONTROLS | THF2B60T21 | XAFD60JBCN1 | Z8ES130D20LMPS1 | 53500 | 57000 | 15.2 | 11.7 | 8.1 | 2.4 | 68 | 55 | 212484970
EVCON | RHP15060B21 | XAFD60JBCN1 | RL18130D20MPS1 | 53500 | 57000 | 15.2 | 11.7 | 8.1 | 2.4 | 68 | 55 | 212484969
GUARDIAN | RHP15060B21 | XAFD60JBCN1 | RL18130D20MPS1 | 53500 | 57000 | 15.2 | 11.7 | 8.1 | 2.4 | 68 | 55 | 212484968
CHAMPION HEATING AND COOLING | THF2B60T21 | XAFD60JBCN1 | Z8ES130D20LMPS1 | 53500 | 57000 | 15.2 | 11.7 | 8.1 | 2.4 | 68 | 55 | 212484967
FRASER-JOHNSTON | THF2B60T21 | XAFD60JBCN1 | Z8ES130D20LMPS1 | 53500 | 57000 | 15.2 | 11.7 | 8.1 | 2.4 | 68 | 55 | 212484966
JOHNSON CONTROLS | THF2B48T21 | XAHD60HBCN1 | Z8ES080C20LMPS1 | 46000 | 45500 | 16 | 11 | 8.1 | 2.36 | 69 | 55 | 212478461
EVCON | RHP15048B21 | XAHD60HBCN1 | RL18080C20MPS1 | 46000 | 45500 | 16 | 11 | 8.1 | 2.36 | 69 | 55 | 212478460
GUARDIAN | RHP15048B21 | XAHD60HBCN1 | RL18080C20MPS1 | 46000 | 45500 | 16 | 11 | 8.1 | 2.36 | 69 | 55 | 212478459
CHAMPION HEATING AND COOLING | THF2B48T21 | XAHD60HBCN1 | Z8ES080C20LMPS1 | 46000 | 45500 | 16 | 11 | 8.1 | 2.36 | 69 | 55 | 212478458
FRASER-JOHNSTON | THF2B48T21 | XAHD60HBCN1 | Z8ES080C20LMPS1 | 46000 | 45500 | 16 | 11 | 8.1 | 2.36 | 69 | 55 | 212478457
LUXAIRE | THF2B48T21 | XAHD60HBCN1 | Z8ES080C20LMPS1 | 46000 | 45500 | 16 | 11 | 8.1 | 2.36 | 69 | 55 | 212478456
COLEMAN | THF2B48T21 | XAHD60HBCN1 | Z8ES080C20LMPS1 | 46000 | 45500 | 16 | 11 | 8.1 | 2.36 | 69 | 55 | 212478455
JOHNSON CONTROLS | THF2B48T21 | XAHD60HXXN1+TXV | Z8ES080C20LMPS1 | 46000 | 45500 | 16 | 11 | 8.1 | 2.36 | 69 | 55 | 212478454
EVCON | RHP15048B21 | XAHD60HXXN1+TXV | RL18080C20MPS1 | 46000 | 45500 | 16 | 11 | 8.1 | 2.36 | 69 | 55 | 212478453
GUARDIAN | RHP15048B21 | XAHD60HXXN1+TXV | RL18080C20MPS1 | 46000 | 45500 | 16 | 11 | 8.1 | 2.36 | 69 | 55 | 212478452
CHAMPION HEATING AND COOLING | THF2B48T21 | XAHD60HXXN1+TXV | Z8ES080C20LMPS1 | 46000 | 45500 | 16 | 11 | 8.1 | 2.36 | 69 | 55 | 212478451
FRASER-JOHNSTON | THF2B48T21 | XAHD60HXXN1+TXV | Z8ES080C20LMPS1 | 46000 | 45500 | 16 | 11 | 8.1 | 2.36 | 69 | 55 | 212478450
LUXAIRE | THF2B48T21 | XAHD60HXXN1+TXV | Z8ES080C20LMPS1 | 46000 | 45500 | 16 | 11 | 8.1 | 2.36 | 69 | 55 | 212478449
COLEMAN | THF2B48T21 | XAHD60HXXN1+TXV | Z8ES080C20LMPS1 | 46000 | 45500 | 16 | 11 | 8.1 | 2.36 | 69 | 55 | 212478448
JOHNSON CONTROLS | THF2B48T21 | XAHD60HBCN1 | Z8ES100C16LMPS1 | 46000 | 45500 | 16 | 11 | 8.1 | 2.36 | 69 | 55 | 212478447
EVCON | RHP15048B21 | XAHD60HBCN1 | RL18100C16MPS1 | 46000 | 45500 | 16 | 11 | 8.1 | 2.36 | 69 | 55 | 212478446
GUARDIAN | RHP15048B21 | XAHD60HBCN1 | RL18100C16MPS1 | 46000 | 45500 | 16 | 11 | 8.1 | 2.36 | 69 | 55 | 212478445
CHAMPION HEATING AND COOLING | THF2B48T21 | XAHD60HBCN1 | Z8ES100C16LMPS1 | 46000 | 45500 | 16 | 11 | 8.1 | 2.36 | 69 | 55 | 212478444
FRASER-JOHNSTON | THF2B48T21 | XAHD60HBCN1 | Z8ES100C16LMPS1 | 46000 | 45500 | 16 | 11 | 8.1 | 2.36 | 69 | 55 | 212478443
LUXAIRE | THF2B48T21 | XAHD60HBCN1 | Z8ES100C16LMPS1 | 46000 | 45500 | 16 | 11 | 8.1 | 2.36 | 69 | 55 | 212478442
COLEMAN | THF2B48T21 | XAHD60HBCN1 | Z8ES100C16LMPS1 | 46000 | 45500 | 16 | 11 | 8.1 | 2.36 | 69 | 55 | 212478441
JOHNSON CONTROLS | THF2B48T21 | XAHD60HXXN1+TXV | Z8ES100C16LMPS1 | 46000 | 45500 | 16 | 11 | 8.1 | 2.36 | 69 | 55 | 212478440
EVCON | RHP15048B21 | XAHD60HXXN1+TXV | RL18100C16MPS1 | 46000 | 45500 | 16 | 11 | 8.1 | 2.36 | 69 | 55 | 212478439
COLEMAN | THF2B60T21 | XAFD60JBCN1 | Z8ES130D20LMPS1 | 53500 | 57000 | 15.2 | 11.7 | 8.1 | 2.4 | 68 | 55 | 212484964
YORK | YH2F24TB21 | XAHB36DBAN1 | Y81E100B12LMPS1 | 24000 | 21200 | 16 | 11.7 | 8.1 | 2.28 | 66 | 54 | 212475990
FRASER-JOHNSTON | THF2B60T21 | XAFD60JXXN1+TXV | Z8ES130D20LMPS1 | 53500 | 57000 | 15.2 | 11.7 | 8.1 | 2.4 | 68 | 55 | 212484959
GUARDIAN | RHP15060B21 | XAFD60JXXN1+TXV | RL18130D20MPS1 | 53500 | 57000 | 15.2 | 11.7 | 8.1 | 2.4 | 68 | 55 | 212484961
JOHNSON CONTROLS | THF2B60T21 | XAFD60JXXN1+TXV | Z8ES130D20LMPS1 | 53500 | 57000 | 15.2 | 11.7 | 8.1 | 2.4 | 68 | 55 | 212484963
EVCON | RHP15060B21 | XAFD60JXXN1+TXV | RL18130D20MPS1 | 53500 | 57000 | 15.2 | 11.7 | 8.1 | 2.4 | 68 | 55 | 212484962
CHAMPION HEATING AND COOLING | THF2B60T21 | XAFD60JXXN1+TXV | Z8ES130D20LMPS1 | 53500 | 57000 | 15.2 | 11.7 | 8.1 | 2.4 | 68 | 55 | 212484960
GUARDIAN | RHP15048B21 | XAHD60HXXN1+TXV | RL18100C16MPS1 | 46000 | 45500 | 16 | 11 | 8.1 | 2.36 | 69 | 55 | 212478438
CHAMPION HEATING AND COOLING | THF2B48T21 | XAHD60HXXN1+TXV | Z8ES100C16LMPS1 | 46000 | 45500 | 16 | 11 | 8.1 | 2.36 | 69 | 55 | 212478437
FRASER-JOHNSTON | THF2B48T21 | XAHD60HXXN1+TXV | Z8ES100C16LMPS1 | 46000 | 45500 | 16 | 11 | 8.1 | 2.36 | 69 | 55 | 212478436
LUXAIRE | THF2B48T21 | XAHD60HXXN1+TXV | Z8ES100C16LMPS1 | 46000 | 45500 | 16 | 11 | 8.1 | 2.36 | 69 | 55 | 212478435
COLEMAN | THF2B48T21 | XAHD60HXXN1+TXV | Z8ES100C16LMPS1 | 46000 | 45500 | 16 | 11 | 8.1 | 2.36 | 69 | 55 | 212478434
LUXAIRE | THF2B60T21 | XAFD60JXXN1+TXV | Z8ES130D20LMPS1 | 53500 | 57000 | 15.2 | 11.7 | 8.1 | 2.4 | 68 | 55 | 212484958
YORK | YH2F24TB21 | XAHB36DBAN1 | Y81E100B12SMPS1 | 24000 | 21200 | 16 | 11.7 | 8.1 | 2.28 | 66 | 54 | 212475988
YORK | YH2F24TB21 | XAHB36DXXN1+TXV | Y81E100B12LMPS1 | 24000 | 21200 | 16 | 11.7 | 8.1 | 2.28 | 66 | 54 | 212475987
YORK | YH2F24TB21 | XAHB36DXXN1+TXV | Y81E100B12SMPS1 | 24000 | 21200 | 16 | 11.7 | 8.1 | 2.28 | 66 | 54 | 212475985
YORK | YH2F24TB21 | XAUB30CXXN1+TXV | Y81E080B12LMPS1 | 23800 | 22200 | 16 | 11.7 | 8.1 | 2.22 | 63 | 52 | 212475983
YORK | YH2F24TB21 | XAFB30CBAN1 | Y81E080B12LMPS1 | 23800 | 22200 | 16 | 11.7 | 8.1 | 2.22 | 63 | 52 | 212475981
YORK | YH2F24TB21 | XAUB30CXXN1+TXV | Y81E080B12SMPS1 | 23800 | 22200 | 16 | 11.7 | 8.1 | 2.22 | 63 | 52 | 212475979
LUXAIRE | THF2B48T21 | XAHC60GBCN1 | Z8ES120C16LMPS1 | 46500 | 45500 | 16 | 11.7 | 8.1 | 2.36 | 67 | 55 | 212483269
COLEMAN | THF2B48T21 | XAHC60GBCN1 | Z8ES120C16LMPS1 | 46500 | 45500 | 16 | 11.7 | 8.1 | 2.36 | 67 | 55 | 212483266
JOHNSON CONTROLS | THF2B48T21 | XAUC60GXXN1+TXV | Z8ES100B12LMPS1 | 44500 | 47000 | 15.2 | 11 | 8.1 | 2.38 | 68 | 56 | 212483265
EVCON | RHP15048B21 | XAUC60GXXN1+TXV | RL18100B12MPS1 | 44500 | 47000 | 15.2 | 11 | 8.1 | 2.38 | 68 | 56 | 212483261
GUARDIAN | RHP15048B21 | XAUC60GXXN1+TXV | RL18100B12MPS1 | 44500 | 47000 | 15.2 | 11 | 8.1 | 2.38 | 68 | 56 | 212483257
CHAMPION HEATING AND COOLING | THF2B48T21 | XAUC60GXXN1+TXV | Z8ES100B12LMPS1 | 44500 | 47000 | 15.2 | 11 | 8.1 | 2.38 | 68 | 56 | 212483256
FRASER-JOHNSTON | THF2B48T21 | XAUC60GXXN1+TXV | Z8ES100B12LMPS1 | 44500 | 47000 | 15.2 | 11 | 8.1 | 2.38 | 68 | 56 | 212483251
LUXAIRE | THF2B48T21 | XAUC60GXXN1+TXV | Z8ES100B12LMPS1 | 44500 | 47000 | 15.2 | 11 | 8.1 | 2.38 | 68 | 56 | 212483246
COLEMAN | THF2B48T21 | XAUC60GXXN1+TXV | Z8ES100B12LMPS1 | 44500 | 47000 | 15.2 | 11 | 8.1 | 2.38 | 68 | 56 | 212483242
JOHNSON CONTROLS | THF2B48T21 | XAFC60GBCN1 | Z8ES100B12LMPS1 | 44500 | 47000 | 15.2 | 11 | 8.1 | 2.38 | 68 | 56 | 212483237
EVCON | RHP15048B21 | XAFC60GBCN1 | RL18100B12MPS1 | 44500 | 47000 | 15.2 | 11 | 8.1 | 2.38 | 68 | 56 | 212483232
GUARDIAN | RHP15048B21 | XAFC60GBCN1 | RL18100B12MPS1 | 44500 | 47000 | 15.2 | 11 | 8.1 | 2.38 | 68 | 56 | 212483229
CHAMPION HEATING AND COOLING | THF2B48T21 | XAFC60GBCN1 | Z8ES100B12LMPS1 | 44500 | 47000 | 15.2 | 11 | 8.1 | 2.38 | 68 | 56 | 212483224
FRASER-JOHNSTON | THF2B48T21 | XAFC60GBCN1 | Z8ES100B12LMPS1 | 44500 | 47000 | 15.2 | 11 | 8.1 | 2.38 | 68 | 56 | 212483220
LUXAIRE | THF2B48T21 | XAFC60GBCN1 | Z8ES100B12LMPS1 | 44500 | 47000 | 15.2 | 11 | 8.1 | 2.38 | 68 | 56 | 212483216
COLEMAN | THF2B48T21 | XAFC60GBCN1 | Z8ES100B12LMPS1 | 44500 | 47000 | 15.2 | 11 | 8.1 | 2.38 | 68 | 56 | 212483213
JOHNSON CONTROLS | THF2B48T21 | XAFC60GXXN1+TXV | Z8ES100B12LMPS1 | 44500 | 47000 | 15.2 | 11 | 8.1 | 2.38 | 68 | 56 | 212483212
EVCON | RHP15048B21 | XAFC60GXXN1+TXV | RL18100B12MPS1 | 44500 | 47000 | 15.2 | 11 | 8.1 | 2.38 | 68 | 56 | 212483208
GUARDIAN | RHP15048B21 | XAFC60GXXN1+TXV | RL18100B12MPS1 | 44500 | 47000 | 15.2 | 11 | 8.1 | 2.38 | 68 | 56 | 212483204
CHAMPION HEATING AND COOLING | THF2B48T21 | XAFC60GXXN1+TXV | Z8ES100B12LMPS1 | 44500 | 47000 | 15.2 | 11 | 8.1 | 2.38 | 68 | 56 | 212483200
FRASER-JOHNSTON | THF2B48T21 | XAFC60GXXN1+TXV | Z8ES100B12LMPS1 | 44500 | 47000 | 15.2 | 11 | 8.1 | 2.38 | 68 | 56 | 212483196
LUXAIRE | THF2B48T21 | XAFC60GXXN1+TXV | Z8ES100B12LMPS1 | 44500 | 47000 | 15.2 | 11 | 8.1 | 2.38 | 68 | 56 | 212483191
COLEMAN | THF2B48T21 | XAFC60GXXN1+TXV | Z8ES100B12LMPS1 | 44500 | 47000 | 15.2 | 11 | 8.1 | 2.38 | 68 | 56 | 212483187
JOHNSON CONTROLS | THF2B48T21 | XAUC60GXXN1+TXV | Z8ES100C20LMPS1 | 45500 | 47500 | 15.2 | 11 | 8.1 | 2.4 | 67 | 56 | 212483182
EVCON | RHP15048B21 | XAUC60GXXN1+TXV | RL18100C20MPS1 | 45500 | 47500 | 15.2 | 11 | 8.1 | 2.4 | 67 | 56 | 212483179
GUARDIAN | RHP15048B21 | XAUC60GXXN1+TXV | RL18100C20MPS1 | 45500 | 47500 | 15.2 | 11 | 8.1 | 2.4 | 67 | 56 | 212483177
CHAMPION HEATING AND COOLING | THF2B48T21 | XAUC60GXXN1+TXV | Z8ES100C20LMPS1 | 45500 | 47500 | 15.2 | 11 | 8.1 | 2.4 | 67 | 56 | 212483176
FRASER-JOHNSTON | THF2B48T21 | XAUC60GXXN1+TXV | Z8ES100C20LMPS1 | 45500 | 47500 | 15.2 | 11 | 8.1 | 2.4 | 67 | 56 | 212483173
LUXAIRE | THF2B48T21 | XAUC60GXXN1+TXV | Z8ES100C20LMPS1 | 45500 | 47500 | 15.2 | 11 | 8.1 | 2.4 | 67 | 56 | 212483168
COLEMAN | THF2B48T21 | XAUC60GXXN1+TXV | Z8ES100C20LMPS1 | 45500 | 47500 | 15.2 | 11 | 8.1 | 2.4 | 67 | 56 | 212483166
JOHNSON CONTROLS | THF2B48T21 | XAFC60GBCN1 | Z8ES100C20LMPS1 | 45500 | 47500 | 15.2 | 11 | 8.1 | 2.4 | 67 | 56 | 212483163
EVCON | RHP15048B21 | XAFC60GBCN1 | RL18100C20MPS1 | 45500 | 47500 | 15.2 | 11 | 8.1 | 2.4 | 67 | 56 | 212483158
GUARDIAN | RHP15048B21 | XAFC60GBCN1 | RL18100C20MPS1 | 45500 | 47500 | 15.2 | 11 | 8.1 | 2.4 | 67 | 56 | 212483154
CHAMPION HEATING AND COOLING | THF2B48T21 | XAFC60GBCN1 | Z8ES100C20LMPS1 | 45500 | 47500 | 15.2 | 11 | 8.1 | 2.4 | 67 | 56 | 212483150
FRASER-JOHNSTON | THF2B48T21 | XAFC60GBCN1 | Z8ES100C20LMPS1 | 45500 | 47500 | 15.2 | 11 | 8.1 | 2.4 | 67 | 56 | 212483145
LUXAIRE | THF2B48T21 | XAFC60GBCN1 | Z8ES100C20LMPS1 | 45500 | 47500 | 15.2 | 11 | 8.1 | 2.4 | 67 | 56 | 212483141
COLEMAN | THF2B48T21 | XAFC60GBCN1 | Z8ES100C20LMPS1 | 45500 | 47500 | 15.2 | 11 | 8.1 | 2.4 | 67 | 56 | 212483138
JOHNSON CONTROLS | THF2B48T21 | XAFC60GXXN1+TXV | Z8ES100C20LMPS1 | 45500 | 47500 | 15.2 | 11 | 8.1 | 2.4 | 67 | 56 | 212483134
EVCON | RHP15048B21 | XAFC60GXXN1+TXV | RL18100C20MPS1 | 45500 | 47500 | 15.2 | 11 | 8.1 | 2.4 | 67 | 56 | 212483129
GUARDIAN | RHP15048B21 | XAFC60GXXN1+TXV | RL18100C20MPS1 | 45500 | 47500 | 15.2 | 11 | 8.1 | 2.4 | 67 | 56 | 212483125
CHAMPION HEATING AND COOLING | THF2B48T21 | XAFC60GXXN1+TXV | Z8ES100C20LMPS1 | 45500 | 47500 | 15.2 | 11 | 8.1 | 2.4 | 67 | 56 | 212483122
FRASER-JOHNSTON | THF2B48T21 | XAFC60GXXN1+TXV | Z8ES100C20LMPS1 | 45500 | 47500 | 15.2 | 11 | 8.1 | 2.4 | 67 | 56 | 212483118
LUXAIRE | THF2B48T21 | XAFC60GXXN1+TXV | Z8ES100C20LMPS1 | 45500 | 47500 | 15.2 | 11 | 8.1 | 2.4 | 67 | 56 | 212483114
COLEMAN | THF2B48T21 | XAFC60GXXN1+TXV | Z8ES100C20LMPS1 | 45500 | 47500 | 15.2 | 11 | 8.1 | 2.4 | 67 | 56 | 212483111
JOHNSON CONTROLS | THF2B48T21 | XAHC60GXXN1+TXV | Z8ES120C16LMPS1 | 46500 | 45500 | 16 | 11.7 | 8.1 | 2.36 | 67 | 55 | 212483106
EVCON | RHP15048B21 | XAHC60GXXN1+TXV | RL18120C16MPS1 | 46500 | 45500 | 16 | 11.7 | 8.1 | 2.36 | 67 | 55 | 212483103
GUARDIAN | RHP15048B21 | XAHC60GXXN1+TXV | RL18120C16MPS1 | 46500 | 45500 | 16 | 11.7 | 8.1 | 2.36 | 67 | 55 | 212483099
CHAMPION HEATING AND COOLING | THF2B48T21 | XAHC60GXXN1+TXV | Z8ES120C16LMPS1 | 46500 | 45500 | 16 | 11.7 | 8.1 | 2.36 | 67 | 55 | 212483095
FRASER-JOHNSTON | THF2B48T21 | XAHC60GXXN1+TXV | Z8ES120C16LMPS1 | 46500 | 45500 | 16 | 11.7 | 8.1 | 2.36 | 67 | 55 | 212483090
LUXAIRE | THF2B48T21 | XAHC60GXXN1+TXV | Z8ES120C16LMPS1 | 46500 | 45500 | 16 | 11.7 | 8.1 | 2.36 | 67 | 55 | 212483085
COLEMAN | THF2B48T21 | XAHC60GXXN1+TXV | Z8ES120C16LMPS1 | 46500 | 45500 | 16 | 11.7 | 8.1 | 2.36 | 67 | 55 | 212483080
JOHNSON CONTROLS | THF2B42T21 | XAHC48FBCN1 | Z8ES080C16LMPS1 | 41000 | 40500 | 16 | 12 | 8.1 | 2.38 | 64 | 55 | 212483076
EVCON | RHP15042B21 | XAHC48FBCN1 | RL18080C16MPS1 | 41000 | 40500 | 16 | 12 | 8.1 | 2.38 | 64 | 55 | 212483072
GUARDIAN | RHP15042B21 | XAHC48FBCN1 | RL18080C16MPS1 | 41000 | 40500 | 16 | 12 | 8.1 | 2.38 | 64 | 55 | 212483067
CHAMPION HEATING AND COOLING | THF2B42T21 | XAHC48FBCN1 | Z8ES080C16LMPS1 | 41000 | 40500 | 16 | 12 | 8.1 | 2.38 | 64 | 55 | 212483064
FRASER-JOHNSTON | THF2B42T21 | XAHC48FBCN1 | Z8ES080C16LMPS1 | 41000 | 40500 | 16 | 12 | 8.1 | 2.38 | 64 | 55 | 212483061
LUXAIRE | THF2B42T21 | XAHC48FBCN1 | Z8ES080C16LMPS1 | 41000 | 40500 | 16 | 12 | 8.1 | 2.38 | 64 | 55 | 212483059
COLEMAN | THF2B42T21 | XAHC48FBCN1 | Z8ES080C16LMPS1 | 41000 | 40500 | 16 | 12 | 8.1 | 2.38 | 64 | 55 | 212483056
JOHNSON CONTROLS | THF2B48T21 | XAUD60GXXN1+TXV | Z8ES130D20LMPS1 | 46500 | 48000 | 15.2 | 11 | 8.1 | 2.44 | 67 | 56 | 212483054
EVCON | RHP15048B21 | XAUD60GXXN1+TXV | RL18130D20MPS1 | 46500 | 48000 | 15.2 | 11 | 8.1 | 2.44 | 67 | 56 | 212483050
GUARDIAN | RHP15048B21 | XAUD60GXXN1+TXV | RL18130D20MPS1 | 46500 | 48000 | 15.2 | 11 | 8.1 | 2.44 | 67 | 56 | 212483046
CHAMPION HEATING AND COOLING | THF2B48T21 | XAUD60GXXN1+TXV | Z8ES130D20LMPS1 | 46500 | 48000 | 15.2 | 11 | 8.1 | 2.44 | 67 | 56 | 212483044
FRASER-JOHNSTON | THF2B48T21 | XAUD60GXXN1+TXV | Z8ES130D20LMPS1 | 46500 | 48000 | 15.2 | 11 | 8.1 | 2.44 | 67 | 56 | 212483042
LUXAIRE | THF2B48T21 | XAUD60GXXN1+TXV | Z8ES130D20LMPS1 | 46500 | 48000 | 15.2 | 11 | 8.1 | 2.44 | 67 | 56 | 212483038
COLEMAN | THF2B48T21 | XAUD60GXXN1+TXV | Z8ES130D20LMPS1 | 46500 | 48000 | 15.2 | 11 | 8.1 | 2.44 | 67 | 56 | 212483034
JOHNSON CONTROLS | THF2B48T21 | XAFD60GBCN1 | Z8ES130D20LMPS1 | 46500 | 48000 | 15.2 | 11 | 8.1 | 2.44 | 67 | 56 | 212483030
EVCON | RHP15048B21 | XAFD60GBCN1 | RL18130D20MPS1 | 46500 | 48000 | 15.2 | 11 | 8.1 | 2.44 | 67 | 56 | 212483026
GUARDIAN | RHP15048B21 | XAFD60GBCN1 | RL18130D20MPS1 | 46500 | 48000 | 15.2 | 11 | 8.1 | 2.44 | 67 | 56 | 212483024
CHAMPION HEATING AND COOLING | THF2B48T21 | XAFD60GBCN1 | Z8ES130D20LMPS1 | 46500 | 48000 | 15.2 | 11 | 8.1 | 2.44 | 67 | 56 | 212483022
FRASER-JOHNSTON | THF2B48T21 | XAFD60GBCN1 | Z8ES130D20LMPS1 | 46500 | 48000 | 15.2 | 11 | 8.1 | 2.44 | 67 | 56 | 212483020
LUXAIRE | THF2B48T21 | XAFD60GBCN1 | Z8ES130D20LMPS1 | 46500 | 48000 | 15.2 | 11 | 8.1 | 2.44 | 67 | 56 | 212483017
COLEMAN | THF2B48T21 | XAFD60GBCN1 | Z8ES130D20LMPS1 | 46500 | 48000 | 15.2 | 11 | 8.1 | 2.44 | 67 | 56 | 212483013
JOHNSON CONTROLS | THF2B42T21 | XAHC48FXXN1+TXV | Z8ES120C16LMPS1 | 41000 | 41000 | 16 | 11.7 | 8.1 | 2.36 | 64 | 55 | 212477583
EVCON | RHP15042B21 | XAHC48FXXN1+TXV | RL18120C16MPS1 | 41000 | 41000 | 16 | 11.7 | 8.1 | 2.36 | 64 | 55 | 212477582
GUARDIAN | RHP15042B21 | XAHC48FXXN1+TXV | RL18120C16MPS1 | 41000 | 41000 | 16 | 11.7 | 8.1 | 2.36 | 64 | 55 | 212477581
JOHNSON CONTROLS | THF2B60T21 | XAFD60JBCN1 | Z8ES080C16LMPS1 | 53500 | 57000 | 15.2 | 11.7 | 8.1 | 2.42 | 68 | 55 | 212481783
EVCON | RHP15060B21 | XAFD60JBCN1 | RL18080C16MPS1 | 53500 | 57000 | 15.2 | 11.7 | 8.1 | 2.42 | 68 | 55 | 212481782
GUARDIAN | RHP15060B21 | XAFD60JBCN1 | RL18080C16MPS1 | 53500 | 57000 | 15.2 | 11.7 | 8.1 | 2.42 | 68 | 55 | 212481781
CHAMPION HEATING AND COOLING | THF2B60T21 | XAFD60JBCN1 | Z8ES080C16LMPS1 | 53500 | 57000 | 15.2 | 11.7 | 8.1 | 2.42 | 68 | 55 | 212481780
FRASER-JOHNSTON | THF2B60T21 | XAFD60JBCN1 | Z8ES080C16LMPS1 | 53500 | 57000 | 15.2 | 11.7 | 8.1 | 2.42 | 68 | 55 | 212481779
LUXAIRE | THF2B60T21 | XAFD60JBCN1 | Z8ES080C16LMPS1 | 53500 | 57000 | 15.2 | 11.7 | 8.1 | 2.42 | 68 | 55 | 212481778
COLEMAN | THF2B60T21 | XAFD60JBCN1 | Z8ES080C16LMPS1 | 53500 | 57000 | 15.2 | 11.7 | 8.1 | 2.42 | 68 | 55 | 212481777
JOHNSON CONTROLS | THF2B60T21 | XAFD60JXXN1+TXV | Z8ES080C16LMPS1 | 53500 | 57000 | 15.2 | 11.7 | 8.1 | 2.42 | 68 | 55 | 212481776
EVCON | RHP15060B21 | XAFD60JXXN1+TXV | RL18080C16MPS1 | 53500 | 57000 | 15.2 | 11.7 | 8.1 | 2.42 | 68 | 55 | 212481775
GUARDIAN | RHP15060B21 | XAFD60JXXN1+TXV | RL18080C16MPS1 | 53500 | 57000 | 15.2 | 11.7 | 8.1 | 2.42 | 68 | 55 | 212481774
CHAMPION HEATING AND COOLING | THF2B60T21 | XAFD60JXXN1+TXV | Z8ES080C16LMPS1 | 53500 | 57000 | 15.2 | 11.7 | 8.1 | 2.42 | 68 | 55 | 212481773
FRASER-JOHNSTON | THF2B60T21 | XAFD60JXXN1+TXV | Z8ES080C16LMPS1 | 53500 | 57000 | 15.2 | 11.7 | 8.1 | 2.42 | 68 | 55 | 212481772
LUXAIRE | THF2B60T21 | XAFD60JXXN1+TXV | Z8ES080C16LMPS1 | 53500 | 57000 | 15.2 | 11.7 | 8.1 | 2.42 | 68 | 55 | 212481771
COLEMAN | THF2B60T21 | XAFD60JXXN1+TXV | Z8ES080C16LMPS1 | 53500 | 57000 | 15.2 | 11.7 | 8.1 | 2.42 | 68 | 55 | 212481770
LUXAIRE | THF2B60T21 | XAFD60JBCN1 | Z8ES130D20LMPS1 | 53500 | 57000 | 15.2 | 11.7 | 8.1 | 2.4 | 68 | 55 | 212484965
COLEMAN | THF2B60T21 | XAFD60JXXN1+TXV | Z8ES130D20LMPS1 | 53500 | 57000 | 15.2 | 11.7 | 8.1 | 2.4 | 68 | 55 | 212484957
JOHNSON CONTROLS | THF2B48T21 | XAHD60HBCN1 | Z8ES120C20LMPS1 | 46000 | 45500 | 15.2 | 11 | 8.1 | 2.36 | 69 | 55 | 212478412
EVCON | RHP15048B21 | XAHD60HBCN1 | RL18120C20MPS1 | 46000 | 45500 | 15.2 | 11 | 8.1 | 2.36 | 69 | 55 | 212478411
GUARDIAN | RHP15048B21 | XAHD60HBCN1 | RL18120C20MPS1 | 46000 | 45500 | 15.2 | 11 | 8.1 | 2.36 | 69 | 55 | 212478410
CHAMPION HEATING AND COOLING | THF2B48T21 | XAHD60HBCN1 | Z8ES120C20LMPS1 | 46000 | 45500 | 15.2 | 11 | 8.1 | 2.36 | 69 | 55 | 212478409
FRASER-JOHNSTON | THF2B48T21 | XAHD60HBCN1 | Z8ES120C20LMPS1 | 46000 | 45500 | 15.2 | 11 | 8.1 | 2.36 | 69 | 55 | 212478408
LUXAIRE | THF2B48T21 | XAHD60HBCN1 | Z8ES120C20LMPS1 | 46000 | 45500 | 15.2 | 11 | 8.1 | 2.36 | 69 | 55 | 212478407
COLEMAN | THF2B48T21 | XAHD60HBCN1 | Z8ES120C20LMPS1 | 46000 | 45500 | 15.2 | 11 | 8.1 | 2.36 | 69 | 55 | 212478406
JOHNSON CONTROLS | THF2B48T21 | XAHD60HXXN1+TXV | Z8ES120C20LMPS1 | 46000 | 45500 | 15.2 | 11 | 8.1 | 2.36 | 69 | 55 | 212478405
EVCON | RHP15048B21 | XAHD60HXXN1+TXV | RL18120C20MPS1 | 46000 | 45500 | 15.2 | 11 | 8.1 | 2.36 | 69 | 55 | 212478404
GUARDIAN | RHP15048B21 | XAHD60HXXN1+TXV | RL18120C20MPS1 | 46000 | 45500 | 15.2 | 11 | 8.1 | 2.36 | 69 | 55 | 212478403
CHAMPION HEATING AND COOLING | THF2B48T21 | XAHD60HXXN1+TXV | Z8ES120C20LMPS1 | 46000 | 45500 | 15.2 | 11 | 8.1 | 2.36 | 69 | 55 | 212478402
FRASER-JOHNSTON | THF2B48T21 | XAHD60HXXN1+TXV | Z8ES120C20LMPS1 | 46000 | 45500 | 15.2 | 11 | 8.1 | 2.36 | 69 | 55 | 212478401
LUXAIRE | THF2B48T21 | XAHD60HXXN1+TXV | Z8ES120C20LMPS1 | 46000 | 45500 | 15.2 | 11 | 8.1 | 2.36 | 69 | 55 | 212478400
COLEMAN | THF2B48T21 | XAHD60HXXN1+TXV | Z8ES120C20LMPS1 | 46000 | 45500 | 15.2 | 11 | 8.1 | 2.36 | 69 | 55 | 212478399
JOHNSON CONTROLS | THF2B48T21 | XAUD60GXXN1+TXV | Z8ES080C16LMPS1 | 45500 | 47000 | 15.2 | 11 | 8.1 | 2.42 | 67 | 56 | 212478398
EVCON | RHP15048B21 | XAUD60GXXN1+TXV | RL18080C16MPS1 | 45500 | 47000 | 15.2 | 11 | 8.1 | 2.42 | 67 | 56 | 212478397
GUARDIAN | RHP15048B21 | XAUD60GXXN1+TXV | RL18080C16MPS1 | 45500 | 47000 | 15.2 | 11 | 8.1 | 2.42 | 67 | 56 | 212478396
CHAMPION HEATING AND COOLING | THF2B48T21 | XAUD60GXXN1+TXV | Z8ES080C16LMPS1 | 45500 | 47000 | 15.2 | 11 | 8.1 | 2.42 | 67 | 56 | 212478395
FRASER-JOHNSTON | THF2B48T21 | XAUD60GXXN1+TXV | Z8ES080C16LMPS1 | 45500 | 47000 | 15.2 | 11 | 8.1 | 2.42 | 67 | 56 | 212478394
LUXAIRE | THF2B48T21 | XAUD60GXXN1+TXV | Z8ES080C16LMPS1 | 45500 | 47000 | 15.2 | 11 | 8.1 | 2.42 | 67 | 56 | 212478393
COLEMAN | THF2B48T21 | XAUD60GXXN1+TXV | Z8ES080C16LMPS1 | 45500 | 47000 | 15.2 | 11 | 8.1 | 2.42 | 67 | 56 | 212478392
JOHNSON CONTROLS | THF2B48T21 | XAFD60GBCN1 | Z8ES080C16LMPS1 | 45500 | 47000 | 15.2 | 11 | 8.1 | 2.42 | 67 | 56 | 212478391
EVCON | RHP15048B21 | XAFD60GBCN1 | RL18080C16MPS1 | 45500 | 47000 | 15.2 | 11 | 8.1 | 2.42 | 67 | 56 | 212478390
GUARDIAN | RHP15048B21 | XAFD60GBCN1 | RL18080C16MPS1 | 45500 | 47000 | 15.2 | 11 | 8.1 | 2.42 | 67 | 56 | 212478389
CHAMPION HEATING AND COOLING | THF2B48T21 | XAFD60GBCN1 | Z8ES080C16LMPS1 | 45500 | 47000 | 15.2 | 11 | 8.1 | 2.42 | 67 | 56 | 212478388
FRASER-JOHNSTON | THF2B48T21 | XAFD60GBCN1 | Z8ES080C16LMPS1 | 45500 | 47000 | 15.2 | 11 | 8.1 | 2.42 | 67 | 56 | 212478387
LUXAIRE | THF2B48T21 | XAFD60GBCN1 | Z8ES080C16LMPS1 | 45500 | 47000 | 15.2 | 11 | 8.1 | 2.42 | 67 | 56 | 212478386
COLEMAN | THF2B48T21 | XAFD60GBCN1 | Z8ES080C16LMPS1 | 45500 | 47000 | 15.2 | 11 | 8.1 | 2.42 | 67 | 56 | 212478385
JOHNSON CONTROLS | THF2B48T21 | XAFD60GXXN1+TXV | Z8ES080C16LMPS1 | 45500 | 47000 | 15.2 | 11 | 8.1 | 2.42 | 67 | 56 | 212478384
EVCON | RHP15048B21 | XAFD60GXXN1+TXV | RL18080C16MPS1 | 45500 | 47000 | 15.2 | 11 | 8.1 | 2.42 | 67 | 56 | 212478383
GUARDIAN | RHP15048B21 | XAFD60GXXN1+TXV | RL18080C16MPS1 | 45500 | 47000 | 15.2 | 11 | 8.1 | 2.42 | 67 | 56 | 212478382
CHAMPION HEATING AND COOLING | THF2B48T21 | XAFD60GXXN1+TXV | Z8ES080C16LMPS1 | 45500 | 47000 | 15.2 | 11 | 8.1 | 2.42 | 67 | 56 | 212478381
FRASER-JOHNSTON | THF2B48T21 | XAFD60GXXN1+TXV | Z8ES080C16LMPS1 | 45500 | 47000 | 15.2 | 11 | 8.1 | 2.42 | 67 | 56 | 212478380
LUXAIRE | THF2B48T21 | XAFD60GXXN1+TXV | Z8ES080C16LMPS1 | 45500 | 47000 | 15.2 | 11 | 8.1 | 2.42 | 67 | 56 | 212478379
COLEMAN | THF2B48T21 | XAFD60GXXN1+TXV | Z8ES080C16LMPS1 | 45500 | 47000 | 15.2 | 11 | 8.1 | 2.42 | 67 | 56 | 212478378
JOHNSON CONTROLS | THF2B48T21 | XAFD60GXXN1+TXV | Z8ES130D20LMPS1 | 46500 | 48000 | 15.2 | 11 | 8.1 | 2.44 | 67 | 56 | 212483008
EVCON | RHP15048B21 | XAFD60GXXN1+TXV | RL18130D20MPS1 | 46500 | 48000 | 15.2 | 11 | 8.1 | 2.44 | 67 | 56 | 212483007
GUARDIAN | RHP15048B21 | XAFD60GXXN1+TXV | RL18130D20MPS1 | 46500 | 48000 | 15.2 | 11 | 8.1 | 2.44 | 67 | 56 | 212483003
CHAMPION HEATING AND COOLING | THF2B48T21 | XAFD60GXXN1+TXV | Z8ES130D20LMPS1 | 46500 | 48000 | 15.2 | 11 | 8.1 | 2.44 | 67 | 56 | 212482999
FRASER-JOHNSTON | THF2B48T21 | XAFD60GXXN1+TXV | Z8ES130D20LMPS1 | 46500 | 48000 | 15.2 | 11 | 8.1 | 2.44 | 67 | 56 | 212482994
LUXAIRE | THF2B48T21 | XAFD60GXXN1+TXV | Z8ES130D20LMPS1 | 46500 | 48000 | 15.2 | 11 | 8.1 | 2.44 | 67 | 56 | 212482989
COLEMAN | THF2B48T21 | XAFD60GXXN1+TXV | Z8ES130D20LMPS1 | 46500 | 48000 | 15.2 | 11 | 8.1 | 2.44 | 67 | 56 | 212482985
JOHNSON CONTROLS | THF2B42T21 | XAHC48FXXN1+TXV | Z8ES080C16LMPS1 | 41000 | 40500 | 16 | 12 | 8.1 | 2.38 | 64 | 55 | 212482980
EVCON | RHP15042B21 | XAHC48FXXN1+TXV | RL18080C16MPS1 | 41000 | 40500 | 16 | 12 | 8.1 | 2.38 | 64 | 55 | 212482975
GUARDIAN | RHP15042B21 | XAHC48FXXN1+TXV | RL18080C16MPS1 | 41000 | 40500 | 16 | 12 | 8.1 | 2.38 | 64 | 55 | 212482971
CHAMPION HEATING AND COOLING | THF2B42T21 | XAHC48FXXN1+TXV | Z8ES080C16LMPS1 | 41000 | 40500 | 16 | 12 | 8.1 | 2.38 | 64 | 55 | 212482967
FRASER-JOHNSTON | THF2B42T21 | XAHC48FXXN1+TXV | Z8ES080C16LMPS1 | 41000 | 40500 | 16 | 12 | 8.1 | 2.38 | 64 | 55 | 212482963
LUXAIRE | THF2B42T21 | XAHC48FXXN1+TXV | Z8ES080C16LMPS1 | 41000 | 40500 | 16 | 12 | 8.1 | 2.38 | 64 | 55 | 212482959
COLEMAN | THF2B42T21 | XAHC48FXXN1+TXV | Z8ES080C16LMPS1 | 41000 | 40500 | 16 | 12 | 8.1 | 2.38 | 64 | 55 | 212482954
JOHNSON CONTROLS | THF2B42T21 | XAHC48FBCN1 | Z8ES120C16LMPS1 | 41000 | 41000 | 16 | 11.7 | 8.1 | 2.36 | 64 | 55 | 212482950
EVCON | RHP15042B21 | XAHC48FBCN1 | RL18120C16MPS1 | 41000 | 41000 | 16 | 11.7 | 8.1 | 2.36 | 64 | 55 | 212482947
GUARDIAN | RHP15042B21 | XAHC48FBCN1 | RL18120C16MPS1 | 41000 | 41000 | 16 | 11.7 | 8.1 | 2.36 | 64 | 55 | 212482944
CHAMPION HEATING AND COOLING | THF2B42T21 | XAHC48FBCN1 | Z8ES120C16LMPS1 | 41000 | 41000 | 16 | 11.7 | 8.1 | 2.36 | 64 | 55 | 212482940
FRASER-JOHNSTON | THF2B42T21 | XAHC48FBCN1 | Z8ES120C16LMPS1 | 41000 | 41000 | 16 | 11.7 | 8.1 | 2.36 | 64 | 55 | 212482936
LUXAIRE | THF2B42T21 | XAHC48FBCN1 | Z8ES120C16LMPS1 | 41000 | 41000 | 16 | 11.7 | 8.1 | 2.36 | 64 | 55 | 212482932
COLEMAN | THF2B42T21 | XAHC48FBCN1 | Z8ES120C16LMPS1 | 41000 | 41000 | 16 | 11.7 | 8.1 | 2.36 | 64 | 55 | 212482929
JOHNSON CONTROLS | THF2B42T21 | XAUC48FXXN1+TXV | Z8ES100C20LMPS1 | 40500 | 40000 | 15.2 | 11.7 | 8.1 | 2.22 | 64 | 53 | 212482858
EVCON | RHP15042B21 | XAUC48FXXN1+TXV | RL18100C20MPS1 | 40500 | 40000 | 15.2 | 11.7 | 8.1 | 2.22 | 64 | 53 | 212482856
GUARDIAN | RHP15042B21 | XAUC48FXXN1+TXV | RL18100C20MPS1 | 40500 | 40000 | 15.2 | 11.7 | 8.1 | 2.22 | 64 | 53 | 212482851
CHAMPION HEATING AND COOLING | THF2B42T21 | XAUC48FXXN1+TXV | Z8ES100C20LMPS1 | 40500 | 40000 | 15.2 | 11.7 | 8.1 | 2.22 | 64 | 53 | 212482848
FRASER-JOHNSTON | THF2B42T21 | XAUC48FXXN1+TXV | Z8ES100C20LMPS1 | 40500 | 40000 | 15.2 | 11.7 | 8.1 | 2.22 | 64 | 53 | 212482844
LUXAIRE | THF2B42T21 | XAUC48FXXN1+TXV | Z8ES100C20LMPS1 | 40500 | 40000 | 15.2 | 11.7 | 8.1 | 2.22 | 64 | 53 | 212482840
COLEMAN | THF2B42T21 | XAUC48FXXN1+TXV | Z8ES100C20LMPS1 | 40500 | 40000 | 15.2 | 11.7 | 8.1 | 2.22 | 64 | 53 | 212482836
JOHNSON CONTROLS | THF2B42T21 | XAFC48FBCN1 | Z8ES100C20LMPS1 | 40500 | 40000 | 15.2 | 11.7 | 8.1 | 2.22 | 64 | 53 | 212482832
EVCON | RHP15042B21 | XAFC48FBCN1 | RL18100C20MPS1 | 40500 | 40000 | 15.2 | 11.7 | 8.1 | 2.22 | 64 | 53 | 212482828
GUARDIAN | RHP15042B21 | XAFC48FBCN1 | RL18100C20MPS1 | 40500 | 40000 | 15.2 | 11.7 | 8.1 | 2.22 | 64 | 53 | 212482827
CHAMPION HEATING AND COOLING | THF2B42T21 | XAFC48FBCN1 | Z8ES100C20LMPS1 | 40500 | 40000 | 15.2 | 11.7 | 8.1 | 2.22 | 64 | 53 | 212482826
FRASER-JOHNSTON | THF2B42T21 | XAFC48FBCN1 | Z8ES100C20LMPS1 | 40500 | 40000 | 15.2 | 11.7 | 8.1 | 2.22 | 64 | 53 | 212482823
LUXAIRE | THF2B42T21 | XAFC48FBCN1 | Z8ES100C20LMPS1 | 40500 | 40000 | 15.2 | 11.7 | 8.1 | 2.22 | 64 | 53 | 212482819
JOHNSON CONTROLS | THF2B48T21 | XAHD60HBCN1 | Z8ES100C20LMPS1 | 46000 | 45500 | 16 | 11 | 8.1 | 2.38 | 69 | 55 | 212485930
EVCON | RHP15048B21 | XAHD60HBCN1 | RL18100C20MPS1 | 46000 | 45500 | 16 | 11 | 8.1 | 2.38 | 69 | 55 | 212485929
GUARDIAN | RHP15048B21 | XAHD60HBCN1 | RL18100C20MPS1 | 46000 | 45500 | 16 | 11 | 8.1 | 2.38 | 69 | 55 | 212485928
CHAMPION HEATING AND COOLING | THF2B48T21 | XAHD60HBCN1 | Z8ES100C20LMPS1 | 46000 | 45500 | 16 | 11 | 8.1 | 2.38 | 69 | 55 | 212485927
FRASER-JOHNSTON | THF2B48T21 | XAHD60HBCN1 | Z8ES100C20LMPS1 | 46000 | 45500 | 16 | 11 | 8.1 | 2.38 | 69 | 55 | 212485926
LUXAIRE | THF2B48T21 | XAHD60HBCN1 | Z8ES100C20LMPS1 | 46000 | 45500 | 16 | 11 | 8.1 | 2.38 | 69 | 55 | 212485925
COLEMAN | THF2B48T21 | XAHD60HBCN1 | Z8ES100C20LMPS1 | 46000 | 45500 | 16 | 11 | 8.1 | 2.38 | 69 | 55 | 212485924
JOHNSON CONTROLS | THF2B48T21 | XAHD60HXXN1+TXV | Z8ES100C20LMPS1 | 46000 | 45500 | 16 | 11 | 8.1 | 2.38 | 69 | 55 | 212485923
EVCON | RHP15048B21 | XAHD60HXXN1+TXV | RL18100C20MPS1 | 46000 | 45500 | 16 | 11 | 8.1 | 2.38 | 69 | 55 | 212485922
GUARDIAN | RHP15048B21 | XAHD60HXXN1+TXV | RL18100C20MPS1 | 46000 | 45500 | 16 | 11 | 8.1 | 2.38 | 69 | 55 | 212485921
CHAMPION HEATING AND COOLING | THF2B48T21 | XAHD60HXXN1+TXV | Z8ES100C20LMPS1 | 46000 | 45500 | 16 | 11 | 8.1 | 2.38 | 69 | 55 | 212485920
FRASER-JOHNSTON | THF2B48T21 | XAHD60HXXN1+TXV | Z8ES100C20LMPS1 | 46000 | 45500 | 16 | 11 | 8.1 | 2.38 | 69 | 55 | 212485919
LUXAIRE | THF2B48T21 | XAHD60HXXN1+TXV | Z8ES100C20LMPS1 | 46000 | 45500 | 16 | 11 | 8.1 | 2.38 | 69 | 55 | 212485918
COLEMAN | THF2B48T21 | XAHD60HXXN1+TXV | Z8ES100C20LMPS1 | 46000 | 45500 | 16 | 11 | 8.1 | 2.38 | 69 | 55 | 212485917
JOHNSON CONTROLS | THF2B60T21 | XAFD60JBCN1 | Z8ES080C20LMPS1 | 54000 | 57500 | 15.2 | 11 | 8.1 | 2.38 | 68 | 55 | 212480063
EVCON | RHP15060B21 | XAFD60JBCN1 | RL18080C20MPS1 | 54000 | 57500 | 15.2 | 11 | 8.1 | 2.38 | 68 | 55 | 212480061
EVCON | RHP15048B21 | XAHC60HXXN1+TXV | RL18100C20MPS1 | 45500 | 44000 | 16 | 11.7 | 8.1 | 2.4 | 70 | 55 | 212478618
GUARDIAN | RHP15048B21 | XAHC60HXXN1+TXV | RL18100C20MPS1 | 45500 | 44000 | 16 | 11.7 | 8.1 | 2.4 | 70 | 55 | 212478616
CHAMPION HEATING AND COOLING | THF2B48T21 | XAHC60HXXN1+TXV | Z8ES100C20LMPS1 | 45500 | 44000 | 16 | 11.7 | 8.1 | 2.4 | 70 | 55 | 212478615
FRASER-JOHNSTON | THF2B48T21 | XAHC60HXXN1+TXV | Z8ES100C20LMPS1 | 45500 | 44000 | 16 | 11.7 | 8.1 | 2.4 | 70 | 55 | 212478613
LUXAIRE | THF2B48T21 | XAHC60HXXN1+TXV | Z8ES100C20LMPS1 | 45500 | 44000 | 16 | 11.7 | 8.1 | 2.4 | 70 | 55 | 212478611
COLEMAN | THF2B48T21 | XAHC60HXXN1+TXV | Z8ES100C20LMPS1 | 45500 | 44000 | 16 | 11.7 | 8.1 | 2.4 | 70 | 55 | 212478610
FRASER-JOHNSTON | THF2B60T21 | XAFD60HXXN1+TXV | Z8ES120C16LMPS1 | 54000 | 56500 | 15.2 | 11 | 8.1 | 2.32 | 68 | 56 | 212483762
LUXAIRE | THF2B60T21 | XAFD60HXXN1+TXV | Z8ES120C16LMPS1 | 54000 | 56500 | 15.2 | 11 | 8.1 | 2.32 | 68 | 56 | 212483758
COLEMAN | THF2B60T21 | XAFD60HXXN1+TXV | Z8ES120C16LMPS1 | 54000 | 56500 | 15.2 | 11 | 8.1 | 2.32 | 68 | 56 | 212483754
JOHNSON CONTROLS | THF2B48T21 | XAHC60HBCN1 | Z8ES080C16LMPS1 | 45500 | 44500 | 16 | 11.7 | 8.1 | 2.4 | 69 | 55 | 212483727
EVCON | RHP15048B21 | XAHC60HBCN1 | RL18080C16MPS1 | 45500 | 44500 | 16 | 11.7 | 8.1 | 2.4 | 69 | 55 | 212483721
GUARDIAN | RHP15048B21 | XAHC60HBCN1 | RL18080C16MPS1 | 45500 | 44500 | 16 | 11.7 | 8.1 | 2.4 | 69 | 55 | 212483716
CHAMPION HEATING AND COOLING | THF2B48T21 | XAHC60HBCN1 | Z8ES080C16LMPS1 | 45500 | 44500 | 16 | 11.7 | 8.1 | 2.4 | 69 | 55 | 212483712
FRASER-JOHNSTON | THF2B48T21 | XAHC60HBCN1 | Z8ES080C16LMPS1 | 45500 | 44500 | 16 | 11.7 | 8.1 | 2.4 | 69 | 55 | 212483711
LUXAIRE | THF2B48T21 | XAHC60HBCN1 | Z8ES080C16LMPS1 | 45500 | 44500 | 16 | 11.7 | 8.1 | 2.4 | 69 | 55 | 212483708
COLEMAN | THF2B48T21 | XAHC60HBCN1 | Z8ES080C16LMPS1 | 45500 | 44500 | 16 | 11.7 | 8.1 | 2.4 | 69 | 55 | 212483703
JOHNSON CONTROLS | THF2B48T21 | XAHC60HXXN1+TXV | Z8ES080C16LMPS1 | 45500 | 44500 | 16 | 11.7 | 8.1 | 2.4 | 69 | 55 | 212483699
EVCON | RHP15048B21 | XAHC60HXXN1+TXV | RL18080C16MPS1 | 45500 | 44500 | 16 | 11.7 | 8.1 | 2.4 | 69 | 55 | 212483696
GUARDIAN | RHP15048B21 | XAHC60HXXN1+TXV | RL18080C16MPS1 | 45500 | 44500 | 16 | 11.7 | 8.1 | 2.4 | 69 | 55 | 212483693
CHAMPION HEATING AND COOLING | THF2B48T21 | XAHC60HXXN1+TXV | Z8ES080C16LMPS1 | 45500 | 44500 | 16 | 11.7 | 8.1 | 2.4 | 69 | 55 | 212483689
FRASER-JOHNSTON | THF2B48T21 | XAHC60HXXN1+TXV | Z8ES080C16LMPS1 | 45500 | 44500 | 16 | 11.7 | 8.1 | 2.4 | 69 | 55 | 212483685
LUXAIRE | THF2B48T21 | XAHC60HXXN1+TXV | Z8ES080C16LMPS1 | 45500 | 44500 | 16 | 11.7 | 8.1 | 2.4 | 69 | 55 | 212483681
COLEMAN | THF2B48T21 | XAHC60HXXN1+TXV | Z8ES080C16LMPS1 | 45500 | 44500 | 16 | 11.7 | 8.1 | 2.4 | 69 | 55 | 212483675
LUXAIRE | THF2B42T21 | XAHD60GXXN1+TXV | Z8ES120C20LMPS1 | 41000 | 40500 | 15.2 | 11.5 | 8.1 | 2.32 | 65 | 55 | 212477794
COLEMAN | THF2B42T21 | XAHD60GXXN1+TXV | Z8ES120C20LMPS1 | 41000 | 40500 | 15.2 | 11.5 | 8.1 | 2.32 | 65 | 55 | 212477793
JOHNSON CONTROLS | THF2B42T21 | XAHD60GXXN1+TXV | Z8ES120C20SMPS1 | 41000 | 40500 | 15.2 | 11.5 | 8.1 | 2.32 | 65 | 55 | 212477792
CHAMPION HEATING AND COOLING | THF2B42T21 | XAHD60GXXN1+TXV | Z8ES120C20SMPS1 | 41000 | 40500 | 15.2 | 11.5 | 8.1 | 2.32 | 65 | 55 | 212477791
FRASER-JOHNSTON | THF2B42T21 | XAHD60GXXN1+TXV | Z8ES120C20SMPS1 | 41000 | 40500 | 15.2 | 11.5 | 8.1 | 2.32 | 65 | 55 | 212477790
LUXAIRE | THF2B42T21 | XAHD60GXXN1+TXV | Z8ES120C20SMPS1 | 41000 | 40500 | 15.2 | 11.5 | 8.1 | 2.32 | 65 | 55 | 212477789
COLEMAN | THF2B42T21 | XAHD60GXXN1+TXV | Z8ES120C20SMPS1 | 41000 | 40500 | 15.2 | 11.5 | 8.1 | 2.32 | 65 | 55 | 212477788
JOHNSON CONTROLS | HL19B4821 | XAFC60HBCN1 | Z8ES080C20LMPS1 | 46500 | 48000 | 17 | 12 | 8.1 | 2.26 | 66 | 52 | 212477787
CHAMPION HEATING AND COOLING | HL19B4821 | XAFC60HBCN1 | Z8ES080C20LMPS1 | 46500 | 48000 | 17 | 12 | 8.1 | 2.26 | 66 | 52 | 212477786
FRASER-JOHNSTON | HL19B4821 | XAFC60HBCN1 | Z8ES080C20LMPS1 | 46500 | 48000 | 17 | 12 | 8.1 | 2.26 | 66 | 52 | 212477785
LUXAIRE | HL19B4821 | XAFC60HBCN1 | Z8ES080C20LMPS1 | 46500 | 48000 | 17 | 12 | 8.1 | 2.26 | 66 | 52 | 212477784
COLEMAN | HC19B4821 | XAFC60HBCN1 | Z8ES080C20LMPS1 | 46500 | 48000 | 17 | 12 | 8.1 | 2.26 | 66 | 52 | 212477783
YORK | YH2F60TB21 | XAFD60JXXN1+TXV | Y81E120C16LMPS1 | 54000 | 57000 | 15.2 | 11.7 | 8.1 | 2.4 | 68 | 55 | 212476012
YORK | YH2F60TB21 | XAFD60JBCN1 | Y81E120C16LMPS1 | 54000 | 57000 | 15.2 | 11.7 | 8.1 | 2.4 | 68 | 55 | 212476014
YORK | YZT48B21 | XAFD60HXXN1+TXV | Y81E130D20SMPS1 | 47000 | 48000 | 17 | 12 | 8.1 | 2.28 | 64 | 53 | 212476015
YORK | YZT48B21 | XAFD60HXXN1+TXV | Y81E130D20LMPS1 | 47000 | 48000 | 17 | 12 | 8.1 | 2.28 | 64 | 53 | 212476017
YORK | YZT48B21 | XAFD60HBCN1 | Y81E130D20SMPS1 | 47000 | 48000 | 17 | 12 | 8.1 | 2.28 | 64 | 53 | 212476018
YORK | YZT48B21 | XAUD60HXXN1+TXV | Y81E130D20SMPS1 | 47000 | 48000 | 17 | 12 | 8.1 | 2.28 | 64 | 53 | 212476020
YORK | YZT48B21 | XAFD60HBCN1 | Y81E130D20LMPS1 | 47000 | 48000 | 17 | 12 | 8.1 | 2.28 | 64 | 53 | 212476022
YORK | YZT48B21 | XAUD60HXXN1+TXV | Y81E130D20LMPS1 | 47000 | 48000 | 17 | 12 | 8.1 | 2.28 | 64 | 53 | 212476023
YORK | YZT48B21 | XAFC60HXXN1+TXV | Y81E100C20LMPS1 | 46500 | 48000 | 17 | 12 | 8.1 | 2.26 | 66 | 52 | 212476025
YORK | YZT48B21 | XAFC60HBCN1 | Y81E100C20LMPS1 | 46500 | 48000 | 17 | 12 | 8.1 | 2.26 | 66 | 52 | 212476026
YORK | YZT48B21 | XAFC60HXXN1+TXV | Y81E080C16LMPS1 | 46500 | 48000 | 17 | 12.5 | 8.1 | 2.26 | 66 | 51 | 212476027
YORK | YZT48B21 | XAFC60HBCN1 | Y81E080C16LMPS1 | 46500 | 48000 | 17 | 12.5 | 8.1 | 2.26 | 66 | 51 | 212476029
YORK | YH2F42TB21 | XAFD60GXXN1+TXV | Y81E120C20SMPS1 | 40500 | 39000 | 15.2 | 11.7 | 8.1 | 2.26 | 65 | 54 | 212476031
YORK | YH2F42TB21 | XAFD60GXXN1+TXV | Y81E120C20LMPS1 | 40500 | 39000 | 15.2 | 11.7 | 8.1 | 2.26 | 65 | 54 | 212476033
YORK | YH2F42TB21 | XAUD60GXXN1+TXV | Y81E120C20SMPS1 | 40500 | 39000 | 15.2 | 11.7 | 8.1 | 2.26 | 65 | 54 | 212476036
YORK | YH2F42TB21 | XAFD60GBCN1 | Y81E120C20LMPS1 | 40500 | 39000 | 15.2 | 11.7 | 8.1 | 2.26 | 65 | 54 | 212476037
YORK | YH2F42TB21 | XAUD60GXXN1+TXV | Y81E120C20LMPS1 | 40500 | 39000 | 15.2 | 11.7 | 8.1 | 2.26 | 65 | 54 | 212476038
YORK | YH2F42TB21 | XAHD60GXXN1+TXV | Y81E100C20SMPS1 | 41000 | 40000 | 15.2 | 11.7 | 8.1 | 2.34 | 66 | 55 | 212476040
YORK | YH2F42TB21 | XAHD60GXXN1+TXV | Y81E100C20LMPS1 | 41000 | 40000 | 15.2 | 11.7 | 8.1 | 2.34 | 66 | 55 | 212476042
YORK | YH2F42TB21 | XAHD60GBCN1 | Y81E100C20LMPS1 | 41000 | 40000 | 15.2 | 11.7 | 8.1 | 2.34 | 66 | 55 | 212476045
YORK | YH2F42TB21 | XAFD60GXXN1+TXV | Y81E100C16SMPS1 | 40500 | 38500 | 15.2 | 11.7 | 8.1 | 2.28 | 66 | 55 | 212476046
YORK | YH2F42TB21 | XAFD60GXXN1+TXV | Y81E100C16LMPS1 | 40500 | 38500 | 15.2 | 11.7 | 8.1 | 2.28 | 66 | 55 | 212476047
COLEMAN | THF2B48T21 | XAHD60HXXN1+TXV | Z8ES130D20LMPS1 | 46500 | 45500 | 16 | 11 | 8.1 | 2.4 | 69 | 56 | 212476050
COLEMAN | THF2B60T21 | XAHD60JXXN1+TXV | Z8ES120C20LMPS1 | 55500 | 59000 | 15.2 | 11.7 | 8.1 | 2.36 | 64 | 53 | 212481023
LUXAIRE | THF2B60T21 | XAHD60JXXN1+TXV | Z8ES120C20LMPS1 | 55500 | 59000 | 15.2 | 11.7 | 8.1 | 2.36 | 64 | 53 | 212481024
FRASER-JOHNSTON | THF2B60T21 | XAHD60JXXN1+TXV | Z8ES120C20LMPS1 | 55500 | 59000 | 15.2 | 11.7 | 8.1 | 2.36 | 64 | 53 | 212481025
CHAMPION HEATING AND COOLING | THF2B60T21 | XAHD60JXXN1+TXV | Z8ES120C20LMPS1 | 55500 | 59000 | 15.2 | 11.7 | 8.1 | 2.36 | 64 | 53 | 212481026
GUARDIAN | RHP15060B21 | XAHD60JXXN1+TXV | RL18120C20MPS1 | 55500 | 59000 | 15.2 | 11.7 | 8.1 | 2.36 | 64 | 53 | 212481027
EVCON | RHP15060B21 | XAHD60JXXN1+TXV | RL18120C20MPS1 | 55500 | 59000 | 15.2 | 11.7 | 8.1 | 2.36 | 64 | 53 | 212481028
JOHNSON CONTROLS | THF2B60T21 | XAHD60JXXN1+TXV | Z8ES120C20LMPS1 | 55500 | 59000 | 15.2 | 11.7 | 8.1 | 2.36 | 64 | 53 | 212481029
COLEMAN | THF2B60T21 | XAHD60JBCN1 | Z8ES120C20LMPS1 | 55500 | 59000 | 15.2 | 11.7 | 8.1 | 2.36 | 64 | 53 | 212481030
LUXAIRE | THF2B60T21 | XAHD60JBCN1 | Z8ES120C20LMPS1 | 55500 | 59000 | 15.2 | 11.7 | 8.1 | 2.36 | 64 | 53 | 212481031
FRASER-JOHNSTON | THF2B60T21 | XAHD60JBCN1 | Z8ES120C20LMPS1 | 55500 | 59000 | 15.2 | 11.7 | 8.1 | 2.36 | 64 | 53 | 212481032
CHAMPION HEATING AND COOLING | THF2B60T21 | XAHD60JBCN1 | Z8ES120C20LMPS1 | 55500 | 59000 | 15.2 | 11.7 | 8.1 | 2.36 | 64 | 53 | 212481033
GUARDIAN | RHP15060B21 | XAHD60JBCN1 | RL18120C20MPS1 | 55500 | 59000 | 15.2 | 11.7 | 8.1 | 2.36 | 64 | 53 | 212481034
EVCON | RHP15060B21 | XAHD60JBCN1 | RL18120C20MPS1 | 55500 | 59000 | 15.2 | 11.7 | 8.1 | 2.36 | 64 | 53 | 212481035
JOHNSON CONTROLS | THF2B60T21 | XAHD60JBCN1 | Z8ES120C20LMPS1 | 55500 | 59000 | 15.2 | 11.7 | 8.1 | 2.36 | 64 | 53 | 212481036
COLEMAN | THF2B60T21 | XAHD60JXXN1+TXV | Z8ES100C16LMPS1 | 55500 | 59000 | 15.2 | 11.7 | 8.1 | 2.36 | 64 | 53 | 212481037
LUXAIRE | THF2B60T21 | XAHD60JXXN1+TXV | Z8ES100C16LMPS1 | 55500 | 59000 | 15.2 | 11.7 | 8.1 | 2.36 | 64 | 53 | 212481038
FRASER-JOHNSTON | THF2B60T21 | XAHD60JXXN1+TXV | Z8ES100C16LMPS1 | 55500 | 59000 | 15.2 | 11.7 | 8.1 | 2.36 | 64 | 53 | 212481039
CHAMPION HEATING AND COOLING | THF2B60T21 | XAHD60JXXN1+TXV | Z8ES100C16LMPS1 | 55500 | 59000 | 15.2 | 11.7 | 8.1 | 2.36 | 64 | 53 | 212481040
GUARDIAN | RHP15060B21 | XAHD60JXXN1+TXV | RL18100C16MPS1 | 55500 | 59000 | 15.2 | 11.7 | 8.1 | 2.36 | 64 | 53 | 212481041
EVCON | RHP15060B21 | XAHD60JXXN1+TXV | RL18100C16MPS1 | 55500 | 59000 | 15.2 | 11.7 | 8.1 | 2.36 | 64 | 53 | 212481042
JOHNSON CONTROLS | THF2B60T21 | XAHD60JXXN1+TXV | Z8ES100C16LMPS1 | 55500 | 59000 | 15.2 | 11.7 | 8.1 | 2.36 | 64 | 53 | 212481043
COLEMAN | THF2B60T21 | XAHD60JBCN1 | Z8ES100C16LMPS1 | 55500 | 59000 | 15.2 | 11.7 | 8.1 | 2.36 | 64 | 53 | 212481044
LUXAIRE | THF2B60T21 | XAHD60JBCN1 | Z8ES100C16LMPS1 | 55500 | 59000 | 15.2 | 11.7 | 8.1 | 2.36 | 64 | 53 | 212481045
FRASER-JOHNSTON | THF2B60T21 | XAHD60JBCN1 | Z8ES100C16LMPS1 | 55500 | 59000 | 15.2 | 11.7 | 8.1 | 2.36 | 64 | 53 | 212481046
CHAMPION HEATING AND COOLING | THF2B60T21 | XAHD60JBCN1 | Z8ES100C16LMPS1 | 55500 | 59000 | 15.2 | 11.7 | 8.1 | 2.36 | 64 | 53 | 212481047
GUARDIAN | RHP15060B21 | XAHD60JBCN1 | RL18100C16MPS1 | 55500 | 59000 | 15.2 | 11.7 | 8.1 | 2.36 | 64 | 53 | 212481048
EVCON | RHP15060B21 | XAHD60JBCN1 | RL18100C16MPS1 | 55500 | 59000 | 15.2 | 11.7 | 8.1 | 2.36 | 64 | 53 | 212481049
JOHNSON CONTROLS | THF2B60T21 | XAHD60JBCN1 | Z8ES100C16LMPS1 | 55500 | 59000 | 15.2 | 11.7 | 8.1 | 2.36 | 64 | 53 | 212481050
LUXAIRE | THF2B24T21 | XAUB36DXXN1+TXV | Z8ES040A12LMPS1 | 24000 | 22400 | 16 | 11.7 | 8.1 | 2.24 | 60 | 51 | 212486732
FRASER-JOHNSTON | THF2B24T21 | XAUB36DXXN1+TXV | Z8ES040A12LMPS1 | 24000 | 22400 | 16 | 11.7 | 8.1 | 2.24 | 60 | 51 | 212486733
CHAMPION HEATING AND COOLING | THF2B24T21 | XAUB36DXXN1+TXV | Z8ES040A12LMPS1 | 24000 | 22400 | 16 | 11.7 | 8.1 | 2.24 | 60 | 51 | 212486734
GUARDIAN | RHP15024B21 | XAUB36DXXN1+TXV | RL18040A12MPS1 | 24000 | 22400 | 16 | 11.7 | 8.1 | 2.24 | 60 | 51 | 212486735
EVCON | RHP15024B21 | XAUB36DXXN1+TXV | RL18040A12MPS1 | 24000 | 22400 | 16 | 11.7 | 8.1 | 2.24 | 60 | 51 | 212486736
JOHNSON CONTROLS | THF2B24T21 | XAUB36DXXN1+TXV | Z8ES040A12LMPS1 | 24000 | 22400 | 16 | 11.7 | 8.1 | 2.24 | 60 | 51 | 212486737
FRASER-JOHNSTON | THF2B48T21 | XAHC60GBCN1 | Z8ES120C16LMPS1 | 46500 | 45500 | 16 | 11.7 | 8.1 | 2.36 | 67 | 55 | 212483274
CHAMPION HEATING AND COOLING | THF2B48T21 | XAHC60GBCN1 | Z8ES120C16LMPS1 | 46500 | 45500 | 16 | 11.7 | 8.1 | 2.36 | 67 | 55 | 212483279
GUARDIAN | RHP15048B21 | XAHC60GBCN1 | RL18120C16MPS1 | 46500 | 45500 | 16 | 11.7 | 8.1 | 2.36 | 67 | 55 | 212483284
EVCON | RHP15048B21 | XAHC60GBCN1 | RL18120C16MPS1 | 46500 | 45500 | 16 | 11.7 | 8.1 | 2.36 | 67 | 55 | 212483288
JOHNSON CONTROLS | THF2B48T21 | XAHC60GBCN1 | Z8ES120C16LMPS1 | 46500 | 45500 | 16 | 11.7 | 8.1 | 2.36 | 67 | 55 | 212483292
COLEMAN | THF2B48T21 | XAHC60GXXN1+TXV | Z8ES080C16LMPS1 | 46500 | 45500 | 16 | 11.7 | 8.1 | 2.36 | 66 | 55 | 212483295
LUXAIRE | THF2B48T21 | XAHC60GXXN1+TXV | Z8ES080C16LMPS1 | 46500 | 45500 | 16 | 11.7 | 8.1 | 2.36 | 66 | 55 | 212483300
FRASER-JOHNSTON | THF2B48T21 | XAHC60GXXN1+TXV | Z8ES080C16LMPS1 | 46500 | 45500 | 16 | 11.7 | 8.1 | 2.36 | 66 | 55 | 212483304
CHAMPION HEATING AND COOLING | THF2B48T21 | XAHC60GXXN1+TXV | Z8ES080C16LMPS1 | 46500 | 45500 | 16 | 11.7 | 8.1 | 2.36 | 66 | 55 | 212483308
GUARDIAN | RHP15048B21 | XAHC60GXXN1+TXV | RL18080C16MPS1 | 46500 | 45500 | 16 | 11.7 | 8.1 | 2.36 | 66 | 55 | 212483311
EVCON | RHP15048B21 | XAHC60GXXN1+TXV | RL18080C16MPS1 | 46500 | 45500 | 16 | 11.7 | 8.1 | 2.36 | 66 | 55 | 212483315
JOHNSON CONTROLS | THF2B48T21 | XAHC60GXXN1+TXV | Z8ES080C16LMPS1 | 46500 | 45500 | 16 | 11.7 | 8.1 | 2.36 | 66 | 55 | 212483319
COLEMAN | THF2B48T21 | XAHC60GBCN1 | Z8ES080C16LMPS1 | 46500 | 45500 | 16 | 11.7 | 8.1 | 2.36 | 66 | 55 | 212483417
LUXAIRE | THF2B48T21 | XAHC60GBCN1 | Z8ES080C16LMPS1 | 46500 | 45500 | 16 | 11.7 | 8.1 | 2.36 | 66 | 55 | 212483422
FRASER-JOHNSTON | THF2B48T21 | XAHC60GBCN1 | Z8ES080C16LMPS1 | 46500 | 45500 | 16 | 11.7 | 8.1 | 2.36 | 66 | 55 | 212483427
CHAMPION HEATING AND COOLING | THF2B48T21 | XAHC60GBCN1 | Z8ES080C16LMPS1 | 46500 | 45500 | 16 | 11.7 | 8.1 | 2.36 | 66 | 55 | 212483431
GUARDIAN | RHP15048B21 | XAHC60GBCN1 | RL18080C16MPS1 | 46500 | 45500 | 16 | 11.7 | 8.1 | 2.36 | 66 | 55 | 212483435
EVCON | RHP15048B21 | XAHC60GBCN1 | RL18080C16MPS1 | 46500 | 45500 | 16 | 11.7 | 8.1 | 2.36 | 66 | 55 | 212483439
JOHNSON CONTROLS | THF2B48T21 | XAHC60GBCN1 | Z8ES080C16LMPS1 | 46500 | 45500 | 16 | 11.7 | 8.1 | 2.36 | 66 | 55 | 212483444
COLEMAN | THF2B48T21 | XAHC60HXXN1+TXV | Z8ES120C16LMPS1 | 46000 | 45000 | 16 | 11 | 8.1 | 2.38 | 69 | 56 | 212483450
LUXAIRE | THF2B48T21 | XAHC60HXXN1+TXV | Z8ES120C16LMPS1 | 46000 | 45000 | 16 | 11 | 8.1 | 2.38 | 69 | 56 | 212483455
FRASER-JOHNSTON | THF2B48T21 | XAHC60HXXN1+TXV | Z8ES120C16LMPS1 | 46000 | 45000 | 16 | 11 | 8.1 | 2.38 | 69 | 56 | 212483459
CHAMPION HEATING AND COOLING | THF2B48T21 | XAHC60HXXN1+TXV | Z8ES120C16LMPS1 | 46000 | 45000 | 16 | 11 | 8.1 | 2.38 | 69 | 56 | 212483463
GUARDIAN | RHP15048B21 | XAHC60HXXN1+TXV | RL18120C16MPS1 | 46000 | 45000 | 16 | 11 | 8.1 | 2.38 | 69 | 56 | 212483467
EVCON | RHP15048B21 | XAHC60HXXN1+TXV | RL18120C16MPS1 | 46000 | 45000 | 16 | 11 | 8.1 | 2.38 | 69 | 56 | 212483471
JOHNSON CONTROLS | THF2B48T21 | XAHC60HXXN1+TXV | Z8ES120C16LMPS1 | 46000 | 45000 | 16 | 11 | 8.1 | 2.38 | 69 | 56 | 212483475
COLEMAN | THF2B48T21 | XAHC60HBCN1 | Z8ES120C16LMPS1 | 46000 | 45000 | 16 | 11 | 8.1 | 2.38 | 69 | 56 | 212483479
LUXAIRE | THF2B48T21 | XAHC60HBCN1 | Z8ES120C16LMPS1 | 46000 | 45000 | 16 | 11 | 8.1 | 2.38 | 69 | 56 | 212483483
FRASER-JOHNSTON | THF2B48T21 | XAHC60HBCN1 | Z8ES120C16LMPS1 | 46000 | 45000 | 16 | 11 | 8.1 | 2.38 | 69 | 56 | 212483488
CHAMPION HEATING AND COOLING | THF2B48T21 | XAHC60HBCN1 | Z8ES120C16LMPS1 | 46000 | 45000 | 16 | 11 | 8.1 | 2.38 | 69 | 56 | 212483493
GUARDIAN | RHP15048B21 | XAHC60HBCN1 | RL18120C16MPS1 | 46000 | 45000 | 16 | 11 | 8.1 | 2.38 | 69 | 56 | 212483497
EVCON | RHP15048B21 | XAHC60HBCN1 | RL18120C16MPS1 | 46000 | 45000 | 16 | 11 | 8.1 | 2.38 | 69 | 56 | 212483501
JOHNSON CONTROLS | THF2B48T21 | XAHC60HBCN1 | Z8ES120C16LMPS1 | 46000 | 45000 | 16 | 11 | 8.1 | 2.38 | 69 | 56 | 212483505
COLEMAN | THF2B60T21 | XAFC60HXXN1+TXV | Z8ES120C16LMPS1 | 54000 | 56500 | 15.2 | 11 | 8.1 | 2.32 | 68 | 56 | 212478500
LUXAIRE | THF2B60T21 | XAFC60HXXN1+TXV | Z8ES120C16LMPS1 | 54000 | 56500 | 15.2 | 11 | 8.1 | 2.32 | 68 | 56 | 212478502
FRASER-JOHNSTON | THF2B60T21 | XAFC60HXXN1+TXV | Z8ES120C16LMPS1 | 54000 | 56500 | 15.2 | 11 | 8.1 | 2.32 | 68 | 56 | 212478503
CHAMPION HEATING AND COOLING | THF2B60T21 | XAFC60HXXN1+TXV | Z8ES120C16LMPS1 | 54000 | 56500 | 15.2 | 11 | 8.1 | 2.32 | 68 | 56 | 212478505
GUARDIAN | RHP15060B21 | XAFC60HXXN1+TXV | RL18120C16MPS1 | 54000 | 56500 | 15.2 | 11 | 8.1 | 2.32 | 68 | 56 | 212478507
EVCON | RHP15060B21 | XAFC60HXXN1+TXV | RL18120C16MPS1 | 54000 | 56500 | 15.2 | 11 | 8.1 | 2.32 | 68 | 56 | 212478509
JOHNSON CONTROLS | THF2B60T21 | XAFC60HXXN1+TXV | Z8ES120C16LMPS1 | 54000 | 56500 | 15.2 | 11 | 8.1 | 2.32 | 68 | 56 | 212478510
COLEMAN | THF2B60T21 | XAFC60HBCN1 | Z8ES120C16LMPS1 | 54000 | 56500 | 15.2 | 11 | 8.1 | 2.32 | 68 | 56 | 212478512
LUXAIRE | THF2B60T21 | XAFC60HBCN1 | Z8ES120C16LMPS1 | 54000 | 56500 | 15.2 | 11 | 8.1 | 2.32 | 68 | 56 | 212478514
FRASER-JOHNSTON | THF2B60T21 | XAFC60HBCN1 | Z8ES120C16LMPS1 | 54000 | 56500 | 15.2 | 11 | 8.1 | 2.32 | 68 | 56 | 212478516
CHAMPION HEATING AND COOLING | THF2B60T21 | XAFC60HBCN1 | Z8ES120C16LMPS1 | 54000 | 56500 | 15.2 | 11 | 8.1 | 2.32 | 68 | 56 | 212478518
GUARDIAN | RHP15060B21 | XAFC60HBCN1 | RL18120C16MPS1 | 54000 | 56500 | 15.2 | 11 | 8.1 | 2.32 | 68 | 56 | 212478519
EVCON | RHP15060B21 | XAFC60HBCN1 | RL18120C16MPS1 | 54000 | 56500 | 15.2 | 11 | 8.1 | 2.32 | 68 | 56 | 212478521
JOHNSON CONTROLS | THF2B60T21 | XAFC60HBCN1 | Z8ES120C16LMPS1 | 54000 | 56500 | 15.2 | 11 | 8.1 | 2.32 | 68 | 56 | 212478523
YORK | YH2F60TB21 | XAHD60JBCN1 | Y81E080C20LMPS1 | 55500 | 59000 | 15.2 | 11.7 | 8.1 | 2.36 | 64 | 53 | 212476175
YORK | YH2F60TB21 | XAHD60JXXN1+TXV | Y81E080C20LMPS1 | 55500 | 59000 | 15.2 | 11.7 | 8.1 | 2.36 | 64 | 53 | 212476173
YORK | YH2F60TB21 | XAHD60JBCN1 | Y81E120C16LMPS1 | 55500 | 58500 | 15.2 | 11.7 | 8.1 | 2.38 | 65 | 53 | 212476171
YORK | YH2F60TB21 | XAHD60JXXN1+TXV | Y81E120C16LMPS1 | 55500 | 58500 | 15.2 | 11.7 | 8.1 | 2.38 | 65 | 53 | 212476169
YORK | YH2F24TB21 | XAUB36DXXN1+TXV | Y81E080B12LMPS1 | 24000 | 22200 | 15.2 | 11.7 | 8.1 | 2.26 | 60 | 51 | 212476157
YORK | YH2F24TB21 | XAFB36DBAN1 | Y81E080B12LMPS1 | 24000 | 22200 | 15.2 | 11.7 | 8.1 | 2.26 | 60 | 51 | 212476155
YORK | YH2F24TB21 | XAUB36DXXN1+TXV | Y81E080B12SMPS1 | 24000 | 22200 | 15.2 | 11.7 | 8.1 | 2.26 | 60 | 51 | 212476153
YORK | YH2F24TB21 | XAFB36DBAN1 | Y81E080B12SMPS1 | 24000 | 22200 | 15.2 | 11.7 | 8.1 | 2.26 | 60 | 51 | 212476152
YORK | YH2F24TB21 | XAFB36DXXN1+TXV | Y81E080B12LMPS1 | 24000 | 22200 | 15.2 | 11.7 | 8.1 | 2.26 | 60 | 51 | 212476150
YORK | YH2F24TB21 | XAFB36DXXN1+TXV | Y81E080B12SMPS1 | 24000 | 22200 | 15.2 | 11.7 | 8.1 | 2.26 | 60 | 51 | 212476149
YORK | YH2F24TB21 | XAHC36DBAN1 | Y81E100B12LMPS1 | 24000 | 21200 | 16 | 12 | 8.1 | 2.28 | 66 | 54 | 212476147
YORK | YH2F24TB21 | XAHC36DBAN1 | Y81E100B12SMPS1 | 24000 | 21200 | 16 | 12 | 8.1 | 2.28 | 66 | 54 | 212476146
YORK | YH2F24TB21 | XAHC36DXXN1+TXV | Y81E100B12LMPS1 | 24000 | 21200 | 16 | 12 | 8.1 | 2.28 | 66 | 54 | 212476144
YORK | YH2F24TB21 | XAHC36DXXN1+TXV | Y81E100B12SMPS1 | 24000 | 21200 | 16 | 12 | 8.1 | 2.28 | 66 | 54 | 212476143
YORK | YH2F24TB21 | XAFC30CBAN1 | Y81E080B12LMPS1 | 23800 | 22200 | 16 | 11.7 | 8.1 | 2.22 | 63 | 52 | 212476141
YORK | YH2F24TB21 | XAFC30CBAN1 | Y81E080B12SMPS1 | 23800 | 22200 | 16 | 11.7 | 8.1 | 2.22 | 63 | 52 | 212476139
YORK | YH2F24TB21 | XAFC30CXXN1+TXV | Y81E080B12LMPS1 | 23800 | 22200 | 16 | 11.7 | 8.1 | 2.22 | 63 | 52 | 212476138
YORK | YH2F24TB21 | XAFC30CXXN1+TXV | Y81E080B12SMPS1 | 23800 | 22200 | 16 | 11.7 | 8.1 | 2.22 | 63 | 52 | 212476136
JOHNSON CONTROLS | THF2B48T21 | XAHD60HBCN1 | Z8ES120C16LMPS1 | 45000 | 44000 | 15.2 | 11.7 | 8.1 | 2.4 | 69 | 55 | 212476130
EVCON | RHP15048B21 | XAHD60HBCN1 | RL18120C16MPS1 | 45000 | 44000 | 15.2 | 11.7 | 8.1 | 2.4 | 69 | 55 | 212476127
GUARDIAN | RHP15048B21 | XAHD60HBCN1 | RL18120C16MPS1 | 45000 | 44000 | 15.2 | 11.7 | 8.1 | 2.4 | 69 | 55 | 212476125
LUXAIRE | THF2B30T21 | XAFC48FBAN1 | Z8ES100B12SMPS1 | 30000 | 29000 | 16 | 11.7 | 8.1 | 2.28 | 64 | 54 | 212486098
COLEMAN | THF2B30T21 | XAFC48FBAN1 | Z8ES100B12SMPS1 | 30000 | 29000 | 16 | 11.7 | 8.1 | 2.28 | 64 | 54 | 212486097
JOHNSON CONTROLS | THF2B30T21 | XAFC48FXXN1+TXV | Z8ES100B12LMPS1 | 30000 | 29000 | 16 | 11.7 | 8.1 | 2.28 | 64 | 54 | 212486096
EVCON | RHP15030B21 | XAFC48FXXN1+TXV | RL18100B12MPS1 | 30000 | 29000 | 16 | 11.7 | 8.1 | 2.28 | 64 | 54 | 212486095
GUARDIAN | RHP15030B21 | XAFC48FXXN1+TXV | RL18100B12MPS1 | 30000 | 29000 | 16 | 11.7 | 8.1 | 2.28 | 64 | 54 | 212486094
CHAMPION HEATING AND COOLING | THF2B30T21 | XAFC48FXXN1+TXV | Z8ES100B12LMPS1 | 30000 | 29000 | 16 | 11.7 | 8.1 | 2.28 | 64 | 54 | 212486093
FRASER-JOHNSTON | THF2B30T21 | XAFC48FXXN1+TXV | Z8ES100B12LMPS1 | 30000 | 29000 | 16 | 11.7 | 8.1 | 2.28 | 64 | 54 | 212486092
LUXAIRE | THF2B30T21 | XAFC48FXXN1+TXV | Z8ES100B12LMPS1 | 30000 | 29000 | 16 | 11.7 | 8.1 | 2.28 | 64 | 54 | 212486091
COLEMAN | THF2B30T21 | XAFC48FXXN1+TXV | Z8ES100B12LMPS1 | 30000 | 29000 | 16 | 11.7 | 8.1 | 2.28 | 64 | 54 | 212486090
JOHNSON CONTROLS | THF2B30T21 | XAFC48FXXN1+TXV | Z8ES100B12SMPS1 | 30000 | 29000 | 16 | 11.7 | 8.1 | 2.28 | 64 | 54 | 212486089
CHAMPION HEATING AND COOLING | THF2B30T21 | XAFC48FXXN1+TXV | Z8ES100B12SMPS1 | 30000 | 29000 | 16 | 11.7 | 8.1 | 2.28 | 64 | 54 | 212486088
FRASER-JOHNSTON | THF2B30T21 | XAFC48FXXN1+TXV | Z8ES100B12SMPS1 | 30000 | 29000 | 16 | 11.7 | 8.1 | 2.28 | 64 | 54 | 212486087
LUXAIRE | THF2B30T21 | XAFC48FXXN1+TXV | Z8ES100B12SMPS1 | 30000 | 29000 | 16 | 11.7 | 8.1 | 2.28 | 64 | 54 | 212486086
COLEMAN | THF2B30T21 | XAFC48FXXN1+TXV | Z8ES100B12SMPS1 | 30000 | 29000 | 16 | 11.7 | 8.1 | 2.28 | 64 | 54 | 212486085
JOHNSON CONTROLS | THF2B42T21 | XAHD60GXXN1+TXV | Z8ES100C16LMPS1 | 41000 | 40000 | 15.2 | 11.7 | 8.1 | 2.34 | 66 | 55 | 212477859
EVCON | RHP15042B21 | XAHD60GXXN1+TXV | RL18100C16MPS1 | 41000 | 40000 | 15.2 | 11.7 | 8.1 | 2.34 | 66 | 55 | 212477858
GUARDIAN | RHP15042B21 | XAHD60GXXN1+TXV | RL18100C16MPS1 | 41000 | 40000 | 15.2 | 11.7 | 8.1 | 2.34 | 66 | 55 | 212477857
CHAMPION HEATING AND COOLING | THF2B42T21 | XAHD60GXXN1+TXV | Z8ES100C16LMPS1 | 41000 | 40000 | 15.2 | 11.7 | 8.1 | 2.34 | 66 | 55 | 212477856
FRASER-JOHNSTON | THF2B42T21 | XAHD60GXXN1+TXV | Z8ES100C16LMPS1 | 41000 | 40000 | 15.2 | 11.7 | 8.1 | 2.34 | 66 | 55 | 212477855
LUXAIRE | THF2B42T21 | XAHD60GXXN1+TXV | Z8ES100C16LMPS1 | 41000 | 40000 | 15.2 | 11.7 | 8.1 | 2.34 | 66 | 55 | 212477854
COLEMAN | THF2B42T21 | XAHD60GXXN1+TXV | Z8ES100C16LMPS1 | 41000 | 40000 | 15.2 | 11.7 | 8.1 | 2.34 | 66 | 55 | 212477853
JOHNSON CONTROLS | THF2B42T21 | XAHD60GXXN1+TXV | Z8ES100C16SMPS1 | 41000 | 40000 | 15.2 | 11.7 | 8.1 | 2.34 | 66 | 55 | 212477852
CHAMPION HEATING AND COOLING | THF2B42T21 | XAHD60GXXN1+TXV | Z8ES100C16SMPS1 | 41000 | 40000 | 15.2 | 11.7 | 8.1 | 2.34 | 66 | 55 | 212477851
FRASER-JOHNSTON | THF2B42T21 | XAHD60GXXN1+TXV | Z8ES100C16SMPS1 | 41000 | 40000 | 15.2 | 11.7 | 8.1 | 2.34 | 66 | 55 | 212477850
LUXAIRE | THF2B42T21 | XAHD60GXXN1+TXV | Z8ES100C16SMPS1 | 41000 | 40000 | 15.2 | 11.7 | 8.1 | 2.34 | 66 | 55 | 212477849
COLEMAN | THF2B42T21 | XAHD60GXXN1+TXV | Z8ES100C16SMPS1 | 41000 | 40000 | 15.2 | 11.7 | 8.1 | 2.34 | 66 | 55 | 212477848
JOHNSON CONTROLS | THF2B42T21 | XAUD60GXXN1+TXV | Z8ES120C16LMPS1 | 40500 | 38500 | 15.2 | 12 | 8.1 | 2.28 | 65 | 55 | 212477847
EVCON | RHP15042B21 | XAUD60GXXN1+TXV | RL18120C16MPS1 | 40500 | 38500 | 15.2 | 12 | 8.1 | 2.28 | 65 | 55 | 212477846
GUARDIAN | RHP15042B21 | XAUD60GXXN1+TXV | RL18120C16MPS1 | 40500 | 38500 | 15.2 | 12 | 8.1 | 2.28 | 65 | 55 | 212477845
CHAMPION HEATING AND COOLING | THF2B42T21 | XAUD60GXXN1+TXV | Z8ES120C16LMPS1 | 40500 | 38500 | 15.2 | 12 | 8.1 | 2.28 | 65 | 55 | 212477844
FRASER-JOHNSTON | THF2B42T21 | XAUD60GXXN1+TXV | Z8ES120C16LMPS1 | 40500 | 38500 | 15.2 | 12 | 8.1 | 2.28 | 65 | 55 | 212477843
LUXAIRE | THF2B42T21 | XAUD60GXXN1+TXV | Z8ES120C16LMPS1 | 40500 | 38500 | 15.2 | 12 | 8.1 | 2.28 | 65 | 55 | 212477842
COLEMAN | THF2B42T21 | XAUD60GXXN1+TXV | Z8ES120C16LMPS1 | 40500 | 38500 | 15.2 | 12 | 8.1 | 2.28 | 65 | 55 | 212477841
JOHNSON CONTROLS | THF2B42T21 | XAFD60GBCN1 | Z8ES120C16LMPS1 | 40500 | 38500 | 15.2 | 12 | 8.1 | 2.28 | 65 | 55 | 212477840
EVCON | RHP15042B21 | XAFD60GBCN1 | RL18120C16MPS1 | 40500 | 38500 | 15.2 | 12 | 8.1 | 2.28 | 65 | 55 | 212477839
GUARDIAN | RHP15042B21 | XAFD60GBCN1 | RL18120C16MPS1 | 40500 | 38500 | 15.2 | 12 | 8.1 | 2.28 | 65 | 55 | 212477838
CHAMPION HEATING AND COOLING | THF2B42T21 | XAFD60GBCN1 | Z8ES120C16LMPS1 | 40500 | 38500 | 15.2 | 12 | 8.1 | 2.28 | 65 | 55 | 212477837
FRASER-JOHNSTON | THF2B42T21 | XAFD60GBCN1 | Z8ES120C16LMPS1 | 40500 | 38500 | 15.2 | 12 | 8.1 | 2.28 | 65 | 55 | 212477836
LUXAIRE | THF2B42T21 | XAFD60GBCN1 | Z8ES120C16LMPS1 | 40500 | 38500 | 15.2 | 12 | 8.1 | 2.28 | 65 | 55 | 212477835
COLEMAN | THF2B42T21 | XAFD60GBCN1 | Z8ES120C16LMPS1 | 40500 | 38500 | 15.2 | 12 | 8.1 | 2.28 | 65 | 55 | 212477834
JOHNSON CONTROLS | THF2B42T21 | XAUD60GXXN1+TXV | Z8ES120C16SMPS1 | 40500 | 38500 | 15.2 | 12 | 8.1 | 2.28 | 65 | 55 | 212477833
CHAMPION HEATING AND COOLING | THF2B42T21 | XAUD60GXXN1+TXV | Z8ES120C16SMPS1 | 40500 | 38500 | 15.2 | 12 | 8.1 | 2.28 | 65 | 55 | 212477832
FRASER-JOHNSTON | THF2B42T21 | XAUD60GXXN1+TXV | Z8ES120C16SMPS1 | 40500 | 38500 | 15.2 | 12 | 8.1 | 2.28 | 65 | 55 | 212477831
LUXAIRE | THF2B42T21 | XAUD60GXXN1+TXV | Z8ES120C16SMPS1 | 40500 | 38500 | 15.2 | 12 | 8.1 | 2.28 | 65 | 55 | 212477830
COLEMAN | THF2B42T21 | XAUD60GXXN1+TXV | Z8ES120C16SMPS1 | 40500 | 38500 | 15.2 | 12 | 8.1 | 2.28 | 65 | 55 | 212477829
JOHNSON CONTROLS | THF2B42T21 | XAFD60GXXN1+TXV | Z8ES120C16LMPS1 | 40500 | 38500 | 15.2 | 12 | 8.1 | 2.28 | 65 | 55 | 212477823
EVCON | RHP15042B21 | XAFD60GXXN1+TXV | RL18120C16MPS1 | 40500 | 38500 | 15.2 | 12 | 8.1 | 2.28 | 65 | 55 | 212477822
GUARDIAN | RHP15042B21 | XAFD60GXXN1+TXV | RL18120C16MPS1 | 40500 | 38500 | 15.2 | 12 | 8.1 | 2.28 | 65 | 55 | 212477821
CHAMPION HEATING AND COOLING | THF2B42T21 | XAFD60GXXN1+TXV | Z8ES120C16LMPS1 | 40500 | 38500 | 15.2 | 12 | 8.1 | 2.28 | 65 | 55 | 212477820
FRASER-JOHNSTON | THF2B42T21 | XAFD60GXXN1+TXV | Z8ES120C16LMPS1 | 40500 | 38500 | 15.2 | 12 | 8.1 | 2.28 | 65 | 55 | 212477819
LUXAIRE | THF2B42T21 | XAFD60GXXN1+TXV | Z8ES120C16LMPS1 | 40500 | 38500 | 15.2 | 12 | 8.1 | 2.28 | 65 | 55 | 212477818
COLEMAN | THF2B42T21 | XAFD60GXXN1+TXV | Z8ES120C16LMPS1 | 40500 | 38500 | 15.2 | 12 | 8.1 | 2.28 | 65 | 55 | 212477817
JOHNSON CONTROLS | THF2B42T21 | XAFD60GXXN1+TXV | Z8ES120C16SMPS1 | 40500 | 38500 | 15.2 | 12 | 8.1 | 2.28 | 65 | 55 | 212477816
CHAMPION HEATING AND COOLING | THF2B42T21 | XAFD60GXXN1+TXV | Z8ES120C16SMPS1 | 40500 | 38500 | 15.2 | 12 | 8.1 | 2.28 | 65 | 55 | 212477815
FRASER-JOHNSTON | THF2B42T21 | XAFD60GXXN1+TXV | Z8ES120C16SMPS1 | 40500 | 38500 | 15.2 | 12 | 8.1 | 2.28 | 65 | 55 | 212477814
LUXAIRE | THF2B42T21 | XAFD60GXXN1+TXV | Z8ES120C16SMPS1 | 40500 | 38500 | 15.2 | 12 | 8.1 | 2.28 | 65 | 55 | 212477813
COLEMAN | THF2B42T21 | XAFD60GXXN1+TXV | Z8ES120C16SMPS1 | 40500 | 38500 | 15.2 | 12 | 8.1 | 2.28 | 65 | 55 | 212477812
JOHNSON CONTROLS | THF2B42T21 | XAHD60GBCN1 | Z8ES120C20LMPS1 | 41000 | 40500 | 15.2 | 11.5 | 8.1 | 2.32 | 65 | 55 | 212477811
EVCON | RHP15042B21 | XAHD60GBCN1 | RL18120C20MPS1 | 41000 | 40500 | 15.2 | 11.5 | 8.1 | 2.32 | 65 | 55 | 212477810
GUARDIAN | RHP15042B21 | XAHD60GBCN1 | RL18120C20MPS1 | 41000 | 40500 | 15.2 | 11.5 | 8.1 | 2.32 | 65 | 55 | 212477809
CHAMPION HEATING AND COOLING | THF2B42T21 | XAHD60GBCN1 | Z8ES120C20LMPS1 | 41000 | 40500 | 15.2 | 11.5 | 8.1 | 2.32 | 65 | 55 | 212477808
FRASER-JOHNSTON | THF2B42T21 | XAHD60GBCN1 | Z8ES120C20LMPS1 | 41000 | 40500 | 15.2 | 11.5 | 8.1 | 2.32 | 65 | 55 | 212477807
LUXAIRE | THF2B42T21 | XAHD60GBCN1 | Z8ES120C20LMPS1 | 41000 | 40500 | 15.2 | 11.5 | 8.1 | 2.32 | 65 | 55 | 212477806
COLEMAN | THF2B42T21 | XAHD60GBCN1 | Z8ES120C20LMPS1 | 41000 | 40500 | 15.2 | 11.5 | 8.1 | 2.32 | 65 | 55 | 212477805
JOHNSON CONTROLS | THF2B42T21 | XAHD60GXXN1+TXV | Z8ES120C20LMPS1 | 41000 | 40500 | 15.2 | 11.5 | 8.1 | 2.32 | 65 | 55 | 212477799
EVCON | RHP15042B21 | XAHD60GXXN1+TXV | RL18120C20MPS1 | 41000 | 40500 | 15.2 | 11.5 | 8.1 | 2.32 | 65 | 55 | 212477798
GUARDIAN | RHP15042B21 | XAHD60GXXN1+TXV | RL18120C20MPS1 | 41000 | 40500 | 15.2 | 11.5 | 8.1 | 2.32 | 65 | 55 | 212477797
CHAMPION HEATING AND COOLING | THF2B42T21 | XAHD60GXXN1+TXV | Z8ES120C20LMPS1 | 41000 | 40500 | 15.2 | 11.5 | 8.1 | 2.32 | 65 | 55 | 212477796
FRASER-JOHNSTON | THF2B42T21 | XAHD60GXXN1+TXV | Z8ES120C20LMPS1 | 41000 | 40500 | 15.2 | 11.5 | 8.1 | 2.32 | 65 | 55 | 212477795
CHAMPION HEATING AND COOLING | THF2B48T21 | XAHD60HBCN1 | Z8ES120C16LMPS1 | 45000 | 44000 | 15.2 | 11.7 | 8.1 | 2.4 | 69 | 55 | 212476122
FRASER-JOHNSTON | THF2B48T21 | XAHD60HBCN1 | Z8ES120C16LMPS1 | 45000 | 44000 | 15.2 | 11.7 | 8.1 | 2.4 | 69 | 55 | 212476119
LUXAIRE | THF2B48T21 | XAHD60HBCN1 | Z8ES120C16LMPS1 | 45000 | 44000 | 15.2 | 11.7 | 8.1 | 2.4 | 69 | 55 | 212476116
YORK | YH2F42TB21 | XAHC48FBCN1 | Y81E080B12LMPS1 | 40000 | 40000 | 16 | 12 | 8.1 | 2.34 | 63 | 55 | 212476114
COLEMAN | THF2B48T21 | XAHD60HBCN1 | Z8ES120C16LMPS1 | 45000 | 44000 | 15.2 | 11.7 | 8.1 | 2.4 | 69 | 55 | 212476113
YORK | YH2F42TB21 | XAHC48FXXN1+TXV | Y81E080B12LMPS1 | 40000 | 40000 | 16 | 12 | 8.1 | 2.34 | 63 | 55 | 212476112
YORK | YH2F42TB21 | XAFD48FBCN1 | Y81E080C20LMPS1 | 40500 | 40000 | 16 | 11.7 | 8.1 | 2.22 | 64 | 53 | 212476111
JOHNSON CONTROLS | THF2B48T21 | XAHD60HXXN1+TXV | Z8ES120C16LMPS1 | 45000 | 44000 | 15.2 | 11.7 | 8.1 | 2.4 | 69 | 55 | 212476110
YORK | YH2F42TB21 | XAFD48FXXN1+TXV | Y81E080C20LMPS1 | 40500 | 40000 | 16 | 11.7 | 8.1 | 2.22 | 64 | 53 | 212476109
YORK | YH2F42TB21 | XAFD48FBCN1 | Y81E100C16LMPS1 | 40500 | 40000 | 15.2 | 11.7 | 8.1 | 2.22 | 64 | 53 | 212476108
EVCON | RHP15048B21 | XAHD60HXXN1+TXV | RL18120C16MPS1 | 45000 | 44000 | 15.2 | 11.7 | 8.1 | 2.4 | 69 | 55 | 212476107
YORK | YH2F42TB21 | XAFD48FXXN1+TXV | Y81E100C16LMPS1 | 40500 | 40000 | 15.2 | 11.7 | 8.1 | 2.22 | 64 | 53 | 212476106
GUARDIAN | RHP15048B21 | XAHD60HXXN1+TXV | RL18120C16MPS1 | 45000 | 44000 | 15.2 | 11.7 | 8.1 | 2.4 | 69 | 55 | 212476105
YORK | YH2F42TB21 | XAHD48FBCN1 | Y81E100C20LMPS1 | 40500 | 40500 | 16 | 12 | 8.1 | 2.36 | 64 | 55 | 212476104
YORK | YH2F42TB21 | XAHD48FXXN1+TXV | Y81E100C20LMPS1 | 40500 | 40500 | 16 | 12 | 8.1 | 2.36 | 64 | 55 | 212476103
CHAMPION HEATING AND COOLING | THF2B48T21 | XAHD60HXXN1+TXV | Z8ES120C16LMPS1 | 45000 | 44000 | 15.2 | 11.7 | 8.1 | 2.4 | 69 | 55 | 212476102
YORK | YH2F42TB21 | XAFD48FBCN1 | Y81E120C20LMPS1 | 40500 | 40000 | 15.2 | 11.7 | 8.1 | 2.2 | 64 | 53 | 212476101
YORK | YH2F42TB21 | XAFD48FXXN1+TXV | Y81E120C20LMPS1 | 40500 | 40000 | 15.2 | 11.7 | 8.1 | 2.2 | 64 | 53 | 212476100
FRASER-JOHNSTON | THF2B48T21 | XAHD60HXXN1+TXV | Z8ES120C16LMPS1 | 45000 | 44000 | 15.2 | 11.7 | 8.1 | 2.4 | 69 | 55 | 212476099
LUXAIRE | THF2B48T21 | XAHD60HXXN1+TXV | Z8ES120C16LMPS1 | 45000 | 44000 | 15.2 | 11.7 | 8.1 | 2.4 | 69 | 55 | 212476096
COLEMAN | THF2B48T21 | XAHD60HXXN1+TXV | Z8ES120C16LMPS1 | 45000 | 44000 | 15.2 | 11.7 | 8.1 | 2.4 | 69 | 55 | 212476094
YORK | YH2F36TB21 | XAHC36DBCN1 | Y81E080C20LMPS1 | 34800 | 33800 | 16 | 11.7 | 8.1 | 2.18 | 66 | 54 | 212476092
JOHNSON CONTROLS | THF2B48T21 | XAHD60HBCN1 | Z8ES130D20LMPS1 | 46500 | 45500 | 16 | 11 | 8.1 | 2.4 | 69 | 56 | 212476091
YORK | YH2F36TB21 | XAHC36DBCN1 | Y81E080C20SMPS1 | 34800 | 33800 | 16 | 11.7 | 8.1 | 2.18 | 66 | 54 | 212476090
YORK | YH2F36TB21 | XAHC36DXXN1+TXV | Y81E080C20LMPS1 | 34800 | 33800 | 16 | 11.7 | 8.1 | 2.18 | 66 | 54 | 212476089
EVCON | RHP15048B21 | XAHD60HBCN1 | RL18130D20MPS1 | 46500 | 45500 | 16 | 11 | 8.1 | 2.4 | 69 | 56 | 212476088
YORK | YH2F36TB21 | XAHC36DXXN1+TXV | Y81E080C20SMPS1 | 34800 | 33800 | 16 | 11.7 | 8.1 | 2.18 | 66 | 54 | 212476087
GUARDIAN | RHP15048B21 | XAHD60HBCN1 | RL18130D20MPS1 | 46500 | 45500 | 16 | 11 | 8.1 | 2.4 | 69 | 56 | 212476086
CHAMPION HEATING AND COOLING | THF2B48T21 | XAHD60HBCN1 | Z8ES130D20LMPS1 | 46500 | 45500 | 16 | 11 | 8.1 | 2.4 | 69 | 56 | 212476083
FRASER-JOHNSTON | THF2B48T21 | XAHD60HBCN1 | Z8ES130D20LMPS1 | 46500 | 45500 | 16 | 11 | 8.1 | 2.4 | 69 | 56 | 212476079
LUXAIRE | THF2B48T21 | XAHD60HBCN1 | Z8ES130D20LMPS1 | 46500 | 45500 | 16 | 11 | 8.1 | 2.4 | 69 | 56 | 212476076
COLEMAN | THF2B48T21 | XAHD60HBCN1 | Z8ES130D20LMPS1 | 46500 | 45500 | 16 | 11 | 8.1 | 2.4 | 69 | 56 | 212476072
JOHNSON CONTROLS | THF2B48T21 | XAHD60HXXN1+TXV | Z8ES130D20LMPS1 | 46500 | 45500 | 16 | 11 | 8.1 | 2.4 | 69 | 56 | 212476070
YORK | YH2F42TB21 | XAHC60GBCN1 | Y81E080B12LMPS1 | 40500 | 39500 | 15.2 | 11.7 | 8.1 | 2.32 | 66 | 55 | 212476068
EVCON | RHP15048B21 | XAHD60HXXN1+TXV | RL18130D20MPS1 | 46500 | 45500 | 16 | 11 | 8.1 | 2.4 | 69 | 56 | 212476067
YORK | YH2F42TB21 | XAHC60GXXN1+TXV | Y81E080B12LMPS1 | 40500 | 39500 | 15.2 | 11.7 | 8.1 | 2.32 | 66 | 55 | 212476065
GUARDIAN | RHP15048B21 | XAHD60HXXN1+TXV | RL18130D20MPS1 | 46500 | 45500 | 16 | 11 | 8.1 | 2.4 | 69 | 56 | 212476064
YORK | YH2F42TB21 | XAHC60GXXN1+TXV | Y81E080B12SMPS1 | 40500 | 39500 | 15.2 | 11.7 | 8.1 | 2.32 | 66 | 55 | 212476063
YORK | YH2F42TB21 | XAUD60GXXN1+TXV | Y81E080C20LMPS1 | 40500 | 38500 | 16 | 11.7 | 8.1 | 2.26 | 66 | 55 | 212476062
CHAMPION HEATING AND COOLING | THF2B48T21 | XAHD60HXXN1+TXV | Z8ES130D20LMPS1 | 46500 | 45500 | 16 | 11 | 8.1 | 2.4 | 69 | 56 | 212476061
YORK | YH2F42TB21 | XAFD60GBCN1 | Y81E080C20LMPS1 | 40500 | 38500 | 16 | 11.7 | 8.1 | 2.26 | 66 | 55 | 212476060
YORK | YH2F42TB21 | XAUD60GXXN1+TXV | Y81E080C20SMPS1 | 40500 | 38500 | 16 | 11.7 | 8.1 | 2.26 | 66 | 55 | 212476059
FRASER-JOHNSTON | THF2B48T21 | XAHD60HXXN1+TXV | Z8ES130D20LMPS1 | 46500 | 45500 | 16 | 11 | 8.1 | 2.4 | 69 | 56 | 212476057
YORK | YH2F42TB21 | XAFD60GXXN1+TXV | Y81E080C20LMPS1 | 40500 | 38500 | 16 | 11.7 | 8.1 | 2.26 | 66 | 55 | 212476056
YORK | YH2F42TB21 | XAFD60GXXN1+TXV | Y81E080C20SMPS1 | 40500 | 38500 | 16 | 11.7 | 8.1 | 2.26 | 66 | 55 | 212476055
YORK | YH2F42TB21 | XAUD60GXXN1+TXV | Y81E100C16LMPS1 | 40500 | 38500 | 15.2 | 11.7 | 8.1 | 2.28 | 66 | 55 | 212476054
LUXAIRE | THF2B48T21 | XAHD60HXXN1+TXV | Z8ES130D20LMPS1 | 46500 | 45500 | 16 | 11 | 8.1 | 2.4 | 69 | 56 | 212476053
YORK | YH2F42TB21 | XAFD60GBCN1 | Y81E100C16LMPS1 | 40500 | 38500 | 15.2 | 11.7 | 8.1 | 2.28 | 66 | 55 | 212476052
YORK | YH2F42TB21 | XAUD60GXXN1+TXV | Y81E100C16SMPS1 | 40500 | 38500 | 15.2 | 11.7 | 8.1 | 2.28 | 66 | 55 | 212476051
JOHNSON CONTROLS | THF2B48T21 | XAHC60HBCN1 | Z8ES100C20LMPS1 | 45500 | 44000 | 16 | 11.7 | 8.1 | 2.4 | 70 | 55 | 212478629
EVCON | RHP15048B21 | XAHC60HBCN1 | RL18100C20MPS1 | 45500 | 44000 | 16 | 11.7 | 8.1 | 2.4 | 70 | 55 | 212478628
GUARDIAN | RHP15048B21 | XAHC60HBCN1 | RL18100C20MPS1 | 45500 | 44000 | 16 | 11.7 | 8.1 | 2.4 | 70 | 55 | 212478627
CHAMPION HEATING AND COOLING | THF2B48T21 | XAHC60HBCN1 | Z8ES100C20LMPS1 | 45500 | 44000 | 16 | 11.7 | 8.1 | 2.4 | 70 | 55 | 212478625
FRASER-JOHNSTON | THF2B48T21 | XAHC60HBCN1 | Z8ES100C20LMPS1 | 45500 | 44000 | 16 | 11.7 | 8.1 | 2.4 | 70 | 55 | 212478624
LUXAIRE | THF2B48T21 | XAHC60HBCN1 | Z8ES100C20LMPS1 | 45500 | 44000 | 16 | 11.7 | 8.1 | 2.4 | 70 | 55 | 212478622
COLEMAN | THF2B48T21 | XAHC60HBCN1 | Z8ES100C20LMPS1 | 45500 | 44000 | 16 | 11.7 | 8.1 | 2.4 | 70 | 55 | 212478621
JOHNSON CONTROLS | THF2B48T21 | XAHC60HXXN1+TXV | Z8ES100C20LMPS1 | 45500 | 44000 | 16 | 11.7 | 8.1 | 2.4 | 70 | 55 | 212478619
JOHNSON CONTROLS | THF2B60T21 | XAUD60HXXN1+TXV | Z8ES120C16LMPS1 | 54000 | 56500 | 15.2 | 11 | 8.1 | 2.32 | 68 | 56 | 212483827
EVCON | RHP15060B21 | XAUD60HXXN1+TXV | RL18120C16MPS1 | 54000 | 56500 | 15.2 | 11 | 8.1 | 2.32 | 68 | 56 | 212483823
GUARDIAN | RHP15060B21 | XAUD60HXXN1+TXV | RL18120C16MPS1 | 54000 | 56500 | 15.2 | 11 | 8.1 | 2.32 | 68 | 56 | 212483820
CHAMPION HEATING AND COOLING | THF2B60T21 | XAUD60HXXN1+TXV | Z8ES120C16LMPS1 | 54000 | 56500 | 15.2 | 11 | 8.1 | 2.32 | 68 | 56 | 212483815
FRASER-JOHNSTON | THF2B60T21 | XAUD60HXXN1+TXV | Z8ES120C16LMPS1 | 54000 | 56500 | 15.2 | 11 | 8.1 | 2.32 | 68 | 56 | 212483811
LUXAIRE | THF2B60T21 | XAUD60HXXN1+TXV | Z8ES120C16LMPS1 | 54000 | 56500 | 15.2 | 11 | 8.1 | 2.32 | 68 | 56 | 212483807
COLEMAN | THF2B60T21 | XAUD60HXXN1+TXV | Z8ES120C16LMPS1 | 54000 | 56500 | 15.2 | 11 | 8.1 | 2.32 | 68 | 56 | 212483803
JOHNSON CONTROLS | THF2B60T21 | XAFD60HBCN1 | Z8ES120C16LMPS1 | 54000 | 56500 | 15.2 | 11 | 8.1 | 2.32 | 68 | 56 | 212483800
EVCON | RHP15060B21 | XAFD60HBCN1 | RL18120C16MPS1 | 54000 | 56500 | 15.2 | 11 | 8.1 | 2.32 | 68 | 56 | 212483795
GUARDIAN | RHP15060B21 | XAFD60HBCN1 | RL18120C16MPS1 | 54000 | 56500 | 15.2 | 11 | 8.1 | 2.32 | 68 | 56 | 212483793
CHAMPION HEATING AND COOLING | THF2B60T21 | XAFD60HBCN1 | Z8ES120C16LMPS1 | 54000 | 56500 | 15.2 | 11 | 8.1 | 2.32 | 68 | 56 | 212483789
FRASER-JOHNSTON | THF2B60T21 | XAFD60HBCN1 | Z8ES120C16LMPS1 | 54000 | 56500 | 15.2 | 11 | 8.1 | 2.32 | 68 | 56 | 212483785
LUXAIRE | THF2B60T21 | XAFD60HBCN1 | Z8ES120C16LMPS1 | 54000 | 56500 | 15.2 | 11 | 8.1 | 2.32 | 68 | 56 | 212483781
COLEMAN | THF2B60T21 | XAFD60HBCN1 | Z8ES120C16LMPS1 | 54000 | 56500 | 15.2 | 11 | 8.1 | 2.32 | 68 | 56 | 212483778
JOHNSON CONTROLS | THF2B60T21 | XAFD60HXXN1+TXV | Z8ES120C16LMPS1 | 54000 | 56500 | 15.2 | 11 | 8.1 | 2.32 | 68 | 56 | 212483774
EVCON | RHP15060B21 | XAFD60HXXN1+TXV | RL18120C16MPS1 | 54000 | 56500 | 15.2 | 11 | 8.1 | 2.32 | 68 | 56 | 212483770
GUARDIAN | RHP15060B21 | XAFD60HXXN1+TXV | RL18120C16MPS1 | 54000 | 56500 | 15.2 | 11 | 8.1 | 2.32 | 68 | 56 | 212483767
CHAMPION HEATING AND COOLING | THF2B60T21 | XAFD60HXXN1+TXV | Z8ES120C16LMPS1 | 54000 | 56500 | 15.2 | 11 | 8.1 | 2.32 | 68 | 56 | 212483765
COLEMAN | THF2B42T21 | XAHD60GBCN1 | Z8ES100C16LMPS1 | 41000 | 40000 | 15.2 | 11.7 | 8.1 | 2.34 | 66 | 55 | 212477865
JOHNSON CONTROLS | THF2B60T21 | XAUD60HXXN1+TXV | Z8ES130D20LMPS1 | 54000 | 55500 | 15.2 | 11 | 8.1 | 2.34 | 68 | 57 | 212476227
EVCON | RHP15060B21 | XAUD60HXXN1+TXV | RL18130D20MPS1 | 54000 | 55500 | 15.2 | 11 | 8.1 | 2.34 | 68 | 57 | 212476226
GUARDIAN | RHP15060B21 | XAUD60HXXN1+TXV | RL18130D20MPS1 | 54000 | 55500 | 15.2 | 11 | 8.1 | 2.34 | 68 | 57 | 212476225
CHAMPION HEATING AND COOLING | THF2B60T21 | XAUD60HXXN1+TXV | Z8ES130D20LMPS1 | 54000 | 55500 | 15.2 | 11 | 8.1 | 2.34 | 68 | 57 | 212476224
FRASER-JOHNSTON | THF2B60T21 | XAUD60HXXN1+TXV | Z8ES130D20LMPS1 | 54000 | 55500 | 15.2 | 11 | 8.1 | 2.34 | 68 | 57 | 212476223
LUXAIRE | THF2B60T21 | XAUD60HXXN1+TXV | Z8ES130D20LMPS1 | 54000 | 55500 | 15.2 | 11 | 8.1 | 2.34 | 68 | 57 | 212476222
COLEMAN | THF2B60T21 | XAUD60HXXN1+TXV | Z8ES130D20LMPS1 | 54000 | 55500 | 15.2 | 11 | 8.1 | 2.34 | 68 | 57 | 212476221
JOHNSON CONTROLS | THF2B60T21 | XAFD60HBCN1 | Z8ES130D20LMPS1 | 54000 | 55500 | 15.2 | 11 | 8.1 | 2.34 | 68 | 57 | 212476220
EVCON | RHP15060B21 | XAFD60HBCN1 | RL18130D20MPS1 | 54000 | 55500 | 15.2 | 11 | 8.1 | 2.34 | 68 | 57 | 212476219
GUARDIAN | RHP15060B21 | XAFD60HBCN1 | RL18130D20MPS1 | 54000 | 55500 | 15.2 | 11 | 8.1 | 2.34 | 68 | 57 | 212476218
CHAMPION HEATING AND COOLING | THF2B60T21 | XAFD60HBCN1 | Z8ES130D20LMPS1 | 54000 | 55500 | 15.2 | 11 | 8.1 | 2.34 | 68 | 57 | 212476217
FRASER-JOHNSTON | THF2B60T21 | XAFD60HBCN1 | Z8ES130D20LMPS1 | 54000 | 55500 | 15.2 | 11 | 8.1 | 2.34 | 68 | 57 | 212476216
LUXAIRE | THF2B60T21 | XAFD60HBCN1 | Z8ES130D20LMPS1 | 54000 | 55500 | 15.2 | 11 | 8.1 | 2.34 | 68 | 57 | 212476215
COLEMAN | THF2B60T21 | XAFD60HBCN1 | Z8ES130D20LMPS1 | 54000 | 55500 | 15.2 | 11 | 8.1 | 2.34 | 68 | 57 | 212476214
JOHNSON CONTROLS | THF2B60T21 | XAFD60HXXN1+TXV | Z8ES130D20LMPS1 | 54000 | 55500 | 15.2 | 11 | 8.1 | 2.34 | 68 | 57 | 212476213
EVCON | RHP15060B21 | XAFD60HXXN1+TXV | RL18130D20MPS1 | 54000 | 55500 | 15.2 | 11 | 8.1 | 2.34 | 68 | 57 | 212476212
GUARDIAN | RHP15060B21 | XAFD60HXXN1+TXV | RL18130D20MPS1 | 54000 | 55500 | 15.2 | 11 | 8.1 | 2.34 | 68 | 57 | 212476211
CHAMPION HEATING AND COOLING | THF2B60T21 | XAFD60HXXN1+TXV | Z8ES130D20LMPS1 | 54000 | 55500 | 15.2 | 11 | 8.1 | 2.34 | 68 | 57 | 212476210
FRASER-JOHNSTON | THF2B60T21 | XAFD60HXXN1+TXV | Z8ES130D20LMPS1 | 54000 | 55500 | 15.2 | 11 | 8.1 | 2.34 | 68 | 57 | 212476209
LUXAIRE | THF2B60T21 | XAFD60HXXN1+TXV | Z8ES130D20LMPS1 | 54000 | 55500 | 15.2 | 11 | 8.1 | 2.34 | 68 | 57 | 212476208
COLEMAN | THF2B60T21 | XAFD60HXXN1+TXV | Z8ES130D20LMPS1 | 54000 | 55500 | 15.2 | 11 | 8.1 | 2.34 | 68 | 57 | 212476207
JOHNSON CONTROLS | THF2B48T21 | XAHD60HBCN1 | Z8ES080C16LMPS1 | 45500 | 45000 | 16 | 11 | 8.1 | 2.38 | 68 | 55 | 212476206
EVCON | RHP15048B21 | XAHD60HBCN1 | RL18080C16MPS1 | 45500 | 45000 | 16 | 11 | 8.1 | 2.38 | 68 | 55 | 212476205
GUARDIAN | RHP15048B21 | XAHD60HBCN1 | RL18080C16MPS1 | 45500 | 45000 | 16 | 11 | 8.1 | 2.38 | 68 | 55 | 212476204
CHAMPION HEATING AND COOLING | THF2B48T21 | XAHD60HBCN1 | Z8ES080C16LMPS1 | 45500 | 45000 | 16 | 11 | 8.1 | 2.38 | 68 | 55 | 212476203
FRASER-JOHNSTON | THF2B48T21 | XAHD60HBCN1 | Z8ES080C16LMPS1 | 45500 | 45000 | 16 | 11 | 8.1 | 2.38 | 68 | 55 | 212476202
LUXAIRE | THF2B48T21 | XAHD60HBCN1 | Z8ES080C16LMPS1 | 45500 | 45000 | 16 | 11 | 8.1 | 2.38 | 68 | 55 | 212476201
COLEMAN | THF2B48T21 | XAHD60HBCN1 | Z8ES080C16LMPS1 | 45500 | 45000 | 16 | 11 | 8.1 | 2.38 | 68 | 55 | 212476200
JOHNSON CONTROLS | THF2B48T21 | XAHD60HXXN1+TXV | Z8ES080C16LMPS1 | 45500 | 45000 | 16 | 11 | 8.1 | 2.38 | 68 | 55 | 212476199
EVCON | RHP15048B21 | XAHD60HXXN1+TXV | RL18080C16MPS1 | 45500 | 45000 | 16 | 11 | 8.1 | 2.38 | 68 | 55 | 212476198
GUARDIAN | RHP15048B21 | XAHD60HXXN1+TXV | RL18080C16MPS1 | 45500 | 45000 | 16 | 11 | 8.1 | 2.38 | 68 | 55 | 212476197
CHAMPION HEATING AND COOLING | THF2B48T21 | XAHD60HXXN1+TXV | Z8ES080C16LMPS1 | 45500 | 45000 | 16 | 11 | 8.1 | 2.38 | 68 | 55 | 212476196
FRASER-JOHNSTON | THF2B48T21 | XAHD60HXXN1+TXV | Z8ES080C16LMPS1 | 45500 | 45000 | 16 | 11 | 8.1 | 2.38 | 68 | 55 | 212476195
JOHNSON CONTROLS | THF2B30T21 | XAUC48FXXN1+TXV | Z8ES100B12LMPS1 | 30000 | 29000 | 16 | 11.7 | 8.1 | 2.28 | 64 | 54 | 212486120
EVCON | RHP15030B21 | XAUC48FXXN1+TXV | RL18100B12MPS1 | 30000 | 29000 | 16 | 11.7 | 8.1 | 2.28 | 64 | 54 | 212486119
GUARDIAN | RHP15030B21 | XAUC48FXXN1+TXV | RL18100B12MPS1 | 30000 | 29000 | 16 | 11.7 | 8.1 | 2.28 | 64 | 54 | 212486118
CHAMPION HEATING AND COOLING | THF2B30T21 | XAUC48FXXN1+TXV | Z8ES100B12LMPS1 | 30000 | 29000 | 16 | 11.7 | 8.1 | 2.28 | 64 | 54 | 212486117
FRASER-JOHNSTON | THF2B30T21 | XAUC48FXXN1+TXV | Z8ES100B12LMPS1 | 30000 | 29000 | 16 | 11.7 | 8.1 | 2.28 | 64 | 54 | 212486116
LUXAIRE | THF2B30T21 | XAUC48FXXN1+TXV | Z8ES100B12LMPS1 | 30000 | 29000 | 16 | 11.7 | 8.1 | 2.28 | 64 | 54 | 212486115
COLEMAN | THF2B30T21 | XAUC48FXXN1+TXV | Z8ES100B12LMPS1 | 30000 | 29000 | 16 | 11.7 | 8.1 | 2.28 | 64 | 54 | 212486114
JOHNSON CONTROLS | THF2B30T21 | XAFC48FBAN1 | Z8ES100B12LMPS1 | 30000 | 29000 | 16 | 11.7 | 8.1 | 2.28 | 64 | 54 | 212486113
EVCON | RHP15030B21 | XAFC48FBAN1 | RL18100B12MPS1 | 30000 | 29000 | 16 | 11.7 | 8.1 | 2.28 | 64 | 54 | 212486112
GUARDIAN | RHP15030B21 | XAFC48FBAN1 | RL18100B12MPS1 | 30000 | 29000 | 16 | 11.7 | 8.1 | 2.28 | 64 | 54 | 212486111
CHAMPION HEATING AND COOLING | THF2B30T21 | XAFC48FBAN1 | Z8ES100B12LMPS1 | 30000 | 29000 | 16 | 11.7 | 8.1 | 2.28 | 64 | 54 | 212486110
FRASER-JOHNSTON | THF2B30T21 | XAFC48FBAN1 | Z8ES100B12LMPS1 | 30000 | 29000 | 16 | 11.7 | 8.1 | 2.28 | 64 | 54 | 212486109
LUXAIRE | THF2B30T21 | XAFC48FBAN1 | Z8ES100B12LMPS1 | 30000 | 29000 | 16 | 11.7 | 8.1 | 2.28 | 64 | 54 | 212486108
COLEMAN | THF2B30T21 | XAFC48FBAN1 | Z8ES100B12LMPS1 | 30000 | 29000 | 16 | 11.7 | 8.1 | 2.28 | 64 | 54 | 212486107
JOHNSON CONTROLS | THF2B30T21 | XAUC48FXXN1+TXV | Z8ES100B12SMPS1 | 30000 | 29000 | 16 | 11.7 | 8.1 | 2.28 | 64 | 54 | 212486106
CHAMPION HEATING AND COOLING | THF2B30T21 | XAUC48FXXN1+TXV | Z8ES100B12SMPS1 | 30000 | 29000 | 16 | 11.7 | 8.1 | 2.28 | 64 | 54 | 212486105
FRASER-JOHNSTON | THF2B30T21 | XAUC48FXXN1+TXV | Z8ES100B12SMPS1 | 30000 | 29000 | 16 | 11.7 | 8.1 | 2.28 | 64 | 54 | 212486104
LUXAIRE | THF2B30T21 | XAUC48FXXN1+TXV | Z8ES100B12SMPS1 | 30000 | 29000 | 16 | 11.7 | 8.1 | 2.28 | 64 | 54 | 212486103
COLEMAN | THF2B30T21 | XAUC48FXXN1+TXV | Z8ES100B12SMPS1 | 30000 | 29000 | 16 | 11.7 | 8.1 | 2.28 | 64 | 54 | 212486102
JOHNSON CONTROLS | THF2B30T21 | XAFC48FBAN1 | Z8ES100B12SMPS1 | 30000 | 29000 | 16 | 11.7 | 8.1 | 2.28 | 64 | 54 | 212486101
CHAMPION HEATING AND COOLING | THF2B30T21 | XAFC48FBAN1 | Z8ES100B12SMPS1 | 30000 | 29000 | 16 | 11.7 | 8.1 | 2.28 | 64 | 54 | 212486100
FRASER-JOHNSTON | THF2B30T21 | XAFC48FBAN1 | Z8ES100B12SMPS1 | 30000 | 29000 | 16 | 11.7 | 8.1 | 2.28 | 64 | 54 | 212486099
LUXAIRE | THF2B48T21 | XAHD60HXXN1+TXV | Z8ES080C16LMPS1 | 45500 | 45000 | 16 | 11 | 8.1 | 2.38 | 68 | 55 | 212476194
COLEMAN | THF2B48T21 | XAHD60HXXN1+TXV | Z8ES080C16LMPS1 | 45500 | 45000 | 16 | 11 | 8.1 | 2.38 | 68 | 55 | 212476193
JOHNSON CONTROLS | THF2B42T21 | XAUD60GXXN1+TXV | Z8ES080C16LMPS1 | 40500 | 38500 | 16 | 12 | 8.1 | 2.28 | 65 | 54 | 212477931
EVCON | RHP15042B21 | XAUD60GXXN1+TXV | RL18080C16MPS1 | 40500 | 38500 | 16 | 12 | 8.1 | 2.28 | 65 | 54 | 212477930
GUARDIAN | RHP15042B21 | XAUD60GXXN1+TXV | RL18080C16MPS1 | 40500 | 38500 | 16 | 12 | 8.1 | 2.28 | 65 | 54 | 212477929
CHAMPION HEATING AND COOLING | THF2B42T21 | XAUD60GXXN1+TXV | Z8ES080C16LMPS1 | 40500 | 38500 | 16 | 12 | 8.1 | 2.28 | 65 | 54 | 212477928
FRASER-JOHNSTON | THF2B42T21 | XAUD60GXXN1+TXV | Z8ES080C16LMPS1 | 40500 | 38500 | 16 | 12 | 8.1 | 2.28 | 65 | 54 | 212477927
LUXAIRE | THF2B42T21 | XAUD60GXXN1+TXV | Z8ES080C16LMPS1 | 40500 | 38500 | 16 | 12 | 8.1 | 2.28 | 65 | 54 | 212477926
COLEMAN | THF2B42T21 | XAUD60GXXN1+TXV | Z8ES080C16LMPS1 | 40500 | 38500 | 16 | 12 | 8.1 | 2.28 | 65 | 54 | 212477925
JOHNSON CONTROLS | THF2B42T21 | XAFD60GBCN1 | Z8ES080C16LMPS1 | 40500 | 38500 | 16 | 12 | 8.1 | 2.28 | 65 | 54 | 212477924
EVCON | RHP15042B21 | XAFD60GBCN1 | RL18080C16MPS1 | 40500 | 38500 | 16 | 12 | 8.1 | 2.28 | 65 | 54 | 212477923
GUARDIAN | RHP15042B21 | XAFD60GBCN1 | RL18080C16MPS1 | 40500 | 38500 | 16 | 12 | 8.1 | 2.28 | 65 | 54 | 212477922
CHAMPION HEATING AND COOLING | THF2B42T21 | XAFD60GBCN1 | Z8ES080C16LMPS1 | 40500 | 38500 | 16 | 12 | 8.1 | 2.28 | 65 | 54 | 212477921
FRASER-JOHNSTON | THF2B42T21 | XAFD60GBCN1 | Z8ES080C16LMPS1 | 40500 | 38500 | 16 | 12 | 8.1 | 2.28 | 65 | 54 | 212477920
LUXAIRE | THF2B42T21 | XAFD60GBCN1 | Z8ES080C16LMPS1 | 40500 | 38500 | 16 | 12 | 8.1 | 2.28 | 65 | 54 | 212477919
COLEMAN | THF2B42T21 | XAFD60GBCN1 | Z8ES080C16LMPS1 | 40500 | 38500 | 16 | 12 | 8.1 | 2.28 | 65 | 54 | 212477918
JOHNSON CONTROLS | THF2B42T21 | XAUD60GXXN1+TXV | Z8ES080C16SMPS1 | 40500 | 38500 | 16 | 12 | 8.1 | 2.28 | 65 | 54 | 212477917
CHAMPION HEATING AND COOLING | THF2B42T21 | XAUD60GXXN1+TXV | Z8ES080C16SMPS1 | 40500 | 38500 | 16 | 12 | 8.1 | 2.28 | 65 | 54 | 212477916
FRASER-JOHNSTON | THF2B42T21 | XAUD60GXXN1+TXV | Z8ES080C16SMPS1 | 40500 | 38500 | 16 | 12 | 8.1 | 2.28 | 65 | 54 | 212477915
LUXAIRE | THF2B42T21 | XAUD60GXXN1+TXV | Z8ES080C16SMPS1 | 40500 | 38500 | 16 | 12 | 8.1 | 2.28 | 65 | 54 | 212477914
COLEMAN | THF2B42T21 | XAUD60GXXN1+TXV | Z8ES080C16SMPS1 | 40500 | 38500 | 16 | 12 | 8.1 | 2.28 | 65 | 54 | 212477913
JOHNSON CONTROLS | THF2B42T21 | XAFD60GXXN1+TXV | Z8ES080C16LMPS1 | 40500 | 38500 | 16 | 12 | 8.1 | 2.28 | 65 | 54 | 212477907
EVCON | RHP15042B21 | XAFD60GXXN1+TXV | RL18080C16MPS1 | 40500 | 38500 | 16 | 12 | 8.1 | 2.28 | 65 | 54 | 212477906
GUARDIAN | RHP15042B21 | XAFD60GXXN1+TXV | RL18080C16MPS1 | 40500 | 38500 | 16 | 12 | 8.1 | 2.28 | 65 | 54 | 212477905
CHAMPION HEATING AND COOLING | THF2B42T21 | XAFD60GXXN1+TXV | Z8ES080C16LMPS1 | 40500 | 38500 | 16 | 12 | 8.1 | 2.28 | 65 | 54 | 212477904
FRASER-JOHNSTON | THF2B42T21 | XAFD60GXXN1+TXV | Z8ES080C16LMPS1 | 40500 | 38500 | 16 | 12 | 8.1 | 2.28 | 65 | 54 | 212477903
LUXAIRE | THF2B42T21 | XAFD60GXXN1+TXV | Z8ES080C16LMPS1 | 40500 | 38500 | 16 | 12 | 8.1 | 2.28 | 65 | 54 | 212477902
COLEMAN | THF2B42T21 | XAFD60GXXN1+TXV | Z8ES080C16LMPS1 | 40500 | 38500 | 16 | 12 | 8.1 | 2.28 | 65 | 54 | 212477901
JOHNSON CONTROLS | THF2B42T21 | XAFD60GXXN1+TXV | Z8ES080C16SMPS1 | 40500 | 38500 | 16 | 12 | 8.1 | 2.28 | 65 | 54 | 212477900
CHAMPION HEATING AND COOLING | THF2B42T21 | XAFD60GXXN1+TXV | Z8ES080C16SMPS1 | 40500 | 38500 | 16 | 12 | 8.1 | 2.28 | 65 | 54 | 212477899
FRASER-JOHNSTON | THF2B42T21 | XAFD60GXXN1+TXV | Z8ES080C16SMPS1 | 40500 | 38500 | 16 | 12 | 8.1 | 2.28 | 65 | 54 | 212477898
LUXAIRE | THF2B42T21 | XAFD60GXXN1+TXV | Z8ES080C16SMPS1 | 40500 | 38500 | 16 | 12 | 8.1 | 2.28 | 65 | 54 | 212477897
COLEMAN | THF2B42T21 | XAFD60GXXN1+TXV | Z8ES080C16SMPS1 | 40500 | 38500 | 16 | 12 | 8.1 | 2.28 | 65 | 54 | 212477896
JOHNSON CONTROLS | THF2B42T21 | XAHD60GBCN1 | Z8ES080C20LMPS1 | 41000 | 40000 | 15.2 | 11.7 | 8.1 | 2.34 | 66 | 55 | 212477895
EVCON | RHP15042B21 | XAHD60GBCN1 | RL18080C20MPS1 | 41000 | 40000 | 15.2 | 11.7 | 8.1 | 2.34 | 66 | 55 | 212477894
GUARDIAN | RHP15042B21 | XAHD60GBCN1 | RL18080C20MPS1 | 41000 | 40000 | 15.2 | 11.7 | 8.1 | 2.34 | 66 | 55 | 212477893
CHAMPION HEATING AND COOLING | THF2B42T21 | XAHD60GBCN1 | Z8ES080C20LMPS1 | 41000 | 40000 | 15.2 | 11.7 | 8.1 | 2.34 | 66 | 55 | 212477892
FRASER-JOHNSTON | THF2B42T21 | XAHD60GBCN1 | Z8ES080C20LMPS1 | 41000 | 40000 | 15.2 | 11.7 | 8.1 | 2.34 | 66 | 55 | 212477891
LUXAIRE | THF2B42T21 | XAHD60GBCN1 | Z8ES080C20LMPS1 | 41000 | 40000 | 15.2 | 11.7 | 8.1 | 2.34 | 66 | 55 | 212477890
COLEMAN | THF2B42T21 | XAHD60GBCN1 | Z8ES080C20LMPS1 | 41000 | 40000 | 15.2 | 11.7 | 8.1 | 2.34 | 66 | 55 | 212477889
JOHNSON CONTROLS | THF2B42T21 | XAHD60GXXN1+TXV | Z8ES080C20LMPS1 | 41000 | 40000 | 15.2 | 11.7 | 8.1 | 2.34 | 66 | 55 | 212477883
EVCON | RHP15042B21 | XAHD60GXXN1+TXV | RL18080C20MPS1 | 41000 | 40000 | 15.2 | 11.7 | 8.1 | 2.34 | 66 | 55 | 212477882
GUARDIAN | RHP15042B21 | XAHD60GXXN1+TXV | RL18080C20MPS1 | 41000 | 40000 | 15.2 | 11.7 | 8.1 | 2.34 | 66 | 55 | 212477881
CHAMPION HEATING AND COOLING | THF2B42T21 | XAHD60GXXN1+TXV | Z8ES080C20LMPS1 | 41000 | 40000 | 15.2 | 11.7 | 8.1 | 2.34 | 66 | 55 | 212477880
FRASER-JOHNSTON | THF2B42T21 | XAHD60GXXN1+TXV | Z8ES080C20LMPS1 | 41000 | 40000 | 15.2 | 11.7 | 8.1 | 2.34 | 66 | 55 | 212477879
LUXAIRE | THF2B42T21 | XAHD60GXXN1+TXV | Z8ES080C20LMPS1 | 41000 | 40000 | 15.2 | 11.7 | 8.1 | 2.34 | 66 | 55 | 212477878
COLEMAN | THF2B42T21 | XAHD60GXXN1+TXV | Z8ES080C20LMPS1 | 41000 | 40000 | 15.2 | 11.7 | 8.1 | 2.34 | 66 | 55 | 212477877
JOHNSON CONTROLS | THF2B42T21 | XAHD60GXXN1+TXV | Z8ES080C20SMPS1 | 41000 | 40000 | 15.2 | 11.7 | 8.1 | 2.34 | 66 | 55 | 212477876
CHAMPION HEATING AND COOLING | THF2B42T21 | XAHD60GXXN1+TXV | Z8ES080C20SMPS1 | 41000 | 40000 | 15.2 | 11.7 | 8.1 | 2.34 | 66 | 55 | 212477875
FRASER-JOHNSTON | THF2B42T21 | XAHD60GXXN1+TXV | Z8ES080C20SMPS1 | 41000 | 40000 | 15.2 | 11.7 | 8.1 | 2.34 | 66 | 55 | 212477874
LUXAIRE | THF2B42T21 | XAHD60GXXN1+TXV | Z8ES080C20SMPS1 | 41000 | 40000 | 15.2 | 11.7 | 8.1 | 2.34 | 66 | 55 | 212477873
COLEMAN | THF2B42T21 | XAHD60GXXN1+TXV | Z8ES080C20SMPS1 | 41000 | 40000 | 15.2 | 11.7 | 8.1 | 2.34 | 66 | 55 | 212477872
JOHNSON CONTROLS | THF2B42T21 | XAHD60GBCN1 | Z8ES100C16LMPS1 | 41000 | 40000 | 15.2 | 11.7 | 8.1 | 2.34 | 66 | 55 | 212477871
EVCON | RHP15042B21 | XAHD60GBCN1 | RL18100C16MPS1 | 41000 | 40000 | 15.2 | 11.7 | 8.1 | 2.34 | 66 | 55 | 212477870
GUARDIAN | RHP15042B21 | XAHD60GBCN1 | RL18100C16MPS1 | 41000 | 40000 | 15.2 | 11.7 | 8.1 | 2.34 | 66 | 55 | 212477869
CHAMPION HEATING AND COOLING | THF2B42T21 | XAHD60GBCN1 | Z8ES100C16LMPS1 | 41000 | 40000 | 15.2 | 11.7 | 8.1 | 2.34 | 66 | 55 | 212477868
FRASER-JOHNSTON | THF2B42T21 | XAHD60GBCN1 | Z8ES100C16LMPS1 | 41000 | 40000 | 15.2 | 11.7 | 8.1 | 2.34 | 66 | 55 | 212477867
LUXAIRE | THF2B42T21 | XAHD60GBCN1 | Z8ES100C16LMPS1 | 41000 | 40000 | 15.2 | 11.7 | 8.1 | 2.34 | 66 | 55 | 212477866
JOHNSON CONTROLS | THF2B24T21 | XAHB30CBAN1 | Z8ES100B12LMPS1 | 24000 | 22800 | 16 | 11.7 | 8.1 | 2.24 | 64 | 51 | 212484621
EVCON | RHP15024B21 | XAHB30CBAN1 | RL18100B12MPS1 | 24000 | 22800 | 16 | 11.7 | 8.1 | 2.24 | 64 | 51 | 212484620
GUARDIAN | RHP15024B21 | XAHB30CBAN1 | RL18100B12MPS1 | 24000 | 22800 | 16 | 11.7 | 8.1 | 2.24 | 64 | 51 | 212484619
CHAMPION HEATING AND COOLING | THF2B24T21 | XAHB30CBAN1 | Z8ES100B12LMPS1 | 24000 | 22800 | 16 | 11.7 | 8.1 | 2.24 | 64 | 51 | 212484618
FRASER-JOHNSTON | THF2B24T21 | XAHB30CBAN1 | Z8ES100B12LMPS1 | 24000 | 22800 | 16 | 11.7 | 8.1 | 2.24 | 64 | 51 | 212484617
LUXAIRE | THF2B24T21 | XAHB30CBAN1 | Z8ES100B12LMPS1 | 24000 | 22800 | 16 | 11.7 | 8.1 | 2.24 | 64 | 51 | 212484616
COLEMAN | THF2B24T21 | XAHB30CBAN1 | Z8ES100B12LMPS1 | 24000 | 22800 | 16 | 11.7 | 8.1 | 2.24 | 64 | 51 | 212484615
JOHNSON CONTROLS | THF2B24T21 | XAHB30CBAN1 | Z8ES100B12SMPS1 | 24000 | 22800 | 16 | 11.7 | 8.1 | 2.24 | 64 | 51 | 212484614
CHAMPION HEATING AND COOLING | THF2B24T21 | XAHB30CBAN1 | Z8ES100B12SMPS1 | 24000 | 22800 | 16 | 11.7 | 8.1 | 2.24 | 64 | 51 | 212484613
FRASER-JOHNSTON | THF2B24T21 | XAHB30CBAN1 | Z8ES100B12SMPS1 | 24000 | 22800 | 16 | 11.7 | 8.1 | 2.24 | 64 | 51 | 212484612
LUXAIRE | THF2B24T21 | XAHB30CBAN1 | Z8ES100B12SMPS1 | 24000 | 22800 | 16 | 11.7 | 8.1 | 2.24 | 64 | 51 | 212484611
COLEMAN | THF2B24T21 | XAHB30CBAN1 | Z8ES100B12SMPS1 | 24000 | 22800 | 16 | 11.7 | 8.1 | 2.24 | 64 | 51 | 212484610
JOHNSON CONTROLS | THF2B24T21 | XAHB30CXXN1+TXV | Z8ES100B12LMPS1 | 24000 | 22800 | 16 | 11.7 | 8.1 | 2.24 | 64 | 51 | 212484609
EVCON | RHP15024B21 | XAHB30CXXN1+TXV | RL18100B12MPS1 | 24000 | 22800 | 16 | 11.7 | 8.1 | 2.24 | 64 | 51 | 212484608
GUARDIAN | RHP15024B21 | XAHB30CXXN1+TXV | RL18100B12MPS1 | 24000 | 22800 | 16 | 11.7 | 8.1 | 2.24 | 64 | 51 | 212484607
CHAMPION HEATING AND COOLING | THF2B24T21 | XAHB30CXXN1+TXV | Z8ES100B12LMPS1 | 24000 | 22800 | 16 | 11.7 | 8.1 | 2.24 | 64 | 51 | 212484606
FRASER-JOHNSTON | THF2B24T21 | XAHB30CXXN1+TXV | Z8ES100B12LMPS1 | 24000 | 22800 | 16 | 11.7 | 8.1 | 2.24 | 64 | 51 | 212484605
LUXAIRE | THF2B24T21 | XAHB30CXXN1+TXV | Z8ES100B12LMPS1 | 24000 | 22800 | 16 | 11.7 | 8.1 | 2.24 | 64 | 51 | 212484604
COLEMAN | THF2B24T21 | XAHB30CXXN1+TXV | Z8ES100B12LMPS1 | 24000 | 22800 | 16 | 11.7 | 8.1 | 2.24 | 64 | 51 | 212484603
JOHNSON CONTROLS | THF2B24T21 | XAHB30CXXN1+TXV | Z8ES100B12SMPS1 | 24000 | 22800 | 16 | 11.7 | 8.1 | 2.24 | 64 | 51 | 212484602
CHAMPION HEATING AND COOLING | THF2B24T21 | XAHB30CXXN1+TXV | Z8ES100B12SMPS1 | 24000 | 22800 | 16 | 11.7 | 8.1 | 2.24 | 64 | 51 | 212484601
FRASER-JOHNSTON | THF2B24T21 | XAHB30CXXN1+TXV | Z8ES100B12SMPS1 | 24000 | 22800 | 16 | 11.7 | 8.1 | 2.24 | 64 | 51 | 212484600
LUXAIRE | THF2B24T21 | XAHB30CXXN1+TXV | Z8ES100B12SMPS1 | 24000 | 22800 | 16 | 11.7 | 8.1 | 2.24 | 64 | 51 | 212484599
COLEMAN | THF2B24T21 | XAHB30CXXN1+TXV | Z8ES100B12SMPS1 | 24000 | 22800 | 16 | 11.7 | 8.1 | 2.24 | 64 | 51 | 212484598
JOHNSON CONTROLS | THF2B36T21 | XAHC36DBCN1 | Z8ES120C16LMPS1 | 35200 | 34200 | 16 | 11.7 | 8.1 | 2.18 | 65 | 54 | 212478027
EVCON | RHP15036B21 | XAHC36DBCN1 | RL18120C16MPS1 | 35200 | 34200 | 16 | 11.7 | 8.1 | 2.18 | 65 | 54 | 212478026
GUARDIAN | RHP15036B21 | XAHC36DBCN1 | RL18120C16MPS1 | 35200 | 34200 | 16 | 11.7 | 8.1 | 2.18 | 65 | 54 | 212478025
CHAMPION HEATING AND COOLING | THF2B36T21 | XAHC36DBCN1 | Z8ES120C16LMPS1 | 35200 | 34200 | 16 | 11.7 | 8.1 | 2.18 | 65 | 54 | 212478024
FRASER-JOHNSTON | THF2B36T21 | XAHC36DBCN1 | Z8ES120C16LMPS1 | 35200 | 34200 | 16 | 11.7 | 8.1 | 2.18 | 65 | 54 | 212478023
LUXAIRE | THF2B36T21 | XAHC36DBCN1 | Z8ES120C16LMPS1 | 35200 | 34200 | 16 | 11.7 | 8.1 | 2.18 | 65 | 54 | 212478022
COLEMAN | THF2B36T21 | XAHC36DBCN1 | Z8ES120C16LMPS1 | 35200 | 34200 | 16 | 11.7 | 8.1 | 2.18 | 65 | 54 | 212478021
JOHNSON CONTROLS | THF2B36T21 | XAHC36DBCN1 | Z8ES120C16SMPS1 | 35200 | 34200 | 16 | 11.7 | 8.1 | 2.18 | 65 | 54 | 212478020
CHAMPION HEATING AND COOLING | THF2B36T21 | XAHC36DBCN1 | Z8ES120C16SMPS1 | 35200 | 34200 | 16 | 11.7 | 8.1 | 2.18 | 65 | 54 | 212478019
FRASER-JOHNSTON | THF2B36T21 | XAHC36DBCN1 | Z8ES120C16SMPS1 | 35200 | 34200 | 16 | 11.7 | 8.1 | 2.18 | 65 | 54 | 212478018
LUXAIRE | THF2B36T21 | XAHC36DBCN1 | Z8ES120C16SMPS1 | 35200 | 34200 | 16 | 11.7 | 8.1 | 2.18 | 65 | 54 | 212478017
COLEMAN | THF2B36T21 | XAHC36DBCN1 | Z8ES120C16SMPS1 | 35200 | 34200 | 16 | 11.7 | 8.1 | 2.18 | 65 | 54 | 212478016
JOHNSON CONTROLS | THF2B36T21 | XAHC36DXXN1+TXV | Z8ES120C16LMPS1 | 35200 | 34200 | 16 | 11.7 | 8.1 | 2.18 | 65 | 54 | 212478015
EVCON | RHP15036B21 | XAHC36DXXN1+TXV | RL18120C16MPS1 | 35200 | 34200 | 16 | 11.7 | 8.1 | 2.18 | 65 | 54 | 212478014
GUARDIAN | RHP15036B21 | XAHC36DXXN1+TXV | RL18120C16MPS1 | 35200 | 34200 | 16 | 11.7 | 8.1 | 2.18 | 65 | 54 | 212478013
CHAMPION HEATING AND COOLING | THF2B36T21 | XAHC36DXXN1+TXV | Z8ES120C16LMPS1 | 35200 | 34200 | 16 | 11.7 | 8.1 | 2.18 | 65 | 54 | 212478012
FRASER-JOHNSTON | THF2B36T21 | XAHC36DXXN1+TXV | Z8ES120C16LMPS1 | 35200 | 34200 | 16 | 11.7 | 8.1 | 2.18 | 65 | 54 | 212478011
LUXAIRE | THF2B36T21 | XAHC36DXXN1+TXV | Z8ES120C16LMPS1 | 35200 | 34200 | 16 | 11.7 | 8.1 | 2.18 | 65 | 54 | 212478010
COLEMAN | THF2B36T21 | XAHC36DXXN1+TXV | Z8ES120C16LMPS1 | 35200 | 34200 | 16 | 11.7 | 8.1 | 2.18 | 65 | 54 | 212478009
JOHNSON CONTROLS | THF2B36T21 | XAHC36DXXN1+TXV | Z8ES120C16SMPS1 | 35200 | 34200 | 16 | 11.7 | 8.1 | 2.18 | 65 | 54 | 212478008
CHAMPION HEATING AND COOLING | THF2B36T21 | XAHC36DXXN1+TXV | Z8ES120C16SMPS1 | 35200 | 34200 | 16 | 11.7 | 8.1 | 2.18 | 65 | 54 | 212478007
FRASER-JOHNSTON | THF2B36T21 | XAHC36DXXN1+TXV | Z8ES120C16SMPS1 | 35200 | 34200 | 16 | 11.7 | 8.1 | 2.18 | 65 | 54 | 212478006
LUXAIRE | THF2B36T21 | XAHC36DXXN1+TXV | Z8ES120C16SMPS1 | 35200 | 34200 | 16 | 11.7 | 8.1 | 2.18 | 65 | 54 | 212478005
COLEMAN | THF2B36T21 | XAHC36DXXN1+TXV | Z8ES120C16SMPS1 | 35200 | 34200 | 16 | 11.7 | 8.1 | 2.18 | 65 | 54 | 212478004
LUXAIRE | THF2B24T21 | XAHB36DBAN1 | Z8ES080B12LMPS1 | 24000 | 21200 | 16 | 11.7 | 8.1 | 2.28 | 65 | 54 | 212480546
COLEMAN | THF2B24T21 | XAHB36DBAN1 | Z8ES080B12LMPS1 | 24000 | 21200 | 16 | 11.7 | 8.1 | 2.28 | 65 | 54 | 212480545
JOHNSON CONTROLS | THF2B24T21 | XAHB36DBAN1 | Z8ES080B12SMPS1 | 24000 | 21200 | 16 | 11.7 | 8.1 | 2.28 | 65 | 54 | 212480544
CHAMPION HEATING AND COOLING | THF2B24T21 | XAHB36DBAN1 | Z8ES080B12SMPS1 | 24000 | 21200 | 16 | 11.7 | 8.1 | 2.28 | 65 | 54 | 212480543
FRASER-JOHNSTON | THF2B24T21 | XAHB36DBAN1 | Z8ES080B12SMPS1 | 24000 | 21200 | 16 | 11.7 | 8.1 | 2.28 | 65 | 54 | 212480542
LUXAIRE | THF2B24T21 | XAHB36DBAN1 | Z8ES080B12SMPS1 | 24000 | 21200 | 16 | 11.7 | 8.1 | 2.28 | 65 | 54 | 212480541
COLEMAN | THF2B24T21 | XAHB36DBAN1 | Z8ES080B12SMPS1 | 24000 | 21200 | 16 | 11.7 | 8.1 | 2.28 | 65 | 54 | 212480540
JOHNSON CONTROLS | THF2B24T21 | XAHB36DXXN1+TXV | Z8ES080B12LMPS1 | 24000 | 21200 | 16 | 11.7 | 8.1 | 2.28 | 65 | 54 | 212480539
EVCON | RHP15024B21 | XAHB36DXXN1+TXV | RL18080B12MPS1 | 24000 | 21200 | 16 | 11.7 | 8.1 | 2.28 | 65 | 54 | 212480538
GUARDIAN | RHP15024B21 | XAHB36DXXN1+TXV | RL18080B12MPS1 | 24000 | 21200 | 16 | 11.7 | 8.1 | 2.28 | 65 | 54 | 212480537
CHAMPION HEATING AND COOLING | THF2B24T21 | XAHB36DXXN1+TXV | Z8ES080B12LMPS1 | 24000 | 21200 | 16 | 11.7 | 8.1 | 2.28 | 65 | 54 | 212480536
FRASER-JOHNSTON | THF2B24T21 | XAHB36DXXN1+TXV | Z8ES080B12LMPS1 | 24000 | 21200 | 16 | 11.7 | 8.1 | 2.28 | 65 | 54 | 212480535
LUXAIRE | THF2B24T21 | XAHB36DXXN1+TXV | Z8ES080B12LMPS1 | 24000 | 21200 | 16 | 11.7 | 8.1 | 2.28 | 65 | 54 | 212480534
COLEMAN | THF2B24T21 | XAHB36DXXN1+TXV | Z8ES080B12LMPS1 | 24000 | 21200 | 16 | 11.7 | 8.1 | 2.28 | 65 | 54 | 212480533
JOHNSON CONTROLS | THF2B24T21 | XAHB36DXXN1+TXV | Z8ES080B12SMPS1 | 24000 | 21200 | 16 | 11.7 | 8.1 | 2.28 | 65 | 54 | 212480532
CHAMPION HEATING AND COOLING | THF2B24T21 | XAHB36DXXN1+TXV | Z8ES080B12SMPS1 | 24000 | 21200 | 16 | 11.7 | 8.1 | 2.28 | 65 | 54 | 212480531
FRASER-JOHNSTON | THF2B24T21 | XAHB36DXXN1+TXV | Z8ES080B12SMPS1 | 24000 | 21200 | 16 | 11.7 | 8.1 | 2.28 | 65 | 54 | 212480530
LUXAIRE | THF2B24T21 | XAHB36DXXN1+TXV | Z8ES080B12SMPS1 | 24000 | 21200 | 16 | 11.7 | 8.1 | 2.28 | 65 | 54 | 212480529
COLEMAN | THF2B24T21 | XAHB36DXXN1+TXV | Z8ES080B12SMPS1 | 24000 | 21200 | 16 | 11.7 | 8.1 | 2.28 | 65 | 54 | 212480528
JOHNSON CONTROLS | THF2B24T21 | XAHB30CBAN1 | Z8ES040A12LMPS1 | 23800 | 22800 | 16 | 11.7 | 8.1 | 2.22 | 63 | 51 | 212480527
EVCON | RHP15024B21 | XAHB30CBAN1 | RL18040A12MPS1 | 23800 | 22800 | 16 | 11.7 | 8.1 | 2.22 | 63 | 51 | 212480526
GUARDIAN | RHP15024B21 | XAHB30CBAN1 | RL18040A12MPS1 | 23800 | 22800 | 16 | 11.7 | 8.1 | 2.22 | 63 | 51 | 212480525
CHAMPION HEATING AND COOLING | THF2B24T21 | XAHB30CBAN1 | Z8ES040A12LMPS1 | 23800 | 22800 | 16 | 11.7 | 8.1 | 2.22 | 63 | 51 | 212480524
FRASER-JOHNSTON | THF2B24T21 | XAHB30CBAN1 | Z8ES040A12LMPS1 | 23800 | 22800 | 16 | 11.7 | 8.1 | 2.22 | 63 | 51 | 212480523
LUXAIRE | THF2B24T21 | XAHB30CBAN1 | Z8ES040A12LMPS1 | 23800 | 22800 | 16 | 11.7 | 8.1 | 2.22 | 63 | 51 | 212480522
COLEMAN | THF2B24T21 | XAHB30CBAN1 | Z8ES040A12LMPS1 | 23800 | 22800 | 16 | 11.7 | 8.1 | 2.22 | 63 | 51 | 212480521
JOHNSON CONTROLS | THF2B24T21 | XAHB30CBAN1 | Z8ES040A12SMPS1 | 23800 | 22800 | 16 | 11.7 | 8.1 | 2.22 | 63 | 51 | 212480520
CHAMPION HEATING AND COOLING | THF2B24T21 | XAHB30CBAN1 | Z8ES040A12SMPS1 | 23800 | 22800 | 16 | 11.7 | 8.1 | 2.22 | 63 | 51 | 212480519
FRASER-JOHNSTON | THF2B24T21 | XAHB30CBAN1 | Z8ES040A12SMPS1 | 23800 | 22800 | 16 | 11.7 | 8.1 | 2.22 | 63 | 51 | 212480518
LUXAIRE | THF2B24T21 | XAHB30CBAN1 | Z8ES040A12SMPS1 | 23800 | 22800 | 16 | 11.7 | 8.1 | 2.22 | 63 | 51 | 212480517
COLEMAN | THF2B24T21 | XAHB30CBAN1 | Z8ES040A12SMPS1 | 23800 | 22800 | 16 | 11.7 | 8.1 | 2.22 | 63 | 51 | 212480516
JOHNSON CONTROLS | THF2B24T21 | XAHB30CXXN1+TXV | Z8ES040A12LMPS1 | 23800 | 22800 | 16 | 11.7 | 8.1 | 2.22 | 63 | 51 | 212480515
EVCON | RHP15024B21 | XAHB30CXXN1+TXV | RL18040A12MPS1 | 23800 | 22800 | 16 | 11.7 | 8.1 | 2.22 | 63 | 51 | 212480514
GUARDIAN | RHP15024B21 | XAHB30CXXN1+TXV | RL18040A12MPS1 | 23800 | 22800 | 16 | 11.7 | 8.1 | 2.22 | 63 | 51 | 212480513
CHAMPION HEATING AND COOLING | THF2B24T21 | XAHB30CXXN1+TXV | Z8ES040A12LMPS1 | 23800 | 22800 | 16 | 11.7 | 8.1 | 2.22 | 63 | 51 | 212480512
FRASER-JOHNSTON | THF2B24T21 | XAHB30CXXN1+TXV | Z8ES040A12LMPS1 | 23800 | 22800 | 16 | 11.7 | 8.1 | 2.22 | 63 | 51 | 212480511
LUXAIRE | THF2B24T21 | XAHB30CXXN1+TXV | Z8ES040A12LMPS1 | 23800 | 22800 | 16 | 11.7 | 8.1 | 2.22 | 63 | 51 | 212480510
COLEMAN | THF2B24T21 | XAHB30CXXN1+TXV | Z8ES040A12LMPS1 | 23800 | 22800 | 16 | 11.7 | 8.1 | 2.22 | 63 | 51 | 212480509
JOHNSON CONTROLS | THF2B24T21 | XAHB30CXXN1+TXV | Z8ES040A12SMPS1 | 23800 | 22800 | 16 | 11.7 | 8.1 | 2.22 | 63 | 51 | 212480508
CHAMPION HEATING AND COOLING | THF2B24T21 | XAHB30CXXN1+TXV | Z8ES040A12SMPS1 | 23800 | 22800 | 16 | 11.7 | 8.1 | 2.22 | 63 | 51 | 212480507
FRASER-JOHNSTON | THF2B24T21 | XAHB30CXXN1+TXV | Z8ES040A12SMPS1 | 23800 | 22800 | 16 | 11.7 | 8.1 | 2.22 | 63 | 51 | 212480506
LUXAIRE | THF2B24T21 | XAHB30CXXN1+TXV | Z8ES040A12SMPS1 | 23800 | 22800 | 16 | 11.7 | 8.1 | 2.22 | 63 | 51 | 212480505
COLEMAN | THF2B24T21 | XAHB30CXXN1+TXV | Z8ES040A12SMPS1 | 23800 | 22800 | 16 | 11.7 | 8.1 | 2.22 | 63 | 51 | 212480504
JOHNSON CONTROLS | THF2B24T21 | XAHC30CBAN1 | Z8ES080B12LMPS1 | 23800 | 22600 | 16 | 11.7 | 8.1 | 2.24 | 63 | 51 | 212480503
EVCON | RHP15024B21 | XAHC30CBAN1 | RL18080B12MPS1 | 23800 | 22600 | 16 | 11.7 | 8.1 | 2.24 | 63 | 51 | 212480502
GUARDIAN | RHP15024B21 | XAHC30CBAN1 | RL18080B12MPS1 | 23800 | 22600 | 16 | 11.7 | 8.1 | 2.24 | 63 | 51 | 212480501
CHAMPION HEATING AND COOLING | THF2B24T21 | XAHC30CBAN1 | Z8ES080B12LMPS1 | 23800 | 22600 | 16 | 11.7 | 8.1 | 2.24 | 63 | 51 | 212480500
FRASER-JOHNSTON | THF2B24T21 | XAHC30CBAN1 | Z8ES080B12LMPS1 | 23800 | 22600 | 16 | 11.7 | 8.1 | 2.24 | 63 | 51 | 212480499
LUXAIRE | THF2B24T21 | XAHC30CBAN1 | Z8ES080B12LMPS1 | 23800 | 22600 | 16 | 11.7 | 8.1 | 2.24 | 63 | 51 | 212480498
COLEMAN | THF2B24T21 | XAHC30CBAN1 | Z8ES080B12LMPS1 | 23800 | 22600 | 16 | 11.7 | 8.1 | 2.24 | 63 | 51 | 212480497
JOHNSON CONTROLS | THF2B24T21 | XAHC30CBAN1 | Z8ES080B12SMPS1 | 23800 | 22600 | 16 | 11.7 | 8.1 | 2.24 | 63 | 51 | 212480496
CHAMPION HEATING AND COOLING | THF2B24T21 | XAHC30CBAN1 | Z8ES080B12SMPS1 | 23800 | 22600 | 16 | 11.7 | 8.1 | 2.24 | 63 | 51 | 212480495
FRASER-JOHNSTON | THF2B24T21 | XAHC30CBAN1 | Z8ES080B12SMPS1 | 23800 | 22600 | 16 | 11.7 | 8.1 | 2.24 | 63 | 51 | 212480494
LUXAIRE | THF2B24T21 | XAHC30CBAN1 | Z8ES080B12SMPS1 | 23800 | 22600 | 16 | 11.7 | 8.1 | 2.24 | 63 | 51 | 212480493
COLEMAN | THF2B24T21 | XAHC30CBAN1 | Z8ES080B12SMPS1 | 23800 | 22600 | 16 | 11.7 | 8.1 | 2.24 | 63 | 51 | 212480492
JOHNSON CONTROLS | THF2B24T21 | XAHC30CXXN1+TXV | Z8ES080B12LMPS1 | 23800 | 22600 | 16 | 11.7 | 8.1 | 2.24 | 63 | 51 | 212480491
EVCON | RHP15024B21 | XAHC30CXXN1+TXV | RL18080B12MPS1 | 23800 | 22600 | 16 | 11.7 | 8.1 | 2.24 | 63 | 51 | 212480490
GUARDIAN | RHP15024B21 | XAHC30CXXN1+TXV | RL18080B12MPS1 | 23800 | 22600 | 16 | 11.7 | 8.1 | 2.24 | 63 | 51 | 212480489
CHAMPION HEATING AND COOLING | THF2B24T21 | XAHC30CXXN1+TXV | Z8ES080B12LMPS1 | 23800 | 22600 | 16 | 11.7 | 8.1 | 2.24 | 63 | 51 | 212480488
FRASER-JOHNSTON | THF2B24T21 | XAHC30CXXN1+TXV | Z8ES080B12LMPS1 | 23800 | 22600 | 16 | 11.7 | 8.1 | 2.24 | 63 | 51 | 212480487
LUXAIRE | THF2B24T21 | XAHC30CXXN1+TXV | Z8ES080B12LMPS1 | 23800 | 22600 | 16 | 11.7 | 8.1 | 2.24 | 63 | 51 | 212480486
COLEMAN | THF2B24T21 | XAHC30CXXN1+TXV | Z8ES080B12LMPS1 | 23800 | 22600 | 16 | 11.7 | 8.1 | 2.24 | 63 | 51 | 212480485
JOHNSON CONTROLS | THF2B24T21 | XAHC30CXXN1+TXV | Z8ES080B12SMPS1 | 23800 | 22600 | 16 | 11.7 | 8.1 | 2.24 | 63 | 51 | 212480484
CHAMPION HEATING AND COOLING | THF2B24T21 | XAHC30CXXN1+TXV | Z8ES080B12SMPS1 | 23800 | 22600 | 16 | 11.7 | 8.1 | 2.24 | 63 | 51 | 212480483
FRASER-JOHNSTON | THF2B24T21 | XAHC30CXXN1+TXV | Z8ES080B12SMPS1 | 23800 | 22600 | 16 | 11.7 | 8.1 | 2.24 | 63 | 51 | 212480482
LUXAIRE | THF2B24T21 | XAHC30CXXN1+TXV | Z8ES080B12SMPS1 | 23800 | 22600 | 16 | 11.7 | 8.1 | 2.24 | 63 | 51 | 212480481
COLEMAN | THF2B24T21 | XAHC30CXXN1+TXV | Z8ES080B12SMPS1 | 23800 | 22600 | 16 | 11.7 | 8.1 | 2.24 | 63 | 51 | 212480480
EVCON | RHP15042B21 | XAFD60GXXN1+TXV | RL18080C20MPS1 | 40500 | 38500 | 16 | 11.7 | 8.1 | 2.26 | 66 | 55 | 212485386
GUARDIAN | RHP15042B21 | XAFD60GXXN1+TXV | RL18080C20MPS1 | 40500 | 38500 | 16 | 11.7 | 8.1 | 2.26 | 66 | 55 | 212485385
CHAMPION HEATING AND COOLING | THF2B42T21 | XAFD60GXXN1+TXV | Z8ES080C20LMPS1 | 40500 | 38500 | 16 | 11.7 | 8.1 | 2.26 | 66 | 55 | 212485384
FRASER-JOHNSTON | THF2B42T21 | XAFD60GXXN1+TXV | Z8ES080C20LMPS1 | 40500 | 38500 | 16 | 11.7 | 8.1 | 2.26 | 66 | 55 | 212485383
LUXAIRE | THF2B42T21 | XAFD60GXXN1+TXV | Z8ES080C20LMPS1 | 40500 | 38500 | 16 | 11.7 | 8.1 | 2.26 | 66 | 55 | 212485382
COLEMAN | THF2B42T21 | XAFD60GXXN1+TXV | Z8ES080C20LMPS1 | 40500 | 38500 | 16 | 11.7 | 8.1 | 2.26 | 66 | 55 | 212485381
JOHNSON CONTROLS | THF2B42T21 | XAFD60GXXN1+TXV | Z8ES080C20SMPS1 | 40500 | 38500 | 16 | 11.7 | 8.1 | 2.26 | 66 | 55 | 212485380
CHAMPION HEATING AND COOLING | THF2B42T21 | XAFD60GXXN1+TXV | Z8ES080C20SMPS1 | 40500 | 38500 | 16 | 11.7 | 8.1 | 2.26 | 66 | 55 | 212485379
FRASER-JOHNSTON | THF2B42T21 | XAFD60GXXN1+TXV | Z8ES080C20SMPS1 | 40500 | 38500 | 16 | 11.7 | 8.1 | 2.26 | 66 | 55 | 212485378
LUXAIRE | THF2B42T21 | XAFD60GXXN1+TXV | Z8ES080C20SMPS1 | 40500 | 38500 | 16 | 11.7 | 8.1 | 2.26 | 66 | 55 | 212485377
COLEMAN | THF2B42T21 | XAFD60GXXN1+TXV | Z8ES080C20SMPS1 | 40500 | 38500 | 16 | 11.7 | 8.1 | 2.26 | 66 | 55 | 212485376
JOHNSON CONTROLS | THF2B42T21 | XAUD60GXXN1+TXV | Z8ES100C16LMPS1 | 40500 | 38500 | 15.2 | 11.7 | 8.1 | 2.28 | 66 | 55 | 212485375
EVCON | RHP15042B21 | XAUD60GXXN1+TXV | RL18100C16MPS1 | 40500 | 38500 | 15.2 | 11.7 | 8.1 | 2.28 | 66 | 55 | 212485374
GUARDIAN | RHP15042B21 | XAUD60GXXN1+TXV | RL18100C16MPS1 | 40500 | 38500 | 15.2 | 11.7 | 8.1 | 2.28 | 66 | 55 | 212485373
CHAMPION HEATING AND COOLING | THF2B42T21 | XAUD60GXXN1+TXV | Z8ES100C16LMPS1 | 40500 | 38500 | 15.2 | 11.7 | 8.1 | 2.28 | 66 | 55 | 212485372
FRASER-JOHNSTON | THF2B42T21 | XAUD60GXXN1+TXV | Z8ES100C16LMPS1 | 40500 | 38500 | 15.2 | 11.7 | 8.1 | 2.28 | 66 | 55 | 212485371
LUXAIRE | THF2B42T21 | XAUD60GXXN1+TXV | Z8ES100C16LMPS1 | 40500 | 38500 | 15.2 | 11.7 | 8.1 | 2.28 | 66 | 55 | 212485370
COLEMAN | THF2B42T21 | XAUD60GXXN1+TXV | Z8ES100C16LMPS1 | 40500 | 38500 | 15.2 | 11.7 | 8.1 | 2.28 | 66 | 55 | 212485369
JOHNSON CONTROLS | THF2B42T21 | XAFD60GBCN1 | Z8ES100C16LMPS1 | 40500 | 38500 | 15.2 | 11.7 | 8.1 | 2.28 | 66 | 55 | 212485368
EVCON | RHP15042B21 | XAFD60GBCN1 | RL18100C16MPS1 | 40500 | 38500 | 15.2 | 11.7 | 8.1 | 2.28 | 66 | 55 | 212485367
GUARDIAN | RHP15042B21 | XAFD60GBCN1 | RL18100C16MPS1 | 40500 | 38500 | 15.2 | 11.7 | 8.1 | 2.28 | 66 | 55 | 212485366
CHAMPION HEATING AND COOLING | THF2B42T21 | XAFD60GBCN1 | Z8ES100C16LMPS1 | 40500 | 38500 | 15.2 | 11.7 | 8.1 | 2.28 | 66 | 55 | 212485365
FRASER-JOHNSTON | THF2B42T21 | XAFD60GBCN1 | Z8ES100C16LMPS1 | 40500 | 38500 | 15.2 | 11.7 | 8.1 | 2.28 | 66 | 55 | 212485364
LUXAIRE | THF2B42T21 | XAFD60GBCN1 | Z8ES100C16LMPS1 | 40500 | 38500 | 15.2 | 11.7 | 8.1 | 2.28 | 66 | 55 | 212485363
COLEMAN | THF2B42T21 | XAFD60GBCN1 | Z8ES100C16LMPS1 | 40500 | 38500 | 15.2 | 11.7 | 8.1 | 2.28 | 66 | 55 | 212485362
JOHNSON CONTROLS | THF2B42T21 | XAUD60GXXN1+TXV | Z8ES100C16SMPS1 | 40500 | 38500 | 15.2 | 11.7 | 8.1 | 2.28 | 66 | 55 | 212485361
CHAMPION HEATING AND COOLING | THF2B42T21 | XAUD60GXXN1+TXV | Z8ES100C16SMPS1 | 40500 | 38500 | 15.2 | 11.7 | 8.1 | 2.28 | 66 | 55 | 212485360
FRASER-JOHNSTON | THF2B42T21 | XAUD60GXXN1+TXV | Z8ES100C16SMPS1 | 40500 | 38500 | 15.2 | 11.7 | 8.1 | 2.28 | 66 | 55 | 212485359
LUXAIRE | THF2B42T21 | XAUD60GXXN1+TXV | Z8ES100C16SMPS1 | 40500 | 38500 | 15.2 | 11.7 | 8.1 | 2.28 | 66 | 55 | 212485358
COLEMAN | THF2B42T21 | XAUD60GXXN1+TXV | Z8ES100C16SMPS1 | 40500 | 38500 | 15.2 | 11.7 | 8.1 | 2.28 | 66 | 55 | 212485357
JOHNSON CONTROLS | THF2B42T21 | XAFD60GXXN1+TXV | Z8ES100C16LMPS1 | 40500 | 38500 | 15.2 | 11.7 | 8.1 | 2.28 | 66 | 55 | 212485351
EVCON | RHP15042B21 | XAFD60GXXN1+TXV | RL18100C16MPS1 | 40500 | 38500 | 15.2 | 11.7 | 8.1 | 2.28 | 66 | 55 | 212485350
GUARDIAN | RHP15042B21 | XAFD60GXXN1+TXV | RL18100C16MPS1 | 40500 | 38500 | 15.2 | 11.7 | 8.1 | 2.28 | 66 | 55 | 212485349
CHAMPION HEATING AND COOLING | THF2B42T21 | XAFD60GXXN1+TXV | Z8ES100C16LMPS1 | 40500 | 38500 | 15.2 | 11.7 | 8.1 | 2.28 | 66 | 55 | 212485348
FRASER-JOHNSTON | THF2B42T21 | XAFD60GXXN1+TXV | Z8ES100C16LMPS1 | 40500 | 38500 | 15.2 | 11.7 | 8.1 | 2.28 | 66 | 55 | 212485347
LUXAIRE | THF2B42T21 | XAFD60GXXN1+TXV | Z8ES100C16LMPS1 | 40500 | 38500 | 15.2 | 11.7 | 8.1 | 2.28 | 66 | 55 | 212485346
COLEMAN | THF2B42T21 | XAFD60GXXN1+TXV | Z8ES100C16LMPS1 | 40500 | 38500 | 15.2 | 11.7 | 8.1 | 2.28 | 66 | 55 | 212485345
JOHNSON CONTROLS | THF2B42T21 | XAFD60GXXN1+TXV | Z8ES100C16SMPS1 | 40500 | 38500 | 15.2 | 11.7 | 8.1 | 2.28 | 66 | 55 | 212485344
CHAMPION HEATING AND COOLING | THF2B42T21 | XAFD60GXXN1+TXV | Z8ES100C16SMPS1 | 40500 | 38500 | 15.2 | 11.7 | 8.1 | 2.28 | 66 | 55 | 212485343
LUXAIRE | THF2B42T21 | XAHD60GXXN1+TXV | Z8ES100C20LMPS1 | 41000 | 40000 | 15.2 | 11.7 | 8.1 | 2.34 | 66 | 55 | 212485322
FRASER-JOHNSTON | THF2B42T21 | XAHD60GXXN1+TXV | Z8ES100C20LMPS1 | 41000 | 40000 | 15.2 | 11.7 | 8.1 | 2.34 | 66 | 55 | 212485323
JOHNSON CONTROLS | THF2B24T21 | XAFB30CBAN1 | Z8ES080B12SMPS1 | 23800 | 22200 | 16 | 11.7 | 8.1 | 2.22 | 63 | 52 | 212479123
CHAMPION HEATING AND COOLING | THF2B24T21 | XAFB30CBAN1 | Z8ES080B12SMPS1 | 23800 | 22200 | 16 | 11.7 | 8.1 | 2.22 | 63 | 52 | 212479117
FRASER-JOHNSTON | THF2B24T21 | XAFB30CBAN1 | Z8ES080B12SMPS1 | 23800 | 22200 | 16 | 11.7 | 8.1 | 2.22 | 63 | 52 | 212479112
LUXAIRE | THF2B24T21 | XAFB30CBAN1 | Z8ES080B12SMPS1 | 23800 | 22200 | 16 | 11.7 | 8.1 | 2.22 | 63 | 52 | 212479107
COLEMAN | THF2B24T21 | XAFB30CBAN1 | Z8ES080B12SMPS1 | 23800 | 22200 | 16 | 11.7 | 8.1 | 2.22 | 63 | 52 | 212479103
JOHNSON CONTROLS | THF2B24T21 | XAFB30CXXN1+TXV | Z8ES080B12LMPS1 | 23800 | 22200 | 16 | 11.7 | 8.1 | 2.22 | 63 | 52 | 212479097
EVCON | RHP15024B21 | XAFB30CXXN1+TXV | RL18080B12MPS1 | 23800 | 22200 | 16 | 11.7 | 8.1 | 2.22 | 63 | 52 | 212479092
GUARDIAN | RHP15024B21 | XAFB30CXXN1+TXV | RL18080B12MPS1 | 23800 | 22200 | 16 | 11.7 | 8.1 | 2.22 | 63 | 52 | 212479088
CHAMPION HEATING AND COOLING | THF2B24T21 | XAFB30CXXN1+TXV | Z8ES080B12LMPS1 | 23800 | 22200 | 16 | 11.7 | 8.1 | 2.22 | 63 | 52 | 212479083
FRASER-JOHNSTON | THF2B24T21 | XAFB30CXXN1+TXV | Z8ES080B12LMPS1 | 23800 | 22200 | 16 | 11.7 | 8.1 | 2.22 | 63 | 52 | 212479078
LUXAIRE | THF2B24T21 | XAFB30CXXN1+TXV | Z8ES080B12LMPS1 | 23800 | 22200 | 16 | 11.7 | 8.1 | 2.22 | 63 | 52 | 212479074
COLEMAN | THF2B24T21 | XAFB30CXXN1+TXV | Z8ES080B12LMPS1 | 23800 | 22200 | 16 | 11.7 | 8.1 | 2.22 | 63 | 52 | 212479070
JOHNSON CONTROLS | THF2B24T21 | XAFB30CXXN1+TXV | Z8ES080B12SMPS1 | 23800 | 22200 | 16 | 11.7 | 8.1 | 2.22 | 63 | 52 | 212479065
CHAMPION HEATING AND COOLING | THF2B24T21 | XAFB30CXXN1+TXV | Z8ES080B12SMPS1 | 23800 | 22200 | 16 | 11.7 | 8.1 | 2.22 | 63 | 52 | 212479060
FRASER-JOHNSTON | THF2B24T21 | XAFB30CXXN1+TXV | Z8ES080B12SMPS1 | 23800 | 22200 | 16 | 11.7 | 8.1 | 2.22 | 63 | 52 | 212479055
LUXAIRE | THF2B24T21 | XAFB30CXXN1+TXV | Z8ES080B12SMPS1 | 23800 | 22200 | 16 | 11.7 | 8.1 | 2.22 | 63 | 52 | 212479049
COLEMAN | THF2B24T21 | XAFB30CXXN1+TXV | Z8ES080B12SMPS1 | 23800 | 22200 | 16 | 11.7 | 8.1 | 2.22 | 63 | 52 | 212479044
JOHNSON CONTROLS | THF2B42T21 | XAHD60GXXN1+TXV | Z8ES100C20LMPS1 | 41000 | 40000 | 15.2 | 11.7 | 8.1 | 2.34 | 66 | 55 | 212485327
EVCON | RHP15042B21 | XAHD60GXXN1+TXV | RL18100C20MPS1 | 41000 | 40000 | 15.2 | 11.7 | 8.1 | 2.34 | 66 | 55 | 212485326
GUARDIAN | RHP15042B21 | XAHD60GXXN1+TXV | RL18100C20MPS1 | 41000 | 40000 | 15.2 | 11.7 | 8.1 | 2.34 | 66 | 55 | 212485325
CHAMPION HEATING AND COOLING | THF2B42T21 | XAHD60GXXN1+TXV | Z8ES100C20LMPS1 | 41000 | 40000 | 15.2 | 11.7 | 8.1 | 2.34 | 66 | 55 | 212485324
FRASER-JOHNSTON | THF2B42T21 | XAFD60GXXN1+TXV | Z8ES100C16SMPS1 | 40500 | 38500 | 15.2 | 11.7 | 8.1 | 2.28 | 66 | 55 | 212485342
CHAMPION HEATING AND COOLING | THF2B42T21 | XAHD60GBCN1 | Z8ES100C20LMPS1 | 41000 | 40000 | 15.2 | 11.7 | 8.1 | 2.34 | 66 | 55 | 212485336
FRASER-JOHNSTON | THF2B42T21 | XAHD60GBCN1 | Z8ES100C20LMPS1 | 41000 | 40000 | 15.2 | 11.7 | 8.1 | 2.34 | 66 | 55 | 212485335
LUXAIRE | THF2B42T21 | XAHD60GBCN1 | Z8ES100C20LMPS1 | 41000 | 40000 | 15.2 | 11.7 | 8.1 | 2.34 | 66 | 55 | 212485334
COLEMAN | THF2B42T21 | XAHD60GBCN1 | Z8ES100C20LMPS1 | 41000 | 40000 | 15.2 | 11.7 | 8.1 | 2.34 | 66 | 55 | 212485333
LUXAIRE | THF2B42T21 | XAFD60GXXN1+TXV | Z8ES100C16SMPS1 | 40500 | 38500 | 15.2 | 11.7 | 8.1 | 2.28 | 66 | 55 | 212485341
COLEMAN | THF2B42T21 | XAFD60GXXN1+TXV | Z8ES100C16SMPS1 | 40500 | 38500 | 15.2 | 11.7 | 8.1 | 2.28 | 66 | 55 | 212485340
JOHNSON CONTROLS | THF2B42T21 | XAHD60GBCN1 | Z8ES100C20LMPS1 | 41000 | 40000 | 15.2 | 11.7 | 8.1 | 2.34 | 66 | 55 | 212485339
EVCON | RHP15042B21 | XAHD60GBCN1 | RL18100C20MPS1 | 41000 | 40000 | 15.2 | 11.7 | 8.1 | 2.34 | 66 | 55 | 212485338
GUARDIAN | RHP15042B21 | XAHD60GBCN1 | RL18100C20MPS1 | 41000 | 40000 | 15.2 | 11.7 | 8.1 | 2.34 | 66 | 55 | 212485337
CHAMPION HEATING AND COOLING | THF2B42T21 | XAHD60GXXN1+TXV | Z8ES100C20SMPS1 | 41000 | 40000 | 15.2 | 11.7 | 8.1 | 2.34 | 66 | 55 | 212485319
JOHNSON CONTROLS | THF2B42T21 | XAHD60GXXN1+TXV | Z8ES100C20SMPS1 | 41000 | 40000 | 15.2 | 11.7 | 8.1 | 2.34 | 66 | 55 | 212485320
COLEMAN | THF2B42T21 | XAHD60GXXN1+TXV | Z8ES100C20LMPS1 | 41000 | 40000 | 15.2 | 11.7 | 8.1 | 2.34 | 66 | 55 | 212485321
JOHNSON CONTROLS | THF2B30T21 | XAFC36DBAN1 | Z8ES100B12LMPS1 | 30000 | 28600 | 16 | 11.7 | 8.1 | 2.26 | 65 | 55 | 212477955
EVCON | RHP15030B21 | XAFC36DBAN1 | RL18100B12MPS1 | 30000 | 28600 | 16 | 11.7 | 8.1 | 2.26 | 65 | 55 | 212477954
GUARDIAN | RHP15030B21 | XAFC36DBAN1 | RL18100B12MPS1 | 30000 | 28600 | 16 | 11.7 | 8.1 | 2.26 | 65 | 55 | 212477953
CHAMPION HEATING AND COOLING | THF2B30T21 | XAFC36DBAN1 | Z8ES100B12LMPS1 | 30000 | 28600 | 16 | 11.7 | 8.1 | 2.26 | 65 | 55 | 212477952
FRASER-JOHNSTON | THF2B30T21 | XAFC36DBAN1 | Z8ES100B12LMPS1 | 30000 | 28600 | 16 | 11.7 | 8.1 | 2.26 | 65 | 55 | 212477951
LUXAIRE | THF2B30T21 | XAFC36DBAN1 | Z8ES100B12LMPS1 | 30000 | 28600 | 16 | 11.7 | 8.1 | 2.26 | 65 | 55 | 212477950
COLEMAN | THF2B30T21 | XAFC36DBAN1 | Z8ES100B12LMPS1 | 30000 | 28600 | 16 | 11.7 | 8.1 | 2.26 | 65 | 55 | 212477949
JOHNSON CONTROLS | THF2B30T21 | XAFC36DBAN1 | Z8ES100B12SMPS1 | 30000 | 28600 | 16 | 11.7 | 8.1 | 2.26 | 65 | 55 | 212477948
CHAMPION HEATING AND COOLING | THF2B30T21 | XAFC36DBAN1 | Z8ES100B12SMPS1 | 30000 | 28600 | 16 | 11.7 | 8.1 | 2.26 | 65 | 55 | 212477947
FRASER-JOHNSTON | THF2B30T21 | XAFC36DBAN1 | Z8ES100B12SMPS1 | 30000 | 28600 | 16 | 11.7 | 8.1 | 2.26 | 65 | 55 | 212477946
LUXAIRE | THF2B30T21 | XAFC36DBAN1 | Z8ES100B12SMPS1 | 30000 | 28600 | 16 | 11.7 | 8.1 | 2.26 | 65 | 55 | 212477945
COLEMAN | THF2B30T21 | XAFC36DBAN1 | Z8ES100B12SMPS1 | 30000 | 28600 | 16 | 11.7 | 8.1 | 2.26 | 65 | 55 | 212477944
JOHNSON CONTROLS | THF2B30T21 | XAFC36DXXN1+TXV | Z8ES100B12LMPS1 | 30000 | 28600 | 16 | 11.7 | 8.1 | 2.26 | 65 | 55 | 212477943
EVCON | RHP15030B21 | XAFC36DXXN1+TXV | RL18100B12MPS1 | 30000 | 28600 | 16 | 11.7 | 8.1 | 2.26 | 65 | 55 | 212477942
GUARDIAN | RHP15030B21 | XAFC36DXXN1+TXV | RL18100B12MPS1 | 30000 | 28600 | 16 | 11.7 | 8.1 | 2.26 | 65 | 55 | 212477941
CHAMPION HEATING AND COOLING | THF2B30T21 | XAFC36DXXN1+TXV | Z8ES100B12LMPS1 | 30000 | 28600 | 16 | 11.7 | 8.1 | 2.26 | 65 | 55 | 212477940
FRASER-JOHNSTON | THF2B30T21 | XAFC36DXXN1+TXV | Z8ES100B12LMPS1 | 30000 | 28600 | 16 | 11.7 | 8.1 | 2.26 | 65 | 55 | 212477939
LUXAIRE | THF2B30T21 | XAFC36DXXN1+TXV | Z8ES100B12LMPS1 | 30000 | 28600 | 16 | 11.7 | 8.1 | 2.26 | 65 | 55 | 212477938
COLEMAN | THF2B30T21 | XAFC36DXXN1+TXV | Z8ES100B12LMPS1 | 30000 | 28600 | 16 | 11.7 | 8.1 | 2.26 | 65 | 55 | 212477937
JOHNSON CONTROLS | THF2B30T21 | XAFC36DXXN1+TXV | Z8ES100B12SMPS1 | 30000 | 28600 | 16 | 11.7 | 8.1 | 2.26 | 65 | 55 | 212477936
CHAMPION HEATING AND COOLING | THF2B30T21 | XAFC36DXXN1+TXV | Z8ES100B12SMPS1 | 30000 | 28600 | 16 | 11.7 | 8.1 | 2.26 | 65 | 55 | 212477935
FRASER-JOHNSTON | THF2B30T21 | XAFC36DXXN1+TXV | Z8ES100B12SMPS1 | 30000 | 28600 | 16 | 11.7 | 8.1 | 2.26 | 65 | 55 | 212477934
LUXAIRE | THF2B30T21 | XAFC36DXXN1+TXV | Z8ES100B12SMPS1 | 30000 | 28600 | 16 | 11.7 | 8.1 | 2.26 | 65 | 55 | 212477933
COLEMAN | THF2B30T21 | XAFC36DXXN1+TXV | Z8ES100B12SMPS1 | 30000 | 28600 | 16 | 11.7 | 8.1 | 2.26 | 65 | 55 | 212477932
COLEMAN | THF2B42T21 | XAFD60GXXN1+TXV | Z8ES130D20LMPS1 | 40500 | 38500 | 16 | 12 | 8.1 | 2.28 | 65 | 54 | 212477167
JOHNSON CONTROLS | THF2B42T21 | XAFD60GXXN1+TXV | Z8ES130D20SMPS1 | 40500 | 38500 | 16 | 12 | 8.1 | 2.28 | 65 | 54 | 212477166
CHAMPION HEATING AND COOLING | THF2B42T21 | XAFD60GXXN1+TXV | Z8ES130D20SMPS1 | 40500 | 38500 | 16 | 12 | 8.1 | 2.28 | 65 | 54 | 212477165
FRASER-JOHNSTON | THF2B42T21 | XAFD60GXXN1+TXV | Z8ES130D20SMPS1 | 40500 | 38500 | 16 | 12 | 8.1 | 2.28 | 65 | 54 | 212477164
LUXAIRE | THF2B42T21 | XAFD60GXXN1+TXV | Z8ES130D20SMPS1 | 40500 | 38500 | 16 | 12 | 8.1 | 2.28 | 65 | 54 | 212477163
COLEMAN | THF2B42T21 | XAFD60GXXN1+TXV | Z8ES130D20SMPS1 | 40500 | 38500 | 16 | 12 | 8.1 | 2.28 | 65 | 54 | 212477162
JOHNSON CONTROLS | HL19B4821 | XAHC60HBCN1 | Z8ES080C20LMPS1 | 46000 | 48000 | 17 | 12 | 8.1 | 2.2 | 68 | 50 | 212477161
CHAMPION HEATING AND COOLING | HL19B4821 | XAHC60HBCN1 | Z8ES080C20LMPS1 | 46000 | 48000 | 17 | 12 | 8.1 | 2.2 | 68 | 50 | 212477160
FRASER-JOHNSTON | HL19B4821 | XAHC60HBCN1 | Z8ES080C20LMPS1 | 46000 | 48000 | 17 | 12 | 8.1 | 2.2 | 68 | 50 | 212477159
LUXAIRE | HL19B4821 | XAHC60HBCN1 | Z8ES080C20LMPS1 | 46000 | 48000 | 17 | 12 | 8.1 | 2.2 | 68 | 50 | 212477158
COLEMAN | HC19B4821 | XAHC60HBCN1 | Z8ES080C20LMPS1 | 46000 | 48000 | 17 | 12 | 8.1 | 2.2 | 68 | 50 | 212477157
JOHNSON CONTROLS | HL19B4821 | XAHC60HBCN1 | Z8ES120C16LMPS1 | 46000 | 48000 | 17 | 12 | 8.1 | 2.22 | 68 | 50 | 212477156
CHAMPION HEATING AND COOLING | HL19B4821 | XAHC60HBCN1 | Z8ES120C16LMPS1 | 46000 | 48000 | 17 | 12 | 8.1 | 2.22 | 68 | 50 | 212477155
FRASER-JOHNSTON | HL19B4821 | XAHC60HBCN1 | Z8ES120C16LMPS1 | 46000 | 48000 | 17 | 12 | 8.1 | 2.22 | 68 | 50 | 212477154
LUXAIRE | HL19B4821 | XAHC60HBCN1 | Z8ES120C16LMPS1 | 46000 | 48000 | 17 | 12 | 8.1 | 2.22 | 68 | 50 | 212477153
COLEMAN | HC19B4821 | XAHC60HBCN1 | Z8ES120C16LMPS1 | 46000 | 48000 | 17 | 12 | 8.1 | 2.22 | 68 | 50 | 212477152
JOHNSON CONTROLS | HL19B4821 | XAHC60HXXN1+TXV | Z8ES120C16LMPS1 | 46000 | 48000 | 17 | 12 | 8.1 | 2.22 | 68 | 50 | 212477151
CHAMPION HEATING AND COOLING | HL19B4821 | XAHC60HXXN1+TXV | Z8ES120C16LMPS1 | 46000 | 48000 | 17 | 12 | 8.1 | 2.22 | 68 | 50 | 212477150
FRASER-JOHNSTON | HL19B4821 | XAHC60HXXN1+TXV | Z8ES120C16LMPS1 | 46000 | 48000 | 17 | 12 | 8.1 | 2.22 | 68 | 50 | 212477149
LUXAIRE | HL19B4821 | XAHC60HXXN1+TXV | Z8ES120C16LMPS1 | 46000 | 48000 | 17 | 12 | 8.1 | 2.22 | 68 | 50 | 212477148
COLEMAN | HC19B4821 | XAHC60HXXN1+TXV | Z8ES120C16LMPS1 | 46000 | 48000 | 17 | 12 | 8.1 | 2.22 | 68 | 50 | 212477147
FRASER-JOHNSTON | THF2B42T21 | XAHD60GXXN1+TXV | Z8ES100C20SMPS1 | 41000 | 40000 | 15.2 | 11.7 | 8.1 | 2.34 | 66 | 55 | 212485318
LUXAIRE | THF2B42T21 | XAHD60GXXN1+TXV | Z8ES100C20SMPS1 | 41000 | 40000 | 15.2 | 11.7 | 8.1 | 2.34 | 66 | 55 | 212485317
COLEMAN | THF2B42T21 | XAHD60GXXN1+TXV | Z8ES100C20SMPS1 | 41000 | 40000 | 15.2 | 11.7 | 8.1 | 2.34 | 66 | 55 | 212485316
JOHNSON CONTROLS | THF2B42T21 | XAUD60GXXN1+TXV | Z8ES120C20LMPS1 | 40500 | 39000 | 15.2 | 11.7 | 8.1 | 2.26 | 65 | 54 | 212485315
EVCON | RHP15042B21 | XAUD60GXXN1+TXV | RL18120C20MPS1 | 40500 | 39000 | 15.2 | 11.7 | 8.1 | 2.26 | 65 | 54 | 212485314
GUARDIAN | RHP15042B21 | XAUD60GXXN1+TXV | RL18120C20MPS1 | 40500 | 39000 | 15.2 | 11.7 | 8.1 | 2.26 | 65 | 54 | 212485313
CHAMPION HEATING AND COOLING | THF2B42T21 | XAUD60GXXN1+TXV | Z8ES120C20LMPS1 | 40500 | 39000 | 15.2 | 11.7 | 8.1 | 2.26 | 65 | 54 | 212485312
FRASER-JOHNSTON | THF2B42T21 | XAUD60GXXN1+TXV | Z8ES120C20LMPS1 | 40500 | 39000 | 15.2 | 11.7 | 8.1 | 2.26 | 65 | 54 | 212485311
LUXAIRE | THF2B42T21 | XAUD60GXXN1+TXV | Z8ES120C20LMPS1 | 40500 | 39000 | 15.2 | 11.7 | 8.1 | 2.26 | 65 | 54 | 212485310
COLEMAN | THF2B42T21 | XAUD60GXXN1+TXV | Z8ES120C20LMPS1 | 40500 | 39000 | 15.2 | 11.7 | 8.1 | 2.26 | 65 | 54 | 212485309
JOHNSON CONTROLS | THF2B42T21 | XAFD60GBCN1 | Z8ES120C20LMPS1 | 40500 | 39000 | 15.2 | 11.7 | 8.1 | 2.26 | 65 | 54 | 212485308
EVCON | RHP15042B21 | XAFD60GBCN1 | RL18120C20MPS1 | 40500 | 39000 | 15.2 | 11.7 | 8.1 | 2.26 | 65 | 54 | 212485307
GUARDIAN | RHP15042B21 | XAFD60GBCN1 | RL18120C20MPS1 | 40500 | 39000 | 15.2 | 11.7 | 8.1 | 2.26 | 65 | 54 | 212485306
CHAMPION HEATING AND COOLING | THF2B42T21 | XAFD60GBCN1 | Z8ES120C20LMPS1 | 40500 | 39000 | 15.2 | 11.7 | 8.1 | 2.26 | 65 | 54 | 212485305
FRASER-JOHNSTON | THF2B42T21 | XAFD60GBCN1 | Z8ES120C20LMPS1 | 40500 | 39000 | 15.2 | 11.7 | 8.1 | 2.26 | 65 | 54 | 212485304
LUXAIRE | THF2B42T21 | XAFD60GBCN1 | Z8ES120C20LMPS1 | 40500 | 39000 | 15.2 | 11.7 | 8.1 | 2.26 | 65 | 54 | 212485303
COLEMAN | THF2B42T21 | XAFD60GBCN1 | Z8ES120C20LMPS1 | 40500 | 39000 | 15.2 | 11.7 | 8.1 | 2.26 | 65 | 54 | 212485302
JOHNSON CONTROLS | THF2B42T21 | XAUD60GXXN1+TXV | Z8ES120C20SMPS1 | 40500 | 39000 | 15.2 | 11.7 | 8.1 | 2.26 | 65 | 54 | 212485301
CHAMPION HEATING AND COOLING | THF2B42T21 | XAUD60GXXN1+TXV | Z8ES120C20SMPS1 | 40500 | 39000 | 15.2 | 11.7 | 8.1 | 2.26 | 65 | 54 | 212485300
FRASER-JOHNSTON | THF2B42T21 | XAUD60GXXN1+TXV | Z8ES120C20SMPS1 | 40500 | 39000 | 15.2 | 11.7 | 8.1 | 2.26 | 65 | 54 | 212485299
LUXAIRE | THF2B42T21 | XAUD60GXXN1+TXV | Z8ES120C20SMPS1 | 40500 | 39000 | 15.2 | 11.7 | 8.1 | 2.26 | 65 | 54 | 212485298
COLEMAN | THF2B42T21 | XAUD60GXXN1+TXV | Z8ES120C20SMPS1 | 40500 | 39000 | 15.2 | 11.7 | 8.1 | 2.26 | 65 | 54 | 212485297
JOHNSON CONTROLS | THF2B42T21 | XAFD60GXXN1+TXV | Z8ES120C20LMPS1 | 40500 | 39000 | 15.2 | 11.7 | 8.1 | 2.26 | 65 | 54 | 212485291
EVCON | RHP15042B21 | XAFD60GXXN1+TXV | RL18120C20MPS1 | 40500 | 39000 | 15.2 | 11.7 | 8.1 | 2.26 | 65 | 54 | 212485290
GUARDIAN | RHP15042B21 | XAFD60GXXN1+TXV | RL18120C20MPS1 | 40500 | 39000 | 15.2 | 11.7 | 8.1 | 2.26 | 65 | 54 | 212485289
CHAMPION HEATING AND COOLING | THF2B42T21 | XAFD60GXXN1+TXV | Z8ES120C20LMPS1 | 40500 | 39000 | 15.2 | 11.7 | 8.1 | 2.26 | 65 | 54 | 212485288
FRASER-JOHNSTON | THF2B42T21 | XAFD60GXXN1+TXV | Z8ES120C20LMPS1 | 40500 | 39000 | 15.2 | 11.7 | 8.1 | 2.26 | 65 | 54 | 212485287
LUXAIRE | THF2B42T21 | XAFD60GXXN1+TXV | Z8ES120C20LMPS1 | 40500 | 39000 | 15.2 | 11.7 | 8.1 | 2.26 | 65 | 54 | 212485286
COLEMAN | THF2B42T21 | XAFD60GXXN1+TXV | Z8ES120C20LMPS1 | 40500 | 39000 | 15.2 | 11.7 | 8.1 | 2.26 | 65 | 54 | 212485285
JOHNSON CONTROLS | THF2B42T21 | XAFD60GXXN1+TXV | Z8ES120C20SMPS1 | 40500 | 39000 | 15.2 | 11.7 | 8.1 | 2.26 | 65 | 54 | 212485284
CHAMPION HEATING AND COOLING | THF2B42T21 | XAFD60GXXN1+TXV | Z8ES120C20SMPS1 | 40500 | 39000 | 15.2 | 11.7 | 8.1 | 2.26 | 65 | 54 | 212485283
FRASER-JOHNSTON | THF2B42T21 | XAFD60GXXN1+TXV | Z8ES120C20SMPS1 | 40500 | 39000 | 15.2 | 11.7 | 8.1 | 2.26 | 65 | 54 | 212485282
LUXAIRE | THF2B42T21 | XAFD60GXXN1+TXV | Z8ES120C20SMPS1 | 40500 | 39000 | 15.2 | 11.7 | 8.1 | 2.26 | 65 | 54 | 212485281
COLEMAN | THF2B42T21 | XAFD60GXXN1+TXV | Z8ES120C20SMPS1 | 40500 | 39000 | 15.2 | 11.7 | 8.1 | 2.26 | 65 | 54 | 212485280
JOHNSON CONTROLS | HL19B4821 | XAFC60HBCN1 | Z8ES080C16LMPS1 | 46500 | 48000 | 17 | 12.5 | 8.1 | 2.26 | 66 | 51 | 212485279
CHAMPION HEATING AND COOLING | HL19B4821 | XAFC60HBCN1 | Z8ES080C16LMPS1 | 46500 | 48000 | 17 | 12.5 | 8.1 | 2.26 | 66 | 51 | 212485278
FRASER-JOHNSTON | HL19B4821 | XAFC60HBCN1 | Z8ES080C16LMPS1 | 46500 | 48000 | 17 | 12.5 | 8.1 | 2.26 | 66 | 51 | 212485277
LUXAIRE | HL19B4821 | XAFC60HBCN1 | Z8ES080C16LMPS1 | 46500 | 48000 | 17 | 12.5 | 8.1 | 2.26 | 66 | 51 | 212485276
COLEMAN | HC19B4821 | XAFC60HBCN1 | Z8ES080C16LMPS1 | 46500 | 48000 | 17 | 12.5 | 8.1 | 2.26 | 66 | 51 | 212485275
CHAMPION HEATING AND COOLING | THF2B24T21 | XAHC36DXXN1+TXV | Z8ES080B12LMPS1 | 24000 | 21200 | 16 | 12 | 8.1 | 2.3 | 65 | 54 | 212484666
FRASER-JOHNSTON | THF2B24T21 | XAHC36DXXN1+TXV | Z8ES080B12LMPS1 | 24000 | 21200 | 16 | 12 | 8.1 | 2.3 | 65 | 54 | 212484665
LUXAIRE | THF2B24T21 | XAHC36DXXN1+TXV | Z8ES080B12LMPS1 | 24000 | 21200 | 16 | 12 | 8.1 | 2.3 | 65 | 54 | 212484664
COLEMAN | THF2B24T21 | XAHC36DXXN1+TXV | Z8ES080B12LMPS1 | 24000 | 21200 | 16 | 12 | 8.1 | 2.3 | 65 | 54 | 212484663
JOHNSON CONTROLS | THF2B24T21 | XAHC36DXXN1+TXV | Z8ES080B12SMPS1 | 24000 | 21200 | 16 | 12 | 8.1 | 2.3 | 65 | 54 | 212484662
CHAMPION HEATING AND COOLING | THF2B24T21 | XAHC36DXXN1+TXV | Z8ES080B12SMPS1 | 24000 | 21200 | 16 | 12 | 8.1 | 2.3 | 65 | 54 | 212484661
FRASER-JOHNSTON | THF2B24T21 | XAHC36DXXN1+TXV | Z8ES080B12SMPS1 | 24000 | 21200 | 16 | 12 | 8.1 | 2.3 | 65 | 54 | 212484660
LUXAIRE | THF2B24T21 | XAHC36DXXN1+TXV | Z8ES080B12SMPS1 | 24000 | 21200 | 16 | 12 | 8.1 | 2.3 | 65 | 54 | 212484659
COLEMAN | THF2B24T21 | XAHC36DXXN1+TXV | Z8ES080B12SMPS1 | 24000 | 21200 | 16 | 12 | 8.1 | 2.3 | 65 | 54 | 212484658
JOHNSON CONTROLS | THF2B36T21 | XAUC48FXXN1+TXV | Z8ES120C16LMPS1 | 35400 | 34000 | 15.2 | 11.7 | 8.1 | 2.2 | 65 | 53 | 212478123
EVCON | RHP15036B21 | XAUC48FXXN1+TXV | RL18120C16MPS1 | 35400 | 34000 | 15.2 | 11.7 | 8.1 | 2.2 | 65 | 53 | 212478122
GUARDIAN | RHP15036B21 | XAUC48FXXN1+TXV | RL18120C16MPS1 | 35400 | 34000 | 15.2 | 11.7 | 8.1 | 2.2 | 65 | 53 | 212478121
CHAMPION HEATING AND COOLING | THF2B36T21 | XAUC48FXXN1+TXV | Z8ES120C16LMPS1 | 35400 | 34000 | 15.2 | 11.7 | 8.1 | 2.2 | 65 | 53 | 212478120
FRASER-JOHNSTON | THF2B36T21 | XAUC48FXXN1+TXV | Z8ES120C16LMPS1 | 35400 | 34000 | 15.2 | 11.7 | 8.1 | 2.2 | 65 | 53 | 212478119
LUXAIRE | THF2B36T21 | XAUC48FXXN1+TXV | Z8ES120C16LMPS1 | 35400 | 34000 | 15.2 | 11.7 | 8.1 | 2.2 | 65 | 53 | 212478118
COLEMAN | THF2B36T21 | XAUC48FXXN1+TXV | Z8ES120C16LMPS1 | 35400 | 34000 | 15.2 | 11.7 | 8.1 | 2.2 | 65 | 53 | 212478117
JOHNSON CONTROLS | THF2B36T21 | XAFC48FBCN1 | Z8ES120C16LMPS1 | 35400 | 34000 | 15.2 | 11.7 | 8.1 | 2.2 | 65 | 53 | 212478116
EVCON | RHP15036B21 | XAFC48FBCN1 | RL18120C16MPS1 | 35400 | 34000 | 15.2 | 11.7 | 8.1 | 2.2 | 65 | 53 | 212478115
GUARDIAN | RHP15036B21 | XAFC48FBCN1 | RL18120C16MPS1 | 35400 | 34000 | 15.2 | 11.7 | 8.1 | 2.2 | 65 | 53 | 212478114
CHAMPION HEATING AND COOLING | THF2B36T21 | XAFC48FBCN1 | Z8ES120C16LMPS1 | 35400 | 34000 | 15.2 | 11.7 | 8.1 | 2.2 | 65 | 53 | 212478113
FRASER-JOHNSTON | THF2B36T21 | XAFC48FBCN1 | Z8ES120C16LMPS1 | 35400 | 34000 | 15.2 | 11.7 | 8.1 | 2.2 | 65 | 53 | 212478112
LUXAIRE | THF2B36T21 | XAFC48FBCN1 | Z8ES120C16LMPS1 | 35400 | 34000 | 15.2 | 11.7 | 8.1 | 2.2 | 65 | 53 | 212478111
COLEMAN | THF2B36T21 | XAFC48FBCN1 | Z8ES120C16LMPS1 | 35400 | 34000 | 15.2 | 11.7 | 8.1 | 2.2 | 65 | 53 | 212478110
JOHNSON CONTROLS | THF2B36T21 | XAUC48FXXN1+TXV | Z8ES120C16SMPS1 | 35400 | 34000 | 15.2 | 11.7 | 8.1 | 2.2 | 65 | 53 | 212478109
CHAMPION HEATING AND COOLING | THF2B36T21 | XAUC48FXXN1+TXV | Z8ES120C16SMPS1 | 35400 | 34000 | 15.2 | 11.7 | 8.1 | 2.2 | 65 | 53 | 212478108
FRASER-JOHNSTON | THF2B36T21 | XAUC48FXXN1+TXV | Z8ES120C16SMPS1 | 35400 | 34000 | 15.2 | 11.7 | 8.1 | 2.2 | 65 | 53 | 212478107
LUXAIRE | THF2B36T21 | XAUC48FXXN1+TXV | Z8ES120C16SMPS1 | 35400 | 34000 | 15.2 | 11.7 | 8.1 | 2.2 | 65 | 53 | 212478106
COLEMAN | THF2B36T21 | XAUC48FXXN1+TXV | Z8ES120C16SMPS1 | 35400 | 34000 | 15.2 | 11.7 | 8.1 | 2.2 | 65 | 53 | 212478105
JOHNSON CONTROLS | THF2B36T21 | XAFC48FBCN1 | Z8ES120C16SMPS1 | 35400 | 34000 | 15.2 | 11.7 | 8.1 | 2.2 | 65 | 53 | 212478104
CHAMPION HEATING AND COOLING | THF2B36T21 | XAFC48FBCN1 | Z8ES120C16SMPS1 | 35400 | 34000 | 15.2 | 11.7 | 8.1 | 2.2 | 65 | 53 | 212478103
FRASER-JOHNSTON | THF2B36T21 | XAFC48FBCN1 | Z8ES120C16SMPS1 | 35400 | 34000 | 15.2 | 11.7 | 8.1 | 2.2 | 65 | 53 | 212478102
LUXAIRE | THF2B36T21 | XAFC48FBCN1 | Z8ES120C16SMPS1 | 35400 | 34000 | 15.2 | 11.7 | 8.1 | 2.2 | 65 | 53 | 212478101
COLEMAN | THF2B36T21 | XAFC48FBCN1 | Z8ES120C16SMPS1 | 35400 | 34000 | 15.2 | 11.7 | 8.1 | 2.2 | 65 | 53 | 212478100
JOHNSON CONTROLS | THF2B36T21 | XAFC48FXXN1+TXV | Z8ES120C16LMPS1 | 35400 | 34000 | 15.2 | 11.7 | 8.1 | 2.2 | 65 | 53 | 212478099
EVCON | RHP15036B21 | XAFC48FXXN1+TXV | RL18120C16MPS1 | 35400 | 34000 | 15.2 | 11.7 | 8.1 | 2.2 | 65 | 53 | 212478098
GUARDIAN | RHP15036B21 | XAFC48FXXN1+TXV | RL18120C16MPS1 | 35400 | 34000 | 15.2 | 11.7 | 8.1 | 2.2 | 65 | 53 | 212478097
CHAMPION HEATING AND COOLING | THF2B36T21 | XAFC48FXXN1+TXV | Z8ES120C16LMPS1 | 35400 | 34000 | 15.2 | 11.7 | 8.1 | 2.2 | 65 | 53 | 212478096
FRASER-JOHNSTON | THF2B36T21 | XAFC48FXXN1+TXV | Z8ES120C16LMPS1 | 35400 | 34000 | 15.2 | 11.7 | 8.1 | 2.2 | 65 | 53 | 212478095
LUXAIRE | THF2B36T21 | XAFC48FXXN1+TXV | Z8ES120C16LMPS1 | 35400 | 34000 | 15.2 | 11.7 | 8.1 | 2.2 | 65 | 53 | 212478094
COLEMAN | THF2B36T21 | XAFC48FXXN1+TXV | Z8ES120C16LMPS1 | 35400 | 34000 | 15.2 | 11.7 | 8.1 | 2.2 | 65 | 53 | 212478093
JOHNSON CONTROLS | THF2B36T21 | XAFC48FXXN1+TXV | Z8ES120C16SMPS1 | 35400 | 34000 | 15.2 | 11.7 | 8.1 | 2.2 | 65 | 53 | 212478092
CHAMPION HEATING AND COOLING | THF2B36T21 | XAFC48FXXN1+TXV | Z8ES120C16SMPS1 | 35400 | 34000 | 15.2 | 11.7 | 8.1 | 2.2 | 65 | 53 | 212478091
FRASER-JOHNSTON | THF2B36T21 | XAFC48FXXN1+TXV | Z8ES120C16SMPS1 | 35400 | 34000 | 15.2 | 11.7 | 8.1 | 2.2 | 65 | 53 | 212478090
LUXAIRE | THF2B36T21 | XAFC48FXXN1+TXV | Z8ES120C16SMPS1 | 35400 | 34000 | 15.2 | 11.7 | 8.1 | 2.2 | 65 | 53 | 212478089
COLEMAN | THF2B36T21 | XAFC48FXXN1+TXV | Z8ES120C16SMPS1 | 35400 | 34000 | 15.2 | 11.7 | 8.1 | 2.2 | 65 | 53 | 212478088
FRASER-JOHNSTON | HL19B4821 | XAHC60HBCN1 | Z8ES100C20LMPS1 | 46000 | 48000 | 17 | 12 | 8.1 | 2.22 | 68 | 50 | 212482328
LUXAIRE | HL19B4821 | XAHC60HBCN1 | Z8ES100C20LMPS1 | 46000 | 48000 | 17 | 12 | 8.1 | 2.22 | 68 | 50 | 212482327
COLEMAN | HC19B4821 | XAHC60HBCN1 | Z8ES100C20LMPS1 | 46000 | 48000 | 17 | 12 | 8.1 | 2.22 | 68 | 50 | 212482326
JOHNSON CONTROLS | HL19B4821 | XAHC60HXXN1+TXV | Z8ES100C20LMPS1 | 46000 | 48000 | 17 | 12 | 8.1 | 2.22 | 68 | 50 | 212482325
CHAMPION HEATING AND COOLING | HL19B4821 | XAHC60HXXN1+TXV | Z8ES100C20LMPS1 | 46000 | 48000 | 17 | 12 | 8.1 | 2.22 | 68 | 50 | 212482324
FRASER-JOHNSTON | HL19B4821 | XAHC60HXXN1+TXV | Z8ES100C20LMPS1 | 46000 | 48000 | 17 | 12 | 8.1 | 2.22 | 68 | 50 | 212482323
LUXAIRE | HL19B4821 | XAHC60HXXN1+TXV | Z8ES100C20LMPS1 | 46000 | 48000 | 17 | 12 | 8.1 | 2.22 | 68 | 50 | 212482322
COLEMAN | HC19B4821 | XAHC60HXXN1+TXV | Z8ES100C20LMPS1 | 46000 | 48000 | 17 | 12 | 8.1 | 2.22 | 68 | 50 | 212482321
JOHNSON CONTROLS | HL19B4821 | XAHD60HBCN1 | Z8ES130D20LMPS1 | 47000 | 48000 | 17 | 12 | 8.1 | 2.26 | 68 | 51 | 212482320
CHAMPION HEATING AND COOLING | HL19B4821 | XAHD60HBCN1 | Z8ES130D20LMPS1 | 47000 | 48000 | 17 | 12 | 8.1 | 2.26 | 68 | 51 | 212482319
FRASER-JOHNSTON | HL19B4821 | XAHD60HBCN1 | Z8ES130D20LMPS1 | 47000 | 48000 | 17 | 12 | 8.1 | 2.26 | 68 | 51 | 212482318
LUXAIRE | HL19B4821 | XAHD60HBCN1 | Z8ES130D20LMPS1 | 47000 | 48000 | 17 | 12 | 8.1 | 2.26 | 68 | 51 | 212482317
COLEMAN | HC19B4821 | XAHD60HBCN1 | Z8ES130D20LMPS1 | 47000 | 48000 | 17 | 12 | 8.1 | 2.26 | 68 | 51 | 212482316
JOHNSON CONTROLS | HL19B4821 | XAHD60HBCN1 | Z8ES130D20SMPS1 | 47000 | 48000 | 17 | 12 | 8.1 | 2.26 | 68 | 51 | 212482315
CHAMPION HEATING AND COOLING | HL19B4821 | XAHD60HBCN1 | Z8ES130D20SMPS1 | 47000 | 48000 | 17 | 12 | 8.1 | 2.26 | 68 | 51 | 212482314
FRASER-JOHNSTON | HL19B4821 | XAHD60HBCN1 | Z8ES130D20SMPS1 | 47000 | 48000 | 17 | 12 | 8.1 | 2.26 | 68 | 51 | 212482313
LUXAIRE | HL19B4821 | XAHD60HBCN1 | Z8ES130D20SMPS1 | 47000 | 48000 | 17 | 12 | 8.1 | 2.26 | 68 | 51 | 212482312
COLEMAN | HC19B4821 | XAHD60HBCN1 | Z8ES130D20SMPS1 | 47000 | 48000 | 17 | 12 | 8.1 | 2.26 | 68 | 51 | 212482311
JOHNSON CONTROLS | HL19B4821 | XAHD60HXXN1+TXV | Z8ES130D20LMPS1 | 47000 | 48000 | 17 | 12 | 8.1 | 2.26 | 68 | 51 | 212482310
CHAMPION HEATING AND COOLING | HL19B4821 | XAHD60HXXN1+TXV | Z8ES130D20LMPS1 | 47000 | 48000 | 17 | 12 | 8.1 | 2.26 | 68 | 51 | 212482309
FRASER-JOHNSTON | HL19B4821 | XAHD60HXXN1+TXV | Z8ES130D20LMPS1 | 47000 | 48000 | 17 | 12 | 8.1 | 2.26 | 68 | 51 | 212482308
LUXAIRE | HL19B4821 | XAHD60HXXN1+TXV | Z8ES130D20LMPS1 | 47000 | 48000 | 17 | 12 | 8.1 | 2.26 | 68 | 51 | 212482307
COLEMAN | HC19B4821 | XAHD60HXXN1+TXV | Z8ES130D20LMPS1 | 47000 | 48000 | 17 | 12 | 8.1 | 2.26 | 68 | 51 | 212482306
JOHNSON CONTROLS | HL19B4821 | XAHD60HXXN1+TXV | Z8ES130D20SMPS1 | 47000 | 48000 | 17 | 12 | 8.1 | 2.26 | 68 | 51 | 212482305
CHAMPION HEATING AND COOLING | HL19B4821 | XAHD60HXXN1+TXV | Z8ES130D20SMPS1 | 47000 | 48000 | 17 | 12 | 8.1 | 2.26 | 68 | 51 | 212482304
FRASER-JOHNSTON | HL19B4821 | XAHD60HXXN1+TXV | Z8ES130D20SMPS1 | 47000 | 48000 | 17 | 12 | 8.1 | 2.26 | 68 | 51 | 212482303
LUXAIRE | HL19B4821 | XAHD60HXXN1+TXV | Z8ES130D20SMPS1 | 47000 | 48000 | 17 | 12 | 8.1 | 2.26 | 68 | 51 | 212482302
COLEMAN | HC19B4821 | XAHD60HXXN1+TXV | Z8ES130D20SMPS1 | 47000 | 48000 | 17 | 12 | 8.1 | 2.26 | 68 | 51 | 212482301
JOHNSON CONTROLS | THF2B42T21 | XAHC60GXXN1+TXV | Z8ES080C16LMPS1 | 41000 | 40000 | 16 | 12 | 8.1 | 2.38 | 65 | 55 | 212477305
EVCON | RHP15042B21 | XAHC60GXXN1+TXV | RL18080C16MPS1 | 41000 | 40000 | 16 | 12 | 8.1 | 2.38 | 65 | 55 | 212477304
GUARDIAN | RHP15042B21 | XAHC60GXXN1+TXV | RL18080C16MPS1 | 41000 | 40000 | 16 | 12 | 8.1 | 2.38 | 65 | 55 | 212477303
CHAMPION HEATING AND COOLING | THF2B42T21 | XAHC60GXXN1+TXV | Z8ES080C16LMPS1 | 41000 | 40000 | 16 | 12 | 8.1 | 2.38 | 65 | 55 | 212477302
FRASER-JOHNSTON | THF2B42T21 | XAHC60GXXN1+TXV | Z8ES080C16LMPS1 | 41000 | 40000 | 16 | 12 | 8.1 | 2.38 | 65 | 55 | 212477301
LUXAIRE | THF2B42T21 | XAHC60GXXN1+TXV | Z8ES080C16LMPS1 | 41000 | 40000 | 16 | 12 | 8.1 | 2.38 | 65 | 55 | 212477300
COLEMAN | THF2B42T21 | XAHC60GXXN1+TXV | Z8ES080C16LMPS1 | 41000 | 40000 | 16 | 12 | 8.1 | 2.38 | 65 | 55 | 212477299
JOHNSON CONTROLS | THF2B42T21 | XAHC60GXXN1+TXV | Z8ES080C16SMPS1 | 41000 | 40000 | 16 | 12 | 8.1 | 2.38 | 65 | 55 | 212477298
CHAMPION HEATING AND COOLING | THF2B42T21 | XAHC60GXXN1+TXV | Z8ES080C16SMPS1 | 41000 | 40000 | 16 | 12 | 8.1 | 2.38 | 65 | 55 | 212477297
FRASER-JOHNSTON | THF2B42T21 | XAHC60GXXN1+TXV | Z8ES080C16SMPS1 | 41000 | 40000 | 16 | 12 | 8.1 | 2.38 | 65 | 55 | 212477296
LUXAIRE | THF2B42T21 | XAHC60GXXN1+TXV | Z8ES080C16SMPS1 | 41000 | 40000 | 16 | 12 | 8.1 | 2.38 | 65 | 55 | 212477295
COLEMAN | THF2B42T21 | XAHC60GXXN1+TXV | Z8ES080C16SMPS1 | 41000 | 40000 | 16 | 12 | 8.1 | 2.38 | 65 | 55 | 212477294
JOHNSON CONTROLS | THF2B42T21 | XAUC60GXXN1+TXV | Z8ES100B12LMPS1 | 40500 | 38500 | 15.2 | 11.7 | 8.1 | 2.24 | 66 | 55 | 212477293
EVCON | RHP15042B21 | XAUC60GXXN1+TXV | RL18100B12MPS1 | 40500 | 38500 | 15.2 | 11.7 | 8.1 | 2.24 | 66 | 55 | 212477292
GUARDIAN | RHP15042B21 | XAUC60GXXN1+TXV | RL18100B12MPS1 | 40500 | 38500 | 15.2 | 11.7 | 8.1 | 2.24 | 66 | 55 | 212477291
CHAMPION HEATING AND COOLING | THF2B42T21 | XAUC60GXXN1+TXV | Z8ES100B12LMPS1 | 40500 | 38500 | 15.2 | 11.7 | 8.1 | 2.24 | 66 | 55 | 212477290
FRASER-JOHNSTON | THF2B42T21 | XAUC60GXXN1+TXV | Z8ES100B12LMPS1 | 40500 | 38500 | 15.2 | 11.7 | 8.1 | 2.24 | 66 | 55 | 212477289
LUXAIRE | THF2B42T21 | XAUC60GXXN1+TXV | Z8ES100B12LMPS1 | 40500 | 38500 | 15.2 | 11.7 | 8.1 | 2.24 | 66 | 55 | 212477288
COLEMAN | THF2B42T21 | XAUC60GXXN1+TXV | Z8ES100B12LMPS1 | 40500 | 38500 | 15.2 | 11.7 | 8.1 | 2.24 | 66 | 55 | 212477287
JOHNSON CONTROLS | THF2B42T21 | XAFC60GBCN1 | Z8ES100B12LMPS1 | 40500 | 38500 | 15.2 | 11.7 | 8.1 | 2.24 | 66 | 55 | 212477286
EVCON | RHP15042B21 | XAFC60GBCN1 | RL18100B12MPS1 | 40500 | 38500 | 15.2 | 11.7 | 8.1 | 2.24 | 66 | 55 | 212477285
GUARDIAN | RHP15042B21 | XAFC60GBCN1 | RL18100B12MPS1 | 40500 | 38500 | 15.2 | 11.7 | 8.1 | 2.24 | 66 | 55 | 212477284
CHAMPION HEATING AND COOLING | THF2B42T21 | XAFC60GBCN1 | Z8ES100B12LMPS1 | 40500 | 38500 | 15.2 | 11.7 | 8.1 | 2.24 | 66 | 55 | 212477283
FRASER-JOHNSTON | THF2B42T21 | XAFC60GBCN1 | Z8ES100B12LMPS1 | 40500 | 38500 | 15.2 | 11.7 | 8.1 | 2.24 | 66 | 55 | 212477282
LUXAIRE | THF2B42T21 | XAFC60GBCN1 | Z8ES100B12LMPS1 | 40500 | 38500 | 15.2 | 11.7 | 8.1 | 2.24 | 66 | 55 | 212477281
COLEMAN | THF2B42T21 | XAFC60GBCN1 | Z8ES100B12LMPS1 | 40500 | 38500 | 15.2 | 11.7 | 8.1 | 2.24 | 66 | 55 | 212477280
JOHNSON CONTROLS | THF2B42T21 | XAUC60GXXN1+TXV | Z8ES100B12SMPS1 | 40500 | 38500 | 15.2 | 11.7 | 8.1 | 2.24 | 66 | 55 | 212477279
CHAMPION HEATING AND COOLING | THF2B42T21 | XAUC60GXXN1+TXV | Z8ES100B12SMPS1 | 40500 | 38500 | 15.2 | 11.7 | 8.1 | 2.24 | 66 | 55 | 212477278
FRASER-JOHNSTON | THF2B42T21 | XAUC60GXXN1+TXV | Z8ES100B12SMPS1 | 40500 | 38500 | 15.2 | 11.7 | 8.1 | 2.24 | 66 | 55 | 212477277
LUXAIRE | THF2B42T21 | XAUC60GXXN1+TXV | Z8ES100B12SMPS1 | 40500 | 38500 | 15.2 | 11.7 | 8.1 | 2.24 | 66 | 55 | 212477276
COLEMAN | THF2B42T21 | XAUC60GXXN1+TXV | Z8ES100B12SMPS1 | 40500 | 38500 | 15.2 | 11.7 | 8.1 | 2.24 | 66 | 55 | 212477275
JOHNSON CONTROLS | THF2B42T21 | XAFC60GXXN1+TXV | Z8ES100B12LMPS1 | 40500 | 38500 | 15.2 | 11.7 | 8.1 | 2.24 | 66 | 55 | 212477269
EVCON | RHP15042B21 | XAFC60GXXN1+TXV | RL18100B12MPS1 | 40500 | 38500 | 15.2 | 11.7 | 8.1 | 2.24 | 66 | 55 | 212477268
GUARDIAN | RHP15042B21 | XAFC60GXXN1+TXV | RL18100B12MPS1 | 40500 | 38500 | 15.2 | 11.7 | 8.1 | 2.24 | 66 | 55 | 212477267
CHAMPION HEATING AND COOLING | THF2B42T21 | XAFC60GXXN1+TXV | Z8ES100B12LMPS1 | 40500 | 38500 | 15.2 | 11.7 | 8.1 | 2.24 | 66 | 55 | 212477266
FRASER-JOHNSTON | THF2B42T21 | XAFC60GXXN1+TXV | Z8ES100B12LMPS1 | 40500 | 38500 | 15.2 | 11.7 | 8.1 | 2.24 | 66 | 55 | 212477265
LUXAIRE | THF2B42T21 | XAFC60GXXN1+TXV | Z8ES100B12LMPS1 | 40500 | 38500 | 15.2 | 11.7 | 8.1 | 2.24 | 66 | 55 | 212477264
COLEMAN | THF2B42T21 | XAFC60GXXN1+TXV | Z8ES100B12LMPS1 | 40500 | 38500 | 15.2 | 11.7 | 8.1 | 2.24 | 66 | 55 | 212477263
JOHNSON CONTROLS | THF2B42T21 | XAFC60GXXN1+TXV | Z8ES100B12SMPS1 | 40500 | 38500 | 15.2 | 11.7 | 8.1 | 2.24 | 66 | 55 | 212477262
CHAMPION HEATING AND COOLING | THF2B42T21 | XAFC60GXXN1+TXV | Z8ES100B12SMPS1 | 40500 | 38500 | 15.2 | 11.7 | 8.1 | 2.24 | 66 | 55 | 212477261
FRASER-JOHNSTON | THF2B42T21 | XAFC60GXXN1+TXV | Z8ES100B12SMPS1 | 40500 | 38500 | 15.2 | 11.7 | 8.1 | 2.24 | 66 | 55 | 212477260
LUXAIRE | THF2B42T21 | XAFC60GXXN1+TXV | Z8ES100B12SMPS1 | 40500 | 38500 | 15.2 | 11.7 | 8.1 | 2.24 | 66 | 55 | 212477259
COLEMAN | THF2B42T21 | XAFC60GXXN1+TXV | Z8ES100B12SMPS1 | 40500 | 38500 | 15.2 | 11.7 | 8.1 | 2.24 | 66 | 55 | 212477258
JOHNSON CONTROLS | THF2B42T21 | XAUC60GXXN1+TXV | Z8ES100C20LMPS1 | 40500 | 39000 | 15.2 | 11.7 | 8.1 | 2.26 | 65 | 54 | 212477257
EVCON | RHP15042B21 | XAUC60GXXN1+TXV | RL18100C20MPS1 | 40500 | 39000 | 15.2 | 11.7 | 8.1 | 2.26 | 65 | 54 | 212477256
GUARDIAN | RHP15042B21 | XAUC60GXXN1+TXV | RL18100C20MPS1 | 40500 | 39000 | 15.2 | 11.7 | 8.1 | 2.26 | 65 | 54 | 212477255
CHAMPION HEATING AND COOLING | THF2B42T21 | XAUC60GXXN1+TXV | Z8ES100C20LMPS1 | 40500 | 39000 | 15.2 | 11.7 | 8.1 | 2.26 | 65 | 54 | 212477254
FRASER-JOHNSTON | THF2B42T21 | XAUC60GXXN1+TXV | Z8ES100C20LMPS1 | 40500 | 39000 | 15.2 | 11.7 | 8.1 | 2.26 | 65 | 54 | 212477253
LUXAIRE | THF2B42T21 | XAUC60GXXN1+TXV | Z8ES100C20LMPS1 | 40500 | 39000 | 15.2 | 11.7 | 8.1 | 2.26 | 65 | 54 | 212477252
COLEMAN | THF2B42T21 | XAUC60GXXN1+TXV | Z8ES100C20LMPS1 | 40500 | 39000 | 15.2 | 11.7 | 8.1 | 2.26 | 65 | 54 | 212477251
JOHNSON CONTROLS | THF2B42T21 | XAFC60GBCN1 | Z8ES100C20LMPS1 | 40500 | 39000 | 15.2 | 11.7 | 8.1 | 2.26 | 65 | 54 | 212477250
EVCON | RHP15042B21 | XAFC60GBCN1 | RL18100C20MPS1 | 40500 | 39000 | 15.2 | 11.7 | 8.1 | 2.26 | 65 | 54 | 212477249
GUARDIAN | RHP15042B21 | XAFC60GBCN1 | RL18100C20MPS1 | 40500 | 39000 | 15.2 | 11.7 | 8.1 | 2.26 | 65 | 54 | 212477248
CHAMPION HEATING AND COOLING | THF2B42T21 | XAFC60GBCN1 | Z8ES100C20LMPS1 | 40500 | 39000 | 15.2 | 11.7 | 8.1 | 2.26 | 65 | 54 | 212477247
FRASER-JOHNSTON | THF2B42T21 | XAFC60GBCN1 | Z8ES100C20LMPS1 | 40500 | 39000 | 15.2 | 11.7 | 8.1 | 2.26 | 65 | 54 | 212477246
LUXAIRE | THF2B42T21 | XAFC60GBCN1 | Z8ES100C20LMPS1 | 40500 | 39000 | 15.2 | 11.7 | 8.1 | 2.26 | 65 | 54 | 212477245
COLEMAN | THF2B42T21 | XAFC60GBCN1 | Z8ES100C20LMPS1 | 40500 | 39000 | 15.2 | 11.7 | 8.1 | 2.26 | 65 | 54 | 212477244
JOHNSON CONTROLS | THF2B42T21 | XAUC60GXXN1+TXV | Z8ES100C20SMPS1 | 40500 | 39000 | 15.2 | 11.7 | 8.1 | 2.26 | 65 | 54 | 212477243
CHAMPION HEATING AND COOLING | THF2B42T21 | XAUC60GXXN1+TXV | Z8ES100C20SMPS1 | 40500 | 39000 | 15.2 | 11.7 | 8.1 | 2.26 | 65 | 54 | 212477242
FRASER-JOHNSTON | THF2B42T21 | XAUC60GXXN1+TXV | Z8ES100C20SMPS1 | 40500 | 39000 | 15.2 | 11.7 | 8.1 | 2.26 | 65 | 54 | 212477241
LUXAIRE | THF2B42T21 | XAUC60GXXN1+TXV | Z8ES100C20SMPS1 | 40500 | 39000 | 15.2 | 11.7 | 8.1 | 2.26 | 65 | 54 | 212477240
COLEMAN | THF2B42T21 | XAUC60GXXN1+TXV | Z8ES100C20SMPS1 | 40500 | 39000 | 15.2 | 11.7 | 8.1 | 2.26 | 65 | 54 | 212477239
JOHNSON CONTROLS | THF2B42T21 | XAFC60GXXN1+TXV | Z8ES100C20LMPS1 | 40500 | 39000 | 15.2 | 11.7 | 8.1 | 2.26 | 65 | 54 | 212477233
EVCON | RHP15042B21 | XAFC60GXXN1+TXV | RL18100C20MPS1 | 40500 | 39000 | 15.2 | 11.7 | 8.1 | 2.26 | 65 | 54 | 212477232
GUARDIAN | RHP15042B21 | XAFC60GXXN1+TXV | RL18100C20MPS1 | 40500 | 39000 | 15.2 | 11.7 | 8.1 | 2.26 | 65 | 54 | 212477231
CHAMPION HEATING AND COOLING | THF2B42T21 | XAFC60GXXN1+TXV | Z8ES100C20LMPS1 | 40500 | 39000 | 15.2 | 11.7 | 8.1 | 2.26 | 65 | 54 | 212477230
FRASER-JOHNSTON | THF2B42T21 | XAFC60GXXN1+TXV | Z8ES100C20LMPS1 | 40500 | 39000 | 15.2 | 11.7 | 8.1 | 2.26 | 65 | 54 | 212477229
LUXAIRE | THF2B42T21 | XAFC60GXXN1+TXV | Z8ES100C20LMPS1 | 40500 | 39000 | 15.2 | 11.7 | 8.1 | 2.26 | 65 | 54 | 212477228
COLEMAN | THF2B42T21 | XAFC60GXXN1+TXV | Z8ES100C20LMPS1 | 40500 | 39000 | 15.2 | 11.7 | 8.1 | 2.26 | 65 | 54 | 212477227
JOHNSON CONTROLS | THF2B42T21 | XAFC60GXXN1+TXV | Z8ES100C20SMPS1 | 40500 | 39000 | 15.2 | 11.7 | 8.1 | 2.26 | 65 | 54 | 212477226
CHAMPION HEATING AND COOLING | THF2B42T21 | XAFC60GXXN1+TXV | Z8ES100C20SMPS1 | 40500 | 39000 | 15.2 | 11.7 | 8.1 | 2.26 | 65 | 54 | 212477225
FRASER-JOHNSTON | THF2B42T21 | XAFC60GXXN1+TXV | Z8ES100C20SMPS1 | 40500 | 39000 | 15.2 | 11.7 | 8.1 | 2.26 | 65 | 54 | 212477224
LUXAIRE | THF2B42T21 | XAFC60GXXN1+TXV | Z8ES100C20SMPS1 | 40500 | 39000 | 15.2 | 11.7 | 8.1 | 2.26 | 65 | 54 | 212477223
COLEMAN | THF2B42T21 | XAFC60GXXN1+TXV | Z8ES100C20SMPS1 | 40500 | 39000 | 15.2 | 11.7 | 8.1 | 2.26 | 65 | 54 | 212477222
JOHNSON CONTROLS | THF2B42T21 | XAHC60GBCN1 | Z8ES120C16LMPS1 | 41500 | 40000 | 15.2 | 11.7 | 8.1 | 2.36 | 66 | 55 | 212477221
EVCON | RHP15042B21 | XAHC60GBCN1 | RL18120C16MPS1 | 41500 | 40000 | 15.2 | 11.7 | 8.1 | 2.36 | 66 | 55 | 212477220
GUARDIAN | RHP15042B21 | XAHC60GBCN1 | RL18120C16MPS1 | 41500 | 40000 | 15.2 | 11.7 | 8.1 | 2.36 | 66 | 55 | 212477219
CHAMPION HEATING AND COOLING | THF2B42T21 | XAHC60GBCN1 | Z8ES120C16LMPS1 | 41500 | 40000 | 15.2 | 11.7 | 8.1 | 2.36 | 66 | 55 | 212477218
FRASER-JOHNSTON | THF2B42T21 | XAHC60GBCN1 | Z8ES120C16LMPS1 | 41500 | 40000 | 15.2 | 11.7 | 8.1 | 2.36 | 66 | 55 | 212477217
LUXAIRE | THF2B42T21 | XAHC60GBCN1 | Z8ES120C16LMPS1 | 41500 | 40000 | 15.2 | 11.7 | 8.1 | 2.36 | 66 | 55 | 212477216
COLEMAN | THF2B42T21 | XAHC60GBCN1 | Z8ES120C16LMPS1 | 41500 | 40000 | 15.2 | 11.7 | 8.1 | 2.36 | 66 | 55 | 212477215
JOHNSON CONTROLS | THF2B42T21 | XAHC60GXXN1+TXV | Z8ES120C16LMPS1 | 41500 | 40000 | 15.2 | 11.7 | 8.1 | 2.36 | 66 | 55 | 212477209
EVCON | RHP15042B21 | XAHC60GXXN1+TXV | RL18120C16MPS1 | 41500 | 40000 | 15.2 | 11.7 | 8.1 | 2.36 | 66 | 55 | 212477208
GUARDIAN | RHP15042B21 | XAHC60GXXN1+TXV | RL18120C16MPS1 | 41500 | 40000 | 15.2 | 11.7 | 8.1 | 2.36 | 66 | 55 | 212477207
CHAMPION HEATING AND COOLING | THF2B42T21 | XAHC60GXXN1+TXV | Z8ES120C16LMPS1 | 41500 | 40000 | 15.2 | 11.7 | 8.1 | 2.36 | 66 | 55 | 212477206
FRASER-JOHNSTON | THF2B42T21 | XAHC60GXXN1+TXV | Z8ES120C16LMPS1 | 41500 | 40000 | 15.2 | 11.7 | 8.1 | 2.36 | 66 | 55 | 212477205
LUXAIRE | THF2B42T21 | XAHC60GXXN1+TXV | Z8ES120C16LMPS1 | 41500 | 40000 | 15.2 | 11.7 | 8.1 | 2.36 | 66 | 55 | 212477204
COLEMAN | THF2B42T21 | XAHC60GXXN1+TXV | Z8ES120C16LMPS1 | 41500 | 40000 | 15.2 | 11.7 | 8.1 | 2.36 | 66 | 55 | 212477203
JOHNSON CONTROLS | THF2B42T21 | XAHC60GXXN1+TXV | Z8ES120C16SMPS1 | 41500 | 40000 | 15.2 | 11.7 | 8.1 | 2.36 | 66 | 55 | 212477202
CHAMPION HEATING AND COOLING | THF2B42T21 | XAHC60GXXN1+TXV | Z8ES120C16SMPS1 | 41500 | 40000 | 15.2 | 11.7 | 8.1 | 2.36 | 66 | 55 | 212477201
FRASER-JOHNSTON | THF2B42T21 | XAHC60GXXN1+TXV | Z8ES120C16SMPS1 | 41500 | 40000 | 15.2 | 11.7 | 8.1 | 2.36 | 66 | 55 | 212477200
LUXAIRE | THF2B42T21 | XAHC60GXXN1+TXV | Z8ES120C16SMPS1 | 41500 | 40000 | 15.2 | 11.7 | 8.1 | 2.36 | 66 | 55 | 212477199
COLEMAN | THF2B42T21 | XAHC60GXXN1+TXV | Z8ES120C16SMPS1 | 41500 | 40000 | 15.2 | 11.7 | 8.1 | 2.36 | 66 | 55 | 212477198
JOHNSON CONTROLS | THF2B42T21 | XAUD60GXXN1+TXV | Z8ES130D20LMPS1 | 40500 | 38500 | 16 | 12 | 8.1 | 2.28 | 65 | 54 | 212477197
EVCON | RHP15042B21 | XAUD60GXXN1+TXV | RL18130D20MPS1 | 40500 | 38500 | 16 | 12 | 8.1 | 2.28 | 65 | 54 | 212477196
GUARDIAN | RHP15042B21 | XAUD60GXXN1+TXV | RL18130D20MPS1 | 40500 | 38500 | 16 | 12 | 8.1 | 2.28 | 65 | 54 | 212477195
CHAMPION HEATING AND COOLING | THF2B42T21 | XAUD60GXXN1+TXV | Z8ES130D20LMPS1 | 40500 | 38500 | 16 | 12 | 8.1 | 2.28 | 65 | 54 | 212477194
FRASER-JOHNSTON | THF2B42T21 | XAUD60GXXN1+TXV | Z8ES130D20LMPS1 | 40500 | 38500 | 16 | 12 | 8.1 | 2.28 | 65 | 54 | 212477193
LUXAIRE | THF2B42T21 | XAUD60GXXN1+TXV | Z8ES130D20LMPS1 | 40500 | 38500 | 16 | 12 | 8.1 | 2.28 | 65 | 54 | 212477192
COLEMAN | THF2B42T21 | XAUD60GXXN1+TXV | Z8ES130D20LMPS1 | 40500 | 38500 | 16 | 12 | 8.1 | 2.28 | 65 | 54 | 212477191
JOHNSON CONTROLS | THF2B42T21 | XAFD60GBCN1 | Z8ES130D20LMPS1 | 40500 | 38500 | 16 | 12 | 8.1 | 2.28 | 65 | 54 | 212477190
EVCON | RHP15042B21 | XAFD60GBCN1 | RL18130D20MPS1 | 40500 | 38500 | 16 | 12 | 8.1 | 2.28 | 65 | 54 | 212477189
GUARDIAN | RHP15042B21 | XAFD60GBCN1 | RL18130D20MPS1 | 40500 | 38500 | 16 | 12 | 8.1 | 2.28 | 65 | 54 | 212477188
CHAMPION HEATING AND COOLING | THF2B42T21 | XAFD60GBCN1 | Z8ES130D20LMPS1 | 40500 | 38500 | 16 | 12 | 8.1 | 2.28 | 65 | 54 | 212477187
FRASER-JOHNSTON | THF2B42T21 | XAFD60GBCN1 | Z8ES130D20LMPS1 | 40500 | 38500 | 16 | 12 | 8.1 | 2.28 | 65 | 54 | 212477186
LUXAIRE | THF2B42T21 | XAFD60GBCN1 | Z8ES130D20LMPS1 | 40500 | 38500 | 16 | 12 | 8.1 | 2.28 | 65 | 54 | 212477185
COLEMAN | THF2B42T21 | XAFD60GBCN1 | Z8ES130D20LMPS1 | 40500 | 38500 | 16 | 12 | 8.1 | 2.28 | 65 | 54 | 212477184
JOHNSON CONTROLS | THF2B42T21 | XAUD60GXXN1+TXV | Z8ES130D20SMPS1 | 40500 | 38500 | 16 | 12 | 8.1 | 2.28 | 65 | 54 | 212477183
CHAMPION HEATING AND COOLING | THF2B42T21 | XAUD60GXXN1+TXV | Z8ES130D20SMPS1 | 40500 | 38500 | 16 | 12 | 8.1 | 2.28 | 65 | 54 | 212477182
FRASER-JOHNSTON | THF2B42T21 | XAUD60GXXN1+TXV | Z8ES130D20SMPS1 | 40500 | 38500 | 16 | 12 | 8.1 | 2.28 | 65 | 54 | 212477181
LUXAIRE | THF2B42T21 | XAUD60GXXN1+TXV | Z8ES130D20SMPS1 | 40500 | 38500 | 16 | 12 | 8.1 | 2.28 | 65 | 54 | 212477180
COLEMAN | THF2B42T21 | XAUD60GXXN1+TXV | Z8ES130D20SMPS1 | 40500 | 38500 | 16 | 12 | 8.1 | 2.28 | 65 | 54 | 212477179
JOHNSON CONTROLS | THF2B42T21 | XAFD60GXXN1+TXV | Z8ES130D20LMPS1 | 40500 | 38500 | 16 | 12 | 8.1 | 2.28 | 65 | 54 | 212477173
EVCON | RHP15042B21 | XAFD60GXXN1+TXV | RL18130D20MPS1 | 40500 | 38500 | 16 | 12 | 8.1 | 2.28 | 65 | 54 | 212477172
GUARDIAN | RHP15042B21 | XAFD60GXXN1+TXV | RL18130D20MPS1 | 40500 | 38500 | 16 | 12 | 8.1 | 2.28 | 65 | 54 | 212477171
CHAMPION HEATING AND COOLING | THF2B42T21 | XAFD60GXXN1+TXV | Z8ES130D20LMPS1 | 40500 | 38500 | 16 | 12 | 8.1 | 2.28 | 65 | 54 | 212477170
FRASER-JOHNSTON | THF2B42T21 | XAFD60GXXN1+TXV | Z8ES130D20LMPS1 | 40500 | 38500 | 16 | 12 | 8.1 | 2.28 | 65 | 54 | 212477169
LUXAIRE | THF2B42T21 | XAFD60GXXN1+TXV | Z8ES130D20LMPS1 | 40500 | 38500 | 16 | 12 | 8.1 | 2.28 | 65 | 54 | 212477168
FRASER-JOHNSTON | THF2B42T21 | XAUC48FXXN1+TXV | Z8ES120C16LMPS1 | 41000 | 40500 | 16 | 11.7 | 8.1 | 2.22 | 64 | 53 | 212486307
LUXAIRE | THF2B42T21 | XAUC48FXXN1+TXV | Z8ES120C16LMPS1 | 41000 | 40500 | 16 | 11.7 | 8.1 | 2.22 | 64 | 53 | 212486306
COLEMAN | THF2B42T21 | XAUC48FXXN1+TXV | Z8ES120C16LMPS1 | 41000 | 40500 | 16 | 11.7 | 8.1 | 2.22 | 64 | 53 | 212486305
JOHNSON CONTROLS | THF2B42T21 | XAFC48FBCN1 | Z8ES120C16LMPS1 | 41000 | 40500 | 16 | 11.7 | 8.1 | 2.22 | 64 | 53 | 212486304
EVCON | RHP15042B21 | XAFC48FBCN1 | RL18120C16MPS1 | 41000 | 40500 | 16 | 11.7 | 8.1 | 2.22 | 64 | 53 | 212486303
GUARDIAN | RHP15042B21 | XAFC48FBCN1 | RL18120C16MPS1 | 41000 | 40500 | 16 | 11.7 | 8.1 | 2.22 | 64 | 53 | 212486302
CHAMPION HEATING AND COOLING | THF2B42T21 | XAFC48FBCN1 | Z8ES120C16LMPS1 | 41000 | 40500 | 16 | 11.7 | 8.1 | 2.22 | 64 | 53 | 212486301
FRASER-JOHNSTON | THF2B42T21 | XAFC48FBCN1 | Z8ES120C16LMPS1 | 41000 | 40500 | 16 | 11.7 | 8.1 | 2.22 | 64 | 53 | 212486300
LUXAIRE | THF2B42T21 | XAFC48FBCN1 | Z8ES120C16LMPS1 | 41000 | 40500 | 16 | 11.7 | 8.1 | 2.22 | 64 | 53 | 212486299
COLEMAN | THF2B42T21 | XAFC48FBCN1 | Z8ES120C16LMPS1 | 41000 | 40500 | 16 | 11.7 | 8.1 | 2.22 | 64 | 53 | 212486298
JOHNSON CONTROLS | THF2B42T21 | XAFC48FXXN1+TXV | Z8ES120C16LMPS1 | 41000 | 40500 | 16 | 11.7 | 8.1 | 2.22 | 64 | 53 | 212486297
EVCON | RHP15042B21 | XAFC48FXXN1+TXV | RL18120C16MPS1 | 41000 | 40500 | 16 | 11.7 | 8.1 | 2.22 | 64 | 53 | 212486296
GUARDIAN | RHP15042B21 | XAFC48FXXN1+TXV | RL18120C16MPS1 | 41000 | 40500 | 16 | 11.7 | 8.1 | 2.22 | 64 | 53 | 212486295
CHAMPION HEATING AND COOLING | THF2B42T21 | XAFC48FXXN1+TXV | Z8ES120C16LMPS1 | 41000 | 40500 | 16 | 11.7 | 8.1 | 2.22 | 64 | 53 | 212486294
FRASER-JOHNSTON | THF2B42T21 | XAFC48FXXN1+TXV | Z8ES120C16LMPS1 | 41000 | 40500 | 16 | 11.7 | 8.1 | 2.22 | 64 | 53 | 212486293
LUXAIRE | THF2B42T21 | XAFC48FXXN1+TXV | Z8ES120C16LMPS1 | 41000 | 40500 | 16 | 11.7 | 8.1 | 2.22 | 64 | 53 | 212486292
COLEMAN | THF2B42T21 | XAFC48FXXN1+TXV | Z8ES120C16LMPS1 | 41000 | 40500 | 16 | 11.7 | 8.1 | 2.22 | 64 | 53 | 212486291
JOHNSON CONTROLS | THF2B42T21 | XAHC48FBCN1 | Z8ES120C20LMPS1 | 40500 | 40500 | 16 | 11.7 | 8.1 | 2.34 | 64 | 55 | 212486290
EVCON | RHP15042B21 | XAHC48FBCN1 | RL18120C20MPS1 | 40500 | 40500 | 16 | 11.7 | 8.1 | 2.34 | 64 | 55 | 212486289
GUARDIAN | RHP15042B21 | XAHC48FBCN1 | RL18120C20MPS1 | 40500 | 40500 | 16 | 11.7 | 8.1 | 2.34 | 64 | 55 | 212486288
CHAMPION HEATING AND COOLING | THF2B42T21 | XAHC48FBCN1 | Z8ES120C20LMPS1 | 40500 | 40500 | 16 | 11.7 | 8.1 | 2.34 | 64 | 55 | 212486287
FRASER-JOHNSTON | THF2B42T21 | XAHC48FBCN1 | Z8ES120C20LMPS1 | 40500 | 40500 | 16 | 11.7 | 8.1 | 2.34 | 64 | 55 | 212486286
LUXAIRE | THF2B42T21 | XAHC48FBCN1 | Z8ES120C20LMPS1 | 40500 | 40500 | 16 | 11.7 | 8.1 | 2.34 | 64 | 55 | 212486285
COLEMAN | THF2B42T21 | XAHC48FBCN1 | Z8ES120C20LMPS1 | 40500 | 40500 | 16 | 11.7 | 8.1 | 2.34 | 64 | 55 | 212486284
JOHNSON CONTROLS | THF2B42T21 | XAHC48FXXN1+TXV | Z8ES120C20LMPS1 | 40500 | 40500 | 16 | 11.7 | 8.1 | 2.34 | 64 | 55 | 212486283
EVCON | RHP15042B21 | XAHC48FXXN1+TXV | RL18120C20MPS1 | 40500 | 40500 | 16 | 11.7 | 8.1 | 2.34 | 64 | 55 | 212486282
GUARDIAN | RHP15042B21 | XAHC48FXXN1+TXV | RL18120C20MPS1 | 40500 | 40500 | 16 | 11.7 | 8.1 | 2.34 | 64 | 55 | 212486281
CHAMPION HEATING AND COOLING | THF2B42T21 | XAHC48FXXN1+TXV | Z8ES120C20LMPS1 | 40500 | 40500 | 16 | 11.7 | 8.1 | 2.34 | 64 | 55 | 212486280
FRASER-JOHNSTON | THF2B42T21 | XAHC48FXXN1+TXV | Z8ES120C20LMPS1 | 40500 | 40500 | 16 | 11.7 | 8.1 | 2.34 | 64 | 55 | 212486279
LUXAIRE | THF2B42T21 | XAHC48FXXN1+TXV | Z8ES120C20LMPS1 | 40500 | 40500 | 16 | 11.7 | 8.1 | 2.34 | 64 | 55 | 212486278
COLEMAN | THF2B42T21 | XAHC48FXXN1+TXV | Z8ES120C20LMPS1 | 40500 | 40500 | 16 | 11.7 | 8.1 | 2.34 | 64 | 55 | 212486277
JOHNSON CONTROLS | THF2B24T21 | XAHB36DBAN1 | Z8ES040A12LMPS1 | 24000 | 21200 | 16 | 11.7 | 8.1 | 2.26 | 66 | 54 | 212480575
EVCON | RHP15024B21 | XAHB36DBAN1 | RL18040A12MPS1 | 24000 | 21200 | 16 | 11.7 | 8.1 | 2.26 | 66 | 54 | 212480574
GUARDIAN | RHP15024B21 | XAHB36DBAN1 | RL18040A12MPS1 | 24000 | 21200 | 16 | 11.7 | 8.1 | 2.26 | 66 | 54 | 212480573
CHAMPION HEATING AND COOLING | THF2B24T21 | XAHB36DBAN1 | Z8ES040A12LMPS1 | 24000 | 21200 | 16 | 11.7 | 8.1 | 2.26 | 66 | 54 | 212480572
FRASER-JOHNSTON | THF2B24T21 | XAHB36DBAN1 | Z8ES040A12LMPS1 | 24000 | 21200 | 16 | 11.7 | 8.1 | 2.26 | 66 | 54 | 212480571
LUXAIRE | THF2B24T21 | XAHB36DBAN1 | Z8ES040A12LMPS1 | 24000 | 21200 | 16 | 11.7 | 8.1 | 2.26 | 66 | 54 | 212480570
COLEMAN | THF2B24T21 | XAHB36DBAN1 | Z8ES040A12LMPS1 | 24000 | 21200 | 16 | 11.7 | 8.1 | 2.26 | 66 | 54 | 212480569
JOHNSON CONTROLS | THF2B24T21 | XAHB36DBAN1 | Z8ES040A12SMPS1 | 24000 | 21200 | 16 | 11.7 | 8.1 | 2.26 | 66 | 54 | 212480568
CHAMPION HEATING AND COOLING | THF2B24T21 | XAHB36DBAN1 | Z8ES040A12SMPS1 | 24000 | 21200 | 16 | 11.7 | 8.1 | 2.26 | 66 | 54 | 212480567
FRASER-JOHNSTON | THF2B24T21 | XAHB36DBAN1 | Z8ES040A12SMPS1 | 24000 | 21200 | 16 | 11.7 | 8.1 | 2.26 | 66 | 54 | 212480566
LUXAIRE | THF2B24T21 | XAHB36DBAN1 | Z8ES040A12SMPS1 | 24000 | 21200 | 16 | 11.7 | 8.1 | 2.26 | 66 | 54 | 212480565
COLEMAN | THF2B24T21 | XAHB36DBAN1 | Z8ES040A12SMPS1 | 24000 | 21200 | 16 | 11.7 | 8.1 | 2.26 | 66 | 54 | 212480564
JOHNSON CONTROLS | THF2B24T21 | XAHB36DXXN1+TXV | Z8ES040A12LMPS1 | 24000 | 21200 | 16 | 11.7 | 8.1 | 2.26 | 66 | 54 | 212480563
EVCON | RHP15024B21 | XAHB36DXXN1+TXV | RL18040A12MPS1 | 24000 | 21200 | 16 | 11.7 | 8.1 | 2.26 | 66 | 54 | 212480562
GUARDIAN | RHP15024B21 | XAHB36DXXN1+TXV | RL18040A12MPS1 | 24000 | 21200 | 16 | 11.7 | 8.1 | 2.26 | 66 | 54 | 212480561
CHAMPION HEATING AND COOLING | THF2B24T21 | XAHB36DXXN1+TXV | Z8ES040A12LMPS1 | 24000 | 21200 | 16 | 11.7 | 8.1 | 2.26 | 66 | 54 | 212480560
FRASER-JOHNSTON | THF2B24T21 | XAHB36DXXN1+TXV | Z8ES040A12LMPS1 | 24000 | 21200 | 16 | 11.7 | 8.1 | 2.26 | 66 | 54 | 212480559
LUXAIRE | THF2B24T21 | XAHB36DXXN1+TXV | Z8ES040A12LMPS1 | 24000 | 21200 | 16 | 11.7 | 8.1 | 2.26 | 66 | 54 | 212480558
COLEMAN | THF2B24T21 | XAHB36DXXN1+TXV | Z8ES040A12LMPS1 | 24000 | 21200 | 16 | 11.7 | 8.1 | 2.26 | 66 | 54 | 212480557
JOHNSON CONTROLS | THF2B24T21 | XAHB36DXXN1+TXV | Z8ES040A12SMPS1 | 24000 | 21200 | 16 | 11.7 | 8.1 | 2.26 | 66 | 54 | 212480556
CHAMPION HEATING AND COOLING | THF2B24T21 | XAHB36DXXN1+TXV | Z8ES040A12SMPS1 | 24000 | 21200 | 16 | 11.7 | 8.1 | 2.26 | 66 | 54 | 212480555
FRASER-JOHNSTON | THF2B24T21 | XAHB36DXXN1+TXV | Z8ES040A12SMPS1 | 24000 | 21200 | 16 | 11.7 | 8.1 | 2.26 | 66 | 54 | 212480554
LUXAIRE | THF2B24T21 | XAHB36DXXN1+TXV | Z8ES040A12SMPS1 | 24000 | 21200 | 16 | 11.7 | 8.1 | 2.26 | 66 | 54 | 212480553
COLEMAN | THF2B24T21 | XAHB36DXXN1+TXV | Z8ES040A12SMPS1 | 24000 | 21200 | 16 | 11.7 | 8.1 | 2.26 | 66 | 54 | 212480552
JOHNSON CONTROLS | THF2B24T21 | XAHB36DBAN1 | Z8ES080B12LMPS1 | 24000 | 21200 | 16 | 11.7 | 8.1 | 2.28 | 65 | 54 | 212480551
EVCON | RHP15024B21 | XAHB36DBAN1 | RL18080B12MPS1 | 24000 | 21200 | 16 | 11.7 | 8.1 | 2.28 | 65 | 54 | 212480550
GUARDIAN | RHP15024B21 | XAHB36DBAN1 | RL18080B12MPS1 | 24000 | 21200 | 16 | 11.7 | 8.1 | 2.28 | 65 | 54 | 212480549
CHAMPION HEATING AND COOLING | THF2B24T21 | XAHB36DBAN1 | Z8ES080B12LMPS1 | 24000 | 21200 | 16 | 11.7 | 8.1 | 2.28 | 65 | 54 | 212480548
FRASER-JOHNSTON | THF2B24T21 | XAHB36DBAN1 | Z8ES080B12LMPS1 | 24000 | 21200 | 16 | 11.7 | 8.1 | 2.28 | 65 | 54 | 212480547
JOHNSON CONTROLS | THF2B42T21 | XAHC60GBCN1 | Z8ES080B12LMPS1 | 40500 | 39500 | 15.2 | 11.7 | 8.1 | 2.32 | 66 | 55 | 212485435
EVCON | RHP15042B21 | XAHC60GBCN1 | RL18080B12MPS1 | 40500 | 39500 | 15.2 | 11.7 | 8.1 | 2.32 | 66 | 55 | 212485434
GUARDIAN | RHP15042B21 | XAHC60GBCN1 | RL18080B12MPS1 | 40500 | 39500 | 15.2 | 11.7 | 8.1 | 2.32 | 66 | 55 | 212485433
CHAMPION HEATING AND COOLING | THF2B42T21 | XAHC60GBCN1 | Z8ES080B12LMPS1 | 40500 | 39500 | 15.2 | 11.7 | 8.1 | 2.32 | 66 | 55 | 212485432
FRASER-JOHNSTON | THF2B42T21 | XAHC60GBCN1 | Z8ES080B12LMPS1 | 40500 | 39500 | 15.2 | 11.7 | 8.1 | 2.32 | 66 | 55 | 212485431
LUXAIRE | THF2B42T21 | XAHC60GBCN1 | Z8ES080B12LMPS1 | 40500 | 39500 | 15.2 | 11.7 | 8.1 | 2.32 | 66 | 55 | 212485430
COLEMAN | THF2B42T21 | XAHC60GBCN1 | Z8ES080B12LMPS1 | 40500 | 39500 | 15.2 | 11.7 | 8.1 | 2.32 | 66 | 55 | 212485429
JOHNSON CONTROLS | THF2B42T21 | XAHC60GXXN1+TXV | Z8ES080B12LMPS1 | 40500 | 39500 | 15.2 | 11.7 | 8.1 | 2.32 | 66 | 55 | 212485423
EVCON | RHP15042B21 | XAHC60GXXN1+TXV | RL18080B12MPS1 | 40500 | 39500 | 15.2 | 11.7 | 8.1 | 2.32 | 66 | 55 | 212485422
GUARDIAN | RHP15042B21 | XAHC60GXXN1+TXV | RL18080B12MPS1 | 40500 | 39500 | 15.2 | 11.7 | 8.1 | 2.32 | 66 | 55 | 212485421
CHAMPION HEATING AND COOLING | THF2B42T21 | XAHC60GXXN1+TXV | Z8ES080B12LMPS1 | 40500 | 39500 | 15.2 | 11.7 | 8.1 | 2.32 | 66 | 55 | 212485420
FRASER-JOHNSTON | THF2B42T21 | XAHC60GXXN1+TXV | Z8ES080B12LMPS1 | 40500 | 39500 | 15.2 | 11.7 | 8.1 | 2.32 | 66 | 55 | 212485419
LUXAIRE | THF2B42T21 | XAHC60GXXN1+TXV | Z8ES080B12LMPS1 | 40500 | 39500 | 15.2 | 11.7 | 8.1 | 2.32 | 66 | 55 | 212485418
COLEMAN | THF2B42T21 | XAHC60GXXN1+TXV | Z8ES080B12LMPS1 | 40500 | 39500 | 15.2 | 11.7 | 8.1 | 2.32 | 66 | 55 | 212485417
JOHNSON CONTROLS | THF2B42T21 | XAHC60GXXN1+TXV | Z8ES080B12SMPS1 | 40500 | 39500 | 15.2 | 11.7 | 8.1 | 2.32 | 66 | 55 | 212485416
CHAMPION HEATING AND COOLING | THF2B42T21 | XAHC60GXXN1+TXV | Z8ES080B12SMPS1 | 40500 | 39500 | 15.2 | 11.7 | 8.1 | 2.32 | 66 | 55 | 212485415
FRASER-JOHNSTON | THF2B42T21 | XAHC60GXXN1+TXV | Z8ES080B12SMPS1 | 40500 | 39500 | 15.2 | 11.7 | 8.1 | 2.32 | 66 | 55 | 212485414
LUXAIRE | THF2B42T21 | XAHC60GXXN1+TXV | Z8ES080B12SMPS1 | 40500 | 39500 | 15.2 | 11.7 | 8.1 | 2.32 | 66 | 55 | 212485413
COLEMAN | THF2B42T21 | XAHC60GXXN1+TXV | Z8ES080B12SMPS1 | 40500 | 39500 | 15.2 | 11.7 | 8.1 | 2.32 | 66 | 55 | 212485412
JOHNSON CONTROLS | THF2B42T21 | XAUD60GXXN1+TXV | Z8ES080C20LMPS1 | 40500 | 38500 | 16 | 11.7 | 8.1 | 2.26 | 66 | 55 | 212485411
EVCON | RHP15042B21 | XAUD60GXXN1+TXV | RL18080C20MPS1 | 40500 | 38500 | 16 | 11.7 | 8.1 | 2.26 | 66 | 55 | 212485410
GUARDIAN | RHP15042B21 | XAUD60GXXN1+TXV | RL18080C20MPS1 | 40500 | 38500 | 16 | 11.7 | 8.1 | 2.26 | 66 | 55 | 212485409
CHAMPION HEATING AND COOLING | THF2B42T21 | XAUD60GXXN1+TXV | Z8ES080C20LMPS1 | 40500 | 38500 | 16 | 11.7 | 8.1 | 2.26 | 66 | 55 | 212485408
FRASER-JOHNSTON | THF2B42T21 | XAUD60GXXN1+TXV | Z8ES080C20LMPS1 | 40500 | 38500 | 16 | 11.7 | 8.1 | 2.26 | 66 | 55 | 212485407
LUXAIRE | THF2B42T21 | XAUD60GXXN1+TXV | Z8ES080C20LMPS1 | 40500 | 38500 | 16 | 11.7 | 8.1 | 2.26 | 66 | 55 | 212485406
COLEMAN | THF2B42T21 | XAUD60GXXN1+TXV | Z8ES080C20LMPS1 | 40500 | 38500 | 16 | 11.7 | 8.1 | 2.26 | 66 | 55 | 212485405
JOHNSON CONTROLS | THF2B42T21 | XAFD60GBCN1 | Z8ES080C20LMPS1 | 40500 | 38500 | 16 | 11.7 | 8.1 | 2.26 | 66 | 55 | 212485404
EVCON | RHP15042B21 | XAFD60GBCN1 | RL18080C20MPS1 | 40500 | 38500 | 16 | 11.7 | 8.1 | 2.26 | 66 | 55 | 212485403
GUARDIAN | RHP15042B21 | XAFD60GBCN1 | RL18080C20MPS1 | 40500 | 38500 | 16 | 11.7 | 8.1 | 2.26 | 66 | 55 | 212485402
CHAMPION HEATING AND COOLING | THF2B42T21 | XAFD60GBCN1 | Z8ES080C20LMPS1 | 40500 | 38500 | 16 | 11.7 | 8.1 | 2.26 | 66 | 55 | 212485401
FRASER-JOHNSTON | THF2B42T21 | XAFD60GBCN1 | Z8ES080C20LMPS1 | 40500 | 38500 | 16 | 11.7 | 8.1 | 2.26 | 66 | 55 | 212485400
LUXAIRE | THF2B42T21 | XAFD60GBCN1 | Z8ES080C20LMPS1 | 40500 | 38500 | 16 | 11.7 | 8.1 | 2.26 | 66 | 55 | 212485399
COLEMAN | THF2B42T21 | XAFD60GBCN1 | Z8ES080C20LMPS1 | 40500 | 38500 | 16 | 11.7 | 8.1 | 2.26 | 66 | 55 | 212485398
JOHNSON CONTROLS | THF2B42T21 | XAUD60GXXN1+TXV | Z8ES080C20SMPS1 | 40500 | 38500 | 16 | 11.7 | 8.1 | 2.26 | 66 | 55 | 212485397
CHAMPION HEATING AND COOLING | THF2B42T21 | XAUD60GXXN1+TXV | Z8ES080C20SMPS1 | 40500 | 38500 | 16 | 11.7 | 8.1 | 2.26 | 66 | 55 | 212485396
FRASER-JOHNSTON | THF2B42T21 | XAUD60GXXN1+TXV | Z8ES080C20SMPS1 | 40500 | 38500 | 16 | 11.7 | 8.1 | 2.26 | 66 | 55 | 212485395
LUXAIRE | THF2B42T21 | XAUD60GXXN1+TXV | Z8ES080C20SMPS1 | 40500 | 38500 | 16 | 11.7 | 8.1 | 2.26 | 66 | 55 | 212485394
COLEMAN | THF2B42T21 | XAUD60GXXN1+TXV | Z8ES080C20SMPS1 | 40500 | 38500 | 16 | 11.7 | 8.1 | 2.26 | 66 | 55 | 212485393
JOHNSON CONTROLS | THF2B42T21 | XAFD60GXXN1+TXV | Z8ES080C20LMPS1 | 40500 | 38500 | 16 | 11.7 | 8.1 | 2.26 | 66 | 55 | 212485387
JOHNSON CONTROLS | THF2B24T21 | XAUB36DXXN1+TXV | Z8ES100B12LMPS1 | 24000 | 22400 | 16 | 11.7 | 8.1 | 2.26 | 60 | 51 | 212481537
EVCON | RHP15024B21 | XAUB36DXXN1+TXV | RL18100B12MPS1 | 24000 | 22400 | 16 | 11.7 | 8.1 | 2.26 | 60 | 51 | 212481536
GUARDIAN | RHP15024B21 | XAUB36DXXN1+TXV | RL18100B12MPS1 | 24000 | 22400 | 16 | 11.7 | 8.1 | 2.26 | 60 | 51 | 212481535
CHAMPION HEATING AND COOLING | THF2B24T21 | XAUB36DXXN1+TXV | Z8ES100B12LMPS1 | 24000 | 22400 | 16 | 11.7 | 8.1 | 2.26 | 60 | 51 | 212481534
FRASER-JOHNSTON | THF2B24T21 | XAUB36DXXN1+TXV | Z8ES100B12LMPS1 | 24000 | 22400 | 16 | 11.7 | 8.1 | 2.26 | 60 | 51 | 212481533
LUXAIRE | THF2B24T21 | XAUB36DXXN1+TXV | Z8ES100B12LMPS1 | 24000 | 22400 | 16 | 11.7 | 8.1 | 2.26 | 60 | 51 | 212481532
COLEMAN | THF2B24T21 | XAUB36DXXN1+TXV | Z8ES100B12LMPS1 | 24000 | 22400 | 16 | 11.7 | 8.1 | 2.26 | 60 | 51 | 212481531
JOHNSON CONTROLS | THF2B24T21 | XAFB36DBAN1 | Z8ES100B12LMPS1 | 24000 | 22400 | 16 | 11.7 | 8.1 | 2.26 | 60 | 51 | 212481530
EVCON | RHP15024B21 | XAFB36DBAN1 | RL18100B12MPS1 | 24000 | 22400 | 16 | 11.7 | 8.1 | 2.26 | 60 | 51 | 212481529
GUARDIAN | RHP15024B21 | XAFB36DBAN1 | RL18100B12MPS1 | 24000 | 22400 | 16 | 11.7 | 8.1 | 2.26 | 60 | 51 | 212481528
CHAMPION HEATING AND COOLING | THF2B24T21 | XAFB36DBAN1 | Z8ES100B12LMPS1 | 24000 | 22400 | 16 | 11.7 | 8.1 | 2.26 | 60 | 51 | 212481527
FRASER-JOHNSTON | THF2B24T21 | XAFB36DBAN1 | Z8ES100B12LMPS1 | 24000 | 22400 | 16 | 11.7 | 8.1 | 2.26 | 60 | 51 | 212481526
LUXAIRE | THF2B24T21 | XAFB36DBAN1 | Z8ES100B12LMPS1 | 24000 | 22400 | 16 | 11.7 | 8.1 | 2.26 | 60 | 51 | 212481525
COLEMAN | THF2B24T21 | XAFB36DBAN1 | Z8ES100B12LMPS1 | 24000 | 22400 | 16 | 11.7 | 8.1 | 2.26 | 60 | 51 | 212481524
JOHNSON CONTROLS | THF2B24T21 | XAUB36DXXN1+TXV | Z8ES100B12SMPS1 | 24000 | 22400 | 16 | 11.7 | 8.1 | 2.26 | 60 | 51 | 212481523
CHAMPION HEATING AND COOLING | THF2B24T21 | XAUB36DXXN1+TXV | Z8ES100B12SMPS1 | 24000 | 22400 | 16 | 11.7 | 8.1 | 2.26 | 60 | 51 | 212481522
FRASER-JOHNSTON | THF2B24T21 | XAUB36DXXN1+TXV | Z8ES100B12SMPS1 | 24000 | 22400 | 16 | 11.7 | 8.1 | 2.26 | 60 | 51 | 212481521
LUXAIRE | THF2B24T21 | XAUB36DXXN1+TXV | Z8ES100B12SMPS1 | 24000 | 22400 | 16 | 11.7 | 8.1 | 2.26 | 60 | 51 | 212481520
COLEMAN | THF2B24T21 | XAUB36DXXN1+TXV | Z8ES100B12SMPS1 | 24000 | 22400 | 16 | 11.7 | 8.1 | 2.26 | 60 | 51 | 212481519
JOHNSON CONTROLS | THF2B24T21 | XAFB36DBAN1 | Z8ES100B12SMPS1 | 24000 | 22400 | 16 | 11.7 | 8.1 | 2.26 | 60 | 51 | 212481518
CHAMPION HEATING AND COOLING | THF2B24T21 | XAFB36DBAN1 | Z8ES100B12SMPS1 | 24000 | 22400 | 16 | 11.7 | 8.1 | 2.26 | 60 | 51 | 212481517
FRASER-JOHNSTON | THF2B24T21 | XAFB36DBAN1 | Z8ES100B12SMPS1 | 24000 | 22400 | 16 | 11.7 | 8.1 | 2.26 | 60 | 51 | 212481516
LUXAIRE | THF2B24T21 | XAFB36DBAN1 | Z8ES100B12SMPS1 | 24000 | 22400 | 16 | 11.7 | 8.1 | 2.26 | 60 | 51 | 212481515
COLEMAN | THF2B24T21 | XAFB36DBAN1 | Z8ES100B12SMPS1 | 24000 | 22400 | 16 | 11.7 | 8.1 | 2.26 | 60 | 51 | 212481514
JOHNSON CONTROLS | THF2B24T21 | XAFB36DXXN1+TXV | Z8ES100B12LMPS1 | 24000 | 22400 | 16 | 11.7 | 8.1 | 2.26 | 60 | 51 | 212481513
EVCON | RHP15024B21 | XAFB36DXXN1+TXV | RL18100B12MPS1 | 24000 | 22400 | 16 | 11.7 | 8.1 | 2.26 | 60 | 51 | 212481512
GUARDIAN | RHP15024B21 | XAFB36DXXN1+TXV | RL18100B12MPS1 | 24000 | 22400 | 16 | 11.7 | 8.1 | 2.26 | 60 | 51 | 212481511
CHAMPION HEATING AND COOLING | THF2B24T21 | XAFB36DXXN1+TXV | Z8ES100B12LMPS1 | 24000 | 22400 | 16 | 11.7 | 8.1 | 2.26 | 60 | 51 | 212481510
CHAMPION HEATING AND COOLING | THF2B48T21 | XAHC60HXXN1+TXV | Z8ES120C20LMPS1 | 46000 | 45500 | 16 | 11 | 8.1 | 2.38 | 69 | 55 | 212486448
FRASER-JOHNSTON | THF2B48T21 | XAHC60HXXN1+TXV | Z8ES120C20LMPS1 | 46000 | 45500 | 16 | 11 | 8.1 | 2.38 | 69 | 55 | 212486447
LUXAIRE | THF2B48T21 | XAHC60HXXN1+TXV | Z8ES120C20LMPS1 | 46000 | 45500 | 16 | 11 | 8.1 | 2.38 | 69 | 55 | 212486446
COLEMAN | THF2B48T21 | XAHC60HXXN1+TXV | Z8ES120C20LMPS1 | 46000 | 45500 | 16 | 11 | 8.1 | 2.38 | 69 | 55 | 212486445
JOHNSON CONTROLS | THF2B48T21 | XAUC60GXXN1+TXV | Z8ES080C16LMPS1 | 45500 | 47000 | 15.2 | 11 | 8.1 | 2.42 | 67 | 56 | 212486444
EVCON | RHP15048B21 | XAUC60GXXN1+TXV | RL18080C16MPS1 | 45500 | 47000 | 15.2 | 11 | 8.1 | 2.42 | 67 | 56 | 212486443
GUARDIAN | RHP15048B21 | XAUC60GXXN1+TXV | RL18080C16MPS1 | 45500 | 47000 | 15.2 | 11 | 8.1 | 2.42 | 67 | 56 | 212486442
CHAMPION HEATING AND COOLING | THF2B48T21 | XAUC60GXXN1+TXV | Z8ES080C16LMPS1 | 45500 | 47000 | 15.2 | 11 | 8.1 | 2.42 | 67 | 56 | 212486441
FRASER-JOHNSTON | THF2B48T21 | XAUC60GXXN1+TXV | Z8ES080C16LMPS1 | 45500 | 47000 | 15.2 | 11 | 8.1 | 2.42 | 67 | 56 | 212486440
LUXAIRE | THF2B48T21 | XAUC60GXXN1+TXV | Z8ES080C16LMPS1 | 45500 | 47000 | 15.2 | 11 | 8.1 | 2.42 | 67 | 56 | 212486439
COLEMAN | THF2B48T21 | XAUC60GXXN1+TXV | Z8ES080C16LMPS1 | 45500 | 47000 | 15.2 | 11 | 8.1 | 2.42 | 67 | 56 | 212486438
JOHNSON CONTROLS | THF2B48T21 | XAFC60GBCN1 | Z8ES080C16LMPS1 | 45500 | 47000 | 15.2 | 11 | 8.1 | 2.42 | 67 | 56 | 212486437
EVCON | RHP15048B21 | XAFC60GBCN1 | RL18080C16MPS1 | 45500 | 47000 | 15.2 | 11 | 8.1 | 2.42 | 67 | 56 | 212486436
GUARDIAN | RHP15048B21 | XAFC60GBCN1 | RL18080C16MPS1 | 45500 | 47000 | 15.2 | 11 | 8.1 | 2.42 | 67 | 56 | 212486435
CHAMPION HEATING AND COOLING | THF2B48T21 | XAFC60GBCN1 | Z8ES080C16LMPS1 | 45500 | 47000 | 15.2 | 11 | 8.1 | 2.42 | 67 | 56 | 212486434
FRASER-JOHNSTON | THF2B48T21 | XAFC60GBCN1 | Z8ES080C16LMPS1 | 45500 | 47000 | 15.2 | 11 | 8.1 | 2.42 | 67 | 56 | 212486433
LUXAIRE | THF2B48T21 | XAFC60GBCN1 | Z8ES080C16LMPS1 | 45500 | 47000 | 15.2 | 11 | 8.1 | 2.42 | 67 | 56 | 212486432
COLEMAN | THF2B48T21 | XAFC60GBCN1 | Z8ES080C16LMPS1 | 45500 | 47000 | 15.2 | 11 | 8.1 | 2.42 | 67 | 56 | 212486431
JOHNSON CONTROLS | THF2B48T21 | XAFC60GXXN1+TXV | Z8ES080C16LMPS1 | 45500 | 47000 | 15.2 | 11 | 8.1 | 2.42 | 67 | 56 | 212486430
EVCON | RHP15048B21 | XAFC60GXXN1+TXV | RL18080C16MPS1 | 45500 | 47000 | 15.2 | 11 | 8.1 | 2.42 | 67 | 56 | 212486429
GUARDIAN | RHP15048B21 | XAFC60GXXN1+TXV | RL18080C16MPS1 | 45500 | 47000 | 15.2 | 11 | 8.1 | 2.42 | 67 | 56 | 212486428
CHAMPION HEATING AND COOLING | THF2B48T21 | XAFC60GXXN1+TXV | Z8ES080C16LMPS1 | 45500 | 47000 | 15.2 | 11 | 8.1 | 2.42 | 67 | 56 | 212486427
FRASER-JOHNSTON | THF2B48T21 | XAFC60GXXN1+TXV | Z8ES080C16LMPS1 | 45500 | 47000 | 15.2 | 11 | 8.1 | 2.42 | 67 | 56 | 212486426
LUXAIRE | THF2B48T21 | XAFC60GXXN1+TXV | Z8ES080C16LMPS1 | 45500 | 47000 | 15.2 | 11 | 8.1 | 2.42 | 67 | 56 | 212486425
COLEMAN | THF2B48T21 | XAFC60GXXN1+TXV | Z8ES080C16LMPS1 | 45500 | 47000 | 15.2 | 11 | 8.1 | 2.42 | 67 | 56 | 212486424
JOHNSON CONTROLS | THF2B48T21 | XAUC60GXXN1+TXV | Z8ES120C16LMPS1 | 45500 | 47500 | 15.2 | 11 | 8.1 | 2.42 | 67 | 56 | 212486395
EVCON | RHP15048B21 | XAUC60GXXN1+TXV | RL18120C16MPS1 | 45500 | 47500 | 15.2 | 11 | 8.1 | 2.42 | 67 | 56 | 212486394
GUARDIAN | RHP15048B21 | XAUC60GXXN1+TXV | RL18120C16MPS1 | 45500 | 47500 | 15.2 | 11 | 8.1 | 2.42 | 67 | 56 | 212486393
CHAMPION HEATING AND COOLING | THF2B48T21 | XAUC60GXXN1+TXV | Z8ES120C16LMPS1 | 45500 | 47500 | 15.2 | 11 | 8.1 | 2.42 | 67 | 56 | 212486392
FRASER-JOHNSTON | THF2B48T21 | XAUC60GXXN1+TXV | Z8ES120C16LMPS1 | 45500 | 47500 | 15.2 | 11 | 8.1 | 2.42 | 67 | 56 | 212486391
LUXAIRE | THF2B48T21 | XAUC60GXXN1+TXV | Z8ES120C16LMPS1 | 45500 | 47500 | 15.2 | 11 | 8.1 | 2.42 | 67 | 56 | 212486390
COLEMAN | THF2B48T21 | XAUC60GXXN1+TXV | Z8ES120C16LMPS1 | 45500 | 47500 | 15.2 | 11 | 8.1 | 2.42 | 67 | 56 | 212486389
JOHNSON CONTROLS | THF2B48T21 | XAFC60GBCN1 | Z8ES120C16LMPS1 | 45500 | 47500 | 15.2 | 11 | 8.1 | 2.42 | 67 | 56 | 212486388
EVCON | RHP15048B21 | XAFC60GBCN1 | RL18120C16MPS1 | 45500 | 47500 | 15.2 | 11 | 8.1 | 2.42 | 67 | 56 | 212486387
GUARDIAN | RHP15048B21 | XAFC60GBCN1 | RL18120C16MPS1 | 45500 | 47500 | 15.2 | 11 | 8.1 | 2.42 | 67 | 56 | 212486386
CHAMPION HEATING AND COOLING | THF2B48T21 | XAFC60GBCN1 | Z8ES120C16LMPS1 | 45500 | 47500 | 15.2 | 11 | 8.1 | 2.42 | 67 | 56 | 212486385
FRASER-JOHNSTON | THF2B48T21 | XAFC60GBCN1 | Z8ES120C16LMPS1 | 45500 | 47500 | 15.2 | 11 | 8.1 | 2.42 | 67 | 56 | 212486384
LUXAIRE | THF2B48T21 | XAFC60GBCN1 | Z8ES120C16LMPS1 | 45500 | 47500 | 15.2 | 11 | 8.1 | 2.42 | 67 | 56 | 212486383
COLEMAN | THF2B48T21 | XAFC60GBCN1 | Z8ES120C16LMPS1 | 45500 | 47500 | 15.2 | 11 | 8.1 | 2.42 | 67 | 56 | 212486382
JOHNSON CONTROLS | THF2B48T21 | XAFC60GXXN1+TXV | Z8ES120C16LMPS1 | 45500 | 47500 | 15.2 | 11 | 8.1 | 2.42 | 67 | 56 | 212486381
EVCON | RHP15048B21 | XAFC60GXXN1+TXV | RL18120C16MPS1 | 45500 | 47500 | 15.2 | 11 | 8.1 | 2.42 | 67 | 56 | 212486380
GUARDIAN | RHP15048B21 | XAFC60GXXN1+TXV | RL18120C16MPS1 | 45500 | 47500 | 15.2 | 11 | 8.1 | 2.42 | 67 | 56 | 212486379
CHAMPION HEATING AND COOLING | THF2B48T21 | XAFC60GXXN1+TXV | Z8ES120C16LMPS1 | 45500 | 47500 | 15.2 | 11 | 8.1 | 2.42 | 67 | 56 | 212486378
JOHNSON CONTROLS | THF2B36T21 | XAHC36DBCN1 | Z8ES080C20LMPS1 | 34800 | 33800 | 16 | 11.7 | 8.1 | 2.18 | 66 | 54 | 212485555
EVCON | RHP15036B21 | XAHC36DBCN1 | RL18080C20MPS1 | 34800 | 33800 | 16 | 11.7 | 8.1 | 2.18 | 66 | 54 | 212485554
GUARDIAN | RHP15036B21 | XAHC36DBCN1 | RL18080C20MPS1 | 34800 | 33800 | 16 | 11.7 | 8.1 | 2.18 | 66 | 54 | 212485553
CHAMPION HEATING AND COOLING | THF2B36T21 | XAHC36DBCN1 | Z8ES080C20LMPS1 | 34800 | 33800 | 16 | 11.7 | 8.1 | 2.18 | 66 | 54 | 212485552
FRASER-JOHNSTON | THF2B36T21 | XAHC36DBCN1 | Z8ES080C20LMPS1 | 34800 | 33800 | 16 | 11.7 | 8.1 | 2.18 | 66 | 54 | 212485551
LUXAIRE | THF2B36T21 | XAHC36DBCN1 | Z8ES080C20LMPS1 | 34800 | 33800 | 16 | 11.7 | 8.1 | 2.18 | 66 | 54 | 212485550
COLEMAN | THF2B36T21 | XAHC36DBCN1 | Z8ES080C20LMPS1 | 34800 | 33800 | 16 | 11.7 | 8.1 | 2.18 | 66 | 54 | 212485549
JOHNSON CONTROLS | THF2B36T21 | XAHC36DBCN1 | Z8ES080C20SMPS1 | 34800 | 33800 | 16 | 11.7 | 8.1 | 2.18 | 66 | 54 | 212485548
CHAMPION HEATING AND COOLING | THF2B36T21 | XAHC36DBCN1 | Z8ES080C20SMPS1 | 34800 | 33800 | 16 | 11.7 | 8.1 | 2.18 | 66 | 54 | 212485547
FRASER-JOHNSTON | THF2B36T21 | XAHC36DBCN1 | Z8ES080C20SMPS1 | 34800 | 33800 | 16 | 11.7 | 8.1 | 2.18 | 66 | 54 | 212485546
LUXAIRE | THF2B36T21 | XAHC36DBCN1 | Z8ES080C20SMPS1 | 34800 | 33800 | 16 | 11.7 | 8.1 | 2.18 | 66 | 54 | 212485545
COLEMAN | THF2B36T21 | XAHC36DBCN1 | Z8ES080C20SMPS1 | 34800 | 33800 | 16 | 11.7 | 8.1 | 2.18 | 66 | 54 | 212485544
JOHNSON CONTROLS | THF2B36T21 | XAHC36DXXN1+TXV | Z8ES080C20LMPS1 | 34800 | 33800 | 16 | 11.7 | 8.1 | 2.18 | 66 | 54 | 212485543
EVCON | RHP15036B21 | XAHC36DXXN1+TXV | RL18080C20MPS1 | 34800 | 33800 | 16 | 11.7 | 8.1 | 2.18 | 66 | 54 | 212485542
GUARDIAN | RHP15036B21 | XAHC36DXXN1+TXV | RL18080C20MPS1 | 34800 | 33800 | 16 | 11.7 | 8.1 | 2.18 | 66 | 54 | 212485541
CHAMPION HEATING AND COOLING | THF2B36T21 | XAHC36DXXN1+TXV | Z8ES080C20LMPS1 | 34800 | 33800 | 16 | 11.7 | 8.1 | 2.18 | 66 | 54 | 212485540
FRASER-JOHNSTON | THF2B36T21 | XAHC36DXXN1+TXV | Z8ES080C20LMPS1 | 34800 | 33800 | 16 | 11.7 | 8.1 | 2.18 | 66 | 54 | 212485539
LUXAIRE | THF2B36T21 | XAHC36DXXN1+TXV | Z8ES080C20LMPS1 | 34800 | 33800 | 16 | 11.7 | 8.1 | 2.18 | 66 | 54 | 212485538
COLEMAN | THF2B36T21 | XAHC36DXXN1+TXV | Z8ES080C20LMPS1 | 34800 | 33800 | 16 | 11.7 | 8.1 | 2.18 | 66 | 54 | 212485537
JOHNSON CONTROLS | THF2B36T21 | XAHC36DXXN1+TXV | Z8ES080C20SMPS1 | 34800 | 33800 | 16 | 11.7 | 8.1 | 2.18 | 66 | 54 | 212485536
CHAMPION HEATING AND COOLING | THF2B36T21 | XAHC36DXXN1+TXV | Z8ES080C20SMPS1 | 34800 | 33800 | 16 | 11.7 | 8.1 | 2.18 | 66 | 54 | 212485535
FRASER-JOHNSTON | THF2B36T21 | XAHC36DXXN1+TXV | Z8ES080C20SMPS1 | 34800 | 33800 | 16 | 11.7 | 8.1 | 2.18 | 66 | 54 | 212485534
LUXAIRE | THF2B36T21 | XAHC36DXXN1+TXV | Z8ES080C20SMPS1 | 34800 | 33800 | 16 | 11.7 | 8.1 | 2.18 | 66 | 54 | 212485533
COLEMAN | THF2B36T21 | XAHC36DXXN1+TXV | Z8ES080C20SMPS1 | 34800 | 33800 | 16 | 11.7 | 8.1 | 2.18 | 66 | 54 | 212485532
FRASER-JOHNSTON | THF2B42T21 | XAUC60GXXN1+TXV | Z8ES120C16LMPS1 | 40500 | 38500 | 16 | 12 | 8.1 | 2.28 | 65 | 55 | 212482396
LUXAIRE | THF2B42T21 | XAUC60GXXN1+TXV | Z8ES120C16LMPS1 | 40500 | 38500 | 16 | 12 | 8.1 | 2.28 | 65 | 55 | 212482395
COLEMAN | THF2B42T21 | XAUC60GXXN1+TXV | Z8ES120C16LMPS1 | 40500 | 38500 | 16 | 12 | 8.1 | 2.28 | 65 | 55 | 212482394
JOHNSON CONTROLS | THF2B42T21 | XAFC60GBCN1 | Z8ES120C16LMPS1 | 40500 | 38500 | 16 | 12 | 8.1 | 2.28 | 65 | 55 | 212482393
EVCON | RHP15042B21 | XAFC60GBCN1 | RL18120C16MPS1 | 40500 | 38500 | 16 | 12 | 8.1 | 2.28 | 65 | 55 | 212482392
GUARDIAN | RHP15042B21 | XAFC60GBCN1 | RL18120C16MPS1 | 40500 | 38500 | 16 | 12 | 8.1 | 2.28 | 65 | 55 | 212482391
CHAMPION HEATING AND COOLING | THF2B42T21 | XAFC60GBCN1 | Z8ES120C16LMPS1 | 40500 | 38500 | 16 | 12 | 8.1 | 2.28 | 65 | 55 | 212482390
FRASER-JOHNSTON | THF2B42T21 | XAFC60GBCN1 | Z8ES120C16LMPS1 | 40500 | 38500 | 16 | 12 | 8.1 | 2.28 | 65 | 55 | 212482389
LUXAIRE | THF2B42T21 | XAFC60GBCN1 | Z8ES120C16LMPS1 | 40500 | 38500 | 16 | 12 | 8.1 | 2.28 | 65 | 55 | 212482388
COLEMAN | THF2B42T21 | XAFC60GBCN1 | Z8ES120C16LMPS1 | 40500 | 38500 | 16 | 12 | 8.1 | 2.28 | 65 | 55 | 212482387
JOHNSON CONTROLS | THF2B42T21 | XAUC60GXXN1+TXV | Z8ES120C16SMPS1 | 40500 | 38500 | 16 | 12 | 8.1 | 2.28 | 65 | 55 | 212482386
CHAMPION HEATING AND COOLING | THF2B42T21 | XAUC60GXXN1+TXV | Z8ES120C16SMPS1 | 40500 | 38500 | 16 | 12 | 8.1 | 2.28 | 65 | 55 | 212482385
FRASER-JOHNSTON | THF2B42T21 | XAUC60GXXN1+TXV | Z8ES120C16SMPS1 | 40500 | 38500 | 16 | 12 | 8.1 | 2.28 | 65 | 55 | 212482384
LUXAIRE | THF2B42T21 | XAUC60GXXN1+TXV | Z8ES120C16SMPS1 | 40500 | 38500 | 16 | 12 | 8.1 | 2.28 | 65 | 55 | 212482383
COLEMAN | THF2B42T21 | XAUC60GXXN1+TXV | Z8ES120C16SMPS1 | 40500 | 38500 | 16 | 12 | 8.1 | 2.28 | 65 | 55 | 212482382
JOHNSON CONTROLS | THF2B42T21 | XAFC60GXXN1+TXV | Z8ES120C16LMPS1 | 40500 | 38500 | 16 | 12 | 8.1 | 2.28 | 65 | 55 | 212482376
EVCON | RHP15042B21 | XAFC60GXXN1+TXV | RL18120C16MPS1 | 40500 | 38500 | 16 | 12 | 8.1 | 2.28 | 65 | 55 | 212482375
GUARDIAN | RHP15042B21 | XAFC60GXXN1+TXV | RL18120C16MPS1 | 40500 | 38500 | 16 | 12 | 8.1 | 2.28 | 65 | 55 | 212482374
CHAMPION HEATING AND COOLING | THF2B42T21 | XAFC60GXXN1+TXV | Z8ES120C16LMPS1 | 40500 | 38500 | 16 | 12 | 8.1 | 2.28 | 65 | 55 | 212482373
FRASER-JOHNSTON | THF2B42T21 | XAFC60GXXN1+TXV | Z8ES120C16LMPS1 | 40500 | 38500 | 16 | 12 | 8.1 | 2.28 | 65 | 55 | 212482372
LUXAIRE | THF2B42T21 | XAFC60GXXN1+TXV | Z8ES120C16LMPS1 | 40500 | 38500 | 16 | 12 | 8.1 | 2.28 | 65 | 55 | 212482371
COLEMAN | THF2B42T21 | XAFC60GXXN1+TXV | Z8ES120C16LMPS1 | 40500 | 38500 | 16 | 12 | 8.1 | 2.28 | 65 | 55 | 212482370
JOHNSON CONTROLS | THF2B42T21 | XAFC60GXXN1+TXV | Z8ES120C16SMPS1 | 40500 | 38500 | 16 | 12 | 8.1 | 2.28 | 65 | 55 | 212482369
CHAMPION HEATING AND COOLING | THF2B42T21 | XAFC60GXXN1+TXV | Z8ES120C16SMPS1 | 40500 | 38500 | 16 | 12 | 8.1 | 2.28 | 65 | 55 | 212482368
FRASER-JOHNSTON | THF2B42T21 | XAFC60GXXN1+TXV | Z8ES120C16SMPS1 | 40500 | 38500 | 16 | 12 | 8.1 | 2.28 | 65 | 55 | 212482367
LUXAIRE | THF2B42T21 | XAFC60GXXN1+TXV | Z8ES120C16SMPS1 | 40500 | 38500 | 16 | 12 | 8.1 | 2.28 | 65 | 55 | 212482366
COLEMAN | THF2B42T21 | XAFC60GXXN1+TXV | Z8ES120C16SMPS1 | 40500 | 38500 | 16 | 12 | 8.1 | 2.28 | 65 | 55 | 212482365
JOHNSON CONTROLS | THF2B42T21 | XAHC60GBCN1 | Z8ES120C20LMPS1 | 41000 | 40500 | 16 | 11.7 | 8.1 | 2.34 | 65 | 55 | 212482364
EVCON | RHP15042B21 | XAHC60GBCN1 | RL18120C20MPS1 | 41000 | 40500 | 16 | 11.7 | 8.1 | 2.34 | 65 | 55 | 212482363
GUARDIAN | RHP15042B21 | XAHC60GBCN1 | RL18120C20MPS1 | 41000 | 40500 | 16 | 11.7 | 8.1 | 2.34 | 65 | 55 | 212482362
CHAMPION HEATING AND COOLING | THF2B42T21 | XAHC60GBCN1 | Z8ES120C20LMPS1 | 41000 | 40500 | 16 | 11.7 | 8.1 | 2.34 | 65 | 55 | 212482361
FRASER-JOHNSTON | THF2B42T21 | XAHC60GBCN1 | Z8ES120C20LMPS1 | 41000 | 40500 | 16 | 11.7 | 8.1 | 2.34 | 65 | 55 | 212482360
LUXAIRE | THF2B42T21 | XAHC60GBCN1 | Z8ES120C20LMPS1 | 41000 | 40500 | 16 | 11.7 | 8.1 | 2.34 | 65 | 55 | 212482359
COLEMAN | THF2B42T21 | XAHC60GBCN1 | Z8ES120C20LMPS1 | 41000 | 40500 | 16 | 11.7 | 8.1 | 2.34 | 65 | 55 | 212482358
JOHNSON CONTROLS | THF2B42T21 | XAHC60GXXN1+TXV | Z8ES120C20LMPS1 | 41000 | 40500 | 16 | 11.7 | 8.1 | 2.34 | 65 | 55 | 212482352
EVCON | RHP15042B21 | XAHC60GXXN1+TXV | RL18120C20MPS1 | 41000 | 40500 | 16 | 11.7 | 8.1 | 2.34 | 65 | 55 | 212482351
GUARDIAN | RHP15042B21 | XAHC60GXXN1+TXV | RL18120C20MPS1 | 41000 | 40500 | 16 | 11.7 | 8.1 | 2.34 | 65 | 55 | 212482350
CHAMPION HEATING AND COOLING | THF2B42T21 | XAHC60GXXN1+TXV | Z8ES120C20LMPS1 | 41000 | 40500 | 16 | 11.7 | 8.1 | 2.34 | 65 | 55 | 212482349
FRASER-JOHNSTON | THF2B42T21 | XAHC60GXXN1+TXV | Z8ES120C20LMPS1 | 41000 | 40500 | 16 | 11.7 | 8.1 | 2.34 | 65 | 55 | 212482348
LUXAIRE | THF2B42T21 | XAHC60GXXN1+TXV | Z8ES120C20LMPS1 | 41000 | 40500 | 16 | 11.7 | 8.1 | 2.34 | 65 | 55 | 212482347
COLEMAN | THF2B42T21 | XAHC60GXXN1+TXV | Z8ES120C20LMPS1 | 41000 | 40500 | 16 | 11.7 | 8.1 | 2.34 | 65 | 55 | 212482346
JOHNSON CONTROLS | THF2B42T21 | XAHC60GXXN1+TXV | Z8ES120C20SMPS1 | 41000 | 40500 | 16 | 11.7 | 8.1 | 2.34 | 65 | 55 | 212482345
CHAMPION HEATING AND COOLING | THF2B42T21 | XAHC60GXXN1+TXV | Z8ES120C20SMPS1 | 41000 | 40500 | 16 | 11.7 | 8.1 | 2.34 | 65 | 55 | 212482344
FRASER-JOHNSTON | THF2B42T21 | XAHC60GXXN1+TXV | Z8ES120C20SMPS1 | 41000 | 40500 | 16 | 11.7 | 8.1 | 2.34 | 65 | 55 | 212482343
LUXAIRE | THF2B42T21 | XAHC60GXXN1+TXV | Z8ES120C20SMPS1 | 41000 | 40500 | 16 | 11.7 | 8.1 | 2.34 | 65 | 55 | 212482342
COLEMAN | THF2B42T21 | XAHC60GXXN1+TXV | Z8ES120C20SMPS1 | 41000 | 40500 | 16 | 11.7 | 8.1 | 2.34 | 65 | 55 | 212482341
JOHNSON CONTROLS | HL19B4821 | XAHC60HBCN1 | Z8ES080C16LMPS1 | 45500 | 48000 | 17 | 12.5 | 8.1 | 2.2 | 66 | 47 | 212482340
CHAMPION HEATING AND COOLING | HL19B4821 | XAHC60HBCN1 | Z8ES080C16LMPS1 | 45500 | 48000 | 17 | 12.5 | 8.1 | 2.2 | 66 | 47 | 212482339
FRASER-JOHNSTON | HL19B4821 | XAHC60HBCN1 | Z8ES080C16LMPS1 | 45500 | 48000 | 17 | 12.5 | 8.1 | 2.2 | 66 | 47 | 212482338
LUXAIRE | HL19B4821 | XAHC60HBCN1 | Z8ES080C16LMPS1 | 45500 | 48000 | 17 | 12.5 | 8.1 | 2.2 | 66 | 47 | 212482337
COLEMAN | HC19B4821 | XAHC60HBCN1 | Z8ES080C16LMPS1 | 45500 | 48000 | 17 | 12.5 | 8.1 | 2.2 | 66 | 47 | 212482336
JOHNSON CONTROLS | HL19B4821 | XAHC60HXXN1+TXV | Z8ES080C16LMPS1 | 45500 | 48000 | 17 | 12.5 | 8.1 | 2.2 | 66 | 47 | 212482335
CHAMPION HEATING AND COOLING | HL19B4821 | XAHC60HXXN1+TXV | Z8ES080C16LMPS1 | 45500 | 48000 | 17 | 12.5 | 8.1 | 2.2 | 66 | 47 | 212482334
FRASER-JOHNSTON | HL19B4821 | XAHC60HXXN1+TXV | Z8ES080C16LMPS1 | 45500 | 48000 | 17 | 12.5 | 8.1 | 2.2 | 66 | 47 | 212482333
LUXAIRE | HL19B4821 | XAHC60HXXN1+TXV | Z8ES080C16LMPS1 | 45500 | 48000 | 17 | 12.5 | 8.1 | 2.2 | 66 | 47 | 212482332
COLEMAN | HC19B4821 | XAHC60HXXN1+TXV | Z8ES080C16LMPS1 | 45500 | 48000 | 17 | 12.5 | 8.1 | 2.2 | 66 | 47 | 212482331
JOHNSON CONTROLS | HL19B4821 | XAHC60HBCN1 | Z8ES100C20LMPS1 | 46000 | 48000 | 17 | 12 | 8.1 | 2.22 | 68 | 50 | 212482330
CHAMPION HEATING AND COOLING | HL19B4821 | XAHC60HBCN1 | Z8ES100C20LMPS1 | 46000 | 48000 | 17 | 12 | 8.1 | 2.22 | 68 | 50 | 212482329
CHAMPION HEATING AND COOLING | THF2B30T21 | XAUB36DXXN1+TXV | Z8ES080B12LMPS1 | 30000 | 28200 | 15.2 | 11.7 | 8.1 | 2.26 | 65 | 56 | 212477374
FRASER-JOHNSTON | THF2B30T21 | XAUB36DXXN1+TXV | Z8ES080B12LMPS1 | 30000 | 28200 | 15.2 | 11.7 | 8.1 | 2.26 | 65 | 56 | 212477373
LUXAIRE | THF2B30T21 | XAUB36DXXN1+TXV | Z8ES080B12LMPS1 | 30000 | 28200 | 15.2 | 11.7 | 8.1 | 2.26 | 65 | 56 | 212477372
COLEMAN | THF2B30T21 | XAUB36DXXN1+TXV | Z8ES080B12LMPS1 | 30000 | 28200 | 15.2 | 11.7 | 8.1 | 2.26 | 65 | 56 | 212477371
JOHNSON CONTROLS | THF2B30T21 | XAFB36DBAN1 | Z8ES080B12LMPS1 | 30000 | 28200 | 15.2 | 11.7 | 8.1 | 2.26 | 65 | 56 | 212477370
EVCON | RHP15030B21 | XAFB36DBAN1 | RL18080B12MPS1 | 30000 | 28200 | 15.2 | 11.7 | 8.1 | 2.26 | 65 | 56 | 212477369
GUARDIAN | RHP15030B21 | XAFB36DBAN1 | RL18080B12MPS1 | 30000 | 28200 | 15.2 | 11.7 | 8.1 | 2.26 | 65 | 56 | 212477368
CHAMPION HEATING AND COOLING | THF2B30T21 | XAFB36DBAN1 | Z8ES080B12LMPS1 | 30000 | 28200 | 15.2 | 11.7 | 8.1 | 2.26 | 65 | 56 | 212477367
FRASER-JOHNSTON | THF2B30T21 | XAFB36DBAN1 | Z8ES080B12LMPS1 | 30000 | 28200 | 15.2 | 11.7 | 8.1 | 2.26 | 65 | 56 | 212477366
LUXAIRE | THF2B30T21 | XAFB36DBAN1 | Z8ES080B12LMPS1 | 30000 | 28200 | 15.2 | 11.7 | 8.1 | 2.26 | 65 | 56 | 212477365
COLEMAN | THF2B30T21 | XAFB36DBAN1 | Z8ES080B12LMPS1 | 30000 | 28200 | 15.2 | 11.7 | 8.1 | 2.26 | 65 | 56 | 212477364
JOHNSON CONTROLS | THF2B30T21 | XAUB36DXXN1+TXV | Z8ES080B12SMPS1 | 30000 | 28200 | 15.2 | 11.7 | 8.1 | 2.26 | 65 | 56 | 212477363
CHAMPION HEATING AND COOLING | THF2B30T21 | XAUB36DXXN1+TXV | Z8ES080B12SMPS1 | 30000 | 28200 | 15.2 | 11.7 | 8.1 | 2.26 | 65 | 56 | 212477362
FRASER-JOHNSTON | THF2B30T21 | XAUB36DXXN1+TXV | Z8ES080B12SMPS1 | 30000 | 28200 | 15.2 | 11.7 | 8.1 | 2.26 | 65 | 56 | 212477361
LUXAIRE | THF2B30T21 | XAUB36DXXN1+TXV | Z8ES080B12SMPS1 | 30000 | 28200 | 15.2 | 11.7 | 8.1 | 2.26 | 65 | 56 | 212477360
COLEMAN | THF2B30T21 | XAUB36DXXN1+TXV | Z8ES080B12SMPS1 | 30000 | 28200 | 15.2 | 11.7 | 8.1 | 2.26 | 65 | 56 | 212477359
JOHNSON CONTROLS | THF2B30T21 | XAFB36DBAN1 | Z8ES080B12SMPS1 | 30000 | 28200 | 15.2 | 11.7 | 8.1 | 2.26 | 65 | 56 | 212477358
CHAMPION HEATING AND COOLING | THF2B30T21 | XAFB36DBAN1 | Z8ES080B12SMPS1 | 30000 | 28200 | 15.2 | 11.7 | 8.1 | 2.26 | 65 | 56 | 212477357
FRASER-JOHNSTON | THF2B30T21 | XAFB36DBAN1 | Z8ES080B12SMPS1 | 30000 | 28200 | 15.2 | 11.7 | 8.1 | 2.26 | 65 | 56 | 212477356
LUXAIRE | THF2B30T21 | XAFB36DBAN1 | Z8ES080B12SMPS1 | 30000 | 28200 | 15.2 | 11.7 | 8.1 | 2.26 | 65 | 56 | 212477355
COLEMAN | THF2B30T21 | XAFB36DBAN1 | Z8ES080B12SMPS1 | 30000 | 28200 | 15.2 | 11.7 | 8.1 | 2.26 | 65 | 56 | 212477354
JOHNSON CONTROLS | THF2B30T21 | XAFB36DXXN1+TXV | Z8ES080B12LMPS1 | 30000 | 28200 | 15.2 | 11.7 | 8.1 | 2.26 | 65 | 56 | 212477353
EVCON | RHP15030B21 | XAFB36DXXN1+TXV | RL18080B12MPS1 | 30000 | 28200 | 15.2 | 11.7 | 8.1 | 2.26 | 65 | 56 | 212477352
GUARDIAN | RHP15030B21 | XAFB36DXXN1+TXV | RL18080B12MPS1 | 30000 | 28200 | 15.2 | 11.7 | 8.1 | 2.26 | 65 | 56 | 212477351
CHAMPION HEATING AND COOLING | THF2B30T21 | XAFB36DXXN1+TXV | Z8ES080B12LMPS1 | 30000 | 28200 | 15.2 | 11.7 | 8.1 | 2.26 | 65 | 56 | 212477350
FRASER-JOHNSTON | THF2B30T21 | XAFB36DXXN1+TXV | Z8ES080B12LMPS1 | 30000 | 28200 | 15.2 | 11.7 | 8.1 | 2.26 | 65 | 56 | 212477349
LUXAIRE | THF2B30T21 | XAFB36DXXN1+TXV | Z8ES080B12LMPS1 | 30000 | 28200 | 15.2 | 11.7 | 8.1 | 2.26 | 65 | 56 | 212477348
COLEMAN | THF2B30T21 | XAFB36DXXN1+TXV | Z8ES080B12LMPS1 | 30000 | 28200 | 15.2 | 11.7 | 8.1 | 2.26 | 65 | 56 | 212477347
JOHNSON CONTROLS | THF2B30T21 | XAFB36DXXN1+TXV | Z8ES080B12SMPS1 | 30000 | 28200 | 15.2 | 11.7 | 8.1 | 2.26 | 65 | 56 | 212477346
CHAMPION HEATING AND COOLING | THF2B30T21 | XAFB36DXXN1+TXV | Z8ES080B12SMPS1 | 30000 | 28200 | 15.2 | 11.7 | 8.1 | 2.26 | 65 | 56 | 212477345
FRASER-JOHNSTON | THF2B30T21 | XAFB36DXXN1+TXV | Z8ES080B12SMPS1 | 30000 | 28200 | 15.2 | 11.7 | 8.1 | 2.26 | 65 | 56 | 212477344
LUXAIRE | THF2B30T21 | XAFB36DXXN1+TXV | Z8ES080B12SMPS1 | 30000 | 28200 | 15.2 | 11.7 | 8.1 | 2.26 | 65 | 56 | 212477343
COLEMAN | THF2B30T21 | XAFB36DXXN1+TXV | Z8ES080B12SMPS1 | 30000 | 28200 | 15.2 | 11.7 | 8.1 | 2.26 | 65 | 56 | 212477342
JOHNSON CONTROLS | THF2B42T21 | XAHC60GBCN1 | Z8ES080C16LMPS1 | 41000 | 40000 | 16 | 12 | 8.1 | 2.38 | 65 | 55 | 212477317
EVCON | RHP15042B21 | XAHC60GBCN1 | RL18080C16MPS1 | 41000 | 40000 | 16 | 12 | 8.1 | 2.38 | 65 | 55 | 212477316
GUARDIAN | RHP15042B21 | XAHC60GBCN1 | RL18080C16MPS1 | 41000 | 40000 | 16 | 12 | 8.1 | 2.38 | 65 | 55 | 212477315
CHAMPION HEATING AND COOLING | THF2B42T21 | XAHC60GBCN1 | Z8ES080C16LMPS1 | 41000 | 40000 | 16 | 12 | 8.1 | 2.38 | 65 | 55 | 212477314
FRASER-JOHNSTON | THF2B42T21 | XAHC60GBCN1 | Z8ES080C16LMPS1 | 41000 | 40000 | 16 | 12 | 8.1 | 2.38 | 65 | 55 | 212477313
LUXAIRE | THF2B42T21 | XAHC60GBCN1 | Z8ES080C16LMPS1 | 41000 | 40000 | 16 | 12 | 8.1 | 2.38 | 65 | 55 | 212477312
COLEMAN | THF2B42T21 | XAHC60GBCN1 | Z8ES080C16LMPS1 | 41000 | 40000 | 16 | 12 | 8.1 | 2.38 | 65 | 55 | 212477311
FRASER-JOHNSTON | THF2B48T21 | XAFC60GXXN1+TXV | Z8ES120C16LMPS1 | 45500 | 47500 | 15.2 | 11 | 8.1 | 2.42 | 67 | 56 | 212486377
LUXAIRE | THF2B48T21 | XAFC60GXXN1+TXV | Z8ES120C16LMPS1 | 45500 | 47500 | 15.2 | 11 | 8.1 | 2.42 | 67 | 56 | 212486376
COLEMAN | THF2B48T21 | XAFC60GXXN1+TXV | Z8ES120C16LMPS1 | 45500 | 47500 | 15.2 | 11 | 8.1 | 2.42 | 67 | 56 | 212486375
JOHNSON CONTROLS | THF2B42T21 | XAUC48FXXN1+TXV | Z8ES080C16LMPS1 | 41000 | 40000 | 16 | 11.7 | 8.1 | 2.24 | 64 | 53 | 212486360
EVCON | RHP15042B21 | XAUC48FXXN1+TXV | RL18080C16MPS1 | 41000 | 40000 | 16 | 11.7 | 8.1 | 2.24 | 64 | 53 | 212486359
GUARDIAN | RHP15042B21 | XAUC48FXXN1+TXV | RL18080C16MPS1 | 41000 | 40000 | 16 | 11.7 | 8.1 | 2.24 | 64 | 53 | 212486358
CHAMPION HEATING AND COOLING | THF2B42T21 | XAUC48FXXN1+TXV | Z8ES080C16LMPS1 | 41000 | 40000 | 16 | 11.7 | 8.1 | 2.24 | 64 | 53 | 212486357
FRASER-JOHNSTON | THF2B42T21 | XAUC48FXXN1+TXV | Z8ES080C16LMPS1 | 41000 | 40000 | 16 | 11.7 | 8.1 | 2.24 | 64 | 53 | 212486356
LUXAIRE | THF2B42T21 | XAUC48FXXN1+TXV | Z8ES080C16LMPS1 | 41000 | 40000 | 16 | 11.7 | 8.1 | 2.24 | 64 | 53 | 212486355
COLEMAN | THF2B42T21 | XAUC48FXXN1+TXV | Z8ES080C16LMPS1 | 41000 | 40000 | 16 | 11.7 | 8.1 | 2.24 | 64 | 53 | 212486354
JOHNSON CONTROLS | THF2B42T21 | XAFC48FBCN1 | Z8ES080C16LMPS1 | 41000 | 40000 | 16 | 11.7 | 8.1 | 2.24 | 64 | 53 | 212486353
EVCON | RHP15042B21 | XAFC48FBCN1 | RL18080C16MPS1 | 41000 | 40000 | 16 | 11.7 | 8.1 | 2.24 | 64 | 53 | 212486352
GUARDIAN | RHP15042B21 | XAFC48FBCN1 | RL18080C16MPS1 | 41000 | 40000 | 16 | 11.7 | 8.1 | 2.24 | 64 | 53 | 212486351
CHAMPION HEATING AND COOLING | THF2B42T21 | XAFC48FBCN1 | Z8ES080C16LMPS1 | 41000 | 40000 | 16 | 11.7 | 8.1 | 2.24 | 64 | 53 | 212486350
FRASER-JOHNSTON | THF2B42T21 | XAFC48FBCN1 | Z8ES080C16LMPS1 | 41000 | 40000 | 16 | 11.7 | 8.1 | 2.24 | 64 | 53 | 212486349
LUXAIRE | THF2B42T21 | XAFC48FBCN1 | Z8ES080C16LMPS1 | 41000 | 40000 | 16 | 11.7 | 8.1 | 2.24 | 64 | 53 | 212486348
COLEMAN | THF2B42T21 | XAFC48FBCN1 | Z8ES080C16LMPS1 | 41000 | 40000 | 16 | 11.7 | 8.1 | 2.24 | 64 | 53 | 212486347
JOHNSON CONTROLS | THF2B42T21 | XAFC48FXXN1+TXV | Z8ES080C16LMPS1 | 41000 | 40000 | 16 | 11.7 | 8.1 | 2.24 | 64 | 53 | 212486346
EVCON | RHP15042B21 | XAFC48FXXN1+TXV | RL18080C16MPS1 | 41000 | 40000 | 16 | 11.7 | 8.1 | 2.24 | 64 | 53 | 212486345
GUARDIAN | RHP15042B21 | XAFC48FXXN1+TXV | RL18080C16MPS1 | 41000 | 40000 | 16 | 11.7 | 8.1 | 2.24 | 64 | 53 | 212486344
CHAMPION HEATING AND COOLING | THF2B42T21 | XAFC48FXXN1+TXV | Z8ES080C16LMPS1 | 41000 | 40000 | 16 | 11.7 | 8.1 | 2.24 | 64 | 53 | 212486343
FRASER-JOHNSTON | THF2B42T21 | XAFC48FXXN1+TXV | Z8ES080C16LMPS1 | 41000 | 40000 | 16 | 11.7 | 8.1 | 2.24 | 64 | 53 | 212486342
LUXAIRE | THF2B42T21 | XAFC48FXXN1+TXV | Z8ES080C16LMPS1 | 41000 | 40000 | 16 | 11.7 | 8.1 | 2.24 | 64 | 53 | 212486341
COLEMAN | THF2B42T21 | XAFC48FXXN1+TXV | Z8ES080C16LMPS1 | 41000 | 40000 | 16 | 11.7 | 8.1 | 2.24 | 64 | 53 | 212486340
JOHNSON CONTROLS | THF2B42T21 | XAHC48FBCN1 | Z8ES080C20LMPS1 | 40500 | 40500 | 16 | 12 | 8.1 | 2.36 | 63 | 55 | 212486339
EVCON | RHP15042B21 | XAHC48FBCN1 | RL18080C20MPS1 | 40500 | 40500 | 16 | 12 | 8.1 | 2.36 | 63 | 55 | 212486338
GUARDIAN | RHP15042B21 | XAHC48FBCN1 | RL18080C20MPS1 | 40500 | 40500 | 16 | 12 | 8.1 | 2.36 | 63 | 55 | 212486337
CHAMPION HEATING AND COOLING | THF2B42T21 | XAHC48FBCN1 | Z8ES080C20LMPS1 | 40500 | 40500 | 16 | 12 | 8.1 | 2.36 | 63 | 55 | 212486336
FRASER-JOHNSTON | THF2B42T21 | XAHC48FBCN1 | Z8ES080C20LMPS1 | 40500 | 40500 | 16 | 12 | 8.1 | 2.36 | 63 | 55 | 212486335
LUXAIRE | THF2B42T21 | XAHC48FBCN1 | Z8ES080C20LMPS1 | 40500 | 40500 | 16 | 12 | 8.1 | 2.36 | 63 | 55 | 212486334
COLEMAN | THF2B42T21 | XAHC48FBCN1 | Z8ES080C20LMPS1 | 40500 | 40500 | 16 | 12 | 8.1 | 2.36 | 63 | 55 | 212486333
JOHNSON CONTROLS | THF2B42T21 | XAHC48FXXN1+TXV | Z8ES080C20LMPS1 | 40500 | 40500 | 16 | 12 | 8.1 | 2.36 | 63 | 55 | 212486332
EVCON | RHP15042B21 | XAHC48FXXN1+TXV | RL18080C20MPS1 | 40500 | 40500 | 16 | 12 | 8.1 | 2.36 | 63 | 55 | 212486331
GUARDIAN | RHP15042B21 | XAHC48FXXN1+TXV | RL18080C20MPS1 | 40500 | 40500 | 16 | 12 | 8.1 | 2.36 | 63 | 55 | 212486330
CHAMPION HEATING AND COOLING | THF2B42T21 | XAHC48FXXN1+TXV | Z8ES080C20LMPS1 | 40500 | 40500 | 16 | 12 | 8.1 | 2.36 | 63 | 55 | 212486329
FRASER-JOHNSTON | THF2B42T21 | XAHC48FXXN1+TXV | Z8ES080C20LMPS1 | 40500 | 40500 | 16 | 12 | 8.1 | 2.36 | 63 | 55 | 212486328
LUXAIRE | THF2B42T21 | XAHC48FXXN1+TXV | Z8ES080C20LMPS1 | 40500 | 40500 | 16 | 12 | 8.1 | 2.36 | 63 | 55 | 212486327
COLEMAN | THF2B42T21 | XAHC48FXXN1+TXV | Z8ES080C20LMPS1 | 40500 | 40500 | 16 | 12 | 8.1 | 2.36 | 63 | 55 | 212486326
JOHNSON CONTROLS | THF2B42T21 | XAHC48FBCN1 | Z8ES100C16LMPS1 | 40500 | 40500 | 16 | 12 | 8.1 | 2.36 | 63 | 55 | 212486325
EVCON | RHP15042B21 | XAHC48FBCN1 | RL18100C16MPS1 | 40500 | 40500 | 16 | 12 | 8.1 | 2.36 | 63 | 55 | 212486324
GUARDIAN | RHP15042B21 | XAHC48FBCN1 | RL18100C16MPS1 | 40500 | 40500 | 16 | 12 | 8.1 | 2.36 | 63 | 55 | 212486323
CHAMPION HEATING AND COOLING | THF2B42T21 | XAHC48FBCN1 | Z8ES100C16LMPS1 | 40500 | 40500 | 16 | 12 | 8.1 | 2.36 | 63 | 55 | 212486322
FRASER-JOHNSTON | THF2B42T21 | XAHC48FBCN1 | Z8ES100C16LMPS1 | 40500 | 40500 | 16 | 12 | 8.1 | 2.36 | 63 | 55 | 212486321
LUXAIRE | THF2B42T21 | XAHC48FBCN1 | Z8ES100C16LMPS1 | 40500 | 40500 | 16 | 12 | 8.1 | 2.36 | 63 | 55 | 212486320
COLEMAN | THF2B42T21 | XAHC48FBCN1 | Z8ES100C16LMPS1 | 40500 | 40500 | 16 | 12 | 8.1 | 2.36 | 63 | 55 | 212486319
JOHNSON CONTROLS | THF2B42T21 | XAHC48FXXN1+TXV | Z8ES100C16LMPS1 | 40500 | 40500 | 16 | 12 | 8.1 | 2.36 | 63 | 55 | 212486318
EVCON | RHP15042B21 | XAHC48FXXN1+TXV | RL18100C16MPS1 | 40500 | 40500 | 16 | 12 | 8.1 | 2.36 | 63 | 55 | 212486317
GUARDIAN | RHP15042B21 | XAHC48FXXN1+TXV | RL18100C16MPS1 | 40500 | 40500 | 16 | 12 | 8.1 | 2.36 | 63 | 55 | 212486316
CHAMPION HEATING AND COOLING | THF2B42T21 | XAHC48FXXN1+TXV | Z8ES100C16LMPS1 | 40500 | 40500 | 16 | 12 | 8.1 | 2.36 | 63 | 55 | 212486315
FRASER-JOHNSTON | THF2B42T21 | XAHC48FXXN1+TXV | Z8ES100C16LMPS1 | 40500 | 40500 | 16 | 12 | 8.1 | 2.36 | 63 | 55 | 212486314
LUXAIRE | THF2B42T21 | XAHC48FXXN1+TXV | Z8ES100C16LMPS1 | 40500 | 40500 | 16 | 12 | 8.1 | 2.36 | 63 | 55 | 212486313
COLEMAN | THF2B42T21 | XAHC48FXXN1+TXV | Z8ES100C16LMPS1 | 40500 | 40500 | 16 | 12 | 8.1 | 2.36 | 63 | 55 | 212486312
JOHNSON CONTROLS | THF2B42T21 | XAUC48FXXN1+TXV | Z8ES120C16LMPS1 | 41000 | 40500 | 16 | 11.7 | 8.1 | 2.22 | 64 | 53 | 212486311
EVCON | RHP15042B21 | XAUC48FXXN1+TXV | RL18120C16MPS1 | 41000 | 40500 | 16 | 11.7 | 8.1 | 2.22 | 64 | 53 | 212486310
GUARDIAN | RHP15042B21 | XAUC48FXXN1+TXV | RL18120C16MPS1 | 41000 | 40500 | 16 | 11.7 | 8.1 | 2.22 | 64 | 53 | 212486309
CHAMPION HEATING AND COOLING | THF2B42T21 | XAUC48FXXN1+TXV | Z8ES120C16LMPS1 | 41000 | 40500 | 16 | 11.7 | 8.1 | 2.22 | 64 | 53 | 212486308
JOHNSON CONTROLS | THF2B24T21 | XAHB36DBAN1 | Z8ES100B12LMPS1 | 24000 | 21200 | 16 | 11.7 | 8.1 | 2.28 | 66 | 54 | 212479322
EVCON | RHP15024B21 | XAHB36DBAN1 | RL18100B12MPS1 | 24000 | 21200 | 16 | 11.7 | 8.1 | 2.28 | 66 | 54 | 212479317
GUARDIAN | RHP15024B21 | XAHB36DBAN1 | RL18100B12MPS1 | 24000 | 21200 | 16 | 11.7 | 8.1 | 2.28 | 66 | 54 | 212479312
CHAMPION HEATING AND COOLING | THF2B24T21 | XAHB36DBAN1 | Z8ES100B12LMPS1 | 24000 | 21200 | 16 | 11.7 | 8.1 | 2.28 | 66 | 54 | 212479306
FRASER-JOHNSTON | THF2B24T21 | XAHB36DBAN1 | Z8ES100B12LMPS1 | 24000 | 21200 | 16 | 11.7 | 8.1 | 2.28 | 66 | 54 | 212479302
LUXAIRE | THF2B24T21 | XAHB36DBAN1 | Z8ES100B12LMPS1 | 24000 | 21200 | 16 | 11.7 | 8.1 | 2.28 | 66 | 54 | 212479297
COLEMAN | THF2B24T21 | XAHB36DBAN1 | Z8ES100B12LMPS1 | 24000 | 21200 | 16 | 11.7 | 8.1 | 2.28 | 66 | 54 | 212479293
JOHNSON CONTROLS | THF2B24T21 | XAHB36DBAN1 | Z8ES100B12SMPS1 | 24000 | 21200 | 16 | 11.7 | 8.1 | 2.28 | 66 | 54 | 212479289
CHAMPION HEATING AND COOLING | THF2B24T21 | XAHB36DBAN1 | Z8ES100B12SMPS1 | 24000 | 21200 | 16 | 11.7 | 8.1 | 2.28 | 66 | 54 | 212479284
FRASER-JOHNSTON | THF2B24T21 | XAHB36DBAN1 | Z8ES100B12SMPS1 | 24000 | 21200 | 16 | 11.7 | 8.1 | 2.28 | 66 | 54 | 212479279
LUXAIRE | THF2B24T21 | XAHB36DBAN1 | Z8ES100B12SMPS1 | 24000 | 21200 | 16 | 11.7 | 8.1 | 2.28 | 66 | 54 | 212479273
COLEMAN | THF2B24T21 | XAHB36DBAN1 | Z8ES100B12SMPS1 | 24000 | 21200 | 16 | 11.7 | 8.1 | 2.28 | 66 | 54 | 212479268
JOHNSON CONTROLS | THF2B24T21 | XAHB36DXXN1+TXV | Z8ES100B12LMPS1 | 24000 | 21200 | 16 | 11.7 | 8.1 | 2.28 | 66 | 54 | 212479263
EVCON | RHP15024B21 | XAHB36DXXN1+TXV | RL18100B12MPS1 | 24000 | 21200 | 16 | 11.7 | 8.1 | 2.28 | 66 | 54 | 212479257
GUARDIAN | RHP15024B21 | XAHB36DXXN1+TXV | RL18100B12MPS1 | 24000 | 21200 | 16 | 11.7 | 8.1 | 2.28 | 66 | 54 | 212479253
CHAMPION HEATING AND COOLING | THF2B24T21 | XAHB36DXXN1+TXV | Z8ES100B12LMPS1 | 24000 | 21200 | 16 | 11.7 | 8.1 | 2.28 | 66 | 54 | 212479248
FRASER-JOHNSTON | THF2B24T21 | XAHB36DXXN1+TXV | Z8ES100B12LMPS1 | 24000 | 21200 | 16 | 11.7 | 8.1 | 2.28 | 66 | 54 | 212479244
LUXAIRE | THF2B24T21 | XAHB36DXXN1+TXV | Z8ES100B12LMPS1 | 24000 | 21200 | 16 | 11.7 | 8.1 | 2.28 | 66 | 54 | 212479239
COLEMAN | THF2B24T21 | XAHB36DXXN1+TXV | Z8ES100B12LMPS1 | 24000 | 21200 | 16 | 11.7 | 8.1 | 2.28 | 66 | 54 | 212479234
JOHNSON CONTROLS | THF2B24T21 | XAHB36DXXN1+TXV | Z8ES100B12SMPS1 | 24000 | 21200 | 16 | 11.7 | 8.1 | 2.28 | 66 | 54 | 212479229
CHAMPION HEATING AND COOLING | THF2B24T21 | XAHB36DXXN1+TXV | Z8ES100B12SMPS1 | 24000 | 21200 | 16 | 11.7 | 8.1 | 2.28 | 66 | 54 | 212479224
FRASER-JOHNSTON | THF2B24T21 | XAHB36DXXN1+TXV | Z8ES100B12SMPS1 | 24000 | 21200 | 16 | 11.7 | 8.1 | 2.28 | 66 | 54 | 212479220
LUXAIRE | THF2B24T21 | XAHB36DXXN1+TXV | Z8ES100B12SMPS1 | 24000 | 21200 | 16 | 11.7 | 8.1 | 2.28 | 66 | 54 | 212479216
COLEMAN | THF2B24T21 | XAHB36DXXN1+TXV | Z8ES100B12SMPS1 | 24000 | 21200 | 16 | 11.7 | 8.1 | 2.28 | 66 | 54 | 212479213
JOHNSON CONTROLS | THF2B24T21 | XAUB30CXXN1+TXV | Z8ES080B12LMPS1 | 23800 | 22200 | 16 | 11.7 | 8.1 | 2.22 | 63 | 52 | 212479208
EVCON | RHP15024B21 | XAUB30CXXN1+TXV | RL18080B12MPS1 | 23800 | 22200 | 16 | 11.7 | 8.1 | 2.22 | 63 | 52 | 212479204
GUARDIAN | RHP15024B21 | XAUB30CXXN1+TXV | RL18080B12MPS1 | 23800 | 22200 | 16 | 11.7 | 8.1 | 2.22 | 63 | 52 | 212479198
CHAMPION HEATING AND COOLING | THF2B24T21 | XAUB30CXXN1+TXV | Z8ES080B12LMPS1 | 23800 | 22200 | 16 | 11.7 | 8.1 | 2.22 | 63 | 52 | 212479194
FRASER-JOHNSTON | THF2B24T21 | XAUB30CXXN1+TXV | Z8ES080B12LMPS1 | 23800 | 22200 | 16 | 11.7 | 8.1 | 2.22 | 63 | 52 | 212479189
LUXAIRE | THF2B24T21 | XAUB30CXXN1+TXV | Z8ES080B12LMPS1 | 23800 | 22200 | 16 | 11.7 | 8.1 | 2.22 | 63 | 52 | 212479185
COLEMAN | THF2B24T21 | XAUB30CXXN1+TXV | Z8ES080B12LMPS1 | 23800 | 22200 | 16 | 11.7 | 8.1 | 2.22 | 63 | 52 | 212479180
JOHNSON CONTROLS | THF2B24T21 | XAFB30CBAN1 | Z8ES080B12LMPS1 | 23800 | 22200 | 16 | 11.7 | 8.1 | 2.22 | 63 | 52 | 212479175
EVCON | RHP15024B21 | XAFB30CBAN1 | RL18080B12MPS1 | 23800 | 22200 | 16 | 11.7 | 8.1 | 2.22 | 63 | 52 | 212479170
GUARDIAN | RHP15024B21 | XAFB30CBAN1 | RL18080B12MPS1 | 23800 | 22200 | 16 | 11.7 | 8.1 | 2.22 | 63 | 52 | 212479165
CHAMPION HEATING AND COOLING | THF2B24T21 | XAFB30CBAN1 | Z8ES080B12LMPS1 | 23800 | 22200 | 16 | 11.7 | 8.1 | 2.22 | 63 | 52 | 212479161
FRASER-JOHNSTON | THF2B24T21 | XAFB30CBAN1 | Z8ES080B12LMPS1 | 23800 | 22200 | 16 | 11.7 | 8.1 | 2.22 | 63 | 52 | 212479156
LUXAIRE | THF2B24T21 | XAFB30CBAN1 | Z8ES080B12LMPS1 | 23800 | 22200 | 16 | 11.7 | 8.1 | 2.22 | 63 | 52 | 212479152
COLEMAN | THF2B24T21 | XAFB30CBAN1 | Z8ES080B12LMPS1 | 23800 | 22200 | 16 | 11.7 | 8.1 | 2.22 | 63 | 52 | 212479148
JOHNSON CONTROLS | THF2B24T21 | XAUB30CXXN1+TXV | Z8ES080B12SMPS1 | 23800 | 22200 | 16 | 11.7 | 8.1 | 2.22 | 63 | 52 | 212479145
CHAMPION HEATING AND COOLING | THF2B24T21 | XAUB30CXXN1+TXV | Z8ES080B12SMPS1 | 23800 | 22200 | 16 | 11.7 | 8.1 | 2.22 | 63 | 52 | 212479141
FRASER-JOHNSTON | THF2B24T21 | XAUB30CXXN1+TXV | Z8ES080B12SMPS1 | 23800 | 22200 | 16 | 11.7 | 8.1 | 2.22 | 63 | 52 | 212479137
LUXAIRE | THF2B24T21 | XAUB30CXXN1+TXV | Z8ES080B12SMPS1 | 23800 | 22200 | 16 | 11.7 | 8.1 | 2.22 | 63 | 52 | 212479132
COLEMAN | THF2B24T21 | XAUB30CXXN1+TXV | Z8ES080B12SMPS1 | 23800 | 22200 | 16 | 11.7 | 8.1 | 2.22 | 63 | 52 | 212479127
JOHNSON CONTROLS | THF2B24T21 | XAHC36DBAN1 | Z8ES080B12LMPS1 | 24000 | 21200 | 16 | 12 | 8.1 | 2.3 | 65 | 54 | 212484681
EVCON | RHP15024B21 | XAHC36DBAN1 | RL18080B12MPS1 | 24000 | 21200 | 16 | 12 | 8.1 | 2.3 | 65 | 54 | 212484680
GUARDIAN | RHP15024B21 | XAHC36DBAN1 | RL18080B12MPS1 | 24000 | 21200 | 16 | 12 | 8.1 | 2.3 | 65 | 54 | 212484679
CHAMPION HEATING AND COOLING | THF2B24T21 | XAHC36DBAN1 | Z8ES080B12LMPS1 | 24000 | 21200 | 16 | 12 | 8.1 | 2.3 | 65 | 54 | 212484678
FRASER-JOHNSTON | THF2B24T21 | XAHC36DBAN1 | Z8ES080B12LMPS1 | 24000 | 21200 | 16 | 12 | 8.1 | 2.3 | 65 | 54 | 212484677
LUXAIRE | THF2B24T21 | XAHC36DBAN1 | Z8ES080B12LMPS1 | 24000 | 21200 | 16 | 12 | 8.1 | 2.3 | 65 | 54 | 212484676
COLEMAN | THF2B24T21 | XAHC36DBAN1 | Z8ES080B12LMPS1 | 24000 | 21200 | 16 | 12 | 8.1 | 2.3 | 65 | 54 | 212484675
JOHNSON CONTROLS | THF2B24T21 | XAHC36DBAN1 | Z8ES080B12SMPS1 | 24000 | 21200 | 16 | 12 | 8.1 | 2.3 | 65 | 54 | 212484674
CHAMPION HEATING AND COOLING | THF2B24T21 | XAHC36DBAN1 | Z8ES080B12SMPS1 | 24000 | 21200 | 16 | 12 | 8.1 | 2.3 | 65 | 54 | 212484673
FRASER-JOHNSTON | THF2B24T21 | XAHC36DBAN1 | Z8ES080B12SMPS1 | 24000 | 21200 | 16 | 12 | 8.1 | 2.3 | 65 | 54 | 212484672
LUXAIRE | THF2B24T21 | XAHC36DBAN1 | Z8ES080B12SMPS1 | 24000 | 21200 | 16 | 12 | 8.1 | 2.3 | 65 | 54 | 212484671
COLEMAN | THF2B24T21 | XAHC36DBAN1 | Z8ES080B12SMPS1 | 24000 | 21200 | 16 | 12 | 8.1 | 2.3 | 65 | 54 | 212484670
JOHNSON CONTROLS | THF2B24T21 | XAHC36DXXN1+TXV | Z8ES080B12LMPS1 | 24000 | 21200 | 16 | 12 | 8.1 | 2.3 | 65 | 54 | 212484669
EVCON | RHP15024B21 | XAHC36DXXN1+TXV | RL18080B12MPS1 | 24000 | 21200 | 16 | 12 | 8.1 | 2.3 | 65 | 54 | 212484668
GUARDIAN | RHP15024B21 | XAHC36DXXN1+TXV | RL18080B12MPS1 | 24000 | 21200 | 16 | 12 | 8.1 | 2.3 | 65 | 54 | 212484667
GUARDIAN | RHP15042B21 | JHETC48GBCS2N1 |  | 40000 | 37400 | 15.2 | 12 | 8.1 | 2.28 | 66 | 54 | 213271340
GUARDIAN | RHP15042B21 | JHVTD48GBCC2N1 |  | 41000 | 38500 | 15.2 | 12 | 8.1 | 2.32 | 65 | 54 | 213271336
FRASER-JOHNSTON | THF2B42T21 | JHETD48GBCS2N1 |  | 41000 | 38500 | 16 | 12 | 8.1 | 2.32 | 65 | 54 | 213271338
JOHNSON CONTROLS | THF2B42T21 | JHETD48GBCS2N1 |  | 41000 | 38500 | 16 | 12 | 8.1 | 2.32 | 65 | 54 | 213271339
CHAMPION HEATING AND COOLING | THF2B42T21 | JHVTC48GBCC2N1 |  | 41000 | 38500 | 15.2 | 12 | 8.1 | 2.32 | 65 | 54 | 213271337
EVCON | RHP15042B21 | XAUC60GXXN1+JMET12CS2N1+TXV |  | 41000 | 38500 | 16 | 12 | 8.1 | 2.3 | 65 | 54 | 213271335
JOHNSON CONTROLS | THF2B42T21 | XAFC60GBCN1+JMET12CS2N1 |  | 41000 | 38500 | 16 | 12 | 8.1 | 2.3 | 65 | 54 | 213271334
COLEMAN | THF2B42T21 | XAFC60GBCN1+JMET12CS2N1 |  | 41000 | 38500 | 16 | 12 | 8.1 | 2.3 | 65 | 54 | 213271333
FRASER-JOHNSTON | THF2B42T21 | XAHC60GBCN1+JMET12CS2N1 |  | 41500 | 40000 | 16 | 12 | 8.1 | 2.38 | 65 | 54 | 213271331
LUXAIRE | THF2B42T21 | XAFC60GXXN1+JMET12CS2N1+TXV |  | 41000 | 38500 | 16 | 12 | 8.1 | 2.3 | 65 | 54 | 213271332
CHAMPION HEATING AND COOLING | THF2B42T21 | XAHC60GXXN1+JMET12CS2N1+TXV |  | 41500 | 40000 | 16 | 12 | 8.1 | 2.38 | 65 | 54 | 213271330
GUARDIAN | RHP15042B21 | XAUC60GXXN1+JMET12CS4N1+TXV |  | 41000 | 38500 | 15.2 | 12 | 8.1 | 2.3 | 65 | 55 | 213271329
EVCON | RHP15042B21 | XAFC60GBCN1+JMET12CS4N1 |  | 41000 | 38500 | 15.2 | 12 | 8.1 | 2.3 | 65 | 55 | 213271328
JOHNSON CONTROLS | THF2B42T21 | XAFC60GXXN1+JMET12CS4N1+TXV |  | 41000 | 38500 | 15.2 | 12 | 8.1 | 2.3 | 65 | 55 | 213271327
COLEMAN | THF2B42T21 | XAFC60GXXN1+JMET12CS4N1+TXV |  | 41000 | 38500 | 15.2 | 12 | 8.1 | 2.3 | 65 | 55 | 213271326
LUXAIRE | THF2B42T21 | XAHC60GBCN1+JMET12CS4N1 |  | 41500 | 40000 | 16 | 11.7 | 8.1 | 2.38 | 65 | 55 | 213271325
FRASER-JOHNSTON | THF2B42T21 | XAHC60GXXN1+JMET12CS4N1+TXV |  | 41500 | 40000 | 16 | 11.7 | 8.1 | 2.38 | 65 | 55 | 213271324
CHAMPION HEATING AND COOLING | THF2B42T21 | XAUC60GXXN1+JMET16CS2N1+TXV |  | 41500 | 39500 | 16 | 11.7 | 8.1 | 2.3 | 64 | 55 | 213271323
JOHNSON CONTROLS | THF2B42T21 | XAHC60GBCN1+JMET16CS2N1 |  | 42000 | 40500 | 16 | 11.7 | 8.1 | 2.38 | 66 | 55 | 213271320
COLEMAN | THF2B42T21 | XAHC60GBCN1+JMET16CS2N1 |  | 42000 | 40500 | 16 | 11.7 | 8.1 | 2.38 | 66 | 55 | 213271319
EVCON | RHP15042B21 | XAFC60GXXN1+JMET16CS2N1+TXV |  | 41500 | 39500 | 16 | 11.7 | 8.1 | 2.3 | 64 | 55 | 213271321
GUARDIAN | RHP15042B21 | XAFC60GBCN1+JMET16CS2N1 |  | 41500 | 39500 | 16 | 11.7 | 8.1 | 2.3 | 64 | 55 | 213271322
LUXAIRE | THF2B42T21 | XAHC60GXXN1+JMET16CS2N1+TXV |  | 42000 | 40500 | 16 | 11.7 | 8.1 | 2.38 | 66 | 55 | 213271318
EVCON | RHP15042B21 | XAHC60GBCN1+JMET16CS4N1 |  | 42000 | 40500 | 16 | 12 | 8.1 | 2.4 | 65 | 54 | 213271314
FRASER-JOHNSTON | THF2B42T21 | XAUC60GXXN1+JMET16CS4N1+TXV |  | 41500 | 39000 | 16 | 12 | 8.1 | 2.32 | 65 | 54 | 213271317
GUARDIAN | RHP15042B21 | XAFC60GXXN1+JMET16CS4N1+TXV |  | 41500 | 39000 | 16 | 12 | 8.1 | 2.32 | 65 | 54 | 213271315
CHAMPION HEATING AND COOLING | THF2B42T21 | XAFC60GBCN1+JMET16CS4N1 |  | 41500 | 39000 | 16 | 12 | 8.1 | 2.32 | 65 | 54 | 213271316
LUXAIRE | THF2B42T21 | XAUD60GXXN1+JMET18DS2N1+TXV |  | 41500 | 39000 | 16 | 12 | 8.1 | 2.34 | 65 | 54 | 213271311
FRASER-JOHNSTON | THF2B42T21 | XAFD60GBCN1+JMET18DS2N1 |  | 41500 | 39000 | 16 | 12 | 8.1 | 2.34 | 65 | 54 | 213271310
JOHNSON CONTROLS | THF2B42T21 | XAHC60GXXN1+JMET16CS4N1+TXV |  | 42000 | 40500 | 16 | 12 | 8.1 | 2.4 | 65 | 54 | 213271313
CHAMPION HEATING AND COOLING | THF2B42T21 | XAFD60GXXN1+JMET18DS2N1+TXV |  | 41500 | 39000 | 16 | 12 | 8.1 | 2.34 | 65 | 54 | 213271309
COLEMAN | THF2B42T21 | XAHC60GXXN1+JMET16CS4N1+TXV |  | 42000 | 40500 | 16 | 12 | 8.1 | 2.4 | 65 | 54 | 213271312
GUARDIAN | RHP15042B21 | XAHD60GBCN1+JMET18DS2N1 |  | 42000 | 40500 | 16 | 12 | 8.1 | 2.4 | 65 | 54 | 213271308
EVCON | RHP15042B21 | XAHD60GXXN1+JMET18DS2N1+TXV |  | 42000 | 40500 | 16 | 12 | 8.1 | 2.4 | 65 | 54 | 213271307
LUXAIRE | THF2B42T21 | XAFD60GBCN1+JMET18DS4N1 |  | 41500 | 39000 | 16 | 12 | 8.1 | 2.32 | 65 | 54 | 213271304
JOHNSON CONTROLS | THF2B42T21 | XAUD60GXXN1+JMET18DS4N1+TXV |  | 41500 | 39000 | 16 | 12 | 8.1 | 2.32 | 65 | 54 | 213271306
COLEMAN | THF2B42T21 | XAUD60GXXN1+JMET18DS4N1+TXV |  | 41500 | 39000 | 16 | 12 | 8.1 | 2.32 | 65 | 54 | 213271305
FRASER-JOHNSTON | THF2B42T21 | XAFD60GXXN1+JMET18DS4N1+TXV |  | 41500 | 39000 | 16 | 12 | 8.1 | 2.32 | 65 | 54 | 213271303
CHAMPION HEATING AND COOLING | THF2B42T21 | XAHD60GBCN1+JMET18DS4N1 |  | 42000 | 40500 | 15.2 | 11.7 | 8.1 | 2.4 | 65 | 54 | 213271302
GUARDIAN | RHP15042B21 | XAHD60GXXN1+JMET18DS4N1+TXV |  | 42000 | 40500 | 15.2 | 11.7 | 8.1 | 2.4 | 65 | 54 | 213271301
CHAMPION HEATING AND COOLING | THF2B42T21 | XAUC60GXXN1+JMVT16CC2N1+TXV |  | 41000 | 38500 | 15.2 | 12 | 8.1 | 2.32 | 65 | 54 | 213271300
COLEMAN | THF2B42T21 | XAHC60GBCN1+JMVT16CC2N1 |  | 41500 | 40000 | 16 | 12 | 8.1 | 2.4 | 65 | 54 | 213271297
LUXAIRE | THF2B42T21 | XAFC60GXXN1+JMVT16CC2N1+TXV |  | 41000 | 38500 | 15.2 | 12 | 8.1 | 2.32 | 65 | 54 | 213271298
FRASER-JOHNSTON | THF2B42T21 | XAFC60GBCN1+JMVT16CC2N1 |  | 41000 | 38500 | 15.2 | 12 | 8.1 | 2.32 | 65 | 54 | 213271299
JOHNSON CONTROLS | THF2B42T21 | XAUC60GXXN1+JMVT17CC2N1+TXV |  | 41000 | 38500 | 16 | 12 | 8.1 | 2.32 | 65 | 54 | 213271296
CHAMPION HEATING AND COOLING | THF2B42T21 | XAFC60GBCN1+JMVT17CC2N1 |  | 41000 | 38500 | 16 | 12 | 8.1 | 2.32 | 65 | 54 | 213271295
COLEMAN | THF2B42T21 | XAHC60GXXN1+JMVT17CC2N1+TXV |  | 41500 | 40000 | 16 | 12 | 8.1 | 2.4 | 65 | 54 | 213271292
LUXAIRE | THF2B42T21 | XAHC60GBCN1+JMVT17CC2N1 |  | 41500 | 40000 | 16 | 12 | 8.1 | 2.4 | 65 | 54 | 213271293
FRASER-JOHNSTON | THF2B42T21 | XAFC60GXXN1+JMVT17CC2N1+TXV |  | 41000 | 38500 | 16 | 12 | 8.1 | 2.32 | 65 | 54 | 213271294
JOHNSON CONTROLS | THF2B42T21 | XAFD60GBCN1+JMVT20DC2N1 |  | 41500 | 38500 | 16 | 12 | 8.1 | 2.34 | 65 | 54 | 213271291
CHAMPION HEATING AND COOLING | THF2B42T21 | XAFD60GXXN1+JMVT20DC2N1+TXV |  | 41500 | 38500 | 16 | 12 | 8.1 | 2.34 | 65 | 54 | 213271290
FRASER-JOHNSTON | THF2B42T21 | XAHD60GBCN1+JMVT20DC2N1 |  | 41500 | 40000 | 15.2 | 12 | 8.1 | 2.42 | 65 | 54 | 213271289
LUXAIRE | THF2B42T21 | XAHD60GXXN1+JMVT20DC2N1+TXV |  | 41500 | 40000 | 15.2 | 12 | 8.1 | 2.42 | 65 | 54 | 213271288
EVCON | RHP15042B21 | RFCC48GBCEMP2N1 |  | 40000 | 37400 | 15.2 | 12 | 8.1 | 2.28 | 66 | 54 | 213271287
CHAMPION HEATING AND COOLING | THF2B42T21 | JHETD48GBCS2N1 |  | 41000 | 38500 | 16 | 12 | 8.1 | 2.32 | 65 | 54 | 213271285
EVCON | RHP15042B21 | JHVTD48GBCC2N1 |  | 41000 | 38500 | 15.2 | 12 | 8.1 | 2.32 | 65 | 54 | 213271283
COLEMAN | THF2B42T21 | JHETC48GBCS2N1 |  | 40000 | 37400 | 15.2 | 12 | 8.1 | 2.28 | 66 | 54 | 213271286
GUARDIAN | RHP15042B21 | JHVTC48GBCC2N1 |  | 41000 | 38500 | 15.2 | 12 | 8.1 | 2.32 | 65 | 54 | 213271284
JOHNSON CONTROLS | THF2B42T21 | XAUC60GXXN1+JMET12CS2N1+TXV |  | 41000 | 38500 | 16 | 12 | 8.1 | 2.3 | 65 | 54 | 213271282
LUXAIRE | THF2B42T21 | XAFC60GBCN1+JMET12CS2N1 |  | 41000 | 38500 | 16 | 12 | 8.1 | 2.3 | 65 | 54 | 213271280
FRASER-JOHNSTON | THF2B42T21 | XAFC60GXXN1+JMET12CS2N1+TXV |  | 41000 | 38500 | 16 | 12 | 8.1 | 2.3 | 65 | 54 | 213271279
COLEMAN | THF2B42T21 | XAUC60GXXN1+JMET12CS2N1+TXV |  | 41000 | 38500 | 16 | 12 | 8.1 | 2.3 | 65 | 54 | 213271281
CHAMPION HEATING AND COOLING | THF2B42T21 | XAHC60GBCN1+JMET12CS2N1 |  | 41500 | 40000 | 16 | 12 | 8.1 | 2.38 | 65 | 54 | 213271278
GUARDIAN | RHP15042B21 | XAHC60GXXN1+JMET12CS2N1+TXV |  | 41500 | 40000 | 16 | 12 | 8.1 | 2.38 | 65 | 54 | 213271277
EVCON | RHP15042B21 | XAUC60GXXN1+JMET12CS4N1+TXV |  | 41000 | 38500 | 15.2 | 12 | 8.1 | 2.3 | 65 | 55 | 213271276
FRASER-JOHNSTON | THF2B42T21 | XAHC60GBCN1+JMET12CS4N1 |  | 41500 | 40000 | 16 | 11.7 | 8.1 | 2.38 | 65 | 55 | 213271272
EVCON | RHP15042B21 | XAFC48FXXN1+TXV | RL18080B12MPS1 | 40000 | 39500 | 15.2 | 11.7 | 8.1 | 2.2 | 64 | 53 | 212488676
COLEMAN | THF2B42T21 | XAFC48FBCN1 | Z8ES080C20LMPS1 | 40500 | 40000 | 16 | 11.7 | 8.1 | 2.22 | 64 | 53 | 212488657
COLEMAN | THF2B42T21 | XAFC48FXXN1+TXV | Z8ES080B12LMPS1 | 40000 | 39500 | 15.2 | 11.7 | 8.1 | 2.2 | 64 | 53 | 212488671
CHAMPION HEATING AND COOLING | THF2B42T21 | XAUC48FXXN1+TXV | Z8ES080C20LMPS1 | 40500 | 40000 | 16 | 11.7 | 8.1 | 2.22 | 64 | 53 | 212488667
GUARDIAN | RHP15042B21 | XAUC48FXXN1+TXV | RL18080C20MPS1 | 40500 | 40000 | 16 | 11.7 | 8.1 | 2.22 | 64 | 53 | 212488668
EVCON | RHP15042B21 | XAUC48FXXN1+TXV | RL18080C20MPS1 | 40500 | 40000 | 16 | 11.7 | 8.1 | 2.22 | 64 | 53 | 212488669
JOHNSON CONTROLS | THF2B42T21 | XAUC48FXXN1+TXV | Z8ES080C20LMPS1 | 40500 | 40000 | 16 | 11.7 | 8.1 | 2.22 | 64 | 53 | 212488670
LUXAIRE | THF2B42T21 | XAFC48FXXN1+TXV | Z8ES080C20LMPS1 | 40500 | 40000 | 16 | 11.7 | 8.1 | 2.22 | 64 | 53 | 212488651
FRASER-JOHNSTON | THF2B42T21 | XAUC48FXXN1+TXV | Z8ES080C20LMPS1 | 40500 | 40000 | 16 | 11.7 | 8.1 | 2.22 | 64 | 53 | 212488666
LUXAIRE | THF2B42T21 | XAFC48FBCN1 | Z8ES080C20LMPS1 | 40500 | 40000 | 16 | 11.7 | 8.1 | 2.22 | 64 | 53 | 212488658
EVCON | RHP15042B21 | XAFC48FBCN1 | RL18080C20MPS1 | 40500 | 40000 | 16 | 11.7 | 8.1 | 2.22 | 64 | 53 | 212488662
LUXAIRE | THF2B42T21 | XAUC48FXXN1+TXV | Z8ES080C20LMPS1 | 40500 | 40000 | 16 | 11.7 | 8.1 | 2.22 | 64 | 53 | 212488665
CHAMPION HEATING AND COOLING | THF2B42T21 | XAFC48FBCN1 | Z8ES080C20LMPS1 | 40500 | 40000 | 16 | 11.7 | 8.1 | 2.22 | 64 | 53 | 212488660
GUARDIAN | RHP15042B21 | XAFC48FBCN1 | RL18080C20MPS1 | 40500 | 40000 | 16 | 11.7 | 8.1 | 2.22 | 64 | 53 | 212488661
COLEMAN | THF2B42T21 | XAUC48FXXN1+TXV | Z8ES080C20LMPS1 | 40500 | 40000 | 16 | 11.7 | 8.1 | 2.22 | 64 | 53 | 212488664
FRASER-JOHNSTON | THF2B42T21 | XAFC48FBCN1 | Z8ES080C20LMPS1 | 40500 | 40000 | 16 | 11.7 | 8.1 | 2.22 | 64 | 53 | 212488659
JOHNSON CONTROLS | THF2B42T21 | XAFC48FXXN1+TXV | Z8ES080C20LMPS1 | 40500 | 40000 | 16 | 11.7 | 8.1 | 2.22 | 64 | 53 | 212488656
FRASER-JOHNSTON | THF2B42T21 | XAFC48FXXN1+TXV | Z8ES080C20LMPS1 | 40500 | 40000 | 16 | 11.7 | 8.1 | 2.22 | 64 | 53 | 212488652
CHAMPION HEATING AND COOLING | THF2B42T21 | XAFC48FXXN1+TXV | Z8ES080C20LMPS1 | 40500 | 40000 | 16 | 11.7 | 8.1 | 2.22 | 64 | 53 | 212488653
EVCON | RHP15042B21 | XAFC48FXXN1+TXV | RL18080C20MPS1 | 40500 | 40000 | 16 | 11.7 | 8.1 | 2.22 | 64 | 53 | 212488655
GUARDIAN | RHP15042B21 | XAFC48FXXN1+TXV | RL18080C20MPS1 | 40500 | 40000 | 16 | 11.7 | 8.1 | 2.22 | 64 | 53 | 212488654
GUARDIAN | RHP15042B21 | XAFC48FXXN1+TXV | RL18100C16MPS1 | 40500 | 40000 | 15.2 | 11.7 | 8.1 | 2.22 | 64 | 53 | 212488633
LUXAIRE | THF2B42T21 | XAUC48FXXN1+TXV | Z8ES100C16LMPS1 | 40500 | 40000 | 15.2 | 11.7 | 8.1 | 2.22 | 64 | 53 | 212488644
GUARDIAN | RHP15042B21 | XAUC48FXXN1+TXV | RL18100C16MPS1 | 40500 | 40000 | 15.2 | 11.7 | 8.1 | 2.22 | 64 | 53 | 212488647
EVCON | RHP15042B21 | XAUC48FXXN1+TXV | RL18100C16MPS1 | 40500 | 40000 | 15.2 | 11.7 | 8.1 | 2.22 | 64 | 53 | 212488648
JOHNSON CONTROLS | THF2B42T21 | XAUC48FXXN1+TXV | Z8ES100C16LMPS1 | 40500 | 40000 | 15.2 | 11.7 | 8.1 | 2.22 | 64 | 53 | 212488649
COLEMAN | THF2B42T21 | XAFC48FXXN1+TXV | Z8ES080C20LMPS1 | 40500 | 40000 | 16 | 11.7 | 8.1 | 2.22 | 64 | 53 | 212488650
COLEMAN | THF2B42T21 | XAUC48FXXN1+TXV | Z8ES100C16LMPS1 | 40500 | 40000 | 15.2 | 11.7 | 8.1 | 2.22 | 64 | 53 | 212488643
COLEMAN | THF2B42T21 | XAFC48FBCN1 | Z8ES100C16LMPS1 | 40500 | 40000 | 15.2 | 11.7 | 8.1 | 2.22 | 64 | 53 | 212488636
FRASER-JOHNSTON | THF2B42T21 | XAUC48FXXN1+TXV | Z8ES100C16LMPS1 | 40500 | 40000 | 15.2 | 11.7 | 8.1 | 2.22 | 64 | 53 | 212488645
CHAMPION HEATING AND COOLING | THF2B42T21 | XAUC48FXXN1+TXV | Z8ES100C16LMPS1 | 40500 | 40000 | 15.2 | 11.7 | 8.1 | 2.22 | 64 | 53 | 212488646
EVCON | RHP15042B21 | XAFC48FBCN1 | RL18100C16MPS1 | 40500 | 40000 | 15.2 | 11.7 | 8.1 | 2.22 | 64 | 53 | 212488641
JOHNSON CONTROLS | THF2B42T21 | XAFC48FBCN1 | Z8ES100C16LMPS1 | 40500 | 40000 | 15.2 | 11.7 | 8.1 | 2.22 | 64 | 53 | 212488642
GUARDIAN | RHP15042B21 | XAFC48FBCN1 | RL18100C16MPS1 | 40500 | 40000 | 15.2 | 11.7 | 8.1 | 2.22 | 64 | 53 | 212488640
CHAMPION HEATING AND COOLING | THF2B42T21 | XAFC48FBCN1 | Z8ES100C16LMPS1 | 40500 | 40000 | 15.2 | 11.7 | 8.1 | 2.22 | 64 | 53 | 212488639
LUXAIRE | THF2B42T21 | XAHC48FXXN1+TXV | Z8ES100C20LMPS1 | 40500 | 40500 | 16 | 12 | 8.1 | 2.36 | 64 | 55 | 212488623
JOHNSON CONTROLS | THF2B42T21 | XAFC48FXXN1+TXV | Z8ES100C16LMPS1 | 40500 | 40000 | 15.2 | 11.7 | 8.1 | 2.22 | 64 | 53 | 212488635
EVCON | RHP15042B21 | XAFC48FXXN1+TXV | RL18100C16MPS1 | 40500 | 40000 | 15.2 | 11.7 | 8.1 | 2.22 | 64 | 53 | 212488634
FRASER-JOHNSTON | THF2B42T21 | XAFC48FBCN1 | Z8ES100C16LMPS1 | 40500 | 40000 | 15.2 | 11.7 | 8.1 | 2.22 | 64 | 53 | 212488638
CHAMPION HEATING AND COOLING | THF2B42T21 | XAFC48FXXN1+TXV | Z8ES100C16LMPS1 | 40500 | 40000 | 15.2 | 11.7 | 8.1 | 2.22 | 64 | 53 | 212488632
LUXAIRE | THF2B42T21 | XAFC48FBCN1 | Z8ES100C16LMPS1 | 40500 | 40000 | 15.2 | 11.7 | 8.1 | 2.22 | 64 | 53 | 212488637
COLEMAN | THF2B42T21 | XAFC48FXXN1+TXV | Z8ES100C16LMPS1 | 40500 | 40000 | 15.2 | 11.7 | 8.1 | 2.22 | 64 | 53 | 212488629
JOHNSON CONTROLS | HL19B4821 | XAHC60HXXN1+TXV | Z8ES100C16LMPS1 | 46000 | 48000 | 17 | 12 | 8.1 | 2.22 | 68 | 50 | 212488621
FRASER-JOHNSTON | THF2B42T21 | XAFC48FXXN1+TXV | Z8ES100C16LMPS1 | 40500 | 40000 | 15.2 | 11.7 | 8.1 | 2.22 | 64 | 53 | 212488631
JOHNSON CONTROLS | THF2B42T21 | XAHC48FXXN1+TXV | Z8ES100C20LMPS1 | 40500 | 40500 | 16 | 12 | 8.1 | 2.36 | 64 | 55 | 212488628
LUXAIRE | THF2B42T21 | XAFC48FXXN1+TXV | Z8ES100C16LMPS1 | 40500 | 40000 | 15.2 | 11.7 | 8.1 | 2.22 | 64 | 53 | 212488630
GUARDIAN | RHP15042B21 | XAHC48FXXN1+TXV | RL18100C20MPS1 | 40500 | 40500 | 16 | 12 | 8.1 | 2.36 | 64 | 55 | 212488626
EVCON | RHP15042B21 | XAHC48FXXN1+TXV | RL18100C20MPS1 | 40500 | 40500 | 16 | 12 | 8.1 | 2.36 | 64 | 55 | 212488627
CHAMPION HEATING AND COOLING | THF2B42T21 | XAHC48FXXN1+TXV | Z8ES100C20LMPS1 | 40500 | 40500 | 16 | 12 | 8.1 | 2.36 | 64 | 55 | 212488625
FRASER-JOHNSTON | THF2B42T21 | XAHC48FXXN1+TXV | Z8ES100C20LMPS1 | 40500 | 40500 | 16 | 12 | 8.1 | 2.36 | 64 | 55 | 212488624
COLEMAN | HC19B4821 | XAHC60HXXN1+TXV | Z8ES100C16LMPS1 | 46000 | 48000 | 17 | 12 | 8.1 | 2.22 | 68 | 50 | 212488617
COLEMAN | THF2B42T21 | XAHC48FXXN1+TXV | Z8ES100C20LMPS1 | 40500 | 40500 | 16 | 12 | 8.1 | 2.36 | 64 | 55 | 212488622
LUXAIRE | HL19B4821 | XAHC60HXXN1+TXV | Z8ES100C16LMPS1 | 46000 | 48000 | 17 | 12 | 8.1 | 2.22 | 68 | 50 | 212488618
CHAMPION HEATING AND COOLING | HL19B4821 | XAHC60HXXN1+TXV | Z8ES100C16LMPS1 | 46000 | 48000 | 17 | 12 | 8.1 | 2.22 | 68 | 50 | 212488620
FRASER-JOHNSTON | HL19B4821 | XAHC60HXXN1+TXV | Z8ES100C16LMPS1 | 46000 | 48000 | 17 | 12 | 8.1 | 2.22 | 68 | 50 | 212488619
JOHNSON CONTROLS | HH836E2S11 | CTM36B5CDS1+JMC12B2SN1 |  | 33200 | 30400 | 18 | 11.7 | 8.5 | 2 | 88 | 82 | 214397683
CHAMPION HEATING AND COOLING | HH836E2S11 | CTM36B5CDS1+JMC12B2SN1 |  | 33200 | 30400 | 18 | 11.7 | 8.5 | 2 | 88 | 82 | 214397682
FRASER-JOHNSTON | HH836E2S11 | CTM36B5CDS1+JMC12B2SN1 |  | 33200 | 30400 | 18 | 11.7 | 8.5 | 2 | 88 | 82 | 214397681
LUXAIRE | HH836E2S11 | CTM36B5CDS1+JMC12B2SN1 |  | 33200 | 30400 | 18 | 11.7 | 8.5 | 2 | 88 | 82 | 214397680
COLEMAN | HH836E2S11 | CTM36B5CDS1+JMC12B2SN1 |  | 33200 | 30400 | 18 | 11.7 | 8.5 | 2 | 88 | 82 | 214397679
JOHNSON CONTROLS | HH836E2S11 | JHC36B5CD2SS1 |  | 33000 | 30200 | 19 | 11.7 | 8.5 | 2 | 88 | 82 | 214397663
CHAMPION HEATING AND COOLING | HH836E2S11 | JHC36B5CD2SS1 |  | 33000 | 30200 | 19 | 11.7 | 8.5 | 2 | 88 | 82 | 214397662
FRASER-JOHNSTON | HH836E2S11 | JHC36B5CD2SS1 |  | 33000 | 30200 | 19 | 11.7 | 8.5 | 2 | 88 | 82 | 214397661
LUXAIRE | HH836E2S11 | JHC36B5CD2SS1 |  | 33000 | 30200 | 19 | 11.7 | 8.5 | 2 | 88 | 82 | 214397660
COLEMAN | HH836E2S11 | JHC36B5CD2SS1 |  | 33000 | 30200 | 19 | 11.7 | 8.5 | 2 | 88 | 82 | 214397659
JOHNSON CONTROLS | HH836E2S11 | CTF48C5CFS1+JMET12CS2N1 |  | 34000 | 31800 | 19 | 11 | 8.5 | 2 | 82 | 77 | 214397646
CHAMPION HEATING AND COOLING | HH836E2S11 | CTF48C5CFS1+JMET12CS2N1 |  | 34000 | 31800 | 19 | 11 | 8.5 | 2 | 82 | 77 | 214397645
FRASER-JOHNSTON | HH836E2S11 | CTF48C5CFS1+JMET12CS2N1 |  | 34000 | 31800 | 19 | 11 | 8.5 | 2 | 82 | 77 | 214397644
LUXAIRE | HH836E2S11 | CTF48C5CFS1+JMET12CS2N1 |  | 34000 | 31800 | 19 | 11 | 8.5 | 2 | 82 | 77 | 214397643
COLEMAN | HH836E2S11 | CTF48C5CFS1+JMET12CS2N1 |  | 34000 | 31800 | 19 | 11 | 8.5 | 2 | 82 | 77 | 214397642
JOHNSON CONTROLS | THF2B42T21 | XAFC60GBCN1+JMET12CS4N1 |  | 41000 | 38500 | 15.2 | 12 | 8.1 | 2.3 | 65 | 55 | 213271275
COLEMAN | THF2B42T21 | XAFC60GBCN1+JMET12CS4N1 |  | 41000 | 38500 | 15.2 | 12 | 8.1 | 2.3 | 65 | 55 | 213271274
LUXAIRE | THF2B42T21 | XAFC60GXXN1+JMET12CS4N1+TXV |  | 41000 | 38500 | 15.2 | 12 | 8.1 | 2.3 | 65 | 55 | 213271273
CHAMPION HEATING AND COOLING | THF2B42T21 | XAHC60GXXN1+JMET12CS4N1+TXV |  | 41500 | 40000 | 16 | 11.7 | 8.1 | 2.38 | 65 | 55 | 213271271
EVCON | RHP15042B21 | XAFC60GBCN1+JMET16CS2N1 |  | 41500 | 39500 | 16 | 11.7 | 8.1 | 2.3 | 64 | 55 | 213271269
COLEMAN | THF2B42T21 | XAFC60GXXN1+JMET16CS2N1+TXV |  | 41500 | 39500 | 16 | 11.7 | 8.1 | 2.3 | 64 | 55 | 213271267
GUARDIAN | RHP15042B21 | XAUC60GXXN1+JMET16CS2N1+TXV |  | 41500 | 39500 | 16 | 11.7 | 8.1 | 2.3 | 64 | 55 | 213271270
JOHNSON CONTROLS | THF2B42T21 | XAFC60GXXN1+JMET16CS2N1+TXV |  | 41500 | 39500 | 16 | 11.7 | 8.1 | 2.3 | 64 | 55 | 213271268
CHAMPION HEATING AND COOLING | THF2B42T21 | XAUC60GXXN1+JMET16CS4N1+TXV |  | 41500 | 39000 | 16 | 12 | 8.1 | 2.32 | 65 | 54 | 213271264
LUXAIRE | THF2B42T21 | XAHC60GBCN1+JMET16CS2N1 |  | 42000 | 40500 | 16 | 11.7 | 8.1 | 2.38 | 66 | 55 | 213271266
EVCON | RHP15042B21 | XAFC60GXXN1+JMET16CS4N1+TXV |  | 41500 | 39000 | 16 | 12 | 8.1 | 2.32 | 65 | 54 | 213271262
GUARDIAN | RHP15042B21 | XAFC60GBCN1+JMET16CS4N1 |  | 41500 | 39000 | 16 | 12 | 8.1 | 2.32 | 65 | 54 | 213271263
FRASER-JOHNSTON | THF2B42T21 | XAHC60GXXN1+JMET16CS2N1+TXV |  | 42000 | 40500 | 16 | 11.7 | 8.1 | 2.38 | 66 | 55 | 213271265
JOHNSON CONTROLS | THF2B42T21 | XAHC60GBCN1+JMET16CS4N1 |  | 42000 | 40500 | 16 | 12 | 8.1 | 2.4 | 65 | 54 | 213271261
COLEMAN | THF2B42T21 | XAHC60GBCN1+JMET16CS4N1 |  | 42000 | 40500 | 16 | 12 | 8.1 | 2.4 | 65 | 54 | 213271260
LUXAIRE | THF2B42T21 | XAHC60GXXN1+JMET16CS4N1+TXV |  | 42000 | 40500 | 16 | 12 | 8.1 | 2.4 | 65 | 54 | 213271259
EVCON | RHP15042B21 | XAHD60GBCN1+JMET18DS2N1 |  | 42000 | 40500 | 16 | 12 | 8.1 | 2.4 | 65 | 54 | 213271255
GUARDIAN | RHP15042B21 | XAFD60GXXN1+JMET18DS2N1+TXV |  | 41500 | 39000 | 16 | 12 | 8.1 | 2.34 | 65 | 54 | 213271256
FRASER-JOHNSTON | THF2B42T21 | XAUD60GXXN1+JMET18DS2N1+TXV |  | 41500 | 39000 | 16 | 12 | 8.1 | 2.34 | 65 | 54 | 213271258
CHAMPION HEATING AND COOLING | THF2B42T21 | XAFD60GBCN1+JMET18DS2N1 |  | 41500 | 39000 | 16 | 12 | 8.1 | 2.34 | 65 | 54 | 213271257
JOHNSON CONTROLS | THF2B42T21 | XAHD60GXXN1+JMET18DS2N1+TXV |  | 42000 | 40500 | 16 | 12 | 8.1 | 2.4 | 65 | 54 | 213271254
COLEMAN | THF2B42T21 | XAHD60GXXN1+JMET18DS2N1+TXV |  | 42000 | 40500 | 16 | 12 | 8.1 | 2.4 | 65 | 54 | 213271253
LUXAIRE | THF2B42T21 | XAUD60GXXN1+JMET18DS4N1+TXV |  | 41500 | 39000 | 16 | 12 | 8.1 | 2.32 | 65 | 54 | 213271252
CHAMPION HEATING AND COOLING | THF2B42T21 | XAFD60GXXN1+JMET18DS4N1+TXV |  | 41500 | 39000 | 16 | 12 | 8.1 | 2.32 | 65 | 54 | 213271250
FRASER-JOHNSTON | THF2B42T21 | XAFD60GBCN1+JMET18DS4N1 |  | 41500 | 39000 | 16 | 12 | 8.1 | 2.32 | 65 | 54 | 213271251
GUARDIAN | RHP15042B21 | XAHD60GBCN1+JMET18DS4N1 |  | 42000 | 40500 | 15.2 | 11.7 | 8.1 | 2.4 | 65 | 54 | 213271249
EVCON | RHP15042B21 | JHVTC48GBCC2N1 |  | 41000 | 38500 | 15.2 | 12 | 8.1 | 2.32 | 65 | 54 | 213271231
JOHNSON CONTROLS | THF2B42T21 | JHVTD48GBCC2N1 |  | 41000 | 38500 | 15.2 | 12 | 8.1 | 2.32 | 65 | 54 | 213271230
GUARDIAN | RHP15042B21 | RFCD48GBCEMP2N1 |  | 41000 | 38500 | 16 | 12 | 8.1 | 2.32 | 65 | 54 | 213271232
LUXAIRE | THF2B42T21 | XAUC60GXXN1+JMET12CS2N1+TXV |  | 41000 | 38500 | 16 | 12 | 8.1 | 2.3 | 65 | 54 | 213271229
GUARDIAN | RHP15042B21 | XAHC60GBCN1+JMET12CS2N1 |  | 41500 | 40000 | 16 | 12 | 8.1 | 2.38 | 65 | 54 | 213271226
CHAMPION HEATING AND COOLING | THF2B42T21 | XAFC60GXXN1+JMET12CS2N1+TXV |  | 41000 | 38500 | 16 | 12 | 8.1 | 2.3 | 65 | 54 | 213271227
JOHNSON CONTROLS | THF2B42T21 | XAFD60GXXN1+JMVT20DC2N1+TXV |  | 41500 | 38500 | 16 | 12 | 8.1 | 2.34 | 65 | 54 | 213271237
FRASER-JOHNSTON | THF2B42T21 | XAFC60GBCN1+JMET12CS2N1 |  | 41000 | 38500 | 16 | 12 | 8.1 | 2.3 | 65 | 54 | 213271228
CHAMPION HEATING AND COOLING | THF2B42T21 | XAFC60GXXN1+JMVT17CC2N1+TXV |  | 41000 | 38500 | 16 | 12 | 8.1 | 2.32 | 65 | 54 | 213271241
LUXAIRE | THF2B42T21 | XAHC60GXXN1+JMVT17CC2N1+TXV |  | 41500 | 40000 | 16 | 12 | 8.1 | 2.4 | 65 | 54 | 213271239
CHAMPION HEATING AND COOLING | THF2B42T21 | XAHD60GBCN1+JMVT20DC2N1 |  | 41500 | 40000 | 15.2 | 12 | 8.1 | 2.42 | 65 | 54 | 213271236
LUXAIRE | THF2B42T21 | JHETC48GBCS2N1 |  | 40000 | 37400 | 15.2 | 12 | 8.1 | 2.28 | 66 | 54 | 213271233
EVCON | RHP15042B21 | JHETC48GBCS2N1 |  | 40000 | 37400 | 15.2 | 12 | 8.1 | 2.28 | 66 | 54 | 213271234
FRASER-JOHNSTON | THF2B42T21 | XAHD60GXXN1+JMVT20DC2N1+TXV |  | 41500 | 40000 | 15.2 | 12 | 8.1 | 2.42 | 65 | 54 | 213271235
JOHNSON CONTROLS | THF2B42T21 | XAUC60GXXN1+JMVT16CC2N1+TXV |  | 41000 | 38500 | 15.2 | 12 | 8.1 | 2.32 | 65 | 54 | 213271247
EVCON | RHP15042B21 | XAHD60GXXN1+JMET18DS4N1+TXV |  | 42000 | 40500 | 15.2 | 11.7 | 8.1 | 2.4 | 65 | 54 | 213271248
FRASER-JOHNSTON | THF2B42T21 | XAHC60GBCN1+JMVT17CC2N1 |  | 41500 | 40000 | 16 | 12 | 8.1 | 2.4 | 65 | 54 | 213271240
COLEMAN | THF2B42T21 | XAUD60GXXN1+JMVT20DC2N1+TXV |  | 41500 | 38500 | 16 | 12 | 8.1 | 2.34 | 65 | 54 | 213271238
CHAMPION HEATING AND COOLING | THF2B42T21 | XAFC60GBCN1+JMVT16CC2N1 |  | 41000 | 38500 | 15.2 | 12 | 8.1 | 2.32 | 65 | 54 | 213271246
FRASER-JOHNSTON | THF2B42T21 | XAFC60GXXN1+JMVT16CC2N1+TXV |  | 41000 | 38500 | 15.2 | 12 | 8.1 | 2.32 | 65 | 54 | 213271245
LUXAIRE | THF2B42T21 | XAHC60GBCN1+JMVT16CC2N1 |  | 41500 | 40000 | 16 | 12 | 8.1 | 2.4 | 65 | 54 | 213271244
COLEMAN | THF2B42T21 | XAHC60GXXN1+JMVT16CC2N1+TXV |  | 41500 | 40000 | 16 | 12 | 8.1 | 2.4 | 65 | 54 | 213271243
JOHNSON CONTROLS | THF2B42T21 | XAFC60GBCN1+JMVT17CC2N1 |  | 41000 | 38500 | 16 | 12 | 8.1 | 2.32 | 65 | 54 | 213271242
EVCON | RHP15042B21 | XAHC60GXXN1+JMET12CS2N1+TXV |  | 41500 | 40000 | 16 | 12 | 8.1 | 2.38 | 65 | 54 | 213271225
JOHNSON CONTROLS | THF2B42T21 | XAUC60GXXN1+JMET12CS4N1+TXV |  | 41000 | 38500 | 15.2 | 12 | 8.1 | 2.3 | 65 | 55 | 213271224
FRASER-JOHNSTON | THF2B42T21 | XAFC60GXXN1+JMET12CS4N1+TXV |  | 41000 | 38500 | 15.2 | 12 | 8.1 | 2.3 | 65 | 55 | 213271221
COLEMAN | THF2B42T21 | XAUC60GXXN1+JMET12CS4N1+TXV |  | 41000 | 38500 | 15.2 | 12 | 8.1 | 2.3 | 65 | 55 | 213271223
LUXAIRE | THF2B42T21 | XAFC60GBCN1+JMET12CS4N1 |  | 41000 | 38500 | 15.2 | 12 | 8.1 | 2.3 | 65 | 55 | 213271222
CHAMPION HEATING AND COOLING | THF2B42T21 | XAHC60GBCN1+JMET12CS4N1 |  | 41500 | 40000 | 16 | 11.7 | 8.1 | 2.38 | 65 | 55 | 213271220
GUARDIAN | RHP15042B21 | XAHC60GXXN1+JMET12CS4N1+TXV |  | 41500 | 40000 | 16 | 11.7 | 8.1 | 2.38 | 65 | 55 | 213271219
EVCON | RHP15042B21 | XAUC60GXXN1+JMET16CS2N1+TXV |  | 41500 | 39500 | 16 | 11.7 | 8.1 | 2.3 | 64 | 55 | 213271218
JOHNSON CONTROLS | THF2B42T21 | XAFC60GBCN1+JMET16CS2N1 |  | 41500 | 39500 | 16 | 11.7 | 8.1 | 2.3 | 64 | 55 | 213271217
CHAMPION HEATING AND COOLING | THF2B42T21 | XAHC60GXXN1+JMET16CS2N1+TXV |  | 42000 | 40500 | 16 | 11.7 | 8.1 | 2.38 | 66 | 55 | 213271213
COLEMAN | THF2B42T21 | XAFC60GBCN1+JMET16CS2N1 |  | 41500 | 39500 | 16 | 11.7 | 8.1 | 2.3 | 64 | 55 | 213271216
LUXAIRE | THF2B42T21 | XAFC60GXXN1+JMET16CS2N1+TXV |  | 41500 | 39500 | 16 | 11.7 | 8.1 | 2.3 | 64 | 55 | 213271215
FRASER-JOHNSTON | THF2B42T21 | XAHC60GBCN1+JMET16CS2N1 |  | 42000 | 40500 | 16 | 11.7 | 8.1 | 2.38 | 66 | 55 | 213271214
EVCON | RHP15042B21 | XAFC60GBCN1+JMET16CS4N1 |  | 41500 | 39000 | 16 | 12 | 8.1 | 2.32 | 65 | 54 | 213271211
GUARDIAN | RHP15042B21 | XAUC60GXXN1+JMET16CS4N1+TXV |  | 41500 | 39000 | 16 | 12 | 8.1 | 2.32 | 65 | 54 | 213271212
JOHNSON CONTROLS | THF2B42T21 | XAFC60GXXN1+JMET16CS4N1+TXV |  | 41500 | 39000 | 16 | 12 | 8.1 | 2.32 | 65 | 54 | 213271210
COLEMAN | THF2B42T21 | XAFC60GXXN1+JMET16CS4N1+TXV |  | 41500 | 39000 | 16 | 12 | 8.1 | 2.32 | 65 | 54 | 213271209
CHAMPION HEATING AND COOLING | THF2B42T21 | XAUD60GXXN1+JMET18DS2N1+TXV |  | 41500 | 39000 | 16 | 12 | 8.1 | 2.34 | 65 | 54 | 213271206
LUXAIRE | THF2B42T21 | XAHC60GBCN1+JMET16CS4N1 |  | 42000 | 40500 | 16 | 12 | 8.1 | 2.4 | 65 | 54 | 213271208
EVCON | RHP15042B21 | XAFD60GXXN1+JMET18DS2N1+TXV |  | 41500 | 39000 | 16 | 12 | 8.1 | 2.34 | 65 | 54 | 213271204
FRASER-JOHNSTON | THF2B42T21 | XAHC60GXXN1+JMET16CS4N1+TXV |  | 42000 | 40500 | 16 | 12 | 8.1 | 2.4 | 65 | 54 | 213271207
GUARDIAN | RHP15042B21 | XAFD60GBCN1+JMET18DS2N1 |  | 41500 | 39000 | 16 | 12 | 8.1 | 2.34 | 65 | 54 | 213271205
JOHNSON CONTROLS | THF2B42T21 | XAHD60GBCN1+JMET18DS2N1 |  | 42000 | 40500 | 16 | 12 | 8.1 | 2.4 | 65 | 54 | 213271203
JOHNSON CONTROLS | HL19B4821 | XAHC60HBCN1 | Z8ES120C20LMPS1 | 45500 | 48000 | 17 | 12 | 8.1 | 2.18 | 67 | 48 | 212488595
LUXAIRE | HL19B4821 | XAHC60HBCN1 | Z8ES120C20LMPS1 | 45500 | 48000 | 17 | 12 | 8.1 | 2.18 | 67 | 48 | 212488592
COLEMAN | THF2B36T21 | XAFD48FBCN1 | Z8ES100C16LMPS1 | 35000 | 34000 | 15.2 | 11.7 | 8.1 | 2.16 | 65 | 54 | 212488579
CHAMPION HEATING AND COOLING | HL19B4821 | XAHC60HBCN1 | Z8ES120C20LMPS1 | 45500 | 48000 | 17 | 12 | 8.1 | 2.18 | 67 | 48 | 212488594
COLEMAN | HC19B4821 | XAHC60HBCN1 | Z8ES120C20LMPS1 | 45500 | 48000 | 17 | 12 | 8.1 | 2.18 | 67 | 48 | 212488591
JOHNSON CONTROLS | HL19B4821 | XAHC60HXXN1+TXV | Z8ES120C20LMPS1 | 45500 | 48000 | 17 | 12 | 8.1 | 2.18 | 67 | 48 | 212488590
FRASER-JOHNSTON | HL19B4821 | XAHC60HBCN1 | Z8ES120C20LMPS1 | 45500 | 48000 | 17 | 12 | 8.1 | 2.18 | 67 | 48 | 212488593
GUARDIAN | RHP15036B21 | XAFD48FXXN1+TXV | RL18100C16MPS1 | 35000 | 34000 | 15.2 | 11.7 | 8.1 | 2.16 | 65 | 54 | 212488571
LUXAIRE | HL19B4821 | XAHC60HXXN1+TXV | Z8ES120C20LMPS1 | 45500 | 48000 | 17 | 12 | 8.1 | 2.18 | 67 | 48 | 212488587
CHAMPION HEATING AND COOLING | HL19B4821 | XAHC60HXXN1+TXV | Z8ES120C20LMPS1 | 45500 | 48000 | 17 | 12 | 8.1 | 2.18 | 67 | 48 | 212488589
FRASER-JOHNSTON | THF2B36T21 | XAFD48FBCN1 | Z8ES100C16SMPS1 | 35000 | 34000 | 15.2 | 11.7 | 8.1 | 2.16 | 65 | 54 | 212488576
JOHNSON CONTROLS | THF2B36T21 | XAFD48FBCN1 | Z8ES100C16LMPS1 | 35000 | 34000 | 15.2 | 11.7 | 8.1 | 2.16 | 65 | 54 | 212488585
FRASER-JOHNSTON | HL19B4821 | XAHC60HXXN1+TXV | Z8ES120C20LMPS1 | 45500 | 48000 | 17 | 12 | 8.1 | 2.18 | 67 | 48 | 212488588
COLEMAN | HC19B4821 | XAHC60HXXN1+TXV | Z8ES120C20LMPS1 | 45500 | 48000 | 17 | 12 | 8.1 | 2.18 | 67 | 48 | 212488586
JOHNSON CONTROLS | THF2B36T21 | XAFD48FXXN1+TXV | Z8ES100C16SMPS1 | 35000 | 34000 | 15.2 | 11.7 | 8.1 | 2.16 | 65 | 54 | 212488566
EVCON | RHP15036B21 | XAFD48FXXN1+TXV | RL18100C16MPS1 | 35000 | 34000 | 15.2 | 11.7 | 8.1 | 2.16 | 65 | 54 | 212488572
EVCON | RHP15036B21 | XAFD48FBCN1 | RL18100C16MPS1 | 35000 | 34000 | 15.2 | 11.7 | 8.1 | 2.16 | 65 | 54 | 212488584
CHAMPION HEATING AND COOLING | THF2B36T21 | XAFD48FBCN1 | Z8ES100C16LMPS1 | 35000 | 34000 | 15.2 | 11.7 | 8.1 | 2.16 | 65 | 54 | 212488582
GUARDIAN | RHP15036B21 | XAFD48FBCN1 | RL18100C16MPS1 | 35000 | 34000 | 15.2 | 11.7 | 8.1 | 2.16 | 65 | 54 | 212488583
LUXAIRE | THF2B36T21 | XAFD48FBCN1 | Z8ES100C16LMPS1 | 35000 | 34000 | 15.2 | 11.7 | 8.1 | 2.16 | 65 | 54 | 212488580
FRASER-JOHNSTON | THF2B36T21 | XAFD48FBCN1 | Z8ES100C16LMPS1 | 35000 | 34000 | 15.2 | 11.7 | 8.1 | 2.16 | 65 | 54 | 212488581
JOHNSON CONTROLS | THF2B36T21 | XAFD48FBCN1 | Z8ES100C16SMPS1 | 35000 | 34000 | 15.2 | 11.7 | 8.1 | 2.16 | 65 | 54 | 212488578
CHAMPION HEATING AND COOLING | THF2B36T21 | XAFD48FBCN1 | Z8ES100C16SMPS1 | 35000 | 34000 | 15.2 | 11.7 | 8.1 | 2.16 | 65 | 54 | 212488577
COLEMAN | THF2B36T21 | XAFD48FBCN1 | Z8ES100C16SMPS1 | 35000 | 34000 | 15.2 | 11.7 | 8.1 | 2.16 | 65 | 54 | 212488574
LUXAIRE | THF2B36T21 | XAFD48FBCN1 | Z8ES100C16SMPS1 | 35000 | 34000 | 15.2 | 11.7 | 8.1 | 2.16 | 65 | 54 | 212488575
JOHNSON CONTROLS | THF2B36T21 | XAFD48FXXN1+TXV | Z8ES100C16LMPS1 | 35000 | 34000 | 15.2 | 11.7 | 8.1 | 2.16 | 65 | 54 | 212488573
LUXAIRE | THF2B36T21 | XAFD48FXXN1+TXV | Z8ES100C16LMPS1 | 35000 | 34000 | 15.2 | 11.7 | 8.1 | 2.16 | 65 | 54 | 212488568
CHAMPION HEATING AND COOLING | THF2B36T21 | XAFD48FXXN1+TXV | Z8ES100C16LMPS1 | 35000 | 34000 | 15.2 | 11.7 | 8.1 | 2.16 | 65 | 54 | 212488570
FRASER-JOHNSTON | THF2B36T21 | XAFD48FXXN1+TXV | Z8ES100C16LMPS1 | 35000 | 34000 | 15.2 | 11.7 | 8.1 | 2.16 | 65 | 54 | 212488569
CHAMPION HEATING AND COOLING | THF2B36T21 | XAFD48FXXN1+TXV | Z8ES100C16SMPS1 | 35000 | 34000 | 15.2 | 11.7 | 8.1 | 2.16 | 65 | 54 | 212488565
FRASER-JOHNSTON | THF2B36T21 | XAFD48FXXN1+TXV | Z8ES100C16SMPS1 | 35000 | 34000 | 15.2 | 11.7 | 8.1 | 2.16 | 65 | 54 | 212488564
COLEMAN | THF2B36T21 | XAFD48FXXN1+TXV | Z8ES100C16LMPS1 | 35000 | 34000 | 15.2 | 11.7 | 8.1 | 2.16 | 65 | 54 | 212488567
LUXAIRE | THF2B36T21 | XAFD48FXXN1+TXV | Z8ES100C16SMPS1 | 35000 | 34000 | 15.2 | 11.7 | 8.1 | 2.16 | 65 | 54 | 212488563
COLEMAN | THF2B36T21 | XAFD48FXXN1+TXV | Z8ES100C16SMPS1 | 35000 | 34000 | 15.2 | 11.7 | 8.1 | 2.16 | 65 | 54 | 212488562
CHAMPION HEATING AND COOLING | HH836E2S11 | CTF48C5CFS1 | TM8E080C16MP11 | 32800 | 30800 | 19 | 11 | 8.5 | 2 | 84 | 78 | 214396934
FRASER-JOHNSTON | HH836E2S11 | CTF48C5CFS1 | TM8E080C16MP11 | 32800 | 30800 | 19 | 11 | 8.5 | 2 | 84 | 78 | 214396933
LUXAIRE | HH836E2S11 | CTF48C5CFS1 | TM8E080C16MP11 | 32800 | 30800 | 19 | 11 | 8.5 | 2 | 84 | 78 | 214396932
COLEMAN | HH836E2S11 | CTF48C5CFS1 | TM8E080C16MP11 | 32800 | 30800 | 19 | 11 | 8.5 | 2 | 84 | 78 | 214396931
JOHNSON CONTROLS | HH836E2S11 | CTM48C5CFS1 | TMLE080C16MP11 | 32800 | 30800 | 19 | 11 | 8.5 | 2 | 84 | 78 | 214396930
CHAMPION HEATING AND COOLING | HH836E2S11 | CTM48C5CFS1 | TMLE080C16MP11 | 32800 | 30800 | 19 | 11 | 8.5 | 2 | 84 | 78 | 214396929
FRASER-JOHNSTON | HH836E2S11 | CTM48C5CFS1 | TMLE080C16MP11 | 32800 | 30800 | 19 | 11 | 8.5 | 2 | 84 | 78 | 214396928
LUXAIRE | HH836E2S11 | CTM48C5CFS1 | TMLE080C16MP11 | 32800 | 30800 | 19 | 11 | 8.5 | 2 | 84 | 78 | 214396927
COLEMAN | HH836E2S11 | CTM48C5CFS1 | TMLE080C16MP11 | 32800 | 30800 | 19 | 11 | 8.5 | 2 | 84 | 78 | 214396926
JOHNSON CONTROLS | HH836E2S11 | CTM48C5CFS1 | TM8E080C16MP11 | 32800 | 30800 | 19 | 11 | 8.5 | 2 | 84 | 78 | 214396925
CHAMPION HEATING AND COOLING | HH836E2S11 | CTM48C5CFS1 | TM8E080C16MP11 | 32800 | 30800 | 19 | 11 | 8.5 | 2 | 84 | 78 | 214396924
FRASER-JOHNSTON | HH836E2S11 | CTM48C5CFS1 | TM8E080C16MP11 | 32800 | 30800 | 19 | 11 | 8.5 | 2 | 84 | 78 | 214396923
LUXAIRE | HH836E2S11 | CTM48C5CFS1 | TM8E080C16MP11 | 32800 | 30800 | 19 | 11 | 8.5 | 2 | 84 | 78 | 214396922
COLEMAN | HH836E2S11 | CTM48C5CFS1 | TM8E080C16MP11 | 32800 | 30800 | 19 | 11 | 8.5 | 2 | 84 | 78 | 214396921
JOHNSON CONTROLS | HH824E2S11 | JHE30B5AD2SS1 |  | 23000 | 22800 | 19 | 12 | 9 | 2 | 78 | 76 | 214396219
CHAMPION HEATING AND COOLING | HH824E2S11 | JHE30B5AD2SS1 |  | 23000 | 22800 | 19 | 12 | 9 | 2 | 78 | 76 | 214396218
FRASER-JOHNSTON | HH824E2S11 | JHE30B5AD2SS1 |  | 23000 | 22800 | 19 | 12 | 9 | 2 | 78 | 76 | 214396217
LUXAIRE | HH824E2S11 | JHE30B5AD2SS1 |  | 23000 | 22800 | 19 | 12 | 9 | 2 | 78 | 76 | 214396216
COLEMAN | HH824E2S11 | JHE30B5AD2SS1 |  | 23000 | 22800 | 19 | 12 | 9 | 2 | 78 | 76 | 214396215
YORK | HH836E2S11 | CTF36C5CDS1+JME12C2SN1 |  | 33200 | 30200 | 19 | 12 | 8.5 | 2 | 87 | 81 | 214396211
YORK | HH836E2S11 | CTM36C5CDS1 | TL8E100C20UH11 | 33200 | 30600 | 17 | 11.7 | 8.5 | 2 | 88 | 82 | 214396208
YORK | HH836E2S11 | CTM36C5CDS1 | Y81E080C16SMPS1 | 33600 | 30800 | 18 | 11.7 | 8.5 | 2 | 88 | 81 | 214396202
YORK | HH836E2S11 | CTF36C5CDS1+JME16C2SN1 |  | 34200 | 31200 | 19 | 12 | 8.5 | 2 | 88 | 80 | 214396200
YORK | HH836E2S11 | CTF36C5CDS1 | Y81E100C16SMPS1 | 34000 | 31400 | 18 | 11.7 | 8.5 | 2 | 88 | 80 | 214396197
YORK | HH836E2S11 | CTF36C5CDS1+JMET16CS2N1 |  | 33800 | 31000 | 19 | 11.7 | 8.5 | 2 | 88 | 81 | 214396196
YORK | HH836E2S11 | CTM36C5CDS1 | TM8Y100C20MP11 | 33000 | 30400 | 17 | 11.7 | 8.5 | 2 | 88 | 82 | 214396195
YORK | HH836E2S11 | CTM36C5CDS1 | TM8Y120C20MP11 | 33000 | 30400 | 17 | 11.7 | 8.5 | 2 | 88 | 82 | 214396194
YORK | HH836E2S11 | CTM48C5CFS1 | TL9E080C16UH11 | 32800 | 31200 | 18 | 11 | 8.5 | 2 | 83 | 78 | 214396193
YORK | HH836E2S11 | CTF48C5CFS1+JME12C2SN1 |  | 33600 | 31000 | 19 | 11.7 | 8.5 | 2 | 83 | 77 | 214396192
YORK | HH860E2S11 | JHE60D5CH2SS1 |  | 53500 | 53500 | 19 | 12 | 8.5 | 2 | 69 | 72 | 214396188
YORK | HH860E2S11 | CTM60D5CHS1+JME18D2SN1 |  | 53000 | 53500 | 19 | 12 | 8.5 | 2 | 68 | 72 | 214396182
YORK | HH824E2S11 | CTF30B5ACS1 | YPLC080B12MP13 | 23000 | 23000 | 17 | 12 | 9 | 2 | 79 | 77 | 214396179
YORK | HH824E2S11 | CTF30B5ACS1 | TPLC080B12MP13 | 23000 | 23000 | 17 | 12 | 9 | 2 | 79 | 77 | 214396178
YORK | HH824E2S11 | CTF30B5ACS1 | TM8V080B12MP12 | 23000 | 23000 | 17 | 12 | 9 | 2 | 79 | 77 | 214396177
YORK | HH824E2S11 | CTF30B5ACS1 | TMLE080B12MP11 | 23000 | 23000 | 17 | 12 | 9 | 2 | 80 | 78 | 214396176
YORK | HH824E2S11 | CTF30B5ACS1 | TM8E080B12MP11 | 23000 | 23000 | 17 | 12 | 9 | 2 | 80 | 78 | 214396175
YORK | HH824E2S11 | CTM30B5ACS1 | TM9Y060B12MP11 | 23000 | 23000 | 17 | 11.7 | 9 | 2 | 81 | 80 | 214396174
YORK | HH824E2S11 | CTF30B5ACS1 | TM9Y060B12MP11 | 23000 | 23000 | 17 | 11.7 | 9 | 2 | 82 | 80 | 214396173
YORK | HH824E2S11 | CTF30B5ACS1 | TM9E060B12MP12 | 23000 | 23000 | 17 | 11.7 | 9 | 2 | 81 | 80 | 214396172
YORK | HH824E2S11 | CTF30A5ADS1 | Y81E040A12SMPS1 | 23000 | 23000 | 18 | 11.7 | 9.5 | 2 | 81 | 79 | 214396169
YORK | HH824E2S11 | CTF36B5ADS1 | TM9E080B12MP12 | 23000 | 23000 | 18 | 11.7 | 9 | 2 | 80 | 78 | 214396168
YORK | HH824E2S11 | CTF36B5ADS1 | TM8Y080B12MP11 | 23000 | 23000 | 18 | 12 | 9 | 2 | 78 | 77 | 214396167
JOHNSON CONTROLS | THF2B36T21 | XAFD48FBCN1 | Z8ET100C20LMPS1 | 35800 | 34400 | 15.2 | 11.7 | 8.1 | 2.2 | 65 | 53 | 212594236
CHAMPION HEATING AND COOLING | THF2B36T21 | XAFD48FBCN1 | Z8ET100C20LMPS1 | 35800 | 34400 | 15.2 | 11.7 | 8.1 | 2.2 | 65 | 53 | 212594235
FRASER-JOHNSTON | THF2B36T21 | XAFD48FBCN1 | Z8ET100C20LMPS1 | 35800 | 34400 | 15.2 | 11.7 | 8.1 | 2.2 | 65 | 53 | 212594234
LUXAIRE | THF2B36T21 | XAFD48FBCN1 | Z8ET100C20LMPS1 | 35800 | 34400 | 15.2 | 11.7 | 8.1 | 2.2 | 65 | 53 | 212594233
COLEMAN | THF2B36T21 | XAFD48FBCN1 | Z8ET100C20LMPS1 | 35800 | 34400 | 15.2 | 11.7 | 8.1 | 2.2 | 65 | 53 | 212594232
JOHNSON CONTROLS | THF2B36T21 | XAFD48FXXN1+TXV | Z8ET100C20LMPS1 | 35800 | 34400 | 15.2 | 11.7 | 8.1 | 2.2 | 65 | 53 | 212594231
CHAMPION HEATING AND COOLING | THF2B36T21 | XAFD48FXXN1+TXV | Z8ET100C20LMPS1 | 35800 | 34400 | 15.2 | 11.7 | 8.1 | 2.2 | 65 | 53 | 212594230
FRASER-JOHNSTON | THF2B36T21 | XAFD48FXXN1+TXV | Z8ET100C20LMPS1 | 35800 | 34400 | 15.2 | 11.7 | 8.1 | 2.2 | 65 | 53 | 212594229
LUXAIRE | THF2B36T21 | XAFD48FXXN1+TXV | Z8ET100C20LMPS1 | 35800 | 34400 | 15.2 | 11.7 | 8.1 | 2.2 | 65 | 53 | 212594228
COLEMAN | THF2B36T21 | XAFD48FXXN1+TXV | Z8ET100C20LMPS1 | 35800 | 34400 | 15.2 | 11.7 | 8.1 | 2.2 | 65 | 53 | 212594227
JOHNSON CONTROLS | THF2B42T21 | XAUC60GXXN1+TXV | Z8ET080B12LMPS1 | 40000 | 38000 | 15.2 | 11.7 | 8.1 | 2.24 | 66 | 55 | 212594206
CHAMPION HEATING AND COOLING | THF2B42T21 | XAUC60GXXN1+TXV | Z8ET080B12LMPS1 | 40000 | 38000 | 15.2 | 11.7 | 8.1 | 2.24 | 66 | 55 | 212594205
FRASER-JOHNSTON | THF2B42T21 | XAUC60GXXN1+TXV | Z8ET080B12LMPS1 | 40000 | 38000 | 15.2 | 11.7 | 8.1 | 2.24 | 66 | 55 | 212594204
LUXAIRE | THF2B42T21 | XAUC60GXXN1+TXV | Z8ET080B12LMPS1 | 40000 | 38000 | 15.2 | 11.7 | 8.1 | 2.24 | 66 | 55 | 212594203
COLEMAN | THF2B42T21 | XAUC60GXXN1+TXV | Z8ET080B12LMPS1 | 40000 | 38000 | 15.2 | 11.7 | 8.1 | 2.24 | 66 | 55 | 212594202
LUXAIRE | THF2B42T21 | XAFC60GXXN1+TXV | Z8ET080B12LMPS1 | 40000 | 38000 | 15.2 | 11.7 | 8.1 | 2.24 | 66 | 55 | 212594193
JOHNSON CONTROLS | THF2B42T21 | XAFC60GXXN1+TXV | Z8ET080B12LMPS1 | 40000 | 38000 | 15.2 | 11.7 | 8.1 | 2.24 | 66 | 55 | 212594196
FRASER-JOHNSTON | THF2B42T21 | XAFC60GXXN1+TXV | Z8ET080B12LMPS1 | 40000 | 38000 | 15.2 | 11.7 | 8.1 | 2.24 | 66 | 55 | 212594194
CHAMPION HEATING AND COOLING | THF2B42T21 | XAFC60GXXN1+TXV | Z8ET080B12LMPS1 | 40000 | 38000 | 15.2 | 11.7 | 8.1 | 2.24 | 66 | 55 | 212594195
COLEMAN | THF2B42T21 | XAFC60GXXN1+TXV | Z8ET080B12LMPS1 | 40000 | 38000 | 15.2 | 11.7 | 8.1 | 2.24 | 66 | 55 | 212594192
CHAMPION HEATING AND COOLING | THF2B42T21 | XAUC60GXXN1+TXV | Z8ET100C16LMPS1 | 40500 | 38500 | 15.2 | 12 | 8.1 | 2.26 | 65 | 54 | 212594190
JOHNSON CONTROLS | THF2B42T21 | XAUC60GXXN1+TXV | Z8ET100C16LMPS1 | 40500 | 38500 | 15.2 | 12 | 8.1 | 2.26 | 65 | 54 | 212594191
FRASER-JOHNSTON | THF2B42T21 | XAUC60GXXN1+TXV | Z8ET100C16LMPS1 | 40500 | 38500 | 15.2 | 12 | 8.1 | 2.26 | 65 | 54 | 212594189
LUXAIRE | THF2B42T21 | XAUC60GXXN1+TXV | Z8ET100C16LMPS1 | 40500 | 38500 | 15.2 | 12 | 8.1 | 2.26 | 65 | 54 | 212594188
COLEMAN | THF2B42T21 | XAUC60GXXN1+TXV | Z8ET100C16LMPS1 | 40500 | 38500 | 15.2 | 12 | 8.1 | 2.26 | 65 | 54 | 212594187
CHAMPION HEATING AND COOLING | THF2B42T21 | XAFC60GXXN1+TXV | Z8ET100C16LMPS1 | 40500 | 38500 | 15.2 | 12 | 8.1 | 2.26 | 65 | 54 | 212594180
JOHNSON CONTROLS | THF2B42T21 | XAFC60GXXN1+TXV | Z8ET100C16LMPS1 | 40500 | 38500 | 15.2 | 12 | 8.1 | 2.26 | 65 | 54 | 212594181
FRASER-JOHNSTON | THF2B42T21 | XAFC60GXXN1+TXV | Z8ET100C16LMPS1 | 40500 | 38500 | 15.2 | 12 | 8.1 | 2.26 | 65 | 54 | 212594179
LUXAIRE | THF2B42T21 | XAFC60GXXN1+TXV | Z8ET100C16LMPS1 | 40500 | 38500 | 15.2 | 12 | 8.1 | 2.26 | 65 | 54 | 212594178
JOHNSON CONTROLS | THF2B42T21 | XAHC60GBCN1 | Z8ET100C20LMPS1 | 41500 | 40000 | 16 | 12 | 8.1 | 2.38 | 65 | 54 | 212594176
COLEMAN | THF2B42T21 | XAFC60GXXN1+TXV | Z8ET100C16LMPS1 | 40500 | 38500 | 15.2 | 12 | 8.1 | 2.26 | 65 | 54 | 212594177
FRASER-JOHNSTON | THF2B42T21 | XAHC60GBCN1 | Z8ET100C20LMPS1 | 41500 | 40000 | 16 | 12 | 8.1 | 2.38 | 65 | 54 | 212594174
CHAMPION HEATING AND COOLING | THF2B42T21 | XAHC60GBCN1 | Z8ET100C20LMPS1 | 41500 | 40000 | 16 | 12 | 8.1 | 2.38 | 65 | 54 | 212594175
LUXAIRE | THF2B42T21 | XAHC60GBCN1 | Z8ET100C20LMPS1 | 41500 | 40000 | 16 | 12 | 8.1 | 2.38 | 65 | 54 | 212594173
COLEMAN | THF2B42T21 | XAHC60GBCN1 | Z8ET100C20LMPS1 | 41500 | 40000 | 16 | 12 | 8.1 | 2.38 | 65 | 54 | 212594172
JOHNSON CONTROLS | THF2B42T21 | XAHC60GXXN1+TXV | Z8ET100C20LMPS1 | 41500 | 40000 | 16 | 12 | 8.1 | 2.38 | 65 | 54 | 212594171
FRASER-JOHNSTON | THF2B42T21 | XAHC60GXXN1+TXV | Z8ET100C20LMPS1 | 41500 | 40000 | 16 | 12 | 8.1 | 2.38 | 65 | 54 | 212594169
CHAMPION HEATING AND COOLING | THF2B42T21 | XAHC60GXXN1+TXV | Z8ET100C20LMPS1 | 41500 | 40000 | 16 | 12 | 8.1 | 2.38 | 65 | 54 | 212594170
LUXAIRE | THF2B42T21 | XAHC60GXXN1+TXV | Z8ET100C20LMPS1 | 41500 | 40000 | 16 | 12 | 8.1 | 2.38 | 65 | 54 | 212594168
COLEMAN | THF2B36T21 | XAUC48FXXN1+TXV | Z8ET100C16LMPS1 | 35000 | 34000 | 15.2 | 11.7 | 8.1 | 2.16 | 65 | 54 | 212594387
GUARDIAN | RHP15036B21 | JHETC42FBCS2N1 |  | 35400 | 34400 | 15.2 | 11.7 | 8.1 | 2.06 | 65 | 51 | 212541093
EVCON | RHP15036B21 | JHETC42FBCS2N1 |  | 35400 | 34400 | 15.2 | 11.7 | 8.1 | 2.06 | 65 | 51 | 212541096
EVCON | RHP15042B21 | JHETC42FBCS2N1 |  | 41000 | 40000 | 16 | 12 | 8.1 | 2.58 | 70 | 58 | 212541085
GUARDIAN | RHP15042B21 | JHETC42FBCS2N1 |  | 41000 | 40000 | 16 | 12 | 8.1 | 2.58 | 70 | 58 | 212541083
JOHNSON CONTROLS | HH836E2S11 | CTM48C5CFS1+JME12C2SN1 |  | 33400 | 31000 | 19 | 11.7 | 9 | 2 | 83 | 81 | 214397796
CHAMPION HEATING AND COOLING | HH836E2S11 | CTM48C5CFS1+JME12C2SN1 |  | 33400 | 31000 | 19 | 11.7 | 9 | 2 | 83 | 81 | 214397795
FRASER-JOHNSTON | HH836E2S11 | CTM48C5CFS1+JME12C2SN1 |  | 33400 | 31000 | 19 | 11.7 | 9 | 2 | 83 | 81 | 214397794
LUXAIRE | HH836E2S11 | CTM48C5CFS1+JME12C2SN1 |  | 33400 | 31000 | 19 | 11.7 | 9 | 2 | 83 | 81 | 214397793
COLEMAN | HH836E2S11 | CTM48C5CFS1+JME12C2SN1 |  | 33400 | 31000 | 19 | 11.7 | 9 | 2 | 83 | 81 | 214397792
LUXAIRE | HH836E2S11 | CTF48C5CFS1 | LP9C080C16MP13 | 32800 | 31200 | 18 | 11 | 8.5 | 2 | 83 | 78 | 214397791
COLEMAN | HH836E2S11 | CTF48C5CFS1 | CP9C080C16MP13 | 32800 | 31200 | 18 | 11 | 8.5 | 2 | 83 | 78 | 214397790
JOHNSON CONTROLS | HH836E2S11 | CTF48C5CFS1 | TP9C080C16MP13 | 32800 | 31200 | 18 | 11 | 8.5 | 2 | 83 | 78 | 214397789
CHAMPION HEATING AND COOLING | HH836E2S11 | CTF48C5CFS1 | TP9C080C16MP13 | 32800 | 31200 | 18 | 11 | 8.5 | 2 | 83 | 78 | 214397788
FRASER-JOHNSTON | HH836E2S11 | CTF48C5CFS1 | TP9C080C16MP13 | 32800 | 31200 | 18 | 11 | 8.5 | 2 | 83 | 78 | 214397787
LUXAIRE | HH836E2S11 | CTF48C5CFS1 | TP9C080C16MP13 | 32800 | 31200 | 18 | 11 | 8.5 | 2 | 83 | 78 | 214397786
COLEMAN | HH836E2S11 | CTF48C5CFS1 | TP9C080C16MP13 | 32800 | 31200 | 18 | 11 | 8.5 | 2 | 83 | 78 | 214397785
JOHNSON CONTROLS | HH836E2S11 | CTF48C5CFS1 | TM9V080C16MP12 | 32800 | 31200 | 18 | 11 | 8.5 | 2 | 83 | 78 | 214397784
CHAMPION HEATING AND COOLING | HH836E2S11 | CTF48C5CFS1 | TM9V080C16MP12 | 32800 | 31200 | 18 | 11 | 8.5 | 2 | 83 | 78 | 214397783
FRASER-JOHNSTON | HH836E2S11 | CTF48C5CFS1 | TM9V080C16MP12 | 32800 | 31200 | 18 | 11 | 8.5 | 2 | 83 | 78 | 214397782
LUXAIRE | HH836E2S11 | CTF48C5CFS1 | TM9V080C16MP12 | 32800 | 31200 | 18 | 11 | 8.5 | 2 | 83 | 78 | 214397781
COLEMAN | HH836E2S11 | CTF48C5CFS1 | TM9V080C16MP12 | 32800 | 31200 | 18 | 11 | 8.5 | 2 | 83 | 78 | 214397780
JOHNSON CONTROLS | THF2B48T21 | XAFC60GBCN1 | Z8ES100C16LMPS1 | 45500 | 47500 | 15.2 | 11 | 8.1 | 2.4 | 67 | 56 | 212488740
EVCON | RHP15048B21 | XAFC60GBCN1 | RL18100C16MPS1 | 45500 | 47500 | 15.2 | 11 | 8.1 | 2.4 | 67 | 56 | 212488739
LUXAIRE | THF2B48T21 | XAFC60GBCN1 | Z8ES100C16LMPS1 | 45500 | 47500 | 15.2 | 11 | 8.1 | 2.4 | 67 | 56 | 212488735
COLEMAN | THF2B48T21 | XAUC60GXXN1+TXV | Z8ES100C16LMPS1 | 45500 | 47500 | 15.2 | 11 | 8.1 | 2.4 | 67 | 56 | 212488741
GUARDIAN | RHP15048B21 | XAFC60GBCN1 | RL18100C16MPS1 | 45500 | 47500 | 15.2 | 11 | 8.1 | 2.4 | 67 | 56 | 212488738
CHAMPION HEATING AND COOLING | THF2B48T21 | XAFC60GBCN1 | Z8ES100C16LMPS1 | 45500 | 47500 | 15.2 | 11 | 8.1 | 2.4 | 67 | 56 | 212488737
JOHNSON CONTROLS | THF2B48T21 | XAFC60GXXN1+TXV | Z8ES100C16LMPS1 | 45500 | 47500 | 15.2 | 11 | 8.1 | 2.4 | 67 | 56 | 212488733
COLEMAN | THF2B48T21 | XAFC60GBCN1 | Z8ES100C16LMPS1 | 45500 | 47500 | 15.2 | 11 | 8.1 | 2.4 | 67 | 56 | 212488734
FRASER-JOHNSTON | THF2B48T21 | XAFC60GBCN1 | Z8ES100C16LMPS1 | 45500 | 47500 | 15.2 | 11 | 8.1 | 2.4 | 67 | 56 | 212488736
LUXAIRE | THF2B48T21 | XAFC60GXXN1+TXV | Z8ES100C16LMPS1 | 45500 | 47500 | 15.2 | 11 | 8.1 | 2.4 | 67 | 56 | 212488728
EVCON | RHP15048B21 | XAFC60GXXN1+TXV | RL18100C16MPS1 | 45500 | 47500 | 15.2 | 11 | 8.1 | 2.4 | 67 | 56 | 212488732
CHAMPION HEATING AND COOLING | THF2B48T21 | XAFC60GXXN1+TXV | Z8ES100C16LMPS1 | 45500 | 47500 | 15.2 | 11 | 8.1 | 2.4 | 67 | 56 | 212488730
GUARDIAN | RHP15048B21 | XAFC60GXXN1+TXV | RL18100C16MPS1 | 45500 | 47500 | 15.2 | 11 | 8.1 | 2.4 | 67 | 56 | 212488731
FRASER-JOHNSTON | THF2B48T21 | XAFC60GXXN1+TXV | Z8ES100C16LMPS1 | 45500 | 47500 | 15.2 | 11 | 8.1 | 2.4 | 67 | 56 | 212488729
COLEMAN | THF2B48T21 | XAFC60GXXN1+TXV | Z8ES100C16LMPS1 | 45500 | 47500 | 15.2 | 11 | 8.1 | 2.4 | 67 | 56 | 212488727
FRASER-JOHNSTON | THF2B48T21 | XAUC60GXXN1+TXV | Z8ES120C20LMPS1 | 45500 | 47500 | 15.2 | 11 | 8.1 | 2.4 | 67 | 56 | 212488708
EVCON | RHP15042B21 | XAHC48FBCN1 | RL18100C20MPS1 | 40500 | 40500 | 16 | 12 | 8.1 | 2.36 | 64 | 55 | 212488718
JOHNSON CONTROLS | THF2B42T21 | XAHC48FBCN1 | Z8ES100C20LMPS1 | 40500 | 40500 | 16 | 12 | 8.1 | 2.36 | 64 | 55 | 212488719
CHAMPION HEATING AND COOLING | THF2B42T21 | XAHC48FBCN1 | Z8ES100C20LMPS1 | 40500 | 40500 | 16 | 12 | 8.1 | 2.36 | 64 | 55 | 212488716
GUARDIAN | RHP15042B21 | XAHC48FBCN1 | RL18100C20MPS1 | 40500 | 40500 | 16 | 12 | 8.1 | 2.36 | 64 | 55 | 212488717
JOHNSON CONTROLS | THF2B48T21 | XAUC60GXXN1+TXV | Z8ES120C20LMPS1 | 45500 | 47500 | 15.2 | 11 | 8.1 | 2.4 | 67 | 56 | 212488712
FRASER-JOHNSTON | THF2B42T21 | XAHC48FBCN1 | Z8ES100C20LMPS1 | 40500 | 40500 | 16 | 12 | 8.1 | 2.36 | 64 | 55 | 212488715
COLEMAN | THF2B48T21 | XAFC60GXXN1+TXV | Z8ES120C20LMPS1 | 45500 | 47500 | 15.2 | 11 | 8.1 | 2.4 | 67 | 56 | 212488692
GUARDIAN | RHP15048B21 | XAUC60GXXN1+TXV | RL18120C20MPS1 | 45500 | 47500 | 15.2 | 11 | 8.1 | 2.4 | 67 | 56 | 212488710
EVCON | RHP15048B21 | XAUC60GXXN1+TXV | RL18120C20MPS1 | 45500 | 47500 | 15.2 | 11 | 8.1 | 2.4 | 67 | 56 | 212488711
LUXAIRE | THF2B42T21 | XAHC48FBCN1 | Z8ES100C20LMPS1 | 40500 | 40500 | 16 | 12 | 8.1 | 2.36 | 64 | 55 | 212488714
COLEMAN | THF2B42T21 | XAHC48FBCN1 | Z8ES100C20LMPS1 | 40500 | 40500 | 16 | 12 | 8.1 | 2.36 | 64 | 55 | 212488713
JOHNSON CONTROLS | THF2B48T21 | XAFC60GBCN1 | Z8ES120C20LMPS1 | 45500 | 47500 | 15.2 | 11 | 8.1 | 2.4 | 67 | 56 | 212488705
CHAMPION HEATING AND COOLING | THF2B48T21 | XAUC60GXXN1+TXV | Z8ES120C20LMPS1 | 45500 | 47500 | 15.2 | 11 | 8.1 | 2.4 | 67 | 56 | 212488709
GUARDIAN | RHP15048B21 | XAFC60GBCN1 | RL18120C20MPS1 | 45500 | 47500 | 15.2 | 11 | 8.1 | 2.4 | 67 | 56 | 212488703
COLEMAN | THF2B48T21 | XAUC60GXXN1+TXV | Z8ES120C20LMPS1 | 45500 | 47500 | 15.2 | 11 | 8.1 | 2.4 | 67 | 56 | 212488706
CHAMPION HEATING AND COOLING | THF2B48T21 | XAFC60GBCN1 | Z8ES120C20LMPS1 | 45500 | 47500 | 15.2 | 11 | 8.1 | 2.4 | 67 | 56 | 212488702
COLEMAN | THF2B48T21 | XAFC60GBCN1 | Z8ES120C20LMPS1 | 45500 | 47500 | 15.2 | 11 | 8.1 | 2.4 | 67 | 56 | 212488699
JOHNSON CONTROLS | THF2B48T21 | XAFC60GXXN1+TXV | Z8ES120C20LMPS1 | 45500 | 47500 | 15.2 | 11 | 8.1 | 2.4 | 67 | 56 | 212488698
LUXAIRE | THF2B48T21 | XAUC60GXXN1+TXV | Z8ES120C20LMPS1 | 45500 | 47500 | 15.2 | 11 | 8.1 | 2.4 | 67 | 56 | 212488707
EVCON | RHP15048B21 | XAFC60GBCN1 | RL18120C20MPS1 | 45500 | 47500 | 15.2 | 11 | 8.1 | 2.4 | 67 | 56 | 212488704
FRASER-JOHNSTON | THF2B48T21 | XAFC60GBCN1 | Z8ES120C20LMPS1 | 45500 | 47500 | 15.2 | 11 | 8.1 | 2.4 | 67 | 56 | 212488701
CHAMPION HEATING AND COOLING | THF2B48T21 | XAFC60GXXN1+TXV | Z8ES120C20LMPS1 | 45500 | 47500 | 15.2 | 11 | 8.1 | 2.4 | 67 | 56 | 212488695
EVCON | RHP15048B21 | XAFC60GXXN1+TXV | RL18120C20MPS1 | 45500 | 47500 | 15.2 | 11 | 8.1 | 2.4 | 67 | 56 | 212488697
LUXAIRE | THF2B48T21 | XAFC60GBCN1 | Z8ES120C20LMPS1 | 45500 | 47500 | 15.2 | 11 | 8.1 | 2.4 | 67 | 56 | 212488700
GUARDIAN | RHP15048B21 | XAFC60GXXN1+TXV | RL18120C20MPS1 | 45500 | 47500 | 15.2 | 11 | 8.1 | 2.4 | 67 | 56 | 212488696
FRASER-JOHNSTON | THF2B48T21 | XAFC60GXXN1+TXV | Z8ES120C20LMPS1 | 45500 | 47500 | 15.2 | 11 | 8.1 | 2.4 | 67 | 56 | 212488694
FRASER-JOHNSTON | THF2B42T21 | XAFC48FBCN1 | Z8ES080B12LMPS1 | 40000 | 39500 | 15.2 | 11.7 | 8.1 | 2.2 | 64 | 53 | 212488680
LUXAIRE | THF2B48T21 | XAFC60GXXN1+TXV | Z8ES120C20LMPS1 | 45500 | 47500 | 15.2 | 11 | 8.1 | 2.4 | 67 | 56 | 212488693
EVCON | RHP15042B21 | XAUC48FXXN1+TXV | RL18080B12MPS1 | 40000 | 39500 | 15.2 | 11.7 | 8.1 | 2.2 | 64 | 53 | 212488690
COLEMAN | THF2B42T21 | XAUC48FXXN1+TXV | Z8ES080B12LMPS1 | 40000 | 39500 | 15.2 | 11.7 | 8.1 | 2.2 | 64 | 53 | 212488685
FRASER-JOHNSTON | THF2B42T21 | XAUC48FXXN1+TXV | Z8ES080B12LMPS1 | 40000 | 39500 | 15.2 | 11.7 | 8.1 | 2.2 | 64 | 53 | 212488687
CHAMPION HEATING AND COOLING | THF2B42T21 | XAUC48FXXN1+TXV | Z8ES080B12LMPS1 | 40000 | 39500 | 15.2 | 11.7 | 8.1 | 2.2 | 64 | 53 | 212488688
JOHNSON CONTROLS | THF2B42T21 | XAUC48FXXN1+TXV | Z8ES080B12LMPS1 | 40000 | 39500 | 15.2 | 11.7 | 8.1 | 2.2 | 64 | 53 | 212488691
GUARDIAN | RHP15042B21 | XAUC48FXXN1+TXV | RL18080B12MPS1 | 40000 | 39500 | 15.2 | 11.7 | 8.1 | 2.2 | 64 | 53 | 212488689
JOHNSON CONTROLS | THF2B42T21 | XAFC48FXXN1+TXV | Z8ES080B12LMPS1 | 40000 | 39500 | 15.2 | 11.7 | 8.1 | 2.2 | 64 | 53 | 212488677
COLEMAN | THF2B42T21 | XAFC48FBCN1 | Z8ES080B12LMPS1 | 40000 | 39500 | 15.2 | 11.7 | 8.1 | 2.2 | 64 | 53 | 212488678
LUXAIRE | THF2B42T21 | XAUC48FXXN1+TXV | Z8ES080B12LMPS1 | 40000 | 39500 | 15.2 | 11.7 | 8.1 | 2.2 | 64 | 53 | 212488686
GUARDIAN | RHP15042B21 | XAFC48FBCN1 | RL18080B12MPS1 | 40000 | 39500 | 15.2 | 11.7 | 8.1 | 2.2 | 64 | 53 | 212488682
JOHNSON CONTROLS | THF2B42T21 | XAFC48FBCN1 | Z8ES080B12LMPS1 | 40000 | 39500 | 15.2 | 11.7 | 8.1 | 2.2 | 64 | 53 | 212488684
CHAMPION HEATING AND COOLING | THF2B42T21 | XAFC48FBCN1 | Z8ES080B12LMPS1 | 40000 | 39500 | 15.2 | 11.7 | 8.1 | 2.2 | 64 | 53 | 212488681
EVCON | RHP15042B21 | XAFC48FBCN1 | RL18080B12MPS1 | 40000 | 39500 | 15.2 | 11.7 | 8.1 | 2.2 | 64 | 53 | 212488683
JOHNSON CONTROLS | THF2B42T21 | XAFC48FBCN1 | Z8ES080C20LMPS1 | 40500 | 40000 | 16 | 11.7 | 8.1 | 2.22 | 64 | 53 | 212488663
LUXAIRE | THF2B42T21 | XAFC48FBCN1 | Z8ES080B12LMPS1 | 40000 | 39500 | 15.2 | 11.7 | 8.1 | 2.2 | 64 | 53 | 212488679
FRASER-JOHNSTON | THF2B42T21 | XAFC48FXXN1+TXV | Z8ES080B12LMPS1 | 40000 | 39500 | 15.2 | 11.7 | 8.1 | 2.2 | 64 | 53 | 212488673
CHAMPION HEATING AND COOLING | THF2B42T21 | XAFC48FXXN1+TXV | Z8ES080B12LMPS1 | 40000 | 39500 | 15.2 | 11.7 | 8.1 | 2.2 | 64 | 53 | 212488674
LUXAIRE | THF2B42T21 | XAFC48FXXN1+TXV | Z8ES080B12LMPS1 | 40000 | 39500 | 15.2 | 11.7 | 8.1 | 2.2 | 64 | 53 | 212488672
GUARDIAN | RHP15042B21 | XAFC48FXXN1+TXV | RL18080B12MPS1 | 40000 | 39500 | 15.2 | 11.7 | 8.1 | 2.2 | 64 | 53 | 212488675
JOHNSON CONTROLS | HH860E2S11 | CTM60C5CGS1 | TM8Y080C16MP11 | 44000 | 44000 | 18 | 11.7 | 8.5 | 2 | 74 | 76 | 214397044
CHAMPION HEATING AND COOLING | HH860E2S11 | CTM60C5CGS1 | TM8Y080C16MP11 | 44000 | 44000 | 18 | 11.7 | 8.5 | 2 | 74 | 76 | 214397043
FRASER-JOHNSTON | HH860E2S11 | CTM60C5CGS1 | TM8Y080C16MP11 | 44000 | 44000 | 18 | 11.7 | 8.5 | 2 | 74 | 76 | 214397042
LUXAIRE | HH860E2S11 | CTM60C5CGS1 | TM8Y080C16MP11 | 44000 | 44000 | 18 | 11.7 | 8.5 | 2 | 74 | 76 | 214397041
COLEMAN | HH860E2S11 | CTM60C5CGS1 | TM8Y080C16MP11 | 44000 | 44000 | 18 | 11.7 | 8.5 | 2 | 74 | 76 | 214397040
JOHNSON CONTROLS | HH860E2S11 | CTM60C5CGS1 | TM8Y100C16MP11 | 44000 | 44000 | 18 | 11.7 | 8.5 | 2 | 74 | 76 | 214397039
CHAMPION HEATING AND COOLING | HH860E2S11 | CTM60C5CGS1 | TM8Y100C16MP11 | 44000 | 44000 | 18 | 11.7 | 8.5 | 2 | 74 | 76 | 214397038
FRASER-JOHNSTON | HH860E2S11 | CTM60C5CGS1 | TM8Y100C16MP11 | 44000 | 44000 | 18 | 11.7 | 8.5 | 2 | 74 | 76 | 214397037
LUXAIRE | HH860E2S11 | CTM60C5CGS1 | TM8Y100C16MP11 | 44000 | 44000 | 18 | 11.7 | 8.5 | 2 | 74 | 76 | 214397036
COLEMAN | HH860E2S11 | CTM60C5CGS1 | TM8Y100C16MP11 | 44000 | 44000 | 18 | 11.7 | 8.5 | 2 | 74 | 76 | 214397035
JOHNSON CONTROLS | HH860E2S11 | JHC48D5CG2SS1 |  | 44000 | 43500 | 18 | 12 | 8.5 | 2 | 73 | 76 | 214397019
CHAMPION HEATING AND COOLING | HH860E2S11 | JHC48D5CG2SS1 |  | 44000 | 43500 | 18 | 12 | 8.5 | 2 | 73 | 76 | 214397018
FRASER-JOHNSTON | HH860E2S11 | JHC48D5CG2SS1 |  | 44000 | 43500 | 18 | 12 | 8.5 | 2 | 73 | 76 | 214397017
LUXAIRE | HH860E2S11 | JHC48D5CG2SS1 |  | 44000 | 43500 | 18 | 12 | 8.5 | 2 | 73 | 76 | 214397016
COLEMAN | HH860E2S11 | JHC48D5CG2SS1 |  | 44000 | 43500 | 18 | 12 | 8.5 | 2 | 73 | 76 | 214397015
LUXAIRE | HH836E2S11 | CTF48C5CFS1 | LPLC100C16MP13 | 33000 | 31200 | 18 | 11 | 8.5 | 2 | 83 | 78 | 214396994
COLEMAN | HH836E2S11 | CTF48C5CFS1 | CPLC100C16MP13 | 33000 | 31200 | 18 | 11 | 8.5 | 2 | 83 | 78 | 214396993
LUXAIRE | HH836E2S11 | CTF48C5CFS1 | LPLC080C16MP13 | 33000 | 31200 | 18 | 11 | 8.5 | 2 | 83 | 78 | 214396992
COLEMAN | HH836E2S11 | CTF48C5CFS1 | CPLC080C16MP13 | 33000 | 31200 | 18 | 11 | 8.5 | 2 | 83 | 78 | 214396991
JOHNSON CONTROLS | HH836E2S11 | CTF48C5CFS1 | TPLC100C16MP13 | 33000 | 31200 | 18 | 11 | 8.5 | 2 | 83 | 78 | 214396990
CHAMPION HEATING AND COOLING | HH836E2S11 | CTF48C5CFS1 | TPLC100C16MP13 | 33000 | 31200 | 18 | 11 | 8.5 | 2 | 83 | 78 | 214396989
FRASER-JOHNSTON | HH836E2S11 | CTF48C5CFS1 | TPLC100C16MP13 | 33000 | 31200 | 18 | 11 | 8.5 | 2 | 83 | 78 | 214396988
LUXAIRE | HH836E2S11 | CTF48C5CFS1 | TPLC100C16MP13 | 33000 | 31200 | 18 | 11 | 8.5 | 2 | 83 | 78 | 214396987
COLEMAN | HH836E2S11 | CTF48C5CFS1 | TPLC100C16MP13 | 33000 | 31200 | 18 | 11 | 8.5 | 2 | 83 | 78 | 214396986
JOHNSON CONTROLS | HH836E2S11 | CTF48C5CFS1 | TPLC080C16MP13 | 33000 | 31200 | 18 | 11 | 8.5 | 2 | 83 | 78 | 214396985
CHAMPION HEATING AND COOLING | HH836E2S11 | CTF48C5CFS1 | TPLC080C16MP13 | 33000 | 31200 | 18 | 11 | 8.5 | 2 | 83 | 78 | 214396984
FRASER-JOHNSTON | HH836E2S11 | CTF48C5CFS1 | TPLC080C16MP13 | 33000 | 31200 | 18 | 11 | 8.5 | 2 | 83 | 78 | 214396983
LUXAIRE | HH836E2S11 | CTF48C5CFS1 | TPLC080C16MP13 | 33000 | 31200 | 18 | 11 | 8.5 | 2 | 83 | 78 | 214396982
COLEMAN | HH836E2S11 | CTF48C5CFS1 | TPLC080C16MP13 | 33000 | 31200 | 18 | 11 | 8.5 | 2 | 83 | 78 | 214396981
JOHNSON CONTROLS | HH836E2S11 | CTF48C5CFS1 | TMLV100C16MP12 | 33000 | 31200 | 18 | 11 | 8.5 | 2 | 83 | 78 | 214396980
CHAMPION HEATING AND COOLING | HH836E2S11 | CTF48C5CFS1 | TMLV100C16MP12 | 33000 | 31200 | 18 | 11 | 8.5 | 2 | 83 | 78 | 214396979
FRASER-JOHNSTON | HH836E2S11 | CTF48C5CFS1 | TMLV100C16MP12 | 33000 | 31200 | 18 | 11 | 8.5 | 2 | 83 | 78 | 214396978
LUXAIRE | HH836E2S11 | CTF48C5CFS1 | TMLV100C16MP12 | 33000 | 31200 | 18 | 11 | 8.5 | 2 | 83 | 78 | 214396977
COLEMAN | HH836E2S11 | CTF48C5CFS1 | TMLV100C16MP12 | 33000 | 31200 | 18 | 11 | 8.5 | 2 | 83 | 78 | 214396976
JOHNSON CONTROLS | HH836E2S11 | CTF48C5CFS1 | TM8V080C16MP12 | 33000 | 31200 | 18 | 11 | 8.5 | 2 | 83 | 78 | 214396975
CHAMPION HEATING AND COOLING | HH836E2S11 | CTF48C5CFS1 | TM8V080C16MP12 | 33000 | 31200 | 18 | 11 | 8.5 | 2 | 83 | 78 | 214396974
FRASER-JOHNSTON | HH836E2S11 | CTF48C5CFS1 | TM8V080C16MP12 | 33000 | 31200 | 18 | 11 | 8.5 | 2 | 83 | 78 | 214396973
LUXAIRE | HH836E2S11 | CTF48C5CFS1 | TM8V080C16MP12 | 33000 | 31200 | 18 | 11 | 8.5 | 2 | 83 | 78 | 214396972
COLEMAN | HH836E2S11 | CTF48C5CFS1 | TM8V080C16MP12 | 33000 | 31200 | 18 | 11 | 8.5 | 2 | 83 | 78 | 214396971
JOHNSON CONTROLS | HH836E2S11 | CTF48C5CFS1 | TM8V100C16MP12 | 33000 | 31200 | 18 | 11 | 8.5 | 2 | 83 | 78 | 214396970
CHAMPION HEATING AND COOLING | HH836E2S11 | CTF48C5CFS1 | TM8V100C16MP12 | 33000 | 31200 | 18 | 11 | 8.5 | 2 | 83 | 78 | 214396969
FRASER-JOHNSTON | HH836E2S11 | CTF48C5CFS1 | TM8V100C16MP12 | 33000 | 31200 | 18 | 11 | 8.5 | 2 | 83 | 78 | 214396968
LUXAIRE | HH836E2S11 | CTF48C5CFS1 | TM8V100C16MP12 | 33000 | 31200 | 18 | 11 | 8.5 | 2 | 83 | 78 | 214396967
COLEMAN | HH836E2S11 | CTF48C5CFS1 | TM8V100C16MP12 | 33000 | 31200 | 18 | 11 | 8.5 | 2 | 83 | 78 | 214396966
JOHNSON CONTROLS | HH836E2S11 | CTM48C5CFS1 | TMLE120C16MP11 | 33000 | 31000 | 19 | 11 | 8.5 | 2 | 84 | 78 | 214396965
CHAMPION HEATING AND COOLING | HH836E2S11 | CTM48C5CFS1 | TMLE120C16MP11 | 33000 | 31000 | 19 | 11 | 8.5 | 2 | 84 | 78 | 214396964
FRASER-JOHNSTON | HH836E2S11 | CTM48C5CFS1 | TMLE120C16MP11 | 33000 | 31000 | 19 | 11 | 8.5 | 2 | 84 | 78 | 214396963
LUXAIRE | HH836E2S11 | CTM48C5CFS1 | TMLE120C16MP11 | 33000 | 31000 | 19 | 11 | 8.5 | 2 | 84 | 78 | 214396962
COLEMAN | HH836E2S11 | CTM48C5CFS1 | TMLE120C16MP11 | 33000 | 31000 | 19 | 11 | 8.5 | 2 | 84 | 78 | 214396961
JOHNSON CONTROLS | HH836E2S11 | CTM48C5CFS1 | TM8E120C16MP11 | 33000 | 31000 | 19 | 11 | 8.5 | 2 | 84 | 78 | 214396960
CHAMPION HEATING AND COOLING | HH836E2S11 | CTM48C5CFS1 | TM8E120C16MP11 | 33000 | 31000 | 19 | 11 | 8.5 | 2 | 84 | 78 | 214396959
FRASER-JOHNSTON | HH836E2S11 | CTM48C5CFS1 | TM8E120C16MP11 | 33000 | 31000 | 19 | 11 | 8.5 | 2 | 84 | 78 | 214396958
LUXAIRE | HH836E2S11 | CTM48C5CFS1 | TM8E120C16MP11 | 33000 | 31000 | 19 | 11 | 8.5 | 2 | 84 | 78 | 214396957
COLEMAN | HH836E2S11 | CTM48C5CFS1 | TM8E120C16MP11 | 33000 | 31000 | 19 | 11 | 8.5 | 2 | 84 | 78 | 214396956
JOHNSON CONTROLS | HH836E2S11 | CTM48C5CFS1+JMVT16CC2N1 |  | 33400 | 31000 | 19 | 11.7 | 9 | 2 | 83 | 81 | 214396945
CHAMPION HEATING AND COOLING | HH836E2S11 | CTM48C5CFS1+JMVT16CC2N1 |  | 33400 | 31000 | 19 | 11.7 | 9 | 2 | 83 | 81 | 214396944
FRASER-JOHNSTON | HH836E2S11 | CTM48C5CFS1+JMVT16CC2N1 |  | 33400 | 31000 | 19 | 11.7 | 9 | 2 | 83 | 81 | 214396943
LUXAIRE | HH836E2S11 | CTM48C5CFS1+JMVT16CC2N1 |  | 33400 | 31000 | 19 | 11.7 | 9 | 2 | 83 | 81 | 214396942
COLEMAN | HH836E2S11 | CTM48C5CFS1+JMVT16CC2N1 |  | 33400 | 31000 | 19 | 11.7 | 9 | 2 | 83 | 81 | 214396941
JOHNSON CONTROLS | HH836E2S11 | CTF48C5CFS1 | TMLE080C16MP11 | 32800 | 30800 | 19 | 11 | 8.5 | 2 | 84 | 78 | 214396940
CHAMPION HEATING AND COOLING | HH836E2S11 | CTF48C5CFS1 | TMLE080C16MP11 | 32800 | 30800 | 19 | 11 | 8.5 | 2 | 84 | 78 | 214396939
FRASER-JOHNSTON | HH836E2S11 | CTF48C5CFS1 | TMLE080C16MP11 | 32800 | 30800 | 19 | 11 | 8.5 | 2 | 84 | 78 | 214396938
LUXAIRE | HH836E2S11 | CTF48C5CFS1 | TMLE080C16MP11 | 32800 | 30800 | 19 | 11 | 8.5 | 2 | 84 | 78 | 214396937
COLEMAN | HH836E2S11 | CTF48C5CFS1 | TMLE080C16MP11 | 32800 | 30800 | 19 | 11 | 8.5 | 2 | 84 | 78 | 214396936
JOHNSON CONTROLS | HH836E2S11 | CTF48C5CFS1 | TM8E080C16MP11 | 32800 | 30800 | 19 | 11 | 8.5 | 2 | 84 | 78 | 214396935
JOHNSON CONTROLS | HH824E2S11 | CTM30B5ACS1 | TL9E060B12UH11 | 23000 | 23000 | 17 | 12 | 9 | 2 | 80 | 78 | 214396293
CHAMPION HEATING AND COOLING | HH824E2S11 | CTM30B5ACS1 | TL9E060B12UH11 | 23000 | 23000 | 17 | 12 | 9 | 2 | 80 | 78 | 214396292
FRASER-JOHNSTON | HH824E2S11 | CTM30B5ACS1 | TL9E060B12UH11 | 23000 | 23000 | 17 | 12 | 9 | 2 | 80 | 78 | 214396291
LUXAIRE | HH824E2S11 | CTM30B5ACS1 | TL9E060B12UH11 | 23000 | 23000 | 17 | 12 | 9 | 2 | 80 | 78 | 214396290
COLEMAN | HH824E2S11 | CTM30B5ACS1 | TL9E060B12UH11 | 23000 | 23000 | 17 | 12 | 9 | 2 | 80 | 78 | 214396289
JOHNSON CONTROLS | HH824E2S11 | CTM30B5ACS1 | TMLE100B12MP11 | 23000 | 23000 | 17 | 12 | 9 | 2 | 80 | 78 | 214396288
CHAMPION HEATING AND COOLING | HH824E2S11 | CTM30B5ACS1 | TMLE100B12MP11 | 23000 | 23000 | 17 | 12 | 9 | 2 | 80 | 78 | 214396287
FRASER-JOHNSTON | HH824E2S11 | CTM30B5ACS1 | TMLE100B12MP11 | 23000 | 23000 | 17 | 12 | 9 | 2 | 80 | 78 | 214396286
LUXAIRE | HH824E2S11 | CTM30B5ACS1 | TMLE100B12MP11 | 23000 | 23000 | 17 | 12 | 9 | 2 | 80 | 78 | 214396285
COLEMAN | HH824E2S11 | CTM30B5ACS1 | TMLE100B12MP11 | 23000 | 23000 | 17 | 12 | 9 | 2 | 80 | 78 | 214396284
JOHNSON CONTROLS | HH824E2S11 | CTM30B5ACS1 | TM8E100B12MP11 | 23000 | 23000 | 17 | 12 | 9 | 2 | 80 | 78 | 214396283
CHAMPION HEATING AND COOLING | HH824E2S11 | CTM30B5ACS1 | TM8E100B12MP11 | 23000 | 23000 | 17 | 12 | 9 | 2 | 80 | 78 | 214396282
FRASER-JOHNSTON | HH824E2S11 | CTM30B5ACS1 | TM8E100B12MP11 | 23000 | 23000 | 17 | 12 | 9 | 2 | 80 | 78 | 214396281
LUXAIRE | HH824E2S11 | CTM30B5ACS1 | TM8E100B12MP11 | 23000 | 23000 | 17 | 12 | 9 | 2 | 80 | 78 | 214396280
COLEMAN | HH824E2S11 | CTM30B5ACS1 | TM8E100B12MP11 | 23000 | 23000 | 17 | 12 | 9 | 2 | 80 | 78 | 214396279
LUXAIRE | HH824E2S11 | CTM30B5ACS1 | LP9C080B12MP13 | 23000 | 23000 | 17 | 12 | 9 | 2 | 80 | 79 | 214396278
COLEMAN | HH824E2S11 | CTM30B5ACS1 | CP9C080B12MP13 | 23000 | 23000 | 17 | 12 | 9 | 2 | 80 | 79 | 214396277
JOHNSON CONTROLS | HH824E2S11 | CTM30B5ACS1 | TP9C080B12MP13 | 23000 | 23000 | 17 | 12 | 9 | 2 | 80 | 79 | 214396276
CHAMPION HEATING AND COOLING | HH824E2S11 | CTM30B5ACS1 | TP9C080B12MP13 | 23000 | 23000 | 17 | 12 | 9 | 2 | 80 | 79 | 214396275
FRASER-JOHNSTON | HH824E2S11 | CTM30B5ACS1 | TP9C080B12MP13 | 23000 | 23000 | 17 | 12 | 9 | 2 | 80 | 79 | 214396274
LUXAIRE | HH824E2S11 | CTM30B5ACS1 | TP9C080B12MP13 | 23000 | 23000 | 17 | 12 | 9 | 2 | 80 | 79 | 214396273
COLEMAN | HH824E2S11 | CTM30B5ACS1 | TP9C080B12MP13 | 23000 | 23000 | 17 | 12 | 9 | 2 | 80 | 79 | 214396272
JOHNSON CONTROLS | HH824E2S11 | CTM30B5ACS1 | TM9V080B12MP12 | 23000 | 23000 | 17 | 12 | 9 | 2 | 80 | 79 | 214396271
CHAMPION HEATING AND COOLING | HH824E2S11 | CTM30B5ACS1 | TM9V080B12MP12 | 23000 | 23000 | 17 | 12 | 9 | 2 | 80 | 79 | 214396270
FRASER-JOHNSTON | HH824E2S11 | CTM30B5ACS1 | TM9V080B12MP12 | 23000 | 23000 | 17 | 12 | 9 | 2 | 80 | 79 | 214396269
LUXAIRE | HH824E2S11 | CTM30B5ACS1 | TM9V080B12MP12 | 23000 | 23000 | 17 | 12 | 9 | 2 | 80 | 79 | 214396268
COLEMAN | HH824E2S11 | CTM30B5ACS1 | TM9V080B12MP12 | 23000 | 23000 | 17 | 12 | 9 | 2 | 80 | 79 | 214396267
JOHNSON CONTROLS | HH824E2S11 | CTM30B5ACS1+JMC12B2SN1 |  | 23000 | 23000 | 18 | 12 | 9 | 2 | 81 | 80 | 214396266
CHAMPION HEATING AND COOLING | HH824E2S11 | CTM30B5ACS1+JMC12B2SN1 |  | 23000 | 23000 | 18 | 12 | 9 | 2 | 81 | 80 | 214396265
FRASER-JOHNSTON | HH824E2S11 | CTM30B5ACS1+JMC12B2SN1 |  | 23000 | 23000 | 18 | 12 | 9 | 2 | 81 | 80 | 214396264
LUXAIRE | HH824E2S11 | CTM30B5ACS1+JMC12B2SN1 |  | 23000 | 23000 | 18 | 12 | 9 | 2 | 81 | 80 | 214396263
COLEMAN | HH824E2S11 | CTM30B5ACS1+JMC12B2SN1 |  | 23000 | 23000 | 18 | 12 | 9 | 2 | 81 | 80 | 214396262
JOHNSON CONTROLS | HH824E2S11 | CTM30B5ACS1 | TM9Y080B12MP11 | 23000 | 23000 | 17 | 11.7 | 9 | 2 | 82 | 80 | 214396256
CHAMPION HEATING AND COOLING | HH824E2S11 | CTM30B5ACS1 | TM9Y080B12MP11 | 23000 | 23000 | 17 | 11.7 | 9 | 2 | 82 | 80 | 214396255
FRASER-JOHNSTON | HH824E2S11 | CTM30B5ACS1 | TM9Y080B12MP11 | 23000 | 23000 | 17 | 11.7 | 9 | 2 | 82 | 80 | 214396254
LUXAIRE | HH824E2S11 | CTM30B5ACS1 | TM9Y080B12MP11 | 23000 | 23000 | 17 | 11.7 | 9 | 2 | 82 | 80 | 214396253
COLEMAN | HH824E2S11 | CTM30B5ACS1 | TM9Y080B12MP11 | 23000 | 23000 | 17 | 11.7 | 9 | 2 | 82 | 80 | 214396252
JOHNSON CONTROLS | HH824E2S11 | CTF36B5ADS1 | TM9Y080B12MP11 | 23000 | 22800 | 18 | 12 | 9 | 2 | 78 | 76 | 214396251
CHAMPION HEATING AND COOLING | HH824E2S11 | CTF36B5ADS1 | TM9Y080B12MP11 | 23000 | 22800 | 18 | 12 | 9 | 2 | 78 | 76 | 214396250
FRASER-JOHNSTON | HH824E2S11 | CTF36B5ADS1 | TM9Y080B12MP11 | 23000 | 22800 | 18 | 12 | 9 | 2 | 78 | 76 | 214396249
LUXAIRE | HH824E2S11 | CTF36B5ADS1 | TM9Y080B12MP11 | 23000 | 22800 | 18 | 12 | 9 | 2 | 78 | 76 | 214396248
COLEMAN | HH824E2S11 | CTF36B5ADS1 | TM9Y080B12MP11 | 23000 | 22800 | 18 | 12 | 9 | 2 | 78 | 76 | 214396247
JOHNSON CONTROLS | HH824E2S11 | CTF36B5ADS1 | TMLE100B12MP11 | 23000 | 23000 | 18 | 12 | 9 | 2 | 81 | 79 | 214396246
CHAMPION HEATING AND COOLING | HH824E2S11 | CTF36B5ADS1 | TMLE100B12MP11 | 23000 | 23000 | 18 | 12 | 9 | 2 | 81 | 79 | 214396245
FRASER-JOHNSTON | HH824E2S11 | CTF36B5ADS1 | TMLE100B12MP11 | 23000 | 23000 | 18 | 12 | 9 | 2 | 81 | 79 | 214396244
LUXAIRE | HH824E2S11 | CTF36B5ADS1 | TMLE100B12MP11 | 23000 | 23000 | 18 | 12 | 9 | 2 | 81 | 79 | 214396243
COLEMAN | HH824E2S11 | CTF36B5ADS1 | TMLE100B12MP11 | 23000 | 23000 | 18 | 12 | 9 | 2 | 81 | 79 | 214396242
JOHNSON CONTROLS | HH824E2S11 | CTF36B5ADS1 | TM8E100B12MP11 | 23000 | 23000 | 18 | 12 | 9 | 2 | 81 | 79 | 214396241
CHAMPION HEATING AND COOLING | HH824E2S11 | CTF36B5ADS1 | TM8E100B12MP11 | 23000 | 23000 | 18 | 12 | 9 | 2 | 81 | 79 | 214396240
FRASER-JOHNSTON | HH824E2S11 | CTF36B5ADS1 | TM8E100B12MP11 | 23000 | 23000 | 18 | 12 | 9 | 2 | 81 | 79 | 214396239
LUXAIRE | HH824E2S11 | CTF36B5ADS1 | TM8E100B12MP11 | 23000 | 23000 | 18 | 12 | 9 | 2 | 81 | 79 | 214396238
COLEMAN | HH824E2S11 | CTF36B5ADS1 | TM8E100B12MP11 | 23000 | 23000 | 18 | 12 | 9 | 2 | 81 | 79 | 214396237
JOHNSON CONTROLS | THF2B36T21 | XAUC48FXXN1+TXV | Z8ET100C16LMPS1 | 35000 | 34000 | 15.2 | 11.7 | 8.1 | 2.16 | 65 | 54 | 212594391
FRASER-JOHNSTON | THF2B36T21 | XAUC48FXXN1+TXV | Z8ET100C16LMPS1 | 35000 | 34000 | 15.2 | 11.7 | 8.1 | 2.16 | 65 | 54 | 212594389
CHAMPION HEATING AND COOLING | THF2B36T21 | XAUC48FXXN1+TXV | Z8ET100C16LMPS1 | 35000 | 34000 | 15.2 | 11.7 | 8.1 | 2.16 | 65 | 54 | 212594390
LUXAIRE | THF2B36T21 | XAUC48FXXN1+TXV | Z8ET100C16LMPS1 | 35000 | 34000 | 15.2 | 11.7 | 8.1 | 2.16 | 65 | 54 | 212594388
JOHNSON CONTROLS | THF2B24T21 | XAHC30CXXN1+TXV | Z8ET080B12LMPS1 | 23800 | 22600 | 16 | 11.7 | 8.1 | 2.24 | 63 | 51 | 212594251
CHAMPION HEATING AND COOLING | THF2B24T21 | XAHC30CXXN1+TXV | Z8ET080B12LMPS1 | 23800 | 22600 | 16 | 11.7 | 8.1 | 2.24 | 63 | 51 | 212594250
FRASER-JOHNSTON | THF2B24T21 | XAHC30CXXN1+TXV | Z8ET080B12LMPS1 | 23800 | 22600 | 16 | 11.7 | 8.1 | 2.24 | 63 | 51 | 212594249
COLEMAN | THF2B24T21 | XAHC30CXXN1+TXV | Z8ET080B12LMPS1 | 23800 | 22600 | 16 | 11.7 | 8.1 | 2.24 | 63 | 51 | 212594247
LUXAIRE | THF2B24T21 | XAHC30CXXN1+TXV | Z8ET080B12LMPS1 | 23800 | 22600 | 16 | 11.7 | 8.1 | 2.24 | 63 | 51 | 212594248
JOHNSON CONTROLS | THF2B36T21 | XAHD48FBCN1 | Z8ET080C16LMPS1 | 36000 | 34600 | 16 | 12 | 8.1 | 2.16 | 65 | 52 | 212594246
CHAMPION HEATING AND COOLING | THF2B36T21 | XAHD48FBCN1 | Z8ET080C16LMPS1 | 36000 | 34600 | 16 | 12 | 8.1 | 2.16 | 65 | 52 | 212594245
FRASER-JOHNSTON | THF2B36T21 | XAHD48FBCN1 | Z8ET080C16LMPS1 | 36000 | 34600 | 16 | 12 | 8.1 | 2.16 | 65 | 52 | 212594244
COLEMAN | THF2B36T21 | XAHD48FBCN1 | Z8ET080C16LMPS1 | 36000 | 34600 | 16 | 12 | 8.1 | 2.16 | 65 | 52 | 212594242
LUXAIRE | THF2B36T21 | XAHD48FBCN1 | Z8ET080C16LMPS1 | 36000 | 34600 | 16 | 12 | 8.1 | 2.16 | 65 | 52 | 212594243
JOHNSON CONTROLS | THF2B36T21 | XAHD48FXXN1+TXV | Z8ET080C16LMPS1 | 36000 | 34600 | 16 | 12 | 8.1 | 2.16 | 65 | 52 | 212594241
CHAMPION HEATING AND COOLING | THF2B36T21 | XAHD48FXXN1+TXV | Z8ET080C16LMPS1 | 36000 | 34600 | 16 | 12 | 8.1 | 2.16 | 65 | 52 | 212594240
FRASER-JOHNSTON | THF2B36T21 | XAHD48FXXN1+TXV | Z8ET080C16LMPS1 | 36000 | 34600 | 16 | 12 | 8.1 | 2.16 | 65 | 52 | 212594239
LUXAIRE | THF2B36T21 | XAHD48FXXN1+TXV | Z8ET080C16LMPS1 | 36000 | 34600 | 16 | 12 | 8.1 | 2.16 | 65 | 52 | 212594238
COLEMAN | THF2B36T21 | XAHD48FXXN1+TXV | Z8ET080C16LMPS1 | 36000 | 34600 | 16 | 12 | 8.1 | 2.16 | 65 | 52 | 212594237
YORK | YH2F30TB21 | XAFC36DXXN1+TXV | Y82E080C16LMPS1 | 30000 | 28200 | 16 | 12 | 8.1 | 2.32 | 65 | 55 | 212593706
YORK | YH2F42TB21 | XAFD60GXXN1+TXV | Y82E120C20LMPS1 | 40500 | 39000 | 16 | 11.7 | 8.1 | 2.26 | 65 | 54 | 212593710
YORK | YH2F30TB21 | XAFD48FXXN1+TXV | Y82E080C16LMPS1 | 30000 | 28400 | 16 | 12 | 8.1 | 2.34 | 63 | 54 | 212593708
YORK | YH2F42TB21 | XAFD60GBCN1 | Y82E120C20LMPS1 | 40500 | 39000 | 16 | 11.7 | 8.1 | 2.26 | 65 | 54 | 212593711
YORK | YH2F42TB21 | XAUD60GXXN1+TXV | Y82E120C20LMPS1 | 40500 | 39000 | 16 | 11.7 | 8.1 | 2.26 | 65 | 54 | 212593712
YORK | YH2F42TB21 | XAHD60GXXN1+TXV | Y82E100C16LMPS1 | 41000 | 40000 | 15.2 | 11.7 | 8.1 | 2.34 | 65 | 55 | 212593713
YORK | YH2F42TB21 | XAHD60GBCN1 | Y82E100C16LMPS1 | 41000 | 40000 | 15.2 | 11.7 | 8.1 | 2.34 | 65 | 55 | 212593714
YORK | YH2F42TB21 | XAFD60GXXN1+TXV | Y82E080C16LMPS1 | 41000 | 38500 | 16 | 12 | 8.1 | 2.28 | 65 | 55 | 212593715
YORK | YH2F36TB21 | XAHC36DXXN1+TXV | Y82E100C20LMPS1 | 35000 | 33800 | 16 | 11.7 | 8.1 | 2.2 | 66 | 54 | 212593718
YORK | YH2F42TB21 | XAUD60GXXN1+TXV | Y82E080C16LMPS1 | 41000 | 38500 | 16 | 12 | 8.1 | 2.28 | 65 | 55 | 212593717
YORK | YH2F36TB21 | XAHC36DBCN1 | Y82E100C20LMPS1 | 35000 | 33800 | 16 | 11.7 | 8.1 | 2.2 | 66 | 54 | 212593719
YORK | YH2F36TB21 | XAFC48FXXN1+TXV | Y82E080C16LMPS1 | 35800 | 34400 | 15.2 | 11.7 | 8.1 | 2.18 | 65 | 54 | 212593727
COLEMAN | THF2B42T21 | XAFD60GXXN1+TXV | Z8ET080C16LMPS1 | 41000 | 38500 | 16 | 12 | 8.1 | 2.28 | 65 | 55 | 212594497
FRASER-JOHNSTON | THF2B42T21 | XAFD60GXXN1+TXV | Z8ET080C16LMPS1 | 41000 | 38500 | 16 | 12 | 8.1 | 2.28 | 65 | 55 | 212594499
LUXAIRE | THF2B42T21 | XAFD60GXXN1+TXV | Z8ET080C16LMPS1 | 41000 | 38500 | 16 | 12 | 8.1 | 2.28 | 65 | 55 | 212594498
CHAMPION HEATING AND COOLING | THF2B42T21 | XAHD60GBCN1 | Z8ET100C16LMPS1 | 41000 | 40000 | 15.2 | 11.7 | 8.1 | 2.34 | 65 | 55 | 212594495
JOHNSON CONTROLS | THF2B42T21 | XAHD60GBCN1 | Z8ET100C16LMPS1 | 41000 | 40000 | 15.2 | 11.7 | 8.1 | 2.34 | 65 | 55 | 212594496
FRASER-JOHNSTON | THF2B42T21 | XAHD60GBCN1 | Z8ET100C16LMPS1 | 41000 | 40000 | 15.2 | 11.7 | 8.1 | 2.34 | 65 | 55 | 212594494
LUXAIRE | THF2B42T21 | XAHD60GBCN1 | Z8ET100C16LMPS1 | 41000 | 40000 | 15.2 | 11.7 | 8.1 | 2.34 | 65 | 55 | 212594493
JOHNSON CONTROLS | THF2B42T21 | XAHD60GXXN1+TXV | Z8ET100C16LMPS1 | 41000 | 40000 | 15.2 | 11.7 | 8.1 | 2.34 | 65 | 55 | 212594491
COLEMAN | THF2B42T21 | XAHD60GBCN1 | Z8ET100C16LMPS1 | 41000 | 40000 | 15.2 | 11.7 | 8.1 | 2.34 | 65 | 55 | 212594492
CHAMPION HEATING AND COOLING | THF2B42T21 | XAHD60GXXN1+TXV | Z8ET100C16LMPS1 | 41000 | 40000 | 15.2 | 11.7 | 8.1 | 2.34 | 65 | 55 | 212594490
FRASER-JOHNSTON | THF2B42T21 | XAHD60GXXN1+TXV | Z8ET100C16LMPS1 | 41000 | 40000 | 15.2 | 11.7 | 8.1 | 2.34 | 65 | 55 | 212594489
LUXAIRE | THF2B42T21 | XAHD60GXXN1+TXV | Z8ET100C16LMPS1 | 41000 | 40000 | 15.2 | 11.7 | 8.1 | 2.34 | 65 | 55 | 212594488
COLEMAN | THF2B42T21 | XAHD60GXXN1+TXV | Z8ET100C16LMPS1 | 41000 | 40000 | 15.2 | 11.7 | 8.1 | 2.34 | 65 | 55 | 212594487
JOHNSON CONTROLS | THF2B42T21 | XAUD60GXXN1+TXV | Z8ET120C20LMPS1 | 40500 | 39000 | 16 | 11.7 | 8.1 | 2.26 | 65 | 54 | 212594486
FRASER-JOHNSTON | THF2B42T21 | XAUD60GXXN1+TXV | Z8ET120C20LMPS1 | 40500 | 39000 | 16 | 11.7 | 8.1 | 2.26 | 65 | 54 | 212594484
CHAMPION HEATING AND COOLING | THF2B42T21 | XAUD60GXXN1+TXV | Z8ET120C20LMPS1 | 40500 | 39000 | 16 | 11.7 | 8.1 | 2.26 | 65 | 54 | 212594485
COLEMAN | THF2B42T21 | XAUD60GXXN1+TXV | Z8ET120C20LMPS1 | 40500 | 39000 | 16 | 11.7 | 8.1 | 2.26 | 65 | 54 | 212594482
LUXAIRE | THF2B42T21 | XAUD60GXXN1+TXV | Z8ET120C20LMPS1 | 40500 | 39000 | 16 | 11.7 | 8.1 | 2.26 | 65 | 54 | 212594483
JOHNSON CONTROLS | THF2B42T21 | XAFD60GBCN1 | Z8ET120C20LMPS1 | 40500 | 39000 | 16 | 11.7 | 8.1 | 2.26 | 65 | 54 | 212594481
CHAMPION HEATING AND COOLING | THF2B42T21 | XAFD60GBCN1 | Z8ET120C20LMPS1 | 40500 | 39000 | 16 | 11.7 | 8.1 | 2.26 | 65 | 54 | 212594480
FRASER-JOHNSTON | THF2B42T21 | XAFD60GBCN1 | Z8ET120C20LMPS1 | 40500 | 39000 | 16 | 11.7 | 8.1 | 2.26 | 65 | 54 | 212594479
LUXAIRE | THF2B42T21 | XAFD60GBCN1 | Z8ET120C20LMPS1 | 40500 | 39000 | 16 | 11.7 | 8.1 | 2.26 | 65 | 54 | 212594478
COLEMAN | THF2B42T21 | XAFD60GBCN1 | Z8ET120C20LMPS1 | 40500 | 39000 | 16 | 11.7 | 8.1 | 2.26 | 65 | 54 | 212594477
JOHNSON CONTROLS | THF2B42T21 | XAFD60GXXN1+TXV | Z8ET120C20LMPS1 | 40500 | 39000 | 16 | 11.7 | 8.1 | 2.26 | 65 | 54 | 212594476
CHAMPION HEATING AND COOLING | THF2B42T21 | XAFD60GXXN1+TXV | Z8ET120C20LMPS1 | 40500 | 39000 | 16 | 11.7 | 8.1 | 2.26 | 65 | 54 | 212594475
FRASER-JOHNSTON | THF2B42T21 | XAFD60GXXN1+TXV | Z8ET120C20LMPS1 | 40500 | 39000 | 16 | 11.7 | 8.1 | 2.26 | 65 | 54 | 212594474
LUXAIRE | THF2B42T21 | XAFD60GXXN1+TXV | Z8ET120C20LMPS1 | 40500 | 39000 | 16 | 11.7 | 8.1 | 2.26 | 65 | 54 | 212594473
COLEMAN | THF2B42T21 | XAFD60GXXN1+TXV | Z8ET120C20LMPS1 | 40500 | 39000 | 16 | 11.7 | 8.1 | 2.26 | 65 | 54 | 212594472
JOHNSON CONTROLS | THF2B30T21 | XAFD48FXXN1+TXV | Z8ET080C16LMPS1 | 30000 | 28400 | 16 | 12 | 8.1 | 2.34 | 63 | 54 | 212594466
CHAMPION HEATING AND COOLING | THF2B30T21 | XAFD48FXXN1+TXV | Z8ET080C16LMPS1 | 30000 | 28400 | 16 | 12 | 8.1 | 2.34 | 63 | 54 | 212594465
FRASER-JOHNSTON | THF2B30T21 | XAFD48FXXN1+TXV | Z8ET080C16LMPS1 | 30000 | 28400 | 16 | 12 | 8.1 | 2.34 | 63 | 54 | 212594464
LUXAIRE | THF2B30T21 | XAFD48FXXN1+TXV | Z8ET080C16LMPS1 | 30000 | 28400 | 16 | 12 | 8.1 | 2.34 | 63 | 54 | 212594463
COLEMAN | THF2B30T21 | XAFD48FXXN1+TXV | Z8ET080C16LMPS1 | 30000 | 28400 | 16 | 12 | 8.1 | 2.34 | 63 | 54 | 212594462
JOHNSON CONTROLS | THF2B30T21 | XAFC36DXXN1+TXV | Z8ET080C16LMPS1 | 30000 | 28200 | 16 | 12 | 8.1 | 2.32 | 65 | 55 | 212594456
CHAMPION HEATING AND COOLING | THF2B30T21 | XAFC36DXXN1+TXV | Z8ET080C16LMPS1 | 30000 | 28200 | 16 | 12 | 8.1 | 2.32 | 65 | 55 | 212594455
FRASER-JOHNSTON | THF2B30T21 | XAFC36DXXN1+TXV | Z8ET080C16LMPS1 | 30000 | 28200 | 16 | 12 | 8.1 | 2.32 | 65 | 55 | 212594454
LUXAIRE | THF2B30T21 | XAFC36DXXN1+TXV | Z8ET080C16LMPS1 | 30000 | 28200 | 16 | 12 | 8.1 | 2.32 | 65 | 55 | 212594453
COLEMAN | THF2B30T21 | XAFC36DXXN1+TXV | Z8ET080C16LMPS1 | 30000 | 28200 | 16 | 12 | 8.1 | 2.32 | 65 | 55 | 212594452
COLEMAN | THF2B42T21 | XAFD60GXXN1+TXV | Z8ET100C20LMPS1 | 40500 | 38500 | 16 | 11.7 | 8.1 | 2.26 | 66 | 55 | 212593906
FRASER-JOHNSTON | THF2B42T21 | XAHD60GBCN1 | Z8ET120C20LMPS1 | 41000 | 40000 | 16 | 11.7 | 8.1 | 2.34 | 65 | 55 | 212593903
CHAMPION HEATING AND COOLING | THF2B42T21 | XAHD60GBCN1 | Z8ET120C20LMPS1 | 41000 | 40000 | 16 | 11.7 | 8.1 | 2.34 | 65 | 55 | 212593904
LUXAIRE | THF2B42T21 | XAHD60GBCN1 | Z8ET120C20LMPS1 | 41000 | 40000 | 16 | 11.7 | 8.1 | 2.34 | 65 | 55 | 212593902
COLEMAN | THF2B42T21 | XAHD60GBCN1 | Z8ET120C20LMPS1 | 41000 | 40000 | 16 | 11.7 | 8.1 | 2.34 | 65 | 55 | 212593901
YORK | YH2F24TB21 | XAUB36DXXN1+TXV | Y82E080B12LMPS1 | 24000 | 22200 | 16 | 11.7 | 8.1 | 2.26 | 60 | 51 | 212593735
YORK | YH2F24TB21 | XAFB36DXXN1+TXV | Y82E080B12LMPS1 | 24000 | 22200 | 16 | 11.7 | 8.1 | 2.26 | 60 | 51 | 212593733
YORK | YH2F36TB21 | XAFC48FBCN1 | Y82E080C16LMPS1 | 35800 | 34400 | 15.2 | 11.7 | 8.1 | 2.18 | 65 | 54 | 212593728
YORK | YH2F36TB21 | XAUC48FXXN1+TXV | Y82E080C16LMPS1 | 35800 | 34400 | 15.2 | 11.7 | 8.1 | 2.18 | 65 | 54 | 212593729
CHAMPION HEATING AND COOLING | THF2B24T21 | XAFC30CXXN1+TXV | Z8ES080B12LMPS1 | 23800 | 22200 | 16 | 11.7 | 8.1 | 2.22 | 63 | 52 | 212488810
FRASER-JOHNSTON | THF2B24T21 | XAFC30CXXN1+TXV | Z8ES080B12LMPS1 | 23800 | 22200 | 16 | 11.7 | 8.1 | 2.22 | 63 | 52 | 212488809
LUXAIRE | THF2B24T21 | XAFC30CXXN1+TXV | Z8ES080B12SMPS1 | 23800 | 22200 | 16 | 11.7 | 8.1 | 2.22 | 63 | 52 | 212488803
JOHNSON CONTROLS | THF2B24T21 | XAFC30CXXN1+TXV | Z8ES080B12SMPS1 | 23800 | 22200 | 16 | 11.7 | 8.1 | 2.22 | 63 | 52 | 212488806
LUXAIRE | THF2B24T21 | XAFC30CXXN1+TXV | Z8ES080B12LMPS1 | 23800 | 22200 | 16 | 11.7 | 8.1 | 2.22 | 63 | 52 | 212488808
CHAMPION HEATING AND COOLING | THF2B24T21 | XAFC30CXXN1+TXV | Z8ES080B12SMPS1 | 23800 | 22200 | 16 | 11.7 | 8.1 | 2.22 | 63 | 52 | 212488805
FRASER-JOHNSTON | THF2B24T21 | XAFC30CXXN1+TXV | Z8ES080B12SMPS1 | 23800 | 22200 | 16 | 11.7 | 8.1 | 2.22 | 63 | 52 | 212488804
COLEMAN | THF2B24T21 | XAFC30CXXN1+TXV | Z8ES080B12SMPS1 | 23800 | 22200 | 16 | 11.7 | 8.1 | 2.22 | 63 | 52 | 212488802
CHAMPION HEATING AND COOLING | THF2B48T21 | XAUC60GXXN1+TXV | Z8ES080C20LMPS1 | 45500 | 47500 | 15.2 | 11 | 8.1 | 2.4 | 67 | 56 | 212488765
GUARDIAN | RHP15048B21 | XAUC60GXXN1+TXV | RL18080C20MPS1 | 45500 | 47500 | 15.2 | 11 | 8.1 | 2.4 | 67 | 56 | 212488766
JOHNSON CONTROLS | THF2B48T21 | XAUC60GXXN1+TXV | Z8ES080C20LMPS1 | 45500 | 47500 | 15.2 | 11 | 8.1 | 2.4 | 67 | 56 | 212488768
FRASER-JOHNSTON | THF2B48T21 | XAUC60GXXN1+TXV | Z8ES080C20LMPS1 | 45500 | 47500 | 15.2 | 11 | 8.1 | 2.4 | 67 | 56 | 212488764
EVCON | RHP15048B21 | XAUC60GXXN1+TXV | RL18080C20MPS1 | 45500 | 47500 | 15.2 | 11 | 8.1 | 2.4 | 67 | 56 | 212488767
LUXAIRE | THF2B48T21 | XAUC60GXXN1+TXV | Z8ES080C20LMPS1 | 45500 | 47500 | 15.2 | 11 | 8.1 | 2.4 | 67 | 56 | 212488763
EVCON | RHP15048B21 | XAFC60GXXN1+TXV | RL18080C20MPS1 | 45500 | 47500 | 15.2 | 11 | 8.1 | 2.4 | 67 | 56 | 212488753
COLEMAN | THF2B48T21 | XAFC60GBCN1 | Z8ES080C20LMPS1 | 45500 | 47500 | 15.2 | 11 | 8.1 | 2.4 | 67 | 56 | 212488755
COLEMAN | THF2B48T21 | XAUC60GXXN1+TXV | Z8ES080C20LMPS1 | 45500 | 47500 | 15.2 | 11 | 8.1 | 2.4 | 67 | 56 | 212488762
FRASER-JOHNSTON | THF2B48T21 | XAFC60GBCN1 | Z8ES080C20LMPS1 | 45500 | 47500 | 15.2 | 11 | 8.1 | 2.4 | 67 | 56 | 212488757
LUXAIRE | THF2B48T21 | XAFC60GBCN1 | Z8ES080C20LMPS1 | 45500 | 47500 | 15.2 | 11 | 8.1 | 2.4 | 67 | 56 | 212488756
EVCON | RHP15048B21 | XAFC60GBCN1 | RL18080C20MPS1 | 45500 | 47500 | 15.2 | 11 | 8.1 | 2.4 | 67 | 56 | 212488760
JOHNSON CONTROLS | THF2B48T21 | XAFC60GBCN1 | Z8ES080C20LMPS1 | 45500 | 47500 | 15.2 | 11 | 8.1 | 2.4 | 67 | 56 | 212488761
GUARDIAN | RHP15048B21 | XAFC60GBCN1 | RL18080C20MPS1 | 45500 | 47500 | 15.2 | 11 | 8.1 | 2.4 | 67 | 56 | 212488759
CHAMPION HEATING AND COOLING | THF2B48T21 | XAFC60GBCN1 | Z8ES080C20LMPS1 | 45500 | 47500 | 15.2 | 11 | 8.1 | 2.4 | 67 | 56 | 212488758
JOHNSON CONTROLS | THF2B48T21 | XAFC60GXXN1+TXV | Z8ES080C20LMPS1 | 45500 | 47500 | 15.2 | 11 | 8.1 | 2.4 | 67 | 56 | 212488754
GUARDIAN | RHP15048B21 | XAFC60GXXN1+TXV | RL18080C20MPS1 | 45500 | 47500 | 15.2 | 11 | 8.1 | 2.4 | 67 | 56 | 212488752
JOHNSON CONTROLS | THF2B48T21 | XAUC60GXXN1+TXV | Z8ES100C16LMPS1 | 45500 | 47500 | 15.2 | 11 | 8.1 | 2.4 | 67 | 56 | 212488747
CHAMPION HEATING AND COOLING | THF2B48T21 | XAUC60GXXN1+TXV | Z8ES100C16LMPS1 | 45500 | 47500 | 15.2 | 11 | 8.1 | 2.4 | 67 | 56 | 212488744
FRASER-JOHNSTON | THF2B48T21 | XAFC60GXXN1+TXV | Z8ES080C20LMPS1 | 45500 | 47500 | 15.2 | 11 | 8.1 | 2.4 | 67 | 56 | 212488750
CHAMPION HEATING AND COOLING | THF2B48T21 | XAFC60GXXN1+TXV | Z8ES080C20LMPS1 | 45500 | 47500 | 15.2 | 11 | 8.1 | 2.4 | 67 | 56 | 212488751
LUXAIRE | THF2B48T21 | XAFC60GXXN1+TXV | Z8ES080C20LMPS1 | 45500 | 47500 | 15.2 | 11 | 8.1 | 2.4 | 67 | 56 | 212488749
COLEMAN | THF2B48T21 | XAFC60GXXN1+TXV | Z8ES080C20LMPS1 | 45500 | 47500 | 15.2 | 11 | 8.1 | 2.4 | 67 | 56 | 212488748
GUARDIAN | RHP15048B21 | XAUC60GXXN1+TXV | RL18100C16MPS1 | 45500 | 47500 | 15.2 | 11 | 8.1 | 2.4 | 67 | 56 | 212488745
FRASER-JOHNSTON | THF2B48T21 | XAUC60GXXN1+TXV | Z8ES100C16LMPS1 | 45500 | 47500 | 15.2 | 11 | 8.1 | 2.4 | 67 | 56 | 212488743
EVCON | RHP15048B21 | XAUC60GXXN1+TXV | RL18100C16MPS1 | 45500 | 47500 | 15.2 | 11 | 8.1 | 2.4 | 67 | 56 | 212488746
LUXAIRE | THF2B48T21 | XAUC60GXXN1+TXV | Z8ES100C16LMPS1 | 45500 | 47500 | 15.2 | 11 | 8.1 | 2.4 | 67 | 56 | 212488742
LUXAIRE | HH824E2S11 | CTF30B5ACS1 | TM9E060B12MP12 | 23000 | 23000 | 17 | 11.7 | 9 | 2 | 81 | 80 | 214397126
COLEMAN | HH824E2S11 | CTF30B5ACS1 | TM9E060B12MP12 | 23000 | 23000 | 17 | 11.7 | 9 | 2 | 81 | 80 | 214397125
JOHNSON CONTROLS | HH824E2S11 | CTF36B5ADS1 | TM9E080B12MP12 | 23000 | 23000 | 18 | 11.7 | 9 | 2 | 80 | 78 | 214397114
CHAMPION HEATING AND COOLING | HH824E2S11 | CTF36B5ADS1 | TM9E080B12MP12 | 23000 | 23000 | 18 | 11.7 | 9 | 2 | 80 | 78 | 214397113
FRASER-JOHNSTON | HH824E2S11 | CTF36B5ADS1 | TM9E080B12MP12 | 23000 | 23000 | 18 | 11.7 | 9 | 2 | 80 | 78 | 214397112
LUXAIRE | HH824E2S11 | CTF36B5ADS1 | TM9E080B12MP12 | 23000 | 23000 | 18 | 11.7 | 9 | 2 | 80 | 78 | 214397111
COLEMAN | HH824E2S11 | CTF36B5ADS1 | TM9E080B12MP12 | 23000 | 23000 | 18 | 11.7 | 9 | 2 | 80 | 78 | 214397110
JOHNSON CONTROLS | HH824E2S11 | CTF36B5ADS1 | TM8Y080B12MP11 | 23000 | 23000 | 18 | 12 | 9 | 2 | 78 | 77 | 214397109
CHAMPION HEATING AND COOLING | HH824E2S11 | CTF36B5ADS1 | TM8Y080B12MP11 | 23000 | 23000 | 18 | 12 | 9 | 2 | 78 | 77 | 214397108
FRASER-JOHNSTON | HH824E2S11 | CTF36B5ADS1 | TM8Y080B12MP11 | 23000 | 23000 | 18 | 12 | 9 | 2 | 78 | 77 | 214397107
LUXAIRE | HH824E2S11 | CTF36B5ADS1 | TM8Y080B12MP11 | 23000 | 23000 | 18 | 12 | 9 | 2 | 78 | 77 | 214397106
COLEMAN | HH824E2S11 | CTF36B5ADS1 | TM8Y080B12MP11 | 23000 | 23000 | 18 | 12 | 9 | 2 | 78 | 77 | 214397105
JOHNSON CONTROLS | THF2B24T21 | XAFB36DXXN1+TXV | Z8ES080B12LMPS1 | 24000 | 22200 | 15.2 | 11.7 | 8.1 | 2.26 | 60 | 51 | 212488861
EVCON | RHP15024B21 | XAFB36DXXN1+TXV | RL18080B12MPS1 | 24000 | 22200 | 15.2 | 11.7 | 8.1 | 2.26 | 60 | 51 | 212488860
GUARDIAN | RHP15024B21 | XAFB36DXXN1+TXV | RL18080B12MPS1 | 24000 | 22200 | 15.2 | 11.7 | 8.1 | 2.26 | 60 | 51 | 212488859
CHAMPION HEATING AND COOLING | THF2B24T21 | XAFB36DXXN1+TXV | Z8ES080B12LMPS1 | 24000 | 22200 | 15.2 | 11.7 | 8.1 | 2.26 | 60 | 51 | 212488858
FRASER-JOHNSTON | THF2B24T21 | XAFB36DXXN1+TXV | Z8ES080B12LMPS1 | 24000 | 22200 | 15.2 | 11.7 | 8.1 | 2.26 | 60 | 51 | 212488857
JOHNSON CONTROLS | HH836E2S11 | CTF36C5CDS1+JMC17C2SN1 |  | 34400 | 31600 | 19 | 11.7 | 8.5 | 2 | 88 | 80 | 214396400
CHAMPION HEATING AND COOLING | HH836E2S11 | CTF36C5CDS1+JMC17C2SN1 |  | 34400 | 31600 | 19 | 11.7 | 8.5 | 2 | 88 | 80 | 214396399
FRASER-JOHNSTON | HH836E2S11 | CTF36C5CDS1+JMC17C2SN1 |  | 34400 | 31600 | 19 | 11.7 | 8.5 | 2 | 88 | 80 | 214396398
LUXAIRE | HH836E2S11 | CTF36C5CDS1+JMC17C2SN1 |  | 34400 | 31600 | 19 | 11.7 | 8.5 | 2 | 88 | 80 | 214396397
COLEMAN | HH836E2S11 | CTF36C5CDS1+JMC17C2SN1 |  | 34400 | 31600 | 19 | 11.7 | 8.5 | 2 | 88 | 80 | 214396396
JOHNSON CONTROLS | HH836E2S11 | CTM48C5CFS1 | TM8Y080C16MP11 | 33200 | 31400 | 19 | 11 | 8.5 | 2 | 83 | 78 | 214396385
CHAMPION HEATING AND COOLING | HH836E2S11 | CTM48C5CFS1 | TM8Y080C16MP11 | 33200 | 31400 | 19 | 11 | 8.5 | 2 | 83 | 78 | 214396384
FRASER-JOHNSTON | HH836E2S11 | CTM48C5CFS1 | TM8Y080C16MP11 | 33200 | 31400 | 19 | 11 | 8.5 | 2 | 83 | 78 | 214396383
LUXAIRE | HH836E2S11 | CTM48C5CFS1 | TM8Y080C16MP11 | 33200 | 31400 | 19 | 11 | 8.5 | 2 | 83 | 78 | 214396382
COLEMAN | HH836E2S11 | CTM48C5CFS1 | TM8Y080C16MP11 | 33200 | 31400 | 19 | 11 | 8.5 | 2 | 83 | 78 | 214396381
JOHNSON CONTROLS | HH836E2S11 | CTM48C5CFS1 | TM8Y100C16MP11 | 33200 | 31400 | 19 | 11 | 8.5 | 2 | 83 | 78 | 214396380
CHAMPION HEATING AND COOLING | HH836E2S11 | CTM48C5CFS1 | TM8Y100C16MP11 | 33200 | 31400 | 19 | 11 | 8.5 | 2 | 83 | 78 | 214396379
FRASER-JOHNSTON | HH836E2S11 | CTM48C5CFS1 | TM8Y100C16MP11 | 33200 | 31400 | 19 | 11 | 8.5 | 2 | 83 | 78 | 214396378
LUXAIRE | HH836E2S11 | CTM48C5CFS1 | TM8Y100C16MP11 | 33200 | 31400 | 19 | 11 | 8.5 | 2 | 83 | 78 | 214396377
COLEMAN | HH836E2S11 | CTM48C5CFS1 | TM8Y100C16MP11 | 33200 | 31400 | 19 | 11 | 8.5 | 2 | 83 | 78 | 214396376
COLEMAN | THF2B42T21 | XAUC60GXXN1+TXV | Z8ET120C20LMPS1 | 40500 | 39000 | 16 | 11.7 | 8.1 | 2.24 | 65 | 54 | 212594667
JOHNSON CONTROLS | THF2B36T21 | XAHC36DBCN1 | Z8ET100C20LMPS1 | 35000 | 33800 | 16 | 11.7 | 8.1 | 2.2 | 66 | 54 | 212594521
CHAMPION HEATING AND COOLING | THF2B36T21 | XAHC36DBCN1 | Z8ET100C20LMPS1 | 35000 | 33800 | 16 | 11.7 | 8.1 | 2.2 | 66 | 54 | 212594520
COLEMAN | THF2B36T21 | XAHC36DBCN1 | Z8ET100C20LMPS1 | 35000 | 33800 | 16 | 11.7 | 8.1 | 2.2 | 66 | 54 | 212594517
LUXAIRE | THF2B36T21 | XAHC36DBCN1 | Z8ET100C20LMPS1 | 35000 | 33800 | 16 | 11.7 | 8.1 | 2.2 | 66 | 54 | 212594518
FRASER-JOHNSTON | THF2B36T21 | XAHC36DBCN1 | Z8ET100C20LMPS1 | 35000 | 33800 | 16 | 11.7 | 8.1 | 2.2 | 66 | 54 | 212594519
CHAMPION HEATING AND COOLING | THF2B36T21 | XAHC36DXXN1+TXV | Z8ET100C20LMPS1 | 35000 | 33800 | 16 | 11.7 | 8.1 | 2.2 | 66 | 54 | 212594515
JOHNSON CONTROLS | THF2B36T21 | XAHC36DXXN1+TXV | Z8ET100C20LMPS1 | 35000 | 33800 | 16 | 11.7 | 8.1 | 2.2 | 66 | 54 | 212594516
FRASER-JOHNSTON | THF2B36T21 | XAHC36DXXN1+TXV | Z8ET100C20LMPS1 | 35000 | 33800 | 16 | 11.7 | 8.1 | 2.2 | 66 | 54 | 212594514
COLEMAN | THF2B36T21 | XAHC36DXXN1+TXV | Z8ET100C20LMPS1 | 35000 | 33800 | 16 | 11.7 | 8.1 | 2.2 | 66 | 54 | 212594512
LUXAIRE | THF2B36T21 | XAHC36DXXN1+TXV | Z8ET100C20LMPS1 | 35000 | 33800 | 16 | 11.7 | 8.1 | 2.2 | 66 | 54 | 212594513
CHAMPION HEATING AND COOLING | THF2B42T21 | XAUD60GXXN1+TXV | Z8ET080C16LMPS1 | 41000 | 38500 | 16 | 12 | 8.1 | 2.28 | 65 | 55 | 212594510
JOHNSON CONTROLS | THF2B42T21 | XAUD60GXXN1+TXV | Z8ET080C16LMPS1 | 41000 | 38500 | 16 | 12 | 8.1 | 2.28 | 65 | 55 | 212594511
YORK | HH860E2S11 | CTM60C5CGS1 | YP9C100C20MP13 | 44000 | 44500 | 18 | 11.7 | 8.5 | 2 | 74 | 76 | 214395650
YORK | HH860E2S11 | CTM60C5CGS1 | TP9C100C20MP13 | 44000 | 44500 | 18 | 11.7 | 8.5 | 2 | 74 | 76 | 214395649
YORK | HH860E2S11 | CTM60C5CGS1 | TM9V100C20MP12 | 44000 | 44500 | 18 | 11.7 | 8.5 | 2 | 74 | 76 | 214395648
YORK | HH860E2S11 | CTF60D5CGS1 | YP9C120D20MP13 | 44000 | 44500 | 18 | 11.7 | 8.5 | 2 | 74 | 75 | 214395636
YORK | HH860E2S11 | CTF60D5CGS1 | TP9C120D20MP13 | 44000 | 44500 | 18 | 11.7 | 8.5 | 2 | 74 | 75 | 214395635
YORK | HH860E2S11 | CTF60D5CGS1 | TM9V120D20MP12 | 44000 | 44500 | 18 | 11.7 | 8.5 | 2 | 74 | 75 | 214395634
YORK | HH860E2S11 | JHE48C5CG2SS1 |  | 44500 | 44500 | 19 | 12 | 8.5 | 2 | 74 | 75 | 214395633
YORK | HH836E2S11 | CTF48C5CFS1 | TM9E080C16MP12 | 33000 | 31000 | 19 | 11 | 8.5 | 2 | 84 | 78 | 214395629
YORK | HH836E2S11 | CTM48C5CFS1 | YP9C080C16MP13 | 32800 | 31200 | 18 | 11 | 8.5 | 2 | 84 | 78 | 214395625
YORK | HH836E2S11 | CTM48C5CFS1 | TP9C080C16MP13 | 32800 | 31200 | 18 | 11 | 8.5 | 2 | 84 | 78 | 214395624
YORK | HH836E2S11 | CTM48C5CFS1 | TM9V080C16MP12 | 32800 | 31200 | 18 | 11 | 8.5 | 2 | 84 | 78 | 214395623
YORK | HH836E2S11 | CTM48C5CFS1+JMC17C2SN1 |  | 33400 | 31000 | 19 | 11.7 | 9 | 2 | 83 | 81 | 214395620
YORK | HH836E2S11 | CTF48C5CFS1 | TM9E100C16MP12 | 33000 | 31000 | 19 | 11 | 8.5 | 2 | 84 | 78 | 214395616
YORK | HH836E2S11 | JHC42C5CF2SS1 |  | 34200 | 31600 | 19 | 11.7 | 9 | 2 | 82 | 80 | 214395615
CHAMPION HEATING AND COOLING | HH860E2S11 | JHC60C5CH2SS1 |  | 54000 | 54000 | 19 | 11.7 | 9 | 2 | 69 | 71 | 214395398
JOHNSON CONTROLS | HH860E2S11 | JHC60C5CH2SS1 |  | 54000 | 54000 | 19 | 11.7 | 9 | 2 | 69 | 71 | 214395395
LUXAIRE | HH860E2S11 | JHC48C5CG2SS1 |  | 46000 | 46000 | 19 | 12 | 9 | 2.1 | 77 | 74 | 214395393
FRASER-JOHNSTON | HH860E2S11 | JHC48C5CG2SS1 |  | 46000 | 46000 | 19 | 12 | 9 | 2.1 | 77 | 74 | 214395390
COLEMAN | HH860E2S11 | JHC60C5CH2SS1 |  | 54000 | 54000 | 19 | 11.7 | 9 | 2 | 69 | 71 | 214395388
YORK | HH860E2S11 | JHC48C5CG2SS1 |  | 46000 | 46000 | 19 | 12 | 9 | 2.1 | 77 | 74 | 214395387
YORK | HH836E2S11 | JHC36C5CD2SS1 |  | 34000 | 32400 | 19 | 11.7 | 9 | 2.1 | 82 | 78 | 214395386
YORK | HH860E2S11 | JHC60C5CH2SS1 |  | 54000 | 54000 | 19 | 11.7 | 9 | 2 | 69 | 71 | 214395385
YORK | HH824E2S11 | JHC24B5AC2SS1 |  | 24000 | 24000 | 19 | 12 | 9.5 | 2.1 | 77 | 71 | 214395384
EVCON | RHP15036B21 | JHVTD42FBCC2N1 |  | 35800 | 34200 | 15.2 | 12 | 8.1 | 2.1 | 65 | 51 | 212582198
GUARDIAN | RHP15036B21 | JHVTC42FBCC2N1 |  | 35600 | 34400 | 15.2 | 11.7 | 8.1 | 2.08 | 65 | 50 | 212582189
EVCON | RHP15036B21 | JHVTC42FBCC2N1 |  | 35600 | 34400 | 15.2 | 11.7 | 8.1 | 2.08 | 65 | 50 | 212582181
GUARDIAN | RHP15036B21 | JHVTD42FBCC2N1 |  | 35800 | 34200 | 15.2 | 12 | 8.1 | 2.1 | 65 | 51 | 212582164
JOHNSON CONTROLS | HH860E2S11 | CTM60C5CHS1+JMC17C2SN1 |  | 52500 | 53000 | 19 | 11.7 | 8.5 | 2 | 69 | 72 | 214396326
CHAMPION HEATING AND COOLING | HH860E2S11 | CTM60C5CHS1+JMC17C2SN1 |  | 52500 | 53000 | 19 | 11.7 | 8.5 | 2 | 69 | 72 | 214396325
FRASER-JOHNSTON | HH860E2S11 | CTM60C5CHS1+JMC17C2SN1 |  | 52500 | 53000 | 19 | 11.7 | 8.5 | 2 | 69 | 72 | 214396324
LUXAIRE | HH860E2S11 | CTM60C5CHS1+JMC17C2SN1 |  | 52500 | 53000 | 19 | 11.7 | 8.5 | 2 | 69 | 72 | 214396323
COLEMAN | HH860E2S11 | CTM60C5CHS1+JMC17C2SN1 |  | 52500 | 53000 | 19 | 11.7 | 8.5 | 2 | 69 | 72 | 214396322
JOHNSON CONTROLS | HH860E2S11 | CTM60C5CHS1+JME16C2SN1 |  | 53000 | 53500 | 19 | 11.7 | 8.5 | 2 | 68 | 72 | 214396321
CHAMPION HEATING AND COOLING | HH860E2S11 | CTM60C5CHS1+JME16C2SN1 |  | 53000 | 53500 | 19 | 11.7 | 8.5 | 2 | 68 | 72 | 214396320
FRASER-JOHNSTON | HH860E2S11 | CTM60C5CHS1+JME16C2SN1 |  | 53000 | 53500 | 19 | 11.7 | 8.5 | 2 | 68 | 72 | 214396319
LUXAIRE | HH860E2S11 | CTM60C5CHS1+JME16C2SN1 |  | 53000 | 53500 | 19 | 11.7 | 8.5 | 2 | 68 | 72 | 214396318
COLEMAN | HH860E2S11 | CTM60C5CHS1+JME16C2SN1 |  | 53000 | 53500 | 19 | 11.7 | 8.5 | 2 | 68 | 72 | 214396317
FRASER-JOHNSTON | THF2B42T21 | XAUD60GXXN1+TXV | Z8ET080C16LMPS1 | 41000 | 38500 | 16 | 12 | 8.1 | 2.28 | 65 | 55 | 212594509
LUXAIRE | THF2B42T21 | XAUD60GXXN1+TXV | Z8ET080C16LMPS1 | 41000 | 38500 | 16 | 12 | 8.1 | 2.28 | 65 | 55 | 212594508
COLEMAN | THF2B42T21 | XAUD60GXXN1+TXV | Z8ET080C16LMPS1 | 41000 | 38500 | 16 | 12 | 8.1 | 2.28 | 65 | 55 | 212594507
JOHNSON CONTROLS | THF2B42T21 | XAFD60GXXN1+TXV | Z8ET080C16LMPS1 | 41000 | 38500 | 16 | 12 | 8.1 | 2.28 | 65 | 55 | 212594501
CHAMPION HEATING AND COOLING | THF2B42T21 | XAFD60GXXN1+TXV | Z8ET080C16LMPS1 | 41000 | 38500 | 16 | 12 | 8.1 | 2.28 | 65 | 55 | 212594500
CHAMPION HEATING AND COOLING | HH860E2S11 | CTM60C5CGS1 | TMLV120C20MP12 | 44000 | 44500 | 18 | 11.7 | 8.5 | 2 | 74 | 76 | 214397892
JOHNSON CONTROLS | HH860E2S11 | CTM60C5CGS1 | TM8V100C20MP12 | 44000 | 44500 | 18 | 11.7 | 8.5 | 2 | 74 | 76 | 214397888
COLEMAN | HH860E2S11 | CTM60C5CGS1 | TMLV120C20MP12 | 44000 | 44500 | 18 | 11.7 | 8.5 | 2 | 74 | 76 | 214397889
LUXAIRE | HH860E2S11 | CTM60C5CGS1 | TMLV120C20MP12 | 44000 | 44500 | 18 | 11.7 | 8.5 | 2 | 74 | 76 | 214397890
FRASER-JOHNSTON | HH860E2S11 | CTM60C5CGS1 | TMLV120C20MP12 | 44000 | 44500 | 18 | 11.7 | 8.5 | 2 | 74 | 76 | 214397891
JOHNSON CONTROLS | HH860E2S11 | CTM60C5CGS1 | TMLV120C20MP12 | 44000 | 44500 | 18 | 11.7 | 8.5 | 2 | 74 | 76 | 214397893
COLEMAN | HH860E2S11 | CTM60C5CGS1 | TPLC100C20MP13 | 44000 | 44500 | 18 | 11.7 | 8.5 | 2 | 74 | 76 | 214397894
LUXAIRE | THF2B42T21 | XAFD60GXXN1+TXV | Z8ET100C20LMPS1 | 40500 | 38500 | 16 | 11.7 | 8.1 | 2.26 | 66 | 55 | 212593907
JOHNSON CONTROLS | THF2B42T21 | XAHD60GBCN1 | Z8ET120C20LMPS1 | 41000 | 40000 | 16 | 11.7 | 8.1 | 2.34 | 65 | 55 | 212593905
FRASER-JOHNSTON | THF2B42T21 | XAFD60GXXN1+TXV | Z8ET100C20LMPS1 | 40500 | 38500 | 16 | 11.7 | 8.1 | 2.26 | 66 | 55 | 212593908
COLEMAN | THF2B42T21 | XAFD60GBCN1 | Z8ET100C20LMPS1 | 40500 | 38500 | 16 | 11.7 | 8.1 | 2.26 | 66 | 55 | 212593911
CHAMPION HEATING AND COOLING | THF2B42T21 | XAFD60GXXN1+TXV | Z8ET100C20LMPS1 | 40500 | 38500 | 16 | 11.7 | 8.1 | 2.26 | 66 | 55 | 212593909
JOHNSON CONTROLS | THF2B42T21 | XAFD60GXXN1+TXV | Z8ET100C20LMPS1 | 40500 | 38500 | 16 | 11.7 | 8.1 | 2.26 | 66 | 55 | 212593910
LUXAIRE | THF2B42T21 | XAFD60GBCN1 | Z8ET100C20LMPS1 | 40500 | 38500 | 16 | 11.7 | 8.1 | 2.26 | 66 | 55 | 212593912
FRASER-JOHNSTON | THF2B42T21 | XAFD60GBCN1 | Z8ET100C20LMPS1 | 40500 | 38500 | 16 | 11.7 | 8.1 | 2.26 | 66 | 55 | 212593913
CHAMPION HEATING AND COOLING | THF2B42T21 | XAFD60GBCN1 | Z8ET100C20LMPS1 | 40500 | 38500 | 16 | 11.7 | 8.1 | 2.26 | 66 | 55 | 212593914
JOHNSON CONTROLS | THF2B42T21 | XAFD60GBCN1 | Z8ET100C20LMPS1 | 40500 | 38500 | 16 | 11.7 | 8.1 | 2.26 | 66 | 55 | 212593915
COLEMAN | THF2B42T21 | XAUD60GXXN1+TXV | Z8ET100C20LMPS1 | 40500 | 38500 | 16 | 11.7 | 8.1 | 2.26 | 66 | 55 | 212593916
FRASER-JOHNSTON | THF2B42T21 | XAUD60GXXN1+TXV | Z8ET100C20LMPS1 | 40500 | 38500 | 16 | 11.7 | 8.1 | 2.26 | 66 | 55 | 212593918
LUXAIRE | THF2B42T21 | XAUD60GXXN1+TXV | Z8ET100C20LMPS1 | 40500 | 38500 | 16 | 11.7 | 8.1 | 2.26 | 66 | 55 | 212593917
CHAMPION HEATING AND COOLING | THF2B42T21 | XAUD60GXXN1+TXV | Z8ET100C20LMPS1 | 40500 | 38500 | 16 | 11.7 | 8.1 | 2.26 | 66 | 55 | 212593919
JOHNSON CONTROLS | THF2B42T21 | XAUD60GXXN1+TXV | Z8ET100C20LMPS1 | 40500 | 38500 | 16 | 11.7 | 8.1 | 2.26 | 66 | 55 | 212593920
COLEMAN | THF2B42T21 | XAHD60GXXN1+TXV | Z8ET080C16LMPS1 | 41500 | 40000 | 16 | 11.7 | 8.1 | 2.36 | 66 | 55 | 212593921
LUXAIRE | THF2B42T21 | XAHD60GXXN1+TXV | Z8ET080C16LMPS1 | 41500 | 40000 | 16 | 11.7 | 8.1 | 2.36 | 66 | 55 | 212593922
FRASER-JOHNSTON | THF2B42T21 | XAHD60GXXN1+TXV | Z8ET080C16LMPS1 | 41500 | 40000 | 16 | 11.7 | 8.1 | 2.36 | 66 | 55 | 212593923
JOHNSON CONTROLS | THF2B42T21 | XAHD60GXXN1+TXV | Z8ET080C16LMPS1 | 41500 | 40000 | 16 | 11.7 | 8.1 | 2.36 | 66 | 55 | 212593925
CHAMPION HEATING AND COOLING | THF2B42T21 | XAHD60GXXN1+TXV | Z8ET080C16LMPS1 | 41500 | 40000 | 16 | 11.7 | 8.1 | 2.36 | 66 | 55 | 212593924
FRASER-JOHNSTON | THF2B36T21 | XAHC36DXXN1+TXV | Z8ET080C16LMPS1 | 35400 | 34400 | 16 | 11.7 | 8.1 | 2.2 | 65 | 54 | 212593943
LUXAIRE | THF2B36T21 | XAHC36DXXN1+TXV | Z8ET080C16LMPS1 | 35400 | 34400 | 16 | 11.7 | 8.1 | 2.2 | 65 | 54 | 212593942
CHAMPION HEATING AND COOLING | THF2B36T21 | XAHC36DXXN1+TXV | Z8ET080C16LMPS1 | 35400 | 34400 | 16 | 11.7 | 8.1 | 2.2 | 65 | 54 | 212593944
COLEMAN | THF2B36T21 | XAHC36DXXN1+TXV | Z8ET080C16LMPS1 | 35400 | 34400 | 16 | 11.7 | 8.1 | 2.2 | 65 | 54 | 212593941
JOHNSON CONTROLS | THF2B36T21 | XAHC36DXXN1+TXV | Z8ET080C16LMPS1 | 35400 | 34400 | 16 | 11.7 | 8.1 | 2.2 | 65 | 54 | 212593945
COLEMAN | THF2B36T21 | XAHC36DBCN1 | Z8ET080C16LMPS1 | 35400 | 34400 | 16 | 11.7 | 8.1 | 2.2 | 65 | 54 | 212593946
CHAMPION HEATING AND COOLING | THF2B36T21 | XAHC36DBCN1 | Z8ET080C16LMPS1 | 35400 | 34400 | 16 | 11.7 | 8.1 | 2.2 | 65 | 54 | 212593949
JOHNSON CONTROLS | THF2B36T21 | XAHC36DBCN1 | Z8ET080C16LMPS1 | 35400 | 34400 | 16 | 11.7 | 8.1 | 2.2 | 65 | 54 | 212593950
LUXAIRE | THF2B36T21 | XAHC36DBCN1 | Z8ET080C16LMPS1 | 35400 | 34400 | 16 | 11.7 | 8.1 | 2.2 | 65 | 54 | 212593947
FRASER-JOHNSTON | THF2B36T21 | XAHC36DBCN1 | Z8ET080C16LMPS1 | 35400 | 34400 | 16 | 11.7 | 8.1 | 2.2 | 65 | 54 | 212593948
COLEMAN | THF2B36T21 | XAFC48FXXN1+TXV | Z8ET100C20LMPS1 | 35600 | 34400 | 15.2 | 11.7 | 8.1 | 2.18 | 65 | 53 | 212593961
LUXAIRE | THF2B36T21 | XAFC48FXXN1+TXV | Z8ET100C20LMPS1 | 35600 | 34400 | 15.2 | 11.7 | 8.1 | 2.18 | 65 | 53 | 212593962
FRASER-JOHNSTON | THF2B36T21 | XAFC48FXXN1+TXV | Z8ET100C20LMPS1 | 35600 | 34400 | 15.2 | 11.7 | 8.1 | 2.18 | 65 | 53 | 212593963
CHAMPION HEATING AND COOLING | THF2B36T21 | XAFC48FXXN1+TXV | Z8ET100C20LMPS1 | 35600 | 34400 | 15.2 | 11.7 | 8.1 | 2.18 | 65 | 53 | 212593964
JOHNSON CONTROLS | THF2B36T21 | XAFC48FXXN1+TXV | Z8ET100C20LMPS1 | 35600 | 34400 | 15.2 | 11.7 | 8.1 | 2.18 | 65 | 53 | 212593965
COLEMAN | THF2B36T21 | XAFC48FBCN1 | Z8ET100C20LMPS1 | 35600 | 34400 | 15.2 | 11.7 | 8.1 | 2.18 | 65 | 53 | 212593966
LUXAIRE | THF2B36T21 | XAFC48FBCN1 | Z8ET100C20LMPS1 | 35600 | 34400 | 15.2 | 11.7 | 8.1 | 2.18 | 65 | 53 | 212593967
FRASER-JOHNSTON | THF2B36T21 | XAFC48FBCN1 | Z8ET100C20LMPS1 | 35600 | 34400 | 15.2 | 11.7 | 8.1 | 2.18 | 65 | 53 | 212593968
CHAMPION HEATING AND COOLING | THF2B36T21 | XAFC48FBCN1 | Z8ET100C20LMPS1 | 35600 | 34400 | 15.2 | 11.7 | 8.1 | 2.18 | 65 | 53 | 212593969
JOHNSON CONTROLS | THF2B36T21 | XAFC48FBCN1 | Z8ET100C20LMPS1 | 35600 | 34400 | 15.2 | 11.7 | 8.1 | 2.18 | 65 | 53 | 212593970
COLEMAN | THF2B36T21 | XAUC48FXXN1+TXV | Z8ET100C20LMPS1 | 35600 | 34400 | 15.2 | 11.7 | 8.1 | 2.18 | 65 | 53 | 212593971
YORK | HH860E2S11 | CTM60D5CHS1+JMVT20DC2N1 |  | 53000 | 53000 | 19 | 11.7 | 8.5 | 2 | 69 | 72 | 214395678
LUXAIRE | THF2B36T21 | XAUC48FXXN1+TXV | Z8ET100C20LMPS1 | 35600 | 34400 | 15.2 | 11.7 | 8.1 | 2.18 | 65 | 53 | 212593972
FRASER-JOHNSTON | THF2B42T21 | XAFC60GXXN1+TXV | Z8ES120C20LMPS1 | 40500 | 39000 | 15.2 | 11.7 | 8.1 | 2.24 | 65 | 54 | 212488209
LUXAIRE | THF2B42T21 | XAFC60GXXN1+TXV | Z8ES120C20SMPS1 | 40500 | 39000 | 15.2 | 11.7 | 8.1 | 2.24 | 65 | 54 | 212488203
FRASER-JOHNSTON | THF2B42T21 | XAFC60GXXN1+TXV | Z8ES120C20SMPS1 | 40500 | 39000 | 15.2 | 11.7 | 8.1 | 2.24 | 65 | 54 | 212488204
JOHNSON CONTROLS | THF2B42T21 | XAFC60GXXN1+TXV | Z8ES120C20SMPS1 | 40500 | 39000 | 15.2 | 11.7 | 8.1 | 2.24 | 65 | 54 | 212488206
CHAMPION HEATING AND COOLING | THF2B42T21 | XAFC60GXXN1+TXV | Z8ES120C20SMPS1 | 40500 | 39000 | 15.2 | 11.7 | 8.1 | 2.24 | 65 | 54 | 212488205
JOHNSON CONTROLS | HL19B4821 | XAHC60HBCN1 | Z8ES100C16LMPS1 | 46000 | 48000 | 17 | 12 | 8.1 | 2.22 | 68 | 50 | 212488201
CHAMPION HEATING AND COOLING | HL19B4821 | XAHC60HBCN1 | Z8ES100C16LMPS1 | 46000 | 48000 | 17 | 12 | 8.1 | 2.22 | 68 | 50 | 212488200
COLEMAN | HC19B4821 | XAHC60HBCN1 | Z8ES100C16LMPS1 | 46000 | 48000 | 17 | 12 | 8.1 | 2.22 | 68 | 50 | 212488197
LUXAIRE | HL19B4821 | XAHC60HBCN1 | Z8ES100C16LMPS1 | 46000 | 48000 | 17 | 12 | 8.1 | 2.22 | 68 | 50 | 212488198
COLEMAN | THF2B24T21 | XAUB36DXXN1+TXV | Z8ES080B12SMPS1 | 24000 | 22200 | 15.2 | 11.7 | 8.1 | 2.26 | 60 | 51 | 212488867
JOHNSON CONTROLS | THF2B24T21 | XAFB36DBAN1 | Z8ES080B12SMPS1 | 24000 | 22200 | 15.2 | 11.7 | 8.1 | 2.26 | 60 | 51 | 212488866
LUXAIRE | HH836E2S11 | CTM48C5CFS1 | LPLC100C16MP13 | 33000 | 31200 | 18 | 11 | 8.5 | 2 | 83 | 78 | 214396546
COLEMAN | HH836E2S11 | CTM48C5CFS1 | CPLC100C16MP13 | 33000 | 31200 | 18 | 11 | 8.5 | 2 | 83 | 78 | 214396545
LUXAIRE | HH836E2S11 | CTM48C5CFS1 | LPLC080C16MP13 | 33000 | 31200 | 18 | 11 | 8.5 | 2 | 83 | 78 | 214396544
COLEMAN | HH836E2S11 | CTM48C5CFS1 | CPLC080C16MP13 | 33000 | 31200 | 18 | 11 | 8.5 | 2 | 83 | 78 | 214396543
JOHNSON CONTROLS | HH836E2S11 | CTM48C5CFS1 | TPLC100C16MP13 | 33000 | 31200 | 18 | 11 | 8.5 | 2 | 83 | 78 | 214396542
CHAMPION HEATING AND COOLING | HH836E2S11 | CTM48C5CFS1 | TPLC100C16MP13 | 33000 | 31200 | 18 | 11 | 8.5 | 2 | 83 | 78 | 214396541
FRASER-JOHNSTON | HH836E2S11 | CTM48C5CFS1 | TPLC100C16MP13 | 33000 | 31200 | 18 | 11 | 8.5 | 2 | 83 | 78 | 214396540
LUXAIRE | HH836E2S11 | CTM48C5CFS1 | TPLC100C16MP13 | 33000 | 31200 | 18 | 11 | 8.5 | 2 | 83 | 78 | 214396539
COLEMAN | HH836E2S11 | CTM48C5CFS1 | TPLC100C16MP13 | 33000 | 31200 | 18 | 11 | 8.5 | 2 | 83 | 78 | 214396538
JOHNSON CONTROLS | HH836E2S11 | CTM48C5CFS1 | TPLC080C16MP13 | 33000 | 31200 | 18 | 11 | 8.5 | 2 | 83 | 78 | 214396537
CHAMPION HEATING AND COOLING | HH836E2S11 | CTM48C5CFS1 | TPLC080C16MP13 | 33000 | 31200 | 18 | 11 | 8.5 | 2 | 83 | 78 | 214396536
FRASER-JOHNSTON | HH836E2S11 | CTM48C5CFS1 | TPLC080C16MP13 | 33000 | 31200 | 18 | 11 | 8.5 | 2 | 83 | 78 | 214396535
LUXAIRE | HH836E2S11 | CTM48C5CFS1 | TPLC080C16MP13 | 33000 | 31200 | 18 | 11 | 8.5 | 2 | 83 | 78 | 214396534
COLEMAN | HH836E2S11 | CTM48C5CFS1 | TPLC080C16MP13 | 33000 | 31200 | 18 | 11 | 8.5 | 2 | 83 | 78 | 214396533
JOHNSON CONTROLS | HH836E2S11 | CTM48C5CFS1 | TMLV100C16MP12 | 33000 | 31200 | 18 | 11 | 8.5 | 2 | 83 | 78 | 214396532
CHAMPION HEATING AND COOLING | HH836E2S11 | CTM48C5CFS1 | TMLV100C16MP12 | 33000 | 31200 | 18 | 11 | 8.5 | 2 | 83 | 78 | 214396531
FRASER-JOHNSTON | HH836E2S11 | CTM48C5CFS1 | TMLV100C16MP12 | 33000 | 31200 | 18 | 11 | 8.5 | 2 | 83 | 78 | 214396530
LUXAIRE | HH836E2S11 | CTM48C5CFS1 | TMLV100C16MP12 | 33000 | 31200 | 18 | 11 | 8.5 | 2 | 83 | 78 | 214396529
COLEMAN | HH836E2S11 | CTM48C5CFS1 | TMLV100C16MP12 | 33000 | 31200 | 18 | 11 | 8.5 | 2 | 83 | 78 | 214396528
JOHNSON CONTROLS | HH836E2S11 | CTM48C5CFS1 | TM8V080C16MP12 | 33000 | 31200 | 18 | 11 | 8.5 | 2 | 83 | 78 | 214396527
CHAMPION HEATING AND COOLING | HH836E2S11 | CTM48C5CFS1 | TM8V080C16MP12 | 33000 | 31200 | 18 | 11 | 8.5 | 2 | 83 | 78 | 214396526
FRASER-JOHNSTON | HH836E2S11 | CTM48C5CFS1 | TM8V080C16MP12 | 33000 | 31200 | 18 | 11 | 8.5 | 2 | 83 | 78 | 214396525
LUXAIRE | HH836E2S11 | CTM48C5CFS1 | TM8V080C16MP12 | 33000 | 31200 | 18 | 11 | 8.5 | 2 | 83 | 78 | 214396524
COLEMAN | HH836E2S11 | CTM48C5CFS1 | TM8V080C16MP12 | 33000 | 31200 | 18 | 11 | 8.5 | 2 | 83 | 78 | 214396523
JOHNSON CONTROLS | HH836E2S11 | CTM48C5CFS1 | TM8V100C16MP12 | 33000 | 31200 | 18 | 11 | 8.5 | 2 | 83 | 78 | 214396522
CHAMPION HEATING AND COOLING | HH836E2S11 | CTM48C5CFS1 | TM8V100C16MP12 | 33000 | 31200 | 18 | 11 | 8.5 | 2 | 83 | 78 | 214396521
FRASER-JOHNSTON | HH836E2S11 | CTM48C5CFS1 | TM8V100C16MP12 | 33000 | 31200 | 18 | 11 | 8.5 | 2 | 83 | 78 | 214396520
LUXAIRE | HH836E2S11 | CTM48C5CFS1 | TM8V100C16MP12 | 33000 | 31200 | 18 | 11 | 8.5 | 2 | 83 | 78 | 214396519
COLEMAN | HH836E2S11 | CTM48C5CFS1 | TM8V100C16MP12 | 33000 | 31200 | 18 | 11 | 8.5 | 2 | 83 | 78 | 214396518
JOHNSON CONTROLS | HH836E2S11 | CTM48C5CFS1+JME16C2SN1 |  | 33800 | 31200 | 19 | 11.7 | 9 | 2 | 83 | 81 | 214396497
CHAMPION HEATING AND COOLING | HH836E2S11 | CTM48C5CFS1+JME16C2SN1 |  | 33800 | 31200 | 19 | 11.7 | 9 | 2 | 83 | 81 | 214396496
FRASER-JOHNSTON | HH836E2S11 | CTM48C5CFS1+JME16C2SN1 |  | 33800 | 31200 | 19 | 11.7 | 9 | 2 | 83 | 81 | 214396495
LUXAIRE | HH836E2S11 | CTM48C5CFS1+JME16C2SN1 |  | 33800 | 31200 | 19 | 11.7 | 9 | 2 | 83 | 81 | 214396494
COLEMAN | HH836E2S11 | CTM48C5CFS1+JME16C2SN1 |  | 33800 | 31200 | 19 | 11.7 | 9 | 2 | 83 | 81 | 214396493
JOHNSON CONTROLS | THF2B36T21 | XAFD48FBCN1 | Z8ET100C16LMPS1 | 35000 | 34000 | 15.2 | 11.7 | 8.1 | 2.16 | 65 | 54 | 212594736
FRASER-JOHNSTON | THF2B36T21 | XAFD48FBCN1 | Z8ET100C16LMPS1 | 35000 | 34000 | 15.2 | 11.7 | 8.1 | 2.16 | 65 | 54 | 212594734
CHAMPION HEATING AND COOLING | THF2B36T21 | XAFD48FBCN1 | Z8ET100C16LMPS1 | 35000 | 34000 | 15.2 | 11.7 | 8.1 | 2.16 | 65 | 54 | 212594735
LUXAIRE | THF2B36T21 | XAFD48FBCN1 | Z8ET100C16LMPS1 | 35000 | 34000 | 15.2 | 11.7 | 8.1 | 2.16 | 65 | 54 | 212594733
COLEMAN | THF2B36T21 | XAFD48FBCN1 | Z8ET100C16LMPS1 | 35000 | 34000 | 15.2 | 11.7 | 8.1 | 2.16 | 65 | 54 | 212594732
JOHNSON CONTROLS | THF2B36T21 | XAFD48FXXN1+TXV | Z8ET100C16LMPS1 | 35000 | 34000 | 15.2 | 11.7 | 8.1 | 2.16 | 65 | 54 | 212594731
CHAMPION HEATING AND COOLING | THF2B36T21 | XAFD48FXXN1+TXV | Z8ET100C16LMPS1 | 35000 | 34000 | 15.2 | 11.7 | 8.1 | 2.16 | 65 | 54 | 212594730
FRASER-JOHNSTON | THF2B36T21 | XAFD48FXXN1+TXV | Z8ET100C16LMPS1 | 35000 | 34000 | 15.2 | 11.7 | 8.1 | 2.16 | 65 | 54 | 212594729
COLEMAN | THF2B36T21 | XAFD48FXXN1+TXV | Z8ET100C16LMPS1 | 35000 | 34000 | 15.2 | 11.7 | 8.1 | 2.16 | 65 | 54 | 212594727
LUXAIRE | THF2B36T21 | XAFD48FXXN1+TXV | Z8ET100C16LMPS1 | 35000 | 34000 | 15.2 | 11.7 | 8.1 | 2.16 | 65 | 54 | 212594728
JOHNSON CONTROLS | THF2B42T21 | XAHC60GXXN1+TXV | Z8ET100C16LMPS1 | 41000 | 40000 | 15.2 | 11.7 | 8.1 | 2.36 | 65 | 55 | 212594676
CHAMPION HEATING AND COOLING | THF2B42T21 | XAHC60GXXN1+TXV | Z8ET100C16LMPS1 | 41000 | 40000 | 15.2 | 11.7 | 8.1 | 2.36 | 65 | 55 | 212594675
FRASER-JOHNSTON | THF2B42T21 | XAHC60GXXN1+TXV | Z8ET100C16LMPS1 | 41000 | 40000 | 15.2 | 11.7 | 8.1 | 2.36 | 65 | 55 | 212594674
LUXAIRE | THF2B42T21 | XAHC60GXXN1+TXV | Z8ET100C16LMPS1 | 41000 | 40000 | 15.2 | 11.7 | 8.1 | 2.36 | 65 | 55 | 212594673
COLEMAN | THF2B42T21 | XAHC60GXXN1+TXV | Z8ET100C16LMPS1 | 41000 | 40000 | 15.2 | 11.7 | 8.1 | 2.36 | 65 | 55 | 212594672
JOHNSON CONTROLS | THF2B42T21 | XAUC60GXXN1+TXV | Z8ET120C20LMPS1 | 40500 | 39000 | 16 | 11.7 | 8.1 | 2.24 | 65 | 54 | 212594671
CHAMPION HEATING AND COOLING | THF2B42T21 | XAUC60GXXN1+TXV | Z8ET120C20LMPS1 | 40500 | 39000 | 16 | 11.7 | 8.1 | 2.24 | 65 | 54 | 212594670
LUXAIRE | THF2B42T21 | XAUC60GXXN1+TXV | Z8ET120C20LMPS1 | 40500 | 39000 | 16 | 11.7 | 8.1 | 2.24 | 65 | 54 | 212594668
FRASER-JOHNSTON | THF2B42T21 | XAUC60GXXN1+TXV | Z8ET120C20LMPS1 | 40500 | 39000 | 16 | 11.7 | 8.1 | 2.24 | 65 | 54 | 212594669
JOHNSON CONTROLS | THF2B42T21 | XAFC60GBCN1 | Z8ET120C20LMPS1 | 40500 | 39000 | 16 | 11.7 | 8.1 | 2.24 | 65 | 54 | 212594666
CHAMPION HEATING AND COOLING | THF2B42T21 | XAFC60GBCN1 | Z8ET120C20LMPS1 | 40500 | 39000 | 16 | 11.7 | 8.1 | 2.24 | 65 | 54 | 212594665
FRASER-JOHNSTON | THF2B42T21 | XAFC60GBCN1 | Z8ET120C20LMPS1 | 40500 | 39000 | 16 | 11.7 | 8.1 | 2.24 | 65 | 54 | 212594664
LUXAIRE | THF2B42T21 | XAFC60GBCN1 | Z8ET120C20LMPS1 | 40500 | 39000 | 16 | 11.7 | 8.1 | 2.24 | 65 | 54 | 212594663
COLEMAN | THF2B42T21 | XAFC60GBCN1 | Z8ET120C20LMPS1 | 40500 | 39000 | 16 | 11.7 | 8.1 | 2.24 | 65 | 54 | 212594662
JOHNSON CONTROLS | THF2B42T21 | XAFC60GXXN1+TXV | Z8ET120C20LMPS1 | 40500 | 39000 | 16 | 11.7 | 8.1 | 2.24 | 65 | 54 | 212594661
FRASER-JOHNSTON | THF2B42T21 | XAFC60GXXN1+TXV | Z8ET120C20LMPS1 | 40500 | 39000 | 16 | 11.7 | 8.1 | 2.24 | 65 | 54 | 212594659
CHAMPION HEATING AND COOLING | THF2B42T21 | XAFC60GXXN1+TXV | Z8ET120C20LMPS1 | 40500 | 39000 | 16 | 11.7 | 8.1 | 2.24 | 65 | 54 | 212594660
LUXAIRE | THF2B42T21 | XAFC60GXXN1+TXV | Z8ET120C20LMPS1 | 40500 | 39000 | 16 | 11.7 | 8.1 | 2.24 | 65 | 54 | 212594658
COLEMAN | THF2B42T21 | XAFC60GXXN1+TXV | Z8ET120C20LMPS1 | 40500 | 39000 | 16 | 11.7 | 8.1 | 2.24 | 65 | 54 | 212594657
JOHNSON CONTROLS | THF2B30T21 | XAUC48FXXN1+TXV | Z8ET080C16LMPS1 | 30000 | 28400 | 16 | 12 | 8.1 | 2.34 | 63 | 54 | 212594656
CHAMPION HEATING AND COOLING | THF2B30T21 | XAUC48FXXN1+TXV | Z8ET080C16LMPS1 | 30000 | 28400 | 16 | 12 | 8.1 | 2.34 | 63 | 54 | 212594655
FRASER-JOHNSTON | THF2B30T21 | XAUC48FXXN1+TXV | Z8ET080C16LMPS1 | 30000 | 28400 | 16 | 12 | 8.1 | 2.34 | 63 | 54 | 212594654
LUXAIRE | THF2B30T21 | XAUC48FXXN1+TXV | Z8ET080C16LMPS1 | 30000 | 28400 | 16 | 12 | 8.1 | 2.34 | 63 | 54 | 212594653
COLEMAN | THF2B30T21 | XAUC48FXXN1+TXV | Z8ET080C16LMPS1 | 30000 | 28400 | 16 | 12 | 8.1 | 2.34 | 63 | 54 | 212594652
CHAMPION HEATING AND COOLING | THF2B30T21 | XAFC48FXXN1+TXV | Z8ET080C16LMPS1 | 30000 | 28400 | 16 | 12 | 8.1 | 2.34 | 63 | 54 | 212594645
JOHNSON CONTROLS | THF2B30T21 | XAFC48FXXN1+TXV | Z8ET080C16LMPS1 | 30000 | 28400 | 16 | 12 | 8.1 | 2.34 | 63 | 54 | 212594646
LUXAIRE | THF2B30T21 | XAFC48FXXN1+TXV | Z8ET080C16LMPS1 | 30000 | 28400 | 16 | 12 | 8.1 | 2.34 | 63 | 54 | 212594643
FRASER-JOHNSTON | THF2B30T21 | XAFC48FXXN1+TXV | Z8ET080C16LMPS1 | 30000 | 28400 | 16 | 12 | 8.1 | 2.34 | 63 | 54 | 212594644
COLEMAN | THF2B30T21 | XAFC48FXXN1+TXV | Z8ET080C16LMPS1 | 30000 | 28400 | 16 | 12 | 8.1 | 2.34 | 63 | 54 | 212594642
JOHNSON CONTROLS | HH824E2S11 | CTF30A5ADS1 | TM8E040A12MP11 | 23000 | 22600 | 17 | 12 | 9 | 2 | 77 | 76 | 214397942
CHAMPION HEATING AND COOLING | HH824E2S11 | CTF30A5ADS1 | TM8E040A12MP11 | 23000 | 22600 | 17 | 12 | 9 | 2 | 77 | 76 | 214397941
FRASER-JOHNSTON | HH824E2S11 | CTF30A5ADS1 | TM8E040A12MP11 | 23000 | 22600 | 17 | 12 | 9 | 2 | 77 | 76 | 214397940
LUXAIRE | HH824E2S11 | CTF30A5ADS1 | TM8E040A12MP11 | 23000 | 22600 | 17 | 12 | 9 | 2 | 77 | 76 | 214397939
COLEMAN | HH824E2S11 | CTF30A5ADS1 | TM8E040A12MP11 | 23000 | 22600 | 17 | 12 | 9 | 2 | 77 | 76 | 214397938
JOHNSON CONTROLS | HH860E2S11 | CTM60D5CGS1 | TM9Y120D20MP11 | 43500 | 44000 | 18 | 11.7 | 8.5 | 2 | 74 | 76 | 214397917
CHAMPION HEATING AND COOLING | HH860E2S11 | CTM60D5CGS1 | TM9Y120D20MP11 | 43500 | 44000 | 18 | 11.7 | 8.5 | 2 | 74 | 76 | 214397916
FRASER-JOHNSTON | HH860E2S11 | CTM60D5CGS1 | TM9Y120D20MP11 | 43500 | 44000 | 18 | 11.7 | 8.5 | 2 | 74 | 76 | 214397915
LUXAIRE | HH860E2S11 | CTM60D5CGS1 | TM9Y120D20MP11 | 43500 | 44000 | 18 | 11.7 | 8.5 | 2 | 74 | 76 | 214397914
COLEMAN | HH860E2S11 | CTM60D5CGS1 | TM9Y120D20MP11 | 43500 | 44000 | 18 | 11.7 | 8.5 | 2 | 74 | 76 | 214397913
JOHNSON CONTROLS | HH860E2S11 | CTM60C5CGS1+JMVT17CC2N1 |  | 45000 | 45000 | 19 | 12 | 9 | 2 | 75 | 75 | 214397912
CHAMPION HEATING AND COOLING | HH860E2S11 | CTM60C5CGS1+JMVT17CC2N1 |  | 45000 | 45000 | 19 | 12 | 9 | 2 | 75 | 75 | 214397911
FRASER-JOHNSTON | HH860E2S11 | CTM60C5CGS1+JMVT17CC2N1 |  | 45000 | 45000 | 19 | 12 | 9 | 2 | 75 | 75 | 214397910
LUXAIRE | HH860E2S11 | CTM60C5CGS1+JMVT17CC2N1 |  | 45000 | 45000 | 19 | 12 | 9 | 2 | 75 | 75 | 214397909
COLEMAN | HH860E2S11 | CTM60C5CGS1+JMVT17CC2N1 |  | 45000 | 45000 | 19 | 12 | 9 | 2 | 75 | 75 | 214397908
LUXAIRE | HH860E2S11 | CTM60C5CGS1 | LPLC120C20MP13 | 44000 | 44500 | 18 | 11.7 | 8.5 | 2 | 74 | 76 | 214397907
COLEMAN | HH860E2S11 | CTM60C5CGS1 | CPLC120C20MP13 | 44000 | 44500 | 18 | 11.7 | 8.5 | 2 | 74 | 76 | 214397906
LUXAIRE | HH860E2S11 | CTM60C5CGS1 | LPLC100C20MP13 | 44000 | 44500 | 18 | 11.7 | 8.5 | 2 | 74 | 76 | 214397905
COLEMAN | HH860E2S11 | CTM60C5CGS1 | CPLC100C20MP13 | 44000 | 44500 | 18 | 11.7 | 8.5 | 2 | 74 | 76 | 214397904
JOHNSON CONTROLS | HH860E2S11 | CTM60C5CGS1 | TPLC120C20MP13 | 44000 | 44500 | 18 | 11.7 | 8.5 | 2 | 74 | 76 | 214397903
CHAMPION HEATING AND COOLING | HH860E2S11 | CTM60C5CGS1 | TPLC120C20MP13 | 44000 | 44500 | 18 | 11.7 | 8.5 | 2 | 74 | 76 | 214397902
FRASER-JOHNSTON | HH860E2S11 | CTM60C5CGS1 | TPLC120C20MP13 | 44000 | 44500 | 18 | 11.7 | 8.5 | 2 | 74 | 76 | 214397901
LUXAIRE | HH860E2S11 | CTM60C5CGS1 | TPLC120C20MP13 | 44000 | 44500 | 18 | 11.7 | 8.5 | 2 | 74 | 76 | 214397900
COLEMAN | HH860E2S11 | CTM60C5CGS1 | TPLC120C20MP13 | 44000 | 44500 | 18 | 11.7 | 8.5 | 2 | 74 | 76 | 214397899
JOHNSON CONTROLS | HH860E2S11 | CTM60C5CGS1 | TPLC100C20MP13 | 44000 | 44500 | 18 | 11.7 | 8.5 | 2 | 74 | 76 | 214397898
CHAMPION HEATING AND COOLING | HH860E2S11 | CTM60C5CGS1 | TPLC100C20MP13 | 44000 | 44500 | 18 | 11.7 | 8.5 | 2 | 74 | 76 | 214397897
FRASER-JOHNSTON | HH860E2S11 | CTM60C5CGS1 | TPLC100C20MP13 | 44000 | 44500 | 18 | 11.7 | 8.5 | 2 | 74 | 76 | 214397896
LUXAIRE | HH860E2S11 | CTM60C5CGS1 | TPLC100C20MP13 | 44000 | 44500 | 18 | 11.7 | 8.5 | 2 | 74 | 76 | 214397895
LUXAIRE | THF2B24T21 | XAFB36DXXN1+TXV | Z8ES080B12LMPS1 | 24000 | 22200 | 15.2 | 11.7 | 8.1 | 2.26 | 60 | 51 | 212488856
JOHNSON CONTROLS | THF2B24T21 | XAHC36DBAN1 | Z8ES100B12LMPS1 | 24000 | 21200 | 16 | 12 | 8.1 | 2.28 | 66 | 54 | 212488849
LUXAIRE | THF2B24T21 | XAFB36DXXN1+TXV | Z8ES080B12SMPS1 | 24000 | 22200 | 15.2 | 11.7 | 8.1 | 2.26 | 60 | 51 | 212488851
COLEMAN | THF2B24T21 | XAFB36DXXN1+TXV | Z8ES080B12LMPS1 | 24000 | 22200 | 15.2 | 11.7 | 8.1 | 2.26 | 60 | 51 | 212488855
CHAMPION HEATING AND COOLING | THF2B24T21 | XAFB36DXXN1+TXV | Z8ES080B12SMPS1 | 24000 | 22200 | 15.2 | 11.7 | 8.1 | 2.26 | 60 | 51 | 212488853
FRASER-JOHNSTON | THF2B24T21 | XAFB36DXXN1+TXV | Z8ES080B12SMPS1 | 24000 | 22200 | 15.2 | 11.7 | 8.1 | 2.26 | 60 | 51 | 212488852
JOHNSON CONTROLS | THF2B24T21 | XAFB36DXXN1+TXV | Z8ES080B12SMPS1 | 24000 | 22200 | 15.2 | 11.7 | 8.1 | 2.26 | 60 | 51 | 212488854
COLEMAN | THF2B24T21 | XAFB36DXXN1+TXV | Z8ES080B12SMPS1 | 24000 | 22200 | 15.2 | 11.7 | 8.1 | 2.26 | 60 | 51 | 212488850
FRASER-JOHNSTON | THF2B24T21 | XAHC36DBAN1 | Z8ES100B12LMPS1 | 24000 | 21200 | 16 | 12 | 8.1 | 2.28 | 66 | 54 | 212488845
EVCON | RHP15024B21 | XAHC36DBAN1 | RL18100B12MPS1 | 24000 | 21200 | 16 | 12 | 8.1 | 2.28 | 66 | 54 | 212488848
CHAMPION HEATING AND COOLING | THF2B24T21 | XAHC36DBAN1 | Z8ES100B12LMPS1 | 24000 | 21200 | 16 | 12 | 8.1 | 2.28 | 66 | 54 | 212488846
CHAMPION HEATING AND COOLING | THF2B24T21 | XAHC36DBAN1 | Z8ES100B12SMPS1 | 24000 | 21200 | 16 | 12 | 8.1 | 2.28 | 66 | 54 | 212488841
GUARDIAN | RHP15024B21 | XAHC36DBAN1 | RL18100B12MPS1 | 24000 | 21200 | 16 | 12 | 8.1 | 2.28 | 66 | 54 | 212488847
LUXAIRE | THF2B24T21 | XAHC36DBAN1 | Z8ES100B12LMPS1 | 24000 | 21200 | 16 | 12 | 8.1 | 2.28 | 66 | 54 | 212488844
JOHNSON CONTROLS | THF2B24T21 | XAHC36DBAN1 | Z8ES100B12SMPS1 | 24000 | 21200 | 16 | 12 | 8.1 | 2.28 | 66 | 54 | 212488842
COLEMAN | THF2B24T21 | XAHC36DBAN1 | Z8ES100B12LMPS1 | 24000 | 21200 | 16 | 12 | 8.1 | 2.28 | 66 | 54 | 212488843
FRASER-JOHNSTON | THF2B24T21 | XAHC36DBAN1 | Z8ES100B12SMPS1 | 24000 | 21200 | 16 | 12 | 8.1 | 2.28 | 66 | 54 | 212488840
EVCON | RHP15024B21 | XAHC36DXXN1+TXV | RL18100B12MPS1 | 24000 | 21200 | 16 | 12 | 8.1 | 2.28 | 66 | 54 | 212488836
LUXAIRE | THF2B24T21 | XAHC36DBAN1 | Z8ES100B12SMPS1 | 24000 | 21200 | 16 | 12 | 8.1 | 2.28 | 66 | 54 | 212488839
COLEMAN | THF2B24T21 | XAHC36DBAN1 | Z8ES100B12SMPS1 | 24000 | 21200 | 16 | 12 | 8.1 | 2.28 | 66 | 54 | 212488838
FRASER-JOHNSTON | THF2B24T21 | XAHC36DXXN1+TXV | Z8ES100B12LMPS1 | 24000 | 21200 | 16 | 12 | 8.1 | 2.28 | 66 | 54 | 212488833
GUARDIAN | RHP15024B21 | XAHC36DXXN1+TXV | RL18100B12MPS1 | 24000 | 21200 | 16 | 12 | 8.1 | 2.28 | 66 | 54 | 212488835
LUXAIRE | THF2B24T21 | XAHC36DXXN1+TXV | Z8ES100B12LMPS1 | 24000 | 21200 | 16 | 12 | 8.1 | 2.28 | 66 | 54 | 212488832
CHAMPION HEATING AND COOLING | THF2B24T21 | XAHC36DXXN1+TXV | Z8ES100B12LMPS1 | 24000 | 21200 | 16 | 12 | 8.1 | 2.28 | 66 | 54 | 212488834
JOHNSON CONTROLS | THF2B24T21 | XAHC36DXXN1+TXV | Z8ES100B12LMPS1 | 24000 | 21200 | 16 | 12 | 8.1 | 2.28 | 66 | 54 | 212488837
LUXAIRE | THF2B24T21 | XAHC36DXXN1+TXV | Z8ES100B12SMPS1 | 24000 | 21200 | 16 | 12 | 8.1 | 2.28 | 66 | 54 | 212488827
COLEMAN | THF2B24T21 | XAHC36DXXN1+TXV | Z8ES100B12LMPS1 | 24000 | 21200 | 16 | 12 | 8.1 | 2.28 | 66 | 54 | 212488831
JOHNSON CONTROLS | THF2B24T21 | XAFC30CBAN1 | Z8ES080B12LMPS1 | 23800 | 22200 | 16 | 11.7 | 8.1 | 2.22 | 63 | 52 | 212488825
JOHNSON CONTROLS | THF2B24T21 | XAHC36DXXN1+TXV | Z8ES100B12SMPS1 | 24000 | 21200 | 16 | 12 | 8.1 | 2.28 | 66 | 54 | 212488830
COLEMAN | THF2B24T21 | XAHC36DXXN1+TXV | Z8ES100B12SMPS1 | 24000 | 21200 | 16 | 12 | 8.1 | 2.28 | 66 | 54 | 212488826
CHAMPION HEATING AND COOLING | THF2B24T21 | XAFC30CBAN1 | Z8ES080B12LMPS1 | 23800 | 22200 | 16 | 11.7 | 8.1 | 2.22 | 63 | 52 | 212488822
CHAMPION HEATING AND COOLING | THF2B24T21 | XAHC36DXXN1+TXV | Z8ES100B12SMPS1 | 24000 | 21200 | 16 | 12 | 8.1 | 2.28 | 66 | 54 | 212488829
GUARDIAN | RHP15024B21 | XAFC30CBAN1 | RL18080B12MPS1 | 23800 | 22200 | 16 | 11.7 | 8.1 | 2.22 | 63 | 52 | 212488823
FRASER-JOHNSTON | THF2B24T21 | XAHC36DXXN1+TXV | Z8ES100B12SMPS1 | 24000 | 21200 | 16 | 12 | 8.1 | 2.28 | 66 | 54 | 212488828
EVCON | RHP15024B21 | XAFC30CBAN1 | RL18080B12MPS1 | 23800 | 22200 | 16 | 11.7 | 8.1 | 2.22 | 63 | 52 | 212488824
FRASER-JOHNSTON | THF2B24T21 | XAFC30CBAN1 | Z8ES080B12SMPS1 | 23800 | 22200 | 16 | 11.7 | 8.1 | 2.22 | 63 | 52 | 212488816
FRASER-JOHNSTON | THF2B24T21 | XAFC30CBAN1 | Z8ES080B12LMPS1 | 23800 | 22200 | 16 | 11.7 | 8.1 | 2.22 | 63 | 52 | 212488821
COLEMAN | THF2B24T21 | XAFC30CBAN1 | Z8ES080B12SMPS1 | 23800 | 22200 | 16 | 11.7 | 8.1 | 2.22 | 63 | 52 | 212488814
CHAMPION HEATING AND COOLING | THF2B24T21 | XAFC30CBAN1 | Z8ES080B12SMPS1 | 23800 | 22200 | 16 | 11.7 | 8.1 | 2.22 | 63 | 52 | 212488817
JOHNSON CONTROLS | THF2B24T21 | XAFC30CBAN1 | Z8ES080B12SMPS1 | 23800 | 22200 | 16 | 11.7 | 8.1 | 2.22 | 63 | 52 | 212488818
LUXAIRE | THF2B24T21 | XAFC30CBAN1 | Z8ES080B12LMPS1 | 23800 | 22200 | 16 | 11.7 | 8.1 | 2.22 | 63 | 52 | 212488820
JOHNSON CONTROLS | THF2B24T21 | XAFC30CXXN1+TXV | Z8ES080B12LMPS1 | 23800 | 22200 | 16 | 11.7 | 8.1 | 2.22 | 63 | 52 | 212488813
LUXAIRE | THF2B24T21 | XAFC30CBAN1 | Z8ES080B12SMPS1 | 23800 | 22200 | 16 | 11.7 | 8.1 | 2.22 | 63 | 52 | 212488815
COLEMAN | THF2B24T21 | XAFC30CBAN1 | Z8ES080B12LMPS1 | 23800 | 22200 | 16 | 11.7 | 8.1 | 2.22 | 63 | 52 | 212488819
GUARDIAN | RHP15024B21 | XAFC30CXXN1+TXV | RL18080B12MPS1 | 23800 | 22200 | 16 | 11.7 | 8.1 | 2.22 | 63 | 52 | 212488811
COLEMAN | THF2B24T21 | XAFC30CXXN1+TXV | Z8ES080B12LMPS1 | 23800 | 22200 | 16 | 11.7 | 8.1 | 2.22 | 63 | 52 | 212488807
EVCON | RHP15024B21 | XAFC30CXXN1+TXV | RL18080B12MPS1 | 23800 | 22200 | 16 | 11.7 | 8.1 | 2.22 | 63 | 52 | 212488812
JOHNSON CONTROLS | HH860E2S11 | CTM60D5CHS1+JME18D2SN1 |  | 53000 | 53500 | 19 | 12 | 8.5 | 2 | 68 | 72 | 214397176
CHAMPION HEATING AND COOLING | HH860E2S11 | CTM60D5CHS1+JME18D2SN1 |  | 53000 | 53500 | 19 | 12 | 8.5 | 2 | 68 | 72 | 214397175
FRASER-JOHNSTON | HH860E2S11 | CTM60D5CHS1+JME18D2SN1 |  | 53000 | 53500 | 19 | 12 | 8.5 | 2 | 68 | 72 | 214397174
LUXAIRE | HH860E2S11 | CTM60D5CHS1+JME18D2SN1 |  | 53000 | 53500 | 19 | 12 | 8.5 | 2 | 68 | 72 | 214397173
COLEMAN | HH860E2S11 | CTM60D5CHS1+JME18D2SN1 |  | 53000 | 53500 | 19 | 12 | 8.5 | 2 | 68 | 72 | 214397172
LUXAIRE | HH824E2S11 | CTF30B5ACS1 | LPLC080B12MP13 | 23000 | 23000 | 17 | 12 | 9 | 2 | 79 | 77 | 214397161
COLEMAN | HH824E2S11 | CTF30B5ACS1 | CPLC080B12MP13 | 23000 | 23000 | 17 | 12 | 9 | 2 | 79 | 77 | 214397160
JOHNSON CONTROLS | HH824E2S11 | CTF30B5ACS1 | TPLC080B12MP13 | 23000 | 23000 | 17 | 12 | 9 | 2 | 79 | 77 | 214397159
CHAMPION HEATING AND COOLING | HH824E2S11 | CTF30B5ACS1 | TPLC080B12MP13 | 23000 | 23000 | 17 | 12 | 9 | 2 | 79 | 77 | 214397158
FRASER-JOHNSTON | HH824E2S11 | CTF30B5ACS1 | TPLC080B12MP13 | 23000 | 23000 | 17 | 12 | 9 | 2 | 79 | 77 | 214397157
LUXAIRE | HH824E2S11 | CTF30B5ACS1 | TPLC080B12MP13 | 23000 | 23000 | 17 | 12 | 9 | 2 | 79 | 77 | 214397156
COLEMAN | HH824E2S11 | CTF30B5ACS1 | TPLC080B12MP13 | 23000 | 23000 | 17 | 12 | 9 | 2 | 79 | 77 | 214397155
JOHNSON CONTROLS | HH824E2S11 | CTF30B5ACS1 | TM8V080B12MP12 | 23000 | 23000 | 17 | 12 | 9 | 2 | 79 | 77 | 214397154
CHAMPION HEATING AND COOLING | HH824E2S11 | CTF30B5ACS1 | TM8V080B12MP12 | 23000 | 23000 | 17 | 12 | 9 | 2 | 79 | 77 | 214397153
FRASER-JOHNSTON | HH824E2S11 | CTF30B5ACS1 | TM8V080B12MP12 | 23000 | 23000 | 17 | 12 | 9 | 2 | 79 | 77 | 214397152
LUXAIRE | HH824E2S11 | CTF30B5ACS1 | TM8V080B12MP12 | 23000 | 23000 | 17 | 12 | 9 | 2 | 79 | 77 | 214397151
COLEMAN | HH824E2S11 | CTF30B5ACS1 | TM8V080B12MP12 | 23000 | 23000 | 17 | 12 | 9 | 2 | 79 | 77 | 214397150
JOHNSON CONTROLS | HH824E2S11 | CTF30B5ACS1 | TMLE080B12MP11 | 23000 | 23000 | 17 | 12 | 9 | 2 | 80 | 78 | 214397149
CHAMPION HEATING AND COOLING | HH824E2S11 | CTF30B5ACS1 | TMLE080B12MP11 | 23000 | 23000 | 17 | 12 | 9 | 2 | 80 | 78 | 214397148
FRASER-JOHNSTON | HH824E2S11 | CTF30B5ACS1 | TMLE080B12MP11 | 23000 | 23000 | 17 | 12 | 9 | 2 | 80 | 78 | 214397147
LUXAIRE | HH824E2S11 | CTF30B5ACS1 | TMLE080B12MP11 | 23000 | 23000 | 17 | 12 | 9 | 2 | 80 | 78 | 214397146
COLEMAN | HH824E2S11 | CTF30B5ACS1 | TMLE080B12MP11 | 23000 | 23000 | 17 | 12 | 9 | 2 | 80 | 78 | 214397145
JOHNSON CONTROLS | HH824E2S11 | CTF30B5ACS1 | TM8E080B12MP11 | 23000 | 23000 | 17 | 12 | 9 | 2 | 80 | 78 | 214397144
CHAMPION HEATING AND COOLING | HH824E2S11 | CTF30B5ACS1 | TM8E080B12MP11 | 23000 | 23000 | 17 | 12 | 9 | 2 | 80 | 78 | 214397143
FRASER-JOHNSTON | HH824E2S11 | CTF30B5ACS1 | TM8E080B12MP11 | 23000 | 23000 | 17 | 12 | 9 | 2 | 80 | 78 | 214397142
LUXAIRE | HH824E2S11 | CTF30B5ACS1 | TM8E080B12MP11 | 23000 | 23000 | 17 | 12 | 9 | 2 | 80 | 78 | 214397141
COLEMAN | HH824E2S11 | CTF30B5ACS1 | TM8E080B12MP11 | 23000 | 23000 | 17 | 12 | 9 | 2 | 80 | 78 | 214397140
JOHNSON CONTROLS | HH824E2S11 | CTM30B5ACS1 | TM9Y060B12MP11 | 23000 | 23000 | 17 | 11.7 | 9 | 2 | 81 | 80 | 214397139
CHAMPION HEATING AND COOLING | HH824E2S11 | CTM30B5ACS1 | TM9Y060B12MP11 | 23000 | 23000 | 17 | 11.7 | 9 | 2 | 81 | 80 | 214397138
FRASER-JOHNSTON | HH824E2S11 | CTM30B5ACS1 | TM9Y060B12MP11 | 23000 | 23000 | 17 | 11.7 | 9 | 2 | 81 | 80 | 214397137
LUXAIRE | HH824E2S11 | CTM30B5ACS1 | TM9Y060B12MP11 | 23000 | 23000 | 17 | 11.7 | 9 | 2 | 81 | 80 | 214397136
COLEMAN | HH824E2S11 | CTM30B5ACS1 | TM9Y060B12MP11 | 23000 | 23000 | 17 | 11.7 | 9 | 2 | 81 | 80 | 214397135
CHAMPION HEATING AND COOLING | HH824E2S11 | CTF30B5ACS1 | TM9Y060B12MP11 | 23000 | 23000 | 17 | 11.7 | 9 | 2 | 82 | 80 | 214397133
JOHNSON CONTROLS | HH824E2S11 | CTF30B5ACS1 | TM9Y060B12MP11 | 23000 | 23000 | 17 | 11.7 | 9 | 2 | 82 | 80 | 214397134
FRASER-JOHNSTON | HH824E2S11 | CTF30B5ACS1 | TM9Y060B12MP11 | 23000 | 23000 | 17 | 11.7 | 9 | 2 | 82 | 80 | 214397132
LUXAIRE | HH824E2S11 | CTF30B5ACS1 | TM9Y060B12MP11 | 23000 | 23000 | 17 | 11.7 | 9 | 2 | 82 | 80 | 214397131
COLEMAN | HH824E2S11 | CTF30B5ACS1 | TM9Y060B12MP11 | 23000 | 23000 | 17 | 11.7 | 9 | 2 | 82 | 80 | 214397130
JOHNSON CONTROLS | HH824E2S11 | CTF30B5ACS1 | TM9E060B12MP12 | 23000 | 23000 | 17 | 11.7 | 9 | 2 | 81 | 80 | 214397129
CHAMPION HEATING AND COOLING | HH824E2S11 | CTF30B5ACS1 | TM9E060B12MP12 | 23000 | 23000 | 17 | 11.7 | 9 | 2 | 81 | 80 | 214397128
FRASER-JOHNSTON | HH824E2S11 | CTF30B5ACS1 | TM9E060B12MP12 | 23000 | 23000 | 17 | 11.7 | 9 | 2 | 81 | 80 | 214397127
CHAMPION HEATING AND COOLING | THF2B24T21 | XAFB36DBAN1 | Z8ES080B12SMPS1 | 24000 | 22200 | 15.2 | 11.7 | 8.1 | 2.26 | 60 | 51 | 212488865
FRASER-JOHNSTON | THF2B24T21 | XAFB36DBAN1 | Z8ES080B12SMPS1 | 24000 | 22200 | 15.2 | 11.7 | 8.1 | 2.26 | 60 | 51 | 212488864
LUXAIRE | THF2B24T21 | XAFB36DBAN1 | Z8ES080B12SMPS1 | 24000 | 22200 | 15.2 | 11.7 | 8.1 | 2.26 | 60 | 51 | 212488863
COLEMAN | THF2B24T21 | XAFB36DBAN1 | Z8ES080B12SMPS1 | 24000 | 22200 | 15.2 | 11.7 | 8.1 | 2.26 | 60 | 51 | 212488862
JOHNSON CONTROLS | HH836E2S11 | CTF48C5CFS1+JMET16CS2N1 |  | 33200 | 30800 | 19 | 11.7 | 8.5 | 2 | 84 | 82 | 214396482
CHAMPION HEATING AND COOLING | HH836E2S11 | CTF48C5CFS1+JMET16CS2N1 |  | 33200 | 30800 | 19 | 11.7 | 8.5 | 2 | 84 | 82 | 214396481
FRASER-JOHNSTON | HH836E2S11 | CTF48C5CFS1+JMET16CS2N1 |  | 33200 | 30800 | 19 | 11.7 | 8.5 | 2 | 84 | 82 | 214396480
LUXAIRE | HH836E2S11 | CTF48C5CFS1+JMET16CS2N1 |  | 33200 | 30800 | 19 | 11.7 | 8.5 | 2 | 84 | 82 | 214396479
COLEMAN | HH836E2S11 | CTF48C5CFS1+JMET16CS2N1 |  | 33200 | 30800 | 19 | 11.7 | 8.5 | 2 | 84 | 82 | 214396478
JOHNSON CONTROLS | HH836E2S11 | CTF36C5CDS1 | TM8Y100C20MP11 | 33200 | 30600 | 18 | 11.7 | 8.5 | 2 | 88 | 82 | 214396467
CHAMPION HEATING AND COOLING | HH836E2S11 | CTF36C5CDS1 | TM8Y100C20MP11 | 33200 | 30600 | 18 | 11.7 | 8.5 | 2 | 88 | 82 | 214396466
FRASER-JOHNSTON | HH836E2S11 | CTF36C5CDS1 | TM8Y100C20MP11 | 33200 | 30600 | 18 | 11.7 | 8.5 | 2 | 88 | 82 | 214396465
LUXAIRE | HH836E2S11 | CTF36C5CDS1 | TM8Y100C20MP11 | 33200 | 30600 | 18 | 11.7 | 8.5 | 2 | 88 | 82 | 214396464
COLEMAN | HH836E2S11 | CTF36C5CDS1 | TM8Y100C20MP11 | 33200 | 30600 | 18 | 11.7 | 8.5 | 2 | 88 | 82 | 214396463
JOHNSON CONTROLS | HH836E2S11 | CTF36C5CDS1 | TM8Y120C20MP11 | 33200 | 30600 | 18 | 11.7 | 8.5 | 2 | 88 | 82 | 214396462
CHAMPION HEATING AND COOLING | HH836E2S11 | CTF36C5CDS1 | TM8Y120C20MP11 | 33200 | 30600 | 18 | 11.7 | 8.5 | 2 | 88 | 82 | 214396461
FRASER-JOHNSTON | HH836E2S11 | CTF36C5CDS1 | TM8Y120C20MP11 | 33200 | 30600 | 18 | 11.7 | 8.5 | 2 | 88 | 82 | 214396460
LUXAIRE | HH836E2S11 | CTF36C5CDS1 | TM8Y120C20MP11 | 33200 | 30600 | 18 | 11.7 | 8.5 | 2 | 88 | 82 | 214396459
COLEMAN | HH836E2S11 | CTF36C5CDS1 | TM8Y120C20MP11 | 33200 | 30600 | 18 | 11.7 | 8.5 | 2 | 88 | 82 | 214396458
JOHNSON CONTROLS | HH836E2S11 | CTF36C5CDS1 | TMLE120C16MP11 | 32800 | 30200 | 18 | 11.7 | 8.5 | 2 | 87 | 82 | 214396457
CHAMPION HEATING AND COOLING | HH836E2S11 | CTF36C5CDS1 | TMLE120C16MP11 | 32800 | 30200 | 18 | 11.7 | 8.5 | 2 | 87 | 82 | 214396456
FRASER-JOHNSTON | HH836E2S11 | CTF36C5CDS1 | TMLE120C16MP11 | 32800 | 30200 | 18 | 11.7 | 8.5 | 2 | 87 | 82 | 214396455
LUXAIRE | HH836E2S11 | CTF36C5CDS1 | TMLE120C16MP11 | 32800 | 30200 | 18 | 11.7 | 8.5 | 2 | 87 | 82 | 214396454
COLEMAN | HH836E2S11 | CTF36C5CDS1 | TMLE120C16MP11 | 32800 | 30200 | 18 | 11.7 | 8.5 | 2 | 87 | 82 | 214396453
JOHNSON CONTROLS | HH836E2S11 | CTF36C5CDS1 | TM8E120C16MP11 | 32800 | 30200 | 18 | 11.7 | 8.5 | 2 | 87 | 82 | 214396452
CHAMPION HEATING AND COOLING | HH836E2S11 | CTF36C5CDS1 | TM8E120C16MP11 | 32800 | 30200 | 18 | 11.7 | 8.5 | 2 | 87 | 82 | 214396451
FRASER-JOHNSTON | HH836E2S11 | CTF36C5CDS1 | TM8E120C16MP11 | 32800 | 30200 | 18 | 11.7 | 8.5 | 2 | 87 | 82 | 214396450
LUXAIRE | HH836E2S11 | CTF36C5CDS1 | TM8E120C16MP11 | 32800 | 30200 | 18 | 11.7 | 8.5 | 2 | 87 | 82 | 214396449
COLEMAN | HH836E2S11 | CTF36C5CDS1 | TM8E120C16MP11 | 32800 | 30200 | 18 | 11.7 | 8.5 | 2 | 87 | 82 | 214396448
JOHNSON CONTROLS | HH836E2S11 | JHE36C5CD2SS1 |  | 33800 | 31000 | 19 | 11.7 | 8.5 | 2 | 88 | 81 | 214396447
CHAMPION HEATING AND COOLING | HH836E2S11 | JHE36C5CD2SS1 |  | 33800 | 31000 | 19 | 11.7 | 8.5 | 2 | 88 | 81 | 214396446
FRASER-JOHNSTON | HH836E2S11 | JHE36C5CD2SS1 |  | 33800 | 31000 | 19 | 11.7 | 8.5 | 2 | 88 | 81 | 214396445
LUXAIRE | HH836E2S11 | JHE36C5CD2SS1 |  | 33800 | 31000 | 19 | 11.7 | 8.5 | 2 | 88 | 81 | 214396444
COLEMAN | HH836E2S11 | JHE36C5CD2SS1 |  | 33800 | 31000 | 19 | 11.7 | 8.5 | 2 | 88 | 81 | 214396443
CHAMPION HEATING AND COOLING | THF2B24T21 | XAUB36DXXN1+TXV | Z8ET080B12LMPS1 | 24000 | 22200 | 16 | 11.7 | 8.1 | 2.26 | 60 | 51 | 212594620
JOHNSON CONTROLS | THF2B24T21 | XAUB36DXXN1+TXV | Z8ET080B12LMPS1 | 24000 | 22200 | 16 | 11.7 | 8.1 | 2.26 | 60 | 51 | 212594621
FRASER-JOHNSTON | THF2B24T21 | XAUB36DXXN1+TXV | Z8ET080B12LMPS1 | 24000 | 22200 | 16 | 11.7 | 8.1 | 2.26 | 60 | 51 | 212594619
LUXAIRE | THF2B24T21 | XAUB36DXXN1+TXV | Z8ET080B12LMPS1 | 24000 | 22200 | 16 | 11.7 | 8.1 | 2.26 | 60 | 51 | 212594618
COLEMAN | THF2B24T21 | XAUB36DXXN1+TXV | Z8ET080B12LMPS1 | 24000 | 22200 | 16 | 11.7 | 8.1 | 2.26 | 60 | 51 | 212594617
JOHNSON CONTROLS | THF2B24T21 | XAFB36DXXN1+TXV | Z8ET080B12LMPS1 | 24000 | 22200 | 16 | 11.7 | 8.1 | 2.26 | 60 | 51 | 212594611
CHAMPION HEATING AND COOLING | THF2B24T21 | XAFB36DXXN1+TXV | Z8ET080B12LMPS1 | 24000 | 22200 | 16 | 11.7 | 8.1 | 2.26 | 60 | 51 | 212594610
FRASER-JOHNSTON | THF2B24T21 | XAFB36DXXN1+TXV | Z8ET080B12LMPS1 | 24000 | 22200 | 16 | 11.7 | 8.1 | 2.26 | 60 | 51 | 212594609
LUXAIRE | THF2B24T21 | XAFB36DXXN1+TXV | Z8ET080B12LMPS1 | 24000 | 22200 | 16 | 11.7 | 8.1 | 2.26 | 60 | 51 | 212594608
COLEMAN | THF2B24T21 | XAFB36DXXN1+TXV | Z8ET080B12LMPS1 | 24000 | 22200 | 16 | 11.7 | 8.1 | 2.26 | 60 | 51 | 212594607
LUXAIRE | THF2B36T21 | XAUC48FXXN1+TXV | Z8ET080C16LMPS1 | 35800 | 34400 | 15.2 | 11.7 | 8.1 | 2.18 | 65 | 54 | 212594588
JOHNSON CONTROLS | THF2B36T21 | XAUC48FXXN1+TXV | Z8ET080C16LMPS1 | 35800 | 34400 | 15.2 | 11.7 | 8.1 | 2.18 | 65 | 54 | 212594591
CHAMPION HEATING AND COOLING | THF2B36T21 | XAUC48FXXN1+TXV | Z8ET080C16LMPS1 | 35800 | 34400 | 15.2 | 11.7 | 8.1 | 2.18 | 65 | 54 | 212594590
FRASER-JOHNSTON | THF2B36T21 | XAUC48FXXN1+TXV | Z8ET080C16LMPS1 | 35800 | 34400 | 15.2 | 11.7 | 8.1 | 2.18 | 65 | 54 | 212594589
COLEMAN | THF2B36T21 | XAUC48FXXN1+TXV | Z8ET080C16LMPS1 | 35800 | 34400 | 15.2 | 11.7 | 8.1 | 2.18 | 65 | 54 | 212594587
JOHNSON CONTROLS | THF2B36T21 | XAFC48FBCN1 | Z8ET080C16LMPS1 | 35800 | 34400 | 15.2 | 11.7 | 8.1 | 2.18 | 65 | 54 | 212594586
FRASER-JOHNSTON | THF2B36T21 | XAFC48FBCN1 | Z8ET080C16LMPS1 | 35800 | 34400 | 15.2 | 11.7 | 8.1 | 2.18 | 65 | 54 | 212594584
COLEMAN | THF2B36T21 | XAFC48FBCN1 | Z8ET080C16LMPS1 | 35800 | 34400 | 15.2 | 11.7 | 8.1 | 2.18 | 65 | 54 | 212594582
JOHNSON CONTROLS | THF2B36T21 | XAFC48FXXN1+TXV | Z8ET080C16LMPS1 | 35800 | 34400 | 15.2 | 11.7 | 8.1 | 2.18 | 65 | 54 | 212594581
CHAMPION HEATING AND COOLING | THF2B36T21 | XAFC48FBCN1 | Z8ET080C16LMPS1 | 35800 | 34400 | 15.2 | 11.7 | 8.1 | 2.18 | 65 | 54 | 212594585
LUXAIRE | THF2B36T21 | XAFC48FBCN1 | Z8ET080C16LMPS1 | 35800 | 34400 | 15.2 | 11.7 | 8.1 | 2.18 | 65 | 54 | 212594583
CHAMPION HEATING AND COOLING | THF2B36T21 | XAFC48FXXN1+TXV | Z8ET080C16LMPS1 | 35800 | 34400 | 15.2 | 11.7 | 8.1 | 2.18 | 65 | 54 | 212594580
FRASER-JOHNSTON | THF2B36T21 | XAFC48FXXN1+TXV | Z8ET080C16LMPS1 | 35800 | 34400 | 15.2 | 11.7 | 8.1 | 2.18 | 65 | 54 | 212594579
LUXAIRE | THF2B36T21 | XAFC48FXXN1+TXV | Z8ET080C16LMPS1 | 35800 | 34400 | 15.2 | 11.7 | 8.1 | 2.18 | 65 | 54 | 212594578
COLEMAN | THF2B36T21 | XAFC48FXXN1+TXV | Z8ET080C16LMPS1 | 35800 | 34400 | 15.2 | 11.7 | 8.1 | 2.18 | 65 | 54 | 212594577
YORK | HH836E2S11 | CTF36C5CDS1 | Y81E080C16SMPS1 | 33600 | 30800 | 18 | 11.7 | 8.5 | 2 | 88 | 81 | 214395703
YORK | HH836E2S11 | CTM36B5CDS1+JMC12B2SN1 |  | 33200 | 30400 | 18 | 11.7 | 8.5 | 2 | 88 | 82 | 214395698
YORK | HH836E2S11 | JHC36B5CD2SS1 |  | 33000 | 30200 | 19 | 11.7 | 8.5 | 2 | 88 | 82 | 214395693
YORK | HH836E2S11 | CTF48C5CFS1+JMET12CS2N1 |  | 34000 | 31800 | 19 | 11 | 8.5 | 2 | 82 | 77 | 214395689
YORK | HH860E2S11 | CTF60C5CHS1+JMVT17CC2N1 |  | 52500 | 53000 | 19 | 11.7 | 8.5 | 2 | 69 | 72 | 214395679
YORK | YH2F30TB21 | XAFC48FXXN1+TXV | Y82E080C16LMPS1 | 30000 | 28400 | 16 | 12 | 8.1 | 2.34 | 63 | 54 | 212593740
FRASER-JOHNSTON | THF2B36T21 | XAUC48FXXN1+TXV | Z8ET100C20LMPS1 | 35600 | 34400 | 15.2 | 11.7 | 8.1 | 2.18 | 65 | 53 | 212593973
YORK | HH824E2S11 | CTF30B5ACS1 | TM8Y080B12MP11 | 23000 | 23000 | 17 | 12 | 9 | 2 | 81 | 80 | 214395667
YORK | HH824E2S11 | CTF30B5ACS1 | Y82E080B12LMPS1 | 23000 | 23000 | 18 | 12 | 9 | 2 | 81 | 80 | 214395666
YORK | HH824E2S11 | CTF30B5ACS1 | Y81E080B12SMPS1 | 23000 | 23000 | 18 | 12 | 9 | 2 | 81 | 80 | 214395665
YORK | HH824E2S11 | CTF30A5ADS1 | Y81E060A12SMPS1 | 23000 | 22600 | 18 | 12 | 9 | 2 | 78 | 77 | 214395664
YORK | HH824E2S11 | CTF36B5ADS1 | Y81E100B12SMPS1 | 23000 | 23000 | 19 | 11.7 | 9.5 | 2 | 81 | 78 | 214395663
YORK | HH824E2S11 | CTF36B5ADS1 | TMLE080B12MP11 | 23000 | 23000 | 18 | 12 | 9 | 2 | 80 | 78 | 214395662
YORK | HH824E2S11 | CTF36B5ADS1 | TM8E080B12MP11 | 23000 | 23000 | 18 | 12 | 9 | 2 | 80 | 78 | 214395661
YORK | HH824E2S11 | CTF30B5ACS1 | YP9C060B12MP13 | 23000 | 23000 | 17 | 12 | 9 | 2 | 80 | 78 | 214395674
YORK | HH824E2S11 | CTF30B5ACS1 | TP9C060B12MP13 | 23000 | 23000 | 17 | 12 | 9 | 2 | 80 | 78 | 214395673
YORK | HH824E2S11 | CTF30B5ACS1 | TM9V060B12MP12 | 23000 | 23000 | 17 | 12 | 9 | 2 | 80 | 78 | 214395672
YORK | HH824E2S11 | CTM30B5ACS1 | YPLC080B12MP13 | 23000 | 23000 | 17 | 12 | 9 | 2 | 79 | 77 | 214395671
YORK | HH824E2S11 | CTM30B5ACS1 | TPLC080B12MP13 | 23000 | 23000 | 17 | 12 | 9 | 2 | 79 | 77 | 214395670
YORK | HH824E2S11 | CTM30B5ACS1 | TM8V080B12MP12 | 23000 | 23000 | 17 | 12 | 9 | 2 | 79 | 77 | 214395669
YORK | HH824E2S11 | CTM30B5ACS1 | TM8Y080B12MP11 | 23000 | 23000 | 17 | 12 | 9 | 2 | 81 | 80 | 214395668
COLEMAN | HH860E2S11 | CTM60C5CGS1 | TM8V120C20MP12 | 44000 | 44500 | 18 | 11.7 | 8.5 | 2 | 74 | 76 | 214397879
LUXAIRE | HH860E2S11 | CTM60C5CGS1 | TM8V120C20MP12 | 44000 | 44500 | 18 | 11.7 | 8.5 | 2 | 74 | 76 | 214397880
FRASER-JOHNSTON | HH860E2S11 | CTM60C5CGS1 | TM8V120C20MP12 | 44000 | 44500 | 18 | 11.7 | 8.5 | 2 | 74 | 76 | 214397881
CHAMPION HEATING AND COOLING | HH860E2S11 | CTM60C5CGS1 | TM8V120C20MP12 | 44000 | 44500 | 18 | 11.7 | 8.5 | 2 | 74 | 76 | 214397882
JOHNSON CONTROLS | HH860E2S11 | CTM60C5CGS1 | TM8V120C20MP12 | 44000 | 44500 | 18 | 11.7 | 8.5 | 2 | 74 | 76 | 214397883
COLEMAN | HH860E2S11 | CTM60C5CGS1 | TM8V100C20MP12 | 44000 | 44500 | 18 | 11.7 | 8.5 | 2 | 74 | 76 | 214397884
LUXAIRE | HH860E2S11 | CTM60C5CGS1 | TM8V100C20MP12 | 44000 | 44500 | 18 | 11.7 | 8.5 | 2 | 74 | 76 | 214397885
FRASER-JOHNSTON | HH860E2S11 | CTM60C5CGS1 | TM8V100C20MP12 | 44000 | 44500 | 18 | 11.7 | 8.5 | 2 | 74 | 76 | 214397886
CHAMPION HEATING AND COOLING | HH860E2S11 | CTM60C5CGS1 | TM8V100C20MP12 | 44000 | 44500 | 18 | 11.7 | 8.5 | 2 | 74 | 76 | 214397887
COLEMAN | HH824E2S11 | CTF36B5ADS1 | CP9C060B12MP13 | 23000 | 23000 | 18 | 11.7 | 9 | 2 | 78 | 77 | 214397958
JOHNSON CONTROLS | HH824E2S11 | CTF36B5ADS1 | TP9C060B12MP13 | 23000 | 23000 | 18 | 11.7 | 9 | 2 | 78 | 77 | 214397957
CHAMPION HEATING AND COOLING | HH824E2S11 | CTF36B5ADS1 | TP9C060B12MP13 | 23000 | 23000 | 18 | 11.7 | 9 | 2 | 78 | 77 | 214397956
FRASER-JOHNSTON | HH824E2S11 | CTF36B5ADS1 | TP9C060B12MP13 | 23000 | 23000 | 18 | 11.7 | 9 | 2 | 78 | 77 | 214397955
LUXAIRE | HH824E2S11 | CTF36B5ADS1 | TP9C060B12MP13 | 23000 | 23000 | 18 | 11.7 | 9 | 2 | 78 | 77 | 214397954
COLEMAN | HH824E2S11 | CTF36B5ADS1 | TP9C060B12MP13 | 23000 | 23000 | 18 | 11.7 | 9 | 2 | 78 | 77 | 214397953
JOHNSON CONTROLS | HH824E2S11 | CTF36B5ADS1 | TM9V060B12MP12 | 23000 | 23000 | 18 | 11.7 | 9 | 2 | 78 | 77 | 214397952
CHAMPION HEATING AND COOLING | HH824E2S11 | CTF36B5ADS1 | TM9V060B12MP12 | 23000 | 23000 | 18 | 11.7 | 9 | 2 | 78 | 77 | 214397951
FRASER-JOHNSTON | HH824E2S11 | CTF36B5ADS1 | TM9V060B12MP12 | 23000 | 23000 | 18 | 11.7 | 9 | 2 | 78 | 77 | 214397950
LUXAIRE | HH824E2S11 | CTF36B5ADS1 | TM9V060B12MP12 | 23000 | 23000 | 18 | 11.7 | 9 | 2 | 78 | 77 | 214397949
COLEMAN | HH824E2S11 | CTF36B5ADS1 | TM9V060B12MP12 | 23000 | 23000 | 18 | 11.7 | 9 | 2 | 78 | 77 | 214397948
JOHNSON CONTROLS | HH824E2S11 | CTF30A5ADS1 | TMLE040A12MP11 | 23000 | 22600 | 17 | 12 | 9 | 2 | 77 | 76 | 214397947
CHAMPION HEATING AND COOLING | HH824E2S11 | CTF30A5ADS1 | TMLE040A12MP11 | 23000 | 22600 | 17 | 12 | 9 | 2 | 77 | 76 | 214397946
FRASER-JOHNSTON | HH824E2S11 | CTF30A5ADS1 | TMLE040A12MP11 | 23000 | 22600 | 17 | 12 | 9 | 2 | 77 | 76 | 214397945
LUXAIRE | HH824E2S11 | CTF30A5ADS1 | TMLE040A12MP11 | 23000 | 22600 | 17 | 12 | 9 | 2 | 77 | 76 | 214397944
COLEMAN | HH824E2S11 | CTF30A5ADS1 | TMLE040A12MP11 | 23000 | 22600 | 17 | 12 | 9 | 2 | 77 | 76 | 214397943
COLEMAN | THF2B42T21 | XAHC60GBCN1 | Z8ES100C20LMPS1 | 41000 | 40000 | 15.2 | 11.7 | 8.1 | 2.34 | 66 | 55 | 212488255
FRASER-JOHNSTON | THF2B42T21 | XAHC60GBCN1 | Z8ES100C20LMPS1 | 41000 | 40000 | 15.2 | 11.7 | 8.1 | 2.34 | 66 | 55 | 212488257
LUXAIRE | THF2B42T21 | XAHC60GBCN1 | Z8ES100C20LMPS1 | 41000 | 40000 | 15.2 | 11.7 | 8.1 | 2.34 | 66 | 55 | 212488256
EVCON | RHP15042B21 | XAHC60GBCN1 | RL18100C20MPS1 | 41000 | 40000 | 15.2 | 11.7 | 8.1 | 2.34 | 66 | 55 | 212488260
COLEMAN | THF2B42T21 | XAFC60GXXN1+TXV | Z8ES100C16SMPS1 | 40500 | 38500 | 15.95 | 11.7 | 8.1 | 2.28 | 66 | 55 | 212488262
CHAMPION HEATING AND COOLING | THF2B42T21 | XAHC60GXXN1+TXV | Z8ES100C20SMPS1 | 41000 | 40000 | 15.2 | 11.7 | 8.1 | 2.34 | 66 | 55 | 212488241
JOHNSON CONTROLS | THF2B42T21 | XAHC60GBCN1 | Z8ES100C20LMPS1 | 41000 | 40000 | 15.2 | 11.7 | 8.1 | 2.34 | 66 | 55 | 212488261
FRASER-JOHNSTON | THF2B42T21 | XAFC60GXXN1+TXV | Z8ES100C16SMPS1 | 40500 | 38500 | 15.95 | 11.7 | 8.1 | 2.28 | 66 | 55 | 212488264
GUARDIAN | RHP15042B21 | XAHC60GBCN1 | RL18100C20MPS1 | 41000 | 40000 | 15.2 | 11.7 | 8.1 | 2.34 | 66 | 55 | 212488259
LUXAIRE | THF2B42T21 | XAFC60GXXN1+TXV | Z8ES100C16SMPS1 | 40500 | 38500 | 15.95 | 11.7 | 8.1 | 2.28 | 66 | 55 | 212488263
JOHNSON CONTROLS | THF2B42T21 | XAFC60GXXN1+TXV | Z8ES100C16SMPS1 | 40500 | 38500 | 15.95 | 11.7 | 8.1 | 2.28 | 66 | 55 | 212488266
CHAMPION HEATING AND COOLING | THF2B24T21 | XAUB36DXXN1+TXV | Z8ES080B12SMPS1 | 24000 | 22200 | 15.2 | 11.7 | 8.1 | 2.26 | 60 | 51 | 212488870
COLEMAN | THF2B42T21 | XAFC60GXXN1+TXV | Z8ES100C16LMPS1 | 40500 | 38500 | 15.95 | 11.7 | 8.1 | 2.28 | 66 | 55 | 212488267
CHAMPION HEATING AND COOLING | THF2B42T21 | XAFC60GXXN1+TXV | Z8ES100C16LMPS1 | 40500 | 38500 | 15.95 | 11.7 | 8.1 | 2.28 | 66 | 55 | 212488270
GUARDIAN | RHP15042B21 | XAFC60GXXN1+TXV | RL18100C16MPS1 | 40500 | 38500 | 15.95 | 11.7 | 8.1 | 2.28 | 66 | 55 | 212488271
FRASER-JOHNSTON | THF2B42T21 | XAFC60GXXN1+TXV | Z8ES100C16LMPS1 | 40500 | 38500 | 15.95 | 11.7 | 8.1 | 2.28 | 66 | 55 | 212488269
LUXAIRE | THF2B42T21 | XAFC60GXXN1+TXV | Z8ES100C16LMPS1 | 40500 | 38500 | 15.95 | 11.7 | 8.1 | 2.28 | 66 | 55 | 212488268
JOHNSON CONTROLS | THF2B42T21 | XAFC60GXXN1+TXV | Z8ES100C16LMPS1 | 40500 | 38500 | 15.95 | 11.7 | 8.1 | 2.28 | 66 | 55 | 212488273
CHAMPION HEATING AND COOLING | THF2B42T21 | XAUC60GXXN1+TXV | Z8ES100C16SMPS1 | 40500 | 38500 | 15.95 | 11.7 | 8.1 | 2.28 | 66 | 55 | 212488282
CHAMPION HEATING AND COOLING | THF2B42T21 | XAHC60GBCN1 | Z8ES100C20LMPS1 | 41000 | 40000 | 15.2 | 11.7 | 8.1 | 2.34 | 66 | 55 | 212488258
LUXAIRE | THF2B42T21 | XAUC60GXXN1+TXV | Z8ES100C16SMPS1 | 40500 | 38500 | 15.95 | 11.7 | 8.1 | 2.28 | 66 | 55 | 212488280
FRASER-JOHNSTON | THF2B42T21 | XAUC60GXXN1+TXV | Z8ES100C16SMPS1 | 40500 | 38500 | 15.95 | 11.7 | 8.1 | 2.28 | 66 | 55 | 212488281
CHAMPION HEATING AND COOLING | THF2B42T21 | XAFC60GXXN1+TXV | Z8ES100C16SMPS1 | 40500 | 38500 | 15.95 | 11.7 | 8.1 | 2.28 | 66 | 55 | 212488265
JOHNSON CONTROLS | THF2B42T21 | XAUC60GXXN1+TXV | Z8ES100C16SMPS1 | 40500 | 38500 | 15.95 | 11.7 | 8.1 | 2.28 | 66 | 55 | 212488283
LUXAIRE | THF2B42T21 | XAFC60GBCN1 | Z8ES100C16LMPS1 | 40500 | 38500 | 15.95 | 11.7 | 8.1 | 2.28 | 66 | 55 | 212488285
COLEMAN | THF2B42T21 | XAFC60GBCN1 | Z8ES100C16LMPS1 | 40500 | 38500 | 15.95 | 11.7 | 8.1 | 2.28 | 66 | 55 | 212488284
FRASER-JOHNSTON | THF2B42T21 | XAFC60GBCN1 | Z8ES100C16LMPS1 | 40500 | 38500 | 15.95 | 11.7 | 8.1 | 2.28 | 66 | 55 | 212488286
GUARDIAN | RHP15042B21 | XAFC60GBCN1 | RL18100C16MPS1 | 40500 | 38500 | 15.95 | 11.7 | 8.1 | 2.28 | 66 | 55 | 212488288
COLEMAN | THF2B42T21 | XAUC60GXXN1+TXV | Z8ES100C16SMPS1 | 40500 | 38500 | 15.95 | 11.7 | 8.1 | 2.28 | 66 | 55 | 212488279
EVCON | RHP15042B21 | XAFC60GXXN1+TXV | RL18100C16MPS1 | 40500 | 38500 | 15.95 | 11.7 | 8.1 | 2.28 | 66 | 55 | 212488272
COLEMAN | THF2B42T21 | XAUC60GXXN1+TXV | Z8ES100C16LMPS1 | 40500 | 38500 | 15.95 | 11.7 | 8.1 | 2.28 | 66 | 55 | 212488291
CHAMPION HEATING AND COOLING | THF2B42T21 | XAFC60GBCN1 | Z8ES100C16LMPS1 | 40500 | 38500 | 15.95 | 11.7 | 8.1 | 2.28 | 66 | 55 | 212488287
EVCON | RHP15042B21 | XAFC60GBCN1 | RL18100C16MPS1 | 40500 | 38500 | 15.95 | 11.7 | 8.1 | 2.28 | 66 | 55 | 212488289
JOHNSON CONTROLS | THF2B42T21 | XAFC60GBCN1 | Z8ES100C16LMPS1 | 40500 | 38500 | 15.95 | 11.7 | 8.1 | 2.28 | 66 | 55 | 212488290
CHAMPION HEATING AND COOLING | THF2B42T21 | XAUC60GXXN1+TXV | Z8ES100C16LMPS1 | 40500 | 38500 | 15.95 | 11.7 | 8.1 | 2.28 | 66 | 55 | 212488294
EVCON | RHP15042B21 | XAUC60GXXN1+TXV | RL18100C16MPS1 | 40500 | 38500 | 15.95 | 11.7 | 8.1 | 2.28 | 66 | 55 | 212488296
FRASER-JOHNSTON | THF2B42T21 | XAUC60GXXN1+TXV | Z8ES100C16LMPS1 | 40500 | 38500 | 15.95 | 11.7 | 8.1 | 2.28 | 66 | 55 | 212488293
LUXAIRE | THF2B42T21 | XAFC60GXXN1+TXV | Z8ES080C20SMPS1 | 41500 | 39500 | 16 | 11.7 | 8.1 | 2.26 | 65 | 55 | 212488299
JOHNSON CONTROLS | THF2B42T21 | XAUC60GXXN1+TXV | Z8ES100C16LMPS1 | 40500 | 38500 | 15.95 | 11.7 | 8.1 | 2.28 | 66 | 55 | 212488297
FRASER-JOHNSTON | THF2B42T21 | XAFC60GXXN1+TXV | Z8ES080C20SMPS1 | 41500 | 39500 | 16 | 11.7 | 8.1 | 2.26 | 65 | 55 | 212488300
COLEMAN | THF2B42T21 | XAFC60GXXN1+TXV | Z8ES080C20SMPS1 | 41500 | 39500 | 16 | 11.7 | 8.1 | 2.26 | 65 | 55 | 212488298
COLEMAN | THF2B42T21 | XAFC60GXXN1+TXV | Z8ES080C20LMPS1 | 41500 | 39500 | 16 | 11.7 | 8.1 | 2.26 | 65 | 55 | 212488303
FRASER-JOHNSTON | THF2B42T21 | XAFC60GXXN1+TXV | Z8ES080C20LMPS1 | 41500 | 39500 | 16 | 11.7 | 8.1 | 2.26 | 65 | 55 | 212488305
JOHNSON CONTROLS | THF2B42T21 | XAFC60GXXN1+TXV | Z8ES080C20SMPS1 | 41500 | 39500 | 16 | 11.7 | 8.1 | 2.26 | 65 | 55 | 212488302
LUXAIRE | HH836E2S11 | JHC42C5CF2SS1 |  | 34200 | 31600 | 19 | 11.7 | 9 | 2 | 82 | 80 | 214397319
FRASER-JOHNSTON | HH836E2S11 | JHC42C5CF2SS1 |  | 34200 | 31600 | 19 | 11.7 | 9 | 2 | 82 | 80 | 214397320
CHAMPION HEATING AND COOLING | HH836E2S11 | JHC42C5CF2SS1 |  | 34200 | 31600 | 19 | 11.7 | 9 | 2 | 82 | 80 | 214397321
JOHNSON CONTROLS | HH836E2S11 | JHC42C5CF2SS1 |  | 34200 | 31600 | 19 | 11.7 | 9 | 2 | 82 | 80 | 214397322
COLEMAN | HH836E2S11 | CTF48C5CFS1 | TM9E100C16MP12 | 33000 | 31000 | 19 | 11 | 8.5 | 2 | 84 | 78 | 214397323
LUXAIRE | HH836E2S11 | CTF48C5CFS1 | TM9E100C16MP12 | 33000 | 31000 | 19 | 11 | 8.5 | 2 | 84 | 78 | 214397324
FRASER-JOHNSTON | HH836E2S11 | CTF48C5CFS1 | TM9E100C16MP12 | 33000 | 31000 | 19 | 11 | 8.5 | 2 | 84 | 78 | 214397325
CHAMPION HEATING AND COOLING | HH836E2S11 | CTF48C5CFS1 | TM9E100C16MP12 | 33000 | 31000 | 19 | 11 | 8.5 | 2 | 84 | 78 | 214397326
JOHNSON CONTROLS | HH836E2S11 | CTF48C5CFS1 | TM9E100C16MP12 | 33000 | 31000 | 19 | 11 | 8.5 | 2 | 84 | 78 | 214397327
COLEMAN | HH836E2S11 | CTM48C5CFS1+JMC17C2SN1 |  | 33400 | 31000 | 19 | 11.7 | 9 | 2 | 83 | 81 | 214397343
LUXAIRE | HH836E2S11 | CTM48C5CFS1+JMC17C2SN1 |  | 33400 | 31000 | 19 | 11.7 | 9 | 2 | 83 | 81 | 214397344
FRASER-JOHNSTON | HH836E2S11 | CTM48C5CFS1+JMC17C2SN1 |  | 33400 | 31000 | 19 | 11.7 | 9 | 2 | 83 | 81 | 214397345
CHAMPION HEATING AND COOLING | HH836E2S11 | CTM48C5CFS1+JMC17C2SN1 |  | 33400 | 31000 | 19 | 11.7 | 9 | 2 | 83 | 81 | 214397346
JOHNSON CONTROLS | HH836E2S11 | CTM48C5CFS1+JMC17C2SN1 |  | 33400 | 31000 | 19 | 11.7 | 9 | 2 | 83 | 81 | 214397347
CHAMPION HEATING AND COOLING | THF2B42T21 | XAUC60GXXN1+TXV | Z8ES120C20LMPS1 | 40500 | 39000 | 15.2 | 11.7 | 8.1 | 2.24 | 65 | 54 | 212488234
JOHNSON CONTROLS | THF2B42T21 | XAHC60GXXN1+TXV | Z8ES100C20LMPS1 | 41000 | 40000 | 15.2 | 11.7 | 8.1 | 2.34 | 66 | 55 | 212488249
EVCON | RHP15042B21 | XAHC60GXXN1+TXV | RL18100C20MPS1 | 41000 | 40000 | 15.2 | 11.7 | 8.1 | 2.34 | 66 | 55 | 212488248
GUARDIAN | RHP15042B21 | XAHC60GXXN1+TXV | RL18100C20MPS1 | 41000 | 40000 | 15.2 | 11.7 | 8.1 | 2.34 | 66 | 55 | 212488247
CHAMPION HEATING AND COOLING | THF2B42T21 | XAHC60GXXN1+TXV | Z8ES100C20LMPS1 | 41000 | 40000 | 15.2 | 11.7 | 8.1 | 2.34 | 66 | 55 | 212488246
LUXAIRE | THF2B42T21 | XAFC60GBCN1 | Z8ES120C20LMPS1 | 40500 | 39000 | 15.2 | 11.7 | 8.1 | 2.24 | 65 | 54 | 212488225
FRASER-JOHNSTON | THF2B42T21 | XAHC60GXXN1+TXV | Z8ES100C20LMPS1 | 41000 | 40000 | 15.2 | 11.7 | 8.1 | 2.34 | 66 | 55 | 212488245
COLEMAN | THF2B42T21 | XAHC60GXXN1+TXV | Z8ES100C20LMPS1 | 41000 | 40000 | 15.2 | 11.7 | 8.1 | 2.34 | 66 | 55 | 212488243
JOHNSON CONTROLS | THF2B42T21 | XAHC60GXXN1+TXV | Z8ES100C20SMPS1 | 41000 | 40000 | 15.2 | 11.7 | 8.1 | 2.34 | 66 | 55 | 212488242
LUXAIRE | THF2B42T21 | XAHC60GXXN1+TXV | Z8ES100C20LMPS1 | 41000 | 40000 | 15.2 | 11.7 | 8.1 | 2.34 | 66 | 55 | 212488244
GUARDIAN | RHP15042B21 | XAUC60GXXN1+TXV | RL18120C20MPS1 | 40500 | 39000 | 15.2 | 11.7 | 8.1 | 2.24 | 65 | 54 | 212488235
LUXAIRE | THF2B42T21 | XAUC60GXXN1+TXV | Z8ES120C20LMPS1 | 40500 | 39000 | 15.2 | 11.7 | 8.1 | 2.24 | 65 | 54 | 212488232
FRASER-JOHNSTON | THF2B42T21 | XAUC60GXXN1+TXV | Z8ES120C20SMPS1 | 40500 | 39000 | 15.2 | 11.7 | 8.1 | 2.24 | 65 | 54 | 212488221
FRASER-JOHNSTON | THF2B42T21 | XAHC60GXXN1+TXV | Z8ES100C20SMPS1 | 41000 | 40000 | 15.2 | 11.7 | 8.1 | 2.34 | 66 | 55 | 212488240
YORK | HH836E2S11 | CTF36C5CDS1 | TL8E100C20UH11 | 33400 | 30800 | 17 | 11.7 | 8.5 | 2 | 88 | 81 | 214395903
YORK | HH836E2S11 | CTF36C5CDS1+JMVT16CC2N1 |  | 34800 | 32200 | 19 | 11.7 | 8.5 | 2 | 88 | 79 | 214395902
YORK | HH836E2S11 | CTM48C5CFS1 | TMLE100C16MP11 | 32800 | 31000 | 19 | 11 | 8.5 | 2 | 84 | 78 | 214395899
YORK | HH836E2S11 | CTM48C5CFS1 | TM8E100C16MP11 | 32800 | 31000 | 19 | 11 | 8.5 | 2 | 84 | 78 | 214395898
YORK | HH860E2S11 | CTF60C5CHS1 | Y81E100C20SMPS1 | 52500 | 53500 | 19 | 11.7 | 8.5 | 2 | 68 | 72 | 214395893
YORK | HH860E2S11 | CTM60C5CHS1+JMVT17CC2N1 |  | 52500 | 53000 | 19 | 11.7 | 8.5 | 2 | 69 | 72 | 214395887
YORK | HH860E2S11 | CTF60C5CHS1+JME16C2SN1 |  | 53000 | 53500 | 19 | 11.7 | 8.5 | 2 | 68 | 72 | 214395886
YORK | HH824E2S11 | CTM30B5ACS1 | TMLE080B12MP11 | 23000 | 23000 | 17 | 12 | 9 | 2 | 80 | 78 | 214395881
YORK | HH824E2S11 | CTM30B5ACS1 | TM8E080B12MP11 | 23000 | 23000 | 17 | 12 | 9 | 2 | 80 | 78 | 214395880
YORK | HH824E2S11 | CTF30B5ACS1 | TMLE100B12MP11 | 23000 | 23000 | 17 | 12 | 9 | 2 | 80 | 78 | 214395879
YORK | HH824E2S11 | CTF30B5ACS1 | TM8E100B12MP11 | 23000 | 23000 | 17 | 12 | 9 | 2 | 80 | 78 | 214395878
YORK | HH824E2S11 | CTM30B5ACS1 | TM9E060B12MP12 | 23000 | 23000 | 16 | 11.7 | 9 | 2 | 81 | 80 | 214395877
YORK | HH824E2S11 | CTM30B5ACS1 | Y82E080B12LMPS1 | 23000 | 23000 | 18 | 12 | 9 | 2 | 82 | 80 | 214395875
YORK | HH824E2S11 | CTM30B5ACS1+JME08B2SN1 |  | 23000 | 23000 | 19 | 12 | 9 | 2 | 80 | 78 | 214395874
YORK | HH824E2S11 | CTF30A5ADS1 | Y82E060A12LMPS1 | 23000 | 23000 | 19 | 12 | 9 | 2 | 79 | 77 | 214395873
YORK | HH824E2S11 | CTF36B5ADS1 | YP9C080B12MP13 | 23000 | 23000 | 18 | 12 | 9 | 2 | 79 | 77 | 214395872
YORK | HH824E2S11 | CTF36B5ADS1 | TP9C080B12MP13 | 23000 | 23000 | 18 | 12 | 9 | 2 | 79 | 77 | 214395871
YORK | HH824E2S11 | CTF36B5ADS1 | TM9V080B12MP12 | 23000 | 23000 | 18 | 12 | 9 | 2 | 79 | 77 | 214395870
YORK | HH824E2S11 | CTF30A5ADS1 | TL8E060A12UH11 | 23000 | 23000 | 18 | 11.7 | 9 | 2 | 80 | 78 | 214395869
YORK | HH824E2S11 | CTF36B5ADS1 | Y82E080B12LMPS1 | 23000 | 23000 | 19 | 11.7 | 9.5 | 2 | 80 | 78 | 214395868
YORK | HH860E2S11 | CTM60C5CGS1+JMC17C2SN1 |  | 45000 | 45000 | 19 | 12 | 9 | 2 | 75 | 75 | 214395861
YORK | HH860E2S11 | CTM60D5CGS1+JMVT20DC2N1 |  | 45000 | 44500 | 18 | 12 | 9 | 2 | 75 | 75 | 214395860
YORK | HH860E2S11 | CTM60C5CGS1 | YP9C100C16MP13 | 43500 | 44000 | 18 | 11.7 | 8.5 | 2 | 73 | 75 | 214395859
YORK | HH860E2S11 | CTM60C5CGS1 | TP9C100C16MP13 | 43500 | 44000 | 18 | 11.7 | 8.5 | 2 | 73 | 75 | 214395858
YORK | HH860E2S11 | CTM60C5CGS1 | TM9V100C16MP12 | 43500 | 44000 | 18 | 11.7 | 8.5 | 2 | 73 | 75 | 214395857
YORK | HH860E2S11 | CTM60C5CGS1+JMVT16CC2N1 |  | 45000 | 44500 | 19 | 12 | 9 | 2 | 74 | 75 | 214395852
COLEMAN | THF2B42T21 | XAHC60GXXN1+TXV | Z8ET120C20LMPS1 | 41000 | 40000 | 16 | 11.7 | 8.1 | 2.36 | 65 | 55 | 212594036
LUXAIRE | THF2B42T21 | XAHC60GXXN1+TXV | Z8ET120C20LMPS1 | 41000 | 40000 | 16 | 11.7 | 8.1 | 2.36 | 65 | 55 | 212594037
CHAMPION HEATING AND COOLING | THF2B30T21 | XAHC36DXXN1+TXV | Z8ET080C16LMPS1 | 29600 | 27600 | 16 | 11.7 | 8.1 | 2.26 | 64 | 54 | 212594019
FRASER-JOHNSTON | THF2B30T21 | XAHC36DXXN1+TXV | Z8ET080C16LMPS1 | 29600 | 27600 | 16 | 11.7 | 8.1 | 2.26 | 64 | 54 | 212594018
COLEMAN | THF2B30T21 | XAHC36DXXN1+TXV | Z8ET080C16LMPS1 | 29600 | 27600 | 16 | 11.7 | 8.1 | 2.26 | 64 | 54 | 212594016
LUXAIRE | THF2B30T21 | XAHC36DXXN1+TXV | Z8ET080C16LMPS1 | 29600 | 27600 | 16 | 11.7 | 8.1 | 2.26 | 64 | 54 | 212594017
JOHNSON CONTROLS | THF2B30T21 | XAHC36DXXN1+TXV | Z8ET080C16LMPS1 | 29600 | 27600 | 16 | 11.7 | 8.1 | 2.26 | 64 | 54 | 212594020
JOHNSON CONTROLS | THF2B36T21 | XAHC36DBCN1 | Z8ET100C16LMPS1 | 35000 | 34000 | 16 | 11.7 | 8.1 | 2.18 | 65 | 54 | 212594351
CHAMPION HEATING AND COOLING | THF2B36T21 | XAHC36DBCN1 | Z8ET100C16LMPS1 | 35000 | 34000 | 16 | 11.7 | 8.1 | 2.18 | 65 | 54 | 212594350
FRASER-JOHNSTON | THF2B36T21 | XAHC36DBCN1 | Z8ET100C16LMPS1 | 35000 | 34000 | 16 | 11.7 | 8.1 | 2.18 | 65 | 54 | 212594349
LUXAIRE | THF2B36T21 | XAHC36DBCN1 | Z8ET100C16LMPS1 | 35000 | 34000 | 16 | 11.7 | 8.1 | 2.18 | 65 | 54 | 212594348
COLEMAN | THF2B36T21 | XAHC36DBCN1 | Z8ET100C16LMPS1 | 35000 | 34000 | 16 | 11.7 | 8.1 | 2.18 | 65 | 54 | 212594347
JOHNSON CONTROLS | THF2B36T21 | XAHC36DXXN1+TXV | Z8ET100C16LMPS1 | 35000 | 34000 | 16 | 11.7 | 8.1 | 2.18 | 65 | 54 | 212594346
CHAMPION HEATING AND COOLING | THF2B36T21 | XAHC36DXXN1+TXV | Z8ET100C16LMPS1 | 35000 | 34000 | 16 | 11.7 | 8.1 | 2.18 | 65 | 54 | 212594345
FRASER-JOHNSTON | THF2B36T21 | XAHC36DXXN1+TXV | Z8ET100C16LMPS1 | 35000 | 34000 | 16 | 11.7 | 8.1 | 2.18 | 65 | 54 | 212594344
LUXAIRE | THF2B36T21 | XAHC36DXXN1+TXV | Z8ET100C16LMPS1 | 35000 | 34000 | 16 | 11.7 | 8.1 | 2.18 | 65 | 54 | 212594343
COLEMAN | THF2B36T21 | XAHC36DXXN1+TXV | Z8ET100C16LMPS1 | 35000 | 34000 | 16 | 11.7 | 8.1 | 2.18 | 65 | 54 | 212594342
CHAMPION HEATING AND COOLING | THF2B42T21 | XAHC60GXXN1+TXV | Z8ET080B12LMPS1 | 40500 | 39500 | 15.2 | 11.7 | 8.1 | 2.32 | 66 | 55 | 212594335
JOHNSON CONTROLS | THF2B42T21 | XAHC60GXXN1+TXV | Z8ET080B12LMPS1 | 40500 | 39500 | 15.2 | 11.7 | 8.1 | 2.32 | 66 | 55 | 212594336
FRASER-JOHNSTON | THF2B42T21 | XAHC60GXXN1+TXV | Z8ET080B12LMPS1 | 40500 | 39500 | 15.2 | 11.7 | 8.1 | 2.32 | 66 | 55 | 212594334
LUXAIRE | THF2B42T21 | XAHC60GXXN1+TXV | Z8ET080B12LMPS1 | 40500 | 39500 | 15.2 | 11.7 | 8.1 | 2.32 | 66 | 55 | 212594333
COLEMAN | THF2B42T21 | XAHC60GXXN1+TXV | Z8ET080B12LMPS1 | 40500 | 39500 | 15.2 | 11.7 | 8.1 | 2.32 | 66 | 55 | 212594332
JOHNSON CONTROLS | THF2B42T21 | XAUD60GXXN1+TXV | Z8ET100C16LMPS1 | 40500 | 38500 | 15.2 | 12 | 8.1 | 2.28 | 65 | 54 | 212594331
YORK | YH2F36TB21 | XAUC48FXXN1+TXV | Y82E100C16LMPS1 | 35000 | 34000 | 15.2 | 11.7 | 8.1 | 2.16 | 65 | 54 | 212593868
YORK | YH2F36TB21 | XAFC48FBCN1 | Y82E100C16LMPS1 | 35000 | 34000 | 15.2 | 11.7 | 8.1 | 2.16 | 65 | 54 | 212593867
YORK | YH2F36TB21 | XAFC48FXXN1+TXV | Y82E100C16LMPS1 | 35000 | 34000 | 15.2 | 11.7 | 8.1 | 2.16 | 65 | 54 | 212593866
YORK | HH860E2S11 | CTF60C5CHS1+JMC17C2SN1 |  | 53000 | 53500 | 19 | 11.7 | 8.5 | 2 | 69 | 72 | 214395780
YORK | HH824E2S11 | CTF30B5ACS1 | TL9E060B12UH11 | 23000 | 23000 | 17 | 12 | 9 | 2 | 80 | 78 | 214395779
YORK | HH824E2S11 | CTM30B5ACS1 | TM9E080B12MP12 | 23000 | 23000 | 16 | 12 | 9 | 2 | 81 | 79 | 214395778
YORK | HH824E2S11 | CTM30B5ACS1 | Y81E080B12SMPS1 | 23000 | 23000 | 18 | 12 | 9 | 2 | 82 | 80 | 214395777
YORK | HH824E2S11 | CTF30B5ACS1 | YP9C080B12MP13 | 23000 | 23000 | 17 | 12 | 9 | 2 | 81 | 80 | 214395776
YORK | HH824E2S11 | CTF30B5ACS1 | TP9C080B12MP13 | 23000 | 23000 | 17 | 12 | 9 | 2 | 81 | 80 | 214395775
YORK | HH824E2S11 | CTF30B5ACS1 | TM9V080B12MP12 | 23000 | 23000 | 17 | 12 | 9 | 2 | 81 | 80 | 214395774
YORK | HH824E2S11 | CTM30B5ACS1+JME12B2SN1 |  | 23000 | 23000 | 19 | 12 | 9 | 2 | 81 | 80 | 214395772
YORK | HH824E2S11 | CTF36B5ADS1 | YP9C060B12MP13 | 23000 | 23000 | 18 | 11.7 | 9 | 2 | 78 | 77 | 214395770
YORK | HH824E2S11 | CTF36B5ADS1 | TP9C060B12MP13 | 23000 | 23000 | 18 | 11.7 | 9 | 2 | 78 | 77 | 214395769
YORK | HH824E2S11 | CTF36B5ADS1 | TM9V060B12MP12 | 23000 | 23000 | 18 | 11.7 | 9 | 2 | 78 | 77 | 214395768
YORK | HH824E2S11 | CTF30A5ADS1 | TMLE040A12MP11 | 23000 | 22600 | 17 | 12 | 9 | 2 | 77 | 76 | 214395767
YORK | HH824E2S11 | CTF30A5ADS1 | TM8E040A12MP11 | 23000 | 22600 | 17 | 12 | 9 | 2 | 77 | 76 | 214395766
YORK | HH860E2S11 | CTM60D5CGS1 | Y81E130D20SMPS1 | 45000 | 45000 | 18 | 12 | 8.5 | 2 | 74 | 75 | 214395762
YORK | HH860E2S11 | CTM60D5CGS1 | TM9Y120D20MP11 | 43500 | 44000 | 18 | 11.7 | 8.5 | 2 | 74 | 76 | 214395760
YORK | HH860E2S11 | CTM60C5CGS1 | Y81E100C16SMPS1 | 44000 | 44000 | 18 | 12 | 8.5 | 2 | 74 | 75 | 214395759
YORK | HH860E2S11 | CTM60C5CGS1 | Y81E100C20SMPS1 | 44500 | 44500 | 18 | 12 | 8.5 | 2 | 74 | 75 | 214395758
YORK | HH860E2S11 | CTM60C5CGS1+JMVT17CC2N1 |  | 45000 | 45000 | 19 | 12 | 9 | 2 | 75 | 75 | 214395757
YORK | HH860E2S11 | CTM60C5CGS1 | YPLC120C20MP13 | 44000 | 44500 | 18 | 11.7 | 8.5 | 2 | 74 | 76 | 214395756
YORK | HH860E2S11 | CTM60C5CGS1 | YPLC100C20MP13 | 44000 | 44500 | 18 | 11.7 | 8.5 | 2 | 74 | 76 | 214395755
YORK | HH860E2S11 | CTM60C5CGS1 | TPLC120C20MP13 | 44000 | 44500 | 18 | 11.7 | 8.5 | 2 | 74 | 76 | 214395754
YORK | HH860E2S11 | CTM60C5CGS1 | TPLC100C20MP13 | 44000 | 44500 | 18 | 11.7 | 8.5 | 2 | 74 | 76 | 214395753
YORK | HH860E2S11 | CTM60C5CGS1 | TMLV120C20MP12 | 44000 | 44500 | 18 | 11.7 | 8.5 | 2 | 74 | 76 | 214395752
YORK | HH860E2S11 | CTM60C5CGS1 | TM8V100C20MP12 | 44000 | 44500 | 18 | 11.7 | 8.5 | 2 | 74 | 76 | 214395751
YORK | HH860E2S11 | CTM60C5CGS1 | TM8V120C20MP12 | 44000 | 44500 | 18 | 11.7 | 8.5 | 2 | 74 | 76 | 214395750
YORK | HH836E2S11 | CTM48C5CFS1 | Y81E120C16SMPS1 | 33400 | 31000 | 19 | 11.7 | 8.5 | 2 | 83 | 81 | 214395733
YORK | HH836E2S11 | CTM48C5CFS1+JME12C2SN1 |  | 33400 | 31000 | 19 | 11.7 | 9 | 2 | 83 | 81 | 214395728
YORK | HH836E2S11 | CTF48C5CFS1 | YP9C080C16MP13 | 32800 | 31200 | 18 | 11 | 8.5 | 2 | 83 | 78 | 214395726
YORK | HH836E2S11 | CTF48C5CFS1 | TP9C080C16MP13 | 32800 | 31200 | 18 | 11 | 8.5 | 2 | 83 | 78 | 214395725
YORK | HH836E2S11 | CTF48C5CFS1 | TM9V080C16MP12 | 32800 | 31200 | 18 | 11 | 8.5 | 2 | 83 | 78 | 214395724
YORK | YH2F36TB21 | XAFD48FXXN1+TXV | Y82E080C16LMPS1 | 35800 | 34400 | 15.2 | 11.7 | 8.1 | 2.18 | 65 | 54 | 212593813
YORK | YH2F42TB21 | XAHC60GXXN1+TXV | Y82E080C16LMPS1 | 41500 | 40000 | 16 | 11.7 | 8.1 | 2.38 | 66 | 55 | 212593803
YORK | YH2F42TB21 | XAFC60GBCN1 | Y82E100C20LMPS1 | 40500 | 38500 | 16 | 12 | 8.1 | 2.28 | 65 | 54 | 212593801
YORK | YH2F42TB21 | XAUC60GXXN1+TXV | Y82E100C20LMPS1 | 40500 | 38500 | 16 | 12 | 8.1 | 2.28 | 65 | 54 | 212593802
YORK | YH2F42TB21 | XAHC60GBCN1 | Y82E120C20LMPS1 | 41000 | 40000 | 16 | 11.7 | 8.1 | 2.36 | 65 | 55 | 212593799
YORK | YH2F42TB21 | XAFC60GXXN1+TXV | Y82E100C20LMPS1 | 40500 | 38500 | 16 | 12 | 8.1 | 2.28 | 65 | 54 | 212593800
YORK | YH2F42TB21 | XAHC60GXXN1+TXV | Y82E120C20LMPS1 | 41000 | 40000 | 16 | 11.7 | 8.1 | 2.36 | 65 | 55 | 212593798
YORK | YH2F30TB21 | XAHC36DXXN1+TXV | Y82E080C16LMPS1 | 29600 | 27600 | 16 | 11.7 | 8.1 | 2.26 | 64 | 54 | 212593794
YORK | YH2F36TB21 | XAUC48FXXN1+TXV | Y82E100C20LMPS1 | 35600 | 34400 | 15.2 | 11.7 | 8.1 | 2.18 | 65 | 53 | 212593785
YORK | YH2F36TB21 | XAFC48FXXN1+TXV | Y82E100C20LMPS1 | 35600 | 34400 | 15.2 | 11.7 | 8.1 | 2.18 | 65 | 53 | 212593783
YORK | YH2F36TB21 | XAFC48FBCN1 | Y82E100C20LMPS1 | 35600 | 34400 | 15.2 | 11.7 | 8.1 | 2.18 | 65 | 53 | 212593784
YORK | YH2F36TB21 | XAHC36DBCN1 | Y82E080C16LMPS1 | 35400 | 34400 | 16 | 11.7 | 8.1 | 2.2 | 65 | 54 | 212593780
YORK | YH2F36TB21 | XAHC36DXXN1+TXV | Y82E080C16LMPS1 | 35400 | 34400 | 16 | 11.7 | 8.1 | 2.2 | 65 | 54 | 212593779
YORK | YH2F42TB21 | XAHD60GXXN1+TXV | Y82E080C16LMPS1 | 41500 | 40000 | 16 | 11.7 | 8.1 | 2.36 | 66 | 55 | 212593775
YORK | YH2F42TB21 | XAUD60GXXN1+TXV | Y82E100C20LMPS1 | 40500 | 38500 | 16 | 11.7 | 8.1 | 2.26 | 66 | 55 | 212593774
YORK | YH2F42TB21 | XAFD60GBCN1 | Y82E100C20LMPS1 | 40500 | 38500 | 16 | 11.7 | 8.1 | 2.26 | 66 | 55 | 212593773
YORK | YH2F42TB21 | XAFD60GXXN1+TXV | Y82E100C20LMPS1 | 40500 | 38500 | 16 | 11.7 | 8.1 | 2.26 | 66 | 55 | 212593772
YORK | YH2F42TB21 | XAHD60GBCN1 | Y82E120C20LMPS1 | 41000 | 40000 | 16 | 11.7 | 8.1 | 2.34 | 65 | 55 | 212593771
YORK | YH2F42TB21 | XAHD60GXXN1+TXV | Y82E120C20LMPS1 | 41000 | 40000 | 16 | 11.7 | 8.1 | 2.34 | 65 | 55 | 212593770
YORK | YH2F36TB21 | XAFD48FBCN1 | Y82E100C16LMPS1 | 35000 | 34000 | 15.2 | 11.7 | 8.1 | 2.16 | 65 | 54 | 212593758
YORK | YH2F36TB21 | XAFD48FXXN1+TXV | Y82E100C16LMPS1 | 35000 | 34000 | 15.2 | 11.7 | 8.1 | 2.16 | 65 | 54 | 212593757
YORK | YH2F42TB21 | XAUC60GXXN1+TXV | Y82E080C16LMPS1 | 41000 | 38500 | 16 | 12 | 8.1 | 2.28 | 65 | 55 | 212593750
YORK | YH2F42TB21 | XAFC60GXXN1+TXV | Y82E080C16LMPS1 | 41000 | 38500 | 16 | 12 | 8.1 | 2.28 | 65 | 55 | 212593748
YORK | YH2F42TB21 | XAHC60GXXN1+TXV | Y82E100C16LMPS1 | 41000 | 40000 | 15.2 | 11.7 | 8.1 | 2.36 | 65 | 55 | 212593746
YORK | YH2F42TB21 | XAUC60GXXN1+TXV | Y82E120C20LMPS1 | 40500 | 39000 | 16 | 11.7 | 8.1 | 2.24 | 65 | 54 | 212593745
YORK | YH2F42TB21 | XAFC60GBCN1 | Y82E120C20LMPS1 | 40500 | 39000 | 16 | 11.7 | 8.1 | 2.24 | 65 | 54 | 212593744
YORK | YH2F42TB21 | XAFC60GXXN1+TXV | Y82E120C20LMPS1 | 40500 | 39000 | 16 | 11.7 | 8.1 | 2.24 | 65 | 54 | 212593743
YORK | YH2F30TB21 | XAUC48FXXN1+TXV | Y82E080C16LMPS1 | 30000 | 28400 | 16 | 12 | 8.1 | 2.34 | 63 | 54 | 212593742
JOHNSON CONTROLS | HH860E2S11 | CTM60D5CHS1+JMC20D2SN1 |  | 53000 | 53000 | 19 | 11.7 | 8.5 | 2 | 69 | 72 | 214398011
CHAMPION HEATING AND COOLING | HH860E2S11 | CTM60D5CHS1+JMC20D2SN1 |  | 53000 | 53000 | 19 | 11.7 | 8.5 | 2 | 69 | 72 | 214398010
FRASER-JOHNSTON | HH860E2S11 | CTM60D5CHS1+JMC20D2SN1 |  | 53000 | 53000 | 19 | 11.7 | 8.5 | 2 | 69 | 72 | 214398009
LUXAIRE | HH860E2S11 | CTM60D5CHS1+JMC20D2SN1 |  | 53000 | 53000 | 19 | 11.7 | 8.5 | 2 | 69 | 72 | 214398008
COLEMAN | HH860E2S11 | CTM60D5CHS1+JMC20D2SN1 |  | 53000 | 53000 | 19 | 11.7 | 8.5 | 2 | 69 | 72 | 214398007
JOHNSON CONTROLS | HH860E2S11 | CTF60C5CHS1+JMC17C2SN1 |  | 53000 | 53500 | 19 | 11.7 | 8.5 | 2 | 69 | 72 | 214398001
CHAMPION HEATING AND COOLING | HH860E2S11 | CTF60C5CHS1+JMC17C2SN1 |  | 53000 | 53500 | 19 | 11.7 | 8.5 | 2 | 69 | 72 | 214398000
FRASER-JOHNSTON | HH860E2S11 | CTF60C5CHS1+JMC17C2SN1 |  | 53000 | 53500 | 19 | 11.7 | 8.5 | 2 | 69 | 72 | 214397999
LUXAIRE | HH860E2S11 | CTF60C5CHS1+JMC17C2SN1 |  | 53000 | 53500 | 19 | 11.7 | 8.5 | 2 | 69 | 72 | 214397998
COLEMAN | HH860E2S11 | CTF60C5CHS1+JMC17C2SN1 |  | 53000 | 53500 | 19 | 11.7 | 8.5 | 2 | 69 | 72 | 214397997
JOHNSON CONTROLS | HH824E2S11 | CTF30B5ACS1 | TL9E060B12UH11 | 23000 | 23000 | 17 | 12 | 9 | 2 | 80 | 78 | 214397996
CHAMPION HEATING AND COOLING | HH824E2S11 | CTF30B5ACS1 | TL9E060B12UH11 | 23000 | 23000 | 17 | 12 | 9 | 2 | 80 | 78 | 214397995
FRASER-JOHNSTON | HH824E2S11 | CTF30B5ACS1 | TL9E060B12UH11 | 23000 | 23000 | 17 | 12 | 9 | 2 | 80 | 78 | 214397994
LUXAIRE | HH824E2S11 | CTF30B5ACS1 | TL9E060B12UH11 | 23000 | 23000 | 17 | 12 | 9 | 2 | 80 | 78 | 214397993
COLEMAN | HH824E2S11 | CTF30B5ACS1 | TL9E060B12UH11 | 23000 | 23000 | 17 | 12 | 9 | 2 | 80 | 78 | 214397992
JOHNSON CONTROLS | HH824E2S11 | CTM30B5ACS1 | TM9E080B12MP12 | 23000 | 23000 | 16 | 12 | 9 | 2 | 81 | 79 | 214397991
CHAMPION HEATING AND COOLING | HH824E2S11 | CTM30B5ACS1 | TM9E080B12MP12 | 23000 | 23000 | 16 | 12 | 9 | 2 | 81 | 79 | 214397990
FRASER-JOHNSTON | HH824E2S11 | CTM30B5ACS1 | TM9E080B12MP12 | 23000 | 23000 | 16 | 12 | 9 | 2 | 81 | 79 | 214397989
LUXAIRE | HH824E2S11 | CTM30B5ACS1 | TM9E080B12MP12 | 23000 | 23000 | 16 | 12 | 9 | 2 | 81 | 79 | 214397988
COLEMAN | HH824E2S11 | CTM30B5ACS1 | TM9E080B12MP12 | 23000 | 23000 | 16 | 12 | 9 | 2 | 81 | 79 | 214397987
LUXAIRE | HH824E2S11 | CTF30B5ACS1 | LP9C080B12MP13 | 23000 | 23000 | 17 | 12 | 9 | 2 | 81 | 80 | 214397986
COLEMAN | HH824E2S11 | CTF30B5ACS1 | CP9C080B12MP13 | 23000 | 23000 | 17 | 12 | 9 | 2 | 81 | 80 | 214397985
JOHNSON CONTROLS | HH824E2S11 | CTF30B5ACS1 | TP9C080B12MP13 | 23000 | 23000 | 17 | 12 | 9 | 2 | 81 | 80 | 214397984
CHAMPION HEATING AND COOLING | HH824E2S11 | CTF30B5ACS1 | TP9C080B12MP13 | 23000 | 23000 | 17 | 12 | 9 | 2 | 81 | 80 | 214397983
FRASER-JOHNSTON | HH824E2S11 | CTF30B5ACS1 | TP9C080B12MP13 | 23000 | 23000 | 17 | 12 | 9 | 2 | 81 | 80 | 214397982
LUXAIRE | HH824E2S11 | CTF30B5ACS1 | TP9C080B12MP13 | 23000 | 23000 | 17 | 12 | 9 | 2 | 81 | 80 | 214397981
COLEMAN | HH824E2S11 | CTF30B5ACS1 | TP9C080B12MP13 | 23000 | 23000 | 17 | 12 | 9 | 2 | 81 | 80 | 214397980
JOHNSON CONTROLS | HH824E2S11 | CTF30B5ACS1 | TM9V080B12MP12 | 23000 | 23000 | 17 | 12 | 9 | 2 | 81 | 80 | 214397979
CHAMPION HEATING AND COOLING | HH824E2S11 | CTF30B5ACS1 | TM9V080B12MP12 | 23000 | 23000 | 17 | 12 | 9 | 2 | 81 | 80 | 214397978
FRASER-JOHNSTON | HH824E2S11 | CTF30B5ACS1 | TM9V080B12MP12 | 23000 | 23000 | 17 | 12 | 9 | 2 | 81 | 80 | 214397977
LUXAIRE | HH824E2S11 | CTF30B5ACS1 | TM9V080B12MP12 | 23000 | 23000 | 17 | 12 | 9 | 2 | 81 | 80 | 214397976
COLEMAN | HH824E2S11 | CTF30B5ACS1 | TM9V080B12MP12 | 23000 | 23000 | 17 | 12 | 9 | 2 | 81 | 80 | 214397975
JOHNSON CONTROLS | HH824E2S11 | CTM30B5ACS1+JME12B2SN1 |  | 23000 | 23000 | 19 | 12 | 9 | 2 | 81 | 80 | 214397969
CHAMPION HEATING AND COOLING | HH824E2S11 | CTM30B5ACS1+JME12B2SN1 |  | 23000 | 23000 | 19 | 12 | 9 | 2 | 81 | 80 | 214397968
FRASER-JOHNSTON | HH824E2S11 | CTM30B5ACS1+JME12B2SN1 |  | 23000 | 23000 | 19 | 12 | 9 | 2 | 81 | 80 | 214397967
LUXAIRE | HH824E2S11 | CTM30B5ACS1+JME12B2SN1 |  | 23000 | 23000 | 19 | 12 | 9 | 2 | 81 | 80 | 214397966
COLEMAN | HH824E2S11 | CTM30B5ACS1+JME12B2SN1 |  | 23000 | 23000 | 19 | 12 | 9 | 2 | 81 | 80 | 214397965
LUXAIRE | HH824E2S11 | CTF36B5ADS1 | LP9C060B12MP13 | 23000 | 23000 | 18 | 11.7 | 9 | 2 | 78 | 77 | 214397959
JOHNSON CONTROLS | HH836E2S11 | CTF36C5CDS1+JME16C2SN1 |  | 34200 | 31200 | 19 | 12 | 8.5 | 2 | 88 | 80 | 214397253
CHAMPION HEATING AND COOLING | HH836E2S11 | CTF36C5CDS1+JME16C2SN1 |  | 34200 | 31200 | 19 | 12 | 8.5 | 2 | 88 | 80 | 214397252
FRASER-JOHNSTON | HH836E2S11 | CTF36C5CDS1+JME16C2SN1 |  | 34200 | 31200 | 19 | 12 | 8.5 | 2 | 88 | 80 | 214397251
LUXAIRE | HH836E2S11 | CTF36C5CDS1+JME16C2SN1 |  | 34200 | 31200 | 19 | 12 | 8.5 | 2 | 88 | 80 | 214397250
COLEMAN | HH836E2S11 | CTF36C5CDS1+JME16C2SN1 |  | 34200 | 31200 | 19 | 12 | 8.5 | 2 | 88 | 80 | 214397249
JOHNSON CONTROLS | HH836E2S11 | CTF36C5CDS1+JMET16CS2N1 |  | 33800 | 31000 | 19 | 11.7 | 8.5 | 2 | 88 | 81 | 214397238
CHAMPION HEATING AND COOLING | HH836E2S11 | CTF36C5CDS1+JMET16CS2N1 |  | 33800 | 31000 | 19 | 11.7 | 8.5 | 2 | 88 | 81 | 214397237
FRASER-JOHNSTON | HH836E2S11 | CTF36C5CDS1+JMET16CS2N1 |  | 33800 | 31000 | 19 | 11.7 | 8.5 | 2 | 88 | 81 | 214397236
LUXAIRE | HH836E2S11 | CTF36C5CDS1+JMET16CS2N1 |  | 33800 | 31000 | 19 | 11.7 | 8.5 | 2 | 88 | 81 | 214397235
COLEMAN | HH836E2S11 | CTF36C5CDS1+JMET16CS2N1 |  | 33800 | 31000 | 19 | 11.7 | 8.5 | 2 | 88 | 81 | 214397234
JOHNSON CONTROLS | HH836E2S11 | CTM36C5CDS1 | TM8Y100C20MP11 | 33000 | 30400 | 17 | 11.7 | 8.5 | 2 | 88 | 82 | 214397233
CHAMPION HEATING AND COOLING | HH836E2S11 | CTM36C5CDS1 | TM8Y100C20MP11 | 33000 | 30400 | 17 | 11.7 | 8.5 | 2 | 88 | 82 | 214397232
FRASER-JOHNSTON | HH836E2S11 | CTM36C5CDS1 | TM8Y100C20MP11 | 33000 | 30400 | 17 | 11.7 | 8.5 | 2 | 88 | 82 | 214397231
LUXAIRE | HH836E2S11 | CTM36C5CDS1 | TM8Y100C20MP11 | 33000 | 30400 | 17 | 11.7 | 8.5 | 2 | 88 | 82 | 214397230
COLEMAN | HH836E2S11 | CTM36C5CDS1 | TM8Y100C20MP11 | 33000 | 30400 | 17 | 11.7 | 8.5 | 2 | 88 | 82 | 214397229
JOHNSON CONTROLS | HH836E2S11 | CTM36C5CDS1 | TM8Y120C20MP11 | 33000 | 30400 | 17 | 11.7 | 8.5 | 2 | 88 | 82 | 214397228
CHAMPION HEATING AND COOLING | HH836E2S11 | CTM36C5CDS1 | TM8Y120C20MP11 | 33000 | 30400 | 17 | 11.7 | 8.5 | 2 | 88 | 82 | 214397227
FRASER-JOHNSTON | HH836E2S11 | CTM36C5CDS1 | TM8Y120C20MP11 | 33000 | 30400 | 17 | 11.7 | 8.5 | 2 | 88 | 82 | 214397226
LUXAIRE | HH836E2S11 | CTM36C5CDS1 | TM8Y120C20MP11 | 33000 | 30400 | 17 | 11.7 | 8.5 | 2 | 88 | 82 | 214397225
COLEMAN | HH836E2S11 | CTM36C5CDS1 | TM8Y120C20MP11 | 33000 | 30400 | 17 | 11.7 | 8.5 | 2 | 88 | 82 | 214397224
JOHNSON CONTROLS | HH836E2S11 | CTM48C5CFS1 | TL9E080C16UH11 | 32800 | 31200 | 18 | 11 | 8.5 | 2 | 83 | 78 | 214397223
CHAMPION HEATING AND COOLING | HH836E2S11 | CTM48C5CFS1 | TL9E080C16UH11 | 32800 | 31200 | 18 | 11 | 8.5 | 2 | 83 | 78 | 214397222
FRASER-JOHNSTON | HH836E2S11 | CTM48C5CFS1 | TL9E080C16UH11 | 32800 | 31200 | 18 | 11 | 8.5 | 2 | 83 | 78 | 214397221
LUXAIRE | HH836E2S11 | CTM48C5CFS1 | TL9E080C16UH11 | 32800 | 31200 | 18 | 11 | 8.5 | 2 | 83 | 78 | 214397220
COLEMAN | HH836E2S11 | CTM48C5CFS1 | TL9E080C16UH11 | 32800 | 31200 | 18 | 11 | 8.5 | 2 | 83 | 78 | 214397219
JOHNSON CONTROLS | HH836E2S11 | CTF48C5CFS1+JME12C2SN1 |  | 33600 | 31000 | 19 | 11.7 | 8.5 | 2 | 83 | 77 | 214397218
CHAMPION HEATING AND COOLING | HH836E2S11 | CTF48C5CFS1+JME12C2SN1 |  | 33600 | 31000 | 19 | 11.7 | 8.5 | 2 | 83 | 77 | 214397217
FRASER-JOHNSTON | HH836E2S11 | CTF48C5CFS1+JME12C2SN1 |  | 33600 | 31000 | 19 | 11.7 | 8.5 | 2 | 83 | 77 | 214397216
LUXAIRE | HH836E2S11 | CTF48C5CFS1+JME12C2SN1 |  | 33600 | 31000 | 19 | 11.7 | 8.5 | 2 | 83 | 77 | 214397215
COLEMAN | HH836E2S11 | CTF48C5CFS1+JME12C2SN1 |  | 33600 | 31000 | 19 | 11.7 | 8.5 | 2 | 83 | 77 | 214397214
JOHNSON CONTROLS | HH860E2S11 | JHE60D5CH2SS1 |  | 53500 | 53500 | 19 | 12 | 8.5 | 2 | 69 | 72 | 214397203
CHAMPION HEATING AND COOLING | HH860E2S11 | JHE60D5CH2SS1 |  | 53500 | 53500 | 19 | 12 | 8.5 | 2 | 69 | 72 | 214397202
FRASER-JOHNSTON | HH860E2S11 | JHE60D5CH2SS1 |  | 53500 | 53500 | 19 | 12 | 8.5 | 2 | 69 | 72 | 214397201
LUXAIRE | HH860E2S11 | JHE60D5CH2SS1 |  | 53500 | 53500 | 19 | 12 | 8.5 | 2 | 69 | 72 | 214397200
COLEMAN | HH860E2S11 | JHE60D5CH2SS1 |  | 53500 | 53500 | 19 | 12 | 8.5 | 2 | 69 | 72 | 214397199
COLEMAN | THF2B42T21 | XAHC60GXXN1+TXV | Z8ES100C20SMPS1 | 41000 | 40000 | 15.2 | 11.7 | 8.1 | 2.34 | 66 | 55 | 212488238
JOHNSON CONTROLS | THF2B42T21 | XAUC60GXXN1+TXV | Z8ES120C20LMPS1 | 40500 | 39000 | 15.2 | 11.7 | 8.1 | 2.24 | 65 | 54 | 212488237
EVCON | RHP15042B21 | XAUC60GXXN1+TXV | RL18120C20MPS1 | 40500 | 39000 | 15.2 | 11.7 | 8.1 | 2.24 | 65 | 54 | 212488236
LUXAIRE | THF2B42T21 | XAHC60GXXN1+TXV | Z8ES100C20SMPS1 | 41000 | 40000 | 15.2 | 11.7 | 8.1 | 2.34 | 66 | 55 | 212488239
EVCON | RHP15042B21 | XAFC60GBCN1 | RL18120C20MPS1 | 40500 | 39000 | 15.2 | 11.7 | 8.1 | 2.24 | 65 | 54 | 212488229
FRASER-JOHNSTON | THF2B42T21 | XAUC60GXXN1+TXV | Z8ES120C20LMPS1 | 40500 | 39000 | 15.2 | 11.7 | 8.1 | 2.24 | 65 | 54 | 212488233
JOHNSON CONTROLS | THF2B42T21 | XAFC60GBCN1 | Z8ES120C20LMPS1 | 40500 | 39000 | 15.2 | 11.7 | 8.1 | 2.24 | 65 | 54 | 212488230
GUARDIAN | RHP15042B21 | XAFC60GBCN1 | RL18120C20MPS1 | 40500 | 39000 | 15.2 | 11.7 | 8.1 | 2.24 | 65 | 54 | 212488228
COLEMAN | THF2B42T21 | XAUC60GXXN1+TXV | Z8ES120C20LMPS1 | 40500 | 39000 | 15.2 | 11.7 | 8.1 | 2.24 | 65 | 54 | 212488231
JOHNSON CONTROLS | THF2B42T21 | XAFC60GXXN1+TXV | Z8ES120C20LMPS1 | 40500 | 39000 | 15.2 | 11.7 | 8.1 | 2.24 | 65 | 54 | 212488213
CHAMPION HEATING AND COOLING | THF2B42T21 | XAFC60GBCN1 | Z8ES120C20LMPS1 | 40500 | 39000 | 15.2 | 11.7 | 8.1 | 2.24 | 65 | 54 | 212488227
FRASER-JOHNSTON | THF2B42T21 | XAFC60GBCN1 | Z8ES120C20LMPS1 | 40500 | 39000 | 15.2 | 11.7 | 8.1 | 2.24 | 65 | 54 | 212488226
FRASER-JOHNSTON | THF2B24T21 | XAUB36DXXN1+TXV | Z8ES080B12SMPS1 | 24000 | 22200 | 15.2 | 11.7 | 8.1 | 2.26 | 60 | 51 | 212488869
CHAMPION HEATING AND COOLING | THF2B42T21 | XAUC60GXXN1+TXV | Z8ES120C20SMPS1 | 40500 | 39000 | 15.2 | 11.7 | 8.1 | 2.24 | 65 | 54 | 212488222
LUXAIRE | THF2B24T21 | XAUB36DXXN1+TXV | Z8ES080B12SMPS1 | 24000 | 22200 | 15.2 | 11.7 | 8.1 | 2.26 | 60 | 51 | 212488868
COLEMAN | THF2B42T21 | XAFC60GBCN1 | Z8ES120C20LMPS1 | 40500 | 39000 | 15.2 | 11.7 | 8.1 | 2.24 | 65 | 54 | 212488224
CHAMPION HEATING AND COOLING | THF2B42T21 | XAFC60GXXN1+TXV | Z8ES120C20LMPS1 | 40500 | 39000 | 15.2 | 11.7 | 8.1 | 2.24 | 65 | 54 | 212488210
JOHNSON CONTROLS | THF2B42T21 | XAUC60GXXN1+TXV | Z8ES120C20SMPS1 | 40500 | 39000 | 15.2 | 11.7 | 8.1 | 2.24 | 65 | 54 | 212488223
COLEMAN | THF2B42T21 | XAFC60GXXN1+TXV | Z8ES120C20SMPS1 | 40500 | 39000 | 15.2 | 11.7 | 8.1 | 2.24 | 65 | 54 | 212488202
LUXAIRE | THF2B42T21 | XAUC60GXXN1+TXV | Z8ES120C20SMPS1 | 40500 | 39000 | 15.2 | 11.7 | 8.1 | 2.24 | 65 | 54 | 212488220
COLEMAN | THF2B42T21 | XAUC60GXXN1+TXV | Z8ES120C20SMPS1 | 40500 | 39000 | 15.2 | 11.7 | 8.1 | 2.24 | 65 | 54 | 212488219
FRASER-JOHNSTON | HL19B4821 | XAHC60HBCN1 | Z8ES100C16LMPS1 | 46000 | 48000 | 17 | 12 | 8.1 | 2.22 | 68 | 50 | 212488199
EVCON | RHP15042B21 | XAFC60GXXN1+TXV | RL18120C20MPS1 | 40500 | 39000 | 15.2 | 11.7 | 8.1 | 2.24 | 65 | 54 | 212488212
GUARDIAN | RHP15042B21 | XAFC60GXXN1+TXV | RL18120C20MPS1 | 40500 | 39000 | 15.2 | 11.7 | 8.1 | 2.24 | 65 | 54 | 212488211
LUXAIRE | THF2B42T21 | XAFC60GXXN1+TXV | Z8ES120C20LMPS1 | 40500 | 39000 | 15.2 | 11.7 | 8.1 | 2.24 | 65 | 54 | 212488208
COLEMAN | THF2B42T21 | XAFC60GXXN1+TXV | Z8ES120C20LMPS1 | 40500 | 39000 | 15.2 | 11.7 | 8.1 | 2.24 | 65 | 54 | 212488207
LUXAIRE | HH860E2S11 | CTF60D5CGS1 | LP9C120D20MP13 | 44000 | 44500 | 18 | 11.7 | 8.5 | 2 | 74 | 75 | 214397418
COLEMAN | HH860E2S11 | CTF60D5CGS1 | CP9C120D20MP13 | 44000 | 44500 | 18 | 11.7 | 8.5 | 2 | 74 | 75 | 214397417
JOHNSON CONTROLS | HH860E2S11 | CTF60D5CGS1 | TP9C120D20MP13 | 44000 | 44500 | 18 | 11.7 | 8.5 | 2 | 74 | 75 | 214397416
CHAMPION HEATING AND COOLING | HH860E2S11 | CTF60D5CGS1 | TP9C120D20MP13 | 44000 | 44500 | 18 | 11.7 | 8.5 | 2 | 74 | 75 | 214397415
FRASER-JOHNSTON | HH860E2S11 | CTF60D5CGS1 | TP9C120D20MP13 | 44000 | 44500 | 18 | 11.7 | 8.5 | 2 | 74 | 75 | 214397414
LUXAIRE | HH860E2S11 | CTF60D5CGS1 | TP9C120D20MP13 | 44000 | 44500 | 18 | 11.7 | 8.5 | 2 | 74 | 75 | 214397413
COLEMAN | HH860E2S11 | CTF60D5CGS1 | TP9C120D20MP13 | 44000 | 44500 | 18 | 11.7 | 8.5 | 2 | 74 | 75 | 214397412
JOHNSON CONTROLS | HH860E2S11 | CTF60D5CGS1 | TM9V120D20MP12 | 44000 | 44500 | 18 | 11.7 | 8.5 | 2 | 74 | 75 | 214397411
CHAMPION HEATING AND COOLING | HH860E2S11 | CTF60D5CGS1 | TM9V120D20MP12 | 44000 | 44500 | 18 | 11.7 | 8.5 | 2 | 74 | 75 | 214397410
FRASER-JOHNSTON | HH860E2S11 | CTF60D5CGS1 | TM9V120D20MP12 | 44000 | 44500 | 18 | 11.7 | 8.5 | 2 | 74 | 75 | 214397409
LUXAIRE | HH860E2S11 | CTF60D5CGS1 | TM9V120D20MP12 | 44000 | 44500 | 18 | 11.7 | 8.5 | 2 | 74 | 75 | 214397408
COLEMAN | HH860E2S11 | CTF60D5CGS1 | TM9V120D20MP12 | 44000 | 44500 | 18 | 11.7 | 8.5 | 2 | 74 | 75 | 214397407
JOHNSON CONTROLS | HH860E2S11 | JHE48C5CG2SS1 |  | 44500 | 44500 | 19 | 12 | 8.5 | 2 | 74 | 75 | 214397406
CHAMPION HEATING AND COOLING | HH860E2S11 | JHE48C5CG2SS1 |  | 44500 | 44500 | 19 | 12 | 8.5 | 2 | 74 | 75 | 214397405
FRASER-JOHNSTON | HH860E2S11 | JHE48C5CG2SS1 |  | 44500 | 44500 | 19 | 12 | 8.5 | 2 | 74 | 75 | 214397404
LUXAIRE | HH860E2S11 | JHE48C5CG2SS1 |  | 44500 | 44500 | 19 | 12 | 8.5 | 2 | 74 | 75 | 214397403
COLEMAN | HH860E2S11 | JHE48C5CG2SS1 |  | 44500 | 44500 | 19 | 12 | 8.5 | 2 | 74 | 75 | 214397402
JOHNSON CONTROLS | HH836E2S11 | CTF48C5CFS1 | TM9E080C16MP12 | 33000 | 31000 | 19 | 11 | 8.5 | 2 | 84 | 78 | 214397386
CHAMPION HEATING AND COOLING | HH836E2S11 | CTF48C5CFS1 | TM9E080C16MP12 | 33000 | 31000 | 19 | 11 | 8.5 | 2 | 84 | 78 | 214397385
FRASER-JOHNSTON | HH836E2S11 | CTF48C5CFS1 | TM9E080C16MP12 | 33000 | 31000 | 19 | 11 | 8.5 | 2 | 84 | 78 | 214397384
LUXAIRE | HH836E2S11 | CTF48C5CFS1 | TM9E080C16MP12 | 33000 | 31000 | 19 | 11 | 8.5 | 2 | 84 | 78 | 214397383
YORK | YH2F42TB21 | XAFC60GBCN1+JMVT17CC2N1 |  | 41000 | 38500 | 16 | 12 | 8.1 | 2.32 | 65 | 54 | 213270987
YORK | YH2F42TB21 | XAHC60GBCN1+JMVT17CC2N1 |  | 41500 | 40000 | 16 | 12 | 8.1 | 2.4 | 65 | 54 | 213270985
YORK | YH2F42TB21 | XAHC60GXXN1+JMVT17CC2N1+TXV |  | 41500 | 40000 | 16 | 12 | 8.1 | 2.4 | 65 | 54 | 213270984
YORK | YH2F42TB21 | XAUD60GXXN1+JMVT20DC2N1+TXV |  | 41500 | 38500 | 16 | 12 | 8.1 | 2.34 | 65 | 54 | 213270983
YORK | YH2F42TB21 | XAFD60GBCN1+JMVT20DC2N1 |  | 41500 | 38500 | 16 | 12 | 8.1 | 2.34 | 65 | 54 | 213270982
YORK | YH2F42TB21 | XAFD60GXXN1+JMVT20DC2N1+TXV |  | 41500 | 38500 | 16 | 12 | 8.1 | 2.34 | 65 | 54 | 213270981
YORK | YH2F42TB21 | XAHD60GBCN1+JMVT20DC2N1 |  | 41500 | 40000 | 15.2 | 12 | 8.1 | 2.42 | 65 | 54 | 213270980
YORK | YH2F42TB21 | XAHD60GXXN1+JMVT20DC2N1+TXV |  | 41500 | 40000 | 15.2 | 12 | 8.1 | 2.42 | 65 | 54 | 213270979
COLEMAN | THF2B42T21 | XAUC60GXXN1+TXV | Z8ES080B12SMPS1 | 40000 | 38000 | 15.2 | 11.7 | 8.1 | 2.24 | 66 | 55 | 212488351
JOHNSON CONTROLS | THF2B42T21 | XAFC60GXXN1+TXV | Z8ES080B12LMPS1 | 40000 | 38000 | 15.2 | 11.7 | 8.1 | 2.24 | 66 | 55 | 212488345
GUARDIAN | RHP15042B21 | XAFC60GXXN1+TXV | RL18080B12MPS1 | 40000 | 38000 | 15.2 | 11.7 | 8.1 | 2.24 | 66 | 55 | 212488343
EVCON | RHP15042B21 | XAFC60GXXN1+TXV | RL18080B12MPS1 | 40000 | 38000 | 15.2 | 11.7 | 8.1 | 2.24 | 66 | 55 | 212488344
FRASER-JOHNSTON | THF2B42T21 | XAFC60GXXN1+TXV | Z8ES080B12LMPS1 | 40000 | 38000 | 15.2 | 11.7 | 8.1 | 2.24 | 66 | 55 | 212488341
COLEMAN | THF2B42T21 | XAFC60GXXN1+TXV | Z8ES080B12LMPS1 | 40000 | 38000 | 15.2 | 11.7 | 8.1 | 2.24 | 66 | 55 | 212488339
CHAMPION HEATING AND COOLING | THF2B42T21 | XAFC60GXXN1+TXV | Z8ES080B12LMPS1 | 40000 | 38000 | 15.2 | 11.7 | 8.1 | 2.24 | 66 | 55 | 212488342
JOHNSON CONTROLS | THF2B42T21 | XAFC60GXXN1+TXV | Z8ES080B12SMPS1 | 40000 | 38000 | 15.2 | 11.7 | 8.1 | 2.24 | 66 | 55 | 212488338
COLEMAN | THF2B24T21 | XAUB36DXXN1+TXV | Z8ES080B12LMPS1 | 24000 | 22200 | 15.2 | 11.7 | 8.1 | 2.26 | 60 | 51 | 212488879
CHAMPION HEATING AND COOLING | THF2B42T21 | XAFC60GXXN1+TXV | Z8ES080B12SMPS1 | 40000 | 38000 | 15.2 | 11.7 | 8.1 | 2.24 | 66 | 55 | 212488337
EVCON | RHP15024B21 | XAFB36DBAN1 | RL18080B12MPS1 | 24000 | 22200 | 15.2 | 11.7 | 8.1 | 2.26 | 60 | 51 | 212488877
JOHNSON CONTROLS | THF2B24T21 | XAFB36DBAN1 | Z8ES080B12LMPS1 | 24000 | 22200 | 15.2 | 11.7 | 8.1 | 2.26 | 60 | 51 | 212488878
LUXAIRE | THF2B42T21 | XAFC60GXXN1+TXV | Z8ES080B12SMPS1 | 40000 | 38000 | 15.2 | 11.7 | 8.1 | 2.24 | 66 | 55 | 212488335
CHAMPION HEATING AND COOLING | THF2B24T21 | XAFB36DBAN1 | Z8ES080B12LMPS1 | 24000 | 22200 | 15.2 | 11.7 | 8.1 | 2.26 | 60 | 51 | 212488875
GUARDIAN | RHP15024B21 | XAFB36DBAN1 | RL18080B12MPS1 | 24000 | 22200 | 15.2 | 11.7 | 8.1 | 2.26 | 60 | 51 | 212488876
JOHNSON CONTROLS | THF2B42T21 | XAFC60GBCN1 | Z8ES080C20LMPS1 | 41500 | 39500 | 16 | 11.7 | 8.1 | 2.26 | 65 | 55 | 212488326
FRASER-JOHNSTON | THF2B24T21 | XAFB36DBAN1 | Z8ES080B12LMPS1 | 24000 | 22200 | 15.2 | 11.7 | 8.1 | 2.26 | 60 | 51 | 212488874
FRASER-JOHNSTON | THF2B42T21 | XAFC60GXXN1+TXV | Z8ES080B12SMPS1 | 40000 | 38000 | 15.2 | 11.7 | 8.1 | 2.24 | 66 | 55 | 212488336
COLEMAN | THF2B42T21 | XAFC60GBCN1 | Z8ES080C20LMPS1 | 41500 | 39500 | 16 | 11.7 | 8.1 | 2.26 | 65 | 55 | 212488320
JOHNSON CONTROLS | THF2B42T21 | XAUC60GXXN1+TXV | Z8ES080C20SMPS1 | 41500 | 39500 | 16 | 11.7 | 8.1 | 2.26 | 65 | 55 | 212488319
GUARDIAN | RHP15042B21 | XAUC60GXXN1+TXV | RL18080C20MPS1 | 41500 | 39500 | 16 | 11.7 | 8.1 | 2.26 | 65 | 55 | 212488331
COLEMAN | THF2B42T21 | XAFC60GXXN1+TXV | Z8ES080B12SMPS1 | 40000 | 38000 | 15.2 | 11.7 | 8.1 | 2.24 | 66 | 55 | 212488334
EVCON | RHP15042B21 | XAFC60GBCN1 | RL18080C20MPS1 | 41500 | 39500 | 16 | 11.7 | 8.1 | 2.26 | 65 | 55 | 212488325
JOHNSON CONTROLS | THF2B42T21 | XAUC60GXXN1+TXV | Z8ES080C20LMPS1 | 41500 | 39500 | 16 | 11.7 | 8.1 | 2.26 | 65 | 55 | 212488333
EVCON | RHP15042B21 | XAUC60GXXN1+TXV | RL18080C20MPS1 | 41500 | 39500 | 16 | 11.7 | 8.1 | 2.26 | 65 | 55 | 212488332
FRASER-JOHNSTON | THF2B42T21 | XAUC60GXXN1+TXV | Z8ES080C20LMPS1 | 41500 | 39500 | 16 | 11.7 | 8.1 | 2.26 | 65 | 55 | 212488329
CHAMPION HEATING AND COOLING | THF2B42T21 | XAUC60GXXN1+TXV | Z8ES080C20LMPS1 | 41500 | 39500 | 16 | 11.7 | 8.1 | 2.26 | 65 | 55 | 212488330
COLEMAN | THF2B42T21 | XAUC60GXXN1+TXV | Z8ES080C20LMPS1 | 41500 | 39500 | 16 | 11.7 | 8.1 | 2.26 | 65 | 55 | 212488327
CHAMPION HEATING AND COOLING | THF2B42T21 | XAFC60GBCN1 | Z8ES080C20LMPS1 | 41500 | 39500 | 16 | 11.7 | 8.1 | 2.26 | 65 | 55 | 212488323
LUXAIRE | THF2B42T21 | XAUC60GXXN1+TXV | Z8ES080C20LMPS1 | 41500 | 39500 | 16 | 11.7 | 8.1 | 2.26 | 65 | 55 | 212488328
LUXAIRE | THF2B24T21 | XAFB36DBAN1 | Z8ES080B12LMPS1 | 24000 | 22200 | 15.2 | 11.7 | 8.1 | 2.26 | 60 | 51 | 212488873
LUXAIRE | THF2B42T21 | XAFC60GBCN1 | Z8ES080C20LMPS1 | 41500 | 39500 | 16 | 11.7 | 8.1 | 2.26 | 65 | 55 | 212488321
GUARDIAN | RHP15042B21 | XAFC60GBCN1 | RL18080C20MPS1 | 41500 | 39500 | 16 | 11.7 | 8.1 | 2.26 | 65 | 55 | 212488324
FRASER-JOHNSTON | THF2B42T21 | XAFC60GBCN1 | Z8ES080C20LMPS1 | 41500 | 39500 | 16 | 11.7 | 8.1 | 2.26 | 65 | 55 | 212488322
LUXAIRE | THF2B42T21 | XAFC60GXXN1+TXV | Z8ES080C20LMPS1 | 41500 | 39500 | 16 | 11.7 | 8.1 | 2.26 | 65 | 55 | 212488304
FRASER-JOHNSTON | THF2B42T21 | XAUC60GXXN1+TXV | Z8ES080C20SMPS1 | 41500 | 39500 | 16 | 11.7 | 8.1 | 2.26 | 65 | 55 | 212488317
CHAMPION HEATING AND COOLING | THF2B42T21 | XAUC60GXXN1+TXV | Z8ES080C20SMPS1 | 41500 | 39500 | 16 | 11.7 | 8.1 | 2.26 | 65 | 55 | 212488318
LUXAIRE | THF2B42T21 | XAUC60GXXN1+TXV | Z8ES080C20SMPS1 | 41500 | 39500 | 16 | 11.7 | 8.1 | 2.26 | 65 | 55 | 212488316
COLEMAN | THF2B42T21 | XAUC60GXXN1+TXV | Z8ES080C20SMPS1 | 41500 | 39500 | 16 | 11.7 | 8.1 | 2.26 | 65 | 55 | 212488315
JOHNSON CONTROLS | THF2B24T21 | XAUB36DXXN1+TXV | Z8ES080B12SMPS1 | 24000 | 22200 | 15.2 | 11.7 | 8.1 | 2.26 | 60 | 51 | 212488871
CHAMPION HEATING AND COOLING | THF2B42T21 | XAFC60GXXN1+TXV | Z8ES080C20SMPS1 | 41500 | 39500 | 16 | 11.7 | 8.1 | 2.26 | 65 | 55 | 212488301
JOHNSON CONTROLS | THF2B42T21 | XAFC60GXXN1+TXV | Z8ES080C20LMPS1 | 41500 | 39500 | 16 | 11.7 | 8.1 | 2.26 | 65 | 55 | 212488309
COLEMAN | THF2B24T21 | XAFB36DBAN1 | Z8ES080B12LMPS1 | 24000 | 22200 | 15.2 | 11.7 | 8.1 | 2.26 | 60 | 51 | 212488872
LUXAIRE | THF2B42T21 | XAUC60GXXN1+TXV | Z8ES100C16LMPS1 | 40500 | 38500 | 15.95 | 11.7 | 8.1 | 2.28 | 66 | 55 | 212488292
GUARDIAN | RHP15042B21 | XAUC60GXXN1+TXV | RL18100C16MPS1 | 40500 | 38500 | 15.95 | 11.7 | 8.1 | 2.28 | 66 | 55 | 212488295
CHAMPION HEATING AND COOLING | THF2B42T21 | XAFC60GXXN1+TXV | Z8ES080C20LMPS1 | 41500 | 39500 | 16 | 11.7 | 8.1 | 2.26 | 65 | 55 | 212488306
GUARDIAN | RHP15042B21 | XAFC60GXXN1+TXV | RL18080C20MPS1 | 41500 | 39500 | 16 | 11.7 | 8.1 | 2.26 | 65 | 55 | 212488307
EVCON | RHP15042B21 | XAFC60GXXN1+TXV | RL18080C20MPS1 | 41500 | 39500 | 16 | 11.7 | 8.1 | 2.26 | 65 | 55 | 212488308
COLEMAN | HH824E2S11 | CTF30A5ADS1 | TMLE060A12MP11 | 23000 | 23000 | 18 | 11.7 | 9 | 2 | 80 | 78 | 214396678
JOHNSON CONTROLS | HH824E2S11 | CTF30A5ADS1 | TM8E060A12MP11 | 23000 | 23000 | 18 | 11.7 | 9 | 2 | 80 | 78 | 214396677
CHAMPION HEATING AND COOLING | HH824E2S11 | CTF30A5ADS1 | TM8E060A12MP11 | 23000 | 23000 | 18 | 11.7 | 9 | 2 | 80 | 78 | 214396676
FRASER-JOHNSTON | HH824E2S11 | CTF30A5ADS1 | TM8E060A12MP11 | 23000 | 23000 | 18 | 11.7 | 9 | 2 | 80 | 78 | 214396675
LUXAIRE | HH824E2S11 | CTF30A5ADS1 | TM8E060A12MP11 | 23000 | 23000 | 18 | 11.7 | 9 | 2 | 80 | 78 | 214396674
COLEMAN | HH824E2S11 | CTF30A5ADS1 | TM8E060A12MP11 | 23000 | 23000 | 18 | 11.7 | 9 | 2 | 80 | 78 | 214396673
JOHNSON CONTROLS | HH824E2S11 | CTF36B5ADS1 | TM9Y060B12MP11 | 23000 | 23000 | 18 | 11.7 | 9 | 2 | 79 | 77 | 214396672
CHAMPION HEATING AND COOLING | HH824E2S11 | CTF36B5ADS1 | TM9Y060B12MP11 | 23000 | 23000 | 18 | 11.7 | 9 | 2 | 79 | 77 | 214396671
FRASER-JOHNSTON | HH824E2S11 | CTF36B5ADS1 | TM9Y060B12MP11 | 23000 | 23000 | 18 | 11.7 | 9 | 2 | 79 | 77 | 214396670
LUXAIRE | HH824E2S11 | CTF36B5ADS1 | TM9Y060B12MP11 | 23000 | 23000 | 18 | 11.7 | 9 | 2 | 79 | 77 | 214396669
COLEMAN | HH824E2S11 | CTF36B5ADS1 | TM9Y060B12MP11 | 23000 | 23000 | 18 | 11.7 | 9 | 2 | 79 | 77 | 214396668
JOHNSON CONTROLS | HH824E2S11 | CTF36B5ADS1 | TL9E060B12UH11 | 23000 | 23000 | 18 | 11.7 | 9 | 2 | 81 | 79 | 214396667
CHAMPION HEATING AND COOLING | HH824E2S11 | CTF36B5ADS1 | TL9E060B12UH11 | 23000 | 23000 | 18 | 11.7 | 9 | 2 | 81 | 79 | 214396666
FRASER-JOHNSTON | HH824E2S11 | CTF36B5ADS1 | TL9E060B12UH11 | 23000 | 23000 | 18 | 11.7 | 9 | 2 | 81 | 79 | 214396665
LUXAIRE | HH824E2S11 | CTF36B5ADS1 | TL9E060B12UH11 | 23000 | 23000 | 18 | 11.7 | 9 | 2 | 81 | 79 | 214396664
COLEMAN | HH824E2S11 | CTF36B5ADS1 | TL9E060B12UH11 | 23000 | 23000 | 18 | 11.7 | 9 | 2 | 81 | 79 | 214396663
JOHNSON CONTROLS | HH824E2S11 | JHC36B5AD2SS1 |  | 23000 | 23000 | 19 | 11.7 | 9.5 | 2 | 80 | 78 | 214396662
CHAMPION HEATING AND COOLING | HH824E2S11 | JHC36B5AD2SS1 |  | 23000 | 23000 | 19 | 11.7 | 9.5 | 2 | 80 | 78 | 214396661
FRASER-JOHNSTON | HH824E2S11 | JHC36B5AD2SS1 |  | 23000 | 23000 | 19 | 11.7 | 9.5 | 2 | 80 | 78 | 214396660
LUXAIRE | HH824E2S11 | JHC36B5AD2SS1 |  | 23000 | 23000 | 19 | 11.7 | 9.5 | 2 | 80 | 78 | 214396659
COLEMAN | HH824E2S11 | JHC36B5AD2SS1 |  | 23000 | 23000 | 19 | 11.7 | 9.5 | 2 | 80 | 78 | 214396658
LUXAIRE | HH860E2S11 | CTM60C5CGS1 | LPLC100C16MP13 | 43500 | 44000 | 18 | 11.7 | 8.5 | 2 | 73 | 75 | 214396657
COLEMAN | HH860E2S11 | CTM60C5CGS1 | CPLC100C16MP13 | 43500 | 44000 | 18 | 11.7 | 8.5 | 2 | 73 | 75 | 214396656
LUXAIRE | HH860E2S11 | CTM60C5CGS1 | LPLC080C16MP13 | 43500 | 44000 | 18 | 11.7 | 8.5 | 2 | 73 | 75 | 214396655
COLEMAN | HH860E2S11 | CTM60C5CGS1 | CPLC080C16MP13 | 43500 | 44000 | 18 | 11.7 | 8.5 | 2 | 73 | 75 | 214396654
JOHNSON CONTROLS | HH860E2S11 | CTM60C5CGS1 | TPLC100C16MP13 | 43500 | 44000 | 18 | 11.7 | 8.5 | 2 | 73 | 75 | 214396653
CHAMPION HEATING AND COOLING | HH860E2S11 | CTM60C5CGS1 | TPLC100C16MP13 | 43500 | 44000 | 18 | 11.7 | 8.5 | 2 | 73 | 75 | 214396652
FRASER-JOHNSTON | HH860E2S11 | CTM60C5CGS1 | TPLC100C16MP13 | 43500 | 44000 | 18 | 11.7 | 8.5 | 2 | 73 | 75 | 214396651
LUXAIRE | HH860E2S11 | CTM60C5CGS1 | TPLC100C16MP13 | 43500 | 44000 | 18 | 11.7 | 8.5 | 2 | 73 | 75 | 214396650
COLEMAN | HH860E2S11 | CTM60C5CGS1 | TPLC100C16MP13 | 43500 | 44000 | 18 | 11.7 | 8.5 | 2 | 73 | 75 | 214396649
JOHNSON CONTROLS | HH860E2S11 | CTM60C5CGS1 | TPLC080C16MP13 | 43500 | 44000 | 18 | 11.7 | 8.5 | 2 | 73 | 75 | 214396648
CHAMPION HEATING AND COOLING | HH860E2S11 | CTM60C5CGS1 | TPLC080C16MP13 | 43500 | 44000 | 18 | 11.7 | 8.5 | 2 | 73 | 75 | 214396647
FRASER-JOHNSTON | HH860E2S11 | CTM60C5CGS1 | TPLC080C16MP13 | 43500 | 44000 | 18 | 11.7 | 8.5 | 2 | 73 | 75 | 214396646
LUXAIRE | HH860E2S11 | CTM60C5CGS1 | TPLC080C16MP13 | 43500 | 44000 | 18 | 11.7 | 8.5 | 2 | 73 | 75 | 214396645
COLEMAN | HH860E2S11 | CTM60C5CGS1 | TPLC080C16MP13 | 43500 | 44000 | 18 | 11.7 | 8.5 | 2 | 73 | 75 | 214396644
JOHNSON CONTROLS | HH860E2S11 | CTM60C5CGS1 | TMLV100C16MP12 | 43500 | 44000 | 18 | 11.7 | 8.5 | 2 | 73 | 75 | 214396643
CHAMPION HEATING AND COOLING | HH860E2S11 | CTM60C5CGS1 | TMLV100C16MP12 | 43500 | 44000 | 18 | 11.7 | 8.5 | 2 | 73 | 75 | 214396642
FRASER-JOHNSTON | HH860E2S11 | CTM60C5CGS1 | TMLV100C16MP12 | 43500 | 44000 | 18 | 11.7 | 8.5 | 2 | 73 | 75 | 214396641
LUXAIRE | HH860E2S11 | CTM60C5CGS1 | TMLV100C16MP12 | 43500 | 44000 | 18 | 11.7 | 8.5 | 2 | 73 | 75 | 214396640
COLEMAN | HH860E2S11 | CTM60C5CGS1 | TMLV100C16MP12 | 43500 | 44000 | 18 | 11.7 | 8.5 | 2 | 73 | 75 | 214396639
JOHNSON CONTROLS | HH860E2S11 | CTM60C5CGS1 | TM8V080C16MP12 | 43500 | 44000 | 18 | 11.7 | 8.5 | 2 | 73 | 75 | 214396638
CHAMPION HEATING AND COOLING | HH860E2S11 | CTM60C5CGS1 | TM8V080C16MP12 | 43500 | 44000 | 18 | 11.7 | 8.5 | 2 | 73 | 75 | 214396637
FRASER-JOHNSTON | HH860E2S11 | CTM60C5CGS1 | TM8V080C16MP12 | 43500 | 44000 | 18 | 11.7 | 8.5 | 2 | 73 | 75 | 214396636
LUXAIRE | HH860E2S11 | CTM60C5CGS1 | TM8V080C16MP12 | 43500 | 44000 | 18 | 11.7 | 8.5 | 2 | 73 | 75 | 214396635
COLEMAN | HH860E2S11 | CTM60C5CGS1 | TM8V080C16MP12 | 43500 | 44000 | 18 | 11.7 | 8.5 | 2 | 73 | 75 | 214396634
JOHNSON CONTROLS | HH860E2S11 | CTM60C5CGS1 | TM8V100C16MP12 | 43500 | 44000 | 18 | 11.7 | 8.5 | 2 | 73 | 75 | 214396633
CHAMPION HEATING AND COOLING | HH860E2S11 | CTM60C5CGS1 | TM8V100C16MP12 | 43500 | 44000 | 18 | 11.7 | 8.5 | 2 | 73 | 75 | 214396632
FRASER-JOHNSTON | HH860E2S11 | CTM60C5CGS1 | TM8V100C16MP12 | 43500 | 44000 | 18 | 11.7 | 8.5 | 2 | 73 | 75 | 214396631
LUXAIRE | HH860E2S11 | CTM60C5CGS1 | TM8V100C16MP12 | 43500 | 44000 | 18 | 11.7 | 8.5 | 2 | 73 | 75 | 214396630
COLEMAN | HH860E2S11 | CTM60C5CGS1 | TM8V100C16MP12 | 43500 | 44000 | 18 | 11.7 | 8.5 | 2 | 73 | 75 | 214396629
FRASER-JOHNSTON | HH836E2S11 | CTF36C5CDS1 | TM8Y100C16MP11 | 33200 | 30400 | 18 | 11.7 | 8.5 | 2 | 88 | 82 | 214398129
LUXAIRE | HH836E2S11 | CTF36C5CDS1 | TM8Y100C16MP11 | 33200 | 30400 | 18 | 11.7 | 8.5 | 2 | 88 | 82 | 214398128
COLEMAN | HH836E2S11 | CTF36C5CDS1 | TM8Y100C16MP11 | 33200 | 30400 | 18 | 11.7 | 8.5 | 2 | 88 | 82 | 214398127
JOHNSON CONTROLS | HH836E2S11 | CTF36C5CDS1+JMC16C2SN1 |  | 34800 | 32200 | 19 | 11.7 | 8.5 | 2 | 88 | 79 | 214398109
CHAMPION HEATING AND COOLING | HH836E2S11 | CTF36C5CDS1+JMC16C2SN1 |  | 34800 | 32200 | 19 | 11.7 | 8.5 | 2 | 88 | 79 | 214398108
FRASER-JOHNSTON | HH836E2S11 | CTF36C5CDS1+JMC16C2SN1 |  | 34800 | 32200 | 19 | 11.7 | 8.5 | 2 | 88 | 79 | 214398107
LUXAIRE | HH836E2S11 | CTF36C5CDS1+JMC16C2SN1 |  | 34800 | 32200 | 19 | 11.7 | 8.5 | 2 | 88 | 79 | 214398106
COLEMAN | HH836E2S11 | CTF36C5CDS1+JMC16C2SN1 |  | 34800 | 32200 | 19 | 11.7 | 8.5 | 2 | 88 | 79 | 214398105
JOHNSON CONTROLS | HH836E2S11 | CTF36C5CDS1+JMET12CS2N1 |  | 34400 | 31800 | 19 | 11.7 | 8.5 | 2 | 88 | 80 | 214398104
CHAMPION HEATING AND COOLING | HH836E2S11 | CTF36C5CDS1+JMET12CS2N1 |  | 34400 | 31800 | 19 | 11.7 | 8.5 | 2 | 88 | 80 | 214398103
FRASER-JOHNSTON | HH836E2S11 | CTF36C5CDS1+JMET12CS2N1 |  | 34400 | 31800 | 19 | 11.7 | 8.5 | 2 | 88 | 80 | 214398102
LUXAIRE | HH836E2S11 | CTF36C5CDS1+JMET12CS2N1 |  | 34400 | 31800 | 19 | 11.7 | 8.5 | 2 | 88 | 80 | 214398101
COLEMAN | HH836E2S11 | CTF36C5CDS1+JMET12CS2N1 |  | 34400 | 31800 | 19 | 11.7 | 8.5 | 2 | 88 | 80 | 214398100
COLEMAN | HH836E2S11 | CTF48C5CFS1 | TM9E080C16MP12 | 33000 | 31000 | 19 | 11 | 8.5 | 2 | 84 | 78 | 214397382
LUXAIRE | HH836E2S11 | CTM48C5CFS1 | LP9C080C16MP13 | 32800 | 31200 | 18 | 11 | 8.5 | 2 | 84 | 78 | 214397369
COLEMAN | HH836E2S11 | CTM48C5CFS1 | CP9C080C16MP13 | 32800 | 31200 | 18 | 11 | 8.5 | 2 | 84 | 78 | 214397368
JOHNSON CONTROLS | HH836E2S11 | CTM48C5CFS1 | TP9C080C16MP13 | 32800 | 31200 | 18 | 11 | 8.5 | 2 | 84 | 78 | 214397367
CHAMPION HEATING AND COOLING | HH836E2S11 | CTM48C5CFS1 | TP9C080C16MP13 | 32800 | 31200 | 18 | 11 | 8.5 | 2 | 84 | 78 | 214397366
FRASER-JOHNSTON | HH836E2S11 | CTM48C5CFS1 | TP9C080C16MP13 | 32800 | 31200 | 18 | 11 | 8.5 | 2 | 84 | 78 | 214397365
LUXAIRE | HH836E2S11 | CTM48C5CFS1 | TP9C080C16MP13 | 32800 | 31200 | 18 | 11 | 8.5 | 2 | 84 | 78 | 214397364
COLEMAN | HH836E2S11 | CTM48C5CFS1 | TP9C080C16MP13 | 32800 | 31200 | 18 | 11 | 8.5 | 2 | 84 | 78 | 214397363
JOHNSON CONTROLS | HH836E2S11 | CTM48C5CFS1 | TM9V080C16MP12 | 32800 | 31200 | 18 | 11 | 8.5 | 2 | 84 | 78 | 214397362
CHAMPION HEATING AND COOLING | HH836E2S11 | CTM48C5CFS1 | TM9V080C16MP12 | 32800 | 31200 | 18 | 11 | 8.5 | 2 | 84 | 78 | 214397361
FRASER-JOHNSTON | HH836E2S11 | CTM48C5CFS1 | TM9V080C16MP12 | 32800 | 31200 | 18 | 11 | 8.5 | 2 | 84 | 78 | 214397360
LUXAIRE | HH836E2S11 | CTM48C5CFS1 | TM9V080C16MP12 | 32800 | 31200 | 18 | 11 | 8.5 | 2 | 84 | 78 | 214397359
COLEMAN | HH836E2S11 | CTM48C5CFS1 | TM9V080C16MP12 | 32800 | 31200 | 18 | 11 | 8.5 | 2 | 84 | 78 | 214397358
CHAMPION HEATING AND COOLING | THF2B36T21 | XAUC48FXXN1+TXV | Z8ET100C20LMPS1 | 35600 | 34400 | 15.2 | 11.7 | 8.1 | 2.18 | 65 | 53 | 212593974
JOHNSON CONTROLS | THF2B36T21 | XAUC48FXXN1+TXV | Z8ET100C20LMPS1 | 35600 | 34400 | 15.2 | 11.7 | 8.1 | 2.18 | 65 | 53 | 212593975
JOHNSON CONTROLS | THF2B42T21 | XAHC60GXXN1+TXV | Z8ET080C16LMPS1 | 41500 | 40000 | 16 | 11.7 | 8.1 | 2.38 | 66 | 55 | 212594065
FRASER-JOHNSTON | THF2B42T21 | XAHC60GXXN1+TXV | Z8ET080C16LMPS1 | 41500 | 40000 | 16 | 11.7 | 8.1 | 2.38 | 66 | 55 | 212594063
CHAMPION HEATING AND COOLING | THF2B42T21 | XAHC60GXXN1+TXV | Z8ET080C16LMPS1 | 41500 | 40000 | 16 | 11.7 | 8.1 | 2.38 | 66 | 55 | 212594064
LUXAIRE | THF2B42T21 | XAHC60GXXN1+TXV | Z8ET080C16LMPS1 | 41500 | 40000 | 16 | 11.7 | 8.1 | 2.38 | 66 | 55 | 212594062
COLEMAN | THF2B42T21 | XAHC60GXXN1+TXV | Z8ET080C16LMPS1 | 41500 | 40000 | 16 | 11.7 | 8.1 | 2.38 | 66 | 55 | 212594061
FRASER-JOHNSTON | THF2B42T21 | XAUC60GXXN1+TXV | Z8ET100C20LMPS1 | 40500 | 38500 | 16 | 12 | 8.1 | 2.28 | 65 | 54 | 212594058
CHAMPION HEATING AND COOLING | THF2B42T21 | XAUC60GXXN1+TXV | Z8ET100C20LMPS1 | 40500 | 38500 | 16 | 12 | 8.1 | 2.28 | 65 | 54 | 212594059
LUXAIRE | THF2B42T21 | XAUC60GXXN1+TXV | Z8ET100C20LMPS1 | 40500 | 38500 | 16 | 12 | 8.1 | 2.28 | 65 | 54 | 212594057
COLEMAN | THF2B42T21 | XAUC60GXXN1+TXV | Z8ET100C20LMPS1 | 40500 | 38500 | 16 | 12 | 8.1 | 2.28 | 65 | 54 | 212594056
CHAMPION HEATING AND COOLING | THF2B42T21 | XAFC60GBCN1 | Z8ET100C20LMPS1 | 40500 | 38500 | 16 | 12 | 8.1 | 2.28 | 65 | 54 | 212594054
JOHNSON CONTROLS | THF2B42T21 | XAFC60GBCN1 | Z8ET100C20LMPS1 | 40500 | 38500 | 16 | 12 | 8.1 | 2.28 | 65 | 54 | 212594055
COLEMAN | THF2B42T21 | XAFC60GBCN1 | Z8ET100C20LMPS1 | 40500 | 38500 | 16 | 12 | 8.1 | 2.28 | 65 | 54 | 212594051
LUXAIRE | THF2B42T21 | XAFC60GBCN1 | Z8ET100C20LMPS1 | 40500 | 38500 | 16 | 12 | 8.1 | 2.28 | 65 | 54 | 212594052
FRASER-JOHNSTON | THF2B42T21 | XAFC60GBCN1 | Z8ET100C20LMPS1 | 40500 | 38500 | 16 | 12 | 8.1 | 2.28 | 65 | 54 | 212594053
JOHNSON CONTROLS | THF2B42T21 | XAUC60GXXN1+TXV | Z8ET100C20LMPS1 | 40500 | 38500 | 16 | 12 | 8.1 | 2.28 | 65 | 54 | 212594060
CHAMPION HEATING AND COOLING | THF2B42T21 | XAFC60GXXN1+TXV | Z8ET100C20LMPS1 | 40500 | 38500 | 16 | 12 | 8.1 | 2.28 | 65 | 54 | 212594049
JOHNSON CONTROLS | THF2B42T21 | XAFC60GXXN1+TXV | Z8ET100C20LMPS1 | 40500 | 38500 | 16 | 12 | 8.1 | 2.28 | 65 | 54 | 212594050
FRASER-JOHNSTON | THF2B42T21 | XAFC60GXXN1+TXV | Z8ET100C20LMPS1 | 40500 | 38500 | 16 | 12 | 8.1 | 2.28 | 65 | 54 | 212594048
LUXAIRE | THF2B42T21 | XAFC60GXXN1+TXV | Z8ET100C20LMPS1 | 40500 | 38500 | 16 | 12 | 8.1 | 2.28 | 65 | 54 | 212594047
COLEMAN | THF2B42T21 | XAFC60GXXN1+TXV | Z8ET100C20LMPS1 | 40500 | 38500 | 16 | 12 | 8.1 | 2.28 | 65 | 54 | 212594046
JOHNSON CONTROLS | THF2B42T21 | XAHC60GBCN1 | Z8ET120C20LMPS1 | 41000 | 40000 | 16 | 11.7 | 8.1 | 2.36 | 65 | 55 | 212594045
CHAMPION HEATING AND COOLING | THF2B42T21 | XAHC60GBCN1 | Z8ET120C20LMPS1 | 41000 | 40000 | 16 | 11.7 | 8.1 | 2.36 | 65 | 55 | 212594044
FRASER-JOHNSTON | THF2B42T21 | XAHC60GBCN1 | Z8ET120C20LMPS1 | 41000 | 40000 | 16 | 11.7 | 8.1 | 2.36 | 65 | 55 | 212594043
LUXAIRE | THF2B42T21 | XAHC60GBCN1 | Z8ET120C20LMPS1 | 41000 | 40000 | 16 | 11.7 | 8.1 | 2.36 | 65 | 55 | 212594042
COLEMAN | THF2B42T21 | XAHC60GBCN1 | Z8ET120C20LMPS1 | 41000 | 40000 | 16 | 11.7 | 8.1 | 2.36 | 65 | 55 | 212594041
JOHNSON CONTROLS | THF2B42T21 | XAHC60GXXN1+TXV | Z8ET120C20LMPS1 | 41000 | 40000 | 16 | 11.7 | 8.1 | 2.36 | 65 | 55 | 212594040
CHAMPION HEATING AND COOLING | THF2B42T21 | XAHC60GXXN1+TXV | Z8ET120C20LMPS1 | 41000 | 40000 | 16 | 11.7 | 8.1 | 2.36 | 65 | 55 | 212594039
FRASER-JOHNSTON | THF2B42T21 | XAHC60GXXN1+TXV | Z8ET120C20LMPS1 | 41000 | 40000 | 16 | 11.7 | 8.1 | 2.36 | 65 | 55 | 212594038
CHAMPION HEATING AND COOLING | THF2B42T21 | XAUC60GXXN1+TXV | Z8ES080B12SMPS1 | 40000 | 38000 | 15.2 | 11.7 | 8.1 | 2.24 | 66 | 55 | 212488354
LUXAIRE | THF2B42T21 | XAFC60GXXN1+TXV | Z8ES080B12LMPS1 | 40000 | 38000 | 15.2 | 11.7 | 8.1 | 2.24 | 66 | 55 | 212488340
FRASER-JOHNSTON | THF2B42T21 | XAUC60GXXN1+TXV | Z8ES080B12SMPS1 | 40000 | 38000 | 15.2 | 11.7 | 8.1 | 2.24 | 66 | 55 | 212488353
JOHNSON CONTROLS | THF2B42T21 | XAUC60GXXN1+TXV | Z8ES080B12SMPS1 | 40000 | 38000 | 15.2 | 11.7 | 8.1 | 2.24 | 66 | 55 | 212488355
LUXAIRE | THF2B42T21 | XAFC60GBCN1 | Z8ES080B12LMPS1 | 40000 | 38000 | 15.2 | 11.7 | 8.1 | 2.24 | 66 | 55 | 212488357
COLEMAN | THF2B42T21 | XAFC60GBCN1 | Z8ES080B12LMPS1 | 40000 | 38000 | 15.2 | 11.7 | 8.1 | 2.24 | 66 | 55 | 212488356
LUXAIRE | THF2B24T21 | XAUB36DXXN1+TXV | Z8ES080B12LMPS1 | 24000 | 22200 | 15.2 | 11.7 | 8.1 | 2.26 | 60 | 51 | 212488880
GUARDIAN | RHP15042B21 | XAFC60GBCN1 | RL18080B12MPS1 | 40000 | 38000 | 15.2 | 11.7 | 8.1 | 2.24 | 66 | 55 | 212488360
JOHNSON CONTROLS | HH824E2S11 | CTM30B5ACS1 | TM9V060B12MP12 | 23000 | 23000 | 17 | 12 | 9 | 2 | 80 | 77 | 214396717
COLEMAN | HH824E2S11 | CTM30B5ACS1 | TP9C060B12MP13 | 23000 | 23000 | 17 | 12 | 9 | 2 | 80 | 77 | 214396718
LUXAIRE | HH824E2S11 | CTM30B5ACS1 | TP9C060B12MP13 | 23000 | 23000 | 17 | 12 | 9 | 2 | 80 | 77 | 214396719
LUXAIRE | HH824E2S11 | CTM30B5ACS1 | LP9C060B12MP13 | 23000 | 23000 | 17 | 12 | 9 | 2 | 80 | 77 | 214396724
FRASER-JOHNSTON | HH824E2S11 | CTM30B5ACS1 | TP9C060B12MP13 | 23000 | 23000 | 17 | 12 | 9 | 2 | 80 | 77 | 214396720
CHAMPION HEATING AND COOLING | HH824E2S11 | CTM30B5ACS1 | TP9C060B12MP13 | 23000 | 23000 | 17 | 12 | 9 | 2 | 80 | 77 | 214396721
JOHNSON CONTROLS | HH824E2S11 | CTM30B5ACS1 | TP9C060B12MP13 | 23000 | 23000 | 17 | 12 | 9 | 2 | 80 | 77 | 214396722
COLEMAN | HH824E2S11 | CTM30B5ACS1 | CP9C060B12MP13 | 23000 | 23000 | 17 | 12 | 9 | 2 | 80 | 77 | 214396723
FRASER-JOHNSTON | HH824E2S11 | CTM30B5ACS1 | TM9V060B12MP12 | 23000 | 23000 | 17 | 12 | 9 | 2 | 80 | 77 | 214396715
CHAMPION HEATING AND COOLING | HH824E2S11 | CTM30B5ACS1 | TM9V060B12MP12 | 23000 | 23000 | 17 | 12 | 9 | 2 | 80 | 77 | 214396716
LUXAIRE | HH824E2S11 | CTF30B5ACS1 | TM9E080B12MP12 | 23000 | 23000 | 17 | 11.7 | 9 | 2 | 83 | 81 | 214396709
COLEMAN | HH824E2S11 | CTF30B5ACS1 | TM9E080B12MP12 | 23000 | 23000 | 17 | 11.7 | 9 | 2 | 83 | 81 | 214396708
FRASER-JOHNSTON | HH824E2S11 | CTF30B5ACS1 | TM9E080B12MP12 | 23000 | 23000 | 17 | 11.7 | 9 | 2 | 83 | 81 | 214396710
CHAMPION HEATING AND COOLING | HH824E2S11 | CTF30B5ACS1 | TM9E080B12MP12 | 23000 | 23000 | 17 | 11.7 | 9 | 2 | 83 | 81 | 214396711
JOHNSON CONTROLS | HH824E2S11 | CTF30B5ACS1 | TM9E080B12MP12 | 23000 | 23000 | 17 | 11.7 | 9 | 2 | 83 | 81 | 214396712
COLEMAN | HH824E2S11 | CTM30B5ACS1 | TM9V060B12MP12 | 23000 | 23000 | 17 | 12 | 9 | 2 | 80 | 77 | 214396713
LUXAIRE | HH824E2S11 | CTM30B5ACS1 | TM9V060B12MP12 | 23000 | 23000 | 17 | 12 | 9 | 2 | 80 | 77 | 214396714
YORK | HH824E2S11 | CTM30B5ACS1 | TMLE100B12MP11 | 23000 | 23000 | 17 | 12 | 9 | 2 | 80 | 78 | 214395976
YORK | HH824E2S11 | CTM30B5ACS1 | TL9E060B12UH11 | 23000 | 23000 | 17 | 12 | 9 | 2 | 80 | 78 | 214395977
YORK | HH824E2S11 | CTM30B5ACS1 | TM8E100B12MP11 | 23000 | 23000 | 17 | 12 | 9 | 2 | 80 | 78 | 214395975
YORK | HH860E2S11 | CTM60C5CHS1+JME16C2SN1 |  | 53000 | 53500 | 19 | 11.7 | 8.5 | 2 | 68 | 72 | 214395983
YORK | HH860E2S11 | CTM60C5CHS1+JMC17C2SN1 |  | 52500 | 53000 | 19 | 11.7 | 8.5 | 2 | 69 | 72 | 214395984
YORK | HH860E2S11 | CTM60C5CHS1 | Y81E120C20SMPS1 | 52500 | 53500 | 19 | 11.7 | 8.5 | 2 | 68 | 72 | 214395985
YORK | HH860E2S11 | CTM60C5CHS1 | Y81E100C20SMPS1 | 53000 | 53500 | 19 | 11.7 | 8.5 | 2 | 68 | 72 | 214395991
YORK | HH836E2S11 | CTM48C5CFS1 | TM8Y100C16MP11 | 33200 | 31400 | 19 | 11 | 8.5 | 2 | 83 | 78 | 214395998
YORK | HH836E2S11 | CTM48C5CFS1 | TM8Y080C16MP11 | 33200 | 31400 | 19 | 11 | 8.5 | 2 | 83 | 78 | 214395999
YORK | HH836E2S11 | CTF36C5CDS1+JMC17C2SN1 |  | 34400 | 31600 | 19 | 11.7 | 8.5 | 2 | 88 | 80 | 214396002
YORK | HH836E2S11 | CTM36C5CDS1 | Y81E120C16SMPS1 | 34000 | 31200 | 18 | 11.7 | 8.5 | 2 | 88 | 81 | 214396014
YORK | HH836E2S11 | JHE36C5CD2SS1 |  | 33800 | 31000 | 19 | 11.7 | 8.5 | 2 | 88 | 81 | 214396015
YORK | HH836E2S11 | CTF36C5CDS1 | TM8E120C16MP11 | 32800 | 30200 | 18 | 11.7 | 8.5 | 2 | 87 | 82 | 214396016
YORK | HH836E2S11 | CTF36C5CDS1 | TMLE120C16MP11 | 32800 | 30200 | 18 | 11.7 | 8.5 | 2 | 87 | 82 | 214396017
YORK | HH836E2S11 | CTF36C5CDS1 | TM8Y120C20MP11 | 33200 | 30600 | 18 | 11.7 | 8.5 | 2 | 88 | 82 | 214396018
YORK | HH836E2S11 | CTF36C5CDS1 | TM8Y100C20MP11 | 33200 | 30600 | 18 | 11.7 | 8.5 | 2 | 88 | 82 | 214396019
YORK | HH836E2S11 | CTF48C5CFS1+JMET16CS2N1 |  | 33200 | 30800 | 19 | 11.7 | 8.5 | 2 | 84 | 82 | 214396022
YORK | HH836E2S11 | CTM48C5CFS1+JME16C2SN1 |  | 33800 | 31200 | 19 | 11.7 | 9 | 2 | 83 | 81 | 214396025
YORK | HH836E2S11 | CTM48C5CFS1 | TM8V100C16MP12 | 33000 | 31200 | 18 | 11 | 8.5 | 2 | 83 | 78 | 214396030
YORK | HH836E2S11 | CTM48C5CFS1 | TM8V080C16MP12 | 33000 | 31200 | 18 | 11 | 8.5 | 2 | 83 | 78 | 214396031
YORK | HH836E2S11 | CTM48C5CFS1 | TMLV100C16MP12 | 33000 | 31200 | 18 | 11 | 8.5 | 2 | 83 | 78 | 214396032
YORK | HH836E2S11 | CTM48C5CFS1 | TPLC080C16MP13 | 33000 | 31200 | 18 | 11 | 8.5 | 2 | 83 | 78 | 214396033
YORK | HH836E2S11 | CTM48C5CFS1 | TPLC100C16MP13 | 33000 | 31200 | 18 | 11 | 8.5 | 2 | 83 | 78 | 214396034
YORK | HH836E2S11 | CTM48C5CFS1 | YPLC080C16MP13 | 33000 | 31200 | 18 | 11 | 8.5 | 2 | 83 | 78 | 214396035
YORK | HH836E2S11 | CTM48C5CFS1 | YPLC100C16MP13 | 33000 | 31200 | 18 | 11 | 8.5 | 2 | 83 | 78 | 214396036
LUXAIRE | HH824E2S11 | CTF30A5ADS1 | TMLE060A12MP11 | 23000 | 23000 | 18 | 11.7 | 9 | 2 | 80 | 78 | 214396679
FRASER-JOHNSTON | HH824E2S11 | CTF30A5ADS1 | TMLE060A12MP11 | 23000 | 23000 | 18 | 11.7 | 9 | 2 | 80 | 78 | 214396680
CHAMPION HEATING AND COOLING | HH824E2S11 | CTF30A5ADS1 | TMLE060A12MP11 | 23000 | 23000 | 18 | 11.7 | 9 | 2 | 80 | 78 | 214396681
JOHNSON CONTROLS | HH824E2S11 | CTF30A5ADS1 | TMLE060A12MP11 | 23000 | 23000 | 18 | 11.7 | 9 | 2 | 80 | 78 | 214396682
COLEMAN | HH824E2S11 | CTF36B5ADS1 | TM9E060B12MP12 | 23000 | 23000 | 18 | 11.7 | 9 | 2 | 82 | 80 | 214396683
LUXAIRE | HH824E2S11 | CTF36B5ADS1 | TM9E060B12MP12 | 23000 | 23000 | 18 | 11.7 | 9 | 2 | 82 | 80 | 214396684
FRASER-JOHNSTON | HH824E2S11 | CTF36B5ADS1 | TM9E060B12MP12 | 23000 | 23000 | 18 | 11.7 | 9 | 2 | 82 | 80 | 214396685
CHAMPION HEATING AND COOLING | HH824E2S11 | CTF36B5ADS1 | TM9E060B12MP12 | 23000 | 23000 | 18 | 11.7 | 9 | 2 | 82 | 80 | 214396686
JOHNSON CONTROLS | HH824E2S11 | CTF36B5ADS1 | TM9E060B12MP12 | 23000 | 23000 | 18 | 11.7 | 9 | 2 | 82 | 80 | 214396687
COLEMAN | HH824E2S11 | CTF30B5ACS1 | TM9Y080B12MP11 | 23000 | 23000 | 17 | 11.7 | 9 | 2 | 82 | 80 | 214396698
LUXAIRE | HH824E2S11 | CTF30B5ACS1 | TM9Y080B12MP11 | 23000 | 23000 | 17 | 11.7 | 9 | 2 | 82 | 80 | 214396699
FRASER-JOHNSTON | HH824E2S11 | CTF30B5ACS1 | TM9Y080B12MP11 | 23000 | 23000 | 17 | 11.7 | 9 | 2 | 82 | 80 | 214396700
CHAMPION HEATING AND COOLING | HH824E2S11 | CTF30B5ACS1 | TM9Y080B12MP11 | 23000 | 23000 | 17 | 11.7 | 9 | 2 | 82 | 80 | 214396701
JOHNSON CONTROLS | HH824E2S11 | CTF30B5ACS1 | TM9Y080B12MP11 | 23000 | 23000 | 17 | 11.7 | 9 | 2 | 82 | 80 | 214396702
COLEMAN | HH824E2S11 | JHE24B5AC2SS1 |  | 23000 | 23000 | 19 | 12 | 9 | 2 | 81 | 80 | 214396703
LUXAIRE | HH824E2S11 | JHE24B5AC2SS1 |  | 23000 | 23000 | 19 | 12 | 9 | 2 | 81 | 80 | 214396704
FRASER-JOHNSTON | HH824E2S11 | JHE24B5AC2SS1 |  | 23000 | 23000 | 19 | 12 | 9 | 2 | 81 | 80 | 214396705
CHAMPION HEATING AND COOLING | HH824E2S11 | JHE24B5AC2SS1 |  | 23000 | 23000 | 19 | 12 | 9 | 2 | 81 | 80 | 214396706
JOHNSON CONTROLS | HH824E2S11 | JHE24B5AC2SS1 |  | 23000 | 23000 | 19 | 12 | 9 | 2 | 81 | 80 | 214396707
CHAMPION HEATING AND COOLING | THF2B24T21 | XAUB36DXXN1+TXV | Z8ES080B12LMPS1 | 24000 | 22200 | 15.2 | 11.7 | 8.1 | 2.26 | 60 | 51 | 212488882
COLEMAN | THF2B30T21 | XAFC48FXXN1+TXV | Z8ES080B12SMPS1 | 30000 | 29000 | 16 | 11.7 | 8.1 | 2.28 | 64 | 54 | 212488418
EVCON | RHP15042B21 | XAUC60GXXN1+TXV | RL18080B12MPS1 | 40000 | 38000 | 15.2 | 11.7 | 8.1 | 2.24 | 66 | 55 | 212488368
EVCON | RHP15042B21 | XAFC60GBCN1 | RL18080B12MPS1 | 40000 | 38000 | 15.2 | 11.7 | 8.1 | 2.24 | 66 | 55 | 212488361
LUXAIRE | THF2B42T21 | XAUC60GXXN1+TXV | Z8ES080B12SMPS1 | 40000 | 38000 | 15.2 | 11.7 | 8.1 | 2.24 | 66 | 55 | 212488352
JOHNSON CONTROLS | THF2B42T21 | XAUC60GXXN1+TXV | Z8ES080B12LMPS1 | 40000 | 38000 | 15.2 | 11.7 | 8.1 | 2.24 | 66 | 55 | 212488369
FRASER-JOHNSTON | THF2B42T21 | XAFC60GBCN1 | Z8ES080B12LMPS1 | 40000 | 38000 | 15.2 | 11.7 | 8.1 | 2.24 | 66 | 55 | 212488358
CHAMPION HEATING AND COOLING | THF2B42T21 | XAUC60GXXN1+TXV | Z8ES080B12LMPS1 | 40000 | 38000 | 15.2 | 11.7 | 8.1 | 2.24 | 66 | 55 | 212488366
GUARDIAN | RHP15042B21 | XAUC60GXXN1+TXV | RL18080B12MPS1 | 40000 | 38000 | 15.2 | 11.7 | 8.1 | 2.24 | 66 | 55 | 212488367
LUXAIRE | THF2B42T21 | XAUC60GXXN1+TXV | Z8ES080B12LMPS1 | 40000 | 38000 | 15.2 | 11.7 | 8.1 | 2.24 | 66 | 55 | 212488364
FRASER-JOHNSTON | THF2B42T21 | XAUC60GXXN1+TXV | Z8ES080B12LMPS1 | 40000 | 38000 | 15.2 | 11.7 | 8.1 | 2.24 | 66 | 55 | 212488365
JOHNSON CONTROLS | THF2B42T21 | XAFC60GBCN1 | Z8ES080B12LMPS1 | 40000 | 38000 | 15.2 | 11.7 | 8.1 | 2.24 | 66 | 55 | 212488362
COLEMAN | THF2B42T21 | XAUC60GXXN1+TXV | Z8ES080B12LMPS1 | 40000 | 38000 | 15.2 | 11.7 | 8.1 | 2.24 | 66 | 55 | 212488363
CHAMPION HEATING AND COOLING | THF2B42T21 | XAFC60GBCN1 | Z8ES080B12LMPS1 | 40000 | 38000 | 15.2 | 11.7 | 8.1 | 2.24 | 66 | 55 | 212488359
CHAMPION HEATING AND COOLING | THF2B42T21 | XAHD60GXXN1+JMET18DS4N1+TXV |  | 42000 | 40500 | 15.2 | 11.7 | 8.1 | 2.4 | 65 | 54 | 213271041
FRASER-JOHNSTON | THF2B42T21 | XAUC60GXXN1+JMVT16CC2N1+TXV |  | 41000 | 38500 | 15.2 | 12 | 8.1 | 2.32 | 65 | 54 | 213271040
LUXAIRE | THF2B42T21 | XAFC60GBCN1+JMVT16CC2N1 |  | 41000 | 38500 | 15.2 | 12 | 8.1 | 2.32 | 65 | 54 | 213271039
CHAMPION HEATING AND COOLING | THF2B42T21 | XAUC60GXXN1+JMVT17CC2N1+TXV |  | 41000 | 38500 | 16 | 12 | 8.1 | 2.32 | 65 | 54 | 213271036
FRASER-JOHNSTON | THF2B42T21 | XAFC60GBCN1+JMVT17CC2N1 |  | 41000 | 38500 | 16 | 12 | 8.1 | 2.32 | 65 | 54 | 213271035
LUXAIRE | THF2B42T21 | XAFC60GXXN1+JMVT17CC2N1+TXV |  | 41000 | 38500 | 16 | 12 | 8.1 | 2.32 | 65 | 54 | 213271034
COLEMAN | THF2B42T21 | XAHC60GBCN1+JMVT17CC2N1 |  | 41500 | 40000 | 16 | 12 | 8.1 | 2.4 | 65 | 54 | 213271033
JOHNSON CONTROLS | THF2B42T21 | XAUD60GXXN1+JMVT20DC2N1+TXV |  | 41500 | 38500 | 16 | 12 | 8.1 | 2.34 | 65 | 54 | 213271032
CHAMPION HEATING AND COOLING | THF2B42T21 | XAFD60GBCN1+JMVT20DC2N1 |  | 41500 | 38500 | 16 | 12 | 8.1 | 2.34 | 65 | 54 | 213271031
LUXAIRE | THF2B42T21 | XAHD60GBCN1+JMVT20DC2N1 |  | 41500 | 40000 | 15.2 | 12 | 8.1 | 2.42 | 65 | 54 | 213271029
COLEMAN | THF2B42T21 | XAHD60GXXN1+JMVT20DC2N1+TXV |  | 41500 | 40000 | 15.2 | 12 | 8.1 | 2.42 | 65 | 54 | 213271028
FRASER-JOHNSTON | THF2B42T21 | XAFD60GXXN1+JMVT20DC2N1+TXV |  | 41500 | 38500 | 16 | 12 | 8.1 | 2.34 | 65 | 54 | 213271030
YORK | YH2F42TB21 | JHETC48GBCS2N1 |  | 40000 | 37400 | 15.2 | 12 | 8.1 | 2.28 | 66 | 54 | 213271027
YORK | YH2F42TB21 | JHETD48GBCS2N1 |  | 41000 | 38500 | 16 | 12 | 8.1 | 2.32 | 65 | 54 | 213271026
YORK | YH2F42TB21 | JHVTC48GBCC2N1 |  | 41000 | 38500 | 15.2 | 12 | 8.1 | 2.32 | 65 | 54 | 213271025
YORK | YH2F42TB21 | JHVTD48GBCC2N1 |  | 41000 | 38500 | 15.2 | 12 | 8.1 | 2.32 | 65 | 54 | 213271024
YORK | YH2F42TB21 | XAUC60GXXN1+JMET12CS2N1+TXV |  | 41000 | 38500 | 16 | 12 | 8.1 | 2.3 | 65 | 54 | 213271023
YORK | YH2F42TB21 | XAFC60GBCN1+JMET12CS2N1 |  | 41000 | 38500 | 16 | 12 | 8.1 | 2.3 | 65 | 54 | 213271022
YORK | YH2F42TB21 | XAFC60GXXN1+JMET12CS2N1+TXV |  | 41000 | 38500 | 16 | 12 | 8.1 | 2.3 | 65 | 54 | 213271021
YORK | YH2F42TB21 | XAHC60GBCN1+JMET12CS2N1 |  | 41500 | 40000 | 16 | 12 | 8.1 | 2.38 | 65 | 54 | 213271020
YORK | YH2F42TB21 | XAHC60GXXN1+JMET12CS2N1+TXV |  | 41500 | 40000 | 16 | 12 | 8.1 | 2.38 | 65 | 54 | 213271019
YORK | YH2F42TB21 | XAUC60GXXN1+JMET12CS4N1+TXV |  | 41000 | 38500 | 15.2 | 12 | 8.1 | 2.3 | 65 | 55 | 213271018
YORK | YH2F42TB21 | XAFC60GBCN1+JMET12CS4N1 |  | 41000 | 38500 | 15.2 | 12 | 8.1 | 2.3 | 65 | 55 | 213271017
YORK | YH2F42TB21 | XAFC60GXXN1+JMET12CS4N1+TXV |  | 41000 | 38500 | 15.2 | 12 | 8.1 | 2.3 | 65 | 55 | 213271016
YORK | YH2F42TB21 | XAHC60GBCN1+JMET12CS4N1 |  | 41500 | 40000 | 16 | 11.7 | 8.1 | 2.38 | 65 | 55 | 213271015
YORK | YH2F42TB21 | XAHC60GXXN1+JMET12CS4N1+TXV |  | 41500 | 40000 | 16 | 11.7 | 8.1 | 2.38 | 65 | 55 | 213271014
YORK | YH2F42TB21 | XAUC60GXXN1+JMET16CS2N1+TXV |  | 41500 | 39500 | 16 | 11.7 | 8.1 | 2.3 | 64 | 55 | 213271013
YORK | YH2F42TB21 | XAFC60GBCN1+JMET16CS2N1 |  | 41500 | 39500 | 16 | 11.7 | 8.1 | 2.3 | 64 | 55 | 213271012
YORK | YH2F42TB21 | XAFC60GXXN1+JMET16CS2N1+TXV |  | 41500 | 39500 | 16 | 11.7 | 8.1 | 2.3 | 64 | 55 | 213271011
YORK | YH2F42TB21 | XAHC60GBCN1+JMET16CS2N1 |  | 42000 | 40500 | 16 | 11.7 | 8.1 | 2.38 | 66 | 55 | 213271010
YORK | YH2F42TB21 | XAHC60GXXN1+JMET16CS2N1+TXV |  | 42000 | 40500 | 16 | 11.7 | 8.1 | 2.38 | 66 | 55 | 213271009
YORK | YH2F42TB21 | XAUC60GXXN1+JMET16CS4N1+TXV |  | 41500 | 39000 | 16 | 12 | 8.1 | 2.32 | 65 | 54 | 213271008
YORK | YH2F42TB21 | XAFC60GBCN1+JMET16CS4N1 |  | 41500 | 39000 | 16 | 12 | 8.1 | 2.32 | 65 | 54 | 213271007
YORK | YH2F42TB21 | XAFC60GXXN1+JMET16CS4N1+TXV |  | 41500 | 39000 | 16 | 12 | 8.1 | 2.32 | 65 | 54 | 213271006
YORK | YH2F42TB21 | XAHC60GBCN1+JMET16CS4N1 |  | 42000 | 40500 | 16 | 12 | 8.1 | 2.4 | 65 | 54 | 213271005
YORK | YH2F42TB21 | XAHC60GXXN1+JMET16CS4N1+TXV |  | 42000 | 40500 | 16 | 12 | 8.1 | 2.4 | 65 | 54 | 213271004
YORK | YH2F42TB21 | XAFD60GBCN1+JMET18DS2N1 |  | 41500 | 39000 | 16 | 12 | 8.1 | 2.34 | 65 | 54 | 213271002
YORK | YH2F42TB21 | XAUD60GXXN1+JMET18DS2N1+TXV |  | 41500 | 39000 | 16 | 12 | 8.1 | 2.34 | 65 | 54 | 213271003
YORK | YH2F42TB21 | XAFD60GXXN1+JMET18DS2N1+TXV |  | 41500 | 39000 | 16 | 12 | 8.1 | 2.34 | 65 | 54 | 213271001
YORK | YH2F42TB21 | XAHD60GBCN1+JMET18DS2N1 |  | 42000 | 40500 | 16 | 12 | 8.1 | 2.4 | 65 | 54 | 213271000
YORK | YH2F42TB21 | XAHD60GXXN1+JMET18DS2N1+TXV |  | 42000 | 40500 | 16 | 12 | 8.1 | 2.4 | 65 | 54 | 213270999
YORK | YH2F42TB21 | XAUD60GXXN1+JMET18DS4N1+TXV |  | 41500 | 39000 | 16 | 12 | 8.1 | 2.32 | 65 | 54 | 213270998
YORK | YH2F42TB21 | XAFD60GXXN1+JMET18DS4N1+TXV |  | 41500 | 39000 | 16 | 12 | 8.1 | 2.32 | 65 | 54 | 213270996
YORK | YH2F42TB21 | XAFD60GBCN1+JMET18DS4N1 |  | 41500 | 39000 | 16 | 12 | 8.1 | 2.32 | 65 | 54 | 213270997
YORK | YH2F42TB21 | XAHD60GBCN1+JMET18DS4N1 |  | 42000 | 40500 | 15.2 | 11.7 | 8.1 | 2.4 | 65 | 54 | 213270995
YORK | YH2F42TB21 | XAHD60GXXN1+JMET18DS4N1+TXV |  | 42000 | 40500 | 15.2 | 11.7 | 8.1 | 2.4 | 65 | 54 | 213270994
YORK | YH2F42TB21 | XAUC60GXXN1+JMVT16CC2N1+TXV |  | 41000 | 38500 | 15.2 | 12 | 8.1 | 2.32 | 65 | 54 | 213270993
YORK | YH2F42TB21 | XAFC60GBCN1+JMVT16CC2N1 |  | 41000 | 38500 | 15.2 | 12 | 8.1 | 2.32 | 65 | 54 | 213270992
YORK | YH2F42TB21 | XAFC60GXXN1+JMVT16CC2N1+TXV |  | 41000 | 38500 | 15.2 | 12 | 8.1 | 2.32 | 65 | 54 | 213270991
YORK | YH2F42TB21 | XAHC60GBCN1+JMVT16CC2N1 |  | 41500 | 40000 | 16 | 12 | 8.1 | 2.4 | 65 | 54 | 213270990
YORK | YH2F42TB21 | XAHC60GXXN1+JMVT16CC2N1+TXV |  | 41500 | 40000 | 16 | 12 | 8.1 | 2.4 | 65 | 54 | 213270989
YORK | YH2F42TB21 | XAUC60GXXN1+JMVT17CC2N1+TXV |  | 41000 | 38500 | 16 | 12 | 8.1 | 2.32 | 65 | 54 | 213270988
YORK | YH2F42TB21 | XAFC60GXXN1+JMVT17CC2N1+TXV |  | 41000 | 38500 | 16 | 12 | 8.1 | 2.32 | 65 | 54 | 213270986
YORK | HH836E2S11 | CTF48C5CFS1 | TM9Y100C16MP11 | 32800 | 31000 | 19 | 11 | 8.5 | 2 | 84 | 78 | 214396094
YORK | HH860E2S11 | CTF60D5CHS1 | Y81E130D20SMPS1 | 53500 | 53500 | 19 | 11.7 | 8.5 | 2 | 69 | 73 | 214396090
YORK | HH860E2S11 | JHC60D5CH2SS1 |  | 52500 | 53000 | 19 | 12 | 8.5 | 2 | 68 | 72 | 214396089
YORK | HH860E2S11 | CTF60C5CHS1 | Y81E120C20SMPS1 | 52500 | 53500 | 19 | 11.7 | 8.5 | 2 | 68 | 72 | 214396087
YORK | HH824E2S11 | CTM30B5ACS1 | YP9C060B12MP13 | 23000 | 23000 | 17 | 12 | 9 | 2 | 80 | 77 | 214396080
YORK | HH824E2S11 | CTM30B5ACS1 | TP9C060B12MP13 | 23000 | 23000 | 17 | 12 | 9 | 2 | 80 | 77 | 214396079
YORK | HH824E2S11 | CTM30B5ACS1 | TM9V060B12MP12 | 23000 | 23000 | 17 | 12 | 9 | 2 | 80 | 77 | 214396078
YORK | HH824E2S11 | CTF30B5ACS1 | TM9E080B12MP12 | 23000 | 23000 | 17 | 11.7 | 9 | 2 | 83 | 81 | 214396077
YORK | HH824E2S11 | JHE24B5AC2SS1 |  | 23000 | 23000 | 19 | 12 | 9 | 2 | 81 | 80 | 214396076
YORK | HH824E2S11 | CTF30B5ACS1 | TM9Y080B12MP11 | 23000 | 23000 | 17 | 11.7 | 9 | 2 | 82 | 80 | 214396075
YORK | HH824E2S11 | CTM30B5ACS1 | Y81E100B12SMPS1 | 23000 | 23000 | 18 | 12 | 9 | 2 | 82 | 81 | 214396073
YORK | HH824E2S11 | CTF36B5ADS1 | TM9E060B12MP12 | 23000 | 23000 | 18 | 11.7 | 9 | 2 | 82 | 80 | 214396071
YORK | HH824E2S11 | CTF30A5ADS1 | TMLE060A12MP11 | 23000 | 23000 | 18 | 11.7 | 9 | 2 | 80 | 78 | 214396070
YORK | HH824E2S11 | CTF30A5ADS1 | TM8E060A12MP11 | 23000 | 23000 | 18 | 11.7 | 9 | 2 | 80 | 78 | 214396069
YORK | HH824E2S11 | CTF36B5ADS1 | TM9Y060B12MP11 | 23000 | 23000 | 18 | 11.7 | 9 | 2 | 79 | 77 | 214396068
YORK | HH824E2S11 | CTF36B5ADS1 | TL9E060B12UH11 | 23000 | 23000 | 18 | 11.7 | 9 | 2 | 81 | 79 | 214396067
YORK | HH824E2S11 | JHC36B5AD2SS1 |  | 23000 | 23000 | 19 | 11.7 | 9.5 | 2 | 80 | 78 | 214396066
YORK | HH860E2S11 | CTF60D5CGS1 | Y81E130D20SMPS1 | 45000 | 45000 | 18 | 12 | 9 | 2 | 74 | 75 | 214396065
YORK | HH860E2S11 | CTM60C5CGS1 | YPLC100C16MP13 | 43500 | 44000 | 18 | 11.7 | 8.5 | 2 | 73 | 75 | 214396064
YORK | HH860E2S11 | CTM60C5CGS1 | YPLC080C16MP13 | 43500 | 44000 | 18 | 11.7 | 8.5 | 2 | 73 | 75 | 214396063
YORK | HH860E2S11 | CTM60C5CGS1 | TPLC100C16MP13 | 43500 | 44000 | 18 | 11.7 | 8.5 | 2 | 73 | 75 | 214396062
YORK | HH860E2S11 | CTM60C5CGS1 | TPLC080C16MP13 | 43500 | 44000 | 18 | 11.7 | 8.5 | 2 | 73 | 75 | 214396061
YORK | HH860E2S11 | CTM60C5CGS1 | TMLV100C16MP12 | 43500 | 44000 | 18 | 11.7 | 8.5 | 2 | 73 | 75 | 214396060
YORK | HH860E2S11 | CTM60C5CGS1 | TM8V080C16MP12 | 43500 | 44000 | 18 | 11.7 | 8.5 | 2 | 73 | 75 | 214396059
YORK | HH860E2S11 | CTM60C5CGS1 | TM8V100C16MP12 | 43500 | 44000 | 18 | 11.7 | 8.5 | 2 | 73 | 75 | 214396058
YORK | HH860E2S11 | CTM60D5CGS1+JMC20D2SN1 |  | 45000 | 44500 | 18 | 12 | 9 | 2 | 75 | 75 | 214396053
YORK | HH860E2S11 | CTM60C5CGS1 | TL8E100C20UH11 | 44000 | 44000 | 18 | 11.7 | 8.5 | 2 | 74 | 76 | 214396050
YORK | HH860E2S11 | CTM60D5CGS1+JME18D2SN1 |  | 45500 | 45500 | 19 | 12 | 9 | 2 | 75 | 74 | 214396048
YORK | HH860E2S11 | CTM60C5CGS1 | Y81E080C20SMPS1 | 44000 | 44500 | 18 | 12 | 8.5 | 2 | 73 | 75 | 214396047
CHAMPION HEATING AND COOLING | THF2B24T21 | XAFC30CXXN1+TXV | Z8ET080B12LMPS1 | 23800 | 22200 | 16 | 11.7 | 8.1 | 2.22 | 63 | 52 | 212594125
LUXAIRE | THF2B24T21 | XAFC30CXXN1+TXV | Z8ET080B12LMPS1 | 23800 | 22200 | 16 | 11.7 | 8.1 | 2.22 | 63 | 52 | 212594123
COLEMAN | THF2B24T21 | XAFC30CXXN1+TXV | Z8ET080B12LMPS1 | 23800 | 22200 | 16 | 11.7 | 8.1 | 2.22 | 63 | 52 | 212594122
CHAMPION HEATING AND COOLING | THF2B36T21 | XAFD48FBCN1 | Z8ET080C16LMPS1 | 35800 | 34400 | 15.2 | 11.7 | 8.1 | 2.18 | 65 | 54 | 212594120
JOHNSON CONTROLS | THF2B36T21 | XAFD48FBCN1 | Z8ET080C16LMPS1 | 35800 | 34400 | 15.2 | 11.7 | 8.1 | 2.18 | 65 | 54 | 212594121
FRASER-JOHNSTON | THF2B36T21 | XAFD48FBCN1 | Z8ET080C16LMPS1 | 35800 | 34400 | 15.2 | 11.7 | 8.1 | 2.18 | 65 | 54 | 212594119
LUXAIRE | THF2B36T21 | XAFD48FBCN1 | Z8ET080C16LMPS1 | 35800 | 34400 | 15.2 | 11.7 | 8.1 | 2.18 | 65 | 54 | 212594118
JOHNSON CONTROLS | THF2B36T21 | XAFD48FXXN1+TXV | Z8ET080C16LMPS1 | 35800 | 34400 | 15.2 | 11.7 | 8.1 | 2.18 | 65 | 54 | 212594116
COLEMAN | THF2B36T21 | XAFD48FBCN1 | Z8ET080C16LMPS1 | 35800 | 34400 | 15.2 | 11.7 | 8.1 | 2.18 | 65 | 54 | 212594117
CHAMPION HEATING AND COOLING | THF2B36T21 | XAFD48FXXN1+TXV | Z8ET080C16LMPS1 | 35800 | 34400 | 15.2 | 11.7 | 8.1 | 2.18 | 65 | 54 | 212594115
FRASER-JOHNSTON | THF2B36T21 | XAFD48FXXN1+TXV | Z8ET080C16LMPS1 | 35800 | 34400 | 15.2 | 11.7 | 8.1 | 2.18 | 65 | 54 | 212594114
LUXAIRE | THF2B36T21 | XAFD48FXXN1+TXV | Z8ET080C16LMPS1 | 35800 | 34400 | 15.2 | 11.7 | 8.1 | 2.18 | 65 | 54 | 212594113
COLEMAN | THF2B36T21 | XAFD48FXXN1+TXV | Z8ET080C16LMPS1 | 35800 | 34400 | 15.2 | 11.7 | 8.1 | 2.18 | 65 | 54 | 212594112
LUXAIRE | HH860E2S11 | CTM60C5CGS1 | LP9C100C20MP13 | 44000 | 44500 | 18 | 11.7 | 8.5 | 2 | 74 | 76 | 214397485
COLEMAN | HH860E2S11 | CTM60C5CGS1 | CP9C100C20MP13 | 44000 | 44500 | 18 | 11.7 | 8.5 | 2 | 74 | 76 | 214397484
JOHNSON CONTROLS | HH860E2S11 | CTM60C5CGS1 | TP9C100C20MP13 | 44000 | 44500 | 18 | 11.7 | 8.5 | 2 | 74 | 76 | 214397483
CHAMPION HEATING AND COOLING | HH860E2S11 | CTM60C5CGS1 | TP9C100C20MP13 | 44000 | 44500 | 18 | 11.7 | 8.5 | 2 | 74 | 76 | 214397482
FRASER-JOHNSTON | HH860E2S11 | CTM60C5CGS1 | TP9C100C20MP13 | 44000 | 44500 | 18 | 11.7 | 8.5 | 2 | 74 | 76 | 214397481
LUXAIRE | HH860E2S11 | CTM60C5CGS1 | TP9C100C20MP13 | 44000 | 44500 | 18 | 11.7 | 8.5 | 2 | 74 | 76 | 214397480
COLEMAN | HH860E2S11 | CTM60C5CGS1 | TP9C100C20MP13 | 44000 | 44500 | 18 | 11.7 | 8.5 | 2 | 74 | 76 | 214397479
JOHNSON CONTROLS | HH860E2S11 | CTM60C5CGS1 | TM9V100C20MP12 | 44000 | 44500 | 18 | 11.7 | 8.5 | 2 | 74 | 76 | 214397478
CHAMPION HEATING AND COOLING | HH860E2S11 | CTM60C5CGS1 | TM9V100C20MP12 | 44000 | 44500 | 18 | 11.7 | 8.5 | 2 | 74 | 76 | 214397477
FRASER-JOHNSTON | HH860E2S11 | CTM60C5CGS1 | TM9V100C20MP12 | 44000 | 44500 | 18 | 11.7 | 8.5 | 2 | 74 | 76 | 214397476
LUXAIRE | HH860E2S11 | CTM60C5CGS1 | TM9V100C20MP12 | 44000 | 44500 | 18 | 11.7 | 8.5 | 2 | 74 | 76 | 214397475
COLEMAN | HH860E2S11 | CTM60C5CGS1 | TM9V100C20MP12 | 44000 | 44500 | 18 | 11.7 | 8.5 | 2 | 74 | 76 | 214397474
GUARDIAN | RHP15042B21 | XAHC60GBCN1+JMET16CS4N1 |  | 42000 | 40500 | 16 | 12 | 8.1 | 2.4 | 65 | 54 | 213271054
JOHNSON CONTROLS | THF2B42T21 | XAUD60GXXN1+JMET18DS2N1+TXV |  | 41500 | 39000 | 16 | 12 | 8.1 | 2.34 | 65 | 54 | 213271052
JOHNSON CONTROLS | THF2B42T21 | XAFD60GBCN1+JMET18DS4N1 |  | 41500 | 39000 | 16 | 12 | 8.1 | 2.32 | 65 | 54 | 213271045
JOHNSON CONTROLS | THF2B42T21 | XAHC60GXXN1+JMVT16CC2N1+TXV |  | 41500 | 40000 | 16 | 12 | 8.1 | 2.4 | 65 | 54 | 213271037
COLEMAN | THF2B42T21 | XAFC60GXXN1+JMVT16CC2N1+TXV |  | 41000 | 38500 | 15.2 | 12 | 8.1 | 2.32 | 65 | 54 | 213271038
EVCON | RHP15042B21 | XAHC60GXXN1+JMET16CS4N1+TXV |  | 42000 | 40500 | 16 | 12 | 8.1 | 2.4 | 65 | 54 | 213271053
COLEMAN | THF2B42T21 | XAFD60GBCN1+JMET18DS4N1 |  | 41500 | 39000 | 16 | 12 | 8.1 | 2.32 | 65 | 54 | 213271044
FRASER-JOHNSTON | THF2B42T21 | XAHD60GBCN1+JMET18DS4N1 |  | 42000 | 40500 | 15.2 | 11.7 | 8.1 | 2.4 | 65 | 54 | 213271042
COLEMAN | THF2B42T21 | XAUD60GXXN1+JMET18DS2N1+TXV |  | 41500 | 39000 | 16 | 12 | 8.1 | 2.34 | 65 | 54 | 213271051
LUXAIRE | THF2B42T21 | XAFD60GBCN1+JMET18DS2N1 |  | 41500 | 39000 | 16 | 12 | 8.1 | 2.34 | 65 | 54 | 213271050
FRASER-JOHNSTON | THF2B42T21 | XAFD60GXXN1+JMET18DS2N1+TXV |  | 41500 | 39000 | 16 | 12 | 8.1 | 2.34 | 65 | 54 | 213271049
CHAMPION HEATING AND COOLING | THF2B42T21 | XAHD60GBCN1+JMET18DS2N1 |  | 42000 | 40500 | 16 | 12 | 8.1 | 2.4 | 65 | 54 | 213271048
GUARDIAN | RHP15042B21 | XAHD60GXXN1+JMET18DS2N1+TXV |  | 42000 | 40500 | 16 | 12 | 8.1 | 2.4 | 65 | 54 | 213271047
EVCON | RHP15042B21 | XAUD60GXXN1+JMET18DS4N1+TXV |  | 41500 | 39000 | 16 | 12 | 8.1 | 2.32 | 65 | 54 | 213271046
LUXAIRE | THF2B42T21 | XAUC60GXXN1+JMET16CS4N1+TXV |  | 41500 | 39000 | 16 | 12 | 8.1 | 2.32 | 65 | 54 | 213271057
FRASER-JOHNSTON | THF2B42T21 | JHVTC48GBCC2N1 |  | 41000 | 38500 | 15.2 | 12 | 8.1 | 2.32 | 65 | 54 | 213271076
FRASER-JOHNSTON | THF2B42T21 | XAFC60GBCN1+JMET16CS4N1 |  | 41500 | 39000 | 16 | 12 | 8.1 | 2.32 | 65 | 54 | 213271056
CHAMPION HEATING AND COOLING | THF2B42T21 | XAFC60GXXN1+JMET16CS4N1+TXV |  | 41500 | 39000 | 16 | 12 | 8.1 | 2.32 | 65 | 54 | 213271055
YORK | HH836E2S11 | CTM48C5CFS1 | TM9Y080C16MP11 | 32800 | 31000 | 19 | 11 | 8.5 | 2 | 84 | 78 | 214395924
YORK | HH860E2S11 | JHE48D5CG2SS1 |  | 45000 | 44500 | 19 | 12 | 9 | 2 | 75 | 75 | 214395934
YORK | HH860E2S11 | CTM60C5CGS1 | Y81E120C20SMPS1 | 44000 | 44500 | 18 | 11.7 | 8.5 | 2 | 74 | 75 | 214395942
YORK | HH860E2S11 | CTM60C5CGS1+JMC16C2SN1 |  | 45000 | 44500 | 19 | 12 | 9 | 2 | 74 | 75 | 214395943
YORK | HH860E2S11 | CTM60C5CGS1+JME16C2SN1 |  | 44500 | 44000 | 19 | 12 | 8.5 | 2 | 73 | 75 | 214395944
YORK | HH860E2S11 | CTF60D5CGS1 | TM9Y120D20MP11 | 44000 | 44000 | 18 | 11.7 | 8.5 | 2 | 74 | 76 | 214395955
YORK | HH860E2S11 | CTM60D5CGS1 | TM9V120D20MP12 | 44000 | 44000 | 18 | 11.7 | 8.5 | 2 | 74 | 76 | 214395956
YORK | HH860E2S11 | CTM60D5CGS1 | TP9C120D20MP13 | 44000 | 44000 | 18 | 11.7 | 8.5 | 2 | 74 | 76 | 214395957
YORK | HH860E2S11 | CTM60D5CGS1 | YP9C120D20MP13 | 44000 | 44000 | 18 | 11.7 | 8.5 | 2 | 74 | 76 | 214395958
YORK | HH860E2S11 | CTM60C5CGS1 | Y81E080C16SMPS1 | 44500 | 44500 | 18 | 12 | 8.5 | 2 | 74 | 75 | 214395959
YORK | HH824E2S11 | JHE30B5AD2SS1 |  | 23000 | 22800 | 19 | 12 | 9 | 2 | 78 | 76 | 214395960
YORK | HH824E2S11 | CTF36B5ADS1 | Y81E080B12SMPS1 | 23000 | 23000 | 19 | 11.7 | 9.5 | 2 | 80 | 78 | 214395965
YORK | HH824E2S11 | CTF36B5ADS1 | TM8E100B12MP11 | 23000 | 23000 | 18 | 12 | 9 | 2 | 81 | 79 | 214395966
YORK | HH824E2S11 | CTF36B5ADS1 | TMLE100B12MP11 | 23000 | 23000 | 18 | 12 | 9 | 2 | 81 | 79 | 214395967
YORK | HH824E2S11 | CTF36B5ADS1 | TM9Y080B12MP11 | 23000 | 22800 | 18 | 12 | 9 | 2 | 78 | 76 | 214395968
YORK | HH824E2S11 | CTM30B5ACS1 | TM9Y080B12MP11 | 23000 | 23000 | 17 | 11.7 | 9 | 2 | 82 | 80 | 214395969
YORK | HH824E2S11 | CTM30B5ACS1+JMC12B2SN1 |  | 23000 | 23000 | 18 | 12 | 9 | 2 | 81 | 80 | 214395971
YORK | HH824E2S11 | CTM30B5ACS1 | TM9V080B12MP12 | 23000 | 23000 | 17 | 12 | 9 | 2 | 80 | 79 | 214395972
YORK | HH824E2S11 | CTM30B5ACS1 | TP9C080B12MP13 | 23000 | 23000 | 17 | 12 | 9 | 2 | 80 | 79 | 214395973
COLEMAN | THF2B42T21 | XAHD60GXXN1+TXV | Z8ET100C20LMPS1 | 41000 | 40000 | 16 | 11.7 | 8.1 | 2.34 | 66 | 55 | 212594307
LUXAIRE | THF2B42T21 | XAHD60GXXN1+TXV | Z8ET100C20LMPS1 | 41000 | 40000 | 16 | 11.7 | 8.1 | 2.34 | 66 | 55 | 212594308
CHAMPION HEATING AND COOLING | THF2B42T21 | XAHD60GXXN1+TXV | Z8ET100C20LMPS1 | 41000 | 40000 | 16 | 11.7 | 8.1 | 2.34 | 66 | 55 | 212594310
JOHNSON CONTROLS | THF2B42T21 | XAHD60GXXN1+TXV | Z8ET100C20LMPS1 | 41000 | 40000 | 16 | 11.7 | 8.1 | 2.34 | 66 | 55 | 212594311
LUXAIRE | THF2B42T21 | XAHD60GBCN1 | Z8ET100C20LMPS1 | 41000 | 40000 | 16 | 11.7 | 8.1 | 2.34 | 66 | 55 | 212594313
COLEMAN | THF2B42T21 | XAHD60GBCN1 | Z8ET100C20LMPS1 | 41000 | 40000 | 16 | 11.7 | 8.1 | 2.34 | 66 | 55 | 212594312
FRASER-JOHNSTON | THF2B42T21 | XAHD60GXXN1+TXV | Z8ET100C20LMPS1 | 41000 | 40000 | 16 | 11.7 | 8.1 | 2.34 | 66 | 55 | 212594309
FRASER-JOHNSTON | THF2B42T21 | XAHD60GBCN1 | Z8ET100C20LMPS1 | 41000 | 40000 | 16 | 11.7 | 8.1 | 2.34 | 66 | 55 | 212594314
CHAMPION HEATING AND COOLING | THF2B42T21 | XAHD60GBCN1 | Z8ET100C20LMPS1 | 41000 | 40000 | 16 | 11.7 | 8.1 | 2.34 | 66 | 55 | 212594315
JOHNSON CONTROLS | THF2B42T21 | XAHD60GBCN1 | Z8ET100C20LMPS1 | 41000 | 40000 | 16 | 11.7 | 8.1 | 2.34 | 66 | 55 | 212594316
COLEMAN | THF2B42T21 | XAFD60GXXN1+TXV | Z8ET100C16LMPS1 | 40500 | 38500 | 15.2 | 12 | 8.1 | 2.28 | 65 | 54 | 212594317
LUXAIRE | THF2B42T21 | XAFD60GXXN1+TXV | Z8ET100C16LMPS1 | 40500 | 38500 | 15.2 | 12 | 8.1 | 2.28 | 65 | 54 | 212594318
FRASER-JOHNSTON | THF2B42T21 | XAFD60GXXN1+TXV | Z8ET100C16LMPS1 | 40500 | 38500 | 15.2 | 12 | 8.1 | 2.28 | 65 | 54 | 212594319
CHAMPION HEATING AND COOLING | THF2B42T21 | XAFD60GXXN1+TXV | Z8ET100C16LMPS1 | 40500 | 38500 | 15.2 | 12 | 8.1 | 2.28 | 65 | 54 | 212594320
JOHNSON CONTROLS | THF2B42T21 | XAFD60GXXN1+TXV | Z8ET100C16LMPS1 | 40500 | 38500 | 15.2 | 12 | 8.1 | 2.28 | 65 | 54 | 212594321
COLEMAN | THF2B42T21 | XAFD60GBCN1 | Z8ET100C16LMPS1 | 40500 | 38500 | 15.2 | 12 | 8.1 | 2.28 | 65 | 54 | 212594322
FRASER-JOHNSTON | THF2B42T21 | XAFD60GBCN1 | Z8ET100C16LMPS1 | 40500 | 38500 | 15.2 | 12 | 8.1 | 2.28 | 65 | 54 | 212594324
CHAMPION HEATING AND COOLING | THF2B42T21 | XAFD60GBCN1 | Z8ET100C16LMPS1 | 40500 | 38500 | 15.2 | 12 | 8.1 | 2.28 | 65 | 54 | 212594325
COLEMAN | THF2B42T21 | XAUD60GXXN1+TXV | Z8ET100C16LMPS1 | 40500 | 38500 | 15.2 | 12 | 8.1 | 2.28 | 65 | 54 | 212594327
JOHNSON CONTROLS | THF2B42T21 | XAFD60GBCN1 | Z8ET100C16LMPS1 | 40500 | 38500 | 15.2 | 12 | 8.1 | 2.28 | 65 | 54 | 212594326
FRASER-JOHNSTON | THF2B42T21 | XAUD60GXXN1+TXV | Z8ET100C16LMPS1 | 40500 | 38500 | 15.2 | 12 | 8.1 | 2.28 | 65 | 54 | 212594329
LUXAIRE | THF2B42T21 | XAUD60GXXN1+TXV | Z8ET100C16LMPS1 | 40500 | 38500 | 15.2 | 12 | 8.1 | 2.28 | 65 | 54 | 212594328
LUXAIRE | THF2B42T21 | XAFD60GBCN1 | Z8ET100C16LMPS1 | 40500 | 38500 | 15.2 | 12 | 8.1 | 2.28 | 65 | 54 | 212594323
CHAMPION HEATING AND COOLING | THF2B42T21 | XAUD60GXXN1+TXV | Z8ET100C16LMPS1 | 40500 | 38500 | 15.2 | 12 | 8.1 | 2.28 | 65 | 54 | 212594330
COLEMAN | THF2B24T21 | XAHC36DXXN1+TXV | Z8ET080B12LMPS1 | 24000 | 21200 | 16 | 12 | 8.1 | 2.3 | 65 | 54 | 212594257
LUXAIRE | THF2B24T21 | XAHC36DXXN1+TXV | Z8ET080B12LMPS1 | 24000 | 21200 | 16 | 12 | 8.1 | 2.3 | 65 | 54 | 212594258
CHAMPION HEATING AND COOLING | THF2B24T21 | XAHC36DXXN1+TXV | Z8ET080B12LMPS1 | 24000 | 21200 | 16 | 12 | 8.1 | 2.3 | 65 | 54 | 212594260
FRASER-JOHNSTON | THF2B24T21 | XAHC36DXXN1+TXV | Z8ET080B12LMPS1 | 24000 | 21200 | 16 | 12 | 8.1 | 2.3 | 65 | 54 | 212594259
JOHNSON CONTROLS | THF2B24T21 | XAHC36DXXN1+TXV | Z8ET080B12LMPS1 | 24000 | 21200 | 16 | 12 | 8.1 | 2.3 | 65 | 54 | 212594261
YORK | HH824E2S11 | CTM30B5ACS1 | YP9C080B12MP13 | 23000 | 23000 | 17 | 12 | 9 | 2 | 80 | 79 | 214395974
LUXAIRE | THF2B42T21 | XAFD60GXXN1+JMET18DS4N1+TXV |  | 41500 | 39000 | 16 | 12 | 8.1 | 2.32 | 65 | 54 | 213271043
GUARDIAN | RHP15060B21 | XAHD60JXXN1+TXV | RL18120C16MPS1 | 55500 | 58500 | 15.2 | 11.7 | 8.1 | 2.38 | 65 | 53 | 212489314
FRASER-JOHNSTON | THF2B60T21 | XAHD60JXXN1+TXV | Z8ES120C16LMPS1 | 55500 | 58500 | 15.2 | 11.7 | 8.1 | 2.38 | 65 | 53 | 212489312
LUXAIRE | THF2B60T21 | XAHD60JXXN1+TXV | Z8ES120C16LMPS1 | 55500 | 58500 | 15.2 | 11.7 | 8.1 | 2.38 | 65 | 53 | 212489311
COLEMAN | THF2B60T21 | XAHD60JXXN1+TXV | Z8ES120C16LMPS1 | 55500 | 58500 | 15.2 | 11.7 | 8.1 | 2.38 | 65 | 53 | 212489310
LUXAIRE | THF2B60T21 | XAHD60JBCN1 | Z8ES120C16LMPS1 | 55500 | 58500 | 15.2 | 11.7 | 8.1 | 2.38 | 65 | 53 | 212489318
EVCON | RHP15060B21 | XAHD60JXXN1+TXV | RL18120C16MPS1 | 55500 | 58500 | 15.2 | 11.7 | 8.1 | 2.38 | 65 | 53 | 212489315
GUARDIAN | RHP15060B21 | XAHD60JBCN1 | RL18120C16MPS1 | 55500 | 58500 | 15.2 | 11.7 | 8.1 | 2.38 | 65 | 53 | 212489321
COLEMAN | THF2B60T21 | XAHD60JBCN1 | Z8ES120C16LMPS1 | 55500 | 58500 | 15.2 | 11.7 | 8.1 | 2.38 | 65 | 53 | 212489317
FRASER-JOHNSTON | THF2B60T21 | XAHD60JBCN1 | Z8ES120C16LMPS1 | 55500 | 58500 | 15.2 | 11.7 | 8.1 | 2.38 | 65 | 53 | 212489319
JOHNSON CONTROLS | THF2B60T21 | XAHD60JXXN1+TXV | Z8ES120C16LMPS1 | 55500 | 58500 | 15.2 | 11.7 | 8.1 | 2.38 | 65 | 53 | 212489316
CHAMPION HEATING AND COOLING | THF2B60T21 | XAHD60JBCN1 | Z8ES120C16LMPS1 | 55500 | 58500 | 15.2 | 11.7 | 8.1 | 2.38 | 65 | 53 | 212489320
EVCON | RHP15060B21 | XAHD60JBCN1 | RL18120C16MPS1 | 55500 | 58500 | 15.2 | 11.7 | 8.1 | 2.38 | 65 | 53 | 212489322
LUXAIRE | THF2B60T21 | XAHD60JXXN1+TXV | Z8ES080C20LMPS1 | 55500 | 59000 | 15.2 | 11.7 | 8.1 | 2.36 | 64 | 53 | 212489325
CHAMPION HEATING AND COOLING | THF2B60T21 | XAHD60JXXN1+TXV | Z8ES080C20LMPS1 | 55500 | 59000 | 15.2 | 11.7 | 8.1 | 2.36 | 64 | 53 | 212489327
JOHNSON CONTROLS | THF2B60T21 | XAHD60JBCN1 | Z8ES120C16LMPS1 | 55500 | 58500 | 15.2 | 11.7 | 8.1 | 2.38 | 65 | 53 | 212489323
COLEMAN | THF2B60T21 | XAHD60JXXN1+TXV | Z8ES080C20LMPS1 | 55500 | 59000 | 15.2 | 11.7 | 8.1 | 2.36 | 64 | 53 | 212489324
CHAMPION HEATING AND COOLING | THF2B60T21 | XAHD60JXXN1+TXV | Z8ES120C16LMPS1 | 55500 | 58500 | 15.2 | 11.7 | 8.1 | 2.38 | 65 | 53 | 212489313
LUXAIRE | THF2B60T21 | XAHD60JBCN1 | Z8ES080C20LMPS1 | 55500 | 59000 | 15.2 | 11.7 | 8.1 | 2.36 | 64 | 53 | 212489332
GUARDIAN | RHP15060B21 | XAHD60JXXN1+TXV | RL18080C20MPS1 | 55500 | 59000 | 15.2 | 11.7 | 8.1 | 2.36 | 64 | 53 | 212489328
COLEMAN | THF2B60T21 | XAHD60JBCN1 | Z8ES080C20LMPS1 | 55500 | 59000 | 15.2 | 11.7 | 8.1 | 2.36 | 64 | 53 | 212489331
EVCON | RHP15060B21 | XAHD60JBCN1 | RL18080C20MPS1 | 55500 | 59000 | 15.2 | 11.7 | 8.1 | 2.36 | 64 | 53 | 212489336
FRASER-JOHNSTON | THF2B60T21 | XAHD60JBCN1 | Z8ES080C20LMPS1 | 55500 | 59000 | 15.2 | 11.7 | 8.1 | 2.36 | 64 | 53 | 212489333
JOHNSON CONTROLS | THF2B60T21 | XAHD60JBCN1 | Z8ES080C20LMPS1 | 55500 | 59000 | 15.2 | 11.7 | 8.1 | 2.36 | 64 | 53 | 212489337
CHAMPION HEATING AND COOLING | THF2B60T21 | XAHD60JBCN1 | Z8ES080C20LMPS1 | 55500 | 59000 | 15.2 | 11.7 | 8.1 | 2.36 | 64 | 53 | 212489334
EVCON | RHP15060B21 | XAHD60JXXN1+TXV | RL18080C20MPS1 | 55500 | 59000 | 15.2 | 11.7 | 8.1 | 2.36 | 64 | 53 | 212489329
GUARDIAN | RHP15060B21 | XAHD60JBCN1 | RL18080C20MPS1 | 55500 | 59000 | 15.2 | 11.7 | 8.1 | 2.36 | 64 | 53 | 212489335
JOHNSON CONTROLS | THF2B60T21 | XAHD60JXXN1+TXV | Z8ES080C20LMPS1 | 55500 | 59000 | 15.2 | 11.7 | 8.1 | 2.36 | 64 | 53 | 212489330
FRASER-JOHNSTON | THF2B60T21 | XAHD60JXXN1+TXV | Z8ES080C20LMPS1 | 55500 | 59000 | 15.2 | 11.7 | 8.1 | 2.36 | 64 | 53 | 212489326
JOHNSON CONTROLS | HH860E2S11 | CTF60C5CHS1+JMVT17CC2N1 |  | 52500 | 53000 | 19 | 11.7 | 8.5 | 2 | 69 | 72 | 214397601
CHAMPION HEATING AND COOLING | HH860E2S11 | CTF60C5CHS1+JMVT17CC2N1 |  | 52500 | 53000 | 19 | 11.7 | 8.5 | 2 | 69 | 72 | 214397600
FRASER-JOHNSTON | HH860E2S11 | CTF60C5CHS1+JMVT17CC2N1 |  | 52500 | 53000 | 19 | 11.7 | 8.5 | 2 | 69 | 72 | 214397599
LUXAIRE | HH860E2S11 | CTF60C5CHS1+JMVT17CC2N1 |  | 52500 | 53000 | 19 | 11.7 | 8.5 | 2 | 69 | 72 | 214397598
COLEMAN | HH860E2S11 | CTF60C5CHS1+JMVT17CC2N1 |  | 52500 | 53000 | 19 | 11.7 | 8.5 | 2 | 69 | 72 | 214397597
JOHNSON CONTROLS | HH860E2S11 | CTM60D5CHS1+JMVT20DC2N1 |  | 53000 | 53000 | 19 | 11.7 | 8.5 | 2 | 69 | 72 | 214397596
CHAMPION HEATING AND COOLING | HH860E2S11 | CTM60D5CHS1+JMVT20DC2N1 |  | 53000 | 53000 | 19 | 11.7 | 8.5 | 2 | 69 | 72 | 214397595
FRASER-JOHNSTON | HH860E2S11 | CTM60D5CHS1+JMVT20DC2N1 |  | 53000 | 53000 | 19 | 11.7 | 8.5 | 2 | 69 | 72 | 214397594
LUXAIRE | HH860E2S11 | CTM60D5CHS1+JMVT20DC2N1 |  | 53000 | 53000 | 19 | 11.7 | 8.5 | 2 | 69 | 72 | 214397593
COLEMAN | HH860E2S11 | CTM60D5CHS1+JMVT20DC2N1 |  | 53000 | 53000 | 19 | 11.7 | 8.5 | 2 | 69 | 72 | 214397592
LUXAIRE | HH824E2S11 | CTF30B5ACS1 | LP9C060B12MP13 | 23000 | 23000 | 17 | 12 | 9 | 2 | 80 | 78 | 214397576
COLEMAN | HH824E2S11 | CTF30B5ACS1 | CP9C060B12MP13 | 23000 | 23000 | 17 | 12 | 9 | 2 | 80 | 78 | 214397575
FRASER-JOHNSTON | THF2B42T21 | XAUD60GXXN1+JMET18DS4N1+TXV |  | 41500 | 39000 | 16 | 12 | 8.1 | 2.32 | 65 | 54 | 213271200
COLEMAN | THF2B42T21 | XAHD60GBCN1+JMET18DS2N1 |  | 42000 | 40500 | 16 | 12 | 8.1 | 2.4 | 65 | 54 | 213271202
LUXAIRE | THF2B42T21 | XAHD60GXXN1+JMET18DS2N1+TXV |  | 42000 | 40500 | 16 | 12 | 8.1 | 2.4 | 65 | 54 | 213271201
GUARDIAN | RHP15042B21 | XAFD60GXXN1+JMET18DS4N1+TXV |  | 41500 | 39000 | 16 | 12 | 8.1 | 2.32 | 65 | 54 | 213271198
CHAMPION HEATING AND COOLING | THF2B42T21 | XAFD60GBCN1+JMET18DS4N1 |  | 41500 | 39000 | 16 | 12 | 8.1 | 2.32 | 65 | 54 | 213271199
JOHNSON CONTROLS | THF2B42T21 | XAHD60GXXN1+JMET18DS4N1+TXV |  | 42000 | 40500 | 15.2 | 11.7 | 8.1 | 2.4 | 65 | 54 | 213271196
EVCON | RHP15042B21 | XAHD60GBCN1+JMET18DS4N1 |  | 42000 | 40500 | 15.2 | 11.7 | 8.1 | 2.4 | 65 | 54 | 213271197
COLEMAN | THF2B42T21 | XAHD60GXXN1+JMET18DS4N1+TXV |  | 42000 | 40500 | 15.2 | 11.7 | 8.1 | 2.4 | 65 | 54 | 213271195
CHAMPION HEATING AND COOLING | THF2B42T21 | XAFC60GXXN1+JMVT16CC2N1+TXV |  | 41000 | 38500 | 15.2 | 12 | 8.1 | 2.32 | 65 | 54 | 213271193
JOHNSON CONTROLS | THF2B42T21 | XAFC60GBCN1+JMVT16CC2N1 |  | 41000 | 38500 | 15.2 | 12 | 8.1 | 2.32 | 65 | 54 | 213271194
LUXAIRE | THF2B42T21 | XAHC60GXXN1+JMVT16CC2N1+TXV |  | 41500 | 40000 | 16 | 12 | 8.1 | 2.4 | 65 | 54 | 213271191
FRASER-JOHNSTON | THF2B42T21 | XAHC60GBCN1+JMVT16CC2N1 |  | 41500 | 40000 | 16 | 12 | 8.1 | 2.4 | 65 | 54 | 213271192
COLEMAN | THF2B42T21 | XAUC60GXXN1+JMVT17CC2N1+TXV |  | 41000 | 38500 | 16 | 12 | 8.1 | 2.32 | 65 | 54 | 213271190
CHAMPION HEATING AND COOLING | THF2B42T21 | XAHC60GBCN1+JMVT17CC2N1 |  | 41500 | 40000 | 16 | 12 | 8.1 | 2.4 | 65 | 54 | 213271188
FRASER-JOHNSTON | THF2B42T21 | XAHC60GXXN1+JMVT17CC2N1+TXV |  | 41500 | 40000 | 16 | 12 | 8.1 | 2.4 | 65 | 54 | 213271187
JOHNSON CONTROLS | THF2B42T21 | XAFC60GXXN1+JMVT17CC2N1+TXV |  | 41000 | 38500 | 16 | 12 | 8.1 | 2.32 | 65 | 54 | 213271189
LUXAIRE | THF2B42T21 | XAUD60GXXN1+JMVT20DC2N1+TXV |  | 41500 | 38500 | 16 | 12 | 8.1 | 2.34 | 65 | 54 | 213271186
COLEMAN | THF2B42T21 | XAFD60GBCN1+JMVT20DC2N1 |  | 41500 | 38500 | 16 | 12 | 8.1 | 2.34 | 65 | 54 | 213271185
JOHNSON CONTROLS | THF2B42T21 | XAHD60GBCN1+JMVT20DC2N1 |  | 41500 | 40000 | 15.2 | 12 | 8.1 | 2.42 | 65 | 54 | 213271184
JOHNSON CONTROLS | THF2B42T21 | JHETC48GBCS2N1 |  | 40000 | 37400 | 15.2 | 12 | 8.1 | 2.28 | 66 | 54 | 213271182
FRASER-JOHNSTON | THF2B42T21 | JHETC48GBCS2N1 |  | 40000 | 37400 | 15.2 | 12 | 8.1 | 2.28 | 66 | 54 | 213271181
CHAMPION HEATING AND COOLING | THF2B42T21 | XAHD60GXXN1+JMVT20DC2N1+TXV |  | 41500 | 40000 | 15.2 | 12 | 8.1 | 2.42 | 65 | 54 | 213271183
JOHNSON CONTROLS | THF2B42T21 | JHVTC48GBCC2N1 |  | 41000 | 38500 | 15.2 | 12 | 8.1 | 2.32 | 65 | 54 | 213271179
GUARDIAN | RHP15042B21 | JHETD48GBCS2N1 |  | 41000 | 38500 | 16 | 12 | 8.1 | 2.32 | 65 | 54 | 213271180
FRASER-JOHNSTON | THF2B42T21 | XAUC60GXXN1+JMET12CS2N1+TXV |  | 41000 | 38500 | 16 | 12 | 8.1 | 2.3 | 65 | 54 | 213271177
EVCON | RHP15042B21 | XAHC60GBCN1+JMET12CS2N1 |  | 41500 | 40000 | 16 | 12 | 8.1 | 2.38 | 65 | 54 | 213271174
COLEMAN | THF2B42T21 | JHVTC48GBCC2N1 |  | 41000 | 38500 | 15.2 | 12 | 8.1 | 2.32 | 65 | 54 | 213271178
CHAMPION HEATING AND COOLING | THF2B42T21 | XAFC60GBCN1+JMET12CS2N1 |  | 41000 | 38500 | 16 | 12 | 8.1 | 2.3 | 65 | 54 | 213271176
GUARDIAN | RHP15042B21 | XAFC60GXXN1+JMET12CS2N1+TXV |  | 41000 | 38500 | 16 | 12 | 8.1 | 2.3 | 65 | 54 | 213271175
JOHNSON CONTROLS | THF2B42T21 | XAHC60GXXN1+JMET12CS2N1+TXV |  | 41500 | 40000 | 16 | 12 | 8.1 | 2.38 | 65 | 54 | 213271173
COLEMAN | THF2B42T21 | XAHC60GXXN1+JMET12CS2N1+TXV |  | 41500 | 40000 | 16 | 12 | 8.1 | 2.38 | 65 | 54 | 213271172
LUXAIRE | THF2B42T21 | XAUC60GXXN1+JMET12CS4N1+TXV |  | 41000 | 38500 | 15.2 | 12 | 8.1 | 2.3 | 65 | 55 | 213271171
FRASER-JOHNSTON | THF2B42T21 | XAFC60GBCN1+JMET12CS4N1 |  | 41000 | 38500 | 15.2 | 12 | 8.1 | 2.3 | 65 | 55 | 213271170
CHAMPION HEATING AND COOLING | THF2B42T21 | XAFC60GXXN1+JMET12CS4N1+TXV |  | 41000 | 38500 | 15.2 | 12 | 8.1 | 2.3 | 65 | 55 | 213271169
GUARDIAN | RHP15042B21 | XAHC60GBCN1+JMET12CS4N1 |  | 41500 | 40000 | 16 | 11.7 | 8.1 | 2.38 | 65 | 55 | 213271168
EVCON | RHP15042B21 | XAHC60GXXN1+JMET12CS4N1+TXV |  | 41500 | 40000 | 16 | 11.7 | 8.1 | 2.38 | 65 | 55 | 213271167
JOHNSON CONTROLS | THF2B42T21 | XAUC60GXXN1+JMET16CS2N1+TXV |  | 41500 | 39500 | 16 | 11.7 | 8.1 | 2.3 | 64 | 55 | 213271166
GUARDIAN | RHP15042B21 | XAHC60GXXN1+JMET16CS2N1+TXV |  | 42000 | 40500 | 16 | 11.7 | 8.1 | 2.38 | 66 | 55 | 213271161
COLEMAN | THF2B42T21 | XAUC60GXXN1+JMET16CS2N1+TXV |  | 41500 | 39500 | 16 | 11.7 | 8.1 | 2.3 | 64 | 55 | 213271165
LUXAIRE | THF2B42T21 | XAFC60GBCN1+JMET16CS2N1 |  | 41500 | 39500 | 16 | 11.7 | 8.1 | 2.3 | 64 | 55 | 213271164
FRASER-JOHNSTON | THF2B42T21 | XAFC60GXXN1+JMET16CS2N1+TXV |  | 41500 | 39500 | 16 | 11.7 | 8.1 | 2.3 | 64 | 55 | 213271163
CHAMPION HEATING AND COOLING | THF2B42T21 | XAHC60GBCN1+JMET16CS2N1 |  | 42000 | 40500 | 16 | 11.7 | 8.1 | 2.38 | 66 | 55 | 213271162
EVCON | RHP15042B21 | XAUC60GXXN1+JMET16CS4N1+TXV |  | 41500 | 39000 | 16 | 12 | 8.1 | 2.32 | 65 | 54 | 213271160
JOHNSON CONTROLS | THF2B42T21 | XAFC60GBCN1+JMET16CS4N1 |  | 41500 | 39000 | 16 | 12 | 8.1 | 2.32 | 65 | 54 | 213271159
COLEMAN | THF2B42T21 | XAFC60GBCN1+JMET16CS4N1 |  | 41500 | 39000 | 16 | 12 | 8.1 | 2.32 | 65 | 54 | 213271158
FRASER-JOHNSTON | THF2B42T21 | XAHC60GBCN1+JMET16CS4N1 |  | 42000 | 40500 | 16 | 12 | 8.1 | 2.4 | 65 | 54 | 213271156
LUXAIRE | THF2B42T21 | XAFC60GXXN1+JMET16CS4N1+TXV |  | 41500 | 39000 | 16 | 12 | 8.1 | 2.32 | 65 | 54 | 213271157
CHAMPION HEATING AND COOLING | THF2B42T21 | XAHC60GXXN1+JMET16CS4N1+TXV |  | 42000 | 40500 | 16 | 12 | 8.1 | 2.4 | 65 | 54 | 213271155
GUARDIAN | RHP15042B21 | XAUD60GXXN1+JMET18DS2N1+TXV |  | 41500 | 39000 | 16 | 12 | 8.1 | 2.34 | 65 | 54 | 213271154
EVCON | RHP15042B21 | XAFD60GBCN1+JMET18DS2N1 |  | 41500 | 39000 | 16 | 12 | 8.1 | 2.34 | 65 | 54 | 213271153
JOHNSON CONTROLS | THF2B42T21 | XAFD60GXXN1+JMET18DS2N1+TXV |  | 41500 | 39000 | 16 | 12 | 8.1 | 2.34 | 65 | 54 | 213271152
CHAMPION HEATING AND COOLING | THF2B42T21 | XAUD60GXXN1+JMET18DS4N1+TXV |  | 41500 | 39000 | 16 | 12 | 8.1 | 2.32 | 65 | 54 | 213271148
COLEMAN | THF2B42T21 | XAFD60GXXN1+JMET18DS2N1+TXV |  | 41500 | 39000 | 16 | 12 | 8.1 | 2.34 | 65 | 54 | 213271151
LUXAIRE | THF2B42T21 | XAHD60GBCN1+JMET18DS2N1 |  | 42000 | 40500 | 16 | 12 | 8.1 | 2.4 | 65 | 54 | 213271150
FRASER-JOHNSTON | THF2B42T21 | XAHD60GXXN1+JMET18DS2N1+TXV |  | 42000 | 40500 | 16 | 12 | 8.1 | 2.4 | 65 | 54 | 213271149
GUARDIAN | RHP15042B21 | XAFD60GBCN1+JMET18DS4N1 |  | 41500 | 39000 | 16 | 12 | 8.1 | 2.32 | 65 | 54 | 213271147
JOHNSON CONTROLS | THF2B42T21 | XAHD60GBCN1+JMET18DS4N1 |  | 42000 | 40500 | 15.2 | 11.7 | 8.1 | 2.4 | 65 | 54 | 213271145
COLEMAN | THF2B42T21 | XAHD60GBCN1+JMET18DS4N1 |  | 42000 | 40500 | 15.2 | 11.7 | 8.1 | 2.4 | 65 | 54 | 213271144
EVCON | RHP15042B21 | XAFD60GXXN1+JMET18DS4N1+TXV |  | 41500 | 39000 | 16 | 12 | 8.1 | 2.32 | 65 | 54 | 213271146
LUXAIRE | THF2B42T21 | XAHD60GXXN1+JMET18DS4N1+TXV |  | 42000 | 40500 | 15.2 | 11.7 | 8.1 | 2.4 | 65 | 54 | 213271143
COLEMAN | THF2B42T21 | XAUC60GXXN1+JMVT16CC2N1+TXV |  | 41000 | 38500 | 15.2 | 12 | 8.1 | 2.32 | 65 | 54 | 213271142
LUXAIRE | THF2B42T21 | XAUC60GXXN1+JMVT17CC2N1+TXV |  | 41000 | 38500 | 16 | 12 | 8.1 | 2.32 | 65 | 54 | 213271138
JOHNSON CONTROLS | THF2B42T21 | XAFC60GXXN1+JMVT16CC2N1+TXV |  | 41000 | 38500 | 15.2 | 12 | 8.1 | 2.32 | 65 | 54 | 213271141
CHAMPION HEATING AND COOLING | THF2B42T21 | XAHC60GBCN1+JMVT16CC2N1 |  | 41500 | 40000 | 16 | 12 | 8.1 | 2.4 | 65 | 54 | 213271140
FRASER-JOHNSTON | THF2B42T21 | XAHC60GXXN1+JMVT16CC2N1+TXV |  | 41500 | 40000 | 16 | 12 | 8.1 | 2.4 | 65 | 54 | 213271139
JOHNSON CONTROLS | THF2B42T21 | XAHC60GBCN1+JMVT17CC2N1 |  | 41500 | 40000 | 16 | 12 | 8.1 | 2.4 | 65 | 54 | 213271136
COLEMAN | THF2B42T21 | XAFC60GBCN1+JMVT17CC2N1 |  | 41000 | 38500 | 16 | 12 | 8.1 | 2.32 | 65 | 54 | 213271137
CHAMPION HEATING AND COOLING | THF2B42T21 | XAHC60GXXN1+JMVT17CC2N1+TXV |  | 41500 | 40000 | 16 | 12 | 8.1 | 2.4 | 65 | 54 | 213271135
FRASER-JOHNSTON | THF2B42T21 | XAUD60GXXN1+JMVT20DC2N1+TXV |  | 41500 | 38500 | 16 | 12 | 8.1 | 2.34 | 65 | 54 | 213271134
LUXAIRE | THF2B42T21 | XAFD60GBCN1+JMVT20DC2N1 |  | 41500 | 38500 | 16 | 12 | 8.1 | 2.34 | 65 | 54 | 213271133
COLEMAN | THF2B42T21 | XAFD60GXXN1+JMVT20DC2N1+TXV |  | 41500 | 38500 | 16 | 12 | 8.1 | 2.34 | 65 | 54 | 213271132
EVCON | RHP15042B21 | RFCD48GBCEMP2N1 |  | 41000 | 38500 | 16 | 12 | 8.1 | 2.32 | 65 | 54 | 213271129
COLEMAN | HH860E2S11 | JHC60D5CH2SS1 |  | 52500 | 53000 | 19 | 12 | 8.5 | 2 | 68 | 72 | 214396760
LUXAIRE | HH860E2S11 | JHC60D5CH2SS1 |  | 52500 | 53000 | 19 | 12 | 8.5 | 2 | 68 | 72 | 214396761
FRASER-JOHNSTON | HH860E2S11 | JHC60D5CH2SS1 |  | 52500 | 53000 | 19 | 12 | 8.5 | 2 | 68 | 72 | 214396762
CHAMPION HEATING AND COOLING | HH860E2S11 | JHC60D5CH2SS1 |  | 52500 | 53000 | 19 | 12 | 8.5 | 2 | 68 | 72 | 214396763
JOHNSON CONTROLS | HH860E2S11 | JHC60D5CH2SS1 |  | 52500 | 53000 | 19 | 12 | 8.5 | 2 | 68 | 72 | 214396764
COLEMAN | HH836E2S11 | CTF48C5CFS1 | TM9Y100C16MP11 | 32800 | 31000 | 19 | 11 | 8.5 | 2 | 84 | 78 | 214396780
LUXAIRE | HH836E2S11 | CTF48C5CFS1 | TM9Y100C16MP11 | 32800 | 31000 | 19 | 11 | 8.5 | 2 | 84 | 78 | 214396781
FRASER-JOHNSTON | HH836E2S11 | CTF48C5CFS1 | TM9Y100C16MP11 | 32800 | 31000 | 19 | 11 | 8.5 | 2 | 84 | 78 | 214396782
CHAMPION HEATING AND COOLING | HH836E2S11 | CTF48C5CFS1 | TM9Y100C16MP11 | 32800 | 31000 | 19 | 11 | 8.5 | 2 | 84 | 78 | 214396783
JOHNSON CONTROLS | HH836E2S11 | CTF48C5CFS1 | TM9Y100C16MP11 | 32800 | 31000 | 19 | 11 | 8.5 | 2 | 84 | 78 | 214396784
LUXAIRE | THF2B30T21 | XAFC48FXXN1+TXV | Z8ES080B12SMPS1 | 30000 | 29000 | 16 | 11.7 | 8.1 | 2.28 | 64 | 54 | 212488419
FRASER-JOHNSTON | THF2B30T21 | XAFC48FXXN1+TXV | Z8ES080B12SMPS1 | 30000 | 29000 | 16 | 11.7 | 8.1 | 2.28 | 64 | 54 | 212488420
COLEMAN | THF2B30T21 | XAFC48FXXN1+TXV | Z8ES080B12LMPS1 | 30000 | 29000 | 16 | 11.7 | 8.1 | 2.28 | 64 | 54 | 212488423
JOHNSON CONTROLS | THF2B30T21 | XAFC48FXXN1+TXV | Z8ES080B12SMPS1 | 30000 | 29000 | 16 | 11.7 | 8.1 | 2.28 | 64 | 54 | 212488422
GUARDIAN | RHP15024B21 | XAUB36DXXN1+TXV | RL18080B12MPS1 | 24000 | 22200 | 15.2 | 11.7 | 8.1 | 2.26 | 60 | 51 | 212488883
LUXAIRE | THF2B30T21 | XAFC48FXXN1+TXV | Z8ES080B12LMPS1 | 30000 | 29000 | 16 | 11.7 | 8.1 | 2.28 | 64 | 54 | 212488424
FRASER-JOHNSTON | THF2B30T21 | XAFC48FXXN1+TXV | Z8ES080B12LMPS1 | 30000 | 29000 | 16 | 11.7 | 8.1 | 2.28 | 64 | 54 | 212488425
CHAMPION HEATING AND COOLING | THF2B30T21 | XAFC48FXXN1+TXV | Z8ES080B12SMPS1 | 30000 | 29000 | 16 | 11.7 | 8.1 | 2.28 | 64 | 54 | 212488421
FRASER-JOHNSTON | THF2B24T21 | XAUB36DXXN1+TXV | Z8ES080B12LMPS1 | 24000 | 22200 | 15.2 | 11.7 | 8.1 | 2.26 | 60 | 51 | 212488881
EVCON | RHP15030B21 | XAFC48FXXN1+TXV | RL18080B12MPS1 | 30000 | 29000 | 16 | 11.7 | 8.1 | 2.28 | 64 | 54 | 212488428
JOHNSON CONTROLS | THF2B30T21 | XAFC48FXXN1+TXV | Z8ES080B12LMPS1 | 30000 | 29000 | 16 | 11.7 | 8.1 | 2.28 | 64 | 54 | 212488429
GUARDIAN | RHP15030B21 | XAFC48FXXN1+TXV | RL18080B12MPS1 | 30000 | 29000 | 16 | 11.7 | 8.1 | 2.28 | 64 | 54 | 212488427
FRASER-JOHNSTON | THF2B30T21 | XAFC48FBAN1 | Z8ES080B12SMPS1 | 30000 | 29000 | 16 | 11.7 | 8.1 | 2.28 | 64 | 54 | 212488432
LUXAIRE | THF2B30T21 | XAFC48FBAN1 | Z8ES080B12SMPS1 | 30000 | 29000 | 16 | 11.7 | 8.1 | 2.28 | 64 | 54 | 212488431
COLEMAN | THF2B30T21 | XAFC48FBAN1 | Z8ES080B12SMPS1 | 30000 | 29000 | 16 | 11.7 | 8.1 | 2.28 | 64 | 54 | 212488430
JOHNSON CONTROLS | THF2B30T21 | XAFC48FBAN1 | Z8ES080B12SMPS1 | 30000 | 29000 | 16 | 11.7 | 8.1 | 2.28 | 64 | 54 | 212488434
CHAMPION HEATING AND COOLING | THF2B30T21 | XAUC48FXXN1+TXV | Z8ES080B12SMPS1 | 30000 | 29000 | 16 | 11.7 | 8.1 | 2.28 | 64 | 54 | 212488438
COLEMAN | THF2B30T21 | XAFC48FBAN1 | Z8ES080B12LMPS1 | 30000 | 29000 | 16 | 11.7 | 8.1 | 2.28 | 64 | 54 | 212488440
CHAMPION HEATING AND COOLING | THF2B30T21 | XAFC48FBAN1 | Z8ES080B12SMPS1 | 30000 | 29000 | 16 | 11.7 | 8.1 | 2.28 | 64 | 54 | 212488433
COLEMAN | THF2B30T21 | XAUC48FXXN1+TXV | Z8ES080B12SMPS1 | 30000 | 29000 | 16 | 11.7 | 8.1 | 2.28 | 64 | 54 | 212488435
LUXAIRE | THF2B30T21 | XAUC48FXXN1+TXV | Z8ES080B12SMPS1 | 30000 | 29000 | 16 | 11.7 | 8.1 | 2.28 | 64 | 54 | 212488436
CHAMPION HEATING AND COOLING | THF2B30T21 | XAFC48FBAN1 | Z8ES080B12LMPS1 | 30000 | 29000 | 16 | 11.7 | 8.1 | 2.28 | 64 | 54 | 212488443
CHAMPION HEATING AND COOLING | THF2B30T21 | XAFC48FXXN1+TXV | Z8ES080B12LMPS1 | 30000 | 29000 | 16 | 11.7 | 8.1 | 2.28 | 64 | 54 | 212488426
JOHNSON CONTROLS | THF2B30T21 | XAFC48FBAN1 | Z8ES080B12LMPS1 | 30000 | 29000 | 16 | 11.7 | 8.1 | 2.28 | 64 | 54 | 212488446
EVCON | RHP15024B21 | XAUB36DXXN1+TXV | RL18080B12MPS1 | 24000 | 22200 | 15.2 | 11.7 | 8.1 | 2.26 | 60 | 51 | 212488884
EVCON | RHP15030B21 | XAFC48FBAN1 | RL18080B12MPS1 | 30000 | 29000 | 16 | 11.7 | 8.1 | 2.28 | 64 | 54 | 212488445
GUARDIAN | RHP15030B21 | XAFC48FBAN1 | RL18080B12MPS1 | 30000 | 29000 | 16 | 11.7 | 8.1 | 2.28 | 64 | 54 | 212488444
COLEMAN | THF2B30T21 | XAUC48FXXN1+TXV | Z8ES080B12LMPS1 | 30000 | 29000 | 16 | 11.7 | 8.1 | 2.28 | 64 | 54 | 212488447
LUXAIRE | THF2B30T21 | XAUC48FXXN1+TXV | Z8ES080B12LMPS1 | 30000 | 29000 | 16 | 11.7 | 8.1 | 2.28 | 64 | 54 | 212488448
EVCON | RHP15030B21 | XAUC48FXXN1+TXV | RL18080B12MPS1 | 30000 | 29000 | 16 | 11.7 | 8.1 | 2.28 | 64 | 54 | 212488452
GUARDIAN | RHP15030B21 | XAUC48FXXN1+TXV | RL18080B12MPS1 | 30000 | 29000 | 16 | 11.7 | 8.1 | 2.28 | 64 | 54 | 212488451
FRASER-JOHNSTON | THF2B30T21 | XAUC48FXXN1+TXV | Z8ES080B12LMPS1 | 30000 | 29000 | 16 | 11.7 | 8.1 | 2.28 | 64 | 54 | 212488449
CHAMPION HEATING AND COOLING | THF2B30T21 | XAUC48FXXN1+TXV | Z8ES080B12LMPS1 | 30000 | 29000 | 16 | 11.7 | 8.1 | 2.28 | 64 | 54 | 212488450
JOHNSON CONTROLS | THF2B30T21 | XAUC48FXXN1+TXV | Z8ES080B12SMPS1 | 30000 | 29000 | 16 | 11.7 | 8.1 | 2.28 | 64 | 54 | 212488439
JOHNSON CONTROLS | THF2B30T21 | XAUC48FXXN1+TXV | Z8ES080B12LMPS1 | 30000 | 29000 | 16 | 11.7 | 8.1 | 2.28 | 64 | 54 | 212488453
FRASER-JOHNSTON | THF2B30T21 | XAUC48FXXN1+TXV | Z8ES080B12SMPS1 | 30000 | 29000 | 16 | 11.7 | 8.1 | 2.28 | 64 | 54 | 212488437
FRASER-JOHNSTON | THF2B30T21 | XAFC48FBAN1 | Z8ES080B12LMPS1 | 30000 | 29000 | 16 | 11.7 | 8.1 | 2.28 | 64 | 54 | 212488442
LUXAIRE | THF2B30T21 | XAFC48FBAN1 | Z8ES080B12LMPS1 | 30000 | 29000 | 16 | 11.7 | 8.1 | 2.28 | 64 | 54 | 212488441
JOHNSON CONTROLS | THF2B24T21 | XAUB36DXXN1+TXV | Z8ES080B12LMPS1 | 24000 | 22200 | 15.2 | 11.7 | 8.1 | 2.26 | 60 | 51 | 212488885
COLEMAN | THF2B42T21 | XAHC60GXXN1+JMET16CS2N1+TXV |  | 42000 | 40500 | 16 | 11.7 | 8.1 | 2.38 | 66 | 55 | 213271058
EVCON | RHP15042B21 | JHETD48GBCS2N1 |  | 41000 | 38500 | 16 | 12 | 8.1 | 2.32 | 65 | 54 | 213271078
LUXAIRE | THF2B42T21 | JHETD48GBCS2N1 |  | 41000 | 38500 | 16 | 12 | 8.1 | 2.32 | 65 | 54 | 213271077
JOHNSON CONTROLS | THF2B42T21 | XAHC60GXXN1+JMET16CS2N1+TXV |  | 42000 | 40500 | 16 | 11.7 | 8.1 | 2.38 | 66 | 55 | 213271059
EVCON | RHP15042B21 | XAHC60GBCN1+JMET16CS2N1 |  | 42000 | 40500 | 16 | 11.7 | 8.1 | 2.38 | 66 | 55 | 213271060
GUARDIAN | RHP15042B21 | XAFC60GXXN1+JMET16CS2N1+TXV |  | 41500 | 39500 | 16 | 11.7 | 8.1 | 2.3 | 64 | 55 | 213271061
GUARDIAN | RHP15042B21 | RFCC48GBCEMP2N1 |  | 40000 | 37400 | 15.2 | 12 | 8.1 | 2.28 | 66 | 54 | 213271079
CHAMPION HEATING AND COOLING | THF2B42T21 | XAFC60GBCN1+JMET16CS2N1 |  | 41500 | 39500 | 16 | 11.7 | 8.1 | 2.3 | 64 | 55 | 213271062
FRASER-JOHNSTON | THF2B42T21 | XAUC60GXXN1+JMET16CS2N1+TXV |  | 41500 | 39500 | 16 | 11.7 | 8.1 | 2.3 | 64 | 55 | 213271063
LUXAIRE | THF2B42T21 | XAHC60GXXN1+JMET12CS4N1+TXV |  | 41500 | 40000 | 16 | 11.7 | 8.1 | 2.38 | 65 | 55 | 213271064
COLEMAN | THF2B42T21 | XAHD60GBCN1+JMVT20DC2N1 |  | 41500 | 40000 | 15.2 | 12 | 8.1 | 2.42 | 65 | 54 | 213271080
COLEMAN | THF2B42T21 | XAHC60GBCN1+JMET12CS4N1 |  | 41500 | 40000 | 16 | 11.7 | 8.1 | 2.38 | 65 | 55 | 213271065
JOHNSON CONTROLS | THF2B42T21 | XAHC60GBCN1+JMET12CS4N1 |  | 41500 | 40000 | 16 | 11.7 | 8.1 | 2.38 | 65 | 55 | 213271066
LUXAIRE | THF2B42T21 | XAFD60GXXN1+JMVT20DC2N1+TXV |  | 41500 | 38500 | 16 | 12 | 8.1 | 2.34 | 65 | 54 | 213271081
EVCON | RHP15042B21 | XAFC60GXXN1+JMET12CS4N1+TXV |  | 41000 | 38500 | 15.2 | 12 | 8.1 | 2.3 | 65 | 55 | 213271067
GUARDIAN | RHP15042B21 | XAFC60GBCN1+JMET12CS4N1 |  | 41000 | 38500 | 15.2 | 12 | 8.1 | 2.3 | 65 | 55 | 213271068
CHAMPION HEATING AND COOLING | THF2B42T21 | XAUC60GXXN1+JMET12CS4N1+TXV |  | 41000 | 38500 | 15.2 | 12 | 8.1 | 2.3 | 65 | 55 | 213271069
FRASER-JOHNSTON | THF2B42T21 | XAHC60GXXN1+JMET12CS2N1+TXV |  | 41500 | 40000 | 16 | 12 | 8.1 | 2.38 | 65 | 54 | 213271070
LUXAIRE | THF2B42T21 | XAHC60GBCN1+JMET12CS2N1 |  | 41500 | 40000 | 16 | 12 | 8.1 | 2.38 | 65 | 54 | 213271071
COLEMAN | THF2B42T21 | XAFC60GXXN1+JMET12CS2N1+TXV |  | 41000 | 38500 | 16 | 12 | 8.1 | 2.3 | 65 | 54 | 213271072
JOHNSON CONTROLS | THF2B42T21 | XAFC60GXXN1+JMET12CS2N1+TXV |  | 41000 | 38500 | 16 | 12 | 8.1 | 2.3 | 65 | 54 | 213271073
EVCON | RHP15042B21 | XAFC60GBCN1+JMET12CS2N1 |  | 41000 | 38500 | 16 | 12 | 8.1 | 2.3 | 65 | 54 | 213271074
FRASER-JOHNSTON | THF2B42T21 | XAFD60GBCN1+JMVT20DC2N1 |  | 41500 | 38500 | 16 | 12 | 8.1 | 2.34 | 65 | 54 | 213271082
GUARDIAN | RHP15042B21 | XAUC60GXXN1+JMET12CS2N1+TXV |  | 41000 | 38500 | 16 | 12 | 8.1 | 2.3 | 65 | 54 | 213271075
CHAMPION HEATING AND COOLING | THF2B42T21 | XAUD60GXXN1+JMVT20DC2N1+TXV |  | 41500 | 38500 | 16 | 12 | 8.1 | 2.34 | 65 | 54 | 213271083
JOHNSON CONTROLS | THF2B42T21 | XAHC60GXXN1+JMVT17CC2N1+TXV |  | 41500 | 40000 | 16 | 12 | 8.1 | 2.4 | 65 | 54 | 213271084
COLEMAN | THF2B42T21 | XAFC60GXXN1+JMVT17CC2N1+TXV |  | 41000 | 38500 | 16 | 12 | 8.1 | 2.32 | 65 | 54 | 213271085
LUXAIRE | THF2B42T21 | XAFC60GBCN1+JMVT17CC2N1 |  | 41000 | 38500 | 16 | 12 | 8.1 | 2.32 | 65 | 54 | 213271086
CHAMPION HEATING AND COOLING | THF2B42T21 | XAHC60GXXN1+JMVT16CC2N1+TXV |  | 41500 | 40000 | 16 | 12 | 8.1 | 2.4 | 65 | 54 | 213271088
FRASER-JOHNSTON | THF2B42T21 | XAUC60GXXN1+JMVT17CC2N1+TXV |  | 41000 | 38500 | 16 | 12 | 8.1 | 2.32 | 65 | 54 | 213271087
JOHNSON CONTROLS | THF2B42T21 | XAHC60GBCN1+JMVT16CC2N1 |  | 41500 | 40000 | 16 | 12 | 8.1 | 2.4 | 65 | 54 | 213271089
COLEMAN | THF2B42T21 | XAFC60GBCN1+JMVT16CC2N1 |  | 41000 | 38500 | 15.2 | 12 | 8.1 | 2.32 | 65 | 54 | 213271090
LUXAIRE | THF2B42T21 | XAUC60GXXN1+JMVT16CC2N1+TXV |  | 41000 | 38500 | 15.2 | 12 | 8.1 | 2.32 | 65 | 54 | 213271091
FRASER-JOHNSTON | THF2B42T21 | XAHD60GXXN1+JMET18DS4N1+TXV |  | 42000 | 40500 | 15.2 | 11.7 | 8.1 | 2.4 | 65 | 54 | 213271092
COLEMAN | THF2B42T21 | XAFD60GXXN1+JMET18DS4N1+TXV |  | 41500 | 39000 | 16 | 12 | 8.1 | 2.32 | 65 | 54 | 213271094
LUXAIRE | THF2B42T21 | XAHD60GBCN1+JMET18DS4N1 |  | 42000 | 40500 | 15.2 | 11.7 | 8.1 | 2.4 | 65 | 54 | 213271093
JOHNSON CONTROLS | THF2B42T21 | XAFD60GXXN1+JMET18DS4N1+TXV |  | 41500 | 39000 | 16 | 12 | 8.1 | 2.32 | 65 | 54 | 213271095
GUARDIAN | RHP15042B21 | XAUD60GXXN1+JMET18DS4N1+TXV |  | 41500 | 39000 | 16 | 12 | 8.1 | 2.32 | 65 | 54 | 213271097
EVCON | RHP15042B21 | XAFD60GBCN1+JMET18DS4N1 |  | 41500 | 39000 | 16 | 12 | 8.1 | 2.32 | 65 | 54 | 213271096
CHAMPION HEATING AND COOLING | THF2B42T21 | XAHD60GXXN1+JMET18DS2N1+TXV |  | 42000 | 40500 | 16 | 12 | 8.1 | 2.4 | 65 | 54 | 213271098
LUXAIRE | THF2B42T21 | XAFD60GXXN1+JMET18DS2N1+TXV |  | 41500 | 39000 | 16 | 12 | 8.1 | 2.34 | 65 | 54 | 213271100
FRASER-JOHNSTON | THF2B42T21 | XAHD60GBCN1+JMET18DS2N1 |  | 42000 | 40500 | 16 | 12 | 8.1 | 2.4 | 65 | 54 | 213271099
COLEMAN | THF2B42T21 | XAFD60GBCN1+JMET18DS2N1 |  | 41500 | 39000 | 16 | 12 | 8.1 | 2.34 | 65 | 54 | 213271101
JOHNSON CONTROLS | THF2B42T21 | XAFD60GBCN1+JMET18DS2N1 |  | 41500 | 39000 | 16 | 12 | 8.1 | 2.34 | 65 | 54 | 213271102
EVCON | RHP15042B21 | XAUD60GXXN1+JMET18DS2N1+TXV |  | 41500 | 39000 | 16 | 12 | 8.1 | 2.34 | 65 | 54 | 213271103
GUARDIAN | RHP15042B21 | XAHC60GXXN1+JMET16CS4N1+TXV |  | 42000 | 40500 | 16 | 12 | 8.1 | 2.4 | 65 | 54 | 213271104
FRASER-JOHNSTON | THF2B42T21 | XAFC60GXXN1+JMET16CS4N1+TXV |  | 41500 | 39000 | 16 | 12 | 8.1 | 2.32 | 65 | 54 | 213271106
LUXAIRE | THF2B42T21 | XAFC60GBCN1+JMET16CS4N1 |  | 41500 | 39000 | 16 | 12 | 8.1 | 2.32 | 65 | 54 | 213271107
CHAMPION HEATING AND COOLING | THF2B42T21 | XAHC60GBCN1+JMET16CS4N1 |  | 42000 | 40500 | 16 | 12 | 8.1 | 2.4 | 65 | 54 | 213271105
COLEMAN | THF2B42T21 | XAUC60GXXN1+JMET16CS4N1+TXV |  | 41500 | 39000 | 16 | 12 | 8.1 | 2.32 | 65 | 54 | 213271108
JOHNSON CONTROLS | THF2B42T21 | XAUC60GXXN1+JMET16CS4N1+TXV |  | 41500 | 39000 | 16 | 12 | 8.1 | 2.32 | 65 | 54 | 213271109
EVCON | RHP15042B21 | XAHC60GXXN1+JMET16CS2N1+TXV |  | 42000 | 40500 | 16 | 11.7 | 8.1 | 2.38 | 66 | 55 | 213271110
GUARDIAN | RHP15042B21 | XAHC60GBCN1+JMET16CS2N1 |  | 42000 | 40500 | 16 | 11.7 | 8.1 | 2.38 | 66 | 55 | 213271111
FRASER-JOHNSTON | THF2B42T21 | XAFC60GBCN1+JMET16CS2N1 |  | 41500 | 39500 | 16 | 11.7 | 8.1 | 2.3 | 64 | 55 | 213271113
CHAMPION HEATING AND COOLING | THF2B42T21 | XAFC60GXXN1+JMET16CS2N1+TXV |  | 41500 | 39500 | 16 | 11.7 | 8.1 | 2.3 | 64 | 55 | 213271112
COLEMAN | THF2B42T21 | XAHC60GXXN1+JMET12CS4N1+TXV |  | 41500 | 40000 | 16 | 11.7 | 8.1 | 2.38 | 65 | 55 | 213271115
LUXAIRE | THF2B42T21 | XAUC60GXXN1+JMET16CS2N1+TXV |  | 41500 | 39500 | 16 | 11.7 | 8.1 | 2.3 | 64 | 55 | 213271114
JOHNSON CONTROLS | THF2B42T21 | XAHC60GXXN1+JMET12CS4N1+TXV |  | 41500 | 40000 | 16 | 11.7 | 8.1 | 2.38 | 65 | 55 | 213271116
EVCON | RHP15042B21 | XAHC60GBCN1+JMET12CS4N1 |  | 41500 | 40000 | 16 | 11.7 | 8.1 | 2.38 | 65 | 55 | 213271117
GUARDIAN | RHP15042B21 | XAFC60GXXN1+JMET12CS4N1+TXV |  | 41000 | 38500 | 15.2 | 12 | 8.1 | 2.3 | 65 | 55 | 213271118
CHAMPION HEATING AND COOLING | THF2B42T21 | XAFC60GBCN1+JMET12CS4N1 |  | 41000 | 38500 | 15.2 | 12 | 8.1 | 2.3 | 65 | 55 | 213271119
FRASER-JOHNSTON | THF2B42T21 | XAUC60GXXN1+JMET12CS4N1+TXV |  | 41000 | 38500 | 15.2 | 12 | 8.1 | 2.3 | 65 | 55 | 213271120
COLEMAN | THF2B42T21 | XAHC60GBCN1+JMET12CS2N1 |  | 41500 | 40000 | 16 | 12 | 8.1 | 2.38 | 65 | 54 | 213271122
JOHNSON CONTROLS | THF2B42T21 | XAHC60GBCN1+JMET12CS2N1 |  | 41500 | 40000 | 16 | 12 | 8.1 | 2.38 | 65 | 54 | 213271123
EVCON | RHP15042B21 | XAFC60GXXN1+JMET12CS2N1+TXV |  | 41000 | 38500 | 16 | 12 | 8.1 | 2.3 | 65 | 54 | 213271124
LUXAIRE | THF2B42T21 | XAHC60GXXN1+JMET12CS2N1+TXV |  | 41500 | 40000 | 16 | 12 | 8.1 | 2.38 | 65 | 54 | 213271121
GUARDIAN | RHP15042B21 | XAFC60GBCN1+JMET12CS2N1 |  | 41000 | 38500 | 16 | 12 | 8.1 | 2.3 | 65 | 54 | 213271125
CHAMPION HEATING AND COOLING | THF2B42T21 | XAUC60GXXN1+JMET12CS2N1+TXV |  | 41000 | 38500 | 16 | 12 | 8.1 | 2.3 | 65 | 54 | 213271126
LUXAIRE | THF2B42T21 | JHVTC48GBCC2N1 |  | 41000 | 38500 | 15.2 | 12 | 8.1 | 2.32 | 65 | 54 | 213271127
COLEMAN | THF2B42T21 | JHETD48GBCS2N1 |  | 41000 | 38500 | 16 | 12 | 8.1 | 2.32 | 65 | 54 | 213271128
CHAMPION HEATING AND COOLING | THF2B42T21 | JHETC48GBCS2N1 |  | 40000 | 37400 | 15.2 | 12 | 8.1 | 2.28 | 66 | 54 | 213271130
JOHNSON CONTROLS | THF2B42T21 | XAHD60GXXN1+JMVT20DC2N1+TXV |  | 41500 | 40000 | 15.2 | 12 | 8.1 | 2.42 | 65 | 54 | 213271131
COLEMAN | HH824E2S11 | CTF36B5ADS1 | TM8E080B12MP11 | 23000 | 23000 | 18 | 12 | 9 | 2 | 80 | 78 | 214397533
LUXAIRE | HH824E2S11 | CTF36B5ADS1 | TM8E080B12MP11 | 23000 | 23000 | 18 | 12 | 9 | 2 | 80 | 78 | 214397534
FRASER-JOHNSTON | HH824E2S11 | CTF36B5ADS1 | TM8E080B12MP11 | 23000 | 23000 | 18 | 12 | 9 | 2 | 80 | 78 | 214397535
CHAMPION HEATING AND COOLING | HH824E2S11 | CTF36B5ADS1 | TM8E080B12MP11 | 23000 | 23000 | 18 | 12 | 9 | 2 | 80 | 78 | 214397536
JOHNSON CONTROLS | HH824E2S11 | CTF36B5ADS1 | TM8E080B12MP11 | 23000 | 23000 | 18 | 12 | 9 | 2 | 80 | 78 | 214397537
COLEMAN | HH824E2S11 | CTF36B5ADS1 | TMLE080B12MP11 | 23000 | 23000 | 18 | 12 | 9 | 2 | 80 | 78 | 214397538
LUXAIRE | HH824E2S11 | CTF36B5ADS1 | TMLE080B12MP11 | 23000 | 23000 | 18 | 12 | 9 | 2 | 80 | 78 | 214397539
FRASER-JOHNSTON | HH824E2S11 | CTF36B5ADS1 | TMLE080B12MP11 | 23000 | 23000 | 18 | 12 | 9 | 2 | 80 | 78 | 214397540
CHAMPION HEATING AND COOLING | HH824E2S11 | CTF36B5ADS1 | TMLE080B12MP11 | 23000 | 23000 | 18 | 12 | 9 | 2 | 80 | 78 | 214397541
JOHNSON CONTROLS | HH824E2S11 | CTF36B5ADS1 | TMLE080B12MP11 | 23000 | 23000 | 18 | 12 | 9 | 2 | 80 | 78 | 214397542
COLEMAN | HH824E2S11 | CTF30B5ACS1 | TM8Y080B12MP11 | 23000 | 23000 | 17 | 12 | 9 | 2 | 81 | 80 | 214397543
LUXAIRE | HH824E2S11 | CTF30B5ACS1 | TM8Y080B12MP11 | 23000 | 23000 | 17 | 12 | 9 | 2 | 81 | 80 | 214397544
FRASER-JOHNSTON | HH824E2S11 | CTF30B5ACS1 | TM8Y080B12MP11 | 23000 | 23000 | 17 | 12 | 9 | 2 | 81 | 80 | 214397545
CHAMPION HEATING AND COOLING | HH824E2S11 | CTF30B5ACS1 | TM8Y080B12MP11 | 23000 | 23000 | 17 | 12 | 9 | 2 | 81 | 80 | 214397546
JOHNSON CONTROLS | HH824E2S11 | CTF30B5ACS1 | TM8Y080B12MP11 | 23000 | 23000 | 17 | 12 | 9 | 2 | 81 | 80 | 214397547
COLEMAN | HH824E2S11 | CTM30B5ACS1 | TM8Y080B12MP11 | 23000 | 23000 | 17 | 12 | 9 | 2 | 81 | 80 | 214397548
LUXAIRE | HH824E2S11 | CTM30B5ACS1 | TM8Y080B12MP11 | 23000 | 23000 | 17 | 12 | 9 | 2 | 81 | 80 | 214397549
FRASER-JOHNSTON | HH824E2S11 | CTM30B5ACS1 | TM8Y080B12MP11 | 23000 | 23000 | 17 | 12 | 9 | 2 | 81 | 80 | 214397550
CHAMPION HEATING AND COOLING | HH824E2S11 | CTM30B5ACS1 | TM8Y080B12MP11 | 23000 | 23000 | 17 | 12 | 9 | 2 | 81 | 80 | 214397551
JOHNSON CONTROLS | HH824E2S11 | CTM30B5ACS1 | TM8Y080B12MP11 | 23000 | 23000 | 17 | 12 | 9 | 2 | 81 | 80 | 214397552
COLEMAN | HH824E2S11 | CTM30B5ACS1 | TM8V080B12MP12 | 23000 | 23000 | 17 | 12 | 9 | 2 | 79 | 77 | 214397553
LUXAIRE | HH824E2S11 | CTM30B5ACS1 | TM8V080B12MP12 | 23000 | 23000 | 17 | 12 | 9 | 2 | 79 | 77 | 214397554
FRASER-JOHNSTON | HH824E2S11 | CTM30B5ACS1 | TM8V080B12MP12 | 23000 | 23000 | 17 | 12 | 9 | 2 | 79 | 77 | 214397555
CHAMPION HEATING AND COOLING | HH824E2S11 | CTM30B5ACS1 | TM8V080B12MP12 | 23000 | 23000 | 17 | 12 | 9 | 2 | 79 | 77 | 214397556
JOHNSON CONTROLS | HH824E2S11 | CTM30B5ACS1 | TM8V080B12MP12 | 23000 | 23000 | 17 | 12 | 9 | 2 | 79 | 77 | 214397557
COLEMAN | HH824E2S11 | CTM30B5ACS1 | TPLC080B12MP13 | 23000 | 23000 | 17 | 12 | 9 | 2 | 79 | 77 | 214397558
LUXAIRE | HH824E2S11 | CTM30B5ACS1 | TPLC080B12MP13 | 23000 | 23000 | 17 | 12 | 9 | 2 | 79 | 77 | 214397559
FRASER-JOHNSTON | HH824E2S11 | CTM30B5ACS1 | TPLC080B12MP13 | 23000 | 23000 | 17 | 12 | 9 | 2 | 79 | 77 | 214397560
CHAMPION HEATING AND COOLING | HH824E2S11 | CTM30B5ACS1 | TPLC080B12MP13 | 23000 | 23000 | 17 | 12 | 9 | 2 | 79 | 77 | 214397561
JOHNSON CONTROLS | HH824E2S11 | CTM30B5ACS1 | TPLC080B12MP13 | 23000 | 23000 | 17 | 12 | 9 | 2 | 79 | 77 | 214397562
COLEMAN | HH824E2S11 | CTM30B5ACS1 | CPLC080B12MP13 | 23000 | 23000 | 17 | 12 | 9 | 2 | 79 | 77 | 214397563
LUXAIRE | HH824E2S11 | CTM30B5ACS1 | LPLC080B12MP13 | 23000 | 23000 | 17 | 12 | 9 | 2 | 79 | 77 | 214397564
COLEMAN | HH824E2S11 | CTF30B5ACS1 | TM9V060B12MP12 | 23000 | 23000 | 17 | 12 | 9 | 2 | 80 | 78 | 214397565
LUXAIRE | HH824E2S11 | CTF30B5ACS1 | TM9V060B12MP12 | 23000 | 23000 | 17 | 12 | 9 | 2 | 80 | 78 | 214397566
FRASER-JOHNSTON | HH824E2S11 | CTF30B5ACS1 | TM9V060B12MP12 | 23000 | 23000 | 17 | 12 | 9 | 2 | 80 | 78 | 214397567
CHAMPION HEATING AND COOLING | HH824E2S11 | CTF30B5ACS1 | TM9V060B12MP12 | 23000 | 23000 | 17 | 12 | 9 | 2 | 80 | 78 | 214397568
JOHNSON CONTROLS | HH824E2S11 | CTF30B5ACS1 | TM9V060B12MP12 | 23000 | 23000 | 17 | 12 | 9 | 2 | 80 | 78 | 214397569
COLEMAN | HH824E2S11 | CTF30B5ACS1 | TP9C060B12MP13 | 23000 | 23000 | 17 | 12 | 9 | 2 | 80 | 78 | 214397570
LUXAIRE | HH824E2S11 | CTF30B5ACS1 | TP9C060B12MP13 | 23000 | 23000 | 17 | 12 | 9 | 2 | 80 | 78 | 214397571
FRASER-JOHNSTON | HH824E2S11 | CTF30B5ACS1 | TP9C060B12MP13 | 23000 | 23000 | 17 | 12 | 9 | 2 | 80 | 78 | 214397572
CHAMPION HEATING AND COOLING | HH824E2S11 | CTF30B5ACS1 | TP9C060B12MP13 | 23000 | 23000 | 17 | 12 | 9 | 2 | 80 | 78 | 214397573
JOHNSON CONTROLS | HH824E2S11 | CTF30B5ACS1 | TP9C060B12MP13 | 23000 | 23000 | 17 | 12 | 9 | 2 | 80 | 78 | 214397574
YORK | HH860E2S11 | CTM60C5CGS1 | Y81E120C16SMPS1 | 44000 | 44000 | 18 | 12 | 8.5 | 2 | 73 | 75 | 214396159
YORK | HH860E2S11 | CTM60C5CGS1 | TM8Y080C16MP11 | 44000 | 44000 | 18 | 11.7 | 8.5 | 2 | 74 | 76 | 214396153
YORK | HH860E2S11 | CTM60C5CGS1 | TM8Y100C16MP11 | 44000 | 44000 | 18 | 11.7 | 8.5 | 2 | 74 | 76 | 214396152
YORK | HH860E2S11 | JHC48D5CG2SS1 |  | 44000 | 43500 | 18 | 12 | 8.5 | 2 | 73 | 76 | 214396147
YORK | HH836E2S11 | CTF48C5CFS1 | YPLC100C16MP13 | 33000 | 31200 | 18 | 11 | 8.5 | 2 | 83 | 78 | 214396142
YORK | HH836E2S11 | CTF48C5CFS1 | YPLC080C16MP13 | 33000 | 31200 | 18 | 11 | 8.5 | 2 | 83 | 78 | 214396141
YORK | HH836E2S11 | CTF48C5CFS1 | TPLC100C16MP13 | 33000 | 31200 | 18 | 11 | 8.5 | 2 | 83 | 78 | 214396140
YORK | HH836E2S11 | CTF48C5CFS1 | TPLC080C16MP13 | 33000 | 31200 | 18 | 11 | 8.5 | 2 | 83 | 78 | 214396139
YORK | HH836E2S11 | CTF48C5CFS1 | TMLV100C16MP12 | 33000 | 31200 | 18 | 11 | 8.5 | 2 | 83 | 78 | 214396138
YORK | HH836E2S11 | CTF48C5CFS1 | TM8V080C16MP12 | 33000 | 31200 | 18 | 11 | 8.5 | 2 | 83 | 78 | 214396137
YORK | HH836E2S11 | CTF48C5CFS1 | TM8V100C16MP12 | 33000 | 31200 | 18 | 11 | 8.5 | 2 | 83 | 78 | 214396136
YORK | HH836E2S11 | CTM48C5CFS1 | TMLE120C16MP11 | 33000 | 31000 | 19 | 11 | 8.5 | 2 | 84 | 78 | 214396135
YORK | HH836E2S11 | CTM48C5CFS1 | TM8E120C16MP11 | 33000 | 31000 | 19 | 11 | 8.5 | 2 | 84 | 78 | 214396134
YORK | HH836E2S11 | CTM48C5CFS1+JMVT16CC2N1 |  | 33400 | 31000 | 19 | 11.7 | 9 | 2 | 83 | 81 | 214396131
YORK | HH836E2S11 | CTF48C5CFS1 | TMLE080C16MP11 | 32800 | 30800 | 19 | 11 | 8.5 | 2 | 84 | 78 | 214396130
YORK | HH836E2S11 | CTF48C5CFS1 | TM8E080C16MP11 | 32800 | 30800 | 19 | 11 | 8.5 | 2 | 84 | 78 | 214396129
YORK | HH836E2S11 | CTM48C5CFS1 | TMLE080C16MP11 | 32800 | 30800 | 19 | 11 | 8.5 | 2 | 84 | 78 | 214396127
YORK | HH836E2S11 | CTM48C5CFS1 | TM8E080C16MP11 | 32800 | 30800 | 19 | 11 | 8.5 | 2 | 84 | 78 | 214396126
YORK | HH836E2S11 | CTM36C5CDS1 | Y81E100C16SMPS1 | 33800 | 31200 | 18 | 11.7 | 8.5 | 2 | 88 | 81 | 214396118
JOHNSON CONTROLS | THF2B36T21 | XAFC48FBCN1 | Z8ET100C16LMPS1 | 35000 | 34000 | 15.2 | 11.7 | 8.1 | 2.16 | 65 | 54 | 212594386
CHAMPION HEATING AND COOLING | THF2B36T21 | XAFC48FBCN1 | Z8ET100C16LMPS1 | 35000 | 34000 | 15.2 | 11.7 | 8.1 | 2.16 | 65 | 54 | 212594385
FRASER-JOHNSTON | THF2B36T21 | XAFC48FBCN1 | Z8ET100C16LMPS1 | 35000 | 34000 | 15.2 | 11.7 | 8.1 | 2.16 | 65 | 54 | 212594384
LUXAIRE | THF2B36T21 | XAFC48FBCN1 | Z8ET100C16LMPS1 | 35000 | 34000 | 15.2 | 11.7 | 8.1 | 2.16 | 65 | 54 | 212594383
COLEMAN | THF2B36T21 | XAFC48FBCN1 | Z8ET100C16LMPS1 | 35000 | 34000 | 15.2 | 11.7 | 8.1 | 2.16 | 65 | 54 | 212594382
JOHNSON CONTROLS | THF2B36T21 | XAFC48FXXN1+TXV | Z8ET100C16LMPS1 | 35000 | 34000 | 15.2 | 11.7 | 8.1 | 2.16 | 65 | 54 | 212594381
CHAMPION HEATING AND COOLING | THF2B36T21 | XAFC48FXXN1+TXV | Z8ET100C16LMPS1 | 35000 | 34000 | 15.2 | 11.7 | 8.1 | 2.16 | 65 | 54 | 212594380
FRASER-JOHNSTON | THF2B36T21 | XAFC48FXXN1+TXV | Z8ET100C16LMPS1 | 35000 | 34000 | 15.2 | 11.7 | 8.1 | 2.16 | 65 | 54 | 212594379
LUXAIRE | THF2B36T21 | XAFC48FXXN1+TXV | Z8ET100C16LMPS1 | 35000 | 34000 | 15.2 | 11.7 | 8.1 | 2.16 | 65 | 54 | 212594378
COLEMAN | THF2B36T21 | XAFC48FXXN1+TXV | Z8ET100C16LMPS1 | 35000 | 34000 | 15.2 | 11.7 | 8.1 | 2.16 | 65 | 54 | 212594377
COLEMAN | THF2B42T21 | XAHC60GXXN1+TXV | Z8ET100C20LMPS1 | 41500 | 40000 | 16 | 12 | 8.1 | 2.38 | 65 | 54 | 212594167
JOHNSON CONTROLS | THF2B30T21 | XAFC36DXXN1+TXV | Z8ET080B12LMPS1 | 30000 | 29000 | 16 | 11.7 | 8.1 | 2.26 | 64 | 55 | 212594146
CHAMPION HEATING AND COOLING | THF2B30T21 | XAFC36DXXN1+TXV | Z8ET080B12LMPS1 | 30000 | 29000 | 16 | 11.7 | 8.1 | 2.26 | 64 | 55 | 212594145
FRASER-JOHNSTON | THF2B30T21 | XAFC36DXXN1+TXV | Z8ET080B12LMPS1 | 30000 | 29000 | 16 | 11.7 | 8.1 | 2.26 | 64 | 55 | 212594144
LUXAIRE | THF2B30T21 | XAFC36DXXN1+TXV | Z8ET080B12LMPS1 | 30000 | 29000 | 16 | 11.7 | 8.1 | 2.26 | 64 | 55 | 212594143
COLEMAN | THF2B30T21 | XAFC36DXXN1+TXV | Z8ET080B12LMPS1 | 30000 | 29000 | 16 | 11.7 | 8.1 | 2.26 | 64 | 55 | 212594142
JOHNSON CONTROLS | THF2B24T21 | XAFC36DBAN1 | Z8ET080B12LMPS1 | 23800 | 21600 | 15.2 | 11.7 | 8.1 | 2.26 | 62 | 51 | 212594141
CHAMPION HEATING AND COOLING | THF2B24T21 | XAFC36DBAN1 | Z8ET080B12LMPS1 | 23800 | 21600 | 15.2 | 11.7 | 8.1 | 2.26 | 62 | 51 | 212594140
FRASER-JOHNSTON | THF2B24T21 | XAFC36DBAN1 | Z8ET080B12LMPS1 | 23800 | 21600 | 15.2 | 11.7 | 8.1 | 2.26 | 62 | 51 | 212594139
LUXAIRE | THF2B24T21 | XAFC36DBAN1 | Z8ET080B12LMPS1 | 23800 | 21600 | 15.2 | 11.7 | 8.1 | 2.26 | 62 | 51 | 212594138
COLEMAN | THF2B24T21 | XAFC36DBAN1 | Z8ET080B12LMPS1 | 23800 | 21600 | 15.2 | 11.7 | 8.1 | 2.26 | 62 | 51 | 212594137
JOHNSON CONTROLS | THF2B24T21 | XAFC36DXXN1+TXV | Z8ET080B12LMPS1 | 23800 | 21600 | 15.2 | 11.7 | 8.1 | 2.26 | 62 | 51 | 212594136
CHAMPION HEATING AND COOLING | THF2B24T21 | XAFC36DXXN1+TXV | Z8ET080B12LMPS1 | 23800 | 21600 | 15.2 | 11.7 | 8.1 | 2.26 | 62 | 51 | 212594135
FRASER-JOHNSTON | THF2B24T21 | XAFC36DXXN1+TXV | Z8ET080B12LMPS1 | 23800 | 21600 | 15.2 | 11.7 | 8.1 | 2.26 | 62 | 51 | 212594134
LUXAIRE | THF2B24T21 | XAFC36DXXN1+TXV | Z8ET080B12LMPS1 | 23800 | 21600 | 15.2 | 11.7 | 8.1 | 2.26 | 62 | 51 | 212594133
COLEMAN | THF2B24T21 | XAFC36DXXN1+TXV | Z8ET080B12LMPS1 | 23800 | 21600 | 15.2 | 11.7 | 8.1 | 2.26 | 62 | 51 | 212594132
JOHNSON CONTROLS | THF2B24T21 | XAFC30CXXN1+TXV | Z8ET080B12LMPS1 | 23800 | 22200 | 16 | 11.7 | 8.1 | 2.22 | 63 | 52 | 212594126
FRASER-JOHNSTON | THF2B24T21 | XAFC30CXXN1+TXV | Z8ET080B12LMPS1 | 23800 | 22200 | 16 | 11.7 | 8.1 | 2.22 | 63 | 52 | 212594124
COLEMAN | HH836E2S11 | JHC42C5CF2SS1 |  | 34200 | 31600 | 19 | 11.7 | 9 | 2 | 82 | 80 | 214397318
JOHNSON CONTROLS | HH836E2S11 | CTF36C5CDS1+JME12C2SN1 |  | 33200 | 30200 | 19 | 12 | 8.5 | 2 | 87 | 81 | 214397300
CHAMPION HEATING AND COOLING | HH836E2S11 | CTF36C5CDS1+JME12C2SN1 |  | 33200 | 30200 | 19 | 12 | 8.5 | 2 | 87 | 81 | 214397299
FRASER-JOHNSTON | HH836E2S11 | CTF36C5CDS1+JME12C2SN1 |  | 33200 | 30200 | 19 | 12 | 8.5 | 2 | 87 | 81 | 214397298
LUXAIRE | HH836E2S11 | CTF36C5CDS1+JME12C2SN1 |  | 33200 | 30200 | 19 | 12 | 8.5 | 2 | 87 | 81 | 214397297
COLEMAN | HH836E2S11 | CTF36C5CDS1+JME12C2SN1 |  | 33200 | 30200 | 19 | 12 | 8.5 | 2 | 87 | 81 | 214397296
JOHNSON CONTROLS | HH836E2S11 | CTM36C5CDS1 | TL8E100C20UH11 | 33200 | 30600 | 17 | 11.7 | 8.5 | 2 | 88 | 82 | 214397285
CHAMPION HEATING AND COOLING | HH836E2S11 | CTM36C5CDS1 | TL8E100C20UH11 | 33200 | 30600 | 17 | 11.7 | 8.5 | 2 | 88 | 82 | 214397284
FRASER-JOHNSTON | HH836E2S11 | CTM36C5CDS1 | TL8E100C20UH11 | 33200 | 30600 | 17 | 11.7 | 8.5 | 2 | 88 | 82 | 214397283
LUXAIRE | HH836E2S11 | CTM36C5CDS1 | TL8E100C20UH11 | 33200 | 30600 | 17 | 11.7 | 8.5 | 2 | 88 | 82 | 214397282
COLEMAN | HH836E2S11 | CTM36C5CDS1 | TL8E100C20UH11 | 33200 | 30600 | 17 | 11.7 | 8.5 | 2 | 88 | 82 | 214397281
JOHNSON CONTROLS | HH860E2S11 | CTM60D5CGS1+JMC20D2SN1 |  | 45000 | 44500 | 18 | 12 | 9 | 2 | 75 | 75 | 214396613
CHAMPION HEATING AND COOLING | HH860E2S11 | CTM60D5CGS1+JMC20D2SN1 |  | 45000 | 44500 | 18 | 12 | 9 | 2 | 75 | 75 | 214396612
FRASER-JOHNSTON | HH860E2S11 | CTM60D5CGS1+JMC20D2SN1 |  | 45000 | 44500 | 18 | 12 | 9 | 2 | 75 | 75 | 214396611
LUXAIRE | HH860E2S11 | CTM60D5CGS1+JMC20D2SN1 |  | 45000 | 44500 | 18 | 12 | 9 | 2 | 75 | 75 | 214396610
COLEMAN | HH860E2S11 | CTM60D5CGS1+JMC20D2SN1 |  | 45000 | 44500 | 18 | 12 | 9 | 2 | 75 | 75 | 214396609
JOHNSON CONTROLS | HH860E2S11 | CTM60C5CGS1 | TL8E100C20UH11 | 44000 | 44000 | 18 | 11.7 | 8.5 | 2 | 74 | 76 | 214396598
CHAMPION HEATING AND COOLING | HH860E2S11 | CTM60C5CGS1 | TL8E100C20UH11 | 44000 | 44000 | 18 | 11.7 | 8.5 | 2 | 74 | 76 | 214396597
FRASER-JOHNSTON | HH860E2S11 | CTM60C5CGS1 | TL8E100C20UH11 | 44000 | 44000 | 18 | 11.7 | 8.5 | 2 | 74 | 76 | 214396596
LUXAIRE | HH860E2S11 | CTM60C5CGS1 | TL8E100C20UH11 | 44000 | 44000 | 18 | 11.7 | 8.5 | 2 | 74 | 76 | 214396595
COLEMAN | HH860E2S11 | CTM60C5CGS1 | TL8E100C20UH11 | 44000 | 44000 | 18 | 11.7 | 8.5 | 2 | 74 | 76 | 214396594
JOHNSON CONTROLS | HH860E2S11 | CTM60D5CGS1+JME18D2SN1 |  | 45500 | 45500 | 19 | 12 | 9 | 2 | 75 | 74 | 214396588
CHAMPION HEATING AND COOLING | HH860E2S11 | CTM60D5CGS1+JME18D2SN1 |  | 45500 | 45500 | 19 | 12 | 9 | 2 | 75 | 74 | 214396587
FRASER-JOHNSTON | HH860E2S11 | CTM60D5CGS1+JME18D2SN1 |  | 45500 | 45500 | 19 | 12 | 9 | 2 | 75 | 74 | 214396586
LUXAIRE | HH860E2S11 | CTM60D5CGS1+JME18D2SN1 |  | 45500 | 45500 | 19 | 12 | 9 | 2 | 75 | 74 | 214396585
COLEMAN | HH860E2S11 | CTM60D5CGS1+JME18D2SN1 |  | 45500 | 45500 | 19 | 12 | 9 | 2 | 75 | 74 | 214396584
JOHNSON CONTROLS | THF2B42T21 | XAUC60GXXN1+TXV | Z8ET080C16LMPS1 | 41000 | 38500 | 16 | 12 | 8.1 | 2.28 | 65 | 55 | 212594696
CHAMPION HEATING AND COOLING | THF2B42T21 | XAUC60GXXN1+TXV | Z8ET080C16LMPS1 | 41000 | 38500 | 16 | 12 | 8.1 | 2.28 | 65 | 55 | 212594695
FRASER-JOHNSTON | THF2B42T21 | XAUC60GXXN1+TXV | Z8ET080C16LMPS1 | 41000 | 38500 | 16 | 12 | 8.1 | 2.28 | 65 | 55 | 212594694
LUXAIRE | THF2B42T21 | XAUC60GXXN1+TXV | Z8ET080C16LMPS1 | 41000 | 38500 | 16 | 12 | 8.1 | 2.28 | 65 | 55 | 212594693
COLEMAN | THF2B42T21 | XAUC60GXXN1+TXV | Z8ET080C16LMPS1 | 41000 | 38500 | 16 | 12 | 8.1 | 2.28 | 65 | 55 | 212594692
JOHNSON CONTROLS | THF2B42T21 | XAFC60GXXN1+TXV | Z8ET080C16LMPS1 | 41000 | 38500 | 16 | 12 | 8.1 | 2.28 | 65 | 55 | 212594686
CHAMPION HEATING AND COOLING | THF2B42T21 | XAFC60GXXN1+TXV | Z8ET080C16LMPS1 | 41000 | 38500 | 16 | 12 | 8.1 | 2.28 | 65 | 55 | 212594685
FRASER-JOHNSTON | THF2B42T21 | XAFC60GXXN1+TXV | Z8ET080C16LMPS1 | 41000 | 38500 | 16 | 12 | 8.1 | 2.28 | 65 | 55 | 212594684
LUXAIRE | THF2B42T21 | XAFC60GXXN1+TXV | Z8ET080C16LMPS1 | 41000 | 38500 | 16 | 12 | 8.1 | 2.28 | 65 | 55 | 212594683
COLEMAN | THF2B42T21 | XAFC60GXXN1+TXV | Z8ET080C16LMPS1 | 41000 | 38500 | 16 | 12 | 8.1 | 2.28 | 65 | 55 | 212594682
YORK | HH860E2S11 | CTM60C5CGS1 | TM8Y100C20MP11 | 44000 | 44000 | 18 | 11.7 | 8.5 | 2 | 73 | 75 | 214395843
YORK | HH860E2S11 | CTM60C5CGS1 | TM8Y120C20MP11 | 44000 | 44000 | 18 | 11.7 | 8.5 | 2 | 73 | 75 | 214395842
YORK | HH836E2S11 | CTM48C5CFS1+JMC16C2SN1 |  | 33400 | 31000 | 19 | 11.7 | 9 | 2 | 83 | 81 | 214395840
YORK | HH836E2S11 | CTF48C5CFS1 | TMLE120C16MP11 | 33000 | 31000 | 19 | 11 | 8.5 | 2 | 84 | 78 | 214395836
YORK | HH836E2S11 | CTF48C5CFS1 | TM8E120C16MP11 | 33000 | 31000 | 19 | 11 | 8.5 | 2 | 84 | 78 | 214395835
YORK | HH836E2S11 | CTF48C5CFS1 | TM9Y080C16MP11 | 32800 | 31000 | 19 | 11 | 8.5 | 2 | 84 | 78 | 214395834
YORK | HH836E2S11 | CTF48C5CFS1+JMC16C2SN1 |  | 34400 | 32000 | 19 | 11.7 | 9 | 2 | 81 | 79 | 214395832
YORK | HH836E2S11 | JHE42C5CF2SS1 |  | 33400 | 31000 | 19 | 11.7 | 9 | 2 | 83 | 81 | 214395828
YORK | HH836E2S11 | CTF36C5CDS1 | TM8Y080C16MP11 | 33200 | 30400 | 18 | 11.7 | 8.5 | 2 | 88 | 82 | 214395813
YORK | HH836E2S11 | CTF36C5CDS1 | TM8Y100C16MP11 | 33200 | 30400 | 18 | 11.7 | 8.5 | 2 | 88 | 82 | 214395812
YORK | HH836E2S11 | CTF36C5CDS1 | Y81E120C16SMPS1 | 34000 | 31200 | 18 | 11.7 | 8.5 | 2 | 88 | 81 | 214395807
YORK | HH836E2S11 | CTF36C5CDS1+JMC16C2SN1 |  | 34800 | 32200 | 19 | 11.7 | 8.5 | 2 | 88 | 79 | 214395806
YORK | HH836E2S11 | CTF36C5CDS1+JMET12CS2N1 |  | 34400 | 31800 | 19 | 11.7 | 8.5 | 2 | 88 | 80 | 214395805
YORK | HH860E2S11 | CTM60D5CHS1 | Y81E130D20SMPS1 | 54000 | 54500 | 19 | 11.7 | 8.5 | 2 | 69 | 72 | 214395795
YORK | HH860E2S11 | CTM60D5CHS1+JMC20D2SN1 |  | 53000 | 53000 | 19 | 11.7 | 8.5 | 2 | 69 | 72 | 214395782
YORK | YH2F36TB21 | XAHC36DBCN1 | Y82E100C16LMPS1 | 35000 | 34000 | 16 | 11.7 | 8.1 | 2.18 | 65 | 54 | 212593860
YORK | YH2F36TB21 | XAHC36DXXN1+TXV | Y82E100C16LMPS1 | 35000 | 34000 | 16 | 11.7 | 8.1 | 2.18 | 65 | 54 | 212593859
YORK | YH2F42TB21 | XAUD60GXXN1+TXV | Y82E100C16LMPS1 | 40500 | 38500 | 15.2 | 12 | 8.1 | 2.28 | 65 | 54 | 212593856
YORK | YH2F42TB21 | XAFD60GBCN1 | Y82E100C16LMPS1 | 40500 | 38500 | 15.2 | 12 | 8.1 | 2.28 | 65 | 54 | 212593855
YORK | YH2F42TB21 | XAHC60GXXN1+TXV | Y82E080B12LMPS1 | 40500 | 39500 | 15.2 | 11.7 | 8.1 | 2.32 | 66 | 55 | 212593857
YORK | YH2F42TB21 | XAFD60GXXN1+TXV | Y82E100C16LMPS1 | 40500 | 38500 | 15.2 | 12 | 8.1 | 2.28 | 65 | 54 | 212593854
YORK | YH2F42TB21 | XAHD60GBCN1 | Y82E100C20LMPS1 | 41000 | 40000 | 16 | 11.7 | 8.1 | 2.34 | 66 | 55 | 212593853
YORK | YH2F42TB21 | XAHD60GXXN1+TXV | Y82E100C20LMPS1 | 41000 | 40000 | 16 | 11.7 | 8.1 | 2.34 | 66 | 55 | 212593852
CHAMPION HEATING AND COOLING | THF2B42T21 | XAHD60GXXN1+TXV | Z8ET120C20LMPS1 | 41000 | 40000 | 16 | 11.7 | 8.1 | 2.34 | 65 | 55 | 212593899
JOHNSON CONTROLS | THF2B42T21 | XAHD60GXXN1+TXV | Z8ET120C20LMPS1 | 41000 | 40000 | 16 | 11.7 | 8.1 | 2.34 | 65 | 55 | 212593900
FRASER-JOHNSTON | THF2B42T21 | XAHD60GXXN1+TXV | Z8ET120C20LMPS1 | 41000 | 40000 | 16 | 11.7 | 8.1 | 2.34 | 65 | 55 | 212593898
LUXAIRE | THF2B42T21 | XAHD60GXXN1+TXV | Z8ET120C20LMPS1 | 41000 | 40000 | 16 | 11.7 | 8.1 | 2.34 | 65 | 55 | 212593897
COLEMAN | THF2B42T21 | XAHD60GXXN1+TXV | Z8ET120C20LMPS1 | 41000 | 40000 | 16 | 11.7 | 8.1 | 2.34 | 65 | 55 | 212593896
YORK | YH2F24TB21 | XAHC36DXXN1+TXV | Y82E080B12LMPS1 | 24000 | 21200 | 16 | 12 | 8.1 | 2.3 | 65 | 54 | 212593842
YORK | YH2F24TB21 | XAHC30CXXN1+TXV | Y82E080B12LMPS1 | 23800 | 22600 | 16 | 11.7 | 8.1 | 2.24 | 63 | 51 | 212593840
YORK | YH2F36TB21 | XAFD48FBCN1 | Y82E100C20LMPS1 | 35800 | 34400 | 15.2 | 11.7 | 8.1 | 2.2 | 65 | 53 | 212593837
YORK | YH2F36TB21 | XAHD48FBCN1 | Y82E080C16LMPS1 | 36000 | 34600 | 16 | 12 | 8.1 | 2.16 | 65 | 52 | 212593839
YORK | YH2F36TB21 | XAHD48FXXN1+TXV | Y82E080C16LMPS1 | 36000 | 34600 | 16 | 12 | 8.1 | 2.16 | 65 | 52 | 212593838
YORK | YH2F36TB21 | XAFD48FXXN1+TXV | Y82E100C20LMPS1 | 35800 | 34400 | 15.2 | 11.7 | 8.1 | 2.2 | 65 | 53 | 212593836
YORK | YH2F42TB21 | XAUC60GXXN1+TXV | Y82E080B12LMPS1 | 40000 | 38000 | 15.2 | 11.7 | 8.1 | 2.24 | 66 | 55 | 212593831
YORK | YH2F42TB21 | XAUC60GXXN1+TXV | Y82E100C16LMPS1 | 40500 | 38500 | 15.2 | 12 | 8.1 | 2.26 | 65 | 54 | 212593828
YORK | YH2F42TB21 | XAFC60GXXN1+TXV | Y82E080B12LMPS1 | 40000 | 38000 | 15.2 | 11.7 | 8.1 | 2.24 | 66 | 55 | 212593829
YORK | YH2F42TB21 | XAFC60GXXN1+TXV | Y82E100C16LMPS1 | 40500 | 38500 | 15.2 | 12 | 8.1 | 2.26 | 65 | 54 | 212593826
YORK | YH2F42TB21 | XAHC60GXXN1+TXV | Y82E100C20LMPS1 | 41500 | 40000 | 16 | 12 | 8.1 | 2.38 | 65 | 54 | 212593824
YORK | YH2F42TB21 | XAHC60GBCN1 | Y82E100C20LMPS1 | 41500 | 40000 | 16 | 12 | 8.1 | 2.38 | 65 | 54 | 212593825
YORK | YH2F30TB21 | XAFC36DXXN1+TXV | Y82E080B12LMPS1 | 30000 | 29000 | 16 | 11.7 | 8.1 | 2.26 | 64 | 55 | 212593819
YORK | YH2F24TB21 | XAFC36DBAN1 | Y82E080B12LMPS1 | 23800 | 21600 | 15.2 | 11.7 | 8.1 | 2.26 | 62 | 51 | 212593818
YORK | YH2F24TB21 | XAFC36DXXN1+TXV | Y82E080B12LMPS1 | 23800 | 21600 | 15.2 | 11.7 | 8.1 | 2.26 | 62 | 51 | 212593817
YORK | YH2F24TB21 | XAFC30CXXN1+TXV | Y82E080B12LMPS1 | 23800 | 22200 | 16 | 11.7 | 8.1 | 2.22 | 63 | 52 | 212593815
YORK | YH2F36TB21 | XAFD48FBCN1 | Y82E080C16LMPS1 | 35800 | 34400 | 15.2 | 11.7 | 8.1 | 2.18 | 65 | 54 | 212593814
JOHNSON CONTROLS | HH836E2S11 | JHE42C5CF2SS1 |  | 33400 | 31000 | 19 | 11.7 | 9 | 2 | 83 | 81 | 214398195
CHAMPION HEATING AND COOLING | HH836E2S11 | JHE42C5CF2SS1 |  | 33400 | 31000 | 19 | 11.7 | 9 | 2 | 83 | 81 | 214398194
FRASER-JOHNSTON | HH836E2S11 | JHE42C5CF2SS1 |  | 33400 | 31000 | 19 | 11.7 | 9 | 2 | 83 | 81 | 214398193
LUXAIRE | HH836E2S11 | JHE42C5CF2SS1 |  | 33400 | 31000 | 19 | 11.7 | 9 | 2 | 83 | 81 | 214398192
COLEMAN | HH836E2S11 | JHE42C5CF2SS1 |  | 33400 | 31000 | 19 | 11.7 | 9 | 2 | 83 | 81 | 214398191
JOHNSON CONTROLS | HH860E2S11 | CTM60C5CGS1 | Z8ES100C20SMPS1 | 44500 | 44500 | 18 | 12 | 8.5 | 2 | 74 | 75 | 214584650
JOHNSON CONTROLS | HH824E2S11 | CTF36B5ADS1 | Z8ES080B12SMPS1 | 23000 | 23000 | 19 | 11.7 | 9.5 | 2 | 80 | 78 | 214584620
CHAMPION HEATING AND COOLING | HH824E2S11 | CTF36B5ADS1 | Z8ES080B12SMPS1 | 23000 | 23000 | 19 | 11.7 | 9.5 | 2 | 80 | 78 | 214584619
FRASER-JOHNSTON | HH824E2S11 | CTF36B5ADS1 | Z8ES080B12SMPS1 | 23000 | 23000 | 19 | 11.7 | 9.5 | 2 | 80 | 78 | 214584618
LUXAIRE | HH824E2S11 | CTF36B5ADS1 | Z8ES080B12SMPS1 | 23000 | 23000 | 19 | 11.7 | 9.5 | 2 | 80 | 78 | 214584617
COLEMAN | HH824E2S11 | CTF36B5ADS1 | Z8ES080B12SMPS1 | 23000 | 23000 | 19 | 11.7 | 9.5 | 2 | 80 | 78 | 214584616
JOHNSON CONTROLS | HH860E2S11 | CTM60C5CGS1 | Z8ES080C20SMPS1 | 44000 | 44500 | 18 | 12 | 8.5 | 2 | 73 | 75 | 214584600
CHAMPION HEATING AND COOLING | HH860E2S11 | CTM60C5CGS1 | Z8ES080C20SMPS1 | 44000 | 44500 | 18 | 12 | 8.5 | 2 | 73 | 75 | 214584599
FRASER-JOHNSTON | HH860E2S11 | CTM60C5CGS1 | Z8ES080C20SMPS1 | 44000 | 44500 | 18 | 12 | 8.5 | 2 | 73 | 75 | 214584598
LUXAIRE | HH860E2S11 | CTM60C5CGS1 | Z8ES080C20SMPS1 | 44000 | 44500 | 18 | 12 | 8.5 | 2 | 73 | 75 | 214584597
JOHNSON CONTROLS | HH824E2S11 | CTF30A5ADS1 | Z8ET060A12LMPS1 | 23000 | 23000 | 19 | 12 | 9 | 2 | 79 | 77 | 214584570
CHAMPION HEATING AND COOLING | HH824E2S11 | CTF30A5ADS1 | Z8ET060A12LMPS1 | 23000 | 23000 | 19 | 12 | 9 | 2 | 79 | 77 | 214584569
FRASER-JOHNSTON | HH824E2S11 | CTF30A5ADS1 | Z8ET060A12LMPS1 | 23000 | 23000 | 19 | 12 | 9 | 2 | 79 | 77 | 214584568
LUXAIRE | HH824E2S11 | CTF30A5ADS1 | Z8ET060A12LMPS1 | 23000 | 23000 | 19 | 12 | 9 | 2 | 79 | 77 | 214584567
COLEMAN | HH824E2S11 | CTF30A5ADS1 | Z8ET060A12LMPS1 | 23000 | 23000 | 19 | 12 | 9 | 2 | 79 | 77 | 214584566
JOHNSON CONTROLS | HH860E2S11 | CTM60C5CGS1 | Z8ES100C16SMPS1 | 44000 | 44000 | 18 | 12 | 8.5 | 2 | 74 | 75 | 214584565
CHAMPION HEATING AND COOLING | HH860E2S11 | CTM60C5CGS1 | Z8ES100C16SMPS1 | 44000 | 44000 | 18 | 12 | 8.5 | 2 | 74 | 75 | 214584564
FRASER-JOHNSTON | HH860E2S11 | CTM60C5CGS1 | Z8ES100C16SMPS1 | 44000 | 44000 | 18 | 12 | 8.5 | 2 | 74 | 75 | 214584563
LUXAIRE | HH860E2S11 | CTM60C5CGS1 | Z8ES100C16SMPS1 | 44000 | 44000 | 18 | 12 | 8.5 | 2 | 74 | 75 | 214584562
COLEMAN | HH860E2S11 | CTM60C5CGS1 | Z8ES100C16SMPS1 | 44000 | 44000 | 18 | 12 | 8.5 | 2 | 74 | 75 | 214584561
JOHNSON CONTROLS | HH836E2S11 | CTF36C5CDS1 | Z8ES100C16SMPS1 | 34000 | 31400 | 18 | 11.7 | 8.5 | 2 | 88 | 80 | 214584560
CHAMPION HEATING AND COOLING | HH836E2S11 | CTF36C5CDS1 | Z8ES100C16SMPS1 | 34000 | 31400 | 18 | 11.7 | 8.5 | 2 | 88 | 80 | 214584559
FRASER-JOHNSTON | HH836E2S11 | CTF36C5CDS1 | Z8ES100C16SMPS1 | 34000 | 31400 | 18 | 11.7 | 8.5 | 2 | 88 | 80 | 214584558
LUXAIRE | HH836E2S11 | CTF36C5CDS1 | Z8ES100C16SMPS1 | 34000 | 31400 | 18 | 11.7 | 8.5 | 2 | 88 | 80 | 214584557
COLEMAN | HH836E2S11 | CTF36C5CDS1 | Z8ES100C16SMPS1 | 34000 | 31400 | 18 | 11.7 | 8.5 | 2 | 88 | 80 | 214584556
JOHNSON CONTROLS | HH860E2S11 | CTM60C5CHS1 | Z8ES100C20SMPS1 | 53000 | 53500 | 19 | 11.7 | 8.5 | 2 | 68 | 72 | 214584555
CHAMPION HEATING AND COOLING | HH860E2S11 | CTM60C5CHS1 | Z8ES100C20SMPS1 | 53000 | 53500 | 19 | 11.7 | 8.5 | 2 | 68 | 72 | 214584554
COLEMAN | HH860E2S11 | CTM60C5CHS1 | Z8ES100C20SMPS1 | 53000 | 53500 | 19 | 11.7 | 8.5 | 2 | 68 | 72 | 214584551
FRASER-JOHNSTON | HH860E2S11 | CTM60C5CHS1 | Z8ES100C20SMPS1 | 53000 | 53500 | 19 | 11.7 | 8.5 | 2 | 68 | 72 | 214584553
LUXAIRE | HH860E2S11 | CTM60C5CHS1 | Z8ES100C20SMPS1 | 53000 | 53500 | 19 | 11.7 | 8.5 | 2 | 68 | 72 | 214584552
COLEMAN | HH860E2S11 | CTM60C5CGS1 | Z8ES080C20SMPS1 | 44000 | 44500 | 18 | 12 | 8.5 | 2 | 73 | 75 | 214584596
JOHNSON CONTROLS | HH860E2S11 | CTF60D5CHS1 | Z8ES130D20SMPS1 | 53500 | 53500 | 19 | 11.7 | 8.5 | 2 | 69 | 73 | 214584585
CHAMPION HEATING AND COOLING | HH860E2S11 | CTF60D5CHS1 | Z8ES130D20SMPS1 | 53500 | 53500 | 19 | 11.7 | 8.5 | 2 | 69 | 73 | 214584584
FRASER-JOHNSTON | HH860E2S11 | CTF60D5CHS1 | Z8ES130D20SMPS1 | 53500 | 53500 | 19 | 11.7 | 8.5 | 2 | 69 | 73 | 214584583
LUXAIRE | HH860E2S11 | CTF60D5CHS1 | Z8ES130D20SMPS1 | 53500 | 53500 | 19 | 11.7 | 8.5 | 2 | 69 | 73 | 214584582
COLEMAN | HH860E2S11 | CTF60D5CHS1 | Z8ES130D20SMPS1 | 53500 | 53500 | 19 | 11.7 | 8.5 | 2 | 69 | 73 | 214584581
JOHNSON CONTROLS | HH860E2S11 | CTM60C5CHS1 | Z8ES120C20SMPS1 | 52500 | 53500 | 19 | 11.7 | 8.5 | 2 | 68 | 72 | 214584580
JOHNSON CONTROLS | HH836E2S11 | CTF36C5CDS1 | TM8Y080C16MP11 | 33200 | 30400 | 18 | 11.7 | 8.5 | 2 | 88 | 82 | 214398136
CHAMPION HEATING AND COOLING | HH836E2S11 | CTF36C5CDS1 | TM8Y080C16MP11 | 33200 | 30400 | 18 | 11.7 | 8.5 | 2 | 88 | 82 | 214398135
FRASER-JOHNSTON | HH836E2S11 | CTF36C5CDS1 | TM8Y080C16MP11 | 33200 | 30400 | 18 | 11.7 | 8.5 | 2 | 88 | 82 | 214398134
LUXAIRE | HH836E2S11 | CTF36C5CDS1 | TM8Y080C16MP11 | 33200 | 30400 | 18 | 11.7 | 8.5 | 2 | 88 | 82 | 214398133
COLEMAN | HH836E2S11 | CTF36C5CDS1 | TM8Y080C16MP11 | 33200 | 30400 | 18 | 11.7 | 8.5 | 2 | 88 | 82 | 214398132
JOHNSON CONTROLS | HH836E2S11 | CTF36C5CDS1 | TM8Y100C16MP11 | 33200 | 30400 | 18 | 11.7 | 8.5 | 2 | 88 | 82 | 214398131
CHAMPION HEATING AND COOLING | HH836E2S11 | CTF36C5CDS1 | TM8Y100C16MP11 | 33200 | 30400 | 18 | 11.7 | 8.5 | 2 | 88 | 82 | 214398130
JOHNSON CONTROLS | HH860E2S11 | CTM60D5CHS1+JMET18DS2N1 |  | 53000 | 53500 | 19 | 11.7 | 8.5 | 2 | 68 | 72 | 214421550
CHAMPION HEATING AND COOLING | HH860E2S11 | CTM60D5CHS1+JMET18DS2N1 |  | 53000 | 53500 | 19 | 11.7 | 8.5 | 2 | 68 | 72 | 214421549
FRASER-JOHNSTON | HH860E2S11 | CTM60D5CHS1+JMET18DS2N1 |  | 53000 | 53500 | 19 | 11.7 | 8.5 | 2 | 68 | 72 | 214421548
LUXAIRE | HH860E2S11 | CTM60D5CHS1+JMET18DS2N1 |  | 53000 | 53500 | 19 | 11.7 | 8.5 | 2 | 68 | 72 | 214421547
COLEMAN | HH860E2S11 | CTM60D5CHS1+JMET18DS2N1 |  | 53000 | 53500 | 19 | 11.7 | 8.5 | 2 | 68 | 72 | 214421546
JOHNSON CONTROLS | HH860E2S11 | CTM60D5CGS1+JMET18DS2N1 |  | 45500 | 45500 | 18 | 12 | 9 | 2 | 75 | 74 | 214421545
CHAMPION HEATING AND COOLING | HH860E2S11 | CTM60D5CGS1+JMET18DS2N1 |  | 45500 | 45500 | 18 | 12 | 9 | 2 | 75 | 74 | 214421544
FRASER-JOHNSTON | HH860E2S11 | CTM60D5CGS1+JMET18DS2N1 |  | 45500 | 45500 | 18 | 12 | 9 | 2 | 75 | 74 | 214421543
LUXAIRE | HH860E2S11 | CTM60D5CGS1+JMET18DS2N1 |  | 45500 | 45500 | 18 | 12 | 9 | 2 | 75 | 74 | 214421542
COLEMAN | HH860E2S11 | CTM60D5CGS1+JMET18DS2N1 |  | 45500 | 45500 | 18 | 12 | 9 | 2 | 75 | 74 | 214421541
JOHNSON CONTROLS | HH860E2S11 | CTM60C5CHS1+JMET16CS2N1 |  | 53000 | 53500 | 19 | 11.7 | 8.5 | 2 | 69 | 72 | 214421540
CHAMPION HEATING AND COOLING | HH860E2S11 | CTM60C5CHS1+JMET16CS2N1 |  | 53000 | 53500 | 19 | 11.7 | 8.5 | 2 | 69 | 72 | 214421539
CHAMPION HEATING AND COOLING | HH860E2S11 | CTM60C5CGS1 | Z8ES100C20SMPS1 | 44500 | 44500 | 18 | 12 | 8.5 | 2 | 74 | 75 | 214584649
COLEMAN | HH860E2S11 | CTM60C5CGS1 | Z8ES080C16SMPS1 | 44500 | 44500 | 18 | 12 | 8.5 | 2 | 74 | 75 | 214584651
LUXAIRE | HH860E2S11 | CTM60C5CGS1 | Z8ES080C16SMPS1 | 44500 | 44500 | 18 | 12 | 8.5 | 2 | 74 | 75 | 214584652
FRASER-JOHNSTON | HH860E2S11 | CTM60C5CGS1 | Z8ES080C16SMPS1 | 44500 | 44500 | 18 | 12 | 8.5 | 2 | 74 | 75 | 214584653
CHAMPION HEATING AND COOLING | HH860E2S11 | CTM60C5CGS1 | Z8ES080C16SMPS1 | 44500 | 44500 | 18 | 12 | 8.5 | 2 | 74 | 75 | 214584654
JOHNSON CONTROLS | HH860E2S11 | CTM60C5CGS1 | Z8ES080C16SMPS1 | 44500 | 44500 | 18 | 12 | 8.5 | 2 | 74 | 75 | 214584655
COLEMAN | HH824E2S11 | CTM30B5ACS1 | Z8ET080B12LMPS1 | 23000 | 23000 | 18 | 12 | 9 | 2 | 82 | 80 | 214584656
LUXAIRE | HH824E2S11 | CTM30B5ACS1 | Z8ET080B12LMPS1 | 23000 | 23000 | 18 | 12 | 9 | 2 | 82 | 80 | 214584657
FRASER-JOHNSTON | HH824E2S11 | CTM30B5ACS1 | Z8ET080B12LMPS1 | 23000 | 23000 | 18 | 12 | 9 | 2 | 82 | 80 | 214584658
CHAMPION HEATING AND COOLING | HH824E2S11 | CTM30B5ACS1 | Z8ET080B12LMPS1 | 23000 | 23000 | 18 | 12 | 9 | 2 | 82 | 80 | 214584659
JOHNSON CONTROLS | HH824E2S11 | CTM30B5ACS1 | Z8ET080B12LMPS1 | 23000 | 23000 | 18 | 12 | 9 | 2 | 82 | 80 | 214584660
COLEMAN | HH824E2S11 | CTF36B5ADS1 | Z8ES100B12SMPS1 | 23000 | 23000 | 19 | 11.7 | 9.5 | 2 | 81 | 78 | 214584661
LUXAIRE | HH824E2S11 | CTF36B5ADS1 | Z8ES100B12SMPS1 | 23000 | 23000 | 19 | 11.7 | 9.5 | 2 | 81 | 78 | 214584662
FRASER-JOHNSTON | HH824E2S11 | CTF36B5ADS1 | Z8ES100B12SMPS1 | 23000 | 23000 | 19 | 11.7 | 9.5 | 2 | 81 | 78 | 214584663
CHAMPION HEATING AND COOLING | HH824E2S11 | CTF36B5ADS1 | Z8ES100B12SMPS1 | 23000 | 23000 | 19 | 11.7 | 9.5 | 2 | 81 | 78 | 214584664
JOHNSON CONTROLS | HH824E2S11 | CTF36B5ADS1 | Z8ES100B12SMPS1 | 23000 | 23000 | 19 | 11.7 | 9.5 | 2 | 81 | 78 | 214584665
COLEMAN | HH860E2S11 | CTF60C5CHS1 | Z8ES100C20SMPS1 | 52500 | 53500 | 19 | 11.7 | 8.5 | 2 | 68 | 72 | 214584666
LUXAIRE | HH860E2S11 | CTF60C5CHS1 | Z8ES100C20SMPS1 | 52500 | 53500 | 19 | 11.7 | 8.5 | 2 | 68 | 72 | 214584667
FRASER-JOHNSTON | HH860E2S11 | CTF60C5CHS1 | Z8ES100C20SMPS1 | 52500 | 53500 | 19 | 11.7 | 8.5 | 2 | 68 | 72 | 214584668
CHAMPION HEATING AND COOLING | HH860E2S11 | CTF60C5CHS1 | Z8ES100C20SMPS1 | 52500 | 53500 | 19 | 11.7 | 8.5 | 2 | 68 | 72 | 214584669
JOHNSON CONTROLS | HH860E2S11 | CTF60C5CHS1 | Z8ES100C20SMPS1 | 52500 | 53500 | 19 | 11.7 | 8.5 | 2 | 68 | 72 | 214584670
COLEMAN | HH836E2S11 | CTF36C5CDS1 | Z8ES120C16SMPS1 | 34000 | 31200 | 18 | 11.7 | 8.5 | 2 | 88 | 81 | 214584671
LUXAIRE | HH836E2S11 | CTF36C5CDS1 | Z8ES120C16SMPS1 | 34000 | 31200 | 18 | 11.7 | 8.5 | 2 | 88 | 81 | 214584672
FRASER-JOHNSTON | HH836E2S11 | CTF36C5CDS1 | Z8ES120C16SMPS1 | 34000 | 31200 | 18 | 11.7 | 8.5 | 2 | 88 | 81 | 214584673
CHAMPION HEATING AND COOLING | HH836E2S11 | CTF36C5CDS1 | Z8ES120C16SMPS1 | 34000 | 31200 | 18 | 11.7 | 8.5 | 2 | 88 | 81 | 214584674
COLEMAN | HH836E2S11 | CTF48C5CFS1+JMC16C2SN1 |  | 34400 | 32000 | 19 | 11.7 | 9 | 2 | 81 | 79 | 214398206
LUXAIRE | HH836E2S11 | CTF48C5CFS1+JMC16C2SN1 |  | 34400 | 32000 | 19 | 11.7 | 9 | 2 | 81 | 79 | 214398207
FRASER-JOHNSTON | HH836E2S11 | CTF48C5CFS1+JMC16C2SN1 |  | 34400 | 32000 | 19 | 11.7 | 9 | 2 | 81 | 79 | 214398208
CHAMPION HEATING AND COOLING | HH836E2S11 | CTF48C5CFS1+JMC16C2SN1 |  | 34400 | 32000 | 19 | 11.7 | 9 | 2 | 81 | 79 | 214398209
JOHNSON CONTROLS | HH836E2S11 | CTF48C5CFS1+JMC16C2SN1 |  | 34400 | 32000 | 19 | 11.7 | 9 | 2 | 81 | 79 | 214398210
COLEMAN | HH836E2S11 | CTF48C5CFS1 | TM9Y080C16MP11 | 32800 | 31000 | 19 | 11 | 8.5 | 2 | 84 | 78 | 214398211
LUXAIRE | HH836E2S11 | CTF48C5CFS1 | TM9Y080C16MP11 | 32800 | 31000 | 19 | 11 | 8.5 | 2 | 84 | 78 | 214398212
FRASER-JOHNSTON | HH836E2S11 | CTF48C5CFS1 | TM9Y080C16MP11 | 32800 | 31000 | 19 | 11 | 8.5 | 2 | 84 | 78 | 214398213
CHAMPION HEATING AND COOLING | HH836E2S11 | CTF48C5CFS1 | TM9Y080C16MP11 | 32800 | 31000 | 19 | 11 | 8.5 | 2 | 84 | 78 | 214398214
JOHNSON CONTROLS | HH836E2S11 | CTF48C5CFS1 | TM9Y080C16MP11 | 32800 | 31000 | 19 | 11 | 8.5 | 2 | 84 | 78 | 214398215
COLEMAN | HH836E2S11 | CTF48C5CFS1 | TM8E120C16MP11 | 33000 | 31000 | 19 | 11 | 8.5 | 2 | 84 | 78 | 214398216
LUXAIRE | HH836E2S11 | CTF48C5CFS1 | TM8E120C16MP11 | 33000 | 31000 | 19 | 11 | 8.5 | 2 | 84 | 78 | 214398217
FRASER-JOHNSTON | HH836E2S11 | CTF48C5CFS1 | TM8E120C16MP11 | 33000 | 31000 | 19 | 11 | 8.5 | 2 | 84 | 78 | 214398218
CHAMPION HEATING AND COOLING | HH836E2S11 | CTF48C5CFS1 | TM8E120C16MP11 | 33000 | 31000 | 19 | 11 | 8.5 | 2 | 84 | 78 | 214398219
JOHNSON CONTROLS | HH836E2S11 | CTF48C5CFS1 | TM8E120C16MP11 | 33000 | 31000 | 19 | 11 | 8.5 | 2 | 84 | 78 | 214398220
COLEMAN | HH836E2S11 | CTF48C5CFS1 | TMLE120C16MP11 | 33000 | 31000 | 19 | 11 | 8.5 | 2 | 84 | 78 | 214398221
LUXAIRE | HH836E2S11 | CTF48C5CFS1 | TMLE120C16MP11 | 33000 | 31000 | 19 | 11 | 8.5 | 2 | 84 | 78 | 214398222
FRASER-JOHNSTON | HH836E2S11 | CTF48C5CFS1 | TMLE120C16MP11 | 33000 | 31000 | 19 | 11 | 8.5 | 2 | 84 | 78 | 214398223
CHAMPION HEATING AND COOLING | HH836E2S11 | CTF48C5CFS1 | TMLE120C16MP11 | 33000 | 31000 | 19 | 11 | 8.5 | 2 | 84 | 78 | 214398224
JOHNSON CONTROLS | HH836E2S11 | CTF48C5CFS1 | TMLE120C16MP11 | 33000 | 31000 | 19 | 11 | 8.5 | 2 | 84 | 78 | 214398225
COLEMAN | HH836E2S11 | CTM48C5CFS1+JMC16C2SN1 |  | 33400 | 31000 | 19 | 11.7 | 9 | 2 | 83 | 81 | 214398231
LUXAIRE | HH836E2S11 | CTM48C5CFS1+JMC16C2SN1 |  | 33400 | 31000 | 19 | 11.7 | 9 | 2 | 83 | 81 | 214398232
FRASER-JOHNSTON | HH836E2S11 | CTM48C5CFS1+JMC16C2SN1 |  | 33400 | 31000 | 19 | 11.7 | 9 | 2 | 83 | 81 | 214398233
CHAMPION HEATING AND COOLING | HH836E2S11 | CTM48C5CFS1+JMC16C2SN1 |  | 33400 | 31000 | 19 | 11.7 | 9 | 2 | 83 | 81 | 214398234
JOHNSON CONTROLS | HH836E2S11 | CTM48C5CFS1+JMC16C2SN1 |  | 33400 | 31000 | 19 | 11.7 | 9 | 2 | 83 | 81 | 214398235
COLEMAN | HH860E2S11 | CTM60C5CGS1 | TM8Y120C20MP11 | 44000 | 44000 | 18 | 11.7 | 8.5 | 2 | 73 | 75 | 214398241
LUXAIRE | HH860E2S11 | CTM60C5CGS1 | TM8Y120C20MP11 | 44000 | 44000 | 18 | 11.7 | 8.5 | 2 | 73 | 75 | 214398242
FRASER-JOHNSTON | HH860E2S11 | CTM60C5CGS1 | TM8Y120C20MP11 | 44000 | 44000 | 18 | 11.7 | 8.5 | 2 | 73 | 75 | 214398243
CHAMPION HEATING AND COOLING | HH860E2S11 | CTM60C5CGS1 | TM8Y120C20MP11 | 44000 | 44000 | 18 | 11.7 | 8.5 | 2 | 73 | 75 | 214398244
JOHNSON CONTROLS | HH860E2S11 | CTM60C5CGS1 | TM8Y120C20MP11 | 44000 | 44000 | 18 | 11.7 | 8.5 | 2 | 73 | 75 | 214398245
COLEMAN | HH860E2S11 | CTM60C5CGS1 | TM8Y100C20MP11 | 44000 | 44000 | 18 | 11.7 | 8.5 | 2 | 73 | 75 | 214398246
LUXAIRE | HH860E2S11 | CTM60C5CGS1 | TM8Y100C20MP11 | 44000 | 44000 | 18 | 11.7 | 8.5 | 2 | 73 | 75 | 214398247
FRASER-JOHNSTON | HH860E2S11 | CTM60C5CGS1 | TM8Y100C20MP11 | 44000 | 44000 | 18 | 11.7 | 8.5 | 2 | 73 | 75 | 214398248
CHAMPION HEATING AND COOLING | HH860E2S11 | CTM60C5CGS1 | TM8Y100C20MP11 | 44000 | 44000 | 18 | 11.7 | 8.5 | 2 | 73 | 75 | 214398249
JOHNSON CONTROLS | HH860E2S11 | CTM60C5CGS1 | TM8Y100C20MP11 | 44000 | 44000 | 18 | 11.7 | 8.5 | 2 | 73 | 75 | 214398250
JOHNSON CONTROLS | HH860E2S11 | CTM60C5CGS1+JMVT16CC2N1 |  | 45000 | 44500 | 19 | 12 | 9 | 2 | 74 | 75 | 214398289
COLEMAN | HH860E2S11 | CTM60C5CGS1+JMVT16CC2N1 |  | 45000 | 44500 | 19 | 12 | 9 | 2 | 74 | 75 | 214398285
LUXAIRE | HH860E2S11 | CTM60C5CGS1+JMVT16CC2N1 |  | 45000 | 44500 | 19 | 12 | 9 | 2 | 74 | 75 | 214398286
FRASER-JOHNSTON | HH860E2S11 | CTM60C5CGS1+JMVT16CC2N1 |  | 45000 | 44500 | 19 | 12 | 9 | 2 | 74 | 75 | 214398287
CHAMPION HEATING AND COOLING | HH860E2S11 | CTM60C5CGS1+JMVT16CC2N1 |  | 45000 | 44500 | 19 | 12 | 9 | 2 | 74 | 75 | 214398288
COLEMAN | HH860E2S11 | CTM60C5CGS1 | TM9V100C16MP12 | 43500 | 44000 | 18 | 11.7 | 8.5 | 2 | 73 | 75 | 214398310
LUXAIRE | HH860E2S11 | CTM60C5CGS1 | TM9V100C16MP12 | 43500 | 44000 | 18 | 11.7 | 8.5 | 2 | 73 | 75 | 214398311
FRASER-JOHNSTON | HH860E2S11 | CTM60C5CGS1 | TM9V100C16MP12 | 43500 | 44000 | 18 | 11.7 | 8.5 | 2 | 73 | 75 | 214398312
CHAMPION HEATING AND COOLING | HH860E2S11 | CTM60C5CGS1 | TM9V100C16MP12 | 43500 | 44000 | 18 | 11.7 | 8.5 | 2 | 73 | 75 | 214398313
JOHNSON CONTROLS | HH860E2S11 | CTM60C5CGS1 | TM9V100C16MP12 | 43500 | 44000 | 18 | 11.7 | 8.5 | 2 | 73 | 75 | 214398314
COLEMAN | HH860E2S11 | CTM60C5CGS1 | TP9C100C16MP13 | 43500 | 44000 | 18 | 11.7 | 8.5 | 2 | 73 | 75 | 214398315
LUXAIRE | HH860E2S11 | CTM60C5CGS1 | TP9C100C16MP13 | 43500 | 44000 | 18 | 11.7 | 8.5 | 2 | 73 | 75 | 214398316
FRASER-JOHNSTON | HH860E2S11 | CTM60C5CGS1 | TP9C100C16MP13 | 43500 | 44000 | 18 | 11.7 | 8.5 | 2 | 73 | 75 | 214398317
CHAMPION HEATING AND COOLING | HH860E2S11 | CTM60C5CGS1 | TP9C100C16MP13 | 43500 | 44000 | 18 | 11.7 | 8.5 | 2 | 73 | 75 | 214398318
JOHNSON CONTROLS | HH860E2S11 | CTM60C5CGS1 | TP9C100C16MP13 | 43500 | 44000 | 18 | 11.7 | 8.5 | 2 | 73 | 75 | 214398319
COLEMAN | HH860E2S11 | CTM60C5CGS1 | CP9C100C16MP13 | 43500 | 44000 | 18 | 11.7 | 8.5 | 2 | 73 | 75 | 214398320
LUXAIRE | HH860E2S11 | CTM60C5CGS1 | LP9C100C16MP13 | 43500 | 44000 | 18 | 11.7 | 8.5 | 2 | 73 | 75 | 214398321
COLEMAN | HH860E2S11 | CTM60D5CGS1+JMVT20DC2N1 |  | 45000 | 44500 | 18 | 12 | 9 | 2 | 75 | 75 | 214398322
LUXAIRE | HH860E2S11 | CTM60D5CGS1+JMVT20DC2N1 |  | 45000 | 44500 | 18 | 12 | 9 | 2 | 75 | 75 | 214398323
FRASER-JOHNSTON | HH860E2S11 | CTM60D5CGS1+JMVT20DC2N1 |  | 45000 | 44500 | 18 | 12 | 9 | 2 | 75 | 75 | 214398324
CHAMPION HEATING AND COOLING | HH860E2S11 | CTM60D5CGS1+JMVT20DC2N1 |  | 45000 | 44500 | 18 | 12 | 9 | 2 | 75 | 75 | 214398325
JOHNSON CONTROLS | HH860E2S11 | CTM60D5CGS1+JMVT20DC2N1 |  | 45000 | 44500 | 18 | 12 | 9 | 2 | 75 | 75 | 214398326
COLEMAN | HH860E2S11 | CTM60C5CGS1+JMC17C2SN1 |  | 45000 | 45000 | 19 | 12 | 9 | 2 | 75 | 75 | 214398327
LUXAIRE | HH860E2S11 | CTM60C5CGS1+JMC17C2SN1 |  | 45000 | 45000 | 19 | 12 | 9 | 2 | 75 | 75 | 214398328
FRASER-JOHNSTON | HH860E2S11 | CTM60C5CGS1+JMC17C2SN1 |  | 45000 | 45000 | 19 | 12 | 9 | 2 | 75 | 75 | 214398329
JOHNSON CONTROLS | HH860E2S11 | CTM60C5CGS1+JMC17C2SN1 |  | 45000 | 45000 | 19 | 12 | 9 | 2 | 75 | 75 | 214398331
CHAMPION HEATING AND COOLING | HH860E2S11 | CTM60C5CGS1+JMC17C2SN1 |  | 45000 | 45000 | 19 | 12 | 9 | 2 | 75 | 75 | 214398330
JOHNSON CONTROLS | HH824E2S11 | CTF30B5ACS1 | TMLE100B12MP11 | 23000 | 23000 | 17 | 12 | 9 | 2 | 80 | 78 | 214398393
CHAMPION HEATING AND COOLING | HH824E2S11 | CTF30B5ACS1 | TMLE100B12MP11 | 23000 | 23000 | 17 | 12 | 9 | 2 | 80 | 78 | 214398392
FRASER-JOHNSTON | HH824E2S11 | CTF30B5ACS1 | TMLE100B12MP11 | 23000 | 23000 | 17 | 12 | 9 | 2 | 80 | 78 | 214398391
LUXAIRE | HH824E2S11 | CTF30B5ACS1 | TMLE100B12MP11 | 23000 | 23000 | 17 | 12 | 9 | 2 | 80 | 78 | 214398390
COLEMAN | HH824E2S11 | CTF30B5ACS1 | TMLE100B12MP11 | 23000 | 23000 | 17 | 12 | 9 | 2 | 80 | 78 | 214398389
JOHNSON CONTROLS | HH824E2S11 | CTF30B5ACS1 | TM8E100B12MP11 | 23000 | 23000 | 17 | 12 | 9 | 2 | 80 | 78 | 214398388
CHAMPION HEATING AND COOLING | HH824E2S11 | CTF30B5ACS1 | TM8E100B12MP11 | 23000 | 23000 | 17 | 12 | 9 | 2 | 80 | 78 | 214398387
FRASER-JOHNSTON | HH824E2S11 | CTF30B5ACS1 | TM8E100B12MP11 | 23000 | 23000 | 17 | 12 | 9 | 2 | 80 | 78 | 214398386
LUXAIRE | HH824E2S11 | CTF30B5ACS1 | TM8E100B12MP11 | 23000 | 23000 | 17 | 12 | 9 | 2 | 80 | 78 | 214398385
COLEMAN | HH824E2S11 | CTF30B5ACS1 | TM8E100B12MP11 | 23000 | 23000 | 17 | 12 | 9 | 2 | 80 | 78 | 214398384
JOHNSON CONTROLS | HH824E2S11 | CTM30B5ACS1 | TM9E060B12MP12 | 23000 | 23000 | 16 | 11.7 | 9 | 2 | 81 | 80 | 214398383
CHAMPION HEATING AND COOLING | HH824E2S11 | CTM30B5ACS1 | TM9E060B12MP12 | 23000 | 23000 | 16 | 11.7 | 9 | 2 | 81 | 80 | 214398382
FRASER-JOHNSTON | HH824E2S11 | CTM30B5ACS1 | TM9E060B12MP12 | 23000 | 23000 | 16 | 11.7 | 9 | 2 | 81 | 80 | 214398381
LUXAIRE | HH824E2S11 | CTM30B5ACS1 | TM9E060B12MP12 | 23000 | 23000 | 16 | 11.7 | 9 | 2 | 81 | 80 | 214398380
COLEMAN | HH824E2S11 | CTM30B5ACS1 | TM9E060B12MP12 | 23000 | 23000 | 16 | 11.7 | 9 | 2 | 81 | 80 | 214398379
JOHNSON CONTROLS | HH824E2S11 | CTM30B5ACS1+JME08B2SN1 |  | 23000 | 23000 | 19 | 12 | 9 | 2 | 80 | 78 | 214398373
CHAMPION HEATING AND COOLING | HH824E2S11 | CTM30B5ACS1+JME08B2SN1 |  | 23000 | 23000 | 19 | 12 | 9 | 2 | 80 | 78 | 214398372
FRASER-JOHNSTON | HH824E2S11 | CTM30B5ACS1+JME08B2SN1 |  | 23000 | 23000 | 19 | 12 | 9 | 2 | 80 | 78 | 214398371
LUXAIRE | HH824E2S11 | CTM30B5ACS1+JME08B2SN1 |  | 23000 | 23000 | 19 | 12 | 9 | 2 | 80 | 78 | 214398370
COLEMAN | HH824E2S11 | CTM30B5ACS1+JME08B2SN1 |  | 23000 | 23000 | 19 | 12 | 9 | 2 | 80 | 78 | 214398369
LUXAIRE | HH824E2S11 | CTF36B5ADS1 | LP9C080B12MP13 | 23000 | 23000 | 18 | 12 | 9 | 2 | 79 | 77 | 214398368
COLEMAN | HH824E2S11 | CTF36B5ADS1 | CP9C080B12MP13 | 23000 | 23000 | 18 | 12 | 9 | 2 | 79 | 77 | 214398367
JOHNSON CONTROLS | HH824E2S11 | CTF36B5ADS1 | TP9C080B12MP13 | 23000 | 23000 | 18 | 12 | 9 | 2 | 79 | 77 | 214398366
CHAMPION HEATING AND COOLING | HH824E2S11 | CTF36B5ADS1 | TP9C080B12MP13 | 23000 | 23000 | 18 | 12 | 9 | 2 | 79 | 77 | 214398365
FRASER-JOHNSTON | HH824E2S11 | CTF36B5ADS1 | TP9C080B12MP13 | 23000 | 23000 | 18 | 12 | 9 | 2 | 79 | 77 | 214398364
LUXAIRE | HH824E2S11 | CTF36B5ADS1 | TP9C080B12MP13 | 23000 | 23000 | 18 | 12 | 9 | 2 | 79 | 77 | 214398363
COLEMAN | HH824E2S11 | CTF36B5ADS1 | TP9C080B12MP13 | 23000 | 23000 | 18 | 12 | 9 | 2 | 79 | 77 | 214398362
JOHNSON CONTROLS | HH824E2S11 | CTF36B5ADS1 | TM9V080B12MP12 | 23000 | 23000 | 18 | 12 | 9 | 2 | 79 | 77 | 214398361
CHAMPION HEATING AND COOLING | HH824E2S11 | CTF36B5ADS1 | TM9V080B12MP12 | 23000 | 23000 | 18 | 12 | 9 | 2 | 79 | 77 | 214398360
FRASER-JOHNSTON | HH824E2S11 | CTF36B5ADS1 | TM9V080B12MP12 | 23000 | 23000 | 18 | 12 | 9 | 2 | 79 | 77 | 214398359
LUXAIRE | HH824E2S11 | CTF36B5ADS1 | TM9V080B12MP12 | 23000 | 23000 | 18 | 12 | 9 | 2 | 79 | 77 | 214398358
COLEMAN | HH824E2S11 | CTF36B5ADS1 | TM9V080B12MP12 | 23000 | 23000 | 18 | 12 | 9 | 2 | 79 | 77 | 214398357
JOHNSON CONTROLS | HH824E2S11 | CTF30A5ADS1 | TL8E060A12UH11 | 23000 | 23000 | 18 | 11.7 | 9 | 2 | 80 | 78 | 214398356
CHAMPION HEATING AND COOLING | HH824E2S11 | CTF30A5ADS1 | TL8E060A12UH11 | 23000 | 23000 | 18 | 11.7 | 9 | 2 | 80 | 78 | 214398355
FRASER-JOHNSTON | HH824E2S11 | CTF30A5ADS1 | TL8E060A12UH11 | 23000 | 23000 | 18 | 11.7 | 9 | 2 | 80 | 78 | 214398354
LUXAIRE | HH824E2S11 | CTF30A5ADS1 | TL8E060A12UH11 | 23000 | 23000 | 18 | 11.7 | 9 | 2 | 80 | 78 | 214398353
COLEMAN | HH824E2S11 | CTF30A5ADS1 | TL8E060A12UH11 | 23000 | 23000 | 18 | 11.7 | 9 | 2 | 80 | 78 | 214398352
FRASER-JOHNSTON | HH836E2S11 | CTF36C5CDS1 | TL8E100C20UH11 | 33400 | 30800 | 17 | 11.7 | 8.5 | 2 | 88 | 81 | 214398503
LUXAIRE | HH836E2S11 | CTF36C5CDS1 | TL8E100C20UH11 | 33400 | 30800 | 17 | 11.7 | 8.5 | 2 | 88 | 81 | 214398502
COLEMAN | HH836E2S11 | CTF36C5CDS1 | TL8E100C20UH11 | 33400 | 30800 | 17 | 11.7 | 8.5 | 2 | 88 | 81 | 214398501
JOHNSON CONTROLS | HH836E2S11 | CTF36C5CDS1+JMVT16CC2N1 |  | 34800 | 32200 | 19 | 11.7 | 8.5 | 2 | 88 | 79 | 214398500
CHAMPION HEATING AND COOLING | HH836E2S11 | CTF36C5CDS1+JMVT16CC2N1 |  | 34800 | 32200 | 19 | 11.7 | 8.5 | 2 | 88 | 79 | 214398499
FRASER-JOHNSTON | HH836E2S11 | CTF36C5CDS1+JMVT16CC2N1 |  | 34800 | 32200 | 19 | 11.7 | 8.5 | 2 | 88 | 79 | 214398498
LUXAIRE | HH836E2S11 | CTF36C5CDS1+JMVT16CC2N1 |  | 34800 | 32200 | 19 | 11.7 | 8.5 | 2 | 88 | 79 | 214398497
COLEMAN | HH836E2S11 | CTF36C5CDS1+JMVT16CC2N1 |  | 34800 | 32200 | 19 | 11.7 | 8.5 | 2 | 88 | 79 | 214398496
JOHNSON CONTROLS | HH836E2S11 | CTM48C5CFS1 | TMLE100C16MP11 | 32800 | 31000 | 19 | 11 | 8.5 | 2 | 84 | 78 | 214398485
CHAMPION HEATING AND COOLING | HH836E2S11 | CTM48C5CFS1 | TMLE100C16MP11 | 32800 | 31000 | 19 | 11 | 8.5 | 2 | 84 | 78 | 214398484
FRASER-JOHNSTON | HH836E2S11 | CTM48C5CFS1 | TMLE100C16MP11 | 32800 | 31000 | 19 | 11 | 8.5 | 2 | 84 | 78 | 214398483
LUXAIRE | HH836E2S11 | CTM48C5CFS1 | TMLE100C16MP11 | 32800 | 31000 | 19 | 11 | 8.5 | 2 | 84 | 78 | 214398482
COLEMAN | HH836E2S11 | CTM48C5CFS1 | TMLE100C16MP11 | 32800 | 31000 | 19 | 11 | 8.5 | 2 | 84 | 78 | 214398481
JOHNSON CONTROLS | HH836E2S11 | CTM48C5CFS1 | TM8E100C16MP11 | 32800 | 31000 | 19 | 11 | 8.5 | 2 | 84 | 78 | 214398480
CHAMPION HEATING AND COOLING | HH836E2S11 | CTM48C5CFS1 | TM8E100C16MP11 | 32800 | 31000 | 19 | 11 | 8.5 | 2 | 84 | 78 | 214398479
FRASER-JOHNSTON | HH836E2S11 | CTM48C5CFS1 | TM8E100C16MP11 | 32800 | 31000 | 19 | 11 | 8.5 | 2 | 84 | 78 | 214398478
LUXAIRE | HH836E2S11 | CTM48C5CFS1 | TM8E100C16MP11 | 32800 | 31000 | 19 | 11 | 8.5 | 2 | 84 | 78 | 214398477
COLEMAN | HH836E2S11 | CTM48C5CFS1 | TM8E100C16MP11 | 32800 | 31000 | 19 | 11 | 8.5 | 2 | 84 | 78 | 214398476
JOHNSON CONTROLS | HH836E2S11 | CTF36C5CDS1 | TL8E100C20UH11 | 33400 | 30800 | 17 | 11.7 | 8.5 | 2 | 88 | 81 | 214398505
CHAMPION HEATING AND COOLING | HH836E2S11 | CTF36C5CDS1 | TL8E100C20UH11 | 33400 | 30800 | 17 | 11.7 | 8.5 | 2 | 88 | 81 | 214398504
JOHNSON CONTROLS | HH860E2S11 | CTM60C5CHS1+JMVT17CC2N1 |  | 52500 | 53000 | 19 | 11.7 | 8.5 | 2 | 69 | 72 | 214398430
CHAMPION HEATING AND COOLING | HH860E2S11 | CTM60C5CHS1+JMVT17CC2N1 |  | 52500 | 53000 | 19 | 11.7 | 8.5 | 2 | 69 | 72 | 214398429
FRASER-JOHNSTON | HH860E2S11 | CTM60C5CHS1+JMVT17CC2N1 |  | 52500 | 53000 | 19 | 11.7 | 8.5 | 2 | 69 | 72 | 214398428
LUXAIRE | HH860E2S11 | CTM60C5CHS1+JMVT17CC2N1 |  | 52500 | 53000 | 19 | 11.7 | 8.5 | 2 | 69 | 72 | 214398427
COLEMAN | HH860E2S11 | CTM60C5CHS1+JMVT17CC2N1 |  | 52500 | 53000 | 19 | 11.7 | 8.5 | 2 | 69 | 72 | 214398426
JOHNSON CONTROLS | HH860E2S11 | CTF60C5CHS1+JME16C2SN1 |  | 53000 | 53500 | 19 | 11.7 | 8.5 | 2 | 68 | 72 | 214398425
CHAMPION HEATING AND COOLING | HH860E2S11 | CTF60C5CHS1+JME16C2SN1 |  | 53000 | 53500 | 19 | 11.7 | 8.5 | 2 | 68 | 72 | 214398424
FRASER-JOHNSTON | HH860E2S11 | CTF60C5CHS1+JME16C2SN1 |  | 53000 | 53500 | 19 | 11.7 | 8.5 | 2 | 68 | 72 | 214398423
LUXAIRE | HH860E2S11 | CTF60C5CHS1+JME16C2SN1 |  | 53000 | 53500 | 19 | 11.7 | 8.5 | 2 | 68 | 72 | 214398422
COLEMAN | HH860E2S11 | CTF60C5CHS1+JME16C2SN1 |  | 53000 | 53500 | 19 | 11.7 | 8.5 | 2 | 68 | 72 | 214398421
JOHNSON CONTROLS | HH824E2S11 | CTM30B5ACS1 | TMLE080B12MP11 | 23000 | 23000 | 17 | 12 | 9 | 2 | 80 | 78 | 214398403
CHAMPION HEATING AND COOLING | HH824E2S11 | CTM30B5ACS1 | TMLE080B12MP11 | 23000 | 23000 | 17 | 12 | 9 | 2 | 80 | 78 | 214398402
FRASER-JOHNSTON | HH824E2S11 | CTM30B5ACS1 | TMLE080B12MP11 | 23000 | 23000 | 17 | 12 | 9 | 2 | 80 | 78 | 214398401
LUXAIRE | HH824E2S11 | CTM30B5ACS1 | TMLE080B12MP11 | 23000 | 23000 | 17 | 12 | 9 | 2 | 80 | 78 | 214398400
COLEMAN | HH824E2S11 | CTM30B5ACS1 | TMLE080B12MP11 | 23000 | 23000 | 17 | 12 | 9 | 2 | 80 | 78 | 214398399
JOHNSON CONTROLS | HH824E2S11 | CTM30B5ACS1 | TM8E080B12MP11 | 23000 | 23000 | 17 | 12 | 9 | 2 | 80 | 78 | 214398398
CHAMPION HEATING AND COOLING | HH824E2S11 | CTM30B5ACS1 | TM8E080B12MP11 | 23000 | 23000 | 17 | 12 | 9 | 2 | 80 | 78 | 214398397
FRASER-JOHNSTON | HH824E2S11 | CTM30B5ACS1 | TM8E080B12MP11 | 23000 | 23000 | 17 | 12 | 9 | 2 | 80 | 78 | 214398396
LUXAIRE | HH824E2S11 | CTM30B5ACS1 | TM8E080B12MP11 | 23000 | 23000 | 17 | 12 | 9 | 2 | 80 | 78 | 214398395
COLEMAN | HH824E2S11 | CTM30B5ACS1 | TM8E080B12MP11 | 23000 | 23000 | 17 | 12 | 9 | 2 | 80 | 78 | 214398394
COLEMAN | HH860E2S11 | JHE48D5CG2SS1 |  | 45000 | 44500 | 19 | 12 | 9 | 2 | 75 | 75 | 214398632
JOHNSON CONTROLS | HH836E2S11 | CTM48C5CFS1 | TM9Y080C16MP11 | 32800 | 31000 | 19 | 11 | 8.5 | 2 | 84 | 78 | 214398591
CHAMPION HEATING AND COOLING | HH836E2S11 | CTM48C5CFS1 | TM9Y080C16MP11 | 32800 | 31000 | 19 | 11 | 8.5 | 2 | 84 | 78 | 214398590
FRASER-JOHNSTON | HH836E2S11 | CTM48C5CFS1 | TM9Y080C16MP11 | 32800 | 31000 | 19 | 11 | 8.5 | 2 | 84 | 78 | 214398589
LUXAIRE | HH836E2S11 | CTM48C5CFS1 | TM9Y080C16MP11 | 32800 | 31000 | 19 | 11 | 8.5 | 2 | 84 | 78 | 214398588
COLEMAN | HH836E2S11 | CTM48C5CFS1 | TM9Y080C16MP11 | 32800 | 31000 | 19 | 11 | 8.5 | 2 | 84 | 78 | 214398587
JOHNSON CONTROLS | HH860E2S11 | JHE48D5CG2SS1 |  | 45000 | 44500 | 19 | 12 | 9 | 2 | 75 | 75 | 214398636
CHAMPION HEATING AND COOLING | HH860E2S11 | JHE48D5CG2SS1 |  | 45000 | 44500 | 19 | 12 | 9 | 2 | 75 | 75 | 214398635
FRASER-JOHNSTON | HH860E2S11 | JHE48D5CG2SS1 |  | 45000 | 44500 | 19 | 12 | 9 | 2 | 75 | 75 | 214398634
LUXAIRE | HH860E2S11 | JHE48D5CG2SS1 |  | 45000 | 44500 | 19 | 12 | 9 | 2 | 75 | 75 | 214398633
FRASER-JOHNSTON | HH860E2S11 | CTM60C5CHS1+JMET16CS2N1 |  | 53000 | 53500 | 19 | 11.7 | 8.5 | 2 | 69 | 72 | 214421538
LUXAIRE | HH860E2S11 | CTM60C5CHS1+JMET16CS2N1 |  | 53000 | 53500 | 19 | 11.7 | 8.5 | 2 | 69 | 72 | 214421537
COLEMAN | HH860E2S11 | CTM60C5CHS1+JMET16CS2N1 |  | 53000 | 53500 | 19 | 11.7 | 8.5 | 2 | 69 | 72 | 214421536
JOHNSON CONTROLS | HH860E2S11 | CTM60C5CGS1+JMET16CS2N1 |  | 45500 | 45500 | 19 | 11.7 | 9 | 2 | 76 | 75 | 214421535
CHAMPION HEATING AND COOLING | HH860E2S11 | CTM60C5CGS1+JMET16CS2N1 |  | 45500 | 45500 | 19 | 11.7 | 9 | 2 | 76 | 75 | 214421534
FRASER-JOHNSTON | HH860E2S11 | CTM60C5CGS1+JMET16CS2N1 |  | 45500 | 45500 | 19 | 11.7 | 9 | 2 | 76 | 75 | 214421533
LUXAIRE | HH860E2S11 | CTM60C5CGS1+JMET16CS2N1 |  | 45500 | 45500 | 19 | 11.7 | 9 | 2 | 76 | 75 | 214421532
COLEMAN | HH860E2S11 | CTM60C5CGS1+JMET16CS2N1 |  | 45500 | 45500 | 19 | 11.7 | 9 | 2 | 76 | 75 | 214421531
JOHNSON CONTROLS | HH860E2S11 | CTF60C5CHS1+JMET16CS2N1 |  | 53000 | 53500 | 19 | 11.7 | 8.5 | 2 | 69 | 72 | 214421515
CHAMPION HEATING AND COOLING | HH860E2S11 | CTF60C5CHS1+JMET16CS2N1 |  | 53000 | 53500 | 19 | 11.7 | 8.5 | 2 | 69 | 72 | 214421514
FRASER-JOHNSTON | HH860E2S11 | CTF60C5CHS1+JMET16CS2N1 |  | 53000 | 53500 | 19 | 11.7 | 8.5 | 2 | 69 | 72 | 214421513
LUXAIRE | HH860E2S11 | CTF60C5CHS1+JMET16CS2N1 |  | 53000 | 53500 | 19 | 11.7 | 8.5 | 2 | 69 | 72 | 214421512
COLEMAN | HH860E2S11 | CTF60C5CHS1+JMET16CS2N1 |  | 53000 | 53500 | 19 | 11.7 | 8.5 | 2 | 69 | 72 | 214421511
YORK | HH860E2S11 | CTM60C5CHS1+JMET16CS2N1 |  | 53000 | 53500 | 19 | 11.7 | 8.5 | 2 | 69 | 72 | 214421504
YORK | HH860E2S11 | CTM60D5CHS1+JMET18DS2N1 |  | 53000 | 53500 | 19 | 11.7 | 8.5 | 2 | 68 | 72 | 214421502
YORK | HH860E2S11 | CTM60D5CGS1+JMET18DS2N1 |  | 45500 | 45500 | 18 | 12 | 9 | 2 | 75 | 74 | 214421501
COLEMAN | HH860E2S11 | CTM60D5CGS1 | CP9C120D20MP13 | 44000 | 44000 | 18 | 11.7 | 8.5 | 2 | 74 | 76 | 214398733
LUXAIRE | HH860E2S11 | CTM60D5CGS1 | LP9C120D20MP13 | 44000 | 44000 | 18 | 11.7 | 8.5 | 2 | 74 | 76 | 214398734
YORK | HH860E2S11 | CTF60C5CHS1+JMET16CS2N1 |  | 53000 | 53500 | 19 | 11.7 | 8.5 | 2 | 69 | 72 | 214421496
YORK | HH860E2S11 | CTM60C5CGS1+JMET16CS2N1 |  | 45500 | 45500 | 19 | 11.7 | 9 | 2 | 76 | 75 | 214421500
JOHNSON CONTROLS | HH860E2S11 | CTM60D5CGS1 | TP9C120D20MP13 | 44000 | 44000 | 18 | 11.7 | 8.5 | 2 | 74 | 76 | 214398732
CHAMPION HEATING AND COOLING | HH860E2S11 | CTM60D5CGS1 | TP9C120D20MP13 | 44000 | 44000 | 18 | 11.7 | 8.5 | 2 | 74 | 76 | 214398731
FRASER-JOHNSTON | HH860E2S11 | CTM60D5CGS1 | TP9C120D20MP13 | 44000 | 44000 | 18 | 11.7 | 8.5 | 2 | 74 | 76 | 214398730
LUXAIRE | HH860E2S11 | CTM60D5CGS1 | TP9C120D20MP13 | 44000 | 44000 | 18 | 11.7 | 8.5 | 2 | 74 | 76 | 214398729
COLEMAN | HH860E2S11 | CTM60D5CGS1 | TP9C120D20MP13 | 44000 | 44000 | 18 | 11.7 | 8.5 | 2 | 74 | 76 | 214398728
JOHNSON CONTROLS | HH860E2S11 | CTM60D5CGS1 | TM9V120D20MP12 | 44000 | 44000 | 18 | 11.7 | 8.5 | 2 | 74 | 76 | 214398727
CHAMPION HEATING AND COOLING | HH860E2S11 | CTM60D5CGS1 | TM9V120D20MP12 | 44000 | 44000 | 18 | 11.7 | 8.5 | 2 | 74 | 76 | 214398726
FRASER-JOHNSTON | HH860E2S11 | CTM60D5CGS1 | TM9V120D20MP12 | 44000 | 44000 | 18 | 11.7 | 8.5 | 2 | 74 | 76 | 214398725
LUXAIRE | HH860E2S11 | CTM60D5CGS1 | TM9V120D20MP12 | 44000 | 44000 | 18 | 11.7 | 8.5 | 2 | 74 | 76 | 214398724
COLEMAN | HH860E2S11 | CTM60D5CGS1 | TM9V120D20MP12 | 44000 | 44000 | 18 | 11.7 | 8.5 | 2 | 74 | 76 | 214398723
JOHNSON CONTROLS | HH860E2S11 | CTF60D5CGS1 | TM9Y120D20MP11 | 44000 | 44000 | 18 | 11.7 | 8.5 | 2 | 74 | 76 | 214398722
CHAMPION HEATING AND COOLING | HH860E2S11 | CTF60D5CGS1 | TM9Y120D20MP11 | 44000 | 44000 | 18 | 11.7 | 8.5 | 2 | 74 | 76 | 214398721
FRASER-JOHNSTON | HH860E2S11 | CTF60D5CGS1 | TM9Y120D20MP11 | 44000 | 44000 | 18 | 11.7 | 8.5 | 2 | 74 | 76 | 214398720
LUXAIRE | HH860E2S11 | CTF60D5CGS1 | TM9Y120D20MP11 | 44000 | 44000 | 18 | 11.7 | 8.5 | 2 | 74 | 76 | 214398719
COLEMAN | HH860E2S11 | CTF60D5CGS1 | TM9Y120D20MP11 | 44000 | 44000 | 18 | 11.7 | 8.5 | 2 | 74 | 76 | 214398718
CHAMPION HEATING AND COOLING | HH860E2S11 | CTM60C5CHS1 | Z8ES120C20SMPS1 | 52500 | 53500 | 19 | 11.7 | 8.5 | 2 | 68 | 72 | 214584579
FRASER-JOHNSTON | HH860E2S11 | CTM60C5CHS1 | Z8ES120C20SMPS1 | 52500 | 53500 | 19 | 11.7 | 8.5 | 2 | 68 | 72 | 214584578
LUXAIRE | HH860E2S11 | CTM60C5CHS1 | Z8ES120C20SMPS1 | 52500 | 53500 | 19 | 11.7 | 8.5 | 2 | 68 | 72 | 214584577
COLEMAN | HH860E2S11 | CTM60C5CHS1 | Z8ES120C20SMPS1 | 52500 | 53500 | 19 | 11.7 | 8.5 | 2 | 68 | 72 | 214584576
JOHNSON CONTROLS | HH824E2S11 | CTM30B5ACS1 | Z8ES100B12SMPS1 | 23000 | 23000 | 18 | 12 | 9 | 2 | 82 | 81 | 214584575
CHAMPION HEATING AND COOLING | HH824E2S11 | CTM30B5ACS1 | Z8ES100B12SMPS1 | 23000 | 23000 | 18 | 12 | 9 | 2 | 82 | 81 | 214584574
FRASER-JOHNSTON | HH824E2S11 | CTM30B5ACS1 | Z8ES100B12SMPS1 | 23000 | 23000 | 18 | 12 | 9 | 2 | 82 | 81 | 214584573
LUXAIRE | HH824E2S11 | CTM30B5ACS1 | Z8ES100B12SMPS1 | 23000 | 23000 | 18 | 12 | 9 | 2 | 82 | 81 | 214584572
COLEMAN | HH824E2S11 | CTM30B5ACS1 | Z8ES100B12SMPS1 | 23000 | 23000 | 18 | 12 | 9 | 2 | 82 | 81 | 214584571
JOHNSON CONTROLS | HH824E2S11 | CTF30B5ACS1 | Z8ET080B12LMPS1 | 23000 | 23000 | 18 | 12 | 9 | 2 | 81 | 80 | 214584700
CHAMPION HEATING AND COOLING | HH824E2S11 | CTF30B5ACS1 | Z8ET080B12LMPS1 | 23000 | 23000 | 18 | 12 | 9 | 2 | 81 | 80 | 214584699
FRASER-JOHNSTON | HH824E2S11 | CTF30B5ACS1 | Z8ET080B12LMPS1 | 23000 | 23000 | 18 | 12 | 9 | 2 | 81 | 80 | 214584698
LUXAIRE | HH860E2S11 | CTM60C5CGS1 | Z8ES120C16SMPS1 | 44000 | 44000 | 18 | 12 | 8.5 | 2 | 73 | 75 | 214584682
COLEMAN | HH860E2S11 | CTM60C5CGS1 | Z8ES120C16SMPS1 | 44000 | 44000 | 18 | 12 | 8.5 | 2 | 73 | 75 | 214584681
JOHNSON CONTROLS | HH836E2S11 | CTF36C5CDS1 | Z8ES080C16SMPS1 | 33600 | 30800 | 18 | 11.7 | 8.5 | 2 | 88 | 81 | 214584680
CHAMPION HEATING AND COOLING | HH836E2S11 | CTF36C5CDS1 | Z8ES080C16SMPS1 | 33600 | 30800 | 18 | 11.7 | 8.5 | 2 | 88 | 81 | 214584679
FRASER-JOHNSTON | HH836E2S11 | CTF36C5CDS1 | Z8ES080C16SMPS1 | 33600 | 30800 | 18 | 11.7 | 8.5 | 2 | 88 | 81 | 214584678
LUXAIRE | HH836E2S11 | CTF36C5CDS1 | Z8ES080C16SMPS1 | 33600 | 30800 | 18 | 11.7 | 8.5 | 2 | 88 | 81 | 214584677
COLEMAN | HH836E2S11 | CTF36C5CDS1 | Z8ES080C16SMPS1 | 33600 | 30800 | 18 | 11.7 | 8.5 | 2 | 88 | 81 | 214584676
JOHNSON CONTROLS | HH836E2S11 | CTF36C5CDS1 | Z8ES120C16SMPS1 | 34000 | 31200 | 18 | 11.7 | 8.5 | 2 | 88 | 81 | 214584675
LUXAIRE | HH860E2S11 | CTF60D5CGS1 | Z8ES130D20SMPS1 | 45000 | 45000 | 18 | 12 | 9 | 2 | 74 | 75 | 214584727
COLEMAN | HH860E2S11 | CTF60D5CGS1 | Z8ES130D20SMPS1 | 45000 | 45000 | 18 | 12 | 9 | 2 | 74 | 75 | 214584726
JOHNSON CONTROLS | HH824E2S11 | CTF30A5ADS1 | Z8ES040A12SMPS1 | 23000 | 23000 | 18 | 11.7 | 9.5 | 2 | 81 | 79 | 214584725
LUXAIRE | HH824E2S11 | CTF30B5ACS1 | Z8ET080B12LMPS1 | 23000 | 23000 | 18 | 12 | 9 | 2 | 81 | 80 | 214584697
CHAMPION HEATING AND COOLING | HH824E2S11 | CTF30A5ADS1 | Z8ES040A12SMPS1 | 23000 | 23000 | 18 | 11.7 | 9.5 | 2 | 81 | 79 | 214584724
FRASER-JOHNSTON | HH824E2S11 | CTF30A5ADS1 | Z8ES040A12SMPS1 | 23000 | 23000 | 18 | 11.7 | 9.5 | 2 | 81 | 79 | 214584723
LUXAIRE | HH824E2S11 | CTF30A5ADS1 | Z8ES040A12SMPS1 | 23000 | 23000 | 18 | 11.7 | 9.5 | 2 | 81 | 79 | 214584722
COLEMAN | HH824E2S11 | CTF30B5ACS1 | Z8ET080B12LMPS1 | 23000 | 23000 | 18 | 12 | 9 | 2 | 81 | 80 | 214584696
COLEMAN | HH824E2S11 | CTF30A5ADS1 | Z8ES040A12SMPS1 | 23000 | 23000 | 18 | 11.7 | 9.5 | 2 | 81 | 79 | 214584721
JOHNSON CONTROLS | HH836E2S11 | CTM36C5CDS1 | Z8ES100C16SMPS1 | 33800 | 31200 | 18 | 11.7 | 8.5 | 2 | 88 | 81 | 214584715
CHAMPION HEATING AND COOLING | HH836E2S11 | CTM36C5CDS1 | Z8ES100C16SMPS1 | 33800 | 31200 | 18 | 11.7 | 8.5 | 2 | 88 | 81 | 214584714
FRASER-JOHNSTON | HH836E2S11 | CTM36C5CDS1 | Z8ES100C16SMPS1 | 33800 | 31200 | 18 | 11.7 | 8.5 | 2 | 88 | 81 | 214584713
LUXAIRE | HH836E2S11 | CTM36C5CDS1 | Z8ES100C16SMPS1 | 33800 | 31200 | 18 | 11.7 | 8.5 | 2 | 88 | 81 | 214584712
COLEMAN | HH836E2S11 | CTM36C5CDS1 | Z8ES100C16SMPS1 | 33800 | 31200 | 18 | 11.7 | 8.5 | 2 | 88 | 81 | 214584711
JOHNSON CONTROLS | HH836E2S11 | CTM36C5CDS1 | Z8ES080C16SMPS1 | 33600 | 30800 | 18 | 11.7 | 8.5 | 2 | 88 | 81 | 214584710
CHAMPION HEATING AND COOLING | HH836E2S11 | CTM36C5CDS1 | Z8ES080C16SMPS1 | 33600 | 30800 | 18 | 11.7 | 8.5 | 2 | 88 | 81 | 214584709
FRASER-JOHNSTON | HH836E2S11 | CTM36C5CDS1 | Z8ES080C16SMPS1 | 33600 | 30800 | 18 | 11.7 | 8.5 | 2 | 88 | 81 | 214584708
LUXAIRE | HH836E2S11 | CTM36C5CDS1 | Z8ES080C16SMPS1 | 33600 | 30800 | 18 | 11.7 | 8.5 | 2 | 88 | 81 | 214584707
COLEMAN | HH836E2S11 | CTM36C5CDS1 | Z8ES080C16SMPS1 | 33600 | 30800 | 18 | 11.7 | 8.5 | 2 | 88 | 81 | 214584706
JOHNSON CONTROLS | HH860E2S11 | CTM60D5CGS1 | Z8ES130D20SMPS1 | 45000 | 45000 | 18 | 12 | 8.5 | 2 | 74 | 75 | 214584705
CHAMPION HEATING AND COOLING | HH860E2S11 | CTM60D5CGS1 | Z8ES130D20SMPS1 | 45000 | 45000 | 18 | 12 | 8.5 | 2 | 74 | 75 | 214584704
FRASER-JOHNSTON | HH860E2S11 | CTM60D5CGS1 | Z8ES130D20SMPS1 | 45000 | 45000 | 18 | 12 | 8.5 | 2 | 74 | 75 | 214584703
LUXAIRE | HH860E2S11 | CTM60D5CGS1 | Z8ES130D20SMPS1 | 45000 | 45000 | 18 | 12 | 8.5 | 2 | 74 | 75 | 214584702
COLEMAN | HH860E2S11 | CTM60D5CGS1 | Z8ES130D20SMPS1 | 45000 | 45000 | 18 | 12 | 8.5 | 2 | 74 | 75 | 214584701
JOHNSON CONTROLS | HH824E2S11 | CTF30B5ACS1 | Z8ES080B12SMPS1 | 23000 | 23000 | 18 | 12 | 9 | 2 | 81 | 80 | 214584695
CHAMPION HEATING AND COOLING | HH824E2S11 | CTF30B5ACS1 | Z8ES080B12SMPS1 | 23000 | 23000 | 18 | 12 | 9 | 2 | 81 | 80 | 214584694
FRASER-JOHNSTON | HH824E2S11 | CTF30B5ACS1 | Z8ES080B12SMPS1 | 23000 | 23000 | 18 | 12 | 9 | 2 | 81 | 80 | 214584693
LUXAIRE | HH824E2S11 | CTF30B5ACS1 | Z8ES080B12SMPS1 | 23000 | 23000 | 18 | 12 | 9 | 2 | 81 | 80 | 214584692
COLEMAN | HH824E2S11 | CTF30B5ACS1 | Z8ES080B12SMPS1 | 23000 | 23000 | 18 | 12 | 9 | 2 | 81 | 80 | 214584691
JOHNSON CONTROLS | HH824E2S11 | CTF30A5ADS1 | Z8ES060A12SMPS1 | 23000 | 22600 | 18 | 12 | 9 | 2 | 78 | 77 | 214584690
CHAMPION HEATING AND COOLING | HH824E2S11 | CTF30A5ADS1 | Z8ES060A12SMPS1 | 23000 | 22600 | 18 | 12 | 9 | 2 | 78 | 77 | 214584689
FRASER-JOHNSTON | HH824E2S11 | CTF30A5ADS1 | Z8ES060A12SMPS1 | 23000 | 22600 | 18 | 12 | 9 | 2 | 78 | 77 | 214584688
LUXAIRE | HH824E2S11 | CTF30A5ADS1 | Z8ES060A12SMPS1 | 23000 | 22600 | 18 | 12 | 9 | 2 | 78 | 77 | 214584687
JOHNSON CONTROLS | HH860E2S11 | CTM60C5CGS1+JME16C2SN1 |  | 44500 | 44000 | 19 | 12 | 8.5 | 2 | 73 | 75 | 214398675
CHAMPION HEATING AND COOLING | HH860E2S11 | CTM60C5CGS1+JME16C2SN1 |  | 44500 | 44000 | 19 | 12 | 8.5 | 2 | 73 | 75 | 214398674
FRASER-JOHNSTON | HH860E2S11 | CTM60C5CGS1+JME16C2SN1 |  | 44500 | 44000 | 19 | 12 | 8.5 | 2 | 73 | 75 | 214398673
LUXAIRE | HH860E2S11 | CTM60C5CGS1+JME16C2SN1 |  | 44500 | 44000 | 19 | 12 | 8.5 | 2 | 73 | 75 | 214398672
COLEMAN | HH860E2S11 | CTM60C5CGS1+JME16C2SN1 |  | 44500 | 44000 | 19 | 12 | 8.5 | 2 | 73 | 75 | 214398671
JOHNSON CONTROLS | HH860E2S11 | CTM60C5CGS1+JMC16C2SN1 |  | 45000 | 44500 | 19 | 12 | 9 | 2 | 74 | 75 | 214398670
CHAMPION HEATING AND COOLING | HH860E2S11 | CTM60C5CGS1+JMC16C2SN1 |  | 45000 | 44500 | 19 | 12 | 9 | 2 | 74 | 75 | 214398669
FRASER-JOHNSTON | HH860E2S11 | CTM60C5CGS1+JMC16C2SN1 |  | 45000 | 44500 | 19 | 12 | 9 | 2 | 74 | 75 | 214398668
LUXAIRE | HH860E2S11 | CTM60C5CGS1+JMC16C2SN1 |  | 45000 | 44500 | 19 | 12 | 9 | 2 | 74 | 75 | 214398667
COLEMAN | HH860E2S11 | CTM60C5CGS1+JMC16C2SN1 |  | 45000 | 44500 | 19 | 12 | 9 | 2 | 74 | 75 | 214398666
COLEMAN | HH824E2S11 | CTF30A5ADS1 | Z8ES060A12SMPS1 | 23000 | 22600 | 18 | 12 | 9 | 2 | 78 | 77 | 214584686
JOHNSON CONTROLS | HH860E2S11 | CTM60C5CGS1 | Z8ES120C16SMPS1 | 44000 | 44000 | 18 | 12 | 8.5 | 2 | 73 | 75 | 214584685
CHAMPION HEATING AND COOLING | HH860E2S11 | CTM60C5CGS1 | Z8ES120C16SMPS1 | 44000 | 44000 | 18 | 12 | 8.5 | 2 | 73 | 75 | 214584684
FRASER-JOHNSTON | HH860E2S11 | CTM60C5CGS1 | Z8ES120C16SMPS1 | 44000 | 44000 | 18 | 12 | 8.5 | 2 | 73 | 75 | 214584683
JOHNSON CONTROLS | HH836E2S11 | CTM48C5CFS1 | Z8ES120C16SMPS1 | 33400 | 31000 | 19 | 11.7 | 8.5 | 2 | 83 | 81 | 214584750
CHAMPION HEATING AND COOLING | HH836E2S11 | CTM48C5CFS1 | Z8ES120C16SMPS1 | 33400 | 31000 | 19 | 11.7 | 8.5 | 2 | 83 | 81 | 214584749
FRASER-JOHNSTON | HH836E2S11 | CTM48C5CFS1 | Z8ES120C16SMPS1 | 33400 | 31000 | 19 | 11.7 | 8.5 | 2 | 83 | 81 | 214584748
LUXAIRE | HH836E2S11 | CTM48C5CFS1 | Z8ES120C16SMPS1 | 33400 | 31000 | 19 | 11.7 | 8.5 | 2 | 83 | 81 | 214584747
COLEMAN | HH836E2S11 | CTM48C5CFS1 | Z8ES120C16SMPS1 | 33400 | 31000 | 19 | 11.7 | 8.5 | 2 | 83 | 81 | 214584746
JOHNSON CONTROLS | HH836E2S11 | CTM36C5CDS1 | Z8ES120C16SMPS1 | 34000 | 31200 | 18 | 11.7 | 8.5 | 2 | 88 | 81 | 214584745
CHAMPION HEATING AND COOLING | HH836E2S11 | CTM36C5CDS1 | Z8ES120C16SMPS1 | 34000 | 31200 | 18 | 11.7 | 8.5 | 2 | 88 | 81 | 214584744
FRASER-JOHNSTON | HH836E2S11 | CTM36C5CDS1 | Z8ES120C16SMPS1 | 34000 | 31200 | 18 | 11.7 | 8.5 | 2 | 88 | 81 | 214584743
LUXAIRE | HH836E2S11 | CTM36C5CDS1 | Z8ES120C16SMPS1 | 34000 | 31200 | 18 | 11.7 | 8.5 | 2 | 88 | 81 | 214584742
COLEMAN | HH836E2S11 | CTM36C5CDS1 | Z8ES120C16SMPS1 | 34000 | 31200 | 18 | 11.7 | 8.5 | 2 | 88 | 81 | 214584741
JOHNSON CONTROLS | HH824E2S11 | CTM30B5ACS1 | Z8ES080B12SMPS1 | 23000 | 23000 | 18 | 12 | 9 | 2 | 82 | 80 | 214584740
FRASER-JOHNSTON | HH824E2S11 | CTM30B5ACS1 | Z8ES080B12SMPS1 | 23000 | 23000 | 18 | 12 | 9 | 2 | 82 | 80 | 214584738
CHAMPION HEATING AND COOLING | HH824E2S11 | CTM30B5ACS1 | Z8ES080B12SMPS1 | 23000 | 23000 | 18 | 12 | 9 | 2 | 82 | 80 | 214584739
LUXAIRE | HH824E2S11 | CTM30B5ACS1 | Z8ES080B12SMPS1 | 23000 | 23000 | 18 | 12 | 9 | 2 | 82 | 80 | 214584737
COLEMAN | HH824E2S11 | CTM30B5ACS1 | Z8ES080B12SMPS1 | 23000 | 23000 | 18 | 12 | 9 | 2 | 82 | 80 | 214584736
JOHNSON CONTROLS | HH824E2S11 | CTF36B5ADS1 | Z8ET080B12LMPS1 | 23000 | 23000 | 19 | 11.7 | 9.5 | 2 | 80 | 78 | 214584735
CHAMPION HEATING AND COOLING | HH824E2S11 | CTF36B5ADS1 | Z8ET080B12LMPS1 | 23000 | 23000 | 19 | 11.7 | 9.5 | 2 | 80 | 78 | 214584734
FRASER-JOHNSTON | HH824E2S11 | CTF36B5ADS1 | Z8ET080B12LMPS1 | 23000 | 23000 | 19 | 11.7 | 9.5 | 2 | 80 | 78 | 214584733
LUXAIRE | HH824E2S11 | CTF36B5ADS1 | Z8ET080B12LMPS1 | 23000 | 23000 | 19 | 11.7 | 9.5 | 2 | 80 | 78 | 214584732
COLEMAN | HH824E2S11 | CTF36B5ADS1 | Z8ET080B12LMPS1 | 23000 | 23000 | 19 | 11.7 | 9.5 | 2 | 80 | 78 | 214584731
JOHNSON CONTROLS | HH860E2S11 | CTF60D5CGS1 | Z8ES130D20SMPS1 | 45000 | 45000 | 18 | 12 | 9 | 2 | 74 | 75 | 214584730
CHAMPION HEATING AND COOLING | HH860E2S11 | CTF60D5CGS1 | Z8ES130D20SMPS1 | 45000 | 45000 | 18 | 12 | 9 | 2 | 74 | 75 | 214584729
FRASER-JOHNSTON | HH860E2S11 | CTF60D5CGS1 | Z8ES130D20SMPS1 | 45000 | 45000 | 18 | 12 | 9 | 2 | 74 | 75 | 214584728
FRASER-JOHNSTON | HH860E2S11 | CTM60C5CGS1 | Z8ES100C20SMPS1 | 44500 | 44500 | 18 | 12 | 8.5 | 2 | 74 | 75 | 214584648
LUXAIRE | HH860E2S11 | CTM60C5CGS1 | Z8ES100C20SMPS1 | 44500 | 44500 | 18 | 12 | 8.5 | 2 | 74 | 75 | 214584647
COLEMAN | HH860E2S11 | CTM60C5CGS1 | Z8ES100C20SMPS1 | 44500 | 44500 | 18 | 12 | 8.5 | 2 | 74 | 75 | 214584646
JOHNSON CONTROLS | HH860E2S11 | CTM60C5CGS1 | Z8ES120C20SMPS1 | 44000 | 44500 | 18 | 11.7 | 8.5 | 2 | 74 | 75 | 214584645
CHAMPION HEATING AND COOLING | HH860E2S11 | CTM60C5CGS1 | Z8ES120C20SMPS1 | 44000 | 44500 | 18 | 11.7 | 8.5 | 2 | 74 | 75 | 214584644
LUXAIRE | HH860E2S11 | CTM60C5CGS1 | Z8ES120C20SMPS1 | 44000 | 44500 | 18 | 11.7 | 8.5 | 2 | 74 | 75 | 214584642
FRASER-JOHNSTON | HH860E2S11 | CTM60C5CGS1 | Z8ES120C20SMPS1 | 44000 | 44500 | 18 | 11.7 | 8.5 | 2 | 74 | 75 | 214584643
COLEMAN | HH860E2S11 | CTM60C5CGS1 | Z8ES120C20SMPS1 | 44000 | 44500 | 18 | 11.7 | 8.5 | 2 | 74 | 75 | 214584641
JOHNSON CONTROLS | HH860E2S11 | CTM60D5CHS1 | Z8ES130D20SMPS1 | 54000 | 54500 | 19 | 11.7 | 8.5 | 2 | 69 | 72 | 214584640
CHAMPION HEATING AND COOLING | HH860E2S11 | CTM60D5CHS1 | Z8ES130D20SMPS1 | 54000 | 54500 | 19 | 11.7 | 8.5 | 2 | 69 | 72 | 214584639
FRASER-JOHNSTON | HH860E2S11 | CTM60D5CHS1 | Z8ES130D20SMPS1 | 54000 | 54500 | 19 | 11.7 | 8.5 | 2 | 69 | 72 | 214584638
LUXAIRE | HH860E2S11 | CTM60D5CHS1 | Z8ES130D20SMPS1 | 54000 | 54500 | 19 | 11.7 | 8.5 | 2 | 69 | 72 | 214584637
COLEMAN | HH860E2S11 | CTM60D5CHS1 | Z8ES130D20SMPS1 | 54000 | 54500 | 19 | 11.7 | 8.5 | 2 | 69 | 72 | 214584636
JOHNSON CONTROLS | HH860E2S11 | CTF60C5CHS1 | Z8ES120C20SMPS1 | 52500 | 53500 | 19 | 11.7 | 8.5 | 2 | 68 | 72 | 214584635
CHAMPION HEATING AND COOLING | HH860E2S11 | CTF60C5CHS1 | Z8ES120C20SMPS1 | 52500 | 53500 | 19 | 11.7 | 8.5 | 2 | 68 | 72 | 214584634
FRASER-JOHNSTON | HH860E2S11 | CTF60C5CHS1 | Z8ES120C20SMPS1 | 52500 | 53500 | 19 | 11.7 | 8.5 | 2 | 68 | 72 | 214584633
LUXAIRE | HH860E2S11 | CTF60C5CHS1 | Z8ES120C20SMPS1 | 52500 | 53500 | 19 | 11.7 | 8.5 | 2 | 68 | 72 | 214584632
COLEMAN | HH860E2S11 | CTF60C5CHS1 | Z8ES120C20SMPS1 | 52500 | 53500 | 19 | 11.7 | 8.5 | 2 | 68 | 72 | 214584631
COLEMAN | HH836E2S11 | CTU48C5XFS1+TXV | TM8E080C16MP11 | 32800 | 30800 | 19 | 11 | 8.5 | 2 | 84 | 78 | 214719828
YORK | HH836E2S11 | CTU48C5XFS1+TXV | TM9Y100C16MP11 | 32800 | 31000 | 19 | 11 | 8.5 | 2 | 84 | 78 | 214719824
YORK | HH836E2S11 | CTU48C5XFS1+TXV | TM9E080C16MP12 | 33000 | 31000 | 19 | 11 | 8.5 | 2 | 84 | 78 | 214719808
YORK | HH836E2S11 | CTU48C5XFS1+TXV | TP9C080C16MP13 | 32800 | 31200 | 18 | 11 | 8.5 | 2 | 83 | 78 | 214719789
YORK | HH836E2S11 | CTU48C5XFS1+TXV | TM9V080C16MP12 | 32800 | 31200 | 18 | 11 | 8.5 | 2 | 83 | 78 | 214719788
YORK | HH836E2S11 | CTU48C5XFS1+TXV | YP9C080C16MP13 | 32800 | 31200 | 18 | 11 | 8.5 | 2 | 83 | 78 | 214719787
YORK | HH836E2S11 | CTU48C5XFS1+TXV | TMLE120C16MP11 | 33000 | 31000 | 19 | 11 | 8.5 | 2 | 84 | 78 | 214719777
YORK | HH836E2S11 | CTU48C5XFS1+TXV | TM8E120C16MP11 | 33000 | 31000 | 19 | 11 | 8.5 | 2 | 84 | 78 | 214719776
YORK | HH836E2S11 | CTU48C5XFS1+TXV | TMLE080C16MP11 | 32800 | 30800 | 19 | 11 | 8.5 | 2 | 84 | 78 | 214719775
YORK | HH836E2S11 | CTU48C5XFS1+TXV | TM8E080C16MP11 | 32800 | 30800 | 19 | 11 | 8.5 | 2 | 84 | 78 | 214719774
YORK | HH836E2S11 | CTU48C5XFS1+TXV | TM9E100C16MP12 | 33000 | 31000 | 19 | 11 | 8.5 | 2 | 84 | 78 | 214719767
YORK | HH824E2S11 | CTU36B5XDS1+TXV | Y81E080B12SMPS1 | 23000 | 23000 | 19 | 11.7 | 9.5 | 2 | 80 | 78 | 214650381
JOHNSON CONTROLS | HH824E2S11 | CTU36B5XDS1+TXV | TM9Y060B12MP11 | 23000 | 23000 | 18 | 11.7 | 9 | 2 | 79 | 77 | 214650375
YORK | HH860E2S11 | CTU60D5XHS1+TXV | Y91E120D20SMPS1 | 53500 | 53500 | 18 | 11.7 | 8.5 | 2 | 69 | 73 | 214650373
CHAMPION HEATING AND COOLING | HH824E2S11 | CTU36B5XDS1+TXV | TM9Y060B12MP11 | 23000 | 23000 | 18 | 11.7 | 9 | 2 | 79 | 77 | 214650371
YORK | HH824E2S11 | CTU36B5XDS1+TXV | YP9C080B12MP13 | 23000 | 23000 | 18 | 12 | 9 | 2 | 79 | 77 | 214650369
FRASER-JOHNSTON | HH824E2S11 | CTU36B5XDS1+TXV | TM9Y060B12MP11 | 23000 | 23000 | 18 | 11.7 | 9 | 2 | 79 | 77 | 214650367
YORK | HH824E2S11 | CTU36B5XDS1+TXV | TP9C080B12MP13 | 23000 | 23000 | 18 | 12 | 9 | 2 | 79 | 77 | 214650365
LUXAIRE | HH824E2S11 | CTU36B5XDS1+TXV | TM9Y060B12MP11 | 23000 | 23000 | 18 | 11.7 | 9 | 2 | 79 | 77 | 214650363
YORK | HH824E2S11 | CTU36B5XDS1+TXV | TM9V080B12MP12 | 23000 | 23000 | 18 | 12 | 9 | 2 | 79 | 77 | 214650360
COLEMAN | HH824E2S11 | CTU36B5XDS1+TXV | TM9Y060B12MP11 | 23000 | 23000 | 18 | 11.7 | 9 | 2 | 79 | 77 | 214650359
YORK | HH860E2S11 | CTU60D5XHS1+TXV | Y81E130D20SMPS1 | 53500 | 53500 | 19 | 11.7 | 8.5 | 2 | 69 | 73 | 214650348
YORK | HH824E2S11 | CTU36B5XDS1+TXV | TMLE080B12MP11 | 23000 | 23000 | 18 | 12 | 9 | 2 | 80 | 78 | 214650344
YORK | HH824E2S11 | CTU36B5XDS1+TXV | TM8E080B12MP11 | 23000 | 23000 | 18 | 12 | 9 | 2 | 80 | 78 | 214650340
YORK | HH860E2S11 | CTU60D5XGS1+TXV | Y81E130D20SMPS1 | 45000 | 45000 | 18 | 12 | 9 | 2 | 74 | 75 | 214650319
YORK | HH824E2S11 | CTU30B5XCS1+TXV | YP9C060B12MP13 | 23000 | 23000 | 17 | 12 | 9 | 2 | 80 | 78 | 214650315
YORK | HH824E2S11 | CTU30B5XCS1+TXV | TP9C060B12MP13 | 23000 | 23000 | 17 | 12 | 9 | 2 | 80 | 78 | 214650311
YORK | HH824E2S11 | CTU30B5XCS1+TXV | TM9V060B12MP12 | 23000 | 23000 | 17 | 12 | 9 | 2 | 80 | 78 | 214650307
YORK | HH824E2S11 | CTU36B5XDS1+TXV | TM9E080B12MP12 | 23000 | 23000 | 18 | 11.7 | 9 | 2 | 80 | 78 | 214650281
YORK | HH824E2S11 | CTU36B5XDS1+TXV | Y82E080B12LMPS1 | 23000 | 23000 | 19 | 11.7 | 9.5 | 2 | 80 | 78 | 214650261
JOHNSON CONTROLS | HH836E2S11 | CTU48C5XFS1+TXV | TMLE120C16MP11 | 33000 | 31000 | 19 | 11 | 8.5 | 2 | 84 | 78 | 214719847
CHAMPION HEATING AND COOLING | HH836E2S11 | CTU48C5XFS1+TXV | TMLE120C16MP11 | 33000 | 31000 | 19 | 11 | 8.5 | 2 | 84 | 78 | 214719846
FRASER-JOHNSTON | HH836E2S11 | CTU48C5XFS1+TXV | TMLE120C16MP11 | 33000 | 31000 | 19 | 11 | 8.5 | 2 | 84 | 78 | 214719845
COLEMAN | HH836E2S11 | CTU48C5XFS1+TXV | TMLE120C16MP11 | 33000 | 31000 | 19 | 11 | 8.5 | 2 | 84 | 78 | 214719843
LUXAIRE | HH836E2S11 | CTU48C5XFS1+TXV | TMLE120C16MP11 | 33000 | 31000 | 19 | 11 | 8.5 | 2 | 84 | 78 | 214719844
JOHNSON CONTROLS | HH836E2S11 | CTU48C5XFS1+TXV | TM8E120C16MP11 | 33000 | 31000 | 19 | 11 | 8.5 | 2 | 84 | 78 | 214719842
CHAMPION HEATING AND COOLING | HH836E2S11 | CTU48C5XFS1+TXV | TM8E120C16MP11 | 33000 | 31000 | 19 | 11 | 8.5 | 2 | 84 | 78 | 214719841
FRASER-JOHNSTON | HH836E2S11 | CTU48C5XFS1+TXV | TM8E120C16MP11 | 33000 | 31000 | 19 | 11 | 8.5 | 2 | 84 | 78 | 214719840
LUXAIRE | HH836E2S11 | CTU48C5XFS1+TXV | TM8E120C16MP11 | 33000 | 31000 | 19 | 11 | 8.5 | 2 | 84 | 78 | 214719839
COLEMAN | HH836E2S11 | CTU48C5XFS1+TXV | TM8E120C16MP11 | 33000 | 31000 | 19 | 11 | 8.5 | 2 | 84 | 78 | 214719838
JOHNSON CONTROLS | HH836E2S11 | CTU48C5XFS1+TXV | TMLE080C16MP11 | 32800 | 30800 | 19 | 11 | 8.5 | 2 | 84 | 78 | 214719837
CHAMPION HEATING AND COOLING | HH836E2S11 | CTU48C5XFS1+TXV | TMLE080C16MP11 | 32800 | 30800 | 19 | 11 | 8.5 | 2 | 84 | 78 | 214719836
FRASER-JOHNSTON | HH836E2S11 | CTU48C5XFS1+TXV | TMLE080C16MP11 | 32800 | 30800 | 19 | 11 | 8.5 | 2 | 84 | 78 | 214719835
LUXAIRE | HH836E2S11 | CTU48C5XFS1+TXV | TMLE080C16MP11 | 32800 | 30800 | 19 | 11 | 8.5 | 2 | 84 | 78 | 214719834
COLEMAN | HH836E2S11 | CTU48C5XFS1+TXV | TMLE080C16MP11 | 32800 | 30800 | 19 | 11 | 8.5 | 2 | 84 | 78 | 214719833
JOHNSON CONTROLS | HH836E2S11 | CTU48C5XFS1+TXV | TM8E080C16MP11 | 32800 | 30800 | 19 | 11 | 8.5 | 2 | 84 | 78 | 214719832
CHAMPION HEATING AND COOLING | HH836E2S11 | CTU48C5XFS1+TXV | TM8E080C16MP11 | 32800 | 30800 | 19 | 11 | 8.5 | 2 | 84 | 78 | 214719831
FRASER-JOHNSTON | HH836E2S11 | CTU48C5XFS1+TXV | TM8E080C16MP11 | 32800 | 30800 | 19 | 11 | 8.5 | 2 | 84 | 78 | 214719830
LUXAIRE | HH836E2S11 | CTU48C5XFS1+TXV | TM8E080C16MP11 | 32800 | 30800 | 19 | 11 | 8.5 | 2 | 84 | 78 | 214719829
YORK | HH824E2S11 | CTU30B5XCS1+TXV | TM8Y080B12MP11 | 23000 | 23000 | 17 | 12 | 9 | 2 | 81 | 80 | 214650526
YORK | HH824E2S11 | CTU36B5XDS1+TXV | Y81E100B12SMPS1 | 23000 | 23000 | 19 | 11.7 | 9.5 | 2 | 81 | 78 | 214650510
YORK | HH824E2S11 | CTU36B5XDS1+TXV | TMLE100B12MP11 | 23000 | 23000 | 18 | 12 | 9 | 2 | 81 | 79 | 214650493
YORK | HH824E2S11 | CTU36B5XDS1+TXV | TM8E100B12MP11 | 23000 | 23000 | 18 | 12 | 9 | 2 | 81 | 79 | 214650489
JOHNSON CONTROLS | HH824E2S11 | CTU36B5XDS1+TXV | TM8Y080B12MP11 | 23000 | 23000 | 18 | 12 | 9 | 2 | 78 | 77 | 214650487
CHAMPION HEATING AND COOLING | HH824E2S11 | CTU36B5XDS1+TXV | TM8Y080B12MP11 | 23000 | 23000 | 18 | 12 | 9 | 2 | 78 | 77 | 214650483
FRASER-JOHNSTON | HH824E2S11 | CTU36B5XDS1+TXV | TM8Y080B12MP11 | 23000 | 23000 | 18 | 12 | 9 | 2 | 78 | 77 | 214650479
YORK | HH824E2S11 | CTU36B5XDS1+TXV | TM9Y080B12MP11 | 23000 | 22800 | 18 | 12 | 9 | 2 | 78 | 76 | 214650477
LUXAIRE | HH824E2S11 | CTU36B5XDS1+TXV | TM8Y080B12MP11 | 23000 | 23000 | 18 | 12 | 9 | 2 | 78 | 77 | 214650475
COLEMAN | HH824E2S11 | CTU36B5XDS1+TXV | TM8Y080B12MP11 | 23000 | 23000 | 18 | 12 | 9 | 2 | 78 | 77 | 214650470
YORK | HH824E2S11 | CTU30B5XCS1+TXV | TM9E060B12MP12 | 23000 | 23000 | 17 | 11.7 | 9 | 2 | 81 | 80 | 214650456
YORK | HH824E2S11 | CTU36B5XDS1+TXV | YP9C060B12MP13 | 23000 | 23000 | 18 | 11.7 | 9 | 2 | 78 | 77 | 214650444
YORK | HH824E2S11 | CTU36B5XDS1+TXV | TP9C060B12MP13 | 23000 | 23000 | 18 | 11.7 | 9 | 2 | 78 | 77 | 214650439
YORK | HH824E2S11 | CTU36B5XDS1+TXV | TM9V060B12MP12 | 23000 | 23000 | 18 | 11.7 | 9 | 2 | 78 | 77 | 214650435
YORK | HH824E2S11 | CTU36B5XDS1+TXV | TM9E060B12MP12 | 23000 | 23000 | 18 | 11.7 | 9 | 2 | 82 | 80 | 214650410
COLEMAN | HC19B4821 | XAFD60HBCN1+JMC20D2SN1 |  | 46500 | 47000 | 17 | 12 | 8.1 | 2 | 68 | 51 | 214811020
COLEMAN | HC19B4821 | XAFC60HBCN1+JMC16C2SN1 |  | 47000 | 47000 | 17 | 12 | 8.1 | 2 | 67 | 52 | 214810997
JOHNSON CONTROLS | HL19B4821 | XAFC60HBCN1+JMC17C2SN1 |  | 47000 | 47000 | 17 | 12 | 8.1 | 2 | 67 | 52 | 214810996
CHAMPION HEATING AND COOLING | HL19B4821 | XAHC60HBCN1+JMC17C2SN1 |  | 46500 | 47000 | 17 | 12 | 8.1 | 2 | 68 | 51 | 214810995
FRASER-JOHNSTON | HL19B4821 | XAHD60HBCN1+JMC20D2SN1 |  | 46500 | 47000 | 17 | 12 | 8.1 | 2 | 68 | 51 | 214810994
LUXAIRE | HL19B4821 | XAFD60HBCN1+JMC20D2SN1 |  | 46500 | 47000 | 17 | 12 | 8.1 | 2 | 68 | 51 | 214810993
LUXAIRE | HL19B4821 | XAFC60HBCN1+JMC16C2SN1 |  | 47000 | 47000 | 17 | 12 | 8.1 | 2 | 67 | 52 | 214810970
COLEMAN | HC19B4821 | XAHC60HBCN1+JMC16C2SN1 |  | 47000 | 47000 | 17 | 12 | 8.1 | 2 | 66 | 53 | 214810969
JOHNSON CONTROLS | HL19B4821 | XAHC60HBCN1+JMC17C2SN1 |  | 46500 | 47000 | 17 | 12 | 8.1 | 2 | 68 | 51 | 214810968
CHAMPION HEATING AND COOLING | HL19B4821 | XAHD60HBCN1+JMC20D2SN1 |  | 46500 | 47000 | 17 | 12 | 8.1 | 2 | 68 | 51 | 214810967
FRASER-JOHNSTON | HL19B4821 | XAFD60HBCN1+JMC20D2SN1 |  | 46500 | 47000 | 17 | 12 | 8.1 | 2 | 68 | 51 | 214810966
JOHNSON CONTROLS | HH860E2S11 | CTU60D5XGS1+TXV | Z8ES130D20SMPS1 | 45000 | 45000 | 18 | 12 | 9 | 2 | 74 | 75 | 214650836
CHAMPION HEATING AND COOLING | HH860E2S11 | CTU60D5XGS1+TXV | Z8ES130D20SMPS1 | 45000 | 45000 | 18 | 12 | 9 | 2 | 74 | 75 | 214650833
FRASER-JOHNSTON | HH860E2S11 | CTU60D5XGS1+TXV | Z8ES130D20SMPS1 | 45000 | 45000 | 18 | 12 | 9 | 2 | 74 | 75 | 214650830
LUXAIRE | HH860E2S11 | CTU60D5XGS1+TXV | Z8ES130D20SMPS1 | 45000 | 45000 | 18 | 12 | 9 | 2 | 74 | 75 | 214650827
COLEMAN | HH860E2S11 | CTU60D5XGS1+TXV | Z8ES130D20SMPS1 | 45000 | 45000 | 18 | 12 | 9 | 2 | 74 | 75 | 214650824
LUXAIRE | HH824E2S11 | CTU30B5XCS1+TXV | LP9C060B12MP13 | 23000 | 23000 | 17 | 12 | 9 | 2 | 80 | 78 | 214650821
COLEMAN | HH824E2S11 | CTU30B5XCS1+TXV | CP9C060B12MP13 | 23000 | 23000 | 17 | 12 | 9 | 2 | 80 | 78 | 214650818
JOHNSON CONTROLS | HH824E2S11 | CTU30B5XCS1+TXV | TP9C060B12MP13 | 23000 | 23000 | 17 | 12 | 9 | 2 | 80 | 78 | 214650814
CHAMPION HEATING AND COOLING | HH824E2S11 | CTU30B5XCS1+TXV | TP9C060B12MP13 | 23000 | 23000 | 17 | 12 | 9 | 2 | 80 | 78 | 214650811
FRASER-JOHNSTON | HH824E2S11 | CTU30B5XCS1+TXV | TP9C060B12MP13 | 23000 | 23000 | 17 | 12 | 9 | 2 | 80 | 78 | 214650808
LUXAIRE | HH824E2S11 | CTU30B5XCS1+TXV | TP9C060B12MP13 | 23000 | 23000 | 17 | 12 | 9 | 2 | 80 | 78 | 214650805
COLEMAN | HH824E2S11 | CTU30B5XCS1+TXV | TP9C060B12MP13 | 23000 | 23000 | 17 | 12 | 9 | 2 | 80 | 78 | 214650802
JOHNSON CONTROLS | HH824E2S11 | CTU30B5XCS1+TXV | TM9V060B12MP12 | 23000 | 23000 | 17 | 12 | 9 | 2 | 80 | 78 | 214650799
CHAMPION HEATING AND COOLING | HH824E2S11 | CTU30B5XCS1+TXV | TM9V060B12MP12 | 23000 | 23000 | 17 | 12 | 9 | 2 | 80 | 78 | 214650796
FRASER-JOHNSTON | HH824E2S11 | CTU30B5XCS1+TXV | TM9V060B12MP12 | 23000 | 23000 | 17 | 12 | 9 | 2 | 80 | 78 | 214650793
LUXAIRE | HH824E2S11 | CTU30B5XCS1+TXV | TM9V060B12MP12 | 23000 | 23000 | 17 | 12 | 9 | 2 | 80 | 78 | 214650790
COLEMAN | HH824E2S11 | CTU30B5XCS1+TXV | TM9V060B12MP12 | 23000 | 23000 | 17 | 12 | 9 | 2 | 80 | 78 | 214650787
JOHNSON CONTROLS | HH824E2S11 | CTU36B5XDS1+TXV | TM9E080B12MP12 | 23000 | 23000 | 18 | 11.7 | 9 | 2 | 80 | 78 | 214650715
CHAMPION HEATING AND COOLING | HH824E2S11 | CTU36B5XDS1+TXV | TM9E080B12MP12 | 23000 | 23000 | 18 | 11.7 | 9 | 2 | 80 | 78 | 214650712
FRASER-JOHNSTON | HH824E2S11 | CTU36B5XDS1+TXV | TM9E080B12MP12 | 23000 | 23000 | 18 | 11.7 | 9 | 2 | 80 | 78 | 214650709
LUXAIRE | HH824E2S11 | CTU36B5XDS1+TXV | TM9E080B12MP12 | 23000 | 23000 | 18 | 11.7 | 9 | 2 | 80 | 78 | 214650706
COLEMAN | HH824E2S11 | CTU36B5XDS1+TXV | TM9E080B12MP12 | 23000 | 23000 | 18 | 11.7 | 9 | 2 | 80 | 78 | 214650703
FRASER-JOHNSTON | HL19B4821 | XAFC60HBCN1+JMC16C2SN1 |  | 47000 | 47000 | 17 | 12 | 8.1 | 2 | 67 | 52 | 214810943
LUXAIRE | HL19B4821 | XAHC60HBCN1+JMC16C2SN1 |  | 47000 | 47000 | 17 | 12 | 8.1 | 2 | 66 | 53 | 214810942
COLEMAN | HC19B4821 | XAFC60HBCN1+JMC17C2SN1 |  | 47000 | 47000 | 17 | 12 | 8.1 | 2 | 67 | 52 | 214810941
JOHNSON CONTROLS | HL19B4821 | XAHD60HBCN1+JMC20D2SN1 |  | 46500 | 47000 | 17 | 12 | 8.1 | 2 | 68 | 51 | 214810940
CHAMPION HEATING AND COOLING | HL19B4821 | XAFD60HBCN1+JMC20D2SN1 |  | 46500 | 47000 | 17 | 12 | 8.1 | 2 | 68 | 51 | 214810939
CHAMPION HEATING AND COOLING | HL19B4821 | XAFC60HBCN1+JMC16C2SN1 |  | 47000 | 47000 | 17 | 12 | 8.1 | 2 | 67 | 52 | 214810917
FRASER-JOHNSTON | HL19B4821 | XAHC60HBCN1+JMC16C2SN1 |  | 47000 | 47000 | 17 | 12 | 8.1 | 2 | 66 | 53 | 214810916
LUXAIRE | HL19B4821 | XAFC60HBCN1+JMC17C2SN1 |  | 47000 | 47000 | 17 | 12 | 8.1 | 2 | 67 | 52 | 214810915
COLEMAN | HC19B4821 | XAHC60HBCN1+JMC17C2SN1 |  | 46500 | 47000 | 17 | 12 | 8.1 | 2 | 68 | 51 | 214810914
JOHNSON CONTROLS | HL19B4821 | XAFD60HBCN1+JMC20D2SN1 |  | 46500 | 47000 | 17 | 12 | 8.1 | 2 | 68 | 51 | 214810913
YORK | YZT48B21 | XAFC60HBCN1+JMC16C2SN1 |  | 47000 | 47000 | 17 | 12 | 8.1 | 2 | 67 | 52 | 214810888
YORK | YZT48B21 | XAHC60HBCN1+JMC16C2SN1 |  | 47000 | 47000 | 17 | 12 | 8.1 | 2 | 66 | 53 | 214810887
YORK | YZT48B21 | XAFC60HBCN1+JMC17C2SN1 |  | 47000 | 47000 | 17 | 12 | 8.1 | 2 | 67 | 52 | 214810886
YORK | YZT48B21 | XAHC60HBCN1+JMC17C2SN1 |  | 46500 | 47000 | 17 | 12 | 8.1 | 2 | 68 | 51 | 214810885
YORK | YZT48B21 | XAHD60HBCN1+JMC20D2SN1 |  | 46500 | 47000 | 17 | 12 | 8.1 | 2 | 68 | 51 | 214810884
YORK | YZT48B21 | XAFD60HBCN1+JMC20D2SN1 |  | 46500 | 47000 | 17 | 12 | 8.1 | 2 | 68 | 51 | 214810883
LUXAIRE | HH836E2S11 | CTU48C5XFS1+TXV | LP9C080C16MP13 | 32800 | 31200 | 18 | 11 | 8.5 | 2 | 83 | 78 | 214719904
COLEMAN | HH836E2S11 | CTU48C5XFS1+TXV | CP9C080C16MP13 | 32800 | 31200 | 18 | 11 | 8.5 | 2 | 83 | 78 | 214719903
JOHNSON CONTROLS | HH836E2S11 | CTU48C5XFS1+TXV | TP9C080C16MP13 | 32800 | 31200 | 18 | 11 | 8.5 | 2 | 83 | 78 | 214719902
CHAMPION HEATING AND COOLING | HH836E2S11 | CTU48C5XFS1+TXV | TP9C080C16MP13 | 32800 | 31200 | 18 | 11 | 8.5 | 2 | 83 | 78 | 214719901
FRASER-JOHNSTON | HH836E2S11 | CTU48C5XFS1+TXV | TP9C080C16MP13 | 32800 | 31200 | 18 | 11 | 8.5 | 2 | 83 | 78 | 214719900
LUXAIRE | HH836E2S11 | CTU48C5XFS1+TXV | TP9C080C16MP13 | 32800 | 31200 | 18 | 11 | 8.5 | 2 | 83 | 78 | 214719899
COLEMAN | HH836E2S11 | CTU48C5XFS1+TXV | TP9C080C16MP13 | 32800 | 31200 | 18 | 11 | 8.5 | 2 | 83 | 78 | 214719898
JOHNSON CONTROLS | HH836E2S11 | CTU48C5XFS1+TXV | TM9V080C16MP12 | 32800 | 31200 | 18 | 11 | 8.5 | 2 | 83 | 78 | 214719897
CHAMPION HEATING AND COOLING | HH836E2S11 | CTU48C5XFS1+TXV | TM9V080C16MP12 | 32800 | 31200 | 18 | 11 | 8.5 | 2 | 83 | 78 | 214719896
FRASER-JOHNSTON | HH836E2S11 | CTU48C5XFS1+TXV | TM9V080C16MP12 | 32800 | 31200 | 18 | 11 | 8.5 | 2 | 83 | 78 | 214719895
LUXAIRE | HH836E2S11 | CTU48C5XFS1+TXV | TM9V080C16MP12 | 32800 | 31200 | 18 | 11 | 8.5 | 2 | 83 | 78 | 214719894
COLEMAN | HH836E2S11 | CTU48C5XFS1+TXV | TM9V080C16MP12 | 32800 | 31200 | 18 | 11 | 8.5 | 2 | 83 | 78 | 214719893
YORK | HH824E2S11 | CTU30B5XCS1+TXV | YP9C080B12MP13 | 23000 | 23000 | 17 | 12 | 9 | 2 | 81 | 80 | 214650656
YORK | HH824E2S11 | CTU30B5XCS1+TXV | TP9C080B12MP13 | 23000 | 23000 | 17 | 12 | 9 | 2 | 81 | 80 | 214650652
YORK | HH824E2S11 | CTU30B5XCS1+TXV | TM9V080B12MP12 | 23000 | 23000 | 17 | 12 | 9 | 2 | 81 | 80 | 214650648
YORK | HH824E2S11 | CTU30B5XCS1+TXV | Y82E080B12LMPS1 | 23000 | 23000 | 18 | 12 | 9 | 2 | 81 | 80 | 214650631
JOHNSON CONTROLS | HH824E2S11 | CTU36B5XDS1+TXV | Z8ET080B12LMPS1 | 23000 | 23000 | 19 | 11.7 | 9.5 | 2 | 80 | 78 | 214650626
CHAMPION HEATING AND COOLING | HH824E2S11 | CTU36B5XDS1+TXV | Z8ET080B12LMPS1 | 23000 | 23000 | 19 | 11.7 | 9.5 | 2 | 80 | 78 | 214650622
FRASER-JOHNSTON | HH824E2S11 | CTU36B5XDS1+TXV | Z8ET080B12LMPS1 | 23000 | 23000 | 19 | 11.7 | 9.5 | 2 | 80 | 78 | 214650618
LUXAIRE | HH824E2S11 | CTU36B5XDS1+TXV | Z8ET080B12LMPS1 | 23000 | 23000 | 19 | 11.7 | 9.5 | 2 | 80 | 78 | 214650615
COLEMAN | HH824E2S11 | CTU36B5XDS1+TXV | Z8ET080B12LMPS1 | 23000 | 23000 | 19 | 11.7 | 9.5 | 2 | 80 | 78 | 214650611
YORK | HH860E2S11 | CTU60D5XGS1+TXV | TM9Y120D20MP11 | 44000 | 44000 | 18 | 11.7 | 8.5 | 2 | 74 | 76 | 214650591
YORK | HH824E2S11 | CTU30B5XCS1+TXV | TM9E080B12MP12 | 23000 | 23000 | 17 | 11.7 | 9 | 2 | 83 | 81 | 214650587
YORK | HH824E2S11 | CTU30B5XCS1+TXV | TM9Y060B12MP11 | 23000 | 23000 | 17 | 11.7 | 9 | 2 | 82 | 80 | 214650575
YORK | HH824E2S11 | CTU30B5XCS1+TXV | TM9Y080B12MP11 | 23000 | 23000 | 17 | 11.7 | 9 | 2 | 82 | 80 | 214650563
YORK | HH824E2S11 | CTU30B5XCS1+TXV | Y81E080B12SMPS1 | 23000 | 23000 | 18 | 12 | 9 | 2 | 81 | 80 | 214650542
LUXAIRE | HH836E2S11 | CTU48C5XFS1+TXV | LPLC080C16MP13 | 33000 | 31200 | 18 | 11 | 8.5 | 2 | 83 | 78 | 214720081
COLEMAN | HH836E2S11 | CTU48C5XFS1+TXV | CPLC080C16MP13 | 33000 | 31200 | 18 | 11 | 8.5 | 2 | 83 | 78 | 214720080
LUXAIRE | HH836E2S11 | CTU48C5XFS1+TXV | LPLC100C16MP13 | 33000 | 31200 | 18 | 11 | 8.5 | 2 | 83 | 78 | 214720079
COLEMAN | HH836E2S11 | CTU48C5XFS1+TXV | CPLC100C16MP13 | 33000 | 31200 | 18 | 11 | 8.5 | 2 | 83 | 78 | 214720078
JOHNSON CONTROLS | HH836E2S11 | CTU48C5XFS1+TXV | TPLC100C16MP13 | 33000 | 31200 | 18 | 11 | 8.5 | 2 | 83 | 78 | 214720077
CHAMPION HEATING AND COOLING | HH836E2S11 | CTU48C5XFS1+TXV | TPLC100C16MP13 | 33000 | 31200 | 18 | 11 | 8.5 | 2 | 83 | 78 | 214720076
LUXAIRE | HH836E2S11 | CTU48C5XFS1+TXV | TPLC100C16MP13 | 33000 | 31200 | 18 | 11 | 8.5 | 2 | 83 | 78 | 214720074
FRASER-JOHNSTON | HH836E2S11 | CTU48C5XFS1+TXV | TPLC100C16MP13 | 33000 | 31200 | 18 | 11 | 8.5 | 2 | 83 | 78 | 214720075
COLEMAN | HH836E2S11 | CTU48C5XFS1+TXV | TPLC100C16MP13 | 33000 | 31200 | 18 | 11 | 8.5 | 2 | 83 | 78 | 214720073
JOHNSON CONTROLS | HH836E2S11 | CTU48C5XFS1+TXV | TPLC080C16MP13 | 33000 | 31200 | 18 | 11 | 8.5 | 2 | 83 | 78 | 214720072
CHAMPION HEATING AND COOLING | HH836E2S11 | CTU48C5XFS1+TXV | TPLC080C16MP13 | 33000 | 31200 | 18 | 11 | 8.5 | 2 | 83 | 78 | 214720071
FRASER-JOHNSTON | HH836E2S11 | CTU48C5XFS1+TXV | TPLC080C16MP13 | 33000 | 31200 | 18 | 11 | 8.5 | 2 | 83 | 78 | 214720070
LUXAIRE | HH836E2S11 | CTU48C5XFS1+TXV | TPLC080C16MP13 | 33000 | 31200 | 18 | 11 | 8.5 | 2 | 83 | 78 | 214720069
COLEMAN | HH836E2S11 | CTU48C5XFS1+TXV | TPLC080C16MP13 | 33000 | 31200 | 18 | 11 | 8.5 | 2 | 83 | 78 | 214720068
JOHNSON CONTROLS | HH836E2S11 | CTU48C5XFS1+TXV | TMLV100C16MP12 | 33000 | 31200 | 18 | 11 | 8.5 | 2 | 83 | 78 | 214720067
CHAMPION HEATING AND COOLING | HH836E2S11 | CTU48C5XFS1+TXV | TMLV100C16MP12 | 33000 | 31200 | 18 | 11 | 8.5 | 2 | 83 | 78 | 214720066
FRASER-JOHNSTON | HH836E2S11 | CTU48C5XFS1+TXV | TMLV100C16MP12 | 33000 | 31200 | 18 | 11 | 8.5 | 2 | 83 | 78 | 214720065
LUXAIRE | HH836E2S11 | CTU48C5XFS1+TXV | TMLV100C16MP12 | 33000 | 31200 | 18 | 11 | 8.5 | 2 | 83 | 78 | 214720064
COLEMAN | HH836E2S11 | CTU48C5XFS1+TXV | TMLV100C16MP12 | 33000 | 31200 | 18 | 11 | 8.5 | 2 | 83 | 78 | 214720063
JOHNSON CONTROLS | HH836E2S11 | CTU48C5XFS1+TXV | TM8V080C16MP12 | 33000 | 31200 | 18 | 11 | 8.5 | 2 | 83 | 78 | 214720062
CHAMPION HEATING AND COOLING | HH836E2S11 | CTU48C5XFS1+TXV | TM8V080C16MP12 | 33000 | 31200 | 18 | 11 | 8.5 | 2 | 83 | 78 | 214720061
FRASER-JOHNSTON | HH836E2S11 | CTU48C5XFS1+TXV | TM8V080C16MP12 | 33000 | 31200 | 18 | 11 | 8.5 | 2 | 83 | 78 | 214720060
LUXAIRE | HH836E2S11 | CTU48C5XFS1+TXV | TM8V080C16MP12 | 33000 | 31200 | 18 | 11 | 8.5 | 2 | 83 | 78 | 214720059
COLEMAN | HH836E2S11 | CTU48C5XFS1+TXV | TM8V080C16MP12 | 33000 | 31200 | 18 | 11 | 8.5 | 2 | 83 | 78 | 214720058
JOHNSON CONTROLS | HH836E2S11 | CTU48C5XFS1+TXV | TM8V100C16MP12 | 33000 | 31200 | 18 | 11 | 8.5 | 2 | 83 | 78 | 214720057
CHAMPION HEATING AND COOLING | HH836E2S11 | CTU48C5XFS1+TXV | TM8V100C16MP12 | 33000 | 31200 | 18 | 11 | 8.5 | 2 | 83 | 78 | 214720056
FRASER-JOHNSTON | HH836E2S11 | CTU48C5XFS1+TXV | TM8V100C16MP12 | 33000 | 31200 | 18 | 11 | 8.5 | 2 | 83 | 78 | 214720055
LUXAIRE | HH836E2S11 | CTU48C5XFS1+TXV | TM8V100C16MP12 | 33000 | 31200 | 18 | 11 | 8.5 | 2 | 83 | 78 | 214720054
COLEMAN | HH836E2S11 | CTU48C5XFS1+TXV | TM8V100C16MP12 | 33000 | 31200 | 18 | 11 | 8.5 | 2 | 83 | 78 | 214720053
JOHNSON CONTROLS | HH836E2S11 | CTU48C5XFS1+TXV | TM9Y080C16MP11 | 32800 | 31000 | 19 | 11 | 8.5 | 2 | 84 | 78 | 214720052
CHAMPION HEATING AND COOLING | HH836E2S11 | CTU48C5XFS1+TXV | TM9Y080C16MP11 | 32800 | 31000 | 19 | 11 | 8.5 | 2 | 84 | 78 | 214720051
FRASER-JOHNSTON | HH836E2S11 | CTU48C5XFS1+TXV | TM9Y080C16MP11 | 32800 | 31000 | 19 | 11 | 8.5 | 2 | 84 | 78 | 214720050
LUXAIRE | HH836E2S11 | CTU48C5XFS1+TXV | TM9Y080C16MP11 | 32800 | 31000 | 19 | 11 | 8.5 | 2 | 84 | 78 | 214720049
COLEMAN | HH836E2S11 | CTU48C5XFS1+TXV | TM9Y080C16MP11 | 32800 | 31000 | 19 | 11 | 8.5 | 2 | 84 | 78 | 214720048
JOHNSON CONTROLS | HH836E2S11 | CTU48C5XFS1+JMET12CS2N1+TXV |  | 34000 | 31800 | 19 | 11 | 8.5 | 2 | 82 | 77 | 214720047
CHAMPION HEATING AND COOLING | HH836E2S11 | CTU48C5XFS1+JMET12CS2N1+TXV |  | 34000 | 31800 | 19 | 11 | 8.5 | 2 | 82 | 77 | 214720046
FRASER-JOHNSTON | HH836E2S11 | CTU48C5XFS1+JMET12CS2N1+TXV |  | 34000 | 31800 | 19 | 11 | 8.5 | 2 | 82 | 77 | 214720045
LUXAIRE | HH836E2S11 | CTU48C5XFS1+JMET12CS2N1+TXV |  | 34000 | 31800 | 19 | 11 | 8.5 | 2 | 82 | 77 | 214720044
COLEMAN | HH836E2S11 | CTU48C5XFS1+JMET12CS2N1+TXV |  | 34000 | 31800 | 19 | 11 | 8.5 | 2 | 82 | 77 | 214720043
JOHNSON CONTROLS | HL19B4821 | XAFC60HBCN1+JMC16C2SN1 |  | 47000 | 47000 | 17 | 12 | 8.1 | 2 | 67 | 52 | 214811051
CHAMPION HEATING AND COOLING | HL19B4821 | XAHC60HBCN1+JMC16C2SN1 |  | 47000 | 47000 | 17 | 12 | 8.1 | 2 | 66 | 53 | 214811050
FRASER-JOHNSTON | HL19B4821 | XAFC60HBCN1+JMC17C2SN1 |  | 47000 | 47000 | 17 | 12 | 8.1 | 2 | 67 | 52 | 214811049
LUXAIRE | HL19B4821 | XAHC60HBCN1+JMC17C2SN1 |  | 46500 | 47000 | 17 | 12 | 8.1 | 2 | 68 | 51 | 214811048
COLEMAN | HC19B4821 | XAHD60HBCN1+JMC20D2SN1 |  | 46500 | 47000 | 17 | 12 | 8.1 | 2 | 68 | 51 | 214811047
JOHNSON CONTROLS | HL19B4821 | XAHC60HBCN1+JMC16C2SN1 |  | 47000 | 47000 | 17 | 12 | 8.1 | 2 | 66 | 53 | 214811024
CHAMPION HEATING AND COOLING | HL19B4821 | XAFC60HBCN1+JMC17C2SN1 |  | 47000 | 47000 | 17 | 12 | 8.1 | 2 | 67 | 52 | 214811023
FRASER-JOHNSTON | HL19B4821 | XAHC60HBCN1+JMC17C2SN1 |  | 46500 | 47000 | 17 | 12 | 8.1 | 2 | 68 | 51 | 214811022
LUXAIRE | HL19B4821 | XAHD60HBCN1+JMC20D2SN1 |  | 46500 | 47000 | 17 | 12 | 8.1 | 2 | 68 | 51 | 214811021
JOHNSON CONTROLS | HH836E2S11 | CTU48C5XFS1+TXV | TM9E080C16MP12 | 33000 | 31000 | 19 | 11 | 8.5 | 2 | 84 | 78 | 214719990
CHAMPION HEATING AND COOLING | HH836E2S11 | CTU48C5XFS1+TXV | TM9E080C16MP12 | 33000 | 31000 | 19 | 11 | 8.5 | 2 | 84 | 78 | 214719989
FRASER-JOHNSTON | HH836E2S11 | CTU48C5XFS1+TXV | TM9E080C16MP12 | 33000 | 31000 | 19 | 11 | 8.5 | 2 | 84 | 78 | 214719988
LUXAIRE | HH836E2S11 | CTU48C5XFS1+TXV | TM9E080C16MP12 | 33000 | 31000 | 19 | 11 | 8.5 | 2 | 84 | 78 | 214719987
COLEMAN | HH836E2S11 | CTU48C5XFS1+TXV | TM9E080C16MP12 | 33000 | 31000 | 19 | 11 | 8.5 | 2 | 84 | 78 | 214719986
LUXAIRE | HH824E2S11 | CTU36B5XDS1+TXV | Z8ES080B12SMPS1 | 23000 | 23000 | 19 | 11.7 | 9.5 | 2 | 80 | 78 | 214651063
COLEMAN | HH824E2S11 | CTU36B5XDS1+TXV | Z8ES080B12SMPS1 | 23000 | 23000 | 19 | 11.7 | 9.5 | 2 | 80 | 78 | 214651060
JOHNSON CONTROLS | HH860E2S11 | CTU60D5XHS1+TXV | Z9ES120D20SMPS1 | 53500 | 53500 | 18 | 11.7 | 8.5 | 2 | 69 | 73 | 214651042
CHAMPION HEATING AND COOLING | HH860E2S11 | CTU60D5XHS1+TXV | Z9ES120D20SMPS1 | 53500 | 53500 | 18 | 11.7 | 8.5 | 2 | 69 | 73 | 214651038
FRASER-JOHNSTON | HH860E2S11 | CTU60D5XHS1+TXV | Z9ES120D20SMPS1 | 53500 | 53500 | 18 | 11.7 | 8.5 | 2 | 69 | 73 | 214651035
LUXAIRE | HH860E2S11 | CTU60D5XHS1+TXV | Z9ES120D20SMPS1 | 53500 | 53500 | 18 | 11.7 | 8.5 | 2 | 69 | 73 | 214651032
COLEMAN | HH860E2S11 | CTU60D5XHS1+TXV | Z9ES120D20SMPS1 | 53500 | 53500 | 18 | 11.7 | 8.5 | 2 | 69 | 73 | 214651029
LUXAIRE | HH824E2S11 | CTU36B5XDS1+TXV | LP9C080B12MP13 | 23000 | 23000 | 18 | 12 | 9 | 2 | 79 | 77 | 214651026
COLEMAN | HH824E2S11 | CTU36B5XDS1+TXV | CP9C080B12MP13 | 23000 | 23000 | 18 | 12 | 9 | 2 | 79 | 77 | 214651023
JOHNSON CONTROLS | HH824E2S11 | CTU36B5XDS1+TXV | TP9C080B12MP13 | 23000 | 23000 | 18 | 12 | 9 | 2 | 79 | 77 | 214651020
CHAMPION HEATING AND COOLING | HH824E2S11 | CTU36B5XDS1+TXV | TP9C080B12MP13 | 23000 | 23000 | 18 | 12 | 9 | 2 | 79 | 77 | 214651018
FRASER-JOHNSTON | HH824E2S11 | CTU36B5XDS1+TXV | TP9C080B12MP13 | 23000 | 23000 | 18 | 12 | 9 | 2 | 79 | 77 | 214651015
LUXAIRE | HH824E2S11 | CTU36B5XDS1+TXV | TP9C080B12MP13 | 23000 | 23000 | 18 | 12 | 9 | 2 | 79 | 77 | 214651012
COLEMAN | HH824E2S11 | CTU36B5XDS1+TXV | TP9C080B12MP13 | 23000 | 23000 | 18 | 12 | 9 | 2 | 79 | 77 | 214651009
JOHNSON CONTROLS | HH824E2S11 | CTU36B5XDS1+TXV | TM9V080B12MP12 | 23000 | 23000 | 18 | 12 | 9 | 2 | 79 | 77 | 214651007
CHAMPION HEATING AND COOLING | HH824E2S11 | CTU36B5XDS1+TXV | TM9V080B12MP12 | 23000 | 23000 | 18 | 12 | 9 | 2 | 79 | 77 | 214651004
FRASER-JOHNSTON | HH824E2S11 | CTU36B5XDS1+TXV | TM9V080B12MP12 | 23000 | 23000 | 18 | 12 | 9 | 2 | 79 | 77 | 214651001
LUXAIRE | HH824E2S11 | CTU36B5XDS1+TXV | TM9V080B12MP12 | 23000 | 23000 | 18 | 12 | 9 | 2 | 79 | 77 | 214650998
COLEMAN | HH824E2S11 | CTU36B5XDS1+TXV | TM9V080B12MP12 | 23000 | 23000 | 18 | 12 | 9 | 2 | 79 | 77 | 214650996
JOHNSON CONTROLS | HH860E2S11 | CTU60D5XHS1+TXV | Z8ES130D20SMPS1 | 53500 | 53500 | 19 | 11.7 | 8.5 | 2 | 69 | 73 | 214650956
CHAMPION HEATING AND COOLING | HH860E2S11 | CTU60D5XHS1+TXV | Z8ES130D20SMPS1 | 53500 | 53500 | 19 | 11.7 | 8.5 | 2 | 69 | 73 | 214650953
FRASER-JOHNSTON | HH860E2S11 | CTU60D5XHS1+TXV | Z8ES130D20SMPS1 | 53500 | 53500 | 19 | 11.7 | 8.5 | 2 | 69 | 73 | 214650950
LUXAIRE | HH860E2S11 | CTU60D5XHS1+TXV | Z8ES130D20SMPS1 | 53500 | 53500 | 19 | 11.7 | 8.5 | 2 | 69 | 73 | 214650947
COLEMAN | HH860E2S11 | CTU60D5XHS1+TXV | Z8ES130D20SMPS1 | 53500 | 53500 | 19 | 11.7 | 8.5 | 2 | 69 | 73 | 214650944
JOHNSON CONTROLS | HH824E2S11 | CTU36B5XDS1+TXV | TMLE080B12MP11 | 23000 | 23000 | 18 | 12 | 9 | 2 | 80 | 78 | 214650941
CHAMPION HEATING AND COOLING | HH824E2S11 | CTU36B5XDS1+TXV | TMLE080B12MP11 | 23000 | 23000 | 18 | 12 | 9 | 2 | 80 | 78 | 214650938
FRASER-JOHNSTON | HH824E2S11 | CTU36B5XDS1+TXV | TMLE080B12MP11 | 23000 | 23000 | 18 | 12 | 9 | 2 | 80 | 78 | 214650935
LUXAIRE | HH824E2S11 | CTU36B5XDS1+TXV | TMLE080B12MP11 | 23000 | 23000 | 18 | 12 | 9 | 2 | 80 | 78 | 214650932
COLEMAN | HH824E2S11 | CTU36B5XDS1+TXV | TMLE080B12MP11 | 23000 | 23000 | 18 | 12 | 9 | 2 | 80 | 78 | 214650930
JOHNSON CONTROLS | HH824E2S11 | CTU36B5XDS1+TXV | TM8E080B12MP11 | 23000 | 23000 | 18 | 12 | 9 | 2 | 80 | 78 | 214650927
CHAMPION HEATING AND COOLING | HH824E2S11 | CTU36B5XDS1+TXV | TM8E080B12MP11 | 23000 | 23000 | 18 | 12 | 9 | 2 | 80 | 78 | 214650923
FRASER-JOHNSTON | HH824E2S11 | CTU36B5XDS1+TXV | TM8E080B12MP11 | 23000 | 23000 | 18 | 12 | 9 | 2 | 80 | 78 | 214650920
COLEMAN | HH824E2S11 | CTU36B5XDS1+TXV | TM8E080B12MP11 | 23000 | 23000 | 18 | 12 | 9 | 2 | 80 | 78 | 214650914
LUXAIRE | HH824E2S11 | CTU36B5XDS1+TXV | TM8E080B12MP11 | 23000 | 23000 | 18 | 12 | 9 | 2 | 80 | 78 | 214650917
FRASER-JOHNSTON | HH824E2S11 | CTU30B5XCS1+TXV | Z8ES080B12SMPS1 | 23000 | 23000 | 18 | 12 | 9 | 2 | 81 | 80 | 214651637
LUXAIRE | HH824E2S11 | CTU30B5XCS1+TXV | Z8ES080B12SMPS1 | 23000 | 23000 | 18 | 12 | 9 | 2 | 81 | 80 | 214651634
COLEMAN | HH824E2S11 | CTU30B5XCS1+TXV | Z8ES080B12SMPS1 | 23000 | 23000 | 18 | 12 | 9 | 2 | 81 | 80 | 214651632
JOHNSON CONTROLS | HH824E2S11 | CTU30B5XCS1+TXV | TM8Y080B12MP11 | 23000 | 23000 | 17 | 12 | 9 | 2 | 81 | 80 | 214651575
CHAMPION HEATING AND COOLING | HH824E2S11 | CTU30B5XCS1+TXV | TM8Y080B12MP11 | 23000 | 23000 | 17 | 12 | 9 | 2 | 81 | 80 | 214651572
FRASER-JOHNSTON | HH824E2S11 | CTU30B5XCS1+TXV | TM8Y080B12MP11 | 23000 | 23000 | 17 | 12 | 9 | 2 | 81 | 80 | 214651570
LUXAIRE | HH824E2S11 | CTU30B5XCS1+TXV | TM8Y080B12MP11 | 23000 | 23000 | 17 | 12 | 9 | 2 | 81 | 80 | 214651567
COLEMAN | HH824E2S11 | CTU30B5XCS1+TXV | TM8Y080B12MP11 | 23000 | 23000 | 17 | 12 | 9 | 2 | 81 | 80 | 214651564
JOHNSON CONTROLS | HH824E2S11 | CTU36B5XDS1+TXV | Z8ES100B12SMPS1 | 23000 | 23000 | 19 | 11.7 | 9.5 | 2 | 81 | 78 | 214651513
CHAMPION HEATING AND COOLING | HH824E2S11 | CTU36B5XDS1+TXV | Z8ES100B12SMPS1 | 23000 | 23000 | 19 | 11.7 | 9.5 | 2 | 81 | 78 | 214651509
FRASER-JOHNSTON | HH824E2S11 | CTU36B5XDS1+TXV | Z8ES100B12SMPS1 | 23000 | 23000 | 19 | 11.7 | 9.5 | 2 | 81 | 78 | 214651507
LUXAIRE | HH824E2S11 | CTU36B5XDS1+TXV | Z8ES100B12SMPS1 | 23000 | 23000 | 19 | 11.7 | 9.5 | 2 | 81 | 78 | 214651504
COLEMAN | HH824E2S11 | CTU36B5XDS1+TXV | Z8ES100B12SMPS1 | 23000 | 23000 | 19 | 11.7 | 9.5 | 2 | 81 | 78 | 214651501
CHAMPION HEATING AND COOLING | HH860E2S11 | CTM60D5CHS1 | Z9ES120D20SMPS1 | 53500 | 53500 | 18 | 11.7 | 8.5 | 2 | 69 | 73 | 214609109
FRASER-JOHNSTON | HH860E2S11 | CTF60D5CHS1 | Z9ES120D20SMPS1 | 53500 | 53500 | 18 | 11.7 | 8.5 | 2 | 69 | 73 | 214609108
FRASER-JOHNSTON | HH860E2S11 | CTM60D5CGS1 | Z9ES120D20SMPS1 | 46000 | 47000 | 18 | 11.7 | 8.5 | 2 | 73 | 73 | 214609113
JOHNSON CONTROLS | HH860E2S11 | CTM60C5CGS1 | Z9ES080C16SMPS1 | 45000 | 47000 | 18 | 11.7 | 8.5 | 2 | 71 | 72 | 214609115
JOHNSON CONTROLS | HH860E2S11 | CTM60C5CGS1 | Z9ES080C20SMPS1 | 44500 | 46500 | 18 | 12 | 8.5 | 2 | 70 | 72 | 214609110
LUXAIRE | HH860E2S11 | CTM60C5CGS1 | Z9ES100C16SMPS1 | 45500 | 47000 | 18 | 11.7 | 8.5 | 2 | 73 | 73 | 214609112
CHAMPION HEATING AND COOLING | HH860E2S11 | CTF60D5CGS1 | Z9ES120D20SMPS1 | 46500 | 47000 | 18 | 11.7 | 8.5 | 2 | 73 | 73 | 214609114
JOHNSON CONTROLS | HH860E2S11 | CTF60D5CGS1 | Z9ES120D20SMPS1 | 46500 | 47000 | 18 | 11.7 | 8.5 | 2 | 73 | 73 | 214609086
CHAMPION HEATING AND COOLING | HH860E2S11 | CTM60D5CGS1 | Z9ES120D20SMPS1 | 46000 | 47000 | 18 | 11.7 | 8.5 | 2 | 73 | 73 | 214609085
FRASER-JOHNSTON | HH860E2S11 | CTM60C5CGS1 | Z9ES100C16SMPS1 | 45500 | 47000 | 18 | 11.7 | 8.5 | 2 | 73 | 73 | 214609084
COLEMAN | HH860E2S11 | CTM60C5CGS1 | Z9ES100C20SMPS1 | 45500 | 47000 | 18 | 11.7 | 8.5 | 2 | 72 | 72 | 214609082
JOHNSON CONTROLS | HH860E2S11 | CTM60D5CHS1 | Z9ES120D20SMPS1 | 53500 | 53500 | 18 | 11.7 | 8.5 | 2 | 69 | 73 | 214609081
CHAMPION HEATING AND COOLING | HH860E2S11 | CTF60D5CHS1 | Z9ES120D20SMPS1 | 53500 | 53500 | 18 | 11.7 | 8.5 | 2 | 69 | 73 | 214609080
COLEMAN | HH860E2S11 | CTM60C5CGS1 | Z9ES080C16SMPS1 | 45000 | 47000 | 18 | 11.7 | 8.5 | 2 | 71 | 72 | 214609058
COLEMAN | HH824E2S11 | CTU36B5XDS1+TXV | TP9C060B12MP13 | 23000 | 23000 | 18 | 11.7 | 9 | 2 | 78 | 77 | 214651263
LUXAIRE | HH824E2S11 | CTU36B5XDS1+TXV | TP9C060B12MP13 | 23000 | 23000 | 18 | 11.7 | 9 | 2 | 78 | 77 | 214651265
JOHNSON CONTROLS | HH824E2S11 | CTU36B5XDS1+TXV | TM9V060B12MP12 | 23000 | 23000 | 18 | 11.7 | 9 | 2 | 78 | 77 | 214651260
CHAMPION HEATING AND COOLING | HH824E2S11 | CTU36B5XDS1+TXV | TM9V060B12MP12 | 23000 | 23000 | 18 | 11.7 | 9 | 2 | 78 | 77 | 214651257
FRASER-JOHNSTON | HH824E2S11 | CTU36B5XDS1+TXV | TM9V060B12MP12 | 23000 | 23000 | 18 | 11.7 | 9 | 2 | 78 | 77 | 214651254
LUXAIRE | HH824E2S11 | CTU36B5XDS1+TXV | TM9V060B12MP12 | 23000 | 23000 | 18 | 11.7 | 9 | 2 | 78 | 77 | 214651251
COLEMAN | HH824E2S11 | CTU36B5XDS1+TXV | TM9V060B12MP12 | 23000 | 23000 | 18 | 11.7 | 9 | 2 | 78 | 77 | 214651248
JOHNSON CONTROLS | HH824E2S11 | CTU36B5XDS1+TXV | TM9E060B12MP12 | 23000 | 23000 | 18 | 11.7 | 9 | 2 | 82 | 80 | 214651178
CHAMPION HEATING AND COOLING | HH824E2S11 | CTU36B5XDS1+TXV | TM9E060B12MP12 | 23000 | 23000 | 18 | 11.7 | 9 | 2 | 82 | 80 | 214651175
FRASER-JOHNSTON | HH824E2S11 | CTU36B5XDS1+TXV | TM9E060B12MP12 | 23000 | 23000 | 18 | 11.7 | 9 | 2 | 82 | 80 | 214651172
LUXAIRE | HH824E2S11 | CTU36B5XDS1+TXV | TM9E060B12MP12 | 23000 | 23000 | 18 | 11.7 | 9 | 2 | 82 | 80 | 214651169
COLEMAN | HH824E2S11 | CTU36B5XDS1+TXV | TM9E060B12MP12 | 23000 | 23000 | 18 | 11.7 | 9 | 2 | 82 | 80 | 214651166
JOHNSON CONTROLS | HH824E2S11 | CTU36B5XDS1+TXV | Z8ES080B12SMPS1 | 23000 | 23000 | 19 | 11.7 | 9.5 | 2 | 80 | 78 | 214651072
CHAMPION HEATING AND COOLING | HH824E2S11 | CTU36B5XDS1+TXV | Z8ES080B12SMPS1 | 23000 | 23000 | 19 | 11.7 | 9.5 | 2 | 80 | 78 | 214651069
FRASER-JOHNSTON | HH824E2S11 | CTU36B5XDS1+TXV | Z8ES080B12SMPS1 | 23000 | 23000 | 19 | 11.7 | 9.5 | 2 | 80 | 78 | 214651066
JOHNSON CONTROLS | HH860E2S11 | CTM60D5CGS1 | Z9ES120D20SMPS1 | 46000 | 47000 | 18 | 11.7 | 8.5 | 2 | 73 | 73 | 214609057
CHAMPION HEATING AND COOLING | HH860E2S11 | CTM60C5CGS1 | Z9ES100C16SMPS1 | 45500 | 47000 | 18 | 11.7 | 8.5 | 2 | 73 | 73 | 214609056
LUXAIRE | HH860E2S11 | CTM60C5CGS1 | Z9ES100C20SMPS1 | 45500 | 47000 | 18 | 11.7 | 8.5 | 2 | 72 | 72 | 214609054
COLEMAN | HH860E2S11 | CTM60C5CGS1 | Z9ES080C20SMPS1 | 44500 | 46500 | 18 | 12 | 8.5 | 2 | 70 | 72 | 214609053
JOHNSON CONTROLS | HH860E2S11 | CTF60D5CHS1 | Z9ES120D20SMPS1 | 53500 | 53500 | 18 | 11.7 | 8.5 | 2 | 69 | 73 | 214609052
YORK | HH860E2S11 | CTM60C5CGS1 | Y91E080C16SMPS1 | 45000 | 47000 | 18 | 11.7 | 8.5 | 2 | 71 | 72 | 214609026
YORK | HH860E2S11 | CTF60D5CGS1 | Y91E120D20SMPS1 | 46500 | 47000 | 18 | 11.7 | 8.5 | 2 | 73 | 73 | 214609025
YORK | HH860E2S11 | CTM60D5CGS1 | Y91E120D20SMPS1 | 46000 | 47000 | 18 | 11.7 | 8.5 | 2 | 73 | 73 | 214609024
YORK | HH860E2S11 | CTM60C5CGS1 | Y91E100C16SMPS1 | 45500 | 47000 | 18 | 11.7 | 8.5 | 2 | 73 | 73 | 214609023
YORK | HH860E2S11 | CTM60C5CGS1 | Y91E100C20SMPS1 | 45500 | 47000 | 18 | 11.7 | 8.5 | 2 | 72 | 72 | 214609021
YORK | HH860E2S11 | CTM60C5CGS1 | Y91E080C20SMPS1 | 44500 | 46500 | 18 | 12 | 8.5 | 2 | 70 | 72 | 214609020
YORK | HH860E2S11 | CTM60D5CHS1 | Y91E120D20SMPS1 | 53500 | 53500 | 18 | 11.7 | 8.5 | 2 | 69 | 73 | 214609019
YORK | HH860E2S11 | CTF60D5CHS1 | Y91E120D20SMPS1 | 53500 | 53500 | 18 | 11.7 | 8.5 | 2 | 69 | 73 | 214609018
AMERICAN STANDARD | 4A6L5030N1 | 4AXAA005BS3 | S9V2B080U4VSA | 30000 | 27400 | 15.2 | 12 | 8.1 | 2.16 | 67 | 53 | 213874982
AMERICAN STANDARD | 4A6L5030N1 | 4AXAA005BS3 | S8X1B080M4PTC | 29600 | 27000 | 15.2 | 12 | 8.1 | 2.16 | 67 | 53 | 213874984
AMERICAN STANDARD | 4A6L5030N1 | 4AXAA005BS3 | S8V2B060M4PCA | 29600 | 27000 | 15.2 | 12 | 8.1 | 2.17 | 67 | 53 | 213874985
AMERICAN STANDARD | 4A6L5030N1 | 4AXAA005BS3 | S8X2B060M4PSC | 29600 | 27000 | 15.2 | 12 | 8.1 | 2.17 | 67 | 53 | 213874987
AMERICAN STANDARD | 4A6L5030N1 | 4AXAA005BS3 | S8V2B080M4PDA | 30000 | 27400 | 15.2 | 12 | 8.1 | 2.16 | 67 | 53 | 213874989
AMERICAN STANDARD | 4A6L5030N1 | 4AXAA005BS3 | S9X2B080U4PSB | 29800 | 27400 | 15.2 | 12 | 8.1 | 2.16 | 67 | 52 | 213874992
AMERICAN STANDARD | 4A6L5030N1 | 4AXAA005BS3 | S8X2B060M4PTC | 29600 | 27000 | 15.2 | 12 | 8.1 | 2.17 | 67 | 53 | 213874993
AMERICAN STANDARD | 4A6L5030N1 | 4AXAA005BS3 | S8X1B060M4PSC | 29600 | 27000 | 15.2 | 12 | 8.1 | 2.17 | 67 | 53 | 213874994
AMERICAN STANDARD | 4A6L5030N1 | 4AXAA005BS3 | *UD2B060ACV3 | 29400 | 27000 | 15.2 | 12 | 8.1 | 2.18 | 67 | 53 | 213874996
AMERICAN STANDARD | 4A6L5030N1 | 4AXAA005BS3 | S8V2B080M4PCA | 30000 | 27400 | 15.2 | 12 | 8.1 | 2.16 | 67 | 53 | 213874998
AMERICAN STANDARD | 4A6L5030N1 | 4AXAA005BS3 | S8X1B080M4PSC | 29600 | 27000 | 15.2 | 12 | 8.1 | 2.16 | 67 | 53 | 213874999
AMERICAN STANDARD | 4A6L5030N1 | 4AXAA005BS3 | S9V2B080U4PSB | 30000 | 27400 | 15.2 | 12 | 8.1 | 2.16 | 67 | 53 | 213875001
AMERICAN STANDARD | 4A6L5030N1 | 4AXAA005BS3 | S9X1B080U4PSB | 29800 | 27400 | 15.2 | 12 | 8.1 | 2.16 | 67 | 52 | 213875003
AMERICAN STANDARD | 4A6L5030N1 | 4AXAA005BS3 | S8X2B080M4PTC | 29600 | 27000 | 15.2 | 12 | 8.1 | 2.16 | 67 | 53 | 213875006
AMERICAN STANDARD | 4A6L5030N1 | 4AXAA005BS3 | S8X2B080M4PSC | 29600 | 27000 | 15.2 | 12 | 8.1 | 2.16 | 67 | 53 | 213875008
AMERICAN STANDARD | 4A6L5030N1 | 4AXAA005BS3 | S9V2B060U4PSB | 30000 | 27200 | 15.2 | 12 | 8.1 | 2.17 | 67 | 53 | 213875017
AMERICAN STANDARD | 4A6L5030N1 | 4AXAA005BS3 | S9V2B040U3VSA | 29400 | 27000 | 15.2 | 12 | 8.1 | 2.17 | 67 | 53 | 213875016
AMERICAN STANDARD | 4A6L5030N1 | 4AXAA005BS3 | L8X1B080U4XSA | 30000 | 27400 | 15.2 | 12 | 8.1 | 2.16 | 67 | 53 | 213875015
AMERICAN STANDARD | 4A6L5030N1 | 4AXAA005BS3 | *UHMB080ACV3 | 29400 | 26800 | 16 | 12 | 8.1 | 2.2 | 67 | 52 | 213875013
AMERICAN STANDARD | 4A6L5030N1 | 4AXAA005BS3 | *UHMB060ACV3 | 29800 | 27000 | 15.2 | 12 | 8.1 | 2.18 | 67 | 53 | 213875012
AMERICAN STANDARD | 4A6L5030N1 | 4AXAA005BS3 | S8V2B060M4PDA | 29600 | 27000 | 15.2 | 12 | 8.1 | 2.17 | 67 | 53 | 213875011
AMERICAN STANDARD | 4A6L5030N1 | 4AXAA005BS3 | S8X1B060M4PTC | 29600 | 27000 | 15.2 | 12 | 8.1 | 2.17 | 67 | 53 | 213875010
AMERICAN STANDARD | 4A6L5030N1 | 4AXAA005BS3 | S9V2B040U3PSB | 29400 | 27000 | 15.2 | 12 | 8.1 | 2.17 | 67 | 53 | 213875009
ASPEN | RD17AZ36AJ3N | D(A,C,E)42D44+TDR | R801V1005A21UHS | 33400 | 34200 | 18 | 11.7 | 8.1 | 2.3 | 67 | 52 | 214393131
ASPEN | RD17AZ36AJ3N | D(A,C,E)42D34+TDR | R801V1005A21UHS | 32800 | 34200 | 18 | 11 | 8.1 | 2.3 | 67 | 52 | 214393130
ASPEN | RD17AZ36AJ3N | D(A,C,E)42C44+TDR | R801V1005A21UHS | 33200 | 34200 | 18 | 11.7 | 8.1 | 2.3 | 67 | 52 | 214393128
ASPEN | RD17AZ36AJ3N | D(A,C,E)42B44+TDR | R801V1005A21UHS | 32800 | 34200 | 18 | 11 | 8.1 | 2.3 | 67 | 52 | 214393125
ASPEN | RD17AZ36AJ3N | D(A,C,E)36D44+TDR | R801V1005A21UHS | 33200 | 34200 | 18 | 11.7 | 8.1 | 2.3 | 67 | 52 | 214393121
ASPEN | RD17AZ36AJ3N | D(A,C,E)36C44+TDR | R801V1005A21UHS | 32800 | 34200 | 18 | 11 | 8.1 | 2.3 | 67 | 52 | 214393118
ASPEN | RD17AZ36AJ3N | D(A,C,E)48D44+TDR | R801V1005A21UHN | 33800 | 34200 | 18 | 11.7 | 8.1 | 2.3 | 67 | 52 | 214393112
ASPEN | RD17AZ36AJ3N | D(A,C,E)48D34+TDR | R801V1005A21UHN | 33200 | 34200 | 18 | 11.7 | 8.1 | 2.3 | 67 | 52 | 214393111
ASPEN | RD17AZ36AJ3N | D(A,C,E)48D24+TDR | R801V1005A21UHN | 30800 | 34200 | 17.6 | 11.3 | 8.1 | 2.3 | 67 | 52 | 214393110
ASPEN | RD17AZ36AJ3N | D(A,C,E)48C44+TDR | R801V1005A21UHN | 33200 | 34200 | 18 | 11.7 | 8.1 | 2.3 | 67 | 52 | 214393109
ASPEN | RD17AZ36AJ3N | D(A,C,E)48C34+TDR | R801V1005A21UHN | 32800 | 34200 | 18 | 11 | 8.1 | 2.3 | 67 | 52 | 214393108
ASPEN | RD17AZ36AJ3N | D(A,C,E)42D44+TDR | R801V1005A21UHN | 33400 | 34200 | 18 | 11.7 | 8.1 | 2.3 | 67 | 52 | 214393101
ASPEN | RD17AZ36AJ3N | D(A,C,E)42D34+TDR | R801V1005A21UHN | 32800 | 34200 | 18 | 11 | 8.1 | 2.3 | 67 | 52 | 214393100
ASPEN | RD17AZ36AJ3N | D(A,C,E)42C44+TDR | R801V1005A21UHN | 33200 | 34200 | 18 | 11.7 | 8.1 | 2.3 | 67 | 52 | 214393098
ASPEN | RD17AZ36AJ3N | D(A,C,E)42B44+TDR | R801V1005A21UHN | 32800 | 34200 | 18 | 11 | 8.1 | 2.3 | 67 | 52 | 214393095
ASPEN | RD17AZ36AJ3N | D(A,C,E)36D44+TDR | R801V1005A21UHN | 33200 | 34200 | 18 | 11.7 | 8.1 | 2.3 | 67 | 52 | 214393091
ASPEN | RD17AZ36AJ3N | D(A,C,E)36C44+TDR | R801V1005A21UHN | 32800 | 34200 | 18 | 11 | 8.1 | 2.3 | 67 | 52 | 214393088
ASPEN | RD17AZ36AJ3N | D(A,C,E)48D44+TDR | R801V1005A21DZ | 33800 | 34200 | 18 | 12 | 8.5 | 2.3 | 67 | 52 | 214393082
ASPEN | RD17AZ36AJ3N | D(A,C,E)48D34+TDR | R801V1005A21DZ | 33200 | 34200 | 18 | 12 | 8.5 | 2.3 | 67 | 52 | 214393081
ASPEN | RD17AZ36AJ3N | D(A,C,E)48D24+TDR | R801V1005A21DZ | 30800 | 34200 | 17.6 | 11 | 8.5 | 2.3 | 67 | 52 | 214393080
ASPEN | RD17AZ36AJ3N | D(A,C,E)48C44+TDR | R801V1005A21DZ | 33200 | 34200 | 18 | 12 | 8.5 | 2.3 | 67 | 52 | 214393079
ASPEN | RD17AZ36AJ3N | D(A,C,E)48C34+TDR | R801V1005A21DZ | 32800 | 34200 | 18 | 12 | 8.5 | 2.3 | 67 | 52 | 214393078
ASPEN | RD17AZ36AJ3N | D(A,C,E)48C24+TDR | R801V1005A21DZ | 30400 | 34200 | 17.5 | 11.5 | 8.4 | 2.3 | 67 | 52 | 214393077
ASPEN | RD17AZ36AJ3N | D(A,C,E)48B44+TDR | R801V1005A21DZ | 32800 | 34200 | 18 | 12 | 8.4 | 2.3 | 67 | 52 | 214393076
ASPEN | RD17AZ36AJ3N | D(A,C,E)48B34+TDR | R801V1005A21DZ | 32400 | 33800 | 18 | 11.9 | 8.2 | 2.3 | 67 | 53 | 214393075
ASPEN | RD17AZ36AJ3N | D(A,C,E)48B24+TDR | R801V1005A21DZ | 30000 | 33800 | 17.4 | 11.4 | 8.1 | 2.3 | 67 | 53 | 214393074
ASPEN | RD17AZ36AJ3N | D(A,C,E)48A44+TDR | R801V1005A21DZ | 32400 | 34000 | 18 | 11.9 | 8.4 | 2.3 | 68 | 52 | 214393073
ASPEN | RD17AZ36AJ3N | D(A,C,E)48A34+TDR | R801V1005A21DZ | 32000 | 33800 | 17.9 | 11.8 | 8.1 | 2.3 | 67 | 53 | 214393072
ASPEN | RD17AZ36AJ3N | D(A,C,E)42D44+TDR | R801V1005A21DZ | 33400 | 34200 | 18 | 12 | 8.5 | 2.3 | 67 | 52 | 214393071
ASPEN | RD17AZ36AJ3N | D(A,C,E)42D34+TDR | R801V1005A21DZ | 32800 | 34200 | 18 | 12 | 8.5 | 2.3 | 67 | 52 | 214393070
ASPEN | RD17AZ36AJ3N | D(A,C,E)42D24+TDR | R801V1005A21DZ | 30400 | 34200 | 17.5 | 11.5 | 8.4 | 2.3 | 67 | 52 | 214393069
ASPEN | RD17AZ36AJ3N | D(A,C,E)42C44+TDR | R801V1005A21DZ | 33200 | 34200 | 18 | 12 | 8.5 | 2.3 | 67 | 52 | 214393068
ASPEN | RD17AZ36AJ3N | D(A,C,E)42C34+TDR | R801V1005A21DZ | 32600 | 34200 | 18 | 11.9 | 8.4 | 2.3 | 67 | 52 | 214393067
ASPEN | RD17AZ36AJ3N | D(A,C,E)42C24+TDR | R801V1005A21DZ | 30000 | 34000 | 17.4 | 11.4 | 8.3 | 2.3 | 68 | 52 | 214393066
ASPEN | RD17AZ36AJ3N | D(A,C,E)42B44+TDR | R801V1005A21DZ | 32800 | 34200 | 18 | 12 | 8.5 | 2.3 | 67 | 52 | 214393065
ASPEN | RD17AZ36AJ3N | D(A,C,E)42B34+TDR | R801V1005A21DZ | 32200 | 34000 | 17.9 | 11.8 | 8.3 | 2.3 | 68 | 52 | 214393064
ASPEN | RD17AZ36AJ3N | D(A,C,E)42A44+TDR | R801V1005A21DZ | 32200 | 34000 | 17.9 | 11.8 | 8.3 | 2.3 | 68 | 52 | 214393063
ASPEN | RD17AZ36AJ3N | D(A,C,E)36D44+TDR | R801V1005A21DZ | 33200 | 34200 | 18 | 12 | 8.5 | 2.3 | 67 | 52 | 214393061
ASPEN | RD17AZ36AJ3N | D(A,C,E)36D34+TDR | R801V1005A21DZ | 32600 | 34200 | 18 | 11.9 | 8.4 | 2.3 | 67 | 52 | 214393060
ASPEN | RD17AZ36AJ3N | D(A,C,E)42D44+TDR | R951V0855A21M4S | 33400 | 34200 | 18 | 10 | 8.1 | 1.9 | 92 | 87 | 214393917
ASPEN | RD17AZ36AJ3N | D(A,C,E)42D34+TDR | R951V0855A21M4S | 32800 | 34200 | 18 | 10 | 8.1 | 1.9 | 92 | 87 | 214393916
ASPEN | RD17AZ36AJ3N | D(A,C,E)42C44+TDR | R951V0855A21M4S | 33200 | 34200 | 18 | 10 | 8.1 | 1.9 | 92 | 87 | 214393914
ASPEN | RD17AZ36AJ3N | D(A,C,E)42B44+TDR | R951V0855A21M4S | 33000 | 34200 | 18 | 10 | 8.1 | 1.9 | 92 | 87 | 214393911
ASPEN | RD17AZ36AJ3N | D(A,C,E)36D44+TDR | R951V0855A21M4S | 33200 | 34200 | 18 | 10 | 8.1 | 1.9 | 92 | 87 | 214393907
ASPEN | RD17AZ36AJ3N | D(A,C,E)36C44+TDR | R951V0855A21M4S | 33000 | 34200 | 18 | 10 | 8.1 | 1.9 | 92 | 87 | 214393904
ASPEN | RD17AZ36AJ3N | D(A,C,E)48D44+TDR | R951V0705A21M4S | 33800 | 34200 | 17 | 10 | 8.1 | 2.3 | 68 | 53 | 214393898
ASPEN | RD17AZ36AJ3N | D(A,C,E)48D34+TDR | R951V0705A21M4S | 33200 | 34200 | 17 | 10 | 8.1 | 2.3 | 68 | 53 | 214393897
ASPEN | RD17AZ36AJ3N | D(A,C,E)48C44+TDR | R951V0705A21M4S | 33200 | 34200 | 17 | 10 | 8.1 | 2.3 | 68 | 53 | 214393896
ASPEN | RD17AZ36AJ3N | D(A,C,E)48C34+TDR | R951V0705A21M4S | 32800 | 34200 | 17 | 10 | 8.1 | 2.3 | 68 | 53 | 214393895
ASPEN | RD17AZ36AJ3N | D(A,C,E)42D44+TDR | R951V0705A21M4S | 33400 | 34200 | 17 | 10 | 8.1 | 2.3 | 68 | 53 | 214393890
ASPEN | RD17AZ36AJ3N | D(A,C,E)42D34+TDR | R951V0705A21M4S | 32800 | 34200 | 17 | 10 | 8.1 | 2.3 | 68 | 53 | 214393889
ASPEN | RD17AZ36AJ3N | D(A,C,E)42C44+TDR | R951V0705A21M4S | 33200 | 34200 | 17 | 10 | 8.1 | 2.3 | 68 | 53 | 214393888
ASPEN | RD17AZ36AJ3N | D(A,C,E)42B44+TDR | R951V0705A21M4S | 32800 | 34200 | 17 | 10 | 8.1 | 2.3 | 68 | 53 | 214393886
ASPEN | RD17AZ36AJ3N | D(A,C,E)36D44+TDR | R951V0705A21M4S | 33200 | 34200 | 17 | 10 | 8.1 | 2.3 | 68 | 53 | 214393883
ASPEN | RD17AZ36AJ3N | D(A,C,E)36C44+TDR | R951V0705A21M4S | 32800 | 34200 | 17 | 10 | 8.1 | 2.3 | 68 | 53 | 214393881
ASPEN | RD17AZ36AJ3N | D(A,C,E)48D44+TDR | R951V0703A17M4S | 33800 | 34200 | 18 | 10 | 8.1 | 1.9 | 92 | 87 | 214393876
ASPEN | RD17AZ36AJ3N | D(A,C,E)48D34+TDR | R951V0703A17M4S | 33200 | 34200 | 18 | 10 | 8.1 | 1.9 | 92 | 87 | 214393875
ASPEN | RD17AZ36AJ3N | D(A,C,E)48C44+TDR | R951V0703A17M4S | 33200 | 34200 | 18 | 10 | 8.1 | 1.9 | 92 | 87 | 214393873
ASPEN | RD17AZ36AJ3N | D(A,C,E)48C34+TDR | R951V0703A17M4S | 32800 | 34200 | 18 | 10 | 8.1 | 1.9 | 92 | 87 | 214393872
ASPEN | RD17AZ36AJ3N | D(A,C,E)42D44+TDR | R951V0703A17M4S | 33400 | 34200 | 18 | 10 | 8.1 | 1.9 | 92 | 87 | 214393865
ASPEN | RD17AZ36AJ3N | D(A,C,E)42D34+TDR | R951V0703A17M4S | 32800 | 34200 | 18 | 10 | 8.1 | 1.9 | 92 | 87 | 214393864
ASPEN | RD17AZ36AJ3N | D(A,C,E)42C44+TDR | R951V0703A17M4S | 33200 | 34200 | 18 | 10 | 8.1 | 1.9 | 92 | 87 | 214393862
ASPEN | RD17AZ36AJ3N | D(A,C,E)42B44+TDR | R951V0703A17M4S | 33000 | 34200 | 18 | 10 | 8.1 | 1.9 | 92 | 87 | 214393859
ASPEN | RD17AZ36AJ3N | D(A,C,E)36D44+TDR | R951V0703A17M4S | 33200 | 34200 | 18 | 10 | 8.1 | 1.9 | 92 | 87 | 214393855
ASPEN | RD17AZ36AJ3N | D(A,C,E)36C44+TDR | R951V0703A17M4S | 33000 | 34200 | 18 | 10 | 8.1 | 1.9 | 92 | 87 | 214393852
ASPEN | RD17AZ36AJ3N | D(A,C,E)36D24+TDR | R801V1005A21DZ | 30000 | 34000 | 17.4 | 11.4 | 8.3 | 2.3 | 68 | 52 | 214393059
ASPEN | RD17AZ36AJ3N | D(A,C,E)36C44+TDR | R801V1005A21DZ | 32800 | 34200 | 18 | 12 | 8.5 | 2.3 | 67 | 52 | 214393058
ASPEN | RD17AZ36AJ3N | D(A,C,E)36C34+TDR | R801V1005A21DZ | 32200 | 34000 | 17.9 | 11.8 | 8.3 | 2.3 | 68 | 52 | 214393057
ASPEN | RD17AZ36AJ3N | D(A,C,E)36B44+TDR | R801V1005A21DZ | 32600 | 34200 | 18 | 11.9 | 8.4 | 2.3 | 67 | 52 | 214393056
ASPEN | RD17AZ36AJ3N | D(A,C,E)36B34+TDR | R801V1005A21DZ | 31800 | 34000 | 17.8 | 11.7 | 8.2 | 2.3 | 67 | 52 | 214393055
ASPEN | RD17AZ36AJ3N | D(A,C,E)36A44+TDR | R801V1005A21DZ | 31800 | 34000 | 17.8 | 11.7 | 8.2 | 2.3 | 67 | 52 | 214393054
ASPEN | RD17AZ36AJ3N | D(A,C,E)36A34+TDR | R801V1005A21DZ | 31400 | 33800 | 17.8 | 11.6 | 8.1 | 2.3 | 67 | 53 | 214393053
ASPEN | RD17AZ36AJ3N | D(A,C,E)48D44+TDR | R801V1004A17UH | 33800 | 34200 | 18 | 11.7 | 8.1 | 2.3 | 68 | 53 | 214393052
ASPEN | RD17AZ36AJ3N | D(A,C,E)48D34+TDR | R801V1004A17UH | 33200 | 34200 | 18 | 11.7 | 8.1 | 2.3 | 68 | 53 | 214393051
ASPEN | RD17AZ36AJ3N | D(A,C,E)48D24+TDR | R801V1004A17UH | 30800 | 34200 | 17.6 | 11.3 | 8.1 | 2.3 | 68 | 53 | 214393050
ASPEN | RD17AZ36AJ3N | D(A,C,E)48C44+TDR | R801V1004A17UH | 33200 | 34200 | 18 | 11.7 | 8.1 | 2.3 | 68 | 53 | 214393049
ASPEN | RD17AZ36AJ3N | D(A,C,E)48C34+TDR | R801V1004A17UH | 32800 | 34200 | 18 | 11 | 8.1 | 2.3 | 68 | 53 | 214393048
ASPEN | RD17AZ36AJ3N | D(A,C,E)42D44+TDR | R801V1004A17UH | 33400 | 34200 | 18 | 11.7 | 8.1 | 2.3 | 68 | 53 | 214393041
ASPEN | RD17AZ36AJ3N | D(A,C,E)42D34+TDR | R801V1004A17UH | 32800 | 34200 | 18 | 11 | 8.1 | 2.3 | 68 | 53 | 214393040
ASPEN | RD17AZ36AJ3N | D(A,C,E)42C44+TDR | R801V1004A17UH | 33200 | 34200 | 18 | 11.7 | 8.1 | 2.3 | 68 | 53 | 214393038
ASPEN | RD17AZ36AJ3N | D(A,C,E)42B44+TDR | R801V1004A17UH | 32800 | 34200 | 18 | 11 | 8.1 | 2.3 | 68 | 53 | 214393035
ASPEN | RD17AZ36AJ3N | D(A,C,E)36D44+TDR | R801V1004A17UH | 33200 | 34200 | 18 | 11.7 | 8.1 | 2.3 | 68 | 53 | 214393031
ASPEN | RD17AZ36AJ3N | D(A,C,E)36C44+TDR | R801V1004A17UH | 32800 | 34200 | 18 | 11 | 8.1 | 2.3 | 68 | 53 | 214393028
ASPEN | RD17AZ36AJ3N | D(A,C,E)48D44+TDR | R801V0755A21UHS | 33800 | 34200 | 18 | 11.7 | 8.1 | 2.3 | 67 | 52 | 214393022
ASPEN | RD17AZ36AJ3N | D(A,C,E)48D34+TDR | R801V0755A21UHS | 33200 | 34200 | 18 | 11.7 | 8.1 | 2.3 | 67 | 52 | 214393021
ASPEN | RD17AZ36AJ3N | D(A,C,E)48D24+TDR | R801V0755A21UHS | 30800 | 34200 | 17.6 | 11.3 | 8.1 | 2.3 | 67 | 52 | 214393020
ASPEN | RD17AZ36AJ3N | D(A,C,E)48C44+TDR | R801V0755A21UHS | 33200 | 34200 | 18 | 11.7 | 8.1 | 2.3 | 67 | 52 | 214393019
ASPEN | RD17AZ36AJ3N | D(A,C,E)48C34+TDR | R801V0755A21UHS | 32800 | 34200 | 18 | 11 | 8.1 | 2.3 | 67 | 52 | 214393018
ASPEN | RD17AZ36AJ3N | D(A,C,E)42D44+TDR | R801V0755A21UHS | 33400 | 34200 | 18 | 11.7 | 8.1 | 2.3 | 67 | 52 | 214393011
ASPEN | RD17AZ36AJ3N | D(A,C,E)42D34+TDR | R801V0755A21UHS | 32800 | 34200 | 18 | 11 | 8.1 | 2.3 | 67 | 52 | 214393010
ASPEN | RD17AZ36AJ3N | D(A,C,E)42C44+TDR | R801V0755A21UHS | 33200 | 34200 | 18 | 11.7 | 8.1 | 2.3 | 67 | 52 | 214393008
ASPEN | RD17AZ36AJ3N | D(A,C,E)42B44+TDR | R801V0755A21UHS | 32800 | 34200 | 18 | 11 | 8.1 | 2.3 | 67 | 52 | 214393005
ASPEN | RD17AZ36AJ3N | D(A,C,E)36D44+TDR | R801V0755A21UHS | 33200 | 34200 | 18 | 11.7 | 8.1 | 2.3 | 67 | 52 | 214393001
ASPEN | RD17AZ36AJ3N | D(A,C,E)36C44+TDR | R801V0755A21UHS | 32800 | 34200 | 18 | 11 | 8.1 | 2.3 | 67 | 52 | 214392998
ASPEN | RD17AZ36AJ3N | D(A,C,E)48D44+TDR | R801V0755A21UHN | 33800 | 34200 | 18 | 11.7 | 8.1 | 2.3 | 67 | 52 | 214392992
ASPEN | RD17AZ36AJ3N | D(A,C,E)48D34+TDR | R801V0755A21UHN | 33200 | 34200 | 18 | 11.7 | 8.1 | 2.3 | 67 | 52 | 214392991
ASPEN | RD17AZ36AJ3N | D(A,C,E)48D24+TDR | R801V0755A21UHN | 30800 | 34200 | 17.6 | 11.3 | 8.1 | 2.3 | 67 | 52 | 214392990
ASPEN | RD17AZ36AJ3N | D(A,C,E)48C44+TDR | R801V0755A21UHN | 33200 | 34200 | 18 | 11.7 | 8.1 | 2.3 | 67 | 52 | 214392989
ASPEN | RD17AZ36AJ3N | D(A,C,E)48C34+TDR | R801V0755A21UHN | 32800 | 34200 | 18 | 11 | 8.1 | 2.3 | 67 | 52 | 214392988
ASPEN | RD17AZ36AJ3N | D(A,C,E)42D44+TDR | R951V1005A21UHU | 33400 | 34200 | 18 | 10 | 8.1 | 2.3 | 68 | 53 | 214393969
ASPEN | RD17AZ36AJ3N | D(A,C,E)42D34+TDR | R951V1005A21UHU | 32800 | 34200 | 18 | 10 | 8.1 | 2.3 | 68 | 53 | 214393968
ASPEN | RD17AZ36AJ3N | D(A,C,E)42C44+TDR | R951V1005A21UHU | 33200 | 34200 | 18 | 10 | 8.1 | 2.3 | 68 | 53 | 214393966
ASPEN | RD17AZ36AJ3N | D(A,C,E)42B44+TDR | R951V1005A21UHU | 32800 | 34200 | 18 | 10 | 8.1 | 2.3 | 68 | 53 | 214393963
ASPEN | RD17AZ36AJ3N | D(A,C,E)36D44+TDR | R951V1005A21UHU | 33200 | 34200 | 18 | 10 | 8.1 | 2.3 | 68 | 53 | 214393959
ASPEN | RD17AZ36AJ3N | D(A,C,E)36C44+TDR | R951V1005A21UHU | 32800 | 34200 | 18 | 10 | 8.1 | 2.3 | 68 | 53 | 214393956
ASPEN | RD17AZ36AJ3N | D(A,C,E)48D44+TDR | R951V1005A21M4S | 33800 | 34200 | 17 | 10 | 8.1 | 1.9 | 92 | 87 | 214393950
ASPEN | RD17AZ36AJ3N | D(A,C,E)48D34+TDR | R951V1005A21M4S | 33200 | 34200 | 17 | 10 | 8.1 | 1.9 | 92 | 87 | 214393949
ASPEN | RD17AZ36AJ3N | D(A,C,E)48C44+TDR | R951V1005A21M4S | 33200 | 34200 | 17 | 10 | 8.1 | 1.9 | 92 | 87 | 214393948
ASPEN | RD17AZ36AJ3N | D(A,C,E)48C34+TDR | R951V1005A21M4S | 32800 | 34200 | 17 | 10 | 8.1 | 1.9 | 92 | 87 | 214393947
ASPEN | RD17AZ36AJ3N | D(A,C,E)42D44+TDR | R951V1005A21M4S | 33400 | 34200 | 17 | 10 | 8.1 | 1.9 | 92 | 87 | 214393942
ASPEN | RD17AZ36AJ3N | D(A,C,E)42D34+TDR | R951V1005A21M4S | 32800 | 34200 | 17 | 10 | 8.1 | 1.9 | 92 | 87 | 214393941
ASPEN | RD17AZ36AJ3N | D(A,C,E)42C44+TDR | R951V1005A21M4S | 33200 | 34200 | 17 | 10 | 8.1 | 1.9 | 92 | 87 | 214393940
ASPEN | RD17AZ36AJ3N | D(A,C,E)42B44+TDR | R951V1005A21M4S | 33000 | 34200 | 17 | 10 | 8.1 | 1.9 | 92 | 87 | 214393938
ASPEN | RD17AZ36AJ3N | D(A,C,E)36D44+TDR | R951V1005A21M4S | 33200 | 34200 | 17 | 10 | 8.1 | 1.9 | 92 | 87 | 214393935
ASPEN | RD17AZ36AJ3N | D(A,C,E)36C44+TDR | R951V1005A21M4S | 33000 | 34200 | 17 | 10 | 8.1 | 1.9 | 92 | 87 | 214393933
ASPEN | RD17AZ36AJ3N | D(A,C,E)48D44+TDR | R951V0855A21M4S | 33800 | 34200 | 18 | 10 | 8.1 | 1.9 | 92 | 87 | 214393928
ASPEN | RD17AZ36AJ3N | D(A,C,E)48D34+TDR | R951V0855A21M4S | 33200 | 34200 | 18 | 10 | 8.1 | 1.9 | 92 | 87 | 214393927
ASPEN | RD17AZ36AJ3N | D(A,C,E)48C44+TDR | R951V0855A21M4S | 33200 | 34200 | 18 | 10 | 8.1 | 1.9 | 92 | 87 | 214393925
ASPEN | RD17AZ36AJ3N | D(A,C,E)48C34+TDR | R951V0855A21M4S | 32800 | 34200 | 18 | 10 | 8.1 | 1.9 | 92 | 87 | 214393924
ASPEN | WSEHV4860RA1-N | D(A,C,E)60C44+TDR |  | 47000 | 46000 | 15.2 | 10 | 8.5 | 1.8 | 66 | 72 | 213872418
ASPEN | WSEHV2436RA1-N | D(A,C,E)36B34+TDR |  | 22800 | 22400 | 15.2 | 11 | 8.5 | 1.8 | 63 | 95 | 213872417
ASPEN | RD17AZ36AJ3N | D(A,C,E)36C44+TDR | R962V0403A17M4S | 31600 | 34200 | 17.8 | 11.4 | 8.1 | 2.3 | 69 | 54 | 214393986
ASPEN | RD17AZ36AJ3N | D(A,C,E)36D44+TDR | R962V0403A17M4S | 32000 | 34200 | 17.8 | 11.5 | 8.1 | 2.3 | 69 | 54 | 214393989
ASPEN | RD17AZ36AJ3N | D(A,C,E)42B44+TDR | R962V0403A17M4S | 31600 | 34200 | 17.8 | 11.4 | 8.1 | 2.3 | 69 | 54 | 214393993
ASPEN | RD17AZ36AJ3N | D(A,C,E)42D44+TDR | R962V0703A17M4S | 33400 | 34200 | 18 | 10 | 8.1 | 1.9 | 92 | 87 | 214394059
ASPEN | RD17AZ36AJ3N | D(A,C,E)42D34+TDR | R962V0703A17M4S | 32800 | 34200 | 18 | 10 | 8.1 | 1.9 | 92 | 87 | 214394058
ASPEN | RD17AZ36AJ3N | D(A,C,E)42C44+TDR | R962V0703A17M4S | 33200 | 34200 | 18 | 10 | 8.1 | 1.9 | 92 | 87 | 214394056
ASPEN | RD17AZ36AJ3N | D(A,C,E)42B44+TDR | R962V0703A17M4S | 33000 | 34200 | 18 | 10 | 8.1 | 1.9 | 92 | 87 | 214394053
ASPEN | RD17AZ36AJ3N | D(A,C,E)36D44+TDR | R962V0703A17M4S | 33200 | 34200 | 18 | 10 | 8.1 | 1.9 | 92 | 87 | 214394049
ASPEN | RD17AZ36AJ3N | D(A,C,E)36C44+TDR | R962V0703A17M4S | 33000 | 34200 | 18 | 10 | 8.1 | 1.9 | 92 | 87 | 214394046
ASPEN | RD17AZ36AJ3N | D(A,C,E)48D44+TDR | R962V0603A17M4S | 33800 | 34200 | 18 | 10 | 8.1 | 1.9 | 92 | 87 | 214394040
ASPEN | RD17AZ36AJ3N | D(A,C,E)48D34+TDR | R962V0603A17M4S | 33200 | 34200 | 18 | 10 | 8.1 | 1.9 | 92 | 87 | 214394039
ASPEN | RD17AZ36AJ3N | D(A,C,E)48C44+TDR | R962V0603A17M4S | 33200 | 34200 | 18 | 10 | 8.1 | 1.9 | 92 | 87 | 214394037
ASPEN | RD17AZ36AJ3N | D(A,C,E)48C34+TDR | R962V0603A17M4S | 32800 | 34200 | 18 | 10 | 8.1 | 1.9 | 92 | 87 | 214394036
ASPEN | RD17AZ36AJ3N | D(A,C,E)42D44+TDR | R962V0603A17M4S | 33400 | 34200 | 18 | 10 | 8.1 | 1.9 | 92 | 87 | 214394029
ASPEN | RD17AZ36AJ3N | D(A,C,E)42D34+TDR | R962V0603A17M4S | 32800 | 34200 | 18 | 10 | 8.1 | 1.9 | 92 | 87 | 214394028
ASPEN | RD17AZ36AJ3N | D(A,C,E)42C44+TDR | R962V0603A17M4S | 33200 | 34200 | 18 | 10 | 8.1 | 1.9 | 92 | 87 | 214394026
ASPEN | RD17AZ36AJ3N | D(A,C,E)42B44+TDR | R962V0603A17M4S | 33000 | 34200 | 18 | 10 | 8.1 | 1.9 | 92 | 87 | 214394023
ASPEN | RD17AZ36AJ3N | D(A,C,E)36D44+TDR | R962V0603A17M4S | 33200 | 34200 | 18 | 10 | 8.1 | 1.9 | 92 | 87 | 214394019
ASPEN | RD17AZ36AJ3N | D(A,C,E)36C44+TDR | R962V0603A17M4S | 33000 | 34200 | 18 | 10 | 8.1 | 1.9 | 92 | 87 | 214394016
ASPEN | RD17AZ36AJ3N | D(A,C,E)48D44+TDR | R962V0403A17M4S | 32400 | 34200 | 18 | 11 | 8.1 | 2.3 | 69 | 54 | 214394010
ASPEN | RD17AZ36AJ3N | D(A,C,E)48D34+TDR | R962V0403A17M4S | 31800 | 34200 | 17.8 | 11.5 | 8.1 | 2.3 | 69 | 54 | 214394009
ASPEN | RD17AZ36AJ3N | D(A,C,E)48D24+TDR | R962V0403A17M4S | 29600 | 34200 | 17.2 | 11 | 8.1 | 2.3 | 69 | 54 | 214394008
ASPEN | RD17AZ36AJ3N | D(A,C,E)48C44+TDR | R962V0403A17M4S | 31800 | 34200 | 17.8 | 11.5 | 8.1 | 2.3 | 69 | 54 | 214394007
ASPEN | RD17AZ36AJ3N | D(A,C,E)48C34+TDR | R962V0403A17M4S | 31600 | 34200 | 17.8 | 11.4 | 8.1 | 2.3 | 69 | 54 | 214394006
ASPEN | RD17AZ36AJ3N | D(A,C,E)48B44+TDR | R962V0403A17M4S | 31600 | 34200 | 17.8 | 11.4 | 8.1 | 2.3 | 69 | 54 | 214394004
ASPEN | RD17AZ36AJ3N | D(A,C,E)42D44+TDR | R962V0403A17M4S | 32200 | 34200 | 17.9 | 11.5 | 8.1 | 2.3 | 69 | 54 | 214393999
ASPEN | RD17AZ36AJ3N | D(A,C,E)42D34+TDR | R962V0403A17M4S | 31600 | 34200 | 17.8 | 11.4 | 8.1 | 2.3 | 69 | 54 | 214393998
ASPEN | RD17AZ36AJ3N | D(A,C,E)42C44+TDR | R962V0403A17M4S | 32000 | 34200 | 17.8 | 11.5 | 8.1 | 2.3 | 69 | 54 | 214393996
ASPEN | RD17AZ36AJ3N | D(A,C,E)48D44+TDR | R802V0504A17UHN | 33800 | 34200 | 18 | 10 | 8.1 | 1.9 | 92 | 87 | 214393202
ASPEN | RD17AZ36AJ3N | D(A,C,E)48D34+TDR | R802V0504A17UHN | 33200 | 34200 | 18 | 10 | 8.1 | 1.9 | 92 | 87 | 214393201
ASPEN | RD17AZ36AJ3N | D(A,C,E)48C44+TDR | R802V0504A17UHN | 33200 | 34200 | 18 | 10 | 8.1 | 1.9 | 92 | 87 | 214393199
ASPEN | RD17AZ36AJ3N | D(A,C,E)48C34+TDR | R802V0504A17UHN | 32800 | 34200 | 18 | 10 | 8.1 | 1.9 | 92 | 87 | 214393198
ASPEN | RD17AZ36AJ3N | D(A,C,E)42D44+TDR | R802V0504A17UHN | 33400 | 34200 | 18 | 10 | 8.1 | 1.9 | 92 | 87 | 214393191
ASPEN | RD17AZ36AJ3N | D(A,C,E)42D34+TDR | R802V0504A17UHN | 32800 | 34200 | 18 | 10 | 8.1 | 1.9 | 92 | 87 | 214393190
ASPEN | RD17AZ36AJ3N | D(A,C,E)42C44+TDR | R802V0504A17UHN | 33200 | 34200 | 18 | 10 | 8.1 | 1.9 | 92 | 87 | 214393188
ASPEN | RD17AZ36AJ3N | D(A,C,E)42B44+TDR | R802V0504A17UHN | 33000 | 34200 | 18 | 10 | 8.1 | 1.9 | 92 | 87 | 214393185
ASPEN | RD17AZ36AJ3N | D(A,C,E)36D44+TDR | R802V0504A17UHN | 33200 | 34200 | 18 | 10 | 8.1 | 1.9 | 92 | 87 | 214393181
ASPEN | RD17AZ36AJ3N | D(A,C,E)36C44+TDR | R802V0504A17UHN | 33000 | 34200 | 18 | 10 | 8.1 | 1.9 | 92 | 87 | 214393178
ASPEN | RD17AZ36AJ3N | D(A,C,E)48D44+TDR | R801V1005A21UHU | 33800 | 34200 | 18 | 11.7 | 8.1 | 2.3 | 67 | 52 | 214393172
ASPEN | RD17AZ36AJ3N | D(A,C,E)48D34+TDR | R801V1005A21UHU | 33200 | 34200 | 18 | 11.7 | 8.1 | 2.3 | 67 | 52 | 214393171
ASPEN | RD17AZ36AJ3N | D(A,C,E)48D24+TDR | R801V1005A21UHU | 30800 | 34200 | 17.6 | 11.3 | 8.1 | 2.3 | 67 | 52 | 214393170
ASPEN | RD17AZ36AJ3N | D(A,C,E)48C44+TDR | R801V1005A21UHU | 33200 | 34200 | 18 | 11.7 | 8.1 | 2.3 | 67 | 52 | 214393169
ASPEN | RD17AZ36AJ3N | D(A,C,E)48C34+TDR | R801V1005A21UHU | 32800 | 34200 | 18 | 11 | 8.1 | 2.3 | 67 | 52 | 214393168
ASPEN | RD17AZ36AJ3N | D(A,C,E)42D44+TDR | R801V1005A21UHU | 33400 | 34200 | 18 | 11.7 | 8.1 | 2.3 | 67 | 52 | 214393161
ASPEN | RD17AZ36AJ3N | D(A,C,E)42D34+TDR | R801V1005A21UHU | 32800 | 34200 | 18 | 11 | 8.1 | 2.3 | 67 | 52 | 214393160
ASPEN | RD17AZ36AJ3N | D(A,C,E)42C44+TDR | R801V1005A21UHU | 33200 | 34200 | 18 | 11.7 | 8.1 | 2.3 | 67 | 52 | 214393158
TRANE | 4TWL5030N1 | 4AXAA005BS3 | S9V2B060U4PSB | 30000 | 27200 | 15.2 | 12 | 8.1 | 2.17 | 67 | 53 | 213875137
TRANE | 4TWL5030N1 | 4AXAA005BS3 | S8X2B060M4PSC | 29600 | 27000 | 15.2 | 12 | 8.1 | 2.17 | 67 | 53 | 213875136
TRANE | 4TWL5030N1 | 4AXAA005BS3 | S8V2B060M4PCA | 29600 | 27000 | 15.2 | 12 | 8.1 | 2.17 | 67 | 53 | 213875135
TRANE | 4TWL5030N1 | 4AXAA005BS3 | S8X2B060M4PTC | 29600 | 27000 | 15.2 | 12 | 8.1 | 2.17 | 67 | 53 | 213875131
TRANE | 4TWL5030N1 | 4AXAA005BS3 | *UHMB060ACV3 | 29800 | 27000 | 15.2 | 12 | 8.1 | 2.18 | 67 | 53 | 213875129
TRANE | 4TWL5030N1 | 4AXAA005BS3 | S8X1B060M4PTC | 29600 | 27000 | 15.2 | 12 | 8.1 | 2.17 | 67 | 53 | 213875125
TRANE | 4TWL5030N1 | 4AXAA005BS3 | S8V2B060M4PDA | 29600 | 27000 | 15.2 | 12 | 8.1 | 2.17 | 67 | 53 | 213875119
TRANE | 4TWL5030N1 | 4AXAA005BS3 | S8X2B080M4PTC | 29600 | 27000 | 15.2 | 12 | 8.1 | 2.16 | 67 | 53 | 213875118
TRANE | 4TWL5030N1 | 4AXAA005BS3 | S9V2B080U4VSA | 30000 | 27400 | 15.2 | 12 | 8.1 | 2.16 | 67 | 53 | 213875117
TRANE | 4TWL5030N1 | 4AXAA005BS3 | L8X1B080U4XSA | 30000 | 27400 | 15.2 | 12 | 8.1 | 2.16 | 67 | 53 | 213875116
TRANE | 4TWL5030N1 | 4AXAA005BS3 | S8V2B080M4PDA | 30000 | 27400 | 15.2 | 12 | 8.1 | 2.16 | 67 | 53 | 213875115
TRANE | 4TWL5030N1 | 4AXAA005BS3 | S8X1B080M4PSC | 29600 | 27000 | 15.2 | 12 | 8.1 | 2.16 | 67 | 53 | 213875114
TRANE | 4TWL5030N1 | 4AXAA005BS3 | *UD2B060ACV3 | 29400 | 27000 | 15.2 | 12 | 8.1 | 2.18 | 67 | 53 | 213875113
TRANE | 4TWL5030N1 | 4AXAA005BS3 | S9V2B040U3PSB | 29400 | 27000 | 15.2 | 12 | 8.1 | 2.17 | 67 | 53 | 213875112
TRANE | 4TWL5030N1 | 4AXAA005BS3 | S8X2B080M4PSC | 29600 | 27000 | 15.2 | 12 | 8.1 | 2.16 | 67 | 53 | 213875111
TRANE | 4TWL5030N1 | 4AXAA005BS3 | *UHMB080ACV3 | 29400 | 26800 | 16 | 12 | 8.1 | 2.2 | 67 | 52 | 213875110
TRANE | 4TWL5030N1 | 4AXAA005BS3 | S8X1B080M4PTC | 29600 | 27000 | 15.2 | 12 | 8.1 | 2.16 | 67 | 53 | 213875109
TRANE | 4TWL5030N1 | 4AXAA005BS3 | S9X1B080U4PSB | 29800 | 27400 | 15.2 | 12 | 8.1 | 2.16 | 67 | 52 | 213875106
TRANE | 4TWL5030N1 | 4AXAA005BS3 | S8X1B060M4PSC | 29600 | 27000 | 15.2 | 12 | 8.1 | 2.17 | 67 | 53 | 213875105
TRANE | 4TWL5030N1 | 4AXAA005BS3 | S9X2B080U4PSB | 29800 | 27400 | 15.2 | 12 | 8.1 | 2.16 | 67 | 52 | 213875102
TRANE | 4TWL5030N1 | 4AXAA005BS3 | S9V2B080U4PSB | 30000 | 27400 | 15.2 | 12 | 8.1 | 2.16 | 67 | 53 | 213875101
TRANE | 4TWL5030N1 | 4AXAA005BS3 | S8V2B080M4PCA | 30000 | 27400 | 15.2 | 12 | 8.1 | 2.16 | 67 | 53 | 213875100
TRANE | 4TWL5030N1 | 4AXAA005BS3 | S9V2B040U3VSA | 29400 | 27000 | 15.2 | 12 | 8.1 | 2.17 | 67 | 53 | 213875099
ASPEN | RD17AZ36AJ3N | D(A,C,E)48C34+TDR | R951V1005A21UHU | 32800 | 34200 | 18 | 10 | 8.1 | 2.3 | 68 | 53 | 214393976
ASPEN | RD17AZ36AJ3N | D(A,C,E)48C44+TDR | R951V1005A21UHU | 33200 | 34200 | 18 | 10 | 8.1 | 2.3 | 68 | 53 | 214393977
ASPEN | RD17AZ36AJ3N | D(A,C,E)48D34+TDR | R951V1005A21UHU | 33200 | 34200 | 18 | 10 | 8.1 | 2.3 | 68 | 53 | 214393979
ASPEN | RD17AZ36AJ3N | D(A,C,E)48D44+TDR | R951V1005A21UHU | 33800 | 34200 | 18 | 10 | 8.1 | 2.3 | 68 | 53 | 214393980
ASPEN | RD17AZ36AJ3N | D(A,C,E)36B44+TDR | R962V0403A17M4S | 31200 | 34200 | 17.7 | 11.4 | 8.1 | 2.3 | 69 | 54 | 214393984
ASPEN | RD17AZ36AJ3N | D(A,C,E)42B44+TDR | R801V1005A21UHU | 32800 | 34200 | 18 | 11 | 8.1 | 2.3 | 67 | 52 | 214393155
ASPEN | RD17AZ36AJ3N | D(A,C,E)36D44+TDR | R801V1005A21UHU | 33200 | 34200 | 18 | 11.7 | 8.1 | 2.3 | 67 | 52 | 214393151
ASPEN | RD17AZ36AJ3N | D(A,C,E)36C44+TDR | R801V1005A21UHU | 32800 | 34200 | 18 | 11 | 8.1 | 2.3 | 67 | 52 | 214393148
ASPEN | RD17AZ36AJ3N | D(A,C,E)48D44+TDR | R801V1005A21UHS | 33800 | 34200 | 18 | 11.7 | 8.1 | 2.3 | 67 | 52 | 214393142
ASPEN | RD17AZ36AJ3N | D(A,C,E)48D34+TDR | R801V1005A21UHS | 33200 | 34200 | 18 | 11.7 | 8.1 | 2.3 | 67 | 52 | 214393141
ASPEN | RD17AZ36AJ3N | D(A,C,E)48D24+TDR | R801V1005A21UHS | 30800 | 34200 | 17.6 | 11.3 | 8.1 | 2.3 | 67 | 52 | 214393140
ASPEN | RD17AZ36AJ3N | D(A,C,E)48C44+TDR | R801V1005A21UHS | 33200 | 34200 | 18 | 11.7 | 8.1 | 2.3 | 67 | 52 | 214393139
ASPEN | RD17AZ36AJ3N | D(A,C,E)48C34+TDR | R801V1005A21UHS | 32800 | 34200 | 18 | 11 | 8.1 | 2.3 | 67 | 52 | 214393138
AMERICAN STANDARD | 4A6L5030N1 | 4AXAB006BS3 | S8X1A040M3PSC | 27600 | 29000 | 15.2 | 12 | 8.1 | 2.09 | 65 | 50 | 213875667
AMERICAN STANDARD | 4A6L5030N1 | 4AXAB006BS3 | S8X1A040M3PTC | 27600 | 29000 | 15.2 | 12 | 8.1 | 2.09 | 65 | 50 | 213875666
AMERICAN STANDARD | 4A6L5030N1 | 4AXAB006BS3 | S8X2A040M3PTC | 27600 | 29000 | 15.2 | 12 | 8.1 | 2.09 | 65 | 50 | 213875665
AMERICAN STANDARD | 4A6L5030N1 | 4AXAB006BS3 | S8X2A040M3PSC | 27600 | 29000 | 15.2 | 12 | 8.1 | 2.09 | 65 | 50 | 213875664
AMERICAN STANDARD | 4A6L5030N1 | 4AXAB006BS3 | S8V2A040M3PCA | 27800 | 29200 | 15.2 | 12 | 8.1 | 2.09 | 65 | 50 | 213875663
AMERICAN STANDARD | 4A6L5030N1 | 4AXAB006BS3 | S8V2A040M3PDA | 27800 | 29200 | 15.2 | 12 | 8.1 | 2.09 | 65 | 50 | 213875662
AMERICAN STANDARD | 4A6L5024N1 | 4AXAB006BS3 | L8V1A040U3VSA | 25600 | 25600 | 15.2 | 12 | 8.1 | 2.09 | 75 | 57 | 213875661
AMERICAN STANDARD | 4A6L5024N1 | 4AXAB006BS3 | S8V2A040M3PDA | 25600 | 25600 | 15.2 | 12 | 8.1 | 2.08 | 74 | 57 | 213875660
AMERICAN STANDARD | 4A6L5024N1 | 4AXAB006BS3 | L8V1A060U3VSB | 25600 | 25600 | 15.2 | 12 | 8.1 | 2 | 74 | 57 | 213875659
AMERICAN STANDARD | 4A6L5024N1 | 4AXAB006BS3 | L8V1A040U3VSB | 25600 | 25600 | 15.2 | 12 | 8.1 | 2 | 75 | 57 | 213875658
AMERICAN STANDARD | 4A6L5024N1 | 4AXAB006BS3 | S8X2A040M3PTC | 25600 | 25600 | 15.2 | 12 | 8.1 | 2.09 | 74 | 57 | 213875657
AMERICAN STANDARD | 4A6L5024N1 | 4AXAB006BS3 | S8X1A040M3PTC | 25600 | 25600 | 15.2 | 12 | 8.1 | 2.09 | 74 | 57 | 213875656
AMERICAN STANDARD | 4A6L5024N1 | 4AXAB006BS3 | L8V1A060U3VSA | 25600 | 25600 | 15.2 | 12 | 8.1 | 2.09 | 74 | 57 | 213875655
AMERICAN STANDARD | 4A6L5024N1 | 4AXAB006BS3 | S8X2A040M3PSC | 25600 | 25600 | 15.2 | 12 | 8.1 | 2.09 | 74 | 57 | 213875654
AMERICAN STANDARD | 4A6L5024N1 | 4AXAB006BS3 | S8V2A040M3PCA | 25600 | 25600 | 15.2 | 12 | 8.1 | 2.08 | 74 | 57 | 213875653
AMERICAN STANDARD | 4A6L5024N1 | 4AXAB006BS3 | S8X1A040M3PSC | 25600 | 25600 | 15.2 | 12 | 8.1 | 2.09 | 74 | 57 | 213875652
TRANE | 4TWL5030N1 | 4AXAB004BS3 | S8X1B060M4PSC | 29200 | 29600 | 15.2 | 12 | 8.1 | 2.12 | 65 | 50 | 213873929
TRANE | 4TWL5030N1 | 4AXAB004BS3 | S8V2B080M4PCA | 28800 | 29400 | 15.2 | 12 | 8.1 | 2.14 | 65 | 50 | 213873928
TRANE | 4TWL5030N1 | 4AXAB004BS3 | L8X1B060U3XSA | 28800 | 29600 | 15.2 | 12 | 8.1 | 2.11 | 65 | 50 | 213873927
TRANE | 4TWL5030N1 | 4AXAB004BS3 | S9X1B080U4PSB | 28800 | 29400 | 15.2 | 12 | 8.1 | 2.14 | 65 | 50 | 213873926
TRANE | 4TWL5030N1 | 4AXAB004BS3 | S8X2B060M4PTC | 29200 | 29600 | 15.2 | 12 | 8.1 | 2.12 | 65 | 50 | 213873925
TRANE | 4TWL5030N1 | 4AXAB004BS3 | S8X1B080M4PSC | 29200 | 29600 | 15.2 | 12 | 8.1 | 2.12 | 66 | 50 | 213873924
TRANE | 4TWL5030N1 | 4AXAB004BS3 | S8X1B040M2PSC | 28800 | 29600 | 15.2 | 12 | 8.1 | 2.11 | 65 | 50 | 213873923
TRANE | 4TWL5030N1 | 4AXAB004BS3 | *UHMB080ACV3 | 28800 | 29400 | 15.2 | 12 | 8.1 | 2.16 | 65 | 49 | 213873922
TRANE | 4TWL5030N1 | 4AXAB004BS3 | S8X1B080M4PTC | 29200 | 29600 | 15.2 | 12 | 8.1 | 2.12 | 66 | 50 | 213873921
TRANE | 4TWL5030N1 | 4AXAB004BS3 | *UD2B060A9V3 | 28600 | 29600 | 15.2 | 12 | 8.1 | 2.11 | 65 | 50 | 213873920
TRANE | 4TWL5024N1 | 4AXAB004BS3 | L8V1A060U3VSB | 25600 | 25600 | 15.2 | 12 | 8.1 | 2 | 74 | 57 | 213873919
TRANE | 4TWL5024N1 | 4AXAB004BS3 | *UHMB060ACV3 | 25600 | 25600 | 15.2 | 12 | 8.1 | 2.15 | 75 | 57 | 213873916
TRANE | 4TWL5024N1 | 4AXAB004BS3 | L8V1A040U3VSB | 25600 | 25600 | 15.2 | 12 | 8.1 | 2 | 75 | 57 | 213873915
TRANE | 4TWL5024N1 | 4AXAB004BS3 | L8V1B080U4VSB | 25600 | 25600 | 15.2 | 12 | 8.1 | 2.1 | 75 | 57 | 213873914
TRANE | 4TWL5024N1 | 4AXAB004BS3 | S8V2A040M3PDA | 25600 | 25600 | 15.2 | 12 | 8.1 | 2.08 | 74 | 57 | 213873913
TRANE | 4TWL5024N1 | 4AXAB004BS3 | *UD2B080ACV3 | 25600 | 25600 | 15.2 | 12 | 8.1 | 2.15 | 75 | 57 | 213873911
TRANE | 4TWL5024N1 | 4AXAB004BS3 | S8X2B060M4PTC | 25600 | 25600 | 15.2 | 12 | 8.1 | 2.12 | 75 | 57 | 213873910
TRANE | 4TWL5024N1 | 4AXAB004BS3 | S8X1A040M3PSC | 25600 | 25600 | 15.2 | 12 | 8.1 | 2.09 | 74 | 57 | 213873909
TRANE | 4TWL5024N1 | 4AXAB004BS3 | S8V2A040M3PCA | 25600 | 25600 | 15.2 | 12 | 8.1 | 2.08 | 74 | 57 | 213873908
TRANE | 4TWL5024N1 | 4AXAB004BS3 | S8V2B060M4PDA | 25600 | 25600 | 15.2 | 12 | 8.1 | 2.13 | 75 | 57 | 213873905
TRANE | 4TWL5024N1 | 4AXAB004BS3 | S8X1A040M3PTC | 25600 | 25600 | 15.2 | 12 | 8.1 | 2.09 | 74 | 57 | 213873904
TRANE | 4TWL5024N1 | 4AXAB004BS3 | S8X1B060M4PSC | 25600 | 25600 | 15.2 | 12 | 8.1 | 2.12 | 75 | 57 | 213873903
TRANE | 4TWL5024N1 | 4AXAB004BS3 | *UD2B060ACV3 | 25600 | 25600 | 15.2 | 12 | 8.1 | 2.14 | 75 | 57 | 213873902
TRANE | 4TWL5024N1 | 4AXAB004BS3 | S9X1B040U3PSB | 25600 | 25600 | 15.2 | 12 | 8.1 | 2.13 | 75 | 57 | 213873901
TRANE | 4TWL5024N1 | 4AXAB004BS3 | S9V2B040U3VSA | 25600 | 25600 | 15.2 | 12 | 8.1 | 2.13 | 75 | 57 | 213873900
TRANE | 4TWL5024N1 | 4AXAB004BS3 | S9V2B040U3PSB | 25600 | 25600 | 15.2 | 12 | 8.1 | 2.13 | 75 | 57 | 213873897
TRANE | 4TWL5024N1 | 4AXAB004BS3 | S9V2B080U4PSB | 25600 | 25600 | 15.2 | 12 | 8.1 | 2.13 | 75 | 57 | 213873895
TRANE | 4TWL5024N1 | 4AXAB004BS3 | S9V2B060U4PSB | 25600 | 25600 | 15.2 | 12 | 8.1 | 2.14 | 75 | 57 | 213873894
TRANE | 4TWL5024N1 | 4AXAB004BS3 | S8V2B080M4PDA | 25600 | 25600 | 15.2 | 12 | 8.1 | 2.14 | 75 | 57 | 213873893
TRANE | 4TWL5024N1 | 4AXAB004BS3 | L8V1A040U3VSA | 25600 | 25600 | 15.2 | 12 | 8.1 | 2.09 | 75 | 57 | 213873891
TRANE | 4TWL5024N1 | 4AXAB004BS3 | S8X1B040M2PTC | 25600 | 25600 | 15.2 | 12 | 8.1 | 2.11 | 75 | 58 | 213873890
TRANE | 4TWL5024N1 | 4AXAB004BS3 | S8X1B080M4PSC | 25600 | 25600 | 15.2 | 12 | 8.1 | 2.12 | 76 | 58 | 213873889
TRANE | 4TWL5024N1 | 4AXAB004BS3 | S9X2B080U4PSB | 25600 | 25600 | 15.2 | 12 | 8.1 | 2.14 | 75 | 57 | 213873888
TRANE | 4TWL5024N1 | 4AXAB004BS3 | S8X2A040M3PTC | 25600 | 25600 | 15.2 | 12 | 8.1 | 2.09 | 74 | 57 | 213873887
TRANE | 4TWL5024N1 | 4AXAB004BS3 | S9V2B080U4VSA | 25600 | 25600 | 15.2 | 12 | 8.1 | 2.13 | 75 | 57 | 213873885
TRANE | 4TWL5024N1 | 4AXAB004BS3 | S8X2B080M4PSC | 25600 | 25600 | 15.2 | 12 | 8.1 | 2.12 | 76 | 58 | 213873884
TRANE | 4TWL5024N1 | 4AXAB004BS3 | *UHMB080ACV3 | 25600 | 25600 | 15.2 | 12 | 8.1 | 2.16 | 74 | 57 | 213873881
TRANE | 4TWL5024N1 | 4AXAB004BS3 | S8V2B080M4PCA | 25600 | 25600 | 15.2 | 12 | 8.1 | 2.14 | 75 | 57 | 213873880
TRANE | 4TWL5024N1 | 4AXAB004BS3 | S8V2B060M4PCA | 25600 | 25600 | 15.2 | 12 | 8.1 | 2.13 | 75 | 57 | 213873879
TRANE | 4TWL5024N1 | 4AXAB004BS3 | *UD2B060A9V3 | 25600 | 25600 | 15.2 | 12 | 8.1 | 2.11 | 75 | 58 | 213873878
TRANE | 4TWL5024N1 | 4AXAB004BS3 | L8X1B060U3XSA | 25600 | 25600 | 15.2 | 12 | 8.1 | 2.11 | 75 | 58 | 213873876
TRANE | 4TWL5024N1 | 4AXAB004BS3 | L8V1A060U3VSA | 25600 | 25600 | 15.2 | 12 | 8.1 | 2.09 | 74 | 57 | 213873875
TRANE | 4TWL5024N1 | 4AXAB004BS3 | S8X1B060M4PTC | 25600 | 25600 | 15.2 | 12 | 8.1 | 2.12 | 75 | 57 | 213873874
TRANE | 4TWL5024N1 | 4AXAB004BS3 | *UD2B080A9V3 | 25600 | 25600 | 15.2 | 12 | 8.1 | 2.12 | 75 | 58 | 213873873
TRANE | 4TWL5024N1 | 4AXAB004BS3 | S9X1B060U4PSB | 25600 | 25600 | 15.2 | 12 | 8.1 | 2.13 | 75 | 57 | 213873872
TRANE | 4TWL5024N1 | 4AXAB004BS3 | S8X1B040M2PSC | 25600 | 25600 | 15.2 | 12 | 8.1 | 2.11 | 75 | 58 | 213873871
TRANE | 4TWL5024N1 | 4AXAB004BS3 | L8V1B080U4VSA | 25600 | 25600 | 15.2 | 12 | 8.1 | 2.12 | 75 | 57 | 213873869
TRANE | 4TWL5024N1 | 4AXAB004BS3 | S9V2B060U3VSA | 25600 | 25600 | 15.2 | 12 | 8.1 | 2.13 | 75 | 57 | 213873868
TRANE | 4TWL5024N1 | 4AXAB004BS3 | S8X2A040M3PSC | 25600 | 25600 | 15.2 | 12 | 8.1 | 2.09 | 74 | 57 | 213873867
TRANE | 4TWL5024N1 | 4AXAB004BS3 | S8X1B080M4PTC | 25600 | 25600 | 15.2 | 12 | 8.1 | 2.12 | 76 | 58 | 213873866
TRANE | 4TWL5024N1 | 4AXAB004BS3 | S9X2B060U4PSB | 25600 | 25600 | 15.2 | 12 | 8.1 | 2.13 | 75 | 57 | 213873863
TRANE | 4TWL5024N1 | 4AXAB004BS3 | S9X2B040U3PSB | 25600 | 25600 | 15.2 | 12 | 8.1 | 2.13 | 75 | 57 | 213873862
TRANE | 4TWL5024N1 | 4AXAB004BS3 | S8X2B060M4PSC | 25600 | 25600 | 15.2 | 12 | 8.1 | 2.12 | 75 | 57 | 213873861
TRANE | 4TWL5024N1 | 4AXAB004BS3 | S9X1B080U4PSB | 25600 | 25600 | 15.2 | 12 | 8.1 | 2.14 | 75 | 57 | 213873859
TRANE | 4TWL5024N1 | 4AXAB004BS3 | S8X2B080M4PTC | 25600 | 25600 | 15.2 | 12 | 8.1 | 2.12 | 76 | 58 | 213873858
TRANE | 4TWL5030N1 | 4AXAA003BS3 | L8X1B080U4XSA | 29600 | 29600 | 15.2 | 12 | 8.1 | 2.1 | 66 | 51 | 213872976
TRANE | 4TWL5030N1 | 4AXAA003BS3 | S9X1B060U4PSB | 28600 | 29400 | 15.2 | 12 | 8.1 | 2.13 | 65 | 50 | 213872974
TRANE | 4TWL5030N1 | 4AXAA003BS3 | S8X1B060M4PTC | 29200 | 29600 | 15.2 | 12 | 8.1 | 2.12 | 65 | 50 | 213872973
TRANE | 4TWL5030N1 | 4AXAA003BS3 | *UD2B080A9V3 | 28400 | 29600 | 15.2 | 12 | 8.1 | 2.12 | 65 | 50 | 213872972
TRANE | 4TWL5030N1 | 4AXAA003BS3 | S8X2B080M4PTC | 29200 | 29600 | 15.2 | 12 | 8.1 | 2.12 | 66 | 50 | 213872970
TRANE | 4TWL5030N1 | 4AXAA003BS3 | S9X1B040U3PSB | 28600 | 29400 | 15.2 | 12 | 8.1 | 2.13 | 65 | 50 | 213872966
TRANE | 4TWL5030N1 | 4AXAA003BS3 | L8V1B080U4VSB | 28800 | 29600 | 15.2 | 12 | 8.1 | 2.1 | 65 | 50 | 213872961
TRANE | 4TWL5030N1 | 4AXAA003BS3 | S9V2B080U4PSB | 28800 | 29400 | 15.2 | 12 | 8.1 | 2.13 | 65 | 50 | 213872959
TRANE | 4TWL5030N1 | 4AXAA003BS3 | S8V2B080M4PDA | 28800 | 29400 | 15.2 | 12 | 8.1 | 2.14 | 65 | 50 | 213872957
TRANE | 4TWL5030N1 | 4AXAA003BS3 | *UD2B080ACV3 | 29200 | 29400 | 15.2 | 12 | 8.1 | 2.12 | 66 | 50 | 213872956
TRANE | 4TWL5030N1 | 4AXAA003BS3 | S9X2B080U4PSB | 28800 | 29400 | 15.2 | 12 | 8.1 | 2.14 | 65 | 50 | 213872955
TRANE | 4TWL5030N1 | 4AXAA003BS3 | S9X2B060U4PSB | 28600 | 29400 | 15.2 | 12 | 8.1 | 2.13 | 65 | 50 | 213872954
TRANE | 4TWL5030N1 | 4AXAA003BS3 | L8V1B080U4VSA | 28800 | 29600 | 15.2 | 12 | 8.1 | 2.12 | 65 | 50 | 213872953
TRANE | 4TWL5030N1 | 4AXAA003BS3 | S8V2B060M4PDA | 28800 | 29400 | 15.2 | 12 | 8.1 | 2.13 | 65 | 50 | 213872950
TRANE | 4TWL5030N1 | 4AXAA003BS3 | S8X1B040M2PTC | 28800 | 29600 | 15.2 | 12 | 8.1 | 2.11 | 65 | 50 | 213872949
TRANE | 4TWL5030N1 | 4AXAA003BS3 | *UHMB060ACV3 | 29000 | 29400 | 15.2 | 12 | 8.1 | 2.15 | 65 | 50 | 213872948
TRANE | 4TWL5030N1 | 4AXAA003BS3 | S8X2B060M4PSC | 29200 | 29600 | 15.2 | 12 | 8.1 | 2.12 | 65 | 50 | 213872947
TRANE | 4TWL5030N1 | 4AXAA003BS3 | S9V2B060U4PSB | 28800 | 29600 | 15.2 | 12 | 8.1 | 2.14 | 65 | 49 | 213872944
TRANE | 4TWL5030N1 | 4AXAA003BS3 | S9X2B040U3PSB | 28600 | 29400 | 15.2 | 12 | 8.1 | 2.13 | 65 | 50 | 213872943
TRANE | 4TWL5030N1 | 4AXAA003BS3 | S8V2B060M4PCA | 28800 | 29400 | 15.2 | 12 | 8.1 | 2.13 | 65 | 50 | 213872942
TRANE | 4TWL5030N1 | 4AXAA003BS3 | S9V2B040U3PSB | 28600 | 29400 | 15.2 | 12 | 8.1 | 2.13 | 65 | 50 | 213872941
TRANE | 4TWL5030N1 | 4AXAA003BS3 | S8X2B080M4PSC | 29200 | 29600 | 15.2 | 12 | 8.1 | 2.12 | 66 | 50 | 213872940
TRANE | 4TWL5030N1 | 4AXAA003BS3 | S9V2B080U4VSA | 28800 | 29400 | 15.2 | 12 | 8.1 | 2.13 | 65 | 50 | 213872939
TRANE | 4TWL5030N1 | 4AXAA003BS3 | S9V2B060U3VSA | 28600 | 29400 | 15.2 | 12 | 8.1 | 2.13 | 65 | 50 | 213872938
TRANE | 4TWL5030N1 | 4AXAA003BS3 | S9V2B040U3VSA | 28600 | 29400 | 15.2 | 12 | 8.1 | 2.13 | 65 | 50 | 213872937
TRANE | 4TWL5030N1 | 4AXAA003BS3 | *UD2B060ACV3 | 29200 | 29600 | 15.2 | 12 | 8.1 | 2.13 | 65 | 50 | 213872936
TRANE | 4TWL5030N1 | 4AXAA003BS3 | S8X1B060M4PSC | 29200 | 29600 | 15.2 | 12 | 8.1 | 2.12 | 65 | 50 | 213872934
TRANE | 4TWL5030N1 | 4AXAA003BS3 | S8V2B080M4PCA | 28800 | 29400 | 15.2 | 12 | 8.1 | 2.14 | 65 | 50 | 213872933
TRANE | 4TWL5030N1 | 4AXAA003BS3 | L8X1B060U3XSA | 28800 | 29600 | 15.2 | 12 | 8.1 | 2.11 | 65 | 50 | 213872932
TRANE | 4TWL5030N1 | 4AXAA003BS3 | S9X1B080U4PSB | 28800 | 29400 | 15.2 | 12 | 8.1 | 2.14 | 65 | 50 | 213872931
ASPEN | RD17AZ36AJ3N | D(A,C,E)42B44+TDR | R921V0703A17M4S | 33000 | 34200 | 18 | 10 | 8.1 | 1.9 | 92 | 87 | 214393635
ASPEN | RD17AZ36AJ3N | D(A,C,E)36D44+TDR | R921V0703A17M4S | 33200 | 34200 | 18 | 10 | 8.1 | 1.9 | 92 | 87 | 214393631
ASPEN | RD17AZ36AJ3N | D(A,C,E)36C44+TDR | R921V0703A17M4S | 33000 | 34200 | 18 | 10 | 8.1 | 1.9 | 92 | 87 | 214393628
ASPEN | RD17AZ36AJ3N | D(A,C,E)48D44+TDR | R921V0603A17M4S | 33800 | 34200 | 18 | 10 | 8.1 | 1.9 | 92 | 87 | 214393622
ASPEN | RD17AZ36AJ3N | D(A,C,E)48D34+TDR | R921V0603A17M4S | 33200 | 34200 | 18 | 10 | 8.1 | 1.9 | 92 | 87 | 214393621
ASPEN | RD17AZ36AJ3N | D(A,C,E)48C44+TDR | R921V0603A17M4S | 33200 | 34200 | 18 | 10 | 8.1 | 1.9 | 92 | 87 | 214393619
ASPEN | RD17AZ36AJ3N | D(A,C,E)48C34+TDR | R921V0603A17M4S | 32800 | 34200 | 18 | 10 | 8.1 | 1.9 | 92 | 87 | 214393618
ASPEN | RD17AZ36AJ3N | D(A,C,E)42D44+TDR | R921V0603A17M4S | 33400 | 34200 | 18 | 10 | 8.1 | 1.9 | 92 | 87 | 214393611
ASPEN | RD17AZ36AJ3N | D(A,C,E)42D34+TDR | R921V0603A17M4S | 32800 | 34200 | 18 | 10 | 8.1 | 1.9 | 92 | 87 | 214393610
ASPEN | RD17AZ36AJ3N | D(A,C,E)42C44+TDR | R921V0603A17M4S | 33200 | 34200 | 18 | 10 | 8.1 | 1.9 | 92 | 87 | 214393608
ASPEN | RD17AZ36AJ3N | D(A,C,E)42B44+TDR | R921V0603A17M4S | 33000 | 34200 | 18 | 10 | 8.1 | 1.9 | 92 | 87 | 214393605
ASPEN | RD17AZ36AJ3N | D(A,C,E)36D44+TDR | R921V0603A17M4S | 33200 | 34200 | 18 | 10 | 8.1 | 1.9 | 92 | 87 | 214393601
ASPEN | RD17AZ36AJ3N | D(A,C,E)36C44+TDR | R921V0603A17M4S | 33000 | 34200 | 18 | 10 | 8.1 | 1.9 | 92 | 87 | 214393598
ASPEN | RD17AZ36AJ3N | D(A,C,E)48D44+TDR | R921V0403A17M4S | 33800 | 34200 | 18 | 10 | 8.1 | 1.9 | 92 | 87 | 214393592
ASPEN | RD17AZ36AJ3N | D(A,C,E)48D34+TDR | R921V0403A17M4S | 33200 | 34200 | 18 | 10 | 8.1 | 1.9 | 92 | 87 | 214393591
ASPEN | RD17AZ36AJ3N | D(A,C,E)48C44+TDR | R921V0403A17M4S | 33200 | 34200 | 18 | 10 | 8.1 | 1.9 | 92 | 87 | 214393589
ASPEN | RD17AZ36AJ3N | D(A,C,E)48C34+TDR | R921V0403A17M4S | 32800 | 34200 | 18 | 10 | 8.1 | 1.9 | 92 | 87 | 214393588
ASPEN | RD17AZ36AJ3N | D(A,C,E)42D44+TDR | R921V0403A17M4S | 33400 | 34200 | 18 | 10 | 8.1 | 1.9 | 92 | 87 | 214393581
ASPEN | RD17AZ36AJ3N | D(A,C,E)42D34+TDR | R921V0403A17M4S | 32800 | 34200 | 18 | 10 | 8.1 | 1.9 | 92 | 87 | 214393580
ASPEN | RD17AZ36AJ3N | D(A,C,E)42C44+TDR | R921V0403A17M4S | 33200 | 34200 | 18 | 10 | 8.1 | 1.9 | 92 | 87 | 214393578
ASPEN | RD17AZ36AJ3N | D(A,C,E)42B44+TDR | R921V0403A17M4S | 33000 | 34200 | 18 | 10 | 8.1 | 1.9 | 92 | 87 | 214393575
ASPEN | RD17AZ36AJ3N | D(A,C,E)36D44+TDR | R921V0403A17M4S | 33200 | 34200 | 18 | 10 | 8.1 | 1.9 | 92 | 87 | 214393571
ASPEN | RD17AZ36AJ3N | D(A,C,E)36C44+TDR | R921V0403A17M4S | 33000 | 34200 | 18 | 10 | 8.1 | 1.9 | 92 | 87 | 214393568
ASPEN | 4A6L5024N1 | D(A,C,E)36C34+TDR | S8X2A040M3PTC | 25600 | 25600 | 16 | 12 | 8.1 | 2.18 | 71 | 55 | 213869778
ASPEN | 4A6L5024N1 | D(A,C,E)36C34+TDR | S8X2A040M3PSC | 25600 | 25600 | 16 | 12 | 8.1 | 2.18 | 71 | 55 | 213869777
ASPEN | 4A6L5024N1 | D(A,C,E)36C34+TDR | L8X1B060U3XSA | 25600 | 25600 | 16 | 12 | 8.1 | 2.22 | 72 | 56 | 213869776
ASPEN | RD17AZ36AJ3N | D(A,C,E)48C34+TDR | R962V0703A17M4S | 32800 | 34200 | 18 | 10 | 8.1 | 1.9 | 92 | 87 | 214394066
ASPEN | RD17AZ36AJ3N | D(A,C,E)48C44+TDR | R962V0703A17M4S | 33200 | 34200 | 18 | 10 | 8.1 | 1.9 | 92 | 87 | 214394067
ASPEN | 38MURAQ24AB3* | A(E,F)M364+TDR |  | 24000 | 26400 | 15.2 | 10 | 9 | 1.92 | 73 | 89 | 214595097
ASPEN | NS22H36MA4-**A | L(E,G)M36H4 |  | 32400 | 33400 | 20 | 12 | 9 | 2.26 | 68 | 54 | 214593353
ASPEN | NS22H36MA4-**A | L(E,G)M36E4 |  | 32600 | 33400 | 18.5 | 11 | 8.1 | 2.26 | 68 | 54 | 214593352
ECOER | EODA18H-4860B | EBCT4860DAA | MGH96M120D5A | 52000 | 54000 | 16.5 | 10 | 8.5 | 1.9 | 76 | 70 | 214592622
ECOER | EODA18H-4860B | EBCT4860DAA | MGH96M100D5A | 52000 | 54000 | 16.5 | 10 | 8.5 | 1.9 | 76 | 70 | 214592621
ECOER | EODA18H-4860B | EBCT4860CAA | MGH96M100C5A | 52000 | 54000 | 16.5 | 10 | 8.5 | 1.9 | 76 | 70 | 214592620
ECOER | EODA18H-4860B | EBCT4248CAA | MGH96M100C5A | 45000 | 46000 | 17.5 | 11 | 8.5 | 1.95 | 83 | 70 | 214592619
ECOER | EODA18H-4860B | EBCT4248CAA | MGH96M080C4A | 44000 | 45000 | 17 | 11 | 8.5 | 1.9 | 82 | 71 | 214592618
ECOER | EODA18H-2436B | EBCT4248CAA | MGH96M080C4A | 33000 | 34600 | 18 | 11 | 8.8 | 1.95 | 80 | 71 | 214592617
ECOER | EODA18H-4860B | EBCT3036BAA | MGH96M080B3A | 33000 | 35000 | 17.5 | 11.7 | 8.8 | 2.1 | 80 | 77 | 214592616
ECOER | EODA18H-2436B | EBCT3036BAA | MGH96M080B3A | 32000 | 34600 | 17 | 11.2 | 8.8 | 1.95 | 80 | 71 | 214592615
ECOER | EODA18H-2436B | EBCT2430BAA | MGH96M080B3A | 22800 | 24000 | 18 | 12.5 | 8.8 | 2.1 | 98 | 80 | 214592614
ECOER | EODA18H-4860B | EBCT3036BAA | MGH96M060B3A | 33000 | 35000 | 17.5 | 11.7 | 8.8 | 2.1 | 80 | 77 | 214592613
ECOER | EODA18H-2436B | EBCT3036BAA | MGH96M060B3A | 32000 | 34600 | 17 | 11.2 | 8.8 | 1.95 | 80 | 71 | 214592612
ECOER | EODA18H-2436B | EBCT2430BAA | MGH96M060B3A | 22800 | 24000 | 18 | 12.5 | 8.8 | 2.1 | 98 | 80 | 214592611
ASPEN | EODA18H-4860B | D(A,C,E)60B44+TDR | MGH96M120D5A | 52000 | 54000 | 16.5 | 10 | 8.5 | 1.9 | 76 | 70 | 214592569
ASPEN | EODA18H-4860B | D(A,C,E)60B44+TDR | MGH96M100D5A | 52000 | 54000 | 16.5 | 10 | 8.5 | 1.9 | 76 | 70 | 214592568
ASPEN | EODA18H-4860B | D(A,C,E)60B44+TDR | MGH96M100C5A | 52000 | 54000 | 16.5 | 10 | 8.5 | 1.9 | 76 | 70 | 214592567
ASPEN | EODA18H-4860B | D(A,C,E)48C34+TDR | MGH96M100C5A | 45000 | 46000 | 17.5 | 11 | 8.5 | 1.95 | 83 | 70 | 214592566
ASPEN | EODA18H-4860B | D(A,C,E)48C34+TDR | MGH96M080C4A | 44000 | 45000 | 17 | 11 | 8.5 | 1.9 | 82 | 71 | 214592565
ASPEN | EODA18H-2436B | D(A,C,E)48C34+TDR | MGH96M080C4A | 33000 | 34600 | 18 | 11 | 8.8 | 1.95 | 80 | 71 | 214592564
ASPEN | EODA18H-4860B | D(A,C,E)36C34+TDR | MGH96M080B3A | 33000 | 35000 | 17.5 | 11.7 | 8.8 | 2.1 | 80 | 77 | 214592563
ASPEN | EODA18H-2436B | D(A,C,E)36C34+TDR | MGH96M080B3A | 32000 | 34600 | 17 | 11.2 | 8.8 | 1.95 | 80 | 71 | 214592562
ASPEN | EODA18H-2436B | D(A,C,E)24C34+TDR | MGH96M080B3A | 22800 | 24000 | 18 | 12.5 | 8.8 | 2.1 | 98 | 80 | 214592561
ASPEN | EODA18H-4860B | D(A,C,E)36C34+TDR | MGH96M060B3A | 33000 | 35000 | 17.5 | 11.7 | 8.8 | 2.1 | 80 | 77 | 214592560
ASPEN | EODA18H-2436B | D(A,C,E)36C34+TDR | MGH96M060B3A | 32000 | 34600 | 17 | 11.2 | 8.8 | 1.95 | 80 | 71 | 214592559
ASPEN | EODA18H-2436B | D(A,C,E)24C34+TDR | MGH96M060B3A | 22800 | 24000 | 18 | 12.5 | 8.8 | 2.1 | 98 | 80 | 214592558
ECOER | EODA18H-4860B | EAHETN-60HA |  | 52500 | 55000 | 17.5 | 10 | 9 | 1.9 | 76 | 70 | 214592550
ASPEN | HMH72B341 | C(A,C,D,E)48A34+TDR | Z8ES040A12SMPS1 | 33200 | 32600 | 18 | 10 | 8.1 | 2.68 | 81 | 91 | 214521907
ASPEN | HMH72B341 | C(A,C,D,E)48A34+TDR | Z8ES040A12LMPS1 | 33200 | 32600 | 18 | 10 | 8.1 | 2.68 | 81 | 91 | 214521904
TRANE | 4TWL5036N1 | 4AXAB007BS3 | S8V2B080M4PDA | 34600 | 32600 | 15.2 | 12 | 8.1 | 2 | 62 | 46 | 213877121
TRANE | 4TWL5036N1 | 4AXAB007BS3 | S9X1B060U4PSB | 34800 | 32800 | 15.2 | 12 | 8.1 | 2 | 62 | 46 | 213877113
ASPEN | BOVA-36HDN1-M20G | D(A,C,E)48A34+TDR | BGH96M100C5B | 30400 | 34000 | 18.5 | 11.7 | 8.7 | 2.43 | 75 | 81 | 214063869
ASPEN | BOVA-36HDN1-M20G | D(A,C,E)36D34+TDR | BGH96M100C5B | 31000 | 34200 | 18.5 | 11.8 | 9 | 2.51 | 75 | 81 | 214063868
ASPEN | BOVA-36HDN1-M20G | D(A,C,E)36C44+TDR | BGH96M100C5B | 31200 | 34200 | 18.5 | 11.9 | 9 | 2.51 | 75 | 81 | 214063867
ASPEN | BOVA-36HDN1-M20G | D(A,C,E)36B34+TDR | BGH96M100C5B | 30200 | 34000 | 18.5 | 11 | 8.8 | 2.49 | 75 | 82 | 214063866
ASPEN | BOVA-36HDN1-M20G | D(A,C,E)36A34+TDR | BGH96M100C5B | 29800 | 34000 | 18.5 | 11 | 8.7 | 2.43 | 75 | 81 | 214063865
ASPEN | BOVA-36HDN1-M20G | D(A,C,E)36C44+TDR | BGH96M100C5A | 31200 | 34200 | 18.5 | 11.9 | 9 | 2.51 | 75 | 81 | 214063864
ASPEN | BOVA-36HDN1-M20G | D(A,C,E)48A34+TDR | BGH96M080C4B | 31600 | 33800 | 17.5 | 10.9 | 8.6 | 2.42 | 73 | 78 | 214063863
ASPEN | BOVA-36HDN1-M20G | D(A,C,E)36D34+TDR | BGH96M080C4B | 32200 | 34200 | 17.5 | 11 | 8.9 | 2.5 | 73 | 78 | 214063862
ASPEN | BOVA-36HDN1-M20G | D(A,C,E)36C44+TDR | BGH96M080C4B | 32600 | 34200 | 17.5 | 11 | 9 | 2.51 | 73 | 78 | 214063861
ASPEN | BOVA-36HDN1-M20G | D(A,C,E)36B34+TDR | BGH96M080C4B | 31400 | 34000 | 17.5 | 10.8 | 8.7 | 2.44 | 73 | 78 | 214063860
ASPEN | BOVA-36HDN1-M20G | D(A,C,E)36A34+TDR | BGH96M080C4B | 31000 | 33800 | 17.5 | 10.7 | 8.6 | 2.41 | 73 | 78 | 214063859
ASPEN | BOVA-36HDN1-M20G | D(A,C,E)36C44+TDR | BGH96M080C4A | 32600 | 34200 | 17.5 | 11 | 9 | 2.51 | 73 | 78 | 214063858
ASPEN | BOVA-36HDN1-M20G | D(A,C,E)48A34+TDR | BGH96M080B3B | 31000 | 33600 | 17.5 | 10.5 | 8.6 | 2.31 | 74 | 79 | 214063857
ASPEN | BOVA-36HDN1-M20G | D(A,C,E)36D34+TDR | BGH96M080B3B | 23000 | 24000 | 18 | 12 | 9 | 2.28 | 82 | 93 | 214063856
ASPEN | BOVA-36HDN1-M20G | D(A,C,E)36C44+TDR | BGH96M080B3B | 23200 | 24000 | 18 | 12 | 9 | 2.28 | 82 | 93 | 214063855
ASPEN | BOVA-36HDN1-M20G | D(A,C,E)36B34+TDR | BGH96M080B3B | 22400 | 23800 | 18 | 11.9 | 8.8 | 2.26 | 82 | 94 | 214063854
ASPEN | BOVA-36HDN1-M20G | D(A,C,E)36A34+TDR | BGH96M080B3B | 22200 | 23600 | 18 | 11.8 | 8.4 | 2.17 | 83 | 94 | 214063853
ASPEN | BOVA-36HDN1-M20G | D(A,C,E)30B34+TDR | BGH96M080B3B | 22200 | 23800 | 18 | 11.8 | 8.7 | 2.21 | 82 | 93 | 214063852
ASPEN | BOVA-36HDN1-M20G | D(A,C,E)24B34+TDR | BGH96M080B3B | 21800 | 23800 | 18 | 11 | 8.5 | 2.19 | 82 | 93 | 214063851
ASPEN | BOVA-36HDN1-M20G | D(A,C,E)36C44+TDR | BGH96M080B3A | 23200 | 24000 | 18 | 12 | 9 | 2.28 | 82 | 93 | 214063850
ASPEN | BOVA-36HDN1-M20G | D(A,C,E)30B34+TDR | BGH96M080B3A | 22200 | 23800 | 18 | 11.8 | 8.7 | 2.21 | 82 | 93 | 214063849
ASPEN | BOVA-36HDN1-M20G | D(A,C,E)24B34+TDR | BGH96M080B3A | 21800 | 23800 | 18 | 11 | 8.5 | 2.19 | 82 | 93 | 214063848
ASPEN | BOVA-36HDN1-M20G | D(A,C,E)48A34+TDR | BGH96M060B3B | 30800 | 33600 | 17.5 | 10.5 | 8.6 | 2.34 | 74 | 79 | 214063847
ASPEN | BOVA-36HDN1-M20G | D(A,C,E)36D34+TDR | BGH96M060B3B | 23000 | 24000 | 18 | 12 | 9 | 2.28 | 82 | 93 | 214063846
ASPEN | BOVA-36HDN1-M20G | D(A,C,E)36C44+TDR | BGH96M060B3B | 23200 | 24000 | 18 | 12 | 9 | 2.28 | 82 | 93 | 214063845
ASPEN | BOVA-36HDN1-M20G | D(A,C,E)36B34+TDR | BGH96M060B3B | 22600 | 23800 | 18 | 11.9 | 8.8 | 2.26 | 82 | 94 | 214063844
ASPEN | BOVA-36HDN1-M20G | D(A,C,E)36A34+TDR | BGH96M060B3B | 22200 | 23600 | 18 | 11.8 | 8.4 | 2.17 | 83 | 94 | 214063843
ASPEN | BOVA-36HDN1-M20G | D(A,C,E)30B34+TDR | BGH96M060B3B | 22200 | 23800 | 18 | 11.8 | 8.7 | 2.23 | 82 | 93 | 214063842
ASPEN | BOVA-36HDN1-M20G | D(A,C,E)24B34+TDR | BGH96M060B3B | 21800 | 23800 | 18 | 11 | 8.5 | 2.19 | 82 | 93 | 214063841
ASPEN | BOVA-36HDN1-M20G | D(A,C,E)36C44+TDR | BGH96M060B3A | 23200 | 24000 | 18 | 12 | 9 | 2.28 | 82 | 93 | 214063840
ASPEN | BOVA-36HDN1-M20G | D(A,C,E)30B34+TDR | BGH96M060B3A | 22200 | 23800 | 18 | 11.8 | 8.7 | 2.23 | 82 | 93 | 214063839
ASPEN | BOVA-36HDN1-M20G | D(A,C,E)24B34+TDR | BGH96M060B3A | 21800 | 23800 | 18 | 11 | 8.5 | 2.19 | 82 | 93 | 214063838
ASPEN | BOVA-36HDN1-M20G | DM42B34+TDR | BGH96M080B3A | 23000 | 23800 | 18.5 | 11.9 | 8.6 | 2.33 | 84 | 96 | 214094124
ASPEN | BOVB-36HDN1-M20G | DM36A34+TDR | BGH96M100C5B | 29600 | 33800 | 18 | 11.5 | 8.5 | 2.39 | 75 | 81 | 214094123
ASPEN | BOVB-36HDN1-M20G | DM36A34+TDR | BGH96M100C5A | 29600 | 33800 | 18 | 11.5 | 8.5 | 2.39 | 75 | 81 | 214094122
ASPEN | BOVB-36HDN1-M20G | DM36A34+TDR | BGH96M080C4B | 30600 | 33600 | 17.3 | 10 | 8.4 | 2.37 | 74 | 79 | 214094121
ASPEN | BOVB-36HDN1-M20G | DM36A34+TDR | BGH96M080C4A | 30600 | 33600 | 17.3 | 10 | 8.4 | 2.37 | 74 | 79 | 214094120
ASPEN | BOVB-36HDN1-M20G | DM36A34+TDR | BGH96M080B3B | 29400 | 33800 | 18 | 10.8 | 8.5 | 2.38 | 75 | 81 | 214094119
ASPEN | BOVB-36HDN1-M20G | DM36A34+TDR | BGH96M080B3A | 29400 | 33800 | 18 | 10.8 | 8.5 | 2.38 | 75 | 81 | 214094118
ASPEN | BOVB-36HDN1-M20G | DM36A34+TDR | BGH96M060B3B | 22200 | 23600 | 18.3 | 11.8 | 8.4 | 2.3 | 84 | 97 | 214094117
ASPEN | BOVB-36HDN1-M20G | DM36A34+TDR | BGH96M060B3A | 22200 | 23600 | 18.3 | 11.8 | 8.4 | 2.3 | 84 | 97 | 214094116
ASPEN | BOVA-36HDN1-M20G | DM36A34+TDR | BGH96M100C5B | 29600 | 33800 | 18 | 11.5 | 8.5 | 2.39 | 75 | 81 | 214094115
ASPEN | BOVA-36HDN1-M20G | DM36A34+TDR | BGH96M100C5A | 29600 | 33800 | 18 | 11.5 | 8.5 | 2.39 | 75 | 81 | 214094114
ASPEN | BOVA-36HDN1-M20G | DM36A34+TDR | BGH96M080C4B | 30600 | 33600 | 17.3 | 10 | 8.4 | 2.37 | 74 | 79 | 214094113
ASPEN | BOVA-36HDN1-M20G | DM36A34+TDR | BGH96M080C4A | 30600 | 33600 | 17.3 | 10 | 8.4 | 2.37 | 74 | 79 | 214094112
ASPEN | BOVA-36HDN1-M20G | DM36A34+TDR | BGH96M080B3B | 22200 | 23600 | 18.3 | 11.8 | 8.4 | 2.3 | 84 | 97 | 214094111
ASPEN | BOVA-36HDN1-M20G | DM36A34+TDR | BGH96M080B3A | 22200 | 23600 | 18.3 | 11.8 | 8.4 | 2.3 | 84 | 97 | 214094110
ASPEN | BOVA-36HDN1-M20G | DM36A34+TDR | BGH96M060B3B | 22200 | 23600 | 18.3 | 11.8 | 8.4 | 2.3 | 84 | 97 | 214094109
ASPEN | BOVA-36HDN1-M20G | DM36A34+TDR | BGH96M060B3A | 22200 | 23600 | 18.3 | 11.8 | 8.4 | 2.3 | 84 | 97 | 214094108
ASPEN | BOVB-60HDN1-M20G | AE(D,N,U)+DM59A44+TDR |  | 43000 | 47500 | 18.2 | 11 | 9.1 | 2.5 | 84 | 97 | 214094107
ASPEN | BOVA-60HDN1-M20G | AE(D,N,U)+DM59A44+TDR |  | 43000 | 47500 | 18.2 | 11 | 9.1 | 2.5 | 84 | 97 | 214094106
ASPEN | BOVB-36HDN1-M18M | AE(D,N,U)+DM42B34+TDR |  | 31400 | 34600 | 17.5 | 10 | 8.1 | 2.17 | 72 | 75 | 214094105
ASPEN | BOVB-36HDN1-M20G | AE(D,N,U)+DM36A34+TDR |  | 22200 | 23600 | 19.9 | 12.7 | 8.9 | 2.45 | 94 | 114 | 214094104
ASPEN | BOVA-36HDN1-M20G | AE(D,N,U)+DM36A34+TDR |  | 22200 | 23600 | 19.9 | 12.7 | 8.9 | 2.45 | 94 | 114 | 214094103
ASPEN | BOVA-24HDN1-M15G | AE(D,N,U)+DM24E34+TDR |  | 21600 | 23400 | 16 | 11.5 | 8.1 | 2.4 | 85 | 99 | 214094102
ASPEN | RD17AZ36AJ3N | D(A,C,E)42D44+TDR | U97MV1005A21DHS | 33400 | 34200 | 19 | 11.7 | 8.1 | 2.3 | 68 | 53 | 214394471
ASPEN | RD17AZ36AJ3N | D(A,C,E)42D34+TDR | U97MV1005A21DHS | 32800 | 34200 | 19 | 11 | 8.1 | 2.3 | 68 | 53 | 214394470
ASPEN | RD17AZ36AJ3N | D(A,C,E)42C44+TDR | U97MV1005A21DHS | 33200 | 34200 | 19 | 11.7 | 8.1 | 2.3 | 68 | 53 | 214394468
ASPEN | RD17AZ36AJ3N | D(A,C,E)42B44+TDR | U97MV1005A21DHS | 32800 | 34200 | 19 | 11 | 8.1 | 2.3 | 68 | 53 | 214394465
ASPEN | RD17AZ36AJ3N | D(A,C,E)36D44+TDR | U97MV1005A21DHS | 33200 | 34200 | 19 | 11.7 | 8.1 | 2.3 | 68 | 53 | 214394461
ASPEN | RD17AZ36AJ3N | D(A,C,E)36C44+TDR | U97MV1005A21DHS | 32800 | 34200 | 19 | 11 | 8.1 | 2.3 | 68 | 53 | 214394458
ASPEN | RD17AZ36AJ3N | D(A,C,E)48D44+TDR | U97MV0855A21DHS | 33800 | 34200 | 18 | 10 | 8.1 | 1.9 | 91 | 86 | 214394452
ASPEN | RD17AZ36AJ3N | D(A,C,E)48D34+TDR | U97MV0855A21DHS | 33200 | 34200 | 18 | 10 | 8.1 | 1.9 | 91 | 86 | 214394451
ASPEN | RD17AZ36AJ3N | D(A,C,E)48C44+TDR | U97MV0855A21DHS | 33200 | 34200 | 18 | 10 | 8.1 | 1.9 | 91 | 86 | 214394449
ASPEN | RD17AZ36AJ3N | D(A,C,E)48C34+TDR | U97MV0855A21DHS | 32800 | 34200 | 18 | 10 | 8.1 | 1.9 | 91 | 86 | 214394448
ASPEN | RD17AZ36AJ3N | D(A,C,E)42D44+TDR | U97MV0855A21DHS | 33400 | 34200 | 18 | 10 | 8.1 | 1.9 | 91 | 86 | 214394441
ASPEN | RD17AZ36AJ3N | D(A,C,E)42D34+TDR | U97MV0855A21DHS | 32800 | 34200 | 18 | 10 | 8.1 | 1.9 | 91 | 86 | 214394440
ASPEN | RD17AZ36AJ3N | D(A,C,E)42C44+TDR | U97MV0855A21DHS | 33200 | 34200 | 18 | 10 | 8.1 | 1.9 | 91 | 86 | 214394438
ASPEN | RD17AZ36AJ3N | D(A,C,E)42B44+TDR | U97MV0855A21DHS | 33000 | 34200 | 18 | 10 | 8.1 | 1.9 | 91 | 86 | 214394435
ASPEN | RD17AZ36AJ3N | D(A,C,E)36D44+TDR | U97MV0855A21DHS | 33200 | 34200 | 18 | 10 | 8.1 | 1.9 | 91 | 86 | 214394431
ASPEN | RD17AZ36AJ3N | D(A,C,E)36C44+TDR | U97MV0855A21DHS | 33000 | 34200 | 18 | 10 | 8.1 | 1.9 | 91 | 86 | 214394428
ASPEN | RD17AZ36AJ3N | D(A,C,E)48D44+TDR | U97MV0703A17DHS | 32400 | 34200 | 18 | 11 | 8.1 | 2.2 | 70 | 54 | 214394422
ASPEN | RD17AZ36AJ3N | D(A,C,E)48D34+TDR | U97MV0703A17DHS | 31800 | 34200 | 17.8 | 11.5 | 8.1 | 2.2 | 70 | 54 | 214394421
ASPEN | RD17AZ36AJ3N | D(A,C,E)48D24+TDR | U97MV0703A17DHS | 29600 | 34200 | 17.2 | 11 | 8.1 | 2.2 | 70 | 54 | 214394420
ASPEN | RD17AZ36AJ3N | D(A,C,E)48C44+TDR | U97MV0703A17DHS | 31800 | 34200 | 17.8 | 11.5 | 8.1 | 2.2 | 70 | 54 | 214394419
ASPEN | RD17AZ36AJ3N | D(A,C,E)48C34+TDR | U97MV0703A17DHS | 31600 | 34200 | 17.8 | 11.4 | 8.1 | 2.2 | 70 | 54 | 214394418
ASPEN | RD17AZ36AJ3N | D(A,C,E)48B44+TDR | U97MV0703A17DHS | 31600 | 34200 | 17.8 | 11.4 | 8.1 | 2.2 | 70 | 54 | 214394416
ASPEN | RD17AZ36AJ3N | D(A,C,E)42D44+TDR | U97MV0703A17DHS | 32200 | 34200 | 17.9 | 11.5 | 8.1 | 2.2 | 70 | 54 | 214394411
ASPEN | RD17AZ36AJ3N | D(A,C,E)42D34+TDR | U97MV0703A17DHS | 31600 | 34200 | 17.8 | 11.4 | 8.1 | 2.2 | 70 | 54 | 214394410
ASPEN | RD17AZ36AJ3N | D(A,C,E)42C44+TDR | U97MV0703A17DHS | 32000 | 34200 | 17.8 | 11.5 | 8.1 | 2.2 | 70 | 54 | 214394408
ASPEN | RD17AZ36AJ3N | D(A,C,E)42B44+TDR | U97MV0703A17DHS | 31600 | 34200 | 17.8 | 11.4 | 8.1 | 2.2 | 70 | 54 | 214394405
ASPEN | RD17AZ36AJ3N | D(A,C,E)36D44+TDR | U97MV0703A17DHS | 32000 | 34200 | 17.8 | 11.5 | 8.1 | 2.2 | 70 | 54 | 214394401
ASPEN | NS22H36MA4-**A | D(A,C,E)36D44+TDR | NF97X040V3B | 35000 | 34800 | 20 | 12 | 8.5 | 2.49 | 63 | 60 | 213884712
ASPEN | NS22H36MA4-**A | D(A,C,E)36B34+TDR | NF97X040V3B | 33200 | 34800 | 20 | 11.9 | 8.4 | 2.49 | 63 | 60 | 213884711
ASPEN | NS17H36SA4-**A | D(A,C,E)48D44+TDR | NF97D110M5C-* | 35400 | 33000 | 16.2 | 13 | 8.4 | 2.81 | 68 | 68 | 213884710
ASPEN | NS22H36MA4-**A | D(A,C,E)48A34+TDR | NF97U110M5C | 32800 | 33200 | 20.4 | 11.8 | 8.6 | 2.63 | 66 | 66 | 213884709
ASPEN | NS17H36SA4-**A | D(A,C,E)36D44+TDR | NF97D110M5C-* | 34800 | 33000 | 16.1 | 13 | 8.3 | 2.77 | 68 | 68 | 213884708
ASPEN | NS22H36MA4-**A | D(A,C,E)36D44+TDR | NF97U110M5C | 34400 | 33400 | 20.5 | 12 | 8.8 | 2.7 | 66 | 65 | 213884707
ASPEN | NS17H36SA4-**A | D(A,C,E)48D44+TDR | NF97D090M4C-* | 35400 | 32800 | 16.2 | 13 | 8.4 | 2.83 | 68 | 70 | 213884706
ASPEN | NS22H36MA4-**A | D(A,C,E)36B34+TDR | NF97U110M5C | 32600 | 33400 | 20.4 | 11.7 | 8.7 | 2.69 | 66 | 65 | 213884705
ASPEN | NS17H36SA4-**A | D(A,C,E)36D44+TDR | NF97D090M4C-* | 34800 | 32800 | 16 | 13 | 8.3 | 2.79 | 68 | 70 | 213884704
ASPEN | NS22H36MA4-**A | D(A,C,E)48A34+TDR | NF97U090M5C | 33000 | 33400 | 19.9 | 11.8 | 8.6 | 2.63 | 66 | 66 | 213884703
ASPEN | NS17H36SA4-**A | D(A,C,E)48D44+TDR | NF97D070M3B-* | 35400 | 35200 | 15.5 | 12.8 | 8.2 | 2.4 | 59 | 52 | 213884702
ASPEN | NS22H36MA4-**A | D(A,C,E)36D44+TDR | NF97U090M5C | 34600 | 33600 | 20 | 12 | 8.8 | 2.71 | 67 | 67 | 213884701
ASPEN | NS17H36SA4-**A | D(A,C,E)36D44+TDR | NF97D070M3B-* | 35400 | 35000 | 15.5 | 12.7 | 8.2 | 2.37 | 59 | 53 | 213884700
ASPEN | NS22H36MA4-**A | D(A,C,E)36B34+TDR | NF97U090M5C | 32800 | 33400 | 19.9 | 11.7 | 8.7 | 2.67 | 66 | 66 | 213884699
ASPEN | NS17H36SA4-**A | D(A,C,E)48D44+TDR | NF96U110V5C-* | 34400 | 33800 | 16.4 | 13 | 8.3 | 2.74 | 66 | 66 | 213884698
ASPEN | NS22H36MA4-**A | D(A,C,E)48A34+TDR | NF97U090M4C | 32800 | 33400 | 20.4 | 11.8 | 8.6 | 2.6 | 66 | 66 | 213884697
ASPEN | NS22H36MA4-**A | D(A,C,E)36D44+TDR | NF97U090M4C | 34400 | 33600 | 20.5 | 12 | 8.8 | 2.69 | 67 | 67 | 213884696
ASPEN | NS17H36SA4-**A | D(A,C,E)48D44+TDR | NF96U110S5C-* | 34400 | 33400 | 16.6 | 12.9 | 8.2 | 2.81 | 66 | 66 | 213884695
ASPEN | NS22H36MA4-**A | D(A,C,E)36B34+TDR | NF97U090M4C | 32600 | 33400 | 20.4 | 11.7 | 8.7 | 2.64 | 66 | 66 | 213884694
ASPEN | NS22H36MA4-**A | D(A,C,E)48A34+TDR | NF97U090M3C | 32800 | 33400 | 19.9 | 11.8 | 8.6 | 2.61 | 66 | 66 | 213884693
ASPEN | NS17H36SA4-**A | D(A,C,E)48D44+TDR | NF96U090V5C-* | 34400 | 34000 | 16.2 | 13 | 8.4 | 2.74 | 66 | 65 | 213884692
ASPEN | NS22H36MA4-**A | D(A,C,E)36D44+TDR | NF97U090M3C | 34400 | 33600 | 20 | 12 | 8.8 | 2.7 | 67 | 67 | 213884691
ASPEN | NS17H36SA4-**A | D(A,C,E)48D44+TDR | NF96U090V3C-* | 34400 | 33800 | 16.4 | 13 | 8.2 | 2.74 | 66 | 66 | 213884690
ASPEN | NS22H36MA4-**A | D(A,C,E)36B34+TDR | NF97U090M3C | 32600 | 33400 | 19.9 | 11.7 | 8.7 | 2.67 | 67 | 67 | 213884689
ASPEN | NS22H36MA4-**A | D(A,C,E)48A34+TDR | NF97U070M3B | 33400 | 34600 | 20 | 11.9 | 8.3 | 2.46 | 64 | 61 | 213884688
ASPEN | NS17H36SA4-**A | D(A,C,E)48D44+TDR | NF96U090S4C-* | 34400 | 33400 | 16.3 | 12.9 | 8.2 | 2.76 | 66 | 66 | 213884687
ASPEN | NS22H36MA4-**A | D(A,C,E)36D44+TDR | NF97U070M3B | 35000 | 34800 | 20 | 12 | 8.5 | 2.49 | 63 | 60 | 213884686
ASPEN | NS22H36MA4-**A | D(A,C,E)36B34+TDR | NF97U070M3B | 33200 | 34800 | 20 | 11.9 | 8.4 | 2.49 | 63 | 60 | 213884685
ASPEN | NS17H36SA4-**A | D(A,C,E)48D44+TDR | NF96U070V3B-* | 35400 | 34600 | 16 | 12.8 | 8.2 | 2.69 | 65 | 63 | 213884684
ASPEN | NS22H36MA4-**A | D(A,C,E)48A34+TDR | NF97D070M3B-* | 32600 | 35800 | 19.9 | 11.7 | 9.1 | 2.68 | 66 | 66 | 213884683
ASPEN | NS22H36MA4-**A | D(A,C,E)36D44+TDR | NF97D070M3B-* | 34000 | 36000 | 20 | 12 | 9.4 | 2.78 | 67 | 67 | 213884682
ASPEN | NS17H36SA4-**A | D(A,C,E)48D44+TDR | NF96U070S3B-* | 35400 | 34000 | 16 | 12.8 | 8.2 | 2.64 | 65 | 63 | 213884681
ASPEN | NS22H36MA4-**A | D(A,C,E)36B34+TDR | NF97D070M3B-* | 32400 | 35800 | 19.8 | 11 | 9.2 | 2.73 | 67 | 67 | 213884680
ASPEN | NS17H36SA4-**A | D(A,C,E)48D44+TDR | NF96U045V3B-* | 35400 | 34600 | 15.5 | 12.8 | 8.2 | 2.7 | 65 | 64 | 213884679
ASPEN | NS22H36MA4-**A | D(A,C,E)48A34+TDR | NF96U110V5C | 32800 | 33200 | 20.4 | 11.8 | 8.6 | 2.66 | 66 | 66 | 213884678
ASPEN | NS22H36MA4-**A | D(A,C,E)36D44+TDR | NF96U110V5C | 34400 | 33400 | 20.5 | 12 | 8.8 | 2.72 | 66 | 66 | 213884677
ASPEN | NS22H36MA4-**A | D(A,C,E)36B34+TDR | NF96U110V5C | 32600 | 33200 | 20.4 | 11.7 | 8.7 | 2.72 | 67 | 67 | 213884676
ASPEN | NS17H36SA4-**A | D(A,C,E)48D44+TDR | NF96D110V5C-* | 35400 | 33000 | 16.2 | 13 | 8.5 | 2.8 | 68 | 68 | 213884675
ASPEN | NS22H36MA4-**A | D(A,C,E)48A34+TDR | NF96U110S5C | 34600 | 34600 | 17.5 | 11.7 | 8.1 | 2.47 | 66 | 65 | 213884674
ASPEN | NS17H36SA4-**A | D(A,C,E)36D44+TDR | NF96D110V5C-* | 34800 | 33000 | 16.1 | 13 | 8.4 | 2.76 | 68 | 68 | 213884673
ASPEN | NS17H36SA4-**A | D(A,C,E)48D44+TDR | NF96D090V5C-* | 35400 | 33000 | 16.2 | 13 | 8.5 | 2.8 | 68 | 68 | 213884672
ASPEN | NS22H36MA4-**A | D(A,C,E)36D44+TDR | NF96U110S5C | 35200 | 34800 | 17.5 | 11.7 | 8.2 | 2.48 | 66 | 64 | 213884671
ASPEN | NS17H36SA4-**A | D(A,C,E)36D44+TDR | NF96D090V5C-* | 34800 | 33000 | 16.1 | 13 | 8.4 | 2.76 | 68 | 68 | 213884670
ASPEN | NS22H36MA4-**A | D(A,C,E)36B34+TDR | NF96U110S5C | 34400 | 34800 | 17.5 | 11.7 | 8.2 | 2.48 | 66 | 64 | 213884669
ASPEN | NS17H36SA4-**A | D(A,C,E)48D44+TDR | NF96D090S4C-* | 35200 | 32200 | 16.5 | 13 | 8.4 | 2.81 | 68 | 68 | 213884668
ASPEN | NS22H36MA4-**A | D(A,C,E)48A34+TDR | NF96U090V5C | 32800 | 33400 | 19.9 | 11.8 | 8.6 | 2.64 | 66 | 65 | 213884667
ASPEN | NS22H36MA4-**A | D(A,C,E)36D44+TDR | NF96U090V5C | 34400 | 33600 | 20 | 12 | 8.8 | 2.7 | 66 | 65 | 213884666
ASPEN | NS17H36SA4-**A | D(A,C,E)36D44+TDR | NF96D090S4C-* | 34600 | 32200 | 16.4 | 13 | 8.3 | 2.77 | 68 | 68 | 213884665
ASPEN | NS22H36MA4-**A | D(A,C,E)36B34+TDR | NF96U090V5C | 32600 | 33400 | 19.9 | 11.7 | 8.7 | 2.68 | 66 | 65 | 213884664
ASPEN | NS22H36MA4-**A | D(A,C,E)48A34+TDR | NF96U090V3C | 32800 | 33400 | 19.9 | 11.8 | 8.6 | 2.61 | 66 | 66 | 213884662
ASPEN | NS22H36MA4-**A | D(A,C,E)36D44+TDR | NF96U090V3C | 34400 | 33600 | 20 | 12 | 8.8 | 2.7 | 67 | 67 | 213884660
ASPEN | NS22H36MA4-**A | D(A,C,E)36B34+TDR | NF96U090V3C | 32600 | 33400 | 19.9 | 11.7 | 8.7 | 2.67 | 67 | 67 | 213884658
ASPEN | NS22H36MA4-**A | D(A,C,E)48A34+TDR | NF96U090S4C | 34400 | 34600 | 19 | 11.7 | 8.1 | 2.5 | 66 | 65 | 213884656
ASPEN | NS22H36MA4-**A | D(A,C,E)36D44+TDR | NF96U090S4C | 34800 | 34600 | 19 | 11.7 | 8.2 | 2.52 | 66 | 65 | 213884654
ASPEN | NS22H36MA4-**A | D(A,C,E)36B34+TDR | NF96U090S4C | 34200 | 34600 | 19 | 11.7 | 8.2 | 2.52 | 66 | 65 | 213884652
ASPEN | NS22H36MA4-**A | D(A,C,E)48A34+TDR | NF96U070V3B | 33400 | 34600 | 20 | 11.9 | 8.3 | 2.46 | 64 | 61 | 213884651
ASPEN | NS22H36MA4-**A | D(A,C,E)36D44+TDR | NF96U070V3B | 35000 | 34800 | 20 | 12 | 8.5 | 2.49 | 63 | 60 | 213884649
ASPEN | NS22H36MA4-**A | D(A,C,E)36B34+TDR | NF96U070V3B | 33200 | 34800 | 20 | 11.9 | 8.4 | 2.49 | 63 | 60 | 213884647
ASPEN | NS22H36MA4-**A | D(A,C,E)48A34+TDR | NF96U070S3B | 32800 | 34000 | 20 | 11.9 | 8.4 | 2.46 | 64 | 61 | 213884646
ASPEN | NS17H36SA4-**A | D(A,C,E)48D44+TDR | NF95X060S3B-* | 35400 | 33800 | 16 | 13.3 | 8.2 | 2.69 | 65 | 64 | 213884645
ASPEN | NS22H36MA4-**A | D(A,C,E)36D44+TDR | NF96U070S3B | 34200 | 34200 | 20 | 12 | 8.5 | 2.49 | 63 | 60 | 213884644
ASPEN | NS22H36MA4-**A | D(A,C,E)36B34+TDR | NF96U070S3B | 32600 | 34200 | 20 | 11.8 | 8.5 | 2.49 | 63 | 60 | 213884643
ASPEN | NS17H36SA4-**A | D(A,C,E)48D44+TDR | NF95X040S3B-* | 35400 | 34000 | 16 | 12.8 | 8.2 | 2.68 | 65 | 63 | 213884642
ASPEN | NS22H36MA4-**A | D(A,C,E)48A34+TDR | NF96U045V3B | 33200 | 34600 | 19.5 | 11 | 8.3 | 2.42 | 64 | 61 | 213884641
ASPEN | NS22H36MA4-**A | D(A,C,E)36B34+TDR | NF97X080V4C | 32600 | 33400 | 19.9 | 11.7 | 8.7 | 2.65 | 66 | 65 | 213884720
ASPEN | NS22H36MA4-**A | D(A,C,E)48A34+TDR | NF97X060V3B | 33200 | 34600 | 20 | 11 | 8.3 | 2.44 | 64 | 61 | 213884719
ASPEN | NS17H36SA4-**A | D(A,C,E)48D44+TDR | NF97U090M4C-* | 34400 | 33600 | 16.4 | 13 | 8.2 | 2.72 | 66 | 65 | 213884718
ASPEN | NS22H36MA4-**A | D(A,C,E)36D44+TDR | NF97X060V3B | 34800 | 34800 | 20 | 11.7 | 8.5 | 2.46 | 63 | 60 | 213884717
ASPEN | NS22H36MA4-**A | D(A,C,E)36B34+TDR | NF97X060V3B | 33000 | 34800 | 20 | 11 | 8.4 | 2.47 | 63 | 60 | 213884716
ASPEN | NS17H36SA4-**A | D(A,C,E)48D44+TDR | NF97U090M3C-* | 34400 | 33800 | 16.4 | 13 | 8.2 | 2.74 | 66 | 66 | 213884715
ASPEN | NS22H36MA4-**A | D(A,C,E)48A34+TDR | NF97X040V3B | 33400 | 34600 | 20 | 11.9 | 8.3 | 2.46 | 64 | 61 | 213884714
ASPEN | NS17H36SA4-**A | D(A,C,E)48D44+TDR | NF97U070M3B-* | 35400 | 34600 | 16 | 12.8 | 8.2 | 2.69 | 65 | 63 | 213884713
ASPEN | 38MURAQ24AB3* | L(E,G)M36F4 |  | 24000 | 26400 | 16 | 10 | 9 | 1.92 | 73 | 89 | 214595165
ASPEN | 38MURAQ24AB3* | L(E,G)M36E4 |  | 24000 | 26400 | 16 | 10 | 9 | 1.92 | 73 | 89 | 214595164
ASPEN | 38MURAQ24AB3* | L(E,G)M36D4 |  | 24000 | 26400 | 16 | 10 | 9 | 1.92 | 73 | 89 | 214595163
ASPEN | 38MURAQ24AB3* | L(E,G)M24J4 |  | 24000 | 26400 | 16 | 10 | 9 | 1.92 | 73 | 89 | 214595158
ASPEN | 38MURAQ24AB3* | L(E,G)M24I4 |  | 24000 | 26400 | 16 | 10 | 9 | 1.92 | 73 | 89 | 214595157
ASPEN | 38MURAQ24AB3* | A(E,F)M364+TDR |  | 24000 | 26400 | 15.2 | 10 | 9 | 1.92 | 73 | 89 | 214595151
ASPEN | RD17AZ36AJ3N | D(A,C,E)48C44+TDR | U98MV0855A21UPS | 33200 | 34200 | 18 | 11.7 | 8.1 | 2.3 | 68 | 53 | 214394599
ASPEN | RD17AZ36AJ3N | D(A,C,E)48C34+TDR | U98MV0855A21UPS | 32800 | 34200 | 18 | 11 | 8.1 | 2.3 | 68 | 53 | 214394598
ASPEN | RD17AZ36AJ3N | D(A,C,E)42D44+TDR | U98MV0855A21UPS | 33400 | 34200 | 18 | 11.7 | 8.1 | 2.3 | 68 | 53 | 214394591
ASPEN | RD17AZ36AJ3N | D(A,C,E)42D34+TDR | U98MV0855A21UPS | 32800 | 34200 | 18 | 11 | 8.1 | 2.3 | 68 | 53 | 214394590
ASPEN | RD17AZ36AJ3N | D(A,C,E)42C44+TDR | U98MV0855A21UPS | 33200 | 34200 | 18 | 11.7 | 8.1 | 2.3 | 68 | 53 | 214394588
ASPEN | RD17AZ36AJ3N | D(A,C,E)42B44+TDR | U98MV0855A21UPS | 32800 | 34200 | 18 | 11 | 8.1 | 2.3 | 68 | 53 | 214394585
ASPEN | RD17AZ36AJ3N | D(A,C,E)36D44+TDR | U98MV0855A21UPS | 33200 | 34200 | 18 | 11.7 | 8.1 | 2.3 | 68 | 53 | 214394581
ASPEN | RD17AZ36AJ3N | D(A,C,E)36C44+TDR | U98MV0855A21UPS | 32800 | 34200 | 18 | 11 | 8.1 | 2.3 | 68 | 53 | 214394578
ASPEN | RD17AZ36AJ3N | D(A,C,E)48D44+TDR | U98MV0703A17UPS | 32400 | 34200 | 18 | 11 | 8.1 | 2.3 | 69 | 54 | 214394572
ASPEN | RD17AZ36AJ3N | D(A,C,E)48D34+TDR | U98MV0703A17UPS | 31800 | 34200 | 17.8 | 11.5 | 8.1 | 2.3 | 69 | 54 | 214394571
ASPEN | RD17AZ36AJ3N | D(A,C,E)48D24+TDR | U98MV0703A17UPS | 29600 | 34200 | 17.2 | 11 | 8.1 | 2.3 | 69 | 54 | 214394570
ASPEN | RD17AZ36AJ3N | D(A,C,E)48C44+TDR | U98MV0703A17UPS | 31800 | 34200 | 17.8 | 11.5 | 8.1 | 2.3 | 69 | 54 | 214394569
ASPEN | RD17AZ36AJ3N | D(A,C,E)48C34+TDR | U98MV0703A17UPS | 31600 | 34200 | 17.8 | 11.4 | 8.1 | 2.3 | 69 | 54 | 214394568
ASPEN | RD17AZ36AJ3N | D(A,C,E)48B44+TDR | U98MV0703A17UPS | 31600 | 34200 | 17.8 | 11.4 | 8.1 | 2.3 | 69 | 54 | 214394566
ASPEN | RD17AZ36AJ3N | D(A,C,E)42D44+TDR | U98MV0703A17UPS | 32200 | 34200 | 17.9 | 11.5 | 8.1 | 2.3 | 69 | 54 | 214394561
ASPEN | RD17AZ36AJ3N | D(A,C,E)42D34+TDR | U98MV0703A17UPS | 31600 | 34200 | 17.8 | 11.4 | 8.1 | 2.3 | 69 | 54 | 214394560
ASPEN | RD17AZ36AJ3N | D(A,C,E)42C44+TDR | U98MV0703A17UPS | 32000 | 34200 | 17.8 | 11.5 | 8.1 | 2.3 | 69 | 54 | 214394558
ASPEN | RD17AZ36AJ3N | D(A,C,E)42B44+TDR | U98MV0703A17UPS | 31600 | 34200 | 17.8 | 11.4 | 8.1 | 2.3 | 69 | 54 | 214394555
ASPEN | RD17AZ36AJ3N | D(A,C,E)36D44+TDR | U98MV0703A17UPS | 32000 | 34200 | 17.8 | 11.5 | 8.1 | 2.3 | 69 | 54 | 214394551
ASPEN | RD17AZ36AJ3N | D(A,C,E)36C44+TDR | U98MV0703A17UPS | 31600 | 34200 | 17.8 | 11.4 | 8.1 | 2.3 | 69 | 54 | 214394548
ASPEN | RD17AZ36AJ3N | D(A,C,E)36B44+TDR | U98MV0703A17UPS | 31200 | 34200 | 17.7 | 11.4 | 8.1 | 2.3 | 69 | 54 | 214394546
ASPEN | HMH72B341 | D(A,C,E)48B36+TDR | TL8E100C20UH11 | 32600 | 34000 | 17.5 | 10 | 8.5 | 2.68 | 75 | 81 | 214092697
ASPEN | HMH72B341 | D(A,C,E)42A46+TDR | TL8E100C20UH11 | 32400 | 34000 | 17.5 | 10 | 8.5 | 2.68 | 75 | 81 | 214092696
ASPEN | HMH72B341 | D(A,C,E)48B36+TDR | TL8E080C16UH11 | 32600 | 34000 | 17.5 | 10 | 8.1 | 2.68 | 75 | 82 | 214092695
ASPEN | HMH72B341 | D(A,C,E)42A46+TDR | TL8E080C16UH11 | 32400 | 34000 | 17.5 | 10 | 8.1 | 2.68 | 75 | 82 | 214092694
ASPEN | NS17H48SA4-**A | D(A,C,E)60B34+TDR | NF80U110T5C-* | 45000 | 44500 | 15.8 | 12.5 | 8.1 | 2.68 | 67 | 68 | 213884853
ASPEN | NS17H48SA4-**A | D(A,C,E)60B34+TDR | NF80U090S4B-* | 45000 | 45000 | 15.4 | 12.5 | 8.1 | 2.64 | 67 | 67 | 213884848
ASPEN | NS17H48SA4-**A | D(A,C,E)60B34+TDR | NF80D110S5C-* | 46000 | 45000 | 16 | 13 | 8.1 | 2.72 | 67 | 67 | 213884847
ASPEN | NS17H48SA4-**A | D(A,C,E)48D44+TDR | NF80D110S5C-* | 47500 | 45500 | 16 | 13.2 | 8.5 | 2.85 | 66 | 66 | 213884846
ASPEN | BOVB-36HDN1-M20G | D(A,C,E)36C46+TDR |  | 22600 | 24000 | 15.2 | 12 | 9 | 1.8 | 81 | 101 | 214595326
ASPEN | BOVB-36HDN1-M20G | D(A,C,E)30D46+TDR |  | 22600 | 24000 | 15.2 | 12 | 9 | 1.8 | 81 | 101 | 214595325
ASPEN | BOVB-36HDN1-M20G | D(A,C,E)36D36+TDR |  | 22400 | 24000 | 15.2 | 12 | 9 | 1.83 | 81 | 142 | 214595324
ASPEN | BOVB-36HDN1-M20G | D(A,C,E)30C46+TDR |  | 22400 | 24000 | 15.2 | 12 | 8.9 | 1.81 | 81 | 140 | 214595323
ASPEN | BOVB-36HDN1-M20G | D(A,C,E)24D46+TDR |  | 22400 | 24000 | 15.2 | 12 | 8.9 | 1.83 | 81 | 142 | 214595322
ASPEN | BOVB-36HDN1-M20G | D(A,C,E)36C36+TDR |  | 22200 | 24000 | 15.2 | 11.9 | 8.9 | 1.95 | 81 | 123 | 214595321
ASPEN | BOVB-36HDN1-M20G | D(A,C,E)30D36+TDR |  | 22200 | 24000 | 15.2 | 11.9 | 8.9 | 1.96 | 81 | 123 | 214595320
ASPEN | BOVB-36HDN1-M20G | D(A,C,E)36B46+TDR |  | 22000 | 23800 | 15.2 | 11.9 | 8.8 | 1.9 | 82 | 118 | 214595319
ASPEN | BOVB-36HDN1-M20G | D(A,C,E)30B46+TDR |  | 22000 | 24000 | 15.2 | 11.9 | 8.8 | 1.77 | 81 | 143 | 214595318
ASPEN | BOVB-36HDN1-M20G | D(A,C,E)24C46+TDR |  | 22000 | 24000 | 15.2 | 11.9 | 8.8 | 1.9 | 81 | 117 | 214595317
ASPEN | BOVB-36HDN1-M20G | D(A,C,E)36B36+TDR |  | 21800 | 23800 | 15.2 | 11.9 | 8.8 | 1.88 | 82 | 162 | 214595316
ASPEN | BOVB-36HDN1-M20G | D(A,C,E)36A46+TDR |  | 21800 | 23800 | 15.2 | 11.8 | 8.7 | 1.9 | 81 | 139 | 214595315
ASPEN | BOVB-36HDN1-M20G | D(A,C,E)30C36+TDR |  | 21800 | 23800 | 15.2 | 11.9 | 8.8 | 1.9 | 82 | 119 | 214595314
ASPEN | BOVA-36HDN1-M20G | D(A,C,E)36C46+TDR |  | 22600 | 24000 | 15.2 | 12 | 9 | 1.97 | 81 | 83 | 214595308
ASPEN | BOVA-36HDN1-M20G | D(A,C,E)30D46+TDR |  | 22600 | 24000 | 15.2 | 12 | 9 | 1.97 | 81 | 83 | 214595307
ASPEN | BOVA-36HDN1-M20G | D(A,C,E)36D36+TDR |  | 22400 | 24000 | 15.2 | 12 | 9 | 2 | 81 | 94 | 214595306
ASPEN | BOVA-36HDN1-M20G | D(A,C,E)30C46+TDR |  | 22400 | 24000 | 15.2 | 12 | 8.9 | 2 | 81 | 94 | 214595305
ASPEN | BOVA-36HDN1-M20G | D(A,C,E)24D46+TDR |  | 22400 | 24000 | 15.2 | 12 | 8.9 | 1.85 | 81 | 72 | 214595304
ASPEN | BOVA-36HDN1-M20G | D(A,C,E)36C36+TDR |  | 22200 | 24000 | 15.2 | 11.9 | 8.9 | 1.98 | 81 | 81 | 214595303
ASPEN | BOVA-36HDN1-M20G | D(A,C,E)30D36+TDR |  | 22200 | 24000 | 15.2 | 11.9 | 8.9 | 2 | 81 | 93 | 214595302
ASPEN | BOVA-36HDN1-M20G | D(A,C,E)36B46+TDR |  | 22000 | 23800 | 15.2 | 11.9 | 8.8 | 1.99 | 82 | 71 | 214595301
ASPEN | BOVA-36HDN1-M20G | D(A,C,E)30B46+TDR |  | 22000 | 24000 | 15.2 | 11.9 | 8.8 | 1.98 | 81 | 70 | 214595300
ASPEN | BOVA-36HDN1-M20G | D(A,C,E)24C46+TDR |  | 22000 | 24000 | 15.2 | 11.9 | 8.8 | 1.94 | 81 | 80 | 214595299
ASPEN | BOVA-36HDN1-M20G | D(A,C,E)36B36+TDR |  | 21800 | 23800 | 15.2 | 11.9 | 8.8 | 2 | 82 | 84 | 214595298
ASPEN | BOVA-36HDN1-M20G | D(A,C,E)36A46+TDR |  | 21800 | 23800 | 15.2 | 11.8 | 8.7 | 1.98 | 81 | 84 | 214595297
ASPEN | BOVA-36HDN1-M20G | D(A,C,E)30C36+TDR |  | 21800 | 23800 | 15.2 | 11.9 | 8.8 | 1.9 | 82 | 73 | 214595296
ASPEN | BOVA-36HDN1-M20G | D(A,C,E)24D36+TDR |  | 21800 | 23800 | 15.2 | 11.9 | 8.8 | 1.9 | 82 | 73 | 214595294
ASPEN | BOVB-36HDN1-M20G | CM36B36+TDR |  | 21800 | 23800 | 15.2 | 11.9 | 8.8 | 1.75 | 80 | 71 | 214595284
ASPEN | BOVA-36HDN1-M20G | CM36B36+TDR |  | 21800 | 23800 | 15.2 | 11.9 | 8.8 | 1.97 | 80 | 71 | 214595283
ASPEN | RD17AZ36AJ3N | D(A,C,E)42B44+TDR | U98MV1005A21UPS | 33000 | 34200 | 18 | 10 | 8.1 | 1.9 | 92 | 87 | 214394615
ASPEN | RD17AZ36AJ3N | D(A,C,E)36D44+TDR | U98MV1005A21UPS | 33200 | 34200 | 18 | 10 | 8.1 | 1.9 | 92 | 87 | 214394611
ASPEN | RD17AZ36AJ3N | D(A,C,E)36C44+TDR | U98MV1005A21UPS | 33000 | 34200 | 18 | 10 | 8.1 | 1.9 | 92 | 87 | 214394608
ASPEN | RD17AZ36AJ3N | D(A,C,E)48D44+TDR | U98MV0855A21UPS | 33800 | 34200 | 18 | 11.7 | 8.1 | 2.3 | 68 | 53 | 214394602
ASPEN | RD17AZ36AJ3N | D(A,C,E)48D24+TDR | U98MV0855A21UPS | 30800 | 34200 | 17.6 | 11.3 | 8.1 | 2.3 | 68 | 53 | 214394600
ASPEN | RD17AZ36AJ3N | D(A,C,E)48D34+TDR | U98MV0855A21UPS | 33200 | 34200 | 18 | 11.7 | 8.1 | 2.3 | 68 | 53 | 214394601
ASPEN | NS17H36SA4-**A | D(A,C,E)48D44+TDR | NF97U090M5C-* | 34400 | 34000 | 16.2 | 13 | 8.4 | 2.74 | 66 | 65 | 213884721
ASPEN | NS22H36MA4-**A | D(A,C,E)36D44+TDR | NF97X080V4C | 34400 | 33600 | 20 | 12 | 8.8 | 2.67 | 66 | 65 | 213884722
ASPEN | NS22H36MA4-**A | D(A,C,E)48A34+TDR | NF97X080V4C | 32800 | 33400 | 19.9 | 11.8 | 8.6 | 2.62 | 66 | 65 | 213884723
ASPEN | NS17H36SA4-**A | D(A,C,E)48D44+TDR | NF97U110M5C-* | 34400 | 33800 | 16.4 | 13 | 8.3 | 2.74 | 66 | 66 | 213884724
ASPEN | NS22H36MA4-**A | D(A,C,E)36B34+TDR | NF97X080V5C | 32800 | 33600 | 19.9 | 11.7 | 8.7 | 2.64 | 66 | 65 | 213884725
ASPEN | NS17H36SA4-**A | D(A,C,E)48D44+TDR | NF97X040V3B-* | 35400 | 34600 | 16 | 12.8 | 8.2 | 2.68 | 65 | 63 | 213884726
ASPEN | NS22H36MA4-**A | D(A,C,E)36D44+TDR | NF97X080V5C | 34600 | 33800 | 20 | 12 | 8.8 | 2.66 | 66 | 66 | 213884727
ASPEN | NS22H36MA4-**A | D(A,C,E)48A34+TDR | NF97X080V5C | 33000 | 33400 | 19.9 | 11.8 | 8.6 | 2.63 | 66 | 66 | 213884728
ASPEN | NS17H36SA4-**A | D(A,C,E)48D44+TDR | NF97X060V3B-* | 35400 | 34600 | 16 | 12.8 | 8.2 | 2.69 | 65 | 63 | 213884729
ASPEN | NS17H36SA4-**A | D(A,C,E)48D44+TDR | NF97X080V4C-* | 34400 | 33600 | 16.4 | 13 | 8.2 | 2.77 | 67 | 67 | 213884732
ASPEN | NS17H36SA4-**A | D(A,C,E)48D44+TDR | NF97X080V5C-* | 34400 | 34000 | 16.2 | 13 | 8.3 | 2.77 | 66 | 65 | 213884734
ASPEN | NS17H42SA4-**A | D(A,C,E)48D44+TDR | NF80D090S4B-* | 41000 | 42500 | 15.5 | 13.4 | 8.5 | 2.74 | 64 | 63 | 213884736
ASPEN | NS17H42SA4-**A | D(A,C,E)60B34+TDR | NF80D090S4B-* | 40000 | 42000 | 15.8 | 13 | 8.2 | 2.62 | 65 | 63 | 213884738
ASPEN | NS17H42SA4-**A | D(A,C,E)48D44+TDR | NF80D090T4B-* | 41500 | 42500 | 15.5 | 13.4 | 8.5 | 2.71 | 64 | 63 | 213884740
ASPEN | NS17H42SA4-**A | D(A,C,E)60B34+TDR | NF80D090T4B-* | 40500 | 42000 | 15.8 | 13 | 8.2 | 2.62 | 65 | 63 | 213884742
ASPEN | NS17H42SA4-**A | D(A,C,E)48D44+TDR | NF80D110S5C-* | 41000 | 39500 | 16.2 | 13 | 8.4 | 2.65 | 64 | 61 | 213884744
ASPEN | NS22H48MA4-**A | D(A,C,E)48D44+TDR | NF80U110T5C | 46000 | 45500 | 18.5 | 12 | 8.5 | 2.37 | 63 | 61 | 213884753
ASPEN | NS22H48MA4-**A | D(A,C,E)60B34+TDR | NF80U110T5C | 44000 | 45000 | 18.3 | 11.7 | 8.2 | 2.29 | 64 | 61 | 213884755
ASPEN | NS22H48MA4-**A | D(A,C,E)48D44+TDR | NF80X100S5C | 45500 | 45500 | 18.5 | 11 | 8.2 | 2.31 | 63 | 61 | 213884761
ASPEN | NS22H48MA4-**A | D(A,C,E)48D44+TDR | NF95X100S5C | 45000 | 45500 | 18 | 11.6 | 8.2 | 2.33 | 63 | 61 | 213884769
ASPEN | NS17H42SA4-**A | D(A,C,E)48D44+TDR | NF96D090S4C-* | 40500 | 39500 | 15.8 | 13 | 8.2 | 2.64 | 64 | 61 | 213884780
ASPEN | RD17AZ36AJ3N | D(A,C,E)48C34+TDR | U97MV1005A21DHS | 32800 | 34200 | 19 | 11 | 8.1 | 2.3 | 68 | 53 | 214394478
ASPEN | RD17AZ36AJ3N | D(A,C,E)48C44+TDR | U97MV1005A21DHS | 33200 | 34200 | 19 | 11.7 | 8.1 | 2.3 | 68 | 53 | 214394479
ASPEN | RD17AZ36AJ3N | D(A,C,E)48D24+TDR | U97MV1005A21DHS | 30800 | 34200 | 18.5 | 11.3 | 8.1 | 2.3 | 68 | 53 | 214394480
ASPEN | RD17AZ36AJ3N | D(A,C,E)48D34+TDR | U97MV1005A21DHS | 33200 | 34200 | 19 | 11.7 | 8.1 | 2.3 | 68 | 53 | 214394481
ASPEN | RD17AZ36AJ3N | D(A,C,E)48D44+TDR | U97MV1005A21DHS | 33800 | 34200 | 19 | 11.7 | 8.1 | 2.3 | 68 | 53 | 214394482
ASPEN | RD17AZ36AJ3N | D(A,C,E)36C44+TDR | U97MV1155A24DHS | 32800 | 34200 | 18 | 11 | 8.1 | 2.3 | 68 | 53 | 214394488
ASPEN | RD17AZ36AJ3N | D(A,C,E)36D44+TDR | U97MV1155A24DHS | 33200 | 34200 | 18 | 11.7 | 8.1 | 2.3 | 68 | 53 | 214394491
ASPEN | RD17AZ36AJ3N | D(A,C,E)42B44+TDR | U97MV1155A24DHS | 32800 | 34200 | 18 | 11 | 8.1 | 2.3 | 68 | 53 | 214394495
ASPEN | RD17AZ36AJ3N | D(A,C,E)42C44+TDR | U97MV1155A24DHS | 33200 | 34200 | 18 | 11.7 | 8.1 | 2.3 | 68 | 53 | 214394498
ASPEN | RD17AZ36AJ3N | D(A,C,E)42D34+TDR | U97MV1155A24DHS | 32800 | 34200 | 18 | 11 | 8.1 | 2.3 | 68 | 53 | 214394500
ASPEN | RD17AZ36AJ3N | D(A,C,E)42D44+TDR | U97MV1155A24DHS | 33400 | 34200 | 18 | 11.7 | 8.1 | 2.3 | 68 | 53 | 214394501
ASPEN | RD17AZ36AJ3N | D(A,C,E)48C34+TDR | U97MV1155A24DHS | 32800 | 34200 | 18 | 11 | 8.1 | 2.3 | 68 | 53 | 214394508
ASPEN | RD17AZ36AJ3N | D(A,C,E)48C44+TDR | U97MV1155A24DHS | 33200 | 34200 | 18 | 11.7 | 8.1 | 2.3 | 68 | 53 | 214394509
ASPEN | RD17AZ36AJ3N | D(A,C,E)48D24+TDR | U97MV1155A24DHS | 30800 | 34200 | 17.6 | 11.3 | 8.1 | 2.3 | 68 | 53 | 214394510
ASPEN | RD17AZ36AJ3N | D(A,C,E)48D34+TDR | U97MV1155A24DHS | 33200 | 34200 | 18 | 11.7 | 8.1 | 2.3 | 68 | 53 | 214394511
ASPEN | RD17AZ36AJ3N | D(A,C,E)48D44+TDR | U97MV1155A24DHS | 33800 | 34200 | 18 | 11.7 | 8.1 | 2.3 | 68 | 53 | 214394512
ASPEN | RD17AZ36AJ3N | D(A,C,E)36C44+TDR | U98MV0603A17UPS | 33000 | 34200 | 18 | 10 | 8.1 | 1.9 | 92 | 87 | 214394518
ASPEN | RD17AZ36AJ3N | D(A,C,E)36D44+TDR | U98MV0603A17UPS | 33200 | 34200 | 18 | 10 | 8.1 | 1.9 | 92 | 87 | 214394521
ASPEN | RD17AZ36AJ3N | D(A,C,E)42B44+TDR | U98MV0603A17UPS | 33000 | 34200 | 18 | 10 | 8.1 | 1.9 | 92 | 87 | 214394525
ASPEN | RD17AZ36AJ3N | D(A,C,E)42C44+TDR | U98MV0603A17UPS | 33200 | 34200 | 18 | 10 | 8.1 | 1.9 | 92 | 87 | 214394528
ASPEN | RD17AZ36AJ3N | D(A,C,E)42D34+TDR | U98MV0603A17UPS | 32800 | 34200 | 18 | 10 | 8.1 | 1.9 | 92 | 87 | 214394530
ASPEN | RD17AZ36AJ3N | D(A,C,E)42D44+TDR | U98MV0603A17UPS | 33400 | 34200 | 18 | 10 | 8.1 | 1.9 | 92 | 87 | 214394531
ASPEN | RD17AZ36AJ3N | D(A,C,E)48C34+TDR | U98MV0603A17UPS | 32800 | 34200 | 18 | 10 | 8.1 | 1.9 | 92 | 87 | 214394538
ASPEN | RD17AZ36AJ3N | D(A,C,E)48C44+TDR | U98MV0603A17UPS | 33200 | 34200 | 18 | 10 | 8.1 | 1.9 | 92 | 87 | 214394539
ASPEN | RD17AZ36AJ3N | D(A,C,E)48D34+TDR | U98MV0603A17UPS | 33200 | 34200 | 18 | 10 | 8.1 | 1.9 | 92 | 87 | 214394541
ASPEN | RD17AZ36AJ3N | D(A,C,E)48D44+TDR | U98MV0603A17UPS | 33800 | 34200 | 18 | 10 | 8.1 | 1.9 | 92 | 87 | 214394542
ASPEN | 38MURAQ24AB3* | A(E,F)M364+TDR |  | 24000 | 26400 | 15.2 | 10 | 9 | 1.92 | 73 | 89 | 214595223
ASPEN | BOVA-60HDN1-M20G | D(A,C,E)48A34+TDR | BGH96M080B3A | 39500 | 43000 | 17 | 11.4 | 8.5 | 2.33 | 81 | 91 | 214063910
ASPEN | BOVA-60HDN1-M20G | D(A,C,E)48B44+TDR | BGH96M080B3A | 40500 | 43500 | 17 | 11 | 8.8 | 2.4 | 80 | 91 | 214063911
ASPEN | BOVA-60HDN1-M20G | D(A,C,E)48D44+TDR | BGH96M080B3A | 41500 | 43500 | 17 | 11.7 | 8.8 | 2.4 | 80 | 91 | 214063912
ASPEN | BOVA-60HDN1-M20G | D(A,C,E)60B44+TDR | BGH96M080B3A | 41500 | 43500 | 17 | 11.7 | 8.8 | 2.4 | 80 | 91 | 214063913
ASPEN | BOVA-60HDN1-M20G | D(A,C,E)48A34+TDR | BGH96M080B3B | 39500 | 43000 | 17 | 11.4 | 8.5 | 2.33 | 81 | 91 | 214063914
ASPEN | BOVA-60HDN1-M20G | D(A,C,E)48B44+TDR | BGH96M080B3B | 40500 | 43500 | 17 | 11 | 8.8 | 2.4 | 80 | 91 | 214063915
ASPEN | BOVA-60HDN1-M20G | D(A,C,E)48D44+TDR | BGH96M080B3B | 41500 | 43500 | 17 | 11.7 | 8.8 | 2.4 | 80 | 91 | 214063916
ASPEN | BOVA-60HDN1-M20G | D(A,C,E)60B44+TDR | BGH96M080B3B | 41500 | 43500 | 17 | 11.7 | 8.8 | 2.4 | 80 | 91 | 214063917
ASPEN | BOVA-60HDN1-M20G | D(A,C,E)48A34+TDR | BGH96M080C4A | 39500 | 44000 | 17 | 11.4 | 8.5 | 2.31 | 79 | 88 | 214063918
ASPEN | BOVA-60HDN1-M20G | D(A,C,E)48B44+TDR | BGH96M080C4A | 40500 | 44500 | 17 | 11 | 8.8 | 2.39 | 79 | 88 | 214063919
ASPEN | BOVA-60HDN1-M20G | D(A,C,E)48D44+TDR | BGH96M080C4A | 41500 | 44500 | 17 | 11.7 | 8.8 | 2.39 | 79 | 88 | 214063920
ASPEN | BOVA-60HDN1-M20G | D(A,C,E)60B44+TDR | BGH96M080C4A | 41500 | 44500 | 17 | 11.7 | 8.8 | 2.39 | 79 | 88 | 214063921
ASPEN | BOVA-60HDN1-M20G | D(A,C,E)48A34+TDR | BGH96M080C4B | 39500 | 44000 | 17 | 11.4 | 8.5 | 2.31 | 79 | 88 | 214063922
ASPEN | BOVA-60HDN1-M20G | D(A,C,E)48B44+TDR | BGH96M080C4B | 40500 | 44500 | 17 | 11 | 8.8 | 2.39 | 79 | 88 | 214063923
ASPEN | BOVA-60HDN1-M20G | D(A,C,E)48D44+TDR | BGH96M080C4B | 41500 | 44500 | 17 | 11.7 | 8.8 | 2.39 | 79 | 88 | 214063924
ASPEN | BOVA-60HDN1-M20G | D(A,C,E)60B44+TDR | BGH96M080C4B | 41500 | 44500 | 17 | 11.7 | 8.8 | 2.39 | 79 | 88 | 214063925
ASPEN | BOVA-60HDN1-M20G | D(A,C,E)48A34+TDR | BGH96M100C5A | 41500 | 46000 | 17.5 | 11.4 | 8.5 | 2.27 | 77 | 84 | 214063926
ASPEN | BOVA-60HDN1-M20G | D(A,C,E)48B44+TDR | BGH96M100C5A | 43000 | 46500 | 17.5 | 11.6 | 8.8 | 2.35 | 77 | 84 | 214063927
ASPEN | BOVA-60HDN1-M20G | D(A,C,E)48D44+TDR | BGH96M100C5A | 44000 | 46500 | 17.5 | 11.7 | 8.8 | 2.35 | 77 | 84 | 214063928
ASPEN | BOVA-60HDN1-M20G | D(A,C,E)60B44+TDR | BGH96M100C5A | 43500 | 46500 | 17.5 | 11.7 | 8.8 | 2.35 | 77 | 84 | 214063929
ASPEN | BOVA-60HDN1-M20G | D(A,C,E)48A34+TDR | BGH96M100C5B | 41500 | 46000 | 17.5 | 11.4 | 8.5 | 2.27 | 77 | 84 | 214063930
ASPEN | BOVA-60HDN1-M20G | D(A,C,E)48B44+TDR | BGH96M100C5B | 43000 | 46500 | 17.5 | 11.6 | 8.8 | 2.35 | 77 | 84 | 214063931
ASPEN | BOVA-60HDN1-M20G | D(A,C,E)48D44+TDR | BGH96M100C5B | 44000 | 46500 | 17.5 | 11.7 | 8.8 | 2.35 | 77 | 84 | 214063932
ASPEN | BOVA-60HDN1-M20G | D(A,C,E)60B44+TDR | BGH96M100C5B | 43500 | 46500 | 17.5 | 11.7 | 8.8 | 2.35 | 77 | 84 | 214063933
ASPEN | BOVA-60HDN1-M20G | D(A,C,E)48A34+TDR | BGH96M100D5A | 42000 | 46500 | 17.5 | 11.4 | 8.7 | 2.27 | 76 | 83 | 214063934
ASPEN | BOVA-60HDN1-M20G | D(A,C,E)48B44+TDR | BGH96M100D5A | 43500 | 47000 | 17.5 | 11.6 | 9 | 2.32 | 76 | 82 | 214063935
ASPEN | BOVA-60HDN1-M20G | D(A,C,E)48D44+TDR | BGH96M100D5A | 44500 | 47000 | 17.5 | 11.7 | 9 | 2.32 | 76 | 82 | 214063936
ASPEN | BOVA-60HDN1-M20G | D(A,C,E)60B44+TDR | BGH96M100D5A | 44000 | 47000 | 17.5 | 11.7 | 9 | 2.32 | 76 | 82 | 214063937
ASPEN | BOVA-60HDN1-M20G | D(A,C,E)48A34+TDR | BGH96M100D5B | 42000 | 46500 | 17.5 | 11.4 | 8.7 | 2.27 | 76 | 83 | 214063938
ASPEN | BOVA-60HDN1-M20G | D(A,C,E)48B44+TDR | BGH96M100D5B | 43500 | 47000 | 17.5 | 11.6 | 9 | 2.32 | 76 | 82 | 214063939
ASPEN | BOVA-60HDN1-M20G | D(A,C,E)48D44+TDR | BGH96M100D5B | 44500 | 47000 | 17.5 | 11.7 | 9 | 2.32 | 76 | 82 | 214063940
ASPEN | BOVA-60HDN1-M20G | D(A,C,E)60B44+TDR | BGH96M100D5B | 44000 | 47000 | 17.5 | 11.7 | 9 | 2.32 | 76 | 82 | 214063941
ASPEN | BOVA-60HDN1-M20G | D(A,C,E)48A34+TDR | BGH96M120D5A | 42000 | 46500 | 17.5 | 11.4 | 8.7 | 2.27 | 76 | 83 | 214063942
ASPEN | BOVA-60HDN1-M20G | D(A,C,E)48B44+TDR | BGH96M120D5A | 43500 | 47000 | 17.5 | 11.6 | 9 | 2.32 | 76 | 82 | 214063943
ASPEN | BOVA-60HDN1-M20G | D(A,C,E)48D44+TDR | BGH96M120D5A | 44500 | 47000 | 17.5 | 11.7 | 9 | 2.32 | 76 | 82 | 214063944
ASPEN | BOVA-60HDN1-M20G | D(A,C,E)60B44+TDR | BGH96M120D5A | 44000 | 47000 | 17.5 | 11.7 | 9 | 2.32 | 76 | 82 | 214063945
ASPEN | BOVA-60HDN1-M20G | D(A,C,E)48A34+TDR | BGH96M120D5B | 42000 | 46500 | 17.5 | 11.4 | 8.7 | 2.27 | 76 | 83 | 214063946
ASPEN | BOVA-60HDN1-M20G | D(A,C,E)48B44+TDR | BGH96M120D5B | 43500 | 47000 | 17.5 | 11.6 | 9 | 2.32 | 76 | 82 | 214063947
ASPEN | BOVA-60HDN1-M20G | D(A,C,E)48D44+TDR | BGH96M120D5B | 44500 | 47000 | 17.5 | 11.7 | 9 | 2.32 | 76 | 82 | 214063948
ASPEN | NS17H48SA4-**A | D(A,C,E)60B34+TDR | NF96D090S4C-* | 45500 | 45000 | 15.4 | 12.5 | 8.1 | 2.69 | 67 | 67 | 213884861
ASPEN | NS17H48SA4-**A | D(A,C,E)48D44+TDR | NF96D090S4C-* | 47000 | 45500 | 15.6 | 12.7 | 8.5 | 2.83 | 67 | 67 | 213884860
ASPEN | HMH72B341 | D(A,C,E)48B34+TDR | TM8E120C16MP11 | 33200 | 33000 | 18 | 10 | 8.2 | 2.72 | 79 | 88 | 214091978
ASPEN | HMH72B341 | D(A,C,E)42A44+TDR | TM8E120C16MP11 | 33200 | 33000 | 18 | 10 | 8.3 | 2.73 | 79 | 88 | 214091977
ASPEN | HMH72B341 | D(A,C,E)36A34+TDR | TM8E120C16MP11 | 33200 | 33000 | 18 | 10 | 8.1 | 2.68 | 79 | 88 | 214091976
ASPEN | HMH72B341 | D(A,C,E)48B34+TDR | TM8E100C16MP11 | 33000 | 32800 | 18 | 10 | 8.2 | 2.68 | 79 | 87 | 214091975
ASPEN | HMH72B341 | D(A,C,E)42A44+TDR | TM8E100C16MP11 | 33000 | 32800 | 18 | 10 | 8.3 | 2.71 | 79 | 88 | 214091974
ASPEN | HMH72B341 | D(A,C,E)36A34+TDR | TM8E100C16MP11 | 33000 | 32600 | 18 | 10 | 8.1 | 2.65 | 79 | 88 | 214091973
ASPEN | HMH72B341 | D(A,C,E)48B34+TDR | TM8E100B12MP11 | 32800 | 33800 | 18 | 10 | 8.1 | 2.63 | 75 | 81 | 214091972
ASPEN | HMH72B341 | D(A,C,E)42A44+TDR | TM8E100B12MP11 | 32600 | 33800 | 18 | 10 | 8.1 | 2.63 | 75 | 81 | 214091971
ASPEN | HMH72B341 | D(A,C,E)48B34+TDR | TM8E080C16MP11 | 33000 | 33000 | 18 | 10 | 8.2 | 2.7 | 78 | 87 | 214091969
ASPEN | HMH72B341 | D(A,C,E)42A44+TDR | TM8E080C16MP11 | 33000 | 33000 | 18 | 10 | 8.3 | 2.72 | 79 | 88 | 214091968
ASPEN | HMH72B341 | D(A,C,E)36A34+TDR | TM8E080C16MP11 | 33000 | 33000 | 18 | 10 | 8.1 | 2.65 | 78 | 87 | 214091967
ASPEN | HMH72B341 | D(A,C,E)48B34+TDR | TM8E060A12MP11 | 32800 | 33800 | 18 | 10 | 8.1 | 2.63 | 75 | 81 | 214091963
ASPEN | HMH72B341 | D(A,C,E)42A44+TDR | TM8E060A12MP11 | 32600 | 33800 | 18 | 10 | 8.1 | 2.63 | 75 | 81 | 214091962
ASPEN | HMH72B341 | D(A,C,E)48B34+TDR | TL9E100C20UH11 | 33400 | 33400 | 17 | 10 | 8.2 | 2.72 | 78 | 87 | 214091957
ASPEN | HMH72B341 | D(A,C,E)42A44+TDR | TL9E100C20UH11 | 33400 | 33400 | 17 | 10 | 8.3 | 2.78 | 79 | 88 | 214091956
ASPEN | HMH72B341 | D(A,C,E)36A34+TDR | TL9E100C20UH11 | 33400 | 33400 | 17 | 10 | 8.1 | 2.71 | 78 | 87 | 214091955
ASPEN | HMH72B341 | D(A,C,E)48B34+TDR | TL8E100C20UH11 | 32600 | 34000 | 17.5 | 10 | 8.5 | 2.68 | 75 | 81 | 214091948
ASPEN | HMH72B341 | D(A,C,E)42A44+TDR | TL8E100C20UH11 | 32400 | 34000 | 17.5 | 10 | 8.5 | 2.68 | 75 | 81 | 214091947
ASPEN | HMH72B341 | D(A,C,E)48B34+TDR | TL8E080C16UH11 | 32600 | 34000 | 17.5 | 10 | 8.1 | 2.68 | 75 | 82 | 214091945
ASPEN | HMH72B341 | D(A,C,E)42A44+TDR | TL8E080C16UH11 | 32400 | 34000 | 17.5 | 10 | 8.1 | 2.68 | 75 | 82 | 214091944
ASPEN | NS17H24SA4-**A | L(E,F)W30F4 |  | 22800 | 21800 | 16 | 13.1 | 8.2 | 2.65 | 63 | 60 | 214075949
ASPEN | RD17AZ36AJ3N | D(A,C,E)48D44+TDR | U98MV1005A21UPS | 33800 | 34200 | 18 | 10 | 8.1 | 1.9 | 92 | 87 | 214394632
ASPEN | RD17AZ36AJ3N | D(A,C,E)48D34+TDR | U98MV1005A21UPS | 33200 | 34200 | 18 | 10 | 8.1 | 1.9 | 92 | 87 | 214394631
ASPEN | RD17AZ36AJ3N | D(A,C,E)48C44+TDR | U98MV1005A21UPS | 33200 | 34200 | 18 | 10 | 8.1 | 1.9 | 92 | 87 | 214394629
ASPEN | RD17AZ36AJ3N | D(A,C,E)48C34+TDR | U98MV1005A21UPS | 32800 | 34200 | 18 | 10 | 8.1 | 1.9 | 92 | 87 | 214394628
ASPEN | RD17AZ36AJ3N | D(A,C,E)42D44+TDR | U98MV1005A21UPS | 33400 | 34200 | 18 | 10 | 8.1 | 1.9 | 92 | 87 | 214394621
ASPEN | RD17AZ36AJ3N | D(A,C,E)42D34+TDR | U98MV1005A21UPS | 32800 | 34200 | 18 | 10 | 8.1 | 1.9 | 92 | 87 | 214394620
ASPEN | RD17AZ36AJ3N | D(A,C,E)42C44+TDR | U98MV1005A21UPS | 33200 | 34200 | 18 | 10 | 8.1 | 1.9 | 92 | 87 | 214394618
ASPEN | HMH72B341 | D(A,C,E)48B36+TDR | TM9V100C16MP12 | 32600 | 34000 | 17.5 | 10 | 8.5 | 2.66 | 75 | 81 | 214092765
ASPEN | HMH72B341 | D(A,C,E)42A46+TDR | TM9V100C16MP12 | 32400 | 34000 | 17.5 | 10 | 8.5 | 2.66 | 75 | 81 | 214092764
ASPEN | HMH72B341 | D(A,C,E)48B36+TDR | TM9V080C16MP12 | 32800 | 33800 | 17.5 | 10 | 8.1 | 2.65 | 75 | 81 | 214092763
ASPEN | HMH72B341 | D(A,C,E)42A46+TDR | TM9V080C16MP12 | 32600 | 33800 | 17.5 | 10 | 8.1 | 2.65 | 75 | 81 | 214092762
ASPEN | HMH72B341 | D(A,C,E)48B36+TDR | TM9E100C20MP12 | 32600 | 33200 | 15.5 | 10 | 8.1 | 2.62 | 75 | 81 | 214092755
ASPEN | HMH72B341 | D(A,C,E)42A46+TDR | TM9E100C20MP12 | 32400 | 33200 | 15.5 | 10 | 8.1 | 2.62 | 75 | 81 | 214092754
ASPEN | HMH72B341 | D(A,C,E)48B36+TDR | TM9E100C16MP12 | 32800 | 33600 | 18 | 10 | 8.1 | 2.65 | 75 | 81 | 214092753
ASPEN | HMH72B341 | D(A,C,E)42A46+TDR | TM9E100C16MP12 | 32600 | 33600 | 18 | 10 | 8.1 | 2.65 | 75 | 81 | 214092752
ASPEN | HMH72B341 | D(A,C,E)48B36+TDR | TM9E080C16MP12 | 33000 | 33000 | 18 | 10 | 8.1 | 2.71 | 79 | 88 | 214092751
ASPEN | HMH72B341 | D(A,C,E)42A46+TDR | TM9E080C16MP12 | 33000 | 33000 | 18 | 10 | 8.1 | 2.71 | 79 | 88 | 214092750
ASPEN | HMH72B341 | D(A,C,E)48B36+TDR | TM9E080B12MP12 | 32800 | 33800 | 17.5 | 10 | 8.1 | 2.63 | 75 | 81 | 214092749
ASPEN | HMH72B341 | D(A,C,E)42A46+TDR | TM9E080B12MP12 | 32600 | 33800 | 17.5 | 10 | 8.1 | 2.63 | 75 | 81 | 214092748
ASPEN | HMH72B341 | D(A,C,E)48B36+TDR | TM8Y100C16MP11 | 32600 | 34000 | 18.5 | 10 | 8.5 | 2.66 | 75 | 81 | 214092737
ASPEN | HMH72B341 | D(A,C,E)42A46+TDR | TM8Y100C16MP11 | 32400 | 34000 | 18.5 | 10 | 8.5 | 2.66 | 75 | 81 | 214092736
ASPEN | HMH72B341 | D(A,C,E)48B36+TDR | TM8Y080C16MP11 | 32600 | 34000 | 18.5 | 10 | 8.5 | 2.66 | 75 | 81 | 214092735
ASPEN | HMH72B341 | D(A,C,E)42A46+TDR | TM8Y080C16MP11 | 32400 | 34000 | 18.5 | 10 | 8.5 | 2.66 | 75 | 81 | 214092734
ASPEN | HMH72B341 | D(A,C,E)48B36+TDR | TM8Y080B12MP11 | 32800 | 33400 | 18 | 10 | 8.1 | 2.65 | 75 | 82 | 214092733
ASPEN | HMH72B341 | D(A,C,E)48B36+TDR | TM8Y060A12MP11 | 32800 | 33400 | 18 | 10 | 8.1 | 2.63 | 75 | 82 | 214092731
ASPEN | HMH72B341 | D(A,C,E)48B36+TDR | TM8V100C16MP12 | 32800 | 33800 | 17.5 | 10 | 8.5 | 2.66 | 75 | 81 | 214092725
ASPEN | HMH72B341 | D(A,C,E)42A46+TDR | TM8V100C16MP12 | 32400 | 33800 | 17.5 | 10 | 8.5 | 2.66 | 75 | 81 | 214092724
ASPEN | HMH72B341 | D(A,C,E)48B36+TDR | TM8V080C16MP12 | 32600 | 33800 | 17.5 | 10 | 8.5 | 2.66 | 75 | 81 | 214092723
ASPEN | HMH72B341 | D(A,C,E)42A46+TDR | TM8V080C16MP12 | 32400 | 33800 | 17.5 | 10 | 8.5 | 2.66 | 75 | 81 | 214092722
ASPEN | HMH72B341 | D(A,C,E)48B36+TDR | TM8E120C16MP11 | 33200 | 33000 | 18 | 10 | 8.2 | 2.72 | 79 | 88 | 214092717
ASPEN | HMH72B341 | D(A,C,E)42A46+TDR | TM8E120C16MP11 | 33200 | 33000 | 18 | 10 | 8.3 | 2.73 | 79 | 88 | 214092716
ASPEN | HMH72B341 | D(A,C,E)48B36+TDR | TM8E100C16MP11 | 33000 | 32800 | 18 | 10 | 8.2 | 2.68 | 79 | 87 | 214092715
ASPEN | HMH72B341 | D(A,C,E)42A46+TDR | TM8E100C16MP11 | 33000 | 32800 | 18 | 10 | 8.3 | 2.71 | 79 | 88 | 214092714
ASPEN | HMH72B341 | D(A,C,E)48B36+TDR | TM8E100B12MP11 | 32800 | 33800 | 18 | 10 | 8.1 | 2.63 | 75 | 81 | 214092713
ASPEN | HMH72B341 | D(A,C,E)42A46+TDR | TM8E100B12MP11 | 32600 | 33800 | 18 | 10 | 8.1 | 2.63 | 75 | 81 | 214092712
ASPEN | HMH72B341 | D(A,C,E)48B36+TDR | TM8E080C16MP11 | 33000 | 33000 | 18 | 10 | 8.2 | 2.7 | 78 | 87 | 214092711
ASPEN | HMH72B341 | D(A,C,E)42A46+TDR | TM8E080C16MP11 | 33000 | 33000 | 18 | 10 | 8.3 | 2.72 | 79 | 88 | 214092710
ASPEN | HMH72B341 | D(A,C,E)48B36+TDR | TM8E060A12MP11 | 32800 | 33800 | 18 | 10 | 8.1 | 2.63 | 75 | 81 | 214092707
ASPEN | HMH72B341 | D(A,C,E)42A46+TDR | TM8E060A12MP11 | 32600 | 33800 | 18 | 10 | 8.1 | 2.63 | 75 | 81 | 214092706
ASPEN | HMH72B341 | D(A,C,E)48B36+TDR | TL9E100C20UH11 | 33400 | 33400 | 17 | 10 | 8.2 | 2.72 | 78 | 87 | 214092703
ASPEN | HMH72B341 | D(A,C,E)42A46+TDR | TL9E100C20UH11 | 33400 | 33400 | 17 | 10 | 8.3 | 2.78 | 79 | 88 | 214092702
ASPEN | EODA18H-4860B | AE(D,N,U)+CM48A34+TDR |  | 40000 | 46000 | 17.6 | 11.2 | 8.3 | 2.39 | 84 | 96 | 213885838
ASPEN | EODA18H-2436B | AE(D,N,U)+CM30B24+TDR |  | 20600 | 23800 | 18 | 12.2 | 9.1 | 2.65 | 93 | 113 | 213885836
ASPEN | EODA18H-2436 | AE(D,N,U)+CM30B24+TDR |  | 20000 | 23800 | 16 | 10 | 8.5 | 2.82 | 80 | 89 | 213885835
ASPEN | BOVA-60HDN1-M20G | AE(D,N,U)+CM60B34+TDR |  | 43000 | 47000 | 18.3 | 11.7 | 8.9 | 2.45 | 84 | 97 | 213885834
ASPEN | BOVA-60HDN1-M20G | AE(D,N,U)+CM60A34+TDR |  | 43000 | 47000 | 18.2 | 11.6 | 8.8 | 2.45 | 84 | 97 | 213885833
ASPEN | BOVA-36HDN1-M20G | AE(D,N,U)+CM36B34+TDR |  | 22600 | 23800 | 20 | 12.8 | 9.2 | 2.52 | 94 | 114 | 213885831
ASPEN | BOVA-36HDN1-M20G | AE(D,N,U)+CM36A34+TDR |  | 22200 | 23600 | 19.9 | 12.7 | 8.9 | 2.45 | 94 | 114 | 213885829
ASPEN | BOVA-36HDN1-M20G | AE(D,N,U)+CM30B34+TDR |  | 22400 | 23800 | 19.9 | 12.7 | 9.1 | 2.5 | 93 | 113 | 213885828
ASPEN | BOVA-24HDN1-M15G | AE(D,N,U)+CM30B24+TDR |  | 20800 | 23600 | 15.6 | 11.2 | 8.5 | 2.48 | 86 | 99 | 213885827
ASPEN | BOVA-36HDN1-M20G | AE(D,N,U)+CM24A34+TDR |  | 21600 | 23600 | 19.5 | 12.5 | 8.8 | 2.42 | 94 | 114 | 213885826
ASPEN | HVH848GKA2* | AE(D,N,U)+CM60B34+TDR |  | 43500 | 46000 | 18 | 10.4 | 8.4 | 2.79 | 78 | 86 | 213885823
ASPEN | HVH848GKA2* | AE(D,N,U)+CM60A34+TDR |  | 43000 | 46000 | 18 | 10.4 | 8.3 | 2.75 | 77 | 85 | 213885822
ASPEN | HVH848GKA2* | AE(D,N,U)+CM48A34+TDR |  | 42000 | 45500 | 17.8 | 10.2 | 8.1 | 2.74 | 78 | 87 | 213885820
ASPEN | HVH837GKA2* | AE(D,N,U)+CM48E34+TDR |  | 31600 | 31200 | 18.5 | 11.9 | 8.2 | 2.85 | 99 | 122 | 213885817
ASPEN | HVH837GKA2* | AE(D,N,U)+CM36B34+TDR |  | 32200 | 31400 | 18.5 | 12 | 8.5 | 2.95 | 99 | 123 | 213885816
ASPEN | HVH837GKA2* | AE(D,N,U)+CM36A34+TDR |  | 31600 | 31200 | 18.5 | 11.9 | 8.3 | 2.87 | 99 | 122 | 213885815
ASPEN | HVH825GKA3* | AE(D,N,U)+CM36B34+TDR |  | 22200 | 20600 | 17.3 | 11.4 | 8.4 | 2.8 | 98 | 121 | 213885803
ASPEN | HVH825GKA3* | AE(D,N,U)+CM36A34+TDR |  | 21800 | 20400 | 17.1 | 11.2 | 8.1 | 2.72 | 98 | 122 | 213885802
ASPEN | HVH825GKA2* | AE(D,N,U)+CM36B34+TDR |  | 22200 | 20600 | 17.3 | 11.4 | 8.4 | 2.8 | 98 | 121 | 213885801
ASPEN | HVH825GKA2* | AE(D,N,U)+CM36A34+TDR |  | 21800 | 20400 | 17.1 | 11.2 | 8.1 | 2.72 | 98 | 122 | 213885800
ASPEN | BOVA-60HDN1-M20G | D(A,C,E)60B44+TDR | BGH96M120D5B | 44000 | 47000 | 17.5 | 11.7 | 9 | 2.32 | 76 | 82 | 214063949
ASPEN | BOVB-36HDN1-M20G | D(A,C,E)24B34+TDR | BGH96M060B3A | 21800 | 23800 | 18 | 11 | 8.5 | 2.19 | 82 | 93 | 214063982
ASPEN | BOVB-36HDN1-M20G | D(A,C,E)30B34+TDR | BGH96M060B3A | 22200 | 23800 | 18 | 11.8 | 8.7 | 2.23 | 82 | 93 | 214063983
ASPEN | BOVB-36HDN1-M20G | D(A,C,E)36A34+TDR | BGH96M060B3A | 22200 | 23600 | 18 | 11.8 | 8.4 | 2.17 | 83 | 94 | 214063984
ASPEN | BOVB-36HDN1-M20G | D(A,C,E)36B34+TDR | BGH96M060B3A | 22600 | 23800 | 18 | 11.9 | 8.8 | 2.26 | 82 | 94 | 214063985
ASPEN | BOVB-36HDN1-M20G | D(A,C,E)36C44+TDR | BGH96M060B3A | 23200 | 24000 | 18 | 12 | 9 | 2.28 | 82 | 93 | 214063986
ASPEN | BOVB-36HDN1-M20G | D(A,C,E)36D34+TDR | BGH96M060B3A | 23000 | 24000 | 18 | 12 | 9 | 2.28 | 82 | 93 | 214063987
ASPEN | BOVB-36HDN1-M20G | D(A,C,E)48A34+TDR | BGH96M060B3A | 30800 | 33600 | 17.5 | 10.5 | 8.6 | 2.34 | 74 | 79 | 214063988
ASPEN | BOVB-36HDN1-M20G | D(A,C,E)24B34+TDR | BGH96M060B3B | 21800 | 23800 | 18 | 11 | 8.5 | 2.19 | 82 | 93 | 214063989
ASPEN | BOVB-36HDN1-M20G | D(A,C,E)30B34+TDR | BGH96M060B3B | 22200 | 23800 | 18 | 11.8 | 8.7 | 2.23 | 82 | 93 | 214063990
ASPEN | BOVB-36HDN1-M20G | D(A,C,E)36A34+TDR | BGH96M060B3B | 22200 | 23600 | 18 | 11.8 | 8.4 | 2.17 | 83 | 94 | 214063991
ASPEN | BOVB-36HDN1-M20G | D(A,C,E)36B34+TDR | BGH96M060B3B | 22600 | 23800 | 18 | 11.9 | 8.8 | 2.26 | 82 | 94 | 214063992
ASPEN | BOVB-36HDN1-M20G | D(A,C,E)36C44+TDR | BGH96M060B3B | 23200 | 24000 | 18 | 12 | 9 | 2.28 | 82 | 93 | 214063993
ASPEN | BOVB-36HDN1-M20G | D(A,C,E)36D34+TDR | BGH96M060B3B | 23000 | 24000 | 18 | 12 | 9 | 2.28 | 82 | 93 | 214063994
ASPEN | BOVB-36HDN1-M20G | D(A,C,E)48A34+TDR | BGH96M060B3B | 30800 | 33600 | 17.5 | 10.5 | 8.6 | 2.34 | 74 | 79 | 214063995
ASPEN | BOVB-36HDN1-M20G | D(A,C,E)24B34+TDR | BGH96M080B3A | 21800 | 23800 | 18 | 11 | 8.5 | 2.19 | 82 | 93 | 214063996
ASPEN | BOVB-36HDN1-M20G | D(A,C,E)30B34+TDR | BGH96M080B3A | 22200 | 23800 | 18 | 11.8 | 8.7 | 2.21 | 82 | 93 | 214063997
ASPEN | BOVB-36HDN1-M20G | D(A,C,E)36A34+TDR | BGH96M080B3A | 22200 | 23600 | 18 | 11.8 | 8.4 | 2.17 | 83 | 94 | 214063998
ASPEN | BOVB-36HDN1-M20G | D(A,C,E)36B34+TDR | BGH96M080B3A | 22400 | 23800 | 18 | 11.9 | 8.8 | 2.26 | 82 | 94 | 214063999
ASPEN | BOVB-36HDN1-M20G | D(A,C,E)36C44+TDR | BGH96M080B3A | 23200 | 24000 | 18 | 12 | 9 | 2.28 | 82 | 93 | 214064000
ASPEN | BOVB-36HDN1-M20G | D(A,C,E)36D34+TDR | BGH96M080B3A | 23000 | 24000 | 18 | 12 | 9 | 2.28 | 82 | 93 | 214064001
ASPEN | BOVB-36HDN1-M20G | D(A,C,E)48A34+TDR | BGH96M080B3A | 31000 | 33600 | 17.5 | 10.5 | 8.6 | 2.31 | 74 | 79 | 214064002
ASPEN | BOVB-36HDN1-M20G | D(A,C,E)24B34+TDR | BGH96M080B3B | 21800 | 23800 | 18 | 11 | 8.5 | 2.19 | 82 | 93 | 214064003
ASPEN | BOVB-36HDN1-M20G | D(A,C,E)30B34+TDR | BGH96M080B3B | 22200 | 23800 | 18 | 11.8 | 8.7 | 2.21 | 82 | 93 | 214064004
ASPEN | BOVB-36HDN1-M20G | D(A,C,E)36A34+TDR | BGH96M080B3B | 22200 | 23600 | 18 | 11.8 | 8.4 | 2.17 | 83 | 94 | 214064005
ASPEN | BOVB-36HDN1-M20G | D(A,C,E)36B34+TDR | BGH96M080B3B | 22400 | 23800 | 18 | 11.9 | 8.8 | 2.26 | 82 | 94 | 214064006
ASPEN | BOVB-36HDN1-M20G | D(A,C,E)36C44+TDR | BGH96M080B3B | 23200 | 24000 | 18 | 12 | 9 | 2.28 | 82 | 93 | 214064007
ASPEN | BOVB-36HDN1-M20G | D(A,C,E)36D34+TDR | BGH96M080B3B | 23000 | 24000 | 18 | 12 | 9 | 2.28 | 82 | 93 | 214064008
ASPEN | BOVB-36HDN1-M20G | D(A,C,E)48A34+TDR | BGH96M080B3B | 31000 | 33600 | 17.5 | 10.5 | 8.6 | 2.31 | 74 | 79 | 214064009
ASPEN | BOVB-36HDN1-M20G | D(A,C,E)36A34+TDR | BGH96M080C4A | 31000 | 33800 | 17.5 | 10.7 | 8.6 | 2.41 | 73 | 78 | 214064010
ASPEN | BOVB-36HDN1-M20G | D(A,C,E)36B34+TDR | BGH96M080C4A | 31400 | 34000 | 17.5 | 10.8 | 8.7 | 2.44 | 73 | 78 | 214064011
ASPEN | BOVB-36HDN1-M20G | D(A,C,E)36C44+TDR | BGH96M080C4A | 32600 | 34200 | 17.5 | 11 | 9 | 2.51 | 73 | 78 | 214064012
ASPEN | BOVB-36HDN1-M20G | D(A,C,E)36D34+TDR | BGH96M080C4A | 32200 | 34200 | 17.5 | 11 | 8.9 | 2.5 | 73 | 78 | 214064013
ASPEN | BOVB-36HDN1-M20G | D(A,C,E)48A34+TDR | BGH96M080C4A | 31600 | 33800 | 17.5 | 10.9 | 8.6 | 2.42 | 73 | 78 | 214064014
ASPEN | BOVB-36HDN1-M20G | D(A,C,E)36A34+TDR | BGH96M080C4B | 31000 | 33800 | 17.5 | 10.7 | 8.6 | 2.41 | 73 | 78 | 214064015
ASPEN | BOVB-36HDN1-M20G | D(A,C,E)36B34+TDR | BGH96M080C4B | 31400 | 34000 | 17.5 | 10.8 | 8.7 | 2.44 | 73 | 78 | 214064016
ASPEN | BOVB-36HDN1-M20G | D(A,C,E)36C44+TDR | BGH96M080C4B | 32600 | 34200 | 17.5 | 11 | 9 | 2.51 | 73 | 78 | 214064017
ASPEN | BOVB-36HDN1-M20G | D(A,C,E)36D34+TDR | BGH96M080C4B | 32200 | 34200 | 17.5 | 11 | 8.9 | 2.5 | 73 | 78 | 214064018
ASPEN | BOVB-36HDN1-M20G | D(A,C,E)48A34+TDR | BGH96M080C4B | 31600 | 33800 | 17.5 | 10.9 | 8.6 | 2.42 | 73 | 78 | 214064019
ASPEN | BOVB-36HDN1-M20G | D(A,C,E)36A34+TDR | BGH96M100C5A | 29800 | 34000 | 18.5 | 11 | 8.7 | 2.43 | 75 | 81 | 214064020
ASPEN | THF2B24T21 | DP37C44+TDR | Z8ES100B12SMPS1 | 22400 | 21200 | 16 | 11.8 | 8.2 | 2.76 | 65 | 64 | 214604792
ASPEN | THF2B24T21 | DP37C34+TDR | Z8ES100B12SMPS1 | 22200 | 21000 | 15.9 | 11.8 | 8.1 | 2.75 | 66 | 65 | 214604791
ASPEN | THF2B24T21 | DP37B34+TDR | Z8ES100B12SMPS1 | 22400 | 21200 | 16 | 11.9 | 8.2 | 2.78 | 65 | 64 | 214604790
ASPEN | THF2B24T21 | DP37C44+TDR | Z8ES100B12LMPS1 | 22400 | 21200 | 16 | 11.8 | 8.2 | 2.76 | 65 | 64 | 214604789
ASPEN | THF2B24T21 | DP37C34+TDR | Z8ES100B12LMPS1 | 22200 | 21000 | 15.9 | 11.8 | 8.1 | 2.75 | 66 | 65 | 214604788
ASPEN | THF2B24T21 | DP37B34+TDR | Z8ES100B12LMPS1 | 22400 | 21200 | 16 | 11.9 | 8.2 | 2.78 | 65 | 64 | 214604787
ASPEN | THF2B24T21 | DP37C44+TDR | Z8ES080B12SMPS1 | 22400 | 21200 | 16 | 11.8 | 8.2 | 2.75 | 65 | 63 | 214604786
ASPEN | THF2B24T21 | DP37C34+TDR | Z8ES080B12SMPS1 | 22200 | 21000 | 15.9 | 11.8 | 8.1 | 2.74 | 65 | 64 | 214604785
ASPEN | THF2B24T21 | DP37B34+TDR | Z8ES080B12SMPS1 | 22400 | 21200 | 16 | 11.9 | 8.2 | 2.77 | 65 | 63 | 214604784
ASPEN | THF2B24T21 | DP37C44+TDR | Z8ES080B12LMPS1 | 22400 | 21200 | 16 | 11.8 | 8.2 | 2.75 | 65 | 63 | 214604783
ASPEN | THF2B24T21 | DP37C34+TDR | Z8ES080B12LMPS1 | 22200 | 21000 | 15.9 | 11.8 | 8.1 | 2.74 | 65 | 64 | 214604782
ASPEN | THF2B24T21 | DP37B34+TDR | Z8ES080B12LMPS1 | 22400 | 21200 | 16 | 11.9 | 8.2 | 2.77 | 65 | 63 | 214604781
ASPEN | HMH72B341 | D(A,C,E)48B36+TDR | YPLC100C16MP13 | 32800 | 33800 | 17.5 | 10 | 8.5 | 2.66 | 75 | 81 | 214092914
ASPEN | HMH72B341 | D(A,C,E)42A46+TDR | YPLC100C16MP13 | 32400 | 33800 | 17.5 | 10 | 8.5 | 2.66 | 75 | 81 | 214092913
ASPEN | HMH72B341 | D(A,C,E)48B36+TDR | YPLC080C16MP13 | 32800 | 33800 | 17.5 | 10 | 8.5 | 2.66 | 75 | 81 | 214092912
ASPEN | HMH72B341 | D(A,C,E)42A46+TDR | YPLC080C16MP13 | 32400 | 33800 | 17.5 | 10 | 8.5 | 2.66 | 75 | 81 | 214092911
ASPEN | HMH72B341 | D(A,C,E)48B36+TDR | YP9C100C16MP13 | 32600 | 34000 | 17.5 | 10 | 8.5 | 2.66 | 75 | 81 | 214092902
ASPEN | HMH72B341 | D(A,C,E)42A46+TDR | YP9C100C16MP13 | 32400 | 34000 | 17.5 | 10 | 8.5 | 2.66 | 75 | 81 | 214092901
ASPEN | HMH72B341 | D(A,C,E)48B36+TDR | YP9C080C16MP13 | 32800 | 33800 | 17.5 | 10 | 8.1 | 2.65 | 75 | 81 | 214092900
ASPEN | HMH72B341 | D(A,C,E)42A46+TDR | YP9C080C16MP13 | 32600 | 33800 | 17.5 | 10 | 8.1 | 2.65 | 75 | 81 | 214092899
ASPEN | HMH72B341 | D(A,C,E)48B36+TDR | Y81E080C20SMPS1 | 32600 | 33400 | 18 | 10 | 8.5 | 2.71 | 77 | 85 | 214092849
ASPEN | HMH72B341 | D(A,C,E)42A46+TDR | Y81E080C20SMPS1 | 32400 | 33400 | 18 | 10 | 8.5 | 2.71 | 77 | 85 | 214092848
ASPEN | HMH72B341 | D(A,C,E)48B36+TDR | Y81E080C20LMPS1 | 32600 | 33400 | 18 | 10 | 8.5 | 2.71 | 77 | 85 | 214092846
ASPEN | HMH72B341 | D(A,C,E)42A46+TDR | Y81E080C20LMPS1 | 32400 | 33400 | 18 | 10 | 8.5 | 2.71 | 77 | 85 | 214092845
ASPEN | THF2B24T21 | L(E,G)M36E4 |  | 23200 | 21600 | 15.6 | 11.9 | 8.1 | 2.7 | 62 | 58 | 213925682
ASPEN | HMH72B341 | L(E,G)M36E6 |  | 32400 | 32000 | 17 | 10 | 8.5 | 2.88 | 79 | 88 | 213925625
ASPEN | HMH72B341 | L(E,G)M36E4 |  | 32400 | 32000 | 17 | 10 | 8.5 | 2.88 | 79 | 88 | 213925624
ASPEN | BOVB-60HDN1-M20G | D(A,C,E)48D44+TDR | BGH96M100C5B | 44000 | 46500 | 17.5 | 11.7 | 8.8 | 2.35 | 77 | 84 | 214064092
ASPEN | BOVB-60HDN1-M20G | D(A,C,E)48B44+TDR | BGH96M100C5B | 43000 | 46500 | 17.5 | 11.6 | 8.8 | 2.35 | 77 | 84 | 214064091
ASPEN | BOVB-60HDN1-M20G | D(A,C,E)48A34+TDR | BGH96M100C5B | 41500 | 46000 | 17.5 | 11.4 | 8.5 | 2.27 | 77 | 84 | 214064090
ASPEN | BOVB-60HDN1-M20G | D(A,C,E)60B44+TDR | BGH96M100C5A | 43500 | 46500 | 17.5 | 11.7 | 8.8 | 2.35 | 77 | 84 | 214064089
ASPEN | BOVB-60HDN1-M20G | D(A,C,E)48D44+TDR | BGH96M100C5A | 44000 | 46500 | 17.5 | 11.7 | 8.8 | 2.35 | 77 | 84 | 214064088
ASPEN | BOVB-60HDN1-M20G | D(A,C,E)48B44+TDR | BGH96M100C5A | 43000 | 46500 | 17.5 | 11.6 | 8.8 | 2.35 | 77 | 84 | 214064087
ASPEN | BOVB-60HDN1-M20G | D(A,C,E)48A34+TDR | BGH96M100C5A | 41500 | 46000 | 17.5 | 11.4 | 8.5 | 2.27 | 77 | 84 | 214064086
ASPEN | BOVB-60HDN1-M20G | D(A,C,E)60B44+TDR | BGH96M080C4B | 41500 | 44500 | 17 | 11.7 | 8.8 | 2.39 | 79 | 88 | 214064085
ASPEN | BOVB-60HDN1-M20G | D(A,C,E)48D44+TDR | BGH96M080C4B | 41500 | 44500 | 17 | 11.7 | 8.8 | 2.39 | 79 | 88 | 214064084
ASPEN | BOVB-60HDN1-M20G | D(A,C,E)48B44+TDR | BGH96M080C4B | 40500 | 44500 | 17 | 11 | 8.8 | 2.39 | 79 | 88 | 214064083
ASPEN | BOVB-60HDN1-M20G | D(A,C,E)48A34+TDR | BGH96M080C4B | 39500 | 44000 | 17 | 11.4 | 8.5 | 2.31 | 79 | 88 | 214064082
ASPEN | BOVB-60HDN1-M20G | D(A,C,E)60B44+TDR | BGH96M080C4A | 41500 | 44500 | 17 | 11.7 | 8.8 | 2.39 | 79 | 88 | 214064081
ASPEN | BOVB-60HDN1-M20G | D(A,C,E)48D44+TDR | BGH96M080C4A | 41500 | 44500 | 17 | 11.7 | 8.8 | 2.39 | 79 | 88 | 214064080
ASPEN | BOVB-60HDN1-M20G | D(A,C,E)48B44+TDR | BGH96M080C4A | 40500 | 44500 | 17 | 11 | 8.8 | 2.39 | 79 | 88 | 214064079
ASPEN | BOVB-60HDN1-M20G | D(A,C,E)48A34+TDR | BGH96M080C4A | 39500 | 44000 | 17 | 11.4 | 8.5 | 2.31 | 79 | 88 | 214064078
ASPEN | BOVB-60HDN1-M20G | D(A,C,E)60B44+TDR | BGH96M080B3B | 41500 | 43500 | 17 | 11.7 | 8.8 | 2.4 | 80 | 91 | 214064077
ASPEN | BOVB-60HDN1-M20G | D(A,C,E)48D44+TDR | BGH96M080B3B | 41500 | 43500 | 17 | 11.7 | 8.8 | 2.4 | 80 | 91 | 214064076
ASPEN | BOVB-60HDN1-M20G | D(A,C,E)48B44+TDR | BGH96M080B3B | 40500 | 43500 | 17 | 11 | 8.8 | 2.4 | 80 | 91 | 214064075
ASPEN | BOVB-60HDN1-M20G | D(A,C,E)48A34+TDR | BGH96M080B3B | 39500 | 43000 | 17 | 11.4 | 8.5 | 2.33 | 81 | 91 | 214064074
ASPEN | BOVB-60HDN1-M20G | D(A,C,E)60B44+TDR | BGH96M080B3A | 41500 | 43500 | 17 | 11.7 | 8.8 | 2.4 | 80 | 91 | 214064073
ASPEN | BOVB-60HDN1-M20G | D(A,C,E)48D44+TDR | BGH96M080B3A | 41500 | 43500 | 17 | 11.7 | 8.8 | 2.4 | 80 | 91 | 214064072
ASPEN | BOVB-60HDN1-M20G | D(A,C,E)48B44+TDR | BGH96M080B3A | 40500 | 43500 | 17 | 11 | 8.8 | 2.4 | 80 | 91 | 214064071
ASPEN | BOVB-60HDN1-M20G | D(A,C,E)48A34+TDR | BGH96M080B3A | 39500 | 43000 | 17 | 11.4 | 8.5 | 2.33 | 81 | 91 | 214064070
ASPEN | BOVB-36HDN1-M20G | D(A,C,E)48A34+TDR | BGH96M100C5B | 30400 | 34000 | 18.5 | 11.7 | 8.7 | 2.43 | 75 | 81 | 214064029
ASPEN | BOVB-36HDN1-M20G | D(A,C,E)36D34+TDR | BGH96M100C5B | 31000 | 34200 | 18.5 | 11.8 | 9 | 2.51 | 75 | 81 | 214064028
ASPEN | BOVB-36HDN1-M20G | D(A,C,E)36C44+TDR | BGH96M100C5B | 31200 | 34200 | 18.5 | 11.9 | 9 | 2.51 | 75 | 81 | 214064027
ASPEN | BOVB-36HDN1-M20G | D(A,C,E)36B34+TDR | BGH96M100C5B | 30200 | 34000 | 18.5 | 11 | 8.8 | 2.49 | 75 | 82 | 214064026
ASPEN | BOVB-36HDN1-M20G | D(A,C,E)36A34+TDR | BGH96M100C5B | 29800 | 34000 | 18.5 | 11 | 8.7 | 2.43 | 75 | 81 | 214064025
ASPEN | BOVB-36HDN1-M20G | D(A,C,E)48A34+TDR | BGH96M100C5A | 30400 | 34000 | 18.5 | 11.7 | 8.7 | 2.43 | 75 | 81 | 214064024
ASPEN | BOVB-36HDN1-M20G | D(A,C,E)36D34+TDR | BGH96M100C5A | 31000 | 34200 | 18.5 | 11.8 | 9 | 2.51 | 75 | 81 | 214064023
ASPEN | BOVB-36HDN1-M20G | D(A,C,E)36C44+TDR | BGH96M100C5A | 31200 | 34200 | 18.5 | 11.9 | 9 | 2.51 | 75 | 81 | 214064022
ASPEN | BOVB-36HDN1-M20G | D(A,C,E)36B34+TDR | BGH96M100C5A | 30200 | 34000 | 18.5 | 11 | 8.8 | 2.49 | 75 | 82 | 214064021
ASPEN | HMH72B341 | D(A,C,E)48B34+TDR | TP9C100C16MP13 | 32600 | 34000 | 17.5 | 10 | 8.5 | 2.66 | 75 | 81 | 214092115
ASPEN | HMH72B341 | D(A,C,E)42A44+TDR | TP9C100C16MP13 | 32400 | 34000 | 17.5 | 10 | 8.5 | 2.66 | 75 | 81 | 214092114
ASPEN | HMH72B341 | D(A,C,E)48B34+TDR | TP9C080C16MP13 | 32800 | 33800 | 17.5 | 10 | 8.1 | 2.65 | 75 | 81 | 214092112
ASPEN | HMH72B341 | D(A,C,E)42A44+TDR | TP9C080C16MP13 | 32600 | 33800 | 17.5 | 10 | 8.1 | 2.65 | 75 | 81 | 214092111
ASPEN | HMH72B341 | D(A,C,E)48B34+TDR | TMLV100C16MP12 | 32800 | 33800 | 17.5 | 10 | 8.5 | 2.66 | 75 | 81 | 214092100
ASPEN | HMH72B341 | D(A,C,E)42A44+TDR | TMLV100C16MP12 | 32400 | 33800 | 17.5 | 10 | 8.5 | 2.66 | 75 | 81 | 214092099
ASPEN | HMH72B341 | D(A,C,E)48B34+TDR | TMLE120C16MP11 | 33200 | 33000 | 18 | 10 | 8.2 | 2.72 | 79 | 88 | 214092094
ASPEN | HMH72B341 | D(A,C,E)42A44+TDR | TMLE120C16MP11 | 33200 | 33000 | 18 | 10 | 8.3 | 2.73 | 79 | 88 | 214092093
ASPEN | HMH72B341 | D(A,C,E)36A34+TDR | TMLE120C16MP11 | 33200 | 33000 | 18 | 10 | 8.1 | 2.68 | 79 | 88 | 214092092
ASPEN | HMH72B341 | D(A,C,E)48B34+TDR | TMLE100C16MP11 | 33000 | 32800 | 18 | 10 | 8.2 | 2.68 | 79 | 87 | 214092091
ASPEN | HMH72B341 | D(A,C,E)42A44+TDR | TMLE100C16MP11 | 33000 | 32800 | 18 | 10 | 8.3 | 2.71 | 79 | 88 | 214092090
ASPEN | HMH72B341 | D(A,C,E)36A34+TDR | TMLE100C16MP11 | 33000 | 32600 | 18 | 10 | 8.1 | 2.65 | 79 | 88 | 214092089
ASPEN | HMH72B341 | D(A,C,E)48B34+TDR | TMLE100B12MP11 | 32800 | 33800 | 18 | 10 | 8.1 | 2.63 | 75 | 81 | 214092088
ASPEN | HMH72B341 | D(A,C,E)42A44+TDR | TMLE100B12MP11 | 32600 | 33800 | 18 | 10 | 8.1 | 2.63 | 75 | 81 | 214092087
ASPEN | HMH72B341 | D(A,C,E)48B34+TDR | TMLE080C16MP11 | 33000 | 33000 | 18 | 10 | 8.2 | 2.7 | 78 | 87 | 214092085
ASPEN | HMH72B341 | D(A,C,E)42A44+TDR | TMLE080C16MP11 | 33000 | 33000 | 18 | 10 | 8.3 | 2.72 | 79 | 88 | 214092084
ASPEN | HMH72B341 | D(A,C,E)36A34+TDR | TMLE080C16MP11 | 33000 | 33000 | 18 | 10 | 8.1 | 2.65 | 78 | 87 | 214092083
ASPEN | HMH72B341 | D(A,C,E)48B34+TDR | TMLE060A12MP11 | 32800 | 33800 | 18 | 10 | 8.1 | 2.63 | 75 | 81 | 214092079
ASPEN | HMH72B341 | D(A,C,E)42A44+TDR | TMLE060A12MP11 | 32600 | 33800 | 18 | 10 | 8.1 | 2.63 | 75 | 81 | 214092078
ASPEN | NS18H36MA4-** | D(A,C,E)36D44+TDR | NF80U045S3A-* | 23400 | 24000 | 18.5 | 12.3 | 8.5 | 2.69 | 63 | 61 | 213884235
ASPEN | WSEHV4860RA1-N | C(A,C,D,E)60B44+TDR |  | 45500 | 48000 | 15.2 | 10 | 8.5 | 1.8 | 65 | 70 | 213879534
ASPEN | WSEHV2436RA1-N | C(A,C,D,E)36B44+TDR |  | 22000 | 24000 | 15.2 | 11 | 8.5 | 1.8 | 63 | 90 | 213879533
ASPEN | HMH72B341 | D(A,C,E)42A44+TDR | YP9C100C16MP13 | 32400 | 34000 | 17.5 | 10 | 8.5 | 2.66 | 75 | 81 | 214092196
ASPEN | HMH72B341 | D(A,C,E)48B34+TDR | YP9C080C16MP13 | 32800 | 33800 | 17.5 | 10 | 8.1 | 2.65 | 75 | 81 | 214092194
ASPEN | HMH72B341 | D(A,C,E)42A44+TDR | YP9C080C16MP13 | 32600 | 33800 | 17.5 | 10 | 8.1 | 2.65 | 75 | 81 | 214092193
ASPEN | HMH72B341 | D(A,C,E)48B34+TDR | Y81E080C20SMPS1 | 32600 | 33400 | 18 | 10 | 8.5 | 2.71 | 77 | 85 | 214092155
ASPEN | HMH72B341 | D(A,C,E)42A44+TDR | Y81E080C20SMPS1 | 32400 | 33400 | 18 | 10 | 8.5 | 2.71 | 77 | 85 | 214092154
ASPEN | HMH72B341 | D(A,C,E)48B34+TDR | Y81E080C20LMPS1 | 32600 | 33400 | 18 | 10 | 8.5 | 2.71 | 77 | 85 | 214092153
ASPEN | HMH72B341 | D(A,C,E)42A44+TDR | Y81E080C20LMPS1 | 32400 | 33400 | 18 | 10 | 8.5 | 2.71 | 77 | 85 | 214092152
ASPEN | HMH72B341 | D(A,C,E)48B34+TDR | Y81E080C16SMPS1 | 32600 | 33400 | 18 | 10 | 8.5 | 2.7 | 76 | 83 | 214092151
ASPEN | HMH72B341 | D(A,C,E)42A44+TDR | Y81E080C16SMPS1 | 32400 | 33400 | 18 | 10 | 8.5 | 2.7 | 76 | 83 | 214092150
ASPEN | HMH72B341 | D(A,C,E)48B34+TDR | Y81E080C16LMPS1 | 32600 | 33400 | 18 | 10 | 8.5 | 2.7 | 76 | 83 | 214092149
ASPEN | HMH72B341 | D(A,C,E)42A44+TDR | Y81E080C16LMPS1 | 32400 | 33400 | 18 | 10 | 8.5 | 2.7 | 76 | 83 | 214092148
ASPEN | HMH72B341 | D(A,C,E)48B34+TDR | Y81E040A12SMPS1 | 33200 | 32800 | 18 | 10 | 8.2 | 2.73 | 80 | 91 | 214092143
ASPEN | HMH72B341 | D(A,C,E)42A44+TDR | Y81E040A12SMPS1 | 33200 | 32800 | 18 | 10 | 8.3 | 2.76 | 81 | 91 | 214092142
ASPEN | HMH72B341 | D(A,C,E)48B34+TDR | Y81E040A12LMPS1 | 33200 | 32800 | 18 | 10 | 8.2 | 2.73 | 80 | 91 | 214092141
ASPEN | HMH72B341 | D(A,C,E)42A44+TDR | Y81E040A12LMPS1 | 33200 | 32800 | 18 | 10 | 8.3 | 2.76 | 81 | 91 | 214092140
ASPEN | HMH72B341 | D(A,C,E)48B34+TDR | TPLC100C16MP13 | 32800 | 33800 | 17.5 | 10 | 8.5 | 2.66 | 75 | 81 | 214092133
ASPEN | HMH72B341 | D(A,C,E)42A44+TDR | TPLC100C16MP13 | 32400 | 33800 | 17.5 | 10 | 8.5 | 2.66 | 75 | 81 | 214092132
ASPEN | HMH72B341 | D(A,C,E)48B34+TDR | TPLC080C16MP13 | 32800 | 33800 | 17.5 | 10 | 8.5 | 2.66 | 75 | 81 | 214092130
ASPEN | HMH72B341 | D(A,C,E)42A44+TDR | TPLC080C16MP13 | 32400 | 33800 | 17.5 | 10 | 8.5 | 2.66 | 75 | 81 | 214092129
ASPEN | HMH72B341 | DX36E34+TDR | Y81E080C20LMPS1 | 33000 | 33400 | 18 | 10 | 8.5 | 1.84 | 78 | 47 | 214522534
ASPEN | HMH72B341 | DX36E34+TDR | Y81E080C16SMPS1 | 33000 | 33400 | 18 | 10 | 8.5 | 1.98 | 77 | 70 | 214522533
ASPEN | HMH72B341 | DX36E34+TDR | Y81E080C16LMPS1 | 33000 | 33400 | 18 | 10 | 8.5 | 2 | 77 | 71 | 214522532
ASPEN | HMH72B341 | DX36E34+TDR | Y81E040A12LMPS1 | 33200 | 33000 | 18 | 10 | 8.5 | 1.94 | 76 | 71 | 214522528
ASPEN | YH2F48TB21 | L(E,G)M60F4 |  | 44500 | 45500 | 15.2 | 12 | 8.1 | 3.63 | 76 | 82 | 214442673
ASPEN | YH2F48TB21 | L(E,G)M48F4 |  | 44500 | 45500 | 15.2 | 12 | 8.1 | 3.63 | 76 | 82 | 214442672
ASPEN | HMH72B341 | D(A,C,E)42D34+TDR | TM9Y100C16MP11 | 32800 | 34000 | 18 | 10 | 8.5 | 2.74 | 76 | 84 | 214437580
ASPEN | HMH72B341 | D(A,C,E)42D34+TDR | TM9V100C16MP12 | 33200 | 34000 | 17.5 | 10 | 8.5 | 2.67 | 75 | 81 | 214437578
ASPEN | HMH72B341 | D(A,C,E)42D34+TDR | TM9V080C16MP12 | 33200 | 33800 | 17.5 | 10 | 8.5 | 2.66 | 75 | 81 | 214437577
ASPEN | HMH72B341 | D(A,C,E)42D34+TDR | TM9E100C16MP12 | 33200 | 33600 | 18 | 10 | 8.5 | 2.66 | 75 | 81 | 214437575
ASPEN | HMH72B341 | D(A,C,E)42D34+TDR | TM9Y100C16MP11 | 32800 | 34000 | 18 | 10 | 8.5 | 2.74 | 76 | 84 | 214437574
ASPEN | HMH72B341 | D(A,C,E)42D34+TDR | TM9V100C16MP12 | 33200 | 34000 | 17.5 | 10 | 8.5 | 2.67 | 75 | 81 | 214437572
ASPEN | HMH72B341 | D(A,C,E)42D34+TDR | TM9V080C16MP12 | 33200 | 33800 | 17.5 | 10 | 8.5 | 2.66 | 75 | 81 | 214437571
ASPEN | HMH72B341 | D(A,C,E)42D34+TDR | TM9E100C16MP12 | 33200 | 33600 | 18 | 10 | 8.5 | 2.66 | 75 | 81 | 214437569
ASPEN | HMH72B341 | D(A,C,E)42D34+TDR | TM9E080B12MP12 | 33200 | 33800 | 17.5 | 10 | 8.5 | 2.65 | 75 | 81 | 214437568
ASPEN | THF2B36T21 | D(A,C,E)42D36+TDR | TM9Y080C16MP11 | 32800 | 33800 | 15.5 | 11.8 | 8.1 | 2.04 | 67 | 53 | 214437561
ASPEN | HMH72B341 | D(A,C,E)36A36+TDR | TM8E100C16MP11 | 33000 | 32400 | 18 | 10 | 8.1 | 3.06 | 80 | 139 | 214092988
ASPEN | HMH72B341 | D(A,C,E)48B36+TDR | TM8E100B12MP11 | 32800 | 32400 | 18 | 10 | 8.1 | 3.09 | 78 | 136 | 214092987
ASPEN | HMH72B341 | D(A,C,E)42A46+TDR | TM8E100B12MP11 | 32600 | 32400 | 18 | 10 | 8.1 | 3.09 | 78 | 136 | 214092986
ASPEN | HMH72B341 | D(A,C,E)48B36+TDR | TM8E080C16MP11 | 33000 | 32400 | 18 | 10 | 8.2 | 3.11 | 80 | 139 | 214092984
ASPEN | HMH72B341 | D(A,C,E)42A46+TDR | TM8E080C16MP11 | 33000 | 32400 | 18 | 10 | 8.3 | 3.11 | 80 | 139 | 214092983
ASPEN | HMH72B341 | D(A,C,E)36A36+TDR | TM8E080C16MP11 | 33000 | 32400 | 18 | 10 | 8.1 | 3.06 | 80 | 139 | 214092982
ASPEN | HMH72B341 | D(A,C,E)48B36+TDR | TL8E100C20UH11 | 32600 | 32400 | 17.5 | 10 | 8.5 | 3.16 | 78 | 136 | 214092963
ASPEN | HMH72B341 | D(A,C,E)36A36+TDR | TL9E100C20UH11 | 33400 | 32400 | 17 | 10 | 8.1 | 3.12 | 81 | 140 | 214092970
ASPEN | HMH72B341 | D(A,C,E)42A46+TDR | TM8E040A12MP11 | 32800 | 32400 | 18 | 10 | 8.1 | 3.1 | 81 | 140 | 214092974
ASPEN | HMH72B341 | D(A,C,E)36A36+TDR | TM8E040A12MP11 | 32800 | 32400 | 18 | 10 | 8.1 | 3.01 | 80 | 139 | 214092973
ASPEN | HMH72B341 | D(A,C,E)48B36+TDR | TL9E100C20UH11 | 33400 | 32400 | 17 | 10 | 8.2 | 3.15 | 81 | 140 | 214092972
ASPEN | HMH72B341 | D(A,C,E)42A46+TDR | TL9E100C20UH11 | 33400 | 32400 | 17 | 10 | 8.3 | 3.21 | 81 | 142 | 214092971
ASPEN | HMH72B341 | D(A,C,E)48B36+TDR | TM8E060A12MP11 | 32800 | 32400 | 18 | 10 | 8.1 | 3.09 | 78 | 136 | 214092978
ASPEN | HMH72B341 | D(A,C,E)42A46+TDR | TM8E060A12MP11 | 32600 | 32400 | 18 | 10 | 8.1 | 3.09 | 78 | 136 | 214092977
ASPEN | HMH72B341 | D(A,C,E)48B36+TDR | TM8E040A12MP11 | 32800 | 32400 | 18 | 10 | 8.1 | 3.06 | 80 | 139 | 214092975
ASPEN | HMH72B341 | D(A,C,E)42A46+TDR | TL8E100C20UH11 | 32400 | 32400 | 17.5 | 10 | 8.5 | 3.16 | 78 | 136 | 214092962
ASPEN | HMH72B341 | D(A,C,E)48B36+TDR | TM8Y100C16MP11 | 32600 | 32400 | 18.5 | 10 | 8.5 | 3.14 | 78 | 136 | 214093023
ASPEN | HMH72B341 | D(A,C,E)42A46+TDR | TM8Y100C16MP11 | 32400 | 32400 | 18.5 | 10 | 8.5 | 3.14 | 78 | 136 | 214093022
ASPEN | HMH72B341 | D(A,C,E)48B36+TDR | TM8Y080C16MP11 | 32600 | 32400 | 18.5 | 10 | 8.5 | 3.14 | 78 | 136 | 214093020
ASPEN | HMH72B341 | D(A,C,E)42A46+TDR | TM8Y080C16MP11 | 32400 | 32400 | 18.5 | 10 | 8.5 | 3.14 | 78 | 136 | 214093019
ASPEN | HMH72B341 | D(A,C,E)48B36+TDR | TM8Y080B12MP11 | 32800 | 32400 | 18 | 10 | 8.1 | 3.11 | 78 | 136 | 214093017
ASPEN | HMH72B341 | D(A,C,E)48B36+TDR | TM8Y060A12MP11 | 32800 | 32400 | 18 | 10 | 8.1 | 3.09 | 78 | 136 | 214093014
ASPEN | HMH72B341 | D(A,C,E)48B36+TDR | TM8V100C16MP12 | 32600 | 32400 | 17.5 | 10 | 8.5 | 3.14 | 78 | 136 | 214093005
ASPEN | HMH72B341 | D(A,C,E)42A46+TDR | TM8V100C16MP12 | 32400 | 32400 | 17.5 | 10 | 8.5 | 3.14 | 78 | 136 | 214093004
ASPEN | HMH72B341 | D(A,C,E)48B36+TDR | TM8V080C16MP12 | 32600 | 32400 | 17.5 | 10 | 8.5 | 3.14 | 78 | 136 | 214093002
ASPEN | HMH72B341 | D(A,C,E)42A46+TDR | TM8V080C16MP12 | 32400 | 32400 | 17.5 | 10 | 8.5 | 3.14 | 78 | 136 | 214093001
ASPEN | HMH72B341 | D(A,C,E)48B36+TDR | TM8E120C16MP11 | 33200 | 32400 | 18 | 10 | 8.2 | 3.11 | 80 | 139 | 214092993
ASPEN | HMH72B341 | D(A,C,E)42A46+TDR | TM8E120C16MP11 | 33200 | 32400 | 18 | 10 | 8.3 | 3.15 | 81 | 140 | 214092992
ASPEN | HMH72B341 | D(A,C,E)36A36+TDR | TM8E120C16MP11 | 33200 | 32400 | 18 | 10 | 8.1 | 3.06 | 80 | 139 | 214092991
ASPEN | HMH72B341 | D(A,C,E)48B36+TDR | TM8E100C16MP11 | 33000 | 32400 | 18 | 10 | 8.2 | 3.11 | 80 | 139 | 214092990
ASPEN | HMH72B341 | D(A,C,E)42A46+TDR | TM8E100C16MP11 | 33000 | 32400 | 18 | 10 | 8.3 | 3.11 | 80 | 139 | 214092989
ASPEN | HMH72B341 | D(A,C,E)42D34+TDR | TM9E080C16MP12 | 33000 | 33000 | 18 | 10 | 8.1 | 2.49 | 79 | 88 | 213941159
ASPEN | HMH72B341 | D(A,C,E)42D34+TDR | TM9E080B12MP12 | 33200 | 33800 | 17.5 | 10 | 8.5 | 2.65 | 75 | 81 | 213941156
ASPEN | WHM48SZA21S | D(A,C,E)61B44+TDR |  | 40500 | 42000 | 15.55 | 11.4 | 8.55 | 1.94 | 74 | 82 | 213927974
ASPEN | WHM48SZA21S | D(A,C,E)61A44+TDR |  | 40500 | 42000 | 15.55 | 11.4 | 8.55 | 1.94 | 74 | 82 | 213927973
ASPEN | WHM48SZA21S | D(A,C,E)49C44+TDR |  | 40500 | 42000 | 15.55 | 11.4 | 8.55 | 1.94 | 74 | 82 | 213927972
ASPEN | WHM48SZA21S | D(A,C,E)43E44+TDR |  | 41000 | 42000 | 15.55 | 11.4 | 8.55 | 1.94 | 74 | 82 | 213927971
ASPEN | WHM48SZA21S | D(A,C,E)43D44+TDR |  | 41000 | 42000 | 15.55 | 11.4 | 8.55 | 1.94 | 74 | 82 | 213927970
ASPEN | WHM36SZA21S | D(A,C,E)31E34+TDR |  | 29600 | 30000 | 15.5 | 11.3 | 9.4 | 2.08 | 77 | 81 | 213927969
ASPEN | WHM36SZA21S | D(A,C,E)31C44+TDR |  | 29600 | 30000 | 15.5 | 11.3 | 9.4 | 2.08 | 77 | 81 | 213927968
ASPEN | WHM36SZA21S | D(A,C,E)31B44+TDR |  | 29200 | 30000 | 15.5 | 11.3 | 9.4 | 2.08 | 77 | 81 | 213927967
ASPEN | WHM36SZA21S | D(A,C,E)37E34+TDR |  | 29800 | 30000 | 15.5 | 11.3 | 9.4 | 2.08 | 77 | 81 | 213927966
ASPEN | WHM36SZA21S | D(A,C,E)43D34+TDR |  | 29800 | 30000 | 15.5 | 11.3 | 9.4 | 2.08 | 77 | 81 | 213927965
ASPEN | WHM36SZA21S | D(A,C,E)37D34+TDR |  | 29600 | 30000 | 15.5 | 11.3 | 9.4 | 2.08 | 77 | 81 | 213927964
ASPEN | WHM36SZA21S | D(A,C,E)43C34+TDR |  | 29600 | 30000 | 15.5 | 11.3 | 9.4 | 2.08 | 77 | 81 | 213927963
ASPEN | WHM36SZA21S | D(A,C,E)37B44+TDR |  | 29600 | 30000 | 15.5 | 11.3 | 9.4 | 2.08 | 77 | 81 | 213927962
ASPEN | WHM36SZA21S | D(A,C,E)43A44+TDR |  | 29200 | 30000 | 15.5 | 11.3 | 9.4 | 2.08 | 77 | 81 | 213927961
ASPEN | WHM36SZA21S | D(A,C,E)37A44+TDR |  | 28800 | 30000 | 15.5 | 11.3 | 9.4 | 2.08 | 77 | 81 | 213927960
ASPEN | WHM48SZA21S | D(A,C,E)61C44+TDR |  | 41000 | 42000 | 15.55 | 11.4 | 8.55 | 1.94 | 74 | 82 | 213927959
ASPEN | WHM48SZA21S | D(A,C,E)49D44+TDR |  | 41000 | 42000 | 15.55 | 11.4 | 8.55 | 1.94 | 74 | 82 | 213927958
ASPEN | WHM48SZA21S | D(A,C,E)60C44+TDR |  | 40500 | 42000 | 15.55 | 11.4 | 8.55 | 1.94 | 74 | 82 | 213927957
ASPEN | WHM48SZA21S | D(A,C,E)60B44+TDR |  | 40000 | 42000 | 15.55 | 11.4 | 8.5 | 1.94 | 74 | 82 | 213927956
ASPEN | WHM48SZA21S | D(A,C,E)48D44+TDR |  | 41000 | 42000 | 15.55 | 11.4 | 8.55 | 1.94 | 74 | 82 | 213927955
ASPEN | WHM36SZA21S | D(A,C,E)42D34+TDR |  | 29600 | 30000 | 15.5 | 11.3 | 9.4 | 2.08 | 77 | 81 | 213927954
ASPEN | WHM36SZA21S | D(A,C,E)42B44+TDR |  | 29200 | 30000 | 15.5 | 11.3 | 9.4 | 2.08 | 77 | 81 | 213927953
ASPEN | WHM36SZA21S | D(A,C,E)42A44+TDR |  | 28800 | 30000 | 15.5 | 11.3 | 9.4 | 2.08 | 77 | 81 | 213927952
ASPEN | WHM36SZA21S | D(A,C,E)36C44+TDR |  | 29600 | 30000 | 15.5 | 11.3 | 9.4 | 2.08 | 77 | 81 | 213927951
ASPEN | WHM36SZA21S | D(A,C,E)36B44+TDR |  | 28800 | 30000 | 15.5 | 11.3 | 9.4 | 2.08 | 77 | 81 | 213927950
ASPEN | WHM36SZA21S | D(A,C,E)30D44+TDR |  | 29600 | 30000 | 15.5 | 11.3 | 9.4 | 2.08 | 77 | 81 | 213927949
ASPEN | WHM36SZA21S | D(A,C,E)30C44+TDR |  | 29200 | 30000 | 15.5 | 11.3 | 9.4 | 2.08 | 77 | 81 | 213927948
ASPEN | HMH72B341 | D(A,C,E)36B3G+TXV+TDR | TM9Y100C16MP11 | 32800 | 38500 | 18 | 10 | 8.2 | 2.68 | 67 | 67 | 213927892
ASPEN | HMH72B341 | D(A,C,E)36A4G+TXV+TDR | TM9Y100C16MP11 | 32800 | 38500 | 18 | 10 | 8.2 | 2.68 | 67 | 67 | 213927891
ASPEN | NS18H36MA4-** | D(A,C,E)36D44+TDR | NF96U070S3B-* | 23400 | 24000 | 18 | 12.3 | 8.5 | 2.66 | 64 | 61 | 213884279
ASPEN | NS18H36MA4-** | D(A,C,E)36D44+TDR | NF96U045S3B-* | 23400 | 24000 | 18.5 | 12.3 | 8.5 | 2.63 | 64 | 61 | 213884277
ASPEN | NS18H36MA4-** | D(A,C,E)36D44+TDR | NF80X080S4B-* | 32400 | 34000 | 16 | 10.9 | 8.5 | 2.58 | 64 | 62 | 213884276
ASPEN | NS18H36MA4-** | D(A,C,E)36D44+TDR | NF80X060S3A-* | 23400 | 24000 | 19 | 12.3 | 8.5 | 2.73 | 63 | 60 | 213884275
ASPEN | NS18H36MA4-** | D(A,C,E)48A34+TDR | NF80X040S3A-* | 22800 | 24000 | 19 | 12.3 | 8.4 | 2.71 | 63 | 60 | 213884274
ASPEN | NS18H36MA4-** | D(A,C,E)36D44+TDR | NF80X040S3A-* | 23400 | 24000 | 19 | 12.3 | 8.5 | 2.73 | 63 | 60 | 213884273
ASPEN | NS18H36MA4-** | D(A,C,E)36B34+TDR | NF80X040S3A-* | 22600 | 24000 | 19 | 12.2 | 8.5 | 2.73 | 63 | 60 | 213884272
ASPEN | NS18H36MA4-** | D(A,C,E)36D44+TDR | NF80U090V4B-* | 33200 | 33600 | 18.5 | 11 | 8.1 | 2.62 | 65 | 63 | 213884271
ASPEN | NS18H36MA4-** | D(A,C,E)36D44+TDR | NF80U090T4B-* | 33600 | 33600 | 17.5 | 11.5 | 8.5 | 2.64 | 64 | 63 | 213884268
ASPEN | NS17H18SA4-**A | D(A,C,E)30A34+TDR | NF80D090T4B-* | 16600 | 17900 | 15.5 | 12.7 | 8.1 | 2.55 | 63 | 60 | 213884266
ASPEN | NS17H18SA4-**A | D(A,C,E)24D34+TDR | NF80D090T4B-* | 17200 | 18200 | 15.8 | 13 | 8.5 | 2.67 | 63 | 59 | 213884265
ASPEN | NS18H36MA4-** | D(A,C,E)36D44+TDR | NF80U090S4B-* | 33400 | 33400 | 17.5 | 11.5 | 8.5 | 2.63 | 65 | 64 | 213884264
ASPEN | NS17H18SA4-**A | D(A,C,E)24A44+TDR | NF80D090T4B-* | 16500 | 17900 | 15.4 | 12.7 | 8.2 | 2.62 | 63 | 60 | 213884263
ASPEN | NS18H36MA4-** | D(A,C,E)48A34+TDR | NF80U070V3A-* | 22800 | 24000 | 19 | 12.3 | 8.4 | 2.66 | 63 | 60 | 213884262
ASPEN | NS17H18SA4-**A | D(A,C,E)30A34+TDR | NF80D090S4B-* | 16600 | 17900 | 15.5 | 12.7 | 8.1 | 2.53 | 63 | 60 | 213884261
ASPEN | NS18H36MA4-** | D(A,C,E)36D44+TDR | NF80U070V3A-* | 23400 | 24000 | 19 | 12.3 | 8.5 | 2.68 | 63 | 60 | 213884260
ASPEN | NS17H18SA4-**A | D(A,C,E)24D34+TDR | NF80D090S4B-* | 17200 | 18200 | 15.8 | 13 | 8.5 | 2.65 | 63 | 59 | 213884259
ASPEN | NS17H18SA4-**A | D(A,C,E)24A44+TDR | NF80D090S4B-* | 16500 | 17900 | 15.4 | 12.7 | 8.2 | 2.6 | 63 | 60 | 213884258
ASPEN | NS18H36MA4-** | D(A,C,E)36B34+TDR | NF80U070V3A-* | 22600 | 24000 | 19 | 12.2 | 8.5 | 2.68 | 63 | 60 | 213884257
ASPEN | NS17H18SA4-**A | D(A,C,E)24D34+TDR | NF80D070T3A-* | 17600 | 18100 | 16.8 | 13.6 | 8.4 | 2.54 | 61 | 57 | 213884255
ASPEN | NS17H18SA4-**A | D(A,C,E)24A44+TDR | NF80D070T3A-* | 16900 | 17800 | 16.4 | 13.4 | 8.1 | 2.49 | 62 | 58 | 213884253
ASPEN | NS17H18SA4-**A | D(A,C,E)24D34+TDR | NF80D070S3B-* | 17200 | 18000 | 16.1 | 13.4 | 8.4 | 2.67 | 62 | 58 | 213884251
ASPEN | NS17H18SA4-**A | D(A,C,E)24A44+TDR | NF80D070S3B-* | 16600 | 17800 | 15.8 | 13 | 8.1 | 2.58 | 62 | 58 | 213884250
ASPEN | NS18H36MA4-** | D(A,C,E)36D44+TDR | NF80U070S3B-* | 32200 | 33600 | 18.5 | 11 | 8.5 | 2.54 | 65 | 64 | 213884249
ASPEN | NS17H18SA4-**A | D(A,C,E)24D34+TDR | NF80D070S3A-* | 17600 | 18200 | 16.4 | 13.6 | 8.4 | 2.5 | 61 | 57 | 213884247
ASPEN | NS17H18SA4-**A | D(A,C,E)24A44+TDR | NF80D070S3A-* | 16900 | 18000 | 16 | 13.4 | 8.2 | 2.42 | 61 | 57 | 213884246
ASPEN | NS18H36MA4-** | D(A,C,E)36D44+TDR | NF80U070S3A-* | 33000 | 34200 | 17.1 | 10.9 | 8.1 | 2.43 | 65 | 64 | 213884245
ASPEN | NS17H18SA4-**A | D(A,C,E)24D34+TDR | NF80D045S3A-* | 17600 | 17700 | 16.1 | 13 | 8.2 | 2.49 | 62 | 58 | 213884243
ASPEN | NS18H36MA4-** | D(A,C,E)48A34+TDR | NF80U045T3A-* | 22600 | 23800 | 18.5 | 12.3 | 8.4 | 2.68 | 64 | 62 | 213884242
ASPEN | NS18H36MA4-** | D(A,C,E)36D44+TDR | NF80U045T3A-* | 23200 | 23800 | 18.5 | 12.3 | 8.5 | 2.67 | 64 | 62 | 213884240
ASPEN | NS18H36MA4-** | D(A,C,E)36B34+TDR | NF80U045T3A-* | 22200 | 23800 | 18.5 | 12.2 | 8.5 | 2.67 | 64 | 62 | 213884238
ASPEN | HMH72B341 | D(A,C,E)48B36+TDR | TL8E080C16UH11 | 32600 | 32400 | 17.5 | 10 | 8.1 | 3.15 | 79 | 137 | 214092960
ASPEN | HMH72B341 | D(A,C,E)42A46+TDR | TL8E080C16UH11 | 32400 | 32400 | 17.5 | 10 | 8.1 | 3.15 | 79 | 137 | 214092959
ASPEN | HMH72B341 | D(A,C,E)48B36+TDR | LPLC100C16MP13 | 32600 | 32400 | 17.5 | 10 | 8.5 | 3.14 | 78 | 136 | 214092948
ASPEN | HMH72B341 | D(A,C,E)42A46+TDR | LPLC100C16MP13 | 32400 | 32400 | 17.5 | 10 | 8.5 | 3.14 | 78 | 136 | 214092947
ASPEN | HMH72B341 | D(A,C,E)48B36+TDR | LPLC080C16MP13 | 32600 | 32400 | 17.5 | 10 | 8.5 | 3.14 | 78 | 136 | 214092945
ASPEN | HMH72B341 | D(A,C,E)42A46+TDR | LPLC080C16MP13 | 32400 | 32400 | 17.5 | 10 | 8.5 | 3.14 | 78 | 136 | 214092944
ASPEN | HMH72B341 | D(A,C,E)48B36+TDR | LP9C100C16MP13 | 32600 | 32400 | 17.5 | 10 | 8.5 | 3.14 | 78 | 136 | 214092930
ASPEN | HMH72B341 | D(A,C,E)42A46+TDR | LP9C100C16MP13 | 32400 | 32400 | 17.5 | 10 | 8.5 | 3.14 | 78 | 136 | 214092929
ASPEN | HMH72B341 | D(A,C,E)48B36+TDR | LP9C080C16MP13 | 32800 | 32400 | 17.5 | 10 | 8.1 | 3.11 | 78 | 136 | 214092927
ASPEN | HMH72B341 | D(A,C,E)42A46+TDR | LP9C080C16MP13 | 32600 | 32400 | 17.5 | 10 | 8.1 | 3.11 | 78 | 136 | 214092926
ASPEN | HMH72B341 | D(A,C,E)48A3G+TXV+TDR | TM9Y100C16MP11 | 32800 | 38500 | 18 | 10 | 8.1 | 2.63 | 67 | 67 | 213927852
ASPEN | HMH72B341 | D(A,C,E)36D3G+TXV+TDR | TM9Y100C16MP11 | 32800 | 39000 | 18 | 10 | 8.4 | 2.74 | 67 | 67 | 213927851
ASPEN | HMH72B341 | D(A,C,E)36D3G+TXV+TDR | TM9V100C16MP12 | 32800 | 39000 | 17.5 | 10 | 8.5 | 2.65 | 65 | 64 | 213927839
ASPEN | HMH72B341 | D(A,C,E)36D3G+TXV+TDR | TM9V080C16MP12 | 32800 | 39000 | 17.5 | 10 | 8.5 | 2.65 | 65 | 64 | 213927837
ASPEN | HMH72B341 | D(A,C,E)36D3G+TXV+TDR | TM9E100C20MP12 | 32800 | 33200 | 15.5 | 10 | 8.1 | 2.5 | 75 | 81 | 213927829
ASPEN | HMH72B341 | D(A,C,E)36D3G+TXV+TDR | TM9E100C16MP12 | 33000 | 39000 | 18 | 10 | 8.5 | 2.65 | 65 | 63 | 213927827
ASPEN | HMH72B341 | D(A,C,E)36D3G+TXV+TDR | TM9E080C16MP12 | 33000 | 33600 | 18 | 10 | 8.1 | 2.53 | 75 | 81 | 213927825
ASPEN | HMH72B341 | D(A,C,E)36D3G+TXV+TDR | TM9E080B12MP12 | 33000 | 39000 | 17.5 | 10 | 8.5 | 2.64 | 65 | 64 | 213927823
ASPEN | THF2B60T21 | L(E,G)M60C6 |  | 54000 | 58500 | 15.6 | 11.9 | 8.2 | 2.7 | 65 | 64 | 213925717
ASPEN | THF2B60T21 | L(E,G)M60C4 |  | 54000 | 58500 | 15.6 | 11.9 | 8.2 | 2.7 | 65 | 64 | 213925716
ASPEN | THF2B60T21 | L(E,G)M60B6 |  | 53500 | 58500 | 15.5 | 11.8 | 8.2 | 2.69 | 65 | 64 | 213925715
ASPEN | THF2B60T21 | L(E,G)M60B4 |  | 53500 | 58500 | 15.5 | 11.8 | 8.2 | 2.69 | 65 | 64 | 213925714
ASPEN | THF2B60T21 | L(E,G)M60A6 |  | 55500 | 58500 | 15.5 | 12 | 8.2 | 2.71 | 65 | 64 | 213925713
ASPEN | THF2B60T21 | L(E,G)M60A4 |  | 55500 | 58500 | 15.5 | 12 | 8.2 | 2.71 | 65 | 64 | 213925712
ASPEN | THF2B48T21 | L(E,G)M60A6 |  | 45000 | 48000 | 15.6 | 11.1 | 8.2 | 3.04 | 67 | 67 | 213925711
ASPEN | THF2B48T21 | L(E,G)M60A4 |  | 45000 | 48000 | 15.6 | 11.1 | 8.2 | 3.04 | 67 | 67 | 213925710
ASPEN | THF2B48T21 | L(E,G)M48D6 |  | 43500 | 48000 | 15.2 | 10.9 | 8.2 | 3 | 67 | 67 | 213925709
ASPEN | THF2B48T21 | L(E,G)M48D4 |  | 43500 | 48000 | 15.2 | 10.9 | 8.2 | 3 | 67 | 67 | 213925708
ASPEN | THF2B36T21 | L(E,G)M48C6 |  | 33600 | 34200 | 15.4 | 11.7 | 8.2 | 2.67 | 65 | 63 | 213925699
ASPEN | THF2B36T21 | L(E,G)M48C4 |  | 33600 | 34200 | 15.4 | 11.7 | 8.2 | 2.67 | 65 | 63 | 213925698
ASPEN | THF2B36T21 | L(E,G)M48B6 |  | 33200 | 34200 | 15.3 | 11.6 | 8.2 | 2.65 | 65 | 63 | 213925697
ASPEN | THF2B36T21 | L(E,G)M48B4 |  | 33200 | 34200 | 15.3 | 11.6 | 8.2 | 2.65 | 65 | 63 | 213925696
ASPEN | THF2B36T21 | L(E,G)M48A6 |  | 33800 | 34000 | 15.4 | 11.7 | 8.2 | 2.65 | 65 | 64 | 213925695
ASPEN | THF2B36T21 | L(E,G)M48A4 |  | 33800 | 34000 | 15.4 | 11.7 | 8.2 | 2.65 | 65 | 64 | 213925694
ASPEN | THF2B36T21 | L(E,G)M36E6 |  | 33800 | 34000 | 15.4 | 11.7 | 8.2 | 2.65 | 65 | 64 | 213925693
ASPEN | THF2B36T21 | L(E,G)M36E4 |  | 33800 | 34000 | 15.4 | 11.7 | 8.2 | 2.65 | 65 | 64 | 213925692
ASPEN | THF2B24T21 | L(E,G)M36E6 |  | 23200 | 21600 | 15.6 | 11.9 | 8.1 | 2.7 | 62 | 58 | 213925683
ASPEN | HMH72B341 | D(A,C,E)48B36+TDR | TM9E100C20MP12 | 32600 | 32400 | 15.5 | 10 | 8.1 | 3.1 | 77 | 134 | 214093050
ASPEN | HMH72B341 | D(A,C,E)42A46+TDR | TM9E100C20MP12 | 32400 | 32400 | 15.5 | 10 | 8.1 | 3.1 | 77 | 134 | 214093049
ASPEN | HMH72B341 | D(A,C,E)48B36+TDR | TM9E100C16MP12 | 32800 | 32400 | 18 | 10 | 8.1 | 3.14 | 78 | 136 | 214093047
ASPEN | HMH72B341 | D(A,C,E)42A46+TDR | TM9E100C16MP12 | 32600 | 32400 | 18 | 10 | 8.1 | 3.14 | 78 | 136 | 214093046
ASPEN | HMH72B341 | D(A,C,E)48B36+TDR | TM9E080C16MP12 | 33000 | 32400 | 18 | 10 | 8.1 | 3.09 | 80 | 139 | 214093044
ASPEN | HMH72B341 | D(A,C,E)42A46+TDR | TM9E080C16MP12 | 33000 | 32400 | 18 | 10 | 8.1 | 3.12 | 81 | 140 | 214093043
ASPEN | HMH72B341 | D(A,C,E)36A36+TDR | TM9E080C16MP12 | 33000 | 32400 | 18 | 10 | 8.1 | 3.04 | 80 | 139 | 214093042
ASPEN | HMH72B341 | D(A,C,E)48B36+TDR | TM9E080B12MP12 | 32800 | 32400 | 17.5 | 10 | 8.1 | 3.09 | 78 | 136 | 214093041
ASPEN | HMH72B341 | D(A,C,E)42A46+TDR | TM9E080B12MP12 | 32600 | 32400 | 17.5 | 10 | 8.1 | 3.09 | 78 | 136 | 214093040
AMERICAN STANDARD | 4A6L5030N1 | 4AXAB010BS3 | S9V2B080U4PSB | 30400 | 27800 | 16 | 12 | 8.1 | 2.23 | 66 | 51 | 213878612
AMERICAN STANDARD | 4A6L5030N1 | 4AXAB010BS3 | S9V2B060U3VSA | 30000 | 27600 | 16 | 12 | 8.1 | 2.24 | 66 | 51 | 213878611
ASPEN | WFPU18Z363C | DX36E34+TDR |  | 29400 | 30000 | 15.5 | 11.3 | 9.2 | 2.08 | 77 | 81 | 214522690
ASPEN | WFPU18Z363C | DX36C44+TDR |  | 28400 | 30000 | 15.5 | 11.3 | 9.2 | 2.08 | 77 | 81 | 214522689
ASPEN | WFPU18Z363C | DX30E34+TDR |  | 29000 | 30000 | 15.5 | 11.3 | 9.2 | 2.08 | 77 | 81 | 214522688
ASPEN | WFPU18Z363C | DX36A44+TDR |  | 28000 | 29800 | 15.4 | 11.1 | 9.2 | 2.08 | 77 | 81 | 214522687
ASPEN | WFPU18Z363C | DX30A44+TDR |  | 28000 | 29800 | 15.4 | 11.1 | 9.2 | 2.08 | 77 | 81 | 214522686
ASPEN | BOVD-36HDN1-M20G | AFM354+TDR |  | 31200 | 33800 | 18 | 11 | 8.8 | 1.9 | 83 | 71 | 214522661
ASPEN | HMH72B341 | DX36C34+TDR | Y81E040A12LMPS1 | 33200 | 32600 | 18 | 10 | 8.1 | 1.89 | 79 | 71 | 214522660
ASPEN | HMH72B341 | D(A,C,E)48B36+TDR | TM9Y100C16MP11 | 32800 | 32400 | 18 | 10 | 8.1 | 3.09 | 80 | 139 | 214093083
ASPEN | HMH72B341 | D(A,C,E)42A46+TDR | TM9Y100C16MP11 | 32800 | 32400 | 18 | 10 | 8.1 | 3.09 | 80 | 139 | 214093082
ASPEN | HMH72B341 | D(A,C,E)36A36+TDR | TM9Y100C16MP11 | 32800 | 32400 | 18 | 10 | 8.1 | 3.04 | 80 | 139 | 214093081
ASPEN | HMH72B341 | D(A,C,E)48B36+TDR | TM9V100C16MP12 | 32600 | 32400 | 17.5 | 10 | 8.5 | 3.14 | 78 | 136 | 214093065
ASPEN | HMH72B341 | D(A,C,E)42A46+TDR | TM9V100C16MP12 | 32400 | 32400 | 17.5 | 10 | 8.5 | 3.14 | 78 | 136 | 214093064
ASPEN | HMH72B341 | D(A,C,E)48B36+TDR | TM9V080C16MP12 | 32800 | 32400 | 17.5 | 10 | 8.1 | 3.11 | 78 | 136 | 214093062
ASPEN | HMH72B341 | D(A,C,E)42A46+TDR | TM9V080C16MP12 | 32600 | 32400 | 17.5 | 10 | 8.1 | 3.11 | 78 | 136 | 214093061
ASPEN | FLEXX60HP230V1AO | L(E,G)M60E4 |  | 54000 | 54000 | 15.8 | 10.4 | 9 | 1.8 | 67 | 76 | 214056987
ASPEN | FLEXX60HP230V1AO | L(E,G)M60D4 |  | 54000 | 54000 | 15.8 | 10.3 | 9 | 1.8 | 67 | 76 | 214056986
ASPEN | FLEXX60HP230V1AO | L(E,G)M48J4 |  | 48000 | 48000 | 17 | 11 | 9 | 1.8 | 65 | 81 | 214056985
ASPEN | FLEXX60HP230V1AO | L(E,G)M48I4 |  | 48000 | 48000 | 17 | 11 | 9 | 1.8 | 65 | 81 | 214056984
ASPEN | FLEXX36HP230V1AO | L(E,G)M36C4 |  | 33200 | 35000 | 16 | 10 | 9 | 1.8 | 69 | 80 | 214056983
ASPEN | FLEXX36HP230V1AO | L(E,G)M36B4 |  | 32800 | 35000 | 16 | 10 | 8.9 | 1.8 | 69 | 80 | 214056982
ASPEN | FLEXX36HP230V1AO | L(E,G)M24H4 |  | 23200 | 24000 | 17 | 12 | 8.8 | 1.8 | 67 | 92 | 214056981
ASPEN | FLEXX36HP230V1AO | L(E,G)M24G4 |  | 22800 | 23800 | 17 | 11.9 | 8.7 | 1.8 | 67 | 92 | 214056980
ASPEN | FLEXX36HP230V1AO | L(E,G)M24D4 |  | 23200 | 24000 | 17 | 12 | 8.8 | 1.8 | 67 | 92 | 214056979
ASPEN | FLEXX36HP230V1AO | L(E,G)M24C4 |  | 22800 | 23800 | 17 | 11.9 | 8.7 | 1.8 | 67 | 92 | 214056978
ASPEN | 4TXD2060A10NU** | C(A,C,D,E)48C44+TDR |  | 47000 | 48000 | 15.2 | 10 | 8.5 | 1.8 | 65 | 70 | 214056976
ASPEN | 4TXD2036A10NU** | D(A,C,E)24A44+TDR |  | 23000 | 24000 | 15.2 | 11 | 8.5 | 1.8 | 62 | 90 | 214056974
ASPEN | 4TXD2060A10NU** | C(A,C,D,E)48C44+TDR |  | 47000 | 48000 | 15.2 | 10 | 8.5 | 1.8 | 65 | 70 | 214056972
ASPEN | 4TXD2036A10NU** | D(A,C,E)24A44+TDR |  | 23000 | 24000 | 15.2 | 11 | 8.5 | 1.8 | 62 | 90 | 214056970
ASPEN | HMH72B341 | AE(D,N,U)+DM36A36+TDR |  | 31400 | 33000 | 18.3 | 10.3 | 8.4 | 2.65 | 74 | 79 | 214056959
ASPEN | HMH72B341 | AE(D,N,U)+DM36A34+TDR |  | 31400 | 33000 | 18.3 | 10.3 | 8.4 | 2.65 | 74 | 79 | 214056958
ASPEN | HMH72B341 | AE(D,N,U)+DM36A36+TDR |  | 31400 | 33000 | 18.3 | 10.3 | 8.4 | 2.65 | 74 | 79 | 214056957
ASPEN | HMH72B341 | AE(D,N,U)+DM36A34+TDR |  | 31400 | 33000 | 18.3 | 10.3 | 8.4 | 2.65 | 74 | 79 | 214056956
ASPEN | HMH72B341 | C(A,C,D,E)48A36+TDR | TM8E100C16MP11 | 33000 | 38500 | 18 | 10 | 8.1 | 2.64 | 67 | 67 | 214056955
ASPEN | HMH72B481 | L(E,G)M48J6 |  | 48000 | 48000 | 18.5 | 10 | 8.1 | 2.54 | 62 | 58 | 214056954
ASPEN | HMH72B481 | L(E,G)M48I6 |  | 48000 | 47500 | 18.5 | 10 | 8.1 | 2.55 | 63 | 60 | 214056953
ASPEN | HMH72B481 | L(E,G)M48H6 |  | 48000 | 47500 | 18 | 10 | 8.1 | 2.55 | 63 | 60 | 214056952
ASPEN | HMH72B481 | L(E,G)M48J4 |  | 48000 | 48000 | 18.5 | 10 | 8.2 | 2.54 | 62 | 58 | 214056951
ASPEN | HMH72B481 | L(E,G)M48I4 |  | 48000 | 47500 | 18.5 | 10 | 8.2 | 2.55 | 63 | 60 | 214056950
ASPEN | HMH72B481 | L(E,G)M48H4 |  | 48000 | 47500 | 18 | 10 | 8.2 | 2.55 | 63 | 60 | 214056949
ASPEN | HMH72B341 | L(E,G)M36F4 |  | 33000 | 31800 | 17 | 10 | 8.1 | 2.73 | 77 | 85 | 214056948
ASPEN | HMH72B481 | L(E,G)M48J6 |  | 48000 | 48000 | 18.5 | 10 | 8.1 | 2.54 | 62 | 58 | 214056947
ASPEN | HMH72B481 | L(E,G)M48I6 |  | 48000 | 47500 | 18.5 | 10 | 8.1 | 2.55 | 63 | 60 | 214056946
ASPEN | HMH72B481 | L(E,G)M48H6 |  | 48000 | 47500 | 18 | 10 | 8.1 | 2.55 | 63 | 60 | 214056945
ASPEN | HMH72B481 | L(E,G)M48J4 |  | 48000 | 48000 | 18.5 | 10 | 8.2 | 2.54 | 62 | 58 | 214056944
ASPEN | HMH72B481 | L(E,G)M48I4 |  | 48000 | 47500 | 18.5 | 10 | 8.2 | 2.55 | 63 | 60 | 214056943
ASPEN | HMH72B481 | L(E,G)M48H4 |  | 48000 | 47500 | 18 | 10 | 8.2 | 2.55 | 63 | 60 | 214056942
ASPEN | HMH72B341 | L(E,G)M36F4 |  | 33000 | 31800 | 17 | 10 | 8.1 | 2.73 | 77 | 85 | 214056941
ASPEN | NS22H24MA4-**A | D(A,C,E)24D34+TDR | NF80X080V4B | 23000 | 23200 | 20.5 | 13 | 8.5 | 2.52 | 63 | 59 | 213884424
ASPEN | NS22H24MA4-**A | D(A,C,E)24A44+TDR | NF80X080V4B | 22200 | 23200 | 20.5 | 12.8 | 8.5 | 2.52 | 63 | 59 | 213884422
ASPEN | NS22H24MA4-**A | D(A,C,E)36B34+TDR | NF80X080S4B | 23400 | 24000 | 17.5 | 12.5 | 8.2 | 2.48 | 63 | 59 | 213884421
ASPEN | NS22H24MA4-**A | D(A,C,E)24D34+TDR | NF80X080S4B | 23400 | 24000 | 17.5 | 12.5 | 8.2 | 2.48 | 63 | 59 | 213884420
ASPEN | NS22H24MA4-**A | D(A,C,E)24A44+TDR | NF80X080S4B | 22600 | 24000 | 17.5 | 12.4 | 8.2 | 2.47 | 62 | 58 | 213884419
ASPEN | NS22H24MA4-**A | D(A,C,E)36B34+TDR | NF80X060V3A | 22800 | 23200 | 21.5 | 13.4 | 8.1 | 2.39 | 61 | 56 | 213884418
ASPEN | NS22H24MA4-**A | D(A,C,E)24D34+TDR | NF80X060V3A | 22800 | 23200 | 21.5 | 13.4 | 8.1 | 2.39 | 61 | 56 | 213884417
ASPEN | NS22H24MA4-**A | D(A,C,E)36B34+TDR | NF80X060S3A | 23400 | 23600 | 21.5 | 13.5 | 8.5 | 2.58 | 62 | 59 | 213884415
ASPEN | NS22H24MA4-**A | D(A,C,E)24D34+TDR | NF80X060S3A | 23400 | 23600 | 21.5 | 13.5 | 8.5 | 2.58 | 62 | 59 | 213884414
ASPEN | NS22H24MA4-**A | D(A,C,E)24A44+TDR | NF80X060S3A | 22600 | 23600 | 21.5 | 13.4 | 8.5 | 2.58 | 62 | 59 | 213884413
ASPEN | NS22H24MA4-**A | D(A,C,E)36B34+TDR | NF80X040S3A | 23400 | 23600 | 21.5 | 13.5 | 8.5 | 2.58 | 62 | 59 | 213884412
ASPEN | NS22H24MA4-**A | D(A,C,E)24D34+TDR | NF80X040S3A | 23400 | 23600 | 21.5 | 13.5 | 8.5 | 2.58 | 62 | 59 | 213884411
ASPEN | NS22H24MA4-**A | D(A,C,E)24A44+TDR | NF80X040S3A | 22600 | 23600 | 21.5 | 13.4 | 8.5 | 2.58 | 62 | 59 | 213884410
ASPEN | NS22H24MA4-**A | D(A,C,E)36B34+TDR | NF80U090V4B | 23400 | 23200 | 21.5 | 14 | 8.5 | 2.58 | 62 | 59 | 213884409
ASPEN | NS22H24MA4-**A | D(A,C,E)24D34+TDR | NF80U090V4B | 23400 | 23200 | 21.5 | 14 | 8.5 | 2.58 | 62 | 59 | 213884408
ASPEN | NS22H24MA4-**A | D(A,C,E)24A44+TDR | NF80U090V4B | 22600 | 23200 | 21.5 | 13.8 | 8.5 | 2.58 | 62 | 59 | 213884407
ASPEN | NS22H24MA4-**A | D(A,C,E)36B34+TDR | NF80U090T4B | 23400 | 23800 | 18.5 | 13 | 8.5 | 2.53 | 62 | 59 | 213884406
ASPEN | NS22H24MA4-**A | D(A,C,E)24D34+TDR | NF80U090T4B | 23400 | 23800 | 18.5 | 13 | 8.5 | 2.53 | 62 | 59 | 213884405
ASPEN | NS22H24MA4-**A | D(A,C,E)24A44+TDR | NF80U090T4B | 22600 | 23800 | 18.5 | 12.9 | 8.5 | 2.52 | 62 | 58 | 213884404
ASPEN | NS22H24MA4-**A | D(A,C,E)36B34+TDR | NF80U090S4B | 23400 | 23800 | 18.5 | 13 | 8.5 | 2.53 | 62 | 59 | 213884403
ASPEN | NS22H24MA4-**A | D(A,C,E)24D34+TDR | NF80U090S4B | 23400 | 23800 | 18.5 | 13 | 8.5 | 2.53 | 62 | 59 | 213884402
ASPEN | NS22H24MA4-**A | D(A,C,E)24A44+TDR | NF80U090S4B | 22600 | 23800 | 18.5 | 12.9 | 8.5 | 2.52 | 62 | 58 | 213884401
ASPEN | NS22H24MA4-**A | D(A,C,E)36B34+TDR | NF80U070V3A | 23400 | 23400 | 21.5 | 13.5 | 8.5 | 2.58 | 62 | 59 | 213884400
ASPEN | NS22H24MA4-**A | D(A,C,E)24D34+TDR | NF80U070V3A | 23400 | 23400 | 21.5 | 13.5 | 8.5 | 2.58 | 62 | 59 | 213884399
ASPEN | NS22H24MA4-**A | D(A,C,E)24A44+TDR | NF80U070V3A | 22600 | 23400 | 21.5 | 13.4 | 8.5 | 2.58 | 62 | 59 | 213884398
ASPEN | NS22H24MA4-**A | D(A,C,E)36B34+TDR | NF80U070T3A | 23400 | 23600 | 21.5 | 13.5 | 8.5 | 2.55 | 62 | 59 | 213884397
ASPEN | NS22H24MA4-**A | D(A,C,E)24D34+TDR | NF80U070T3A | 23400 | 23600 | 21.5 | 13.5 | 8.5 | 2.55 | 62 | 59 | 213884396
ASPEN | NS22H24MA4-**A | D(A,C,E)24A44+TDR | NF80U070T3A | 22600 | 23600 | 21.5 | 13.4 | 8.5 | 2.54 | 62 | 58 | 213884395
ASPEN | NS22H24MA4-**A | D(A,C,E)36B34+TDR | NF80U070S3B | 23400 | 23200 | 20.5 | 14 | 8.5 | 2.61 | 63 | 59 | 213884394
ASPEN | NS22H24MA4-**A | D(A,C,E)24D34+TDR | NF80U070S3B | 23400 | 23200 | 20.5 | 14 | 8.5 | 2.61 | 63 | 59 | 213884393
ASPEN | NS22H24MA4-**A | D(A,C,E)24A44+TDR | NF80U070S3B | 22600 | 23200 | 20.5 | 13.8 | 8.5 | 2.61 | 63 | 59 | 213884392
ASPEN | NS22H24MA4-**A | D(A,C,E)36B34+TDR | NF80U070S3A | 23400 | 23200 | 20.5 | 13.5 | 8.5 | 2.58 | 63 | 59 | 213884391
ASPEN | NS22H24MA4-**A | D(A,C,E)24D34+TDR | NF80U070S3A | 23400 | 23200 | 20.5 | 13.5 | 8.5 | 2.58 | 63 | 59 | 213884390
ASPEN | NS22H24MA4-**A | D(A,C,E)24A44+TDR | NF80U070S3A | 22600 | 23200 | 20.5 | 13.3 | 8.5 | 2.58 | 63 | 59 | 213884389
ASPEN | NS22H24MA4-**A | D(A,C,E)36B34+TDR | NF80U045S3A | 22600 | 23400 | 21.5 | 13.4 | 8.1 | 2.41 | 61 | 56 | 213884387
ASPEN | NS22H24MA4-**A | D(A,C,E)24D34+TDR | NF80U045S3A | 22600 | 23400 | 21.5 | 13.4 | 8.1 | 2.41 | 61 | 56 | 213884386
ASPEN | NS22H24MA4-**A | D(A,C,E)36B34+TDR | NF80L090S4B | 22400 | 23000 | 18 | 12.4 | 8.1 | 2.37 | 63 | 60 | 213884384
ASPEN | NS22H24MA4-**A | D(A,C,E)24D34+TDR | NF80L090S4B | 22400 | 23000 | 18 | 12.4 | 8.1 | 2.37 | 63 | 60 | 213884383
ASPEN | NS22H24MA4-**A | D(A,C,E)36B34+TDR | NF80L070S3B | 22200 | 22400 | 20 | 13.3 | 8.2 | 2.45 | 63 | 61 | 213884381
ASPEN | NS22H24MA4-**A | D(A,C,E)24D34+TDR | NF80L070S3B | 22200 | 22400 | 20 | 13.3 | 8.2 | 2.45 | 63 | 61 | 213884380
ASPEN | NS22H24MA4-**A | D(A,C,E)24A44+TDR | NF80L070S3B | 21400 | 22200 | 19.7 | 13 | 8.1 | 2.44 | 64 | 61 | 213884379
ASPEN | NS17H24SA4-**A | D(A,C,E)36B34+TDR | NF80D110S5C-* | 22600 | 23800 | 15.9 | 12.5 | 8.4 | 2.54 | 62 | 59 | 213884377
ASPEN | NS17H24SA4-**A | D(A,C,E)24D34+TDR | NF80D110S5C-* | 22600 | 23800 | 15.9 | 12.5 | 8.4 | 2.54 | 62 | 59 | 213884375
ASPEN | NS17H24SA4-**A | D(A,C,E)24A44+TDR | NF80D110S5C-* | 21800 | 23600 | 15.5 | 12.3 | 8.2 | 2.49 | 62 | 59 | 213884373
ASPEN | NS22H24MA4-**A | D(A,C,E)36B34+TDR | NF80L045S3A | 22600 | 23400 | 21.5 | 13.4 | 8.1 | 2.41 | 61 | 56 | 213884372
ASPEN | NS17H24SA4-**A | D(A,C,E)36B34+TDR | NF80D090T4B-* | 22000 | 22400 | 16 | 13.3 | 8.3 | 2.6 | 64 | 63 | 213884371
ASPEN | NS22H24MA4-**A | D(A,C,E)24D34+TDR | NF80L045S3A | 22600 | 23400 | 21.5 | 13.4 | 8.1 | 2.41 | 61 | 56 | 213884370
ASPEN | NS17H24SA4-**A | D(A,C,E)24D34+TDR | NF80D090T4B-* | 22000 | 22400 | 16 | 13.3 | 8.3 | 2.6 | 64 | 63 | 213884369
ASPEN | NS17H24SA4-**A | D(A,C,E)24A44+TDR | NF80D090T4B-* | 21200 | 22200 | 15.7 | 13 | 8.1 | 2.54 | 64 | 63 | 213884367
ASPEN | NS22H24MA4-**A | D(A,C,E)36B34+TDR | NF80D090T4B-* | 21800 | 23800 | 18.1 | 12.9 | 9 | 2.41 | 64 | 62 | 213884366
ASPEN | NS17H24SA4-**A | D(A,C,E)36B34+TDR | NF80D090S4B-* | 22200 | 22400 | 16.2 | 13.3 | 8.3 | 2.64 | 64 | 63 | 213884365
ASPEN | NS22H24MA4-**A | D(A,C,E)24D34+TDR | NF80D090T4B-* | 21800 | 23800 | 18.1 | 12.9 | 9 | 2.41 | 64 | 62 | 213884364
ASPEN | NS17H24SA4-**A | D(A,C,E)24D34+TDR | NF80D090S4B-* | 22200 | 22400 | 16.2 | 13.3 | 8.3 | 2.64 | 64 | 63 | 213884363
ASPEN | NS22H24MA4-**A | D(A,C,E)24A44+TDR | NF80D090T4B-* | 21200 | 23600 | 17.8 | 12.7 | 8.8 | 2.37 | 64 | 62 | 213884362
ASPEN | NS17H24SA4-**A | D(A,C,E)24A44+TDR | NF80D090S4B-* | 21400 | 22200 | 15.9 | 13 | 8.1 | 2.59 | 64 | 63 | 213884361
ASPEN | NS22H24MA4-**A | D(A,C,E)36B34+TDR | NF80D090S4B-* | 21800 | 23800 | 18.1 | 12 | 9 | 2.41 | 64 | 62 | 213884360
ASPEN | NS17H24SA4-**A | D(A,C,E)36B34+TDR | NF80D070T3A-* | 21800 | 23000 | 16.2 | 13 | 8.4 | 2.57 | 62 | 59 | 213884359
ASPEN | NS22H24MA4-**A | D(A,C,E)24D34+TDR | NF80D090S4B-* | 21800 | 23800 | 18.1 | 12 | 9 | 2.41 | 64 | 62 | 213884358
ASPEN | NS17H24SA4-**A | D(A,C,E)24D34+TDR | NF80D070T3A-* | 21800 | 23000 | 16.2 | 13 | 8.4 | 2.57 | 62 | 59 | 213884357
ASPEN | NS22H24MA4-**A | D(A,C,E)24A44+TDR | NF80D090S4B-* | 21200 | 23600 | 17.8 | 12.4 | 8.8 | 2.37 | 64 | 62 | 213884356
ASPEN | NS17H24SA4-**A | D(A,C,E)24A44+TDR | NF80D070T3A-* | 21000 | 22800 | 15.9 | 12.7 | 8.1 | 2.5 | 62 | 59 | 213884355
ASPEN | NS22H24MA4-**A | D(A,C,E)36B34+TDR | NF80D070S3B-* | 22000 | 24000 | 19.7 | 13.1 | 9.1 | 2.49 | 63 | 60 | 213884354
ASPEN | NS17H24SA4-**A | D(A,C,E)36B34+TDR | NF80D070S3B-* | 21800 | 22200 | 16 | 12.8 | 8.2 | 2.63 | 65 | 64 | 213884353
ASPEN | RD17AZ48AJ3N | D(A,C,E)48D44+TDR | R802V1505A24UHN | 45500 | 45500 | 16 | 10 | 8.1 | 2.4 | 71 | 56 | 214568134
ASPEN | RD17AZ48AJ3N | D(A,C,E)60D44+TDR | R802V1255A24UHS | 45500 | 45500 | 16 | 10 | 8.1 | 2.4 | 71 | 56 | 214568133
ASPEN | RD17AZ48AJ3N | D(A,C,E)48D44+TDR | R802V1255A24UHS | 45500 | 45500 | 16 | 10 | 8.1 | 2.4 | 71 | 56 | 214568131
ASPEN | RD17AZ48AJ3N | D(A,C,E)60D44+TDR | R802V1255A24UHN | 45500 | 45500 | 16 | 10 | 8.1 | 2.4 | 71 | 56 | 214568130
ASPEN | RD17AZ48AJ3N | D(A,C,E)48D44+TDR | R802V1255A24UHN | 45500 | 45500 | 16 | 10 | 8.1 | 2.4 | 71 | 56 | 214568128
ASPEN | RD17AZ48AJ3N | D(A,C,E)60D44+TDR | R802V1255A24DZ | 45500 | 45500 | 16 | 10 | 8.1 | 2.4 | 71 | 56 | 214568127
ASPEN | RD17AZ48AJ3N | D(A,C,E)48D44+TDR | R802V1255A24DZ | 45500 | 45500 | 16 | 10 | 8.1 | 2.4 | 71 | 56 | 214568125
ASPEN | RD17AZ48AJ3N | D(A,C,E)60D44+TDR | R802V1005A21UHS | 45500 | 45500 | 16 | 10 | 8.1 | 2.4 | 71 | 56 | 214568124
ASPEN | RD17AZ48AJ3N | D(A,C,E)48D44+TDR | R802V1005A21UHS | 45500 | 45500 | 16 | 10 | 8.1 | 2.4 | 71 | 56 | 214568122
ASPEN | RD17AZ48AJ3N | D(A,C,E)60D44+TDR | R802V1005A21UHN | 45500 | 45500 | 16 | 10 | 8.1 | 2.4 | 71 | 56 | 214568121
ASPEN | RD17AZ48AJ3N | D(A,C,E)48D44+TDR | R802V1005A21UHN | 45500 | 45500 | 16 | 10 | 8.1 | 2.4 | 71 | 56 | 214568119
ASPEN | RD17AZ48AJ3N | D(A,C,E)60D44+TDR | R802V1005A21DZ | 45500 | 45500 | 16 | 10 | 8.1 | 2.4 | 71 | 55 | 214568118
ASPEN | RD17AZ48AJ3N | D(A,C,E)48D44+TDR | R802V1005A21DZ | 45500 | 45500 | 16 | 10 | 8.1 | 2.4 | 71 | 55 | 214568116
ASPEN | RD17AZ48AJ3N | D(A,C,E)60D44+TDR | R802V0755A21UHS | 45500 | 45500 | 15.2 | 10 | 8.1 | 2.4 | 71 | 56 | 214568115
ASPEN | RD17AZ48AJ3N | D(A,C,E)48D44+TDR | R802V0755A21UHS | 45500 | 45500 | 15.2 | 10 | 8.1 | 2.4 | 71 | 56 | 214568113
ASPEN | RD17AZ48AJ3N | D(A,C,E)60D44+TDR | R802V0755A21UHN | 45500 | 45500 | 15.2 | 10 | 8.1 | 2.4 | 71 | 56 | 214568112
ASPEN | RD17AZ48AJ3N | D(A,C,E)48D44+TDR | R802V0755A21UHN | 45500 | 45500 | 15.2 | 10 | 8.1 | 2.4 | 71 | 56 | 214568110
ASPEN | RD17AZ48AJ3N | D(A,C,E)60D44+TDR | R802V0755A21DZ | 45500 | 45500 | 16 | 10 | 8.1 | 2.4 | 71 | 56 | 214568109
ASPEN | RD17AZ48AJ3N | D(A,C,E)48D44+TDR | R802V0755A21DZ | 45500 | 45500 | 16 | 10 | 8.1 | 2.4 | 71 | 56 | 214568107
ASPEN | RD17AZ48AJ3N | D(A,C,E)60D44+TDR | R801V1505A24UH | 45500 | 45500 | 16 | 10 | 8.1 | 2.4 | 71 | 56 | 214568106
ASPEN | RD17AZ48AJ3N | D(A,C,E)48D44+TDR | R801V1505A24UH | 45500 | 45500 | 16 | 10 | 8.1 | 2.4 | 71 | 56 | 214568104
ASPEN | RD17AZ48AJ3N | D(A,C,E)60D44+TDR | R801V1255A24UH | 45500 | 45500 | 16 | 10 | 8.1 | 2.4 | 71 | 56 | 214568103
ASPEN | RD17AZ48AJ3N | D(A,C,E)48D44+TDR | R801V1255A24UH | 45500 | 45500 | 16 | 10 | 8.1 | 2.4 | 71 | 56 | 214568101
ASPEN | RD17AZ48AJ3N | D(A,C,E)60D44+TDR | R801V1255A24DZ | 45500 | 45500 | 16 | 10 | 8.1 | 2.4 | 71 | 56 | 214568100
ASPEN | RD17AZ48AJ3N | D(A,C,E)48D44+TDR | R801V1255A24DZ | 45500 | 45500 | 16 | 10 | 8.1 | 2.4 | 71 | 56 | 214568098
ASPEN | RD17AZ48AJ3N | D(A,C,E)60D44+TDR | R801V1005A21UHU | 45500 | 45500 | 16 | 10 | 8.1 | 2.4 | 71 | 56 | 214568097
ASPEN | RD17AZ48AJ3N | D(A,C,E)48D44+TDR | R801V1005A21UHU | 45500 | 45500 | 16 | 10 | 8.1 | 2.4 | 71 | 56 | 214568095
ASPEN | RD17AZ48AJ3N | D(A,C,E)60D44+TDR | R801V1005A21UHS | 45500 | 45500 | 16 | 10 | 8.1 | 2.4 | 71 | 56 | 214568094
ASPEN | RD17AZ48AJ3N | D(A,C,E)48D44+TDR | R801V1005A21UHS | 45500 | 45500 | 16 | 10 | 8.1 | 2.4 | 71 | 56 | 214568092
ASPEN | RD17AZ48AJ3N | D(A,C,E)60D44+TDR | R801V1005A21UHN | 45500 | 45500 | 16 | 10 | 8.1 | 2.4 | 71 | 56 | 214568091
ASPEN | RD17AZ48AJ3N | D(A,C,E)48D44+TDR | R801V1005A21UHN | 45500 | 45500 | 16 | 10 | 8.1 | 2.4 | 71 | 56 | 214568089
ASPEN | RD17AZ48AJ3N | D(A,C,E)60D44+TDR | R801V1005A21DZ | 45500 | 45500 | 16 | 10 | 8.1 | 2.4 | 71 | 55 | 214568088
ASPEN | RD17AZ48AJ3N | D(A,C,E)48D44+TDR | R801V1005A21DZ | 45500 | 45500 | 16 | 10 | 8.1 | 2.4 | 71 | 55 | 214568086
ASPEN | RD17AZ48AJ3N | D(A,C,E)60D44+TDR | R801V0755A21UHS | 45500 | 45500 | 15.2 | 10 | 8.1 | 2.4 | 71 | 56 | 214568085
ASPEN | RD17AZ48AJ3N | D(A,C,E)48D44+TDR | R801V0755A21UHS | 45500 | 45500 | 15.2 | 10 | 8.1 | 2.4 | 71 | 56 | 214568083
ASPEN | RD17AZ48AJ3N | D(A,C,E)60D44+TDR | R801V0755A21UHN | 45500 | 45500 | 15.2 | 10 | 8.1 | 2.4 | 71 | 56 | 214568082
ASPEN | RD17AZ48AJ3N | D(A,C,E)48D44+TDR | R801V0755A21UHN | 45500 | 45500 | 15.2 | 10 | 8.1 | 2.4 | 71 | 56 | 214568080
ASPEN | RD17AZ48AJ3N | D(A,C,E)60D44+TDR | R801V0755A21DZ | 45500 | 45500 | 16 | 10 | 8.1 | 2.4 | 71 | 56 | 214568079
ASPEN | RD17AZ48AJ3N | D(A,C,E)48D44+TDR | R801V0755A21DZ | 45500 | 45500 | 16 | 10 | 8.1 | 2.4 | 71 | 56 | 214568077
ASPEN | RD17AZ36AJ3N | AE(D,N,U)+CM36B34+TDR |  | 31600 | 32400 | 17 | 10 | 8.1 | 3.08 | 72 | 78 | 214568075
ASPEN | RD17AZ36AJ3N | L(E,G)M48E4 |  | 33200 | 33000 | 17 | 10 | 8.1 | 2.4 | 72 | 57 | 214568067
ASPEN | WFPU18Z483C | DX60C34+TDR |  | 41500 | 42000 | 15.5 | 11.4 | 8.5 | 1.94 | 74 | 82 | 214522694
ASPEN | WFPU18Z483C | DX42D44+TDR |  | 40500 | 42000 | 15.5 | 11.4 | 8.5 | 1.94 | 74 | 82 | 214522693
ASPEN | WFPU18Z483C | DX60A44+TDR |  | 40000 | 42000 | 15.5 | 11.3 | 8.5 | 1.94 | 74 | 82 | 214522692
ASPEN | WFPU18Z483C | DX42C44+TDR |  | 40000 | 42000 | 15.5 | 11.3 | 8.5 | 1.94 | 74 | 82 | 214522691
TRANE | 4TWL5030N1 | 4AXAB010BS3 | S8X2B080M4PTC | 30400 | 27800 | 16 | 12 | 8.1 | 2.22 | 66 | 51 | 213878713
TRANE | 4TWL5030N1 | 4AXAB010BS3 | *UHMB060ACV3 | 30200 | 27600 | 16 | 12 | 8.1 | 2.26 | 66 | 51 | 213878712
TRANE | 4TWL5030N1 | 4AXAB010BS3 | *UD2B060ACV3 | 30400 | 27600 | 16 | 12 | 8.1 | 2.24 | 66 | 51 | 213878711
TRANE | 4TWL5030N1 | 4AXAB010BS3 | S8X1B080M4PSC | 30400 | 27800 | 16 | 12 | 8.1 | 2.22 | 66 | 51 | 213878710
TRANE | 4TWL5030N1 | 4AXAB010BS3 | S8V2B060M4PCA | 30400 | 27800 | 16 | 12 | 8.1 | 2.23 | 66 | 51 | 213878709
TRANE | 4TWL5030N1 | 4AXAB010BS3 | S8V2A040M3PCA | 29400 | 27400 | 16 | 12 | 8.1 | 2.18 | 66 | 51 | 213878708
TRANE | 4TWL5030N1 | 4AXAB010BS3 | S8X1B080M4PTC | 30400 | 27800 | 16 | 12 | 8.1 | 2.22 | 66 | 51 | 213878707
TRANE | 4TWL5030N1 | 4AXAB010BS3 | L8V1B080U4VSA | 30200 | 27600 | 16 | 12 | 8.1 | 2.22 | 66 | 51 | 213878706
TRANE | 4TWL5030N1 | 4AXAB010BS3 | S8X2B080M4PSC | 30400 | 27800 | 16 | 12 | 8.1 | 2.22 | 66 | 51 | 213878705
TRANE | 4TWL5030N1 | 4AXAB010BS3 | *UD2B080A9V3 | 30400 | 28000 | 15.2 | 12 | 8.1 | 2.18 | 66 | 51 | 213878704
AMERICAN STANDARD | 4A6L5036N1 | 4AXAB010BS3 | *UD2B060ACV3 | 34400 | 32000 | 15.2 | 12 | 8.1 | 2.03 | 63 | 47 | 213878702
AMERICAN STANDARD | 4A6L5036N1 | 4AXAB010BS3 | S8X2B060M4PSC | 35000 | 32400 | 15.2 | 12 | 8.1 | 2.02 | 62 | 46 | 213878701
AMERICAN STANDARD | 4A6L5036N1 | 4AXAB010BS3 | S9V2B060U4PSB | 34600 | 32000 | 15.2 | 12 | 8.1 | 2.03 | 63 | 47 | 213878699
AMERICAN STANDARD | 4A6L5036N1 | 4AXAB010BS3 | S8V2B060M4PDA | 34600 | 32200 | 15.2 | 12 | 8.1 | 2.02 | 62 | 46 | 213878697
AMERICAN STANDARD | 4A6L5036N1 | 4AXAB010BS3 | S8V2B080M4PDA | 34600 | 32200 | 15.2 | 12 | 8.1 | 2.02 | 62 | 46 | 213878696
AMERICAN STANDARD | 4A6L5036N1 | 4AXAB010BS3 | S9X2B060U4PSB | 34800 | 32400 | 15.2 | 12 | 8.1 | 2.01 | 62 | 46 | 213878694
AMERICAN STANDARD | 4A6L5036N1 | 4AXAB010BS3 | S9X1B080U4PSB | 35000 | 32400 | 15.2 | 12 | 8.1 | 2.01 | 62 | 46 | 213878692
AMERICAN STANDARD | 4A6L5036N1 | 4AXAB010BS3 | S8V2B080M4PCA | 34600 | 32200 | 15.2 | 12 | 8.1 | 2.02 | 62 | 46 | 213878689
AMERICAN STANDARD | 4A6L5036N1 | 4AXAB010BS3 | S9X2B080U4PSB | 35000 | 32400 | 15.2 | 12 | 8.1 | 2.01 | 62 | 46 | 213878685
AMERICAN STANDARD | 4A6L5036N1 | 4AXAB010BS3 | S8X1B060M4PTC | 35000 | 32400 | 15.2 | 12 | 8.1 | 2.02 | 62 | 46 | 213878684
AMERICAN STANDARD | 4A6L5036N1 | 4AXAB010BS3 | S9V2B080U4VSA | 34600 | 32400 | 15.2 | 12 | 8.1 | 2.02 | 62 | 46 | 213878683
AMERICAN STANDARD | 4A6L5036N1 | 4AXAB010BS3 | S9V2B040U3VSA | 34400 | 32200 | 15.2 | 12 | 8.1 | 2.02 | 62 | 46 | 213878682
AMERICAN STANDARD | 4A6L5036N1 | 4AXAB010BS3 | S8X2B080M4PTC | 34600 | 32200 | 15.2 | 12 | 8.1 | 2.02 | 62 | 46 | 213878681
AMERICAN STANDARD | 4A6L5036N1 | 4AXAB010BS3 | S9V2B040U3PSB | 34400 | 32200 | 15.2 | 12 | 8.1 | 2.02 | 62 | 46 | 213878680
AMERICAN STANDARD | 4A6L5036N1 | 4AXAB010BS3 | S8X1B060M4PSC | 35000 | 32400 | 15.2 | 12 | 8.1 | 2.02 | 62 | 46 | 213878679
AMERICAN STANDARD | 4A6L5036N1 | 4AXAB010BS3 | S8V2B060M4PCA | 34600 | 32200 | 15.2 | 12 | 8.1 | 2.02 | 62 | 46 | 213878678
AMERICAN STANDARD | 4A6L5036N1 | 4AXAB010BS3 | S8X1B080M4PSC | 34600 | 32200 | 15.2 | 12 | 8.1 | 2.02 | 62 | 46 | 213878675
AMERICAN STANDARD | 4A6L5036N1 | 4AXAB010BS3 | S9X1B060U4PSB | 34800 | 32400 | 15.2 | 12 | 8.1 | 2.01 | 62 | 46 | 213878672
AMERICAN STANDARD | 4A6L5036N1 | 4AXAB010BS3 | S9V2B080U4PSB | 34600 | 32400 | 15.2 | 12 | 8.1 | 2.02 | 62 | 46 | 213878668
AMERICAN STANDARD | 4A6L5036N1 | 4AXAB010BS3 | *UHMB060ACV3 | 34800 | 32200 | 15.2 | 12 | 8.1 | 2.03 | 62 | 46 | 213878667
AMERICAN STANDARD | 4A6L5036N1 | 4AXAB010BS3 | *UHMB080ACV3 | 35000 | 32400 | 15.2 | 12 | 8.1 | 2.03 | 62 | 46 | 213878665
AMERICAN STANDARD | 4A6L5036N1 | 4AXAB010BS3 | S8X1B080M4PTC | 34600 | 32200 | 15.2 | 12 | 8.1 | 2.02 | 62 | 46 | 213878663
AMERICAN STANDARD | 4A6L5036N1 | 4AXAB010BS3 | S8X2B080M4PSC | 34600 | 32200 | 15.2 | 12 | 8.1 | 2.02 | 62 | 46 | 213878661
AMERICAN STANDARD | 4A6L5036N1 | 4AXAB010BS3 | S8X2B060M4PTC | 35000 | 32400 | 15.2 | 12 | 8.1 | 2.02 | 62 | 46 | 213878660
AMERICAN STANDARD | 4A6L5030N1 | 4AXAB010BS3 | S8X2B060M4PSC | 30400 | 27800 | 16 | 12 | 8.1 | 2.23 | 66 | 51 | 213878657
AMERICAN STANDARD | 4A6L5030N1 | 4AXAB010BS3 | L8X1B060U3XSA | 30200 | 27600 | 16 | 12 | 8.1 | 2.22 | 66 | 51 | 213878656
AMERICAN STANDARD | 4A6L5030N1 | 4AXAB010BS3 | L8V1B080U4VSB | 30200 | 27600 | 16 | 12 | 8.1 | 2.2 | 66 | 51 | 213878655
AMERICAN STANDARD | 4A6L5030N1 | 4AXAB010BS3 | S8V2B080M4PCA | 30400 | 27800 | 16 | 12 | 8.1 | 2.22 | 66 | 51 | 213878654
AMERICAN STANDARD | 4A6L5030N1 | 4AXAB010BS3 | S8V2A040M3PCA | 29400 | 27400 | 16 | 12 | 8.1 | 2.18 | 66 | 51 | 213878653
AMERICAN STANDARD | 4A6L5030N1 | 4AXAB010BS3 | S8X2B080M4PTC | 30400 | 27800 | 16 | 12 | 8.1 | 2.22 | 66 | 51 | 213878652
AMERICAN STANDARD | 4A6L5030N1 | 4AXAB010BS3 | S8X1B060M4PSC | 30400 | 27800 | 16 | 12 | 8.1 | 2.23 | 66 | 51 | 213878651
AMERICAN STANDARD | 4A6L5030N1 | 4AXAB010BS3 | S8X2A040M3PTC | 29200 | 27200 | 16 | 12 | 8.1 | 2.19 | 66 | 51 | 213878649
AMERICAN STANDARD | 4A6L5030N1 | 4AXAB010BS3 | S8X2A040M3PSC | 29200 | 27200 | 16 | 12 | 8.1 | 2.19 | 66 | 51 | 213878648
AMERICAN STANDARD | 4A6L5030N1 | 4AXAB010BS3 | S8X1B080M4PSC | 30400 | 27800 | 16 | 12 | 8.1 | 2.22 | 66 | 51 | 213878647
AMERICAN STANDARD | 4A6L5030N1 | 4AXAB010BS3 | L8V1B080U4VSA | 30200 | 27600 | 16 | 12 | 8.1 | 2.22 | 66 | 51 | 213878646
AMERICAN STANDARD | 4A6L5030N1 | 4AXAB010BS3 | L8V1A060U3VSB | 29200 | 27200 | 16 | 12 | 8.1 | 2.1 | 67 | 52 | 213878645
AMERICAN STANDARD | 4A6L5030N1 | 4AXAB010BS3 | *UD2B060A9V3 | 30200 | 27800 | 15.2 | 12 | 8.1 | 2.19 | 66 | 51 | 213878644
AMERICAN STANDARD | 4A6L5030N1 | 4AXAB010BS3 | L8V1A060U3VSA | 29200 | 27200 | 16 | 12 | 8.1 | 2.18 | 67 | 52 | 213878643
AMERICAN STANDARD | 4A6L5030N1 | 4AXAB010BS3 | L8V1A040U3VSA | 29200 | 27400 | 15.2 | 12 | 8.1 | 2.18 | 66 | 51 | 213878642
AMERICAN STANDARD | 4A6L5030N1 | 4AXAB010BS3 | S8V2B080M4PDA | 30400 | 27800 | 16 | 12 | 8.1 | 2.22 | 66 | 51 | 213878641
ASPEN | NS22H24MA4-**A | D(A,C,E)24D34+TDR | NF80D070S3B-* | 22000 | 24000 | 19.7 | 13.1 | 9.1 | 2.49 | 63 | 60 | 213884352
ASPEN | NS17H24SA4-**A | D(A,C,E)24D34+TDR | NF80D070S3B-* | 21800 | 22200 | 16 | 12.8 | 8.2 | 2.63 | 65 | 64 | 213884351
ASPEN | NS22H24MA4-**A | D(A,C,E)24A44+TDR | NF80D070S3B-* | 21200 | 23800 | 19.3 | 12.9 | 8.9 | 2.42 | 63 | 60 | 213884350
ASPEN | NS17H24SA4-**A | D(A,C,E)36B34+TDR | NF80D070S3A-* | 21800 | 23200 | 16 | 13 | 8.4 | 2.57 | 63 | 59 | 213884347
ASPEN | NS17H24SA4-**A | D(A,C,E)24D34+TDR | NF80D070S3A-* | 21800 | 23200 | 16 | 13 | 8.4 | 2.57 | 63 | 59 | 213884345
ASPEN | NS17H24SA4-**A | D(A,C,E)24A44+TDR | NF80D070S3A-* | 21000 | 23000 | 15.7 | 12.7 | 8.1 | 2.52 | 63 | 60 | 213884343
ASPEN | NS17H24SA4-**A | D(A,C,E)36B34+TDR | NF80D045S3A-* | 21600 | 23200 | 16 | 12.5 | 8.4 | 2.55 | 63 | 59 | 213884341
ASPEN | NS17H24SA4-**A | D(A,C,E)24D34+TDR | NF80D045S3A-* | 21600 | 23200 | 16 | 12.5 | 8.4 | 2.55 | 63 | 59 | 213884339
ASPEN | NS17H24SA4-**A | D(A,C,E)24A44+TDR | NF80D045S3A-* | 20800 | 23000 | 15.6 | 12.2 | 8.1 | 2.5 | 63 | 60 | 213884337
ASPEN | NS17H18SA4-**A | D(A,C,E)30A34+TDR | NF97D070M3B-* | 16600 | 17900 | 16.3 | 13.2 | 8.5 | 2.63 | 63 | 60 | 213884333
ASPEN | NS17H18SA4-**A | D(A,C,E)24D34+TDR | NF97D070M3B-* | 17200 | 18200 | 16.6 | 13.5 | 8.9 | 2.72 | 63 | 59 | 213884332
ASPEN | NS17H18SA4-**A | D(A,C,E)24A44+TDR | NF97D070M3B-* | 16500 | 17900 | 16.3 | 13.2 | 8.6 | 2.67 | 63 | 60 | 213884331
ASPEN | NS18H36MA4-** | D(A,C,E)48A34+TDR | NF97X080V5C-* | 32200 | 33800 | 19 | 10.8 | 8.4 | 2.45 | 65 | 64 | 213884330
ASPEN | NS18H36MA4-** | D(A,C,E)36D44+TDR | NF97X080V5C-* | 33800 | 34200 | 19 | 11 | 8.5 | 2.45 | 65 | 63 | 213884329
ASPEN | NS18H36MA4-** | D(A,C,E)36B34+TDR | NF97X080V5C-* | 32000 | 34000 | 18.9 | 10.8 | 8.5 | 2.45 | 65 | 63 | 213884328
ASPEN | NS18H36MA4-** | D(A,C,E)48A34+TDR | NF97X080V4C-* | 32000 | 33800 | 18.4 | 11.3 | 8.4 | 2.45 | 64 | 63 | 213884327
ASPEN | NS18H36MA4-** | D(A,C,E)36D44+TDR | NF97X080V4C-* | 33600 | 34000 | 18.5 | 11.5 | 8.5 | 2.45 | 65 | 63 | 213884326
ASPEN | NS18H36MA4-** | D(A,C,E)36B34+TDR | NF97X080V4C-* | 31800 | 33800 | 18.4 | 11.3 | 8.5 | 2.45 | 64 | 63 | 213884325
ASPEN | NS17H18SA4-**A | D(A,C,E)30A34+TDR | NF96D090S4C-* | 16300 | 17800 | 15.7 | 13 | 8.2 | 2.54 | 66 | 65 | 213884320
ASPEN | NS17H18SA4-**A | D(A,C,E)24D34+TDR | NF96D090S4C-* | 16800 | 18000 | 16 | 13.3 | 8.6 | 2.65 | 66 | 64 | 213884318
ASPEN | NS17H18SA4-**A | D(A,C,E)24A44+TDR | NF96D090S4C-* | 16200 | 17800 | 15.7 | 13 | 8.3 | 2.58 | 66 | 65 | 213884316
ASPEN | NS18H36MA4-** | D(A,C,E)48A34+TDR | NF97U110M5C-* | 32200 | 34000 | 19 | 10.8 | 8.4 | 2.44 | 65 | 63 | 213884315
ASPEN | NS17H18SA4-**A | D(A,C,E)30A34+TDR | NF96D070V4B-* | 16600 | 17900 | 15.5 | 12.7 | 8.3 | 2.52 | 64 | 62 | 213884314
ASPEN | NS18H36MA4-** | D(A,C,E)36D44+TDR | NF97U110M5C-* | 33800 | 34200 | 19 | 11 | 8.5 | 2.48 | 65 | 63 | 213884313
ASPEN | NS17H18SA4-**A | D(A,C,E)24D34+TDR | NF96D070V4B-* | 17200 | 18200 | 15.8 | 13 | 8.7 | 2.66 | 64 | 62 | 213884312
ASPEN | NS18H36MA4-** | D(A,C,E)36B34+TDR | NF97U110M5C-* | 32000 | 34000 | 18.9 | 10.8 | 8.5 | 2.48 | 65 | 63 | 213884311
ASPEN | NS17H18SA4-**A | D(A,C,E)24A44+TDR | NF96D070V4B-* | 16500 | 17900 | 15.4 | 12.7 | 8.4 | 2.58 | 64 | 62 | 213884310
ASPEN | NS18H36MA4-** | D(A,C,E)48A34+TDR | NF97U090M5C-* | 32200 | 34000 | 19 | 10.8 | 8.4 | 2.45 | 65 | 64 | 213884309
ASPEN | NS17H18SA4-**A | D(A,C,E)30A34+TDR | NF96D070S4B-* | 16600 | 17900 | 16.3 | 13.2 | 8.2 | 2.62 | 63 | 59 | 213884308
ASPEN | NS17H18SA4-**A | D(A,C,E)24D34+TDR | NF96D070S4B-* | 17200 | 18200 | 16.6 | 13.5 | 8.6 | 2.71 | 62 | 58 | 213884307
ASPEN | NS18H36MA4-** | D(A,C,E)36D44+TDR | NF97U090M5C-* | 33800 | 34400 | 19 | 11 | 8.5 | 2.47 | 65 | 64 | 213884306
ASPEN | NS17H18SA4-**A | D(A,C,E)24A44+TDR | NF96D070S4B-* | 16600 | 18000 | 16.2 | 13 | 8.4 | 2.66 | 62 | 59 | 213884305
ASPEN | NS18H36MA4-** | D(A,C,E)36B34+TDR | NF97U090M5C-* | 32000 | 34200 | 18.9 | 10.8 | 8.5 | 2.45 | 65 | 63 | 213884304
ASPEN | NS17H18SA4-**A | D(A,C,E)30A34+TDR | NF96D045S3B-* | 16700 | 17800 | 16.3 | 13.2 | 8.2 | 2.58 | 62 | 58 | 213884303
ASPEN | NS18H36MA4-** | D(A,C,E)48A34+TDR | NF97U090M4C-* | 32000 | 34000 | 19 | 10.8 | 8.4 | 2.41 | 65 | 63 | 213884302
ASPEN | NS17H18SA4-**A | D(A,C,E)24D34+TDR | NF96D045S3B-* | 17200 | 18000 | 16.6 | 13.4 | 8.7 | 2.71 | 62 | 58 | 213884301
ASPEN | NS18H36MA4-** | D(A,C,E)36D44+TDR | NF97U090M4C-* | 33600 | 34200 | 19 | 11 | 8.5 | 2.45 | 65 | 63 | 213884300
ASPEN | NS17H18SA4-**A | D(A,C,E)24A44+TDR | NF96D045S3B-* | 16600 | 17800 | 16.2 | 13 | 8.3 | 2.63 | 62 | 58 | 213884299
ASPEN | NS18H36MA4-** | D(A,C,E)36B34+TDR | NF97U090M4C-* | 31800 | 34000 | 18.9 | 10.8 | 8.5 | 2.45 | 65 | 63 | 213884298
ASPEN | NS18H36MA4-** | D(A,C,E)48A34+TDR | NF97U090M3C-* | 32000 | 33800 | 19 | 10.8 | 8.3 | 2.44 | 65 | 64 | 213884297
ASPEN | NS18H36MA4-** | D(A,C,E)36D44+TDR | NF97U090M3C-* | 33600 | 34000 | 19 | 11 | 8.5 | 2.48 | 65 | 64 | 213884296
ASPEN | NS18H36MA4-** | D(A,C,E)36B34+TDR | NF97U090M3C-* | 31800 | 33800 | 18.9 | 10.8 | 8.5 | 2.47 | 66 | 64 | 213884295
ASPEN | NS18H36MA4-** | D(A,C,E)48A34+TDR | NF97D090M4C-* | 34000 | 34600 | 18 | 11 | 8.1 | 2.38 | 65 | 64 | 213884291
ASPEN | NS18H36MA4-** | D(A,C,E)36D44+TDR | NF97D090M4C-* | 34600 | 34600 | 18 | 11 | 8.1 | 2.38 | 65 | 64 | 213884290
ASPEN | NS18H36MA4-** | D(A,C,E)36B34+TDR | NF97D090M4C-* | 33800 | 34600 | 18 | 11 | 8.1 | 2.38 | 65 | 64 | 213884289
ASPEN | NS18H36MA4-** | D(A,C,E)48A34+TDR | NF97D070M3B-* | 22600 | 24000 | 19 | 12.3 | 8.1 | 2.6 | 64 | 61 | 213884288
ASPEN | NS18H36MA4-** | D(A,C,E)36D44+TDR | NF97D070M3B-* | 22600 | 24000 | 19 | 12.3 | 8.1 | 2.6 | 64 | 61 | 213884287
ASPEN | NS18H36MA4-** | D(A,C,E)36B34+TDR | NF97D070M3B-* | 22200 | 24000 | 19 | 12.3 | 8.1 | 2.6 | 64 | 61 | 213884286
ASPEN | NS18H36MA4-** | D(A,C,E)48A34+TDR | NF96U090V5C-* | 31600 | 34200 | 17.9 | 10.2 | 8.3 | 2.55 | 64 | 63 | 213884285
ASPEN | NS18H36MA4-** | D(A,C,E)36D44+TDR | NF96U090V5C-* | 33200 | 34600 | 18 | 10.4 | 8.5 | 2.57 | 64 | 62 | 213884284
ASPEN | NS18H36MA4-** | D(A,C,E)36B34+TDR | NF96U090V5C-* | 31400 | 34400 | 17.8 | 10 | 8.5 | 2.57 | 64 | 62 | 213884283
ASPEN | NS18H36MA4-** | D(A,C,E)36D44+TDR | NF96U090V3C-* | 32800 | 34400 | 17.5 | 10.4 | 8.5 | 2.57 | 65 | 63 | 213884282
ASPEN | NS18H36MA4-** | D(A,C,E)36D44+TDR | NF96U090S4C-* | 33000 | 34600 | 16 | 10.4 | 8.1 | 2.61 | 64 | 62 | 213884281
ASPEN | HMH72B341 | D(A,C,E)48B34+TDR | TL8E080C16UH11 | 32600 | 32400 | 17.5 | 10 | 8.1 | 3.15 | 79 | 137 | 214092268
ASPEN | HMH72B341 | D(A,C,E)42A44+TDR | TL8E080C16UH11 | 32400 | 32400 | 17.5 | 10 | 8.1 | 3.15 | 79 | 137 | 214092267
ASPEN | HMH72B341 | D(A,C,E)48B34+TDR | LPLC100C16MP13 | 32600 | 32400 | 17.5 | 10 | 8.5 | 3.14 | 78 | 136 | 214092256
ASPEN | HMH72B341 | D(A,C,E)42A44+TDR | LPLC100C16MP13 | 32400 | 32400 | 17.5 | 10 | 8.5 | 3.14 | 78 | 136 | 214092255
ASPEN | HMH72B341 | D(A,C,E)48B34+TDR | LPLC080C16MP13 | 32600 | 32400 | 17.5 | 10 | 8.5 | 3.14 | 78 | 136 | 214092253
ASPEN | HMH72B341 | D(A,C,E)42A44+TDR | LPLC080C16MP13 | 32400 | 32400 | 17.5 | 10 | 8.5 | 3.14 | 78 | 136 | 214092252
ASPEN | HMH72B341 | D(A,C,E)48B34+TDR | LP9C100C16MP13 | 32600 | 32400 | 17.5 | 10 | 8.5 | 3.14 | 78 | 136 | 214092238
ASPEN | HMH72B341 | D(A,C,E)42A44+TDR | LP9C100C16MP13 | 32400 | 32400 | 17.5 | 10 | 8.5 | 3.14 | 78 | 136 | 214092237
ASPEN | HMH72B341 | D(A,C,E)48B34+TDR | LP9C080C16MP13 | 32800 | 32400 | 17.5 | 10 | 8.1 | 3.11 | 78 | 136 | 214092235
ASPEN | HMH72B341 | D(A,C,E)42A44+TDR | LP9C080C16MP13 | 32600 | 32400 | 17.5 | 10 | 8.1 | 3.11 | 78 | 136 | 214092234
ASPEN | HMH72B341 | D(A,C,E)48B34+TDR | YPLC100C16MP13 | 32800 | 33800 | 17.5 | 10 | 8.5 | 2.66 | 75 | 81 | 214092215
ASPEN | HMH72B341 | D(A,C,E)42A44+TDR | YPLC100C16MP13 | 32400 | 33800 | 17.5 | 10 | 8.5 | 2.66 | 75 | 81 | 214092214
ASPEN | HMH72B341 | D(A,C,E)48B34+TDR | YPLC080C16MP13 | 32800 | 33800 | 17.5 | 10 | 8.5 | 2.66 | 75 | 81 | 214092212
ASPEN | HMH72B341 | D(A,C,E)42A44+TDR | YPLC080C16MP13 | 32400 | 33800 | 17.5 | 10 | 8.5 | 2.66 | 75 | 81 | 214092211
ASPEN | HMH72B341 | D(A,C,E)48B34+TDR | YP9C100C16MP13 | 32600 | 34000 | 17.5 | 10 | 8.5 | 2.66 | 75 | 81 | 214092197
AMERICAN STANDARD | 4A6L5030N1 | 4AXAB010BS3 | *UD2B080ACV3 | 30200 | 27600 | 16 | 12 | 8.1 | 2.23 | 66 | 51 | 213878640
AMERICAN STANDARD | 4A6L5030N1 | 4AXAB010BS3 | S8X1A040M3PSC | 29200 | 27200 | 16 | 12 | 8.1 | 2.19 | 66 | 51 | 213878639
AMERICAN STANDARD | 4A6L5030N1 | 4AXAB010BS3 | *UHMB060ACV3 | 30200 | 27600 | 16 | 12 | 8.1 | 2.26 | 66 | 51 | 213878637
AMERICAN STANDARD | 4A6L5030N1 | 4AXAB010BS3 | S9X2B060U4PSB | 30600 | 27800 | 16 | 12 | 8.1 | 2.22 | 67 | 52 | 213878636
AMERICAN STANDARD | 4A6L5030N1 | 4AXAB010BS3 | L8V1A040U3VSB | 29200 | 27400 | 15.2 | 12 | 8.1 | 2.1 | 66 | 51 | 213878635
AMERICAN STANDARD | 4A6L5030N1 | 4AXAB010BS3 | S8V2B060M4PDA | 30400 | 27800 | 16 | 12 | 8.1 | 2.23 | 66 | 51 | 213878634
AMERICAN STANDARD | 4A6L5030N1 | 4AXAB010BS3 | S9V2B040U3PSB | 30200 | 27600 | 16 | 12 | 8.1 | 2.23 | 66 | 51 | 213878633
AMERICAN STANDARD | 4A6L5030N1 | 4AXAB010BS3 | *UD2B060ACV3 | 30400 | 27600 | 16 | 12 | 8.1 | 2.24 | 66 | 51 | 213878632
AMERICAN STANDARD | 4A6L5030N1 | 4AXAB010BS3 | S9X2B040U3PSB | 30800 | 28000 | 15.2 | 12 | 8.1 | 2.19 | 66 | 51 | 213878631
AMERICAN STANDARD | 4A6L5030N1 | 4AXAB010BS3 | S8V2A040M3PDA | 29400 | 27400 | 16 | 12 | 8.1 | 2.18 | 66 | 51 | 213878630
AMERICAN STANDARD | 4A6L5030N1 | 4AXAB010BS3 | S9V2B040U3VSA | 30200 | 27600 | 16 | 12 | 8.1 | 2.23 | 66 | 51 | 213878629
AMERICAN STANDARD | 4A6L5030N1 | 4AXAB010BS3 | S8V2B060M4PCA | 30400 | 27800 | 16 | 12 | 8.1 | 2.23 | 66 | 51 | 213878628
AMERICAN STANDARD | 4A6L5030N1 | 4AXAB010BS3 | S9X1B080U4PSB | 30800 | 28000 | 16 | 12 | 8.1 | 2.21 | 66 | 51 | 213878627
AMERICAN STANDARD | 4A6L5030N1 | 4AXAB010BS3 | S8X1B060M4PTC | 30400 | 27800 | 16 | 12 | 8.1 | 2.23 | 66 | 51 | 213878625
AMERICAN STANDARD | 4A6L5030N1 | 4AXAB010BS3 | S8X1A040M3PTC | 29200 | 27200 | 16 | 12 | 8.1 | 2.19 | 66 | 51 | 213878624
AMERICAN STANDARD | 4A6L5030N1 | 4AXAB010BS3 | S9X2B080U4PSB | 30800 | 28000 | 16 | 12 | 8.1 | 2.21 | 66 | 51 | 213878623
AMERICAN STANDARD | 4A6L5030N1 | 4AXAB010BS3 | S9V2B080U4VSA | 30400 | 27800 | 16 | 12 | 8.1 | 2.23 | 66 | 51 | 213878622
AMERICAN STANDARD | 4A6L5030N1 | 4AXAB010BS3 | S8X2B080M4PSC | 30400 | 27800 | 16 | 12 | 8.1 | 2.22 | 66 | 51 | 213878621
AMERICAN STANDARD | 4A6L5030N1 | 4AXAB010BS3 | S8X1B080M4PTC | 30400 | 27800 | 16 | 12 | 8.1 | 2.22 | 66 | 51 | 213878620
AMERICAN STANDARD | 4A6L5030N1 | 4AXAB010BS3 | *UHMB080ACV3 | 30000 | 27400 | 16 | 12 | 8.1 | 2.26 | 66 | 51 | 213878619
AMERICAN STANDARD | 4A6L5030N1 | 4AXAB010BS3 | S9V2B060U4PSB | 30400 | 27600 | 16 | 12 | 8.1 | 2.24 | 66 | 51 | 213878618
AMERICAN STANDARD | 4A6L5030N1 | 4AXAB010BS3 | S9X1B060U4PSB | 30600 | 27800 | 16 | 12 | 8.1 | 2.22 | 67 | 52 | 213878617
AMERICAN STANDARD | 4A6L5030N1 | 4AXAB010BS3 | S9X1B040U3PSB | 30800 | 28000 | 15.2 | 12 | 8.1 | 2.19 | 66 | 51 | 213878616
AMERICAN STANDARD | 4A6L5030N1 | 4AXAB010BS3 | *UD2B080A9V3 | 30400 | 28000 | 15.2 | 12 | 8.1 | 2.18 | 66 | 51 | 213878614
AMERICAN STANDARD | 4A6L5030N1 | 4AXAB010BS3 | S8X2B060M4PTC | 30400 | 27800 | 16 | 12 | 8.1 | 2.23 | 66 | 51 | 213878613
TRANE | 4TWL5036N1 | 4AXAC009BS3 | *UD2C100ACV5 | 35400 | 32400 | 15.2 | 12 | 8.1 | 2.04 | 62 | 46 | 213877915
TRANE | 4TWL5036N1 | 4AXAC009BS3 | L8V1C100U5VSB | 35400 | 32400 | 15.2 | 12 | 8.1 | 2 | 62 | 46 | 213877914
TRANE | 4TWL5036N1 | 4AXAC009BS3 | S9V2C080U5PSB | 35800 | 32800 | 15.2 | 12 | 8.1 | 2.03 | 62 | 46 | 213877912
TRANE | 4TWL5036N1 | 4AXAC009BS3 | S9V2C100U5PSB | 35200 | 32400 | 15.2 | 12 | 8.1 | 2.04 | 62 | 46 | 213877911
TRANE | 4TWL5036N1 | 4AXAC009BS3 | S8X2C100M5PTC | 35200 | 32400 | 15.2 | 12 | 8.1 | 2.02 | 62 | 46 | 213877910
TRANE | 4TWL5036N1 | 4AXAC009BS3 | S8X2C080M5PSC | 34800 | 32200 | 15.2 | 12 | 8.1 | 2.02 | 62 | 46 | 213877909
TRANE | 4TWL5036N1 | 4AXAC009BS3 | S8X1C100M5PTC | 35200 | 32400 | 15.2 | 12 | 8.1 | 2.02 | 62 | 46 | 213877908
TRANE | 4TWL5036N1 | 4AXAC009BS3 | S9X1C100U5PSB | 35400 | 32600 | 15.2 | 12 | 8.1 | 2.02 | 62 | 46 | 213877907
TRANE | 4TWL5036N1 | 4AXAC009BS3 | S9X1C080U5PSB | 35400 | 32600 | 15.2 | 12 | 8.1 | 2.02 | 62 | 46 | 213877906
TRANE | 4TWL5036N1 | 4AXAC009BS3 | S9X2C100U5PSB | 35400 | 32600 | 15.2 | 12 | 8.1 | 2.02 | 62 | 46 | 213877905
TRANE | 4TWL5036N1 | 4AXAC009BS3 | S8X1C080M5PTC | 34800 | 32200 | 15.2 | 12 | 8.1 | 2.02 | 62 | 46 | 213877904
TRANE | 4TWL5036N1 | 4AXAC009BS3 | S8X1C100M5PSC | 35200 | 32400 | 15.2 | 12 | 8.1 | 2.02 | 62 | 46 | 213877903
TRANE | 4TWL5036N1 | 4AXAC009BS3 | S8V2C100M5PDA | 35000 | 32400 | 15.2 | 12 | 8.1 | 2.02 | 62 | 46 | 213877902
TRANE | 4TWL5036N1 | 4AXAC009BS3 | S8V2C080M5PDA | 35200 | 32600 | 15.2 | 12 | 8.1 | 2.02 | 62 | 46 | 213877901
TRANE | 4TWL5036N1 | 4AXAC009BS3 | L8V1C100U5VSA | 35400 | 32400 | 15.2 | 12 | 8.1 | 2.04 | 62 | 46 | 213877900
TRANE | 4TWL5036N1 | 4AXAC009BS3 | S8X2C080M5PTC | 34800 | 32200 | 15.2 | 12 | 8.1 | 2.02 | 62 | 46 | 213877899
TRANE | 4TWL5036N1 | 4AXAC009BS3 | *UD2C080A9V4 | 34800 | 32200 | 15.2 | 12 | 8.1 | 2.03 | 63 | 46 | 213877898
TRANE | 4TWL5036N1 | 4AXAC009BS3 | S9X2C080U5PSB | 35400 | 32600 | 15.2 | 12 | 8.1 | 2.02 | 62 | 46 | 213877897
TRANE | 4TWL5036N1 | 4AXAC009BS3 | S9V2C100U4VSA | 35600 | 32800 | 15.2 | 12 | 8.1 | 2.03 | 62 | 46 | 213877896
TRANE | 4TWL5036N1 | 4AXAC009BS3 | S8X2C100M5PSC | 35200 | 32400 | 15.2 | 12 | 8.1 | 2.02 | 62 | 46 | 213877895
TRANE | 4TWL5036N1 | 4AXAC009BS3 | S8V2C080M5PCA | 35200 | 32600 | 15.2 | 12 | 8.1 | 2.02 | 62 | 46 | 213877894
TRANE | 4TWL5036N1 | 4AXAC009BS3 | S8V2C100M5PCA | 35000 | 32400 | 15.2 | 12 | 8.1 | 2.02 | 62 | 46 | 213877893
TRANE | 4TWL5036N1 | 4AXAC009BS3 | *UD2C100A9V5 | 35200 | 32600 | 15.2 | 12 | 8.1 | 2.01 | 63 | 46 | 213877892
TRANE | 4TWL5036N1 | 4AXAC009BS3 | S8X1C080M5PSC | 34800 | 32200 | 15.2 | 12 | 8.1 | 2.02 | 62 | 46 | 213877891
TRANE | 4TWL5036N1 | 4AXAC009BS3 | *UHMC100ACV4 | 35600 | 32600 | 15.2 | 12 | 8.1 | 2.05 | 62 | 46 | 213877890
TRANE | 4TWL5036N1 | 4AXAC009BS3 | *UD2C080ACV4 | 35000 | 32200 | 15.2 | 12 | 8.1 | 2.04 | 62 | 46 | 213877889
TRANE | 4TWL5036N1 | 4AXAC009BS3 | *UD2C100B9V5 | 34800 | 32400 | 15.2 | 12 | 8.1 | 2.02 | 62 | 46 | 213877887
TRANE | 4TWL5036N1 | 4AXAC009BS3 | *UD2C080B9V4 | 34600 | 32200 | 15.2 | 12 | 8.1 | 2.02 | 63 | 46 | 213877886
ASPEN | RD17AZ36AJ3N | D(A,C,E)42B44+TDR | U802VA075317Z | 33000 | 34200 | 18 | 10 | 8.1 | 1.9 | 92 | 87 | 214394255
ASPEN | RD17AZ36AJ3N | D(A,C,E)36D44+TDR | U802VA075317Z | 33200 | 34200 | 18 | 10 | 8.1 | 1.9 | 92 | 87 | 214394251
ASPEN | RD17AZ36AJ3N | D(A,C,E)36C44+TDR | U802VA075317Z | 33000 | 34200 | 18 | 10 | 8.1 | 1.9 | 92 | 87 | 214394248
ASPEN | RD17AZ36AJ3N | D(A,C,E)48D44+TDR | U802VA075317M | 33800 | 34200 | 18 | 11.7 | 8.1 | 2.3 | 68 | 53 | 214394242
ASPEN | RD17AZ36AJ3N | D(A,C,E)48D34+TDR | U802VA075317M | 33200 | 34200 | 18 | 11.7 | 8.1 | 2.3 | 68 | 53 | 214394241
ASPEN | RD17AZ36AJ3N | D(A,C,E)48D24+TDR | U802VA075317M | 30800 | 34200 | 17.6 | 11.3 | 8.1 | 2.3 | 68 | 53 | 214394240
ASPEN | RD17AZ36AJ3N | D(A,C,E)48C44+TDR | U802VA075317M | 33200 | 34200 | 18 | 11.7 | 8.1 | 2.3 | 68 | 53 | 214394239
ASPEN | RD17AZ36AJ3N | D(A,C,E)48C34+TDR | U802VA075317M | 32800 | 34200 | 18 | 11 | 8.1 | 2.3 | 68 | 53 | 214394238
ASPEN | RD17AZ36AJ3N | D(A,C,E)42D44+TDR | U802VA075317M | 33400 | 34200 | 18 | 11.7 | 8.1 | 2.3 | 68 | 53 | 214394231
ASPEN | RD17AZ36AJ3N | D(A,C,E)42D34+TDR | U802VA075317M | 32800 | 34200 | 18 | 11 | 8.1 | 2.3 | 68 | 53 | 214394230
ASPEN | RD17AZ36AJ3N | D(A,C,E)42C44+TDR | U802VA075317M | 33200 | 34200 | 18 | 11.7 | 8.1 | 2.3 | 68 | 53 | 214394228
ASPEN | RD17AZ36AJ3N | D(A,C,E)42B44+TDR | U802VA075317M | 32800 | 34200 | 18 | 11 | 8.1 | 2.3 | 68 | 53 | 214394225
ASPEN | RD17AZ36AJ3N | D(A,C,E)36D44+TDR | U802VA075317M | 33200 | 34200 | 18 | 11.7 | 8.1 | 2.3 | 68 | 53 | 214394221
ASPEN | RD17AZ36AJ3N | D(A,C,E)36C44+TDR | U802VA075317M | 32800 | 34200 | 18 | 11 | 8.1 | 2.3 | 68 | 53 | 214394218
ASPEN | WSEHV4860RA1-N | L(E,G)M60I4 |  | 46000 | 48000 | 17 | 11 | 9 | 2.58 | 65 | 64 | 214057019
ASPEN | WSEHV4860RA1-N | L(E,G)M60H4 |  | 46000 | 48000 | 17 | 10.9 | 8.9 | 2.55 | 65 | 64 | 214057018
ASPEN | WSEHV4860RA1-N | L(E,G)M60G4 |  | 45500 | 48000 | 17 | 10.9 | 8.9 | 2.56 | 65 | 64 | 214057017
ASPEN | WSEHV4860RA1-N | L(E,G)M60F4 |  | 47000 | 48000 | 17 | 11 | 8.9 | 2.55 | 65 | 64 | 214057016
ASPEN | WSEHV4860RA1-N | L(E,G)M60D4 |  | 46000 | 48000 | 17 | 11 | 9 | 2.58 | 65 | 64 | 214057015
ASPEN | WSEHV4860RA1-N | L(E,G)M60C4 |  | 46000 | 48000 | 17 | 10.9 | 8.9 | 2.55 | 65 | 64 | 214057014
ASPEN | WSEHV4860RA1-N | L(E,G)M60B4 |  | 45500 | 48000 | 17 | 10.9 | 8.9 | 2.56 | 65 | 64 | 214057013
ASPEN | WSEHV4860RA1-N | L(E,G)M60A4 |  | 47000 | 48000 | 17 | 11 | 8.9 | 2.55 | 65 | 64 | 214057012
ASPEN | WSEHV4860RA1-N | L(E,G)M48L4 |  | 46000 | 48000 | 17 | 11 | 9 | 2.58 | 65 | 64 | 214057011
ASPEN | WSEHV4860RA1-N | L(E,G)M48I4 |  | 46000 | 48000 | 17 | 11 | 9 | 2.58 | 65 | 64 | 214057010
ASPEN | WSEHV4860RA1-N | L(E,G)M48H4 |  | 46000 | 48000 | 17 | 10.9 | 8.9 | 2.55 | 65 | 64 | 214057009
ASPEN | WSEHV4860RA1-N | L(E,G)M48G4 |  | 45500 | 48000 | 17 | 10.9 | 8.9 | 2.56 | 65 | 64 | 214057008
ASPEN | WSEHV4860RA1-N | L(E,G)M48F4 |  | 47000 | 48000 | 17 | 11 | 8.9 | 2.55 | 65 | 64 | 214057007
ASPEN | WSEHV4860RA1-N | L(E,G)M48E4 |  | 45500 | 48000 | 17 | 10.9 | 8.9 | 2.56 | 65 | 64 | 214057006
ASPEN | WSEHV4860RA1-N | L(E,G)M48D4 |  | 45000 | 48000 | 17 | 10.8 | 8.8 | 2.54 | 65 | 64 | 214057005
ASPEN | WSEHV2436RA1-N | L(E,G)M48A4 |  | 32400 | 34800 | 16 | 10 | 8.8 | 2.38 | 68 | 70 | 214057004
ASPEN | WSEHV2436RA1-N | L(E,G)M36L4 |  | 22600 | 23800 | 17 | 11.9 | 8.8 | 2.28 | 67 | 68 | 214057003
ASPEN | WSEHV2436RA1-N | L(E,G)M36H4 |  | 22800 | 23800 | 17 | 11.9 | 8.8 | 2.28 | 67 | 68 | 214057002
ASPEN | WSEHV2436RA1-N | L(E,G)M36G4 |  | 22600 | 23800 | 17 | 11.8 | 8.7 | 2.26 | 67 | 67 | 214057001
ASPEN | WSEHV2436RA1-N | L(E,G)M36F4 |  | 23000 | 23800 | 17 | 12 | 8.8 | 2.26 | 67 | 68 | 214057000
ASPEN | WSEHV2436RA1-N | L(E,G)M36E4 |  | 23000 | 23800 | 17 | 12 | 8.8 | 2.26 | 67 | 68 | 214056999
ASPEN | WSEHV2436RA1-N | L(E,G)M36D4 |  | 22800 | 23800 | 17 | 11.9 | 8.7 | 2.23 | 67 | 67 | 214056998
ASPEN | WSEHV2436RA1-N | L(E,G)M24J4 |  | 23000 | 23800 | 17 | 12 | 8.8 | 2.26 | 67 | 68 | 214056997
ASPEN | WSEHV2436RA1-N | L(E,G)M24I4 |  | 22800 | 23800 | 17 | 11.9 | 8.7 | 2.23 | 67 | 67 | 214056996
ASPEN | AUH4860ZGDA* | L(E,G)M48J4 |  | 48000 | 48000 | 17 | 11 | 9 | 1.8 | 65 | 81 | 214056995
ASPEN | AUH4860ZGDA* | L(E,G)M48I4 |  | 48000 | 48000 | 17 | 11 | 9 | 1.8 | 65 | 81 | 214056994
ASPEN | AUH2436ZGDA* | L(E,G)M24H4 |  | 23200 | 24000 | 17 | 12 | 8.8 | 1.8 | 67 | 92 | 214056993
ASPEN | AUH2436ZGDA* | L(E,G)M24G4 |  | 22800 | 23800 | 17 | 11.9 | 8.7 | 1.8 | 67 | 92 | 214056992
ASPEN | AUH2436ZGDA* | L(E,G)M24D4 |  | 23200 | 24000 | 17 | 12 | 8.8 | 1.8 | 67 | 92 | 214056991
ASPEN | AUH2436ZGDA* | L(E,G)M24C4 |  | 22800 | 23800 | 17 | 11.9 | 8.7 | 1.8 | 67 | 92 | 214056990
ASPEN | FLEXX60HP230V1AO | L(E,G)M60J4 |  | 54000 | 54000 | 15.8 | 10.4 | 9 | 1.8 | 67 | 76 | 214056989
ASPEN | FLEXX60HP230V1AO | L(E,G)M60I4 |  | 54000 | 54000 | 15.8 | 10.3 | 9 | 1.8 | 67 | 76 | 214056988
ASPEN | HMH72B341 | D(A,C,E)48B36+TDR | TPLC100C16MP13 | 32600 | 32400 | 17.5 | 10 | 8.5 | 3.14 | 78 | 136 | 214093149
ASPEN | HMH72B341 | D(A,C,E)42A46+TDR | TPLC100C16MP13 | 32400 | 32400 | 17.5 | 10 | 8.5 | 3.14 | 78 | 136 | 214093148
ASPEN | HMH72B341 | D(A,C,E)48B36+TDR | TPLC080C16MP13 | 32600 | 32400 | 17.5 | 10 | 8.5 | 3.14 | 78 | 136 | 214093146
ASPEN | HMH72B341 | D(A,C,E)42A46+TDR | TPLC080C16MP13 | 32400 | 32400 | 17.5 | 10 | 8.5 | 3.14 | 78 | 136 | 214093145
ASPEN | NS17H30SA4-**A | D(A,C,E)36B34+TDR | NF80D070S3B-* | 27400 | 29800 | 15.6 | 12 | 8.5 | 2.79 | 65 | 64 | 213884496
ASPEN | NS22H36MA4-**A | D(A,C,E)48A34+TDR | NF80D090S4B-* | 33000 | 35800 | 18.8 | 12.2 | 9 | 2.74 | 65 | 63 | 213884495
ASPEN | NS17H30SA4-**A | D(A,C,E)36B34+TDR | NF80D070S3A-* | 26600 | 28800 | 15.4 | 12.5 | 8.5 | 2.73 | 64 | 62 | 213884494
ASPEN | NS22H36MA4-**A | D(A,C,E)36D44+TDR | NF80D090S4B-* | 34600 | 36000 | 19 | 12.5 | 9.3 | 2.82 | 65 | 63 | 213884493
ASPEN | NS17H30SA4-**A | D(A,C,E)36B34+TDR | NF80D045S3A-* | 26600 | 28800 | 15.4 | 12.5 | 8.5 | 2.74 | 64 | 62 | 213884492
ASPEN | NS22H36MA4-**A | D(A,C,E)36B34+TDR | NF80D090S4B-* | 32800 | 35800 | 18.8 | 12 | 9.1 | 2.79 | 65 | 64 | 213884491
ASPEN | NS22H36MA4-**A | D(A,C,E)48A34+TDR | NF80D070S3B-* | 32400 | 35800 | 19.9 | 11.9 | 9 | 2.75 | 65 | 63 | 213884490
ASPEN | NS22H36MA4-**A | D(A,C,E)36D44+TDR | NF80D070S3B-* | 33800 | 36000 | 20 | 12 | 9.3 | 2.81 | 64 | 63 | 213884489
ASPEN | NS22H36MA4-**A | D(A,C,E)36B34+TDR | NF80D070S3B-* | 32200 | 35800 | 19.8 | 11.9 | 9.2 | 2.75 | 65 | 63 | 213884488
ASPEN | NS22H36MA4-**A | D(A,C,E)48A34+TDR | NF080U110V5C | 33400 | 33400 | 20.4 | 11.8 | 8.6 | 2.67 | 66 | 66 | 213884487
ASPEN | NS22H36MA4-**A | D(A,C,E)36D44+TDR | NF080U110V5C | 35000 | 33800 | 20.5 | 12 | 8.8 | 2.71 | 66 | 66 | 213884486
ASPEN | NS22H36MA4-**A | D(A,C,E)36B34+TDR | NF080U110V5C | 33200 | 33600 | 20.4 | 11.8 | 8.8 | 2.71 | 66 | 65 | 213884485
ASPEN | NS22H24MA4-**A | D(A,C,E)36B34+TDR | NF97X060V3B | 23200 | 23200 | 21.5 | 13.5 | 8.5 | 2.57 | 63 | 59 | 213884483
ASPEN | NS22H24MA4-**A | D(A,C,E)24D34+TDR | NF97X060V3B | 23200 | 23200 | 21.5 | 13.5 | 8.5 | 2.57 | 63 | 59 | 213884481
ASPEN | NS22H24MA4-**A | D(A,C,E)24A44+TDR | NF97X060V3B | 22400 | 23200 | 21.5 | 13.3 | 8.5 | 2.57 | 63 | 59 | 213884479
ASPEN | NS17H24SA4-**A | D(A,C,E)36B34+TDR | NF97D090M4C-* | 22800 | 23800 | 16.1 | 13 | 8.4 | 2.56 | 62 | 59 | 213884478
ASPEN | NS22H24MA4-**A | D(A,C,E)36B34+TDR | NF97X040V3B | 23400 | 23400 | 21.5 | 13.5 | 8.5 | 2.54 | 62 | 58 | 213884477
ASPEN | NS17H24SA4-**A | D(A,C,E)24D34+TDR | NF97D090M4C-* | 22800 | 23800 | 16.1 | 13 | 8.4 | 2.56 | 62 | 59 | 213884476
ASPEN | NS22H24MA4-**A | D(A,C,E)24D34+TDR | NF97X040V3B | 23400 | 23400 | 21.5 | 13.5 | 8.5 | 2.54 | 62 | 58 | 213884475
ASPEN | NS17H24SA4-**A | D(A,C,E)24A44+TDR | NF97D090M4C-* | 22000 | 23600 | 15.8 | 12.8 | 8.2 | 2.51 | 62 | 59 | 213884474
ASPEN | NS22H24MA4-**A | D(A,C,E)24A44+TDR | NF97X040V3B | 22600 | 23400 | 21.5 | 13.4 | 8.5 | 2.54 | 62 | 58 | 213884473
ASPEN | NS17H24SA4-**A | D(A,C,E)36B34+TDR | NF97D070M3B-* | 21600 | 22200 | 16 | 12.8 | 8.2 | 2.59 | 64 | 63 | 213884472
ASPEN | NS22H24MA4-**A | D(A,C,E)36B34+TDR | NF97D070M3B-* | 22000 | 24000 | 19.7 | 13.1 | 9.3 | 2.45 | 63 | 61 | 213884471
ASPEN | NS17H24SA4-**A | D(A,C,E)24D34+TDR | NF97D070M3B-* | 21600 | 22200 | 16 | 12.8 | 8.2 | 2.59 | 64 | 63 | 213884470
ASPEN | NS22H24MA4-**A | D(A,C,E)24D34+TDR | NF97D070M3B-* | 22000 | 24000 | 19.7 | 13.1 | 9.3 | 2.45 | 63 | 61 | 213884469
ASPEN | NS22H24MA4-**A | D(A,C,E)24A44+TDR | NF97D070M3B-* | 21200 | 23800 | 19.3 | 12.9 | 9 | 2.37 | 63 | 61 | 213884467
ASPEN | NS22H24MA4-**A | D(A,C,E)36B34+TDR | NF96U070S3B | 23400 | 23800 | 20 | 13 | 8.5 | 2.52 | 62 | 59 | 213884466
ASPEN | NS22H24MA4-**A | D(A,C,E)24D34+TDR | NF96U070S3B | 23400 | 23800 | 20 | 13 | 8.5 | 2.52 | 62 | 59 | 213884465
ASPEN | NS22H24MA4-**A | D(A,C,E)24A44+TDR | NF96U070S3B | 22600 | 23800 | 20 | 12.9 | 8.5 | 2.51 | 62 | 58 | 213884464
ASPEN | NS22H24MA4-**A | D(A,C,E)36B34+TDR | NF96U045V3B | 23200 | 23200 | 21 | 13.5 | 8.5 | 2.58 | 63 | 60 | 213884463
ASPEN | NS22H24MA4-**A | D(A,C,E)24D34+TDR | NF96U045V3B | 23200 | 23200 | 21 | 13.5 | 8.5 | 2.58 | 63 | 60 | 213884462
ASPEN | NS22H24MA4-**A | D(A,C,E)24A44+TDR | NF96U045V3B | 22400 | 23200 | 21 | 13.3 | 8.5 | 2.58 | 63 | 60 | 213884461
ASPEN | NS22H24MA4-**A | D(A,C,E)36B34+TDR | NF96U045S3B | 23400 | 23800 | 20 | 13 | 8.5 | 2.52 | 62 | 59 | 213884460
ASPEN | NS22H24MA4-**A | D(A,C,E)24D34+TDR | NF96U045S3B | 23400 | 23800 | 20 | 13 | 8.5 | 2.52 | 62 | 59 | 213884459
ASPEN | NS22H24MA4-**A | D(A,C,E)24A44+TDR | NF96U045S3B | 22600 | 23800 | 20 | 12.9 | 8.5 | 2.51 | 62 | 58 | 213884458
ASPEN | NS22H24MA4-**A | D(A,C,E)36B34+TDR | NF96D070V4B-* | 22000 | 24000 | 18.7 | 12.6 | 9.2 | 2.4 | 64 | 61 | 213884457
ASPEN | NS22H24MA4-**A | D(A,C,E)24D34+TDR | NF96D070V4B-* | 22000 | 24000 | 18.7 | 12.6 | 9.2 | 2.4 | 64 | 61 | 213884455
ASPEN | NS22H24MA4-**A | D(A,C,E)24A44+TDR | NF96D070V4B-* | 21200 | 23800 | 18.3 | 12.4 | 8.9 | 2.37 | 64 | 62 | 213884453
ASPEN | NS22H24MA4-**A | D(A,C,E)36B34+TDR | NF96D070S4B-* | 21800 | 23800 | 18.7 | 12.9 | 9.1 | 2.41 | 64 | 62 | 213884451
ASPEN | NS22H24MA4-**A | D(A,C,E)24D34+TDR | NF96D070S4B-* | 21800 | 23800 | 18.7 | 12.9 | 9.1 | 2.41 | 64 | 62 | 213884449
ASPEN | NS22H24MA4-**A | D(A,C,E)24A44+TDR | NF96D070S4B-* | 21200 | 23600 | 18.4 | 12.7 | 8.9 | 2.37 | 64 | 62 | 213884447
ASPEN | NS22H24MA4-**A | D(A,C,E)36B34+TDR | NF96D045S3B-* | 21800 | 23800 | 19.7 | 13.1 | 9.1 | 2.43 | 63 | 61 | 213884445
ASPEN | NS17H24SA4-**A | D(A,C,E)36B34+TDR | NF96D090S4C-* | 22200 | 22400 | 16.4 | 13.4 | 8.3 | 2.63 | 64 | 63 | 213884444
ASPEN | NS22H24MA4-**A | D(A,C,E)24D34+TDR | NF96D045S3B-* | 21800 | 23800 | 19.7 | 13.1 | 9.1 | 2.43 | 63 | 61 | 213884443
ASPEN | NS17H24SA4-**A | D(A,C,E)24D34+TDR | NF96D090S4C-* | 22200 | 22400 | 16.4 | 13.4 | 8.3 | 2.63 | 64 | 63 | 213884442
ASPEN | NS22H24MA4-**A | D(A,C,E)24A44+TDR | NF96D045S3B-* | 21200 | 23600 | 19.4 | 12.9 | 8.9 | 2.39 | 64 | 61 | 213884441
ASPEN | NS17H24SA4-**A | D(A,C,E)24A44+TDR | NF96D090S4C-* | 21400 | 22200 | 16.1 | 13 | 8.1 | 2.58 | 64 | 63 | 213884440
ASPEN | NS22H24MA4-**A | D(A,C,E)36B34+TDR | NF95X060S3B | 22400 | 22800 | 19.5 | 12.9 | 8.2 | 2.38 | 63 | 61 | 213884439
ASPEN | NS17H24SA4-**A | D(A,C,E)36B34+TDR | NF96D070V4B-* | 22000 | 22600 | 15.4 | 12.4 | 8.2 | 2.58 | 65 | 63 | 213884438
ASPEN | NS22H24MA4-**A | D(A,C,E)24D34+TDR | NF95X060S3B | 22400 | 22800 | 19.5 | 12.9 | 8.2 | 2.38 | 63 | 61 | 213884437
ASPEN | NS17H24SA4-**A | D(A,C,E)24D34+TDR | NF96D070V4B-* | 22000 | 22600 | 15.4 | 12.4 | 8.2 | 2.58 | 65 | 63 | 213884436
ASPEN | NS22H24MA4-**A | D(A,C,E)24A44+TDR | NF95X060S3B | 21600 | 22600 | 19.2 | 12.6 | 8.1 | 2.37 | 64 | 62 | 213884435
ASPEN | NS22H24MA4-**A | D(A,C,E)36B34+TDR | NF95X040S3B | 22400 | 22800 | 19.5 | 12.9 | 8.2 | 2.38 | 63 | 61 | 213884433
ASPEN | NS17H24SA4-**A | D(A,C,E)36B34+TDR | NF96D070S4B-* | 21400 | 23000 | 15.5 | 12.5 | 8.3 | 2.56 | 63 | 60 | 213884432
ASPEN | NS17H24SA4-**A | D(A,C,E)24D34+TDR | NF96D070S4B-* | 21400 | 23000 | 15.5 | 12.5 | 8.3 | 2.56 | 63 | 60 | 213884431
ASPEN | NS22H24MA4-**A | D(A,C,E)24D34+TDR | NF95X040S3B | 22400 | 22800 | 19.5 | 12.9 | 8.2 | 2.38 | 63 | 61 | 213884430
ASPEN | NS22H24MA4-**A | D(A,C,E)24A44+TDR | NF95X040S3B | 21600 | 22600 | 19.2 | 12.6 | 8.1 | 2.37 | 64 | 62 | 213884428
ASPEN | NS17H24SA4-**A | D(A,C,E)36B34+TDR | NF96D045S3B-* | 22600 | 21800 | 16 | 12 | 8.1 | 2.6 | 64 | 61 | 213884427
ASPEN | NS22H24MA4-**A | D(A,C,E)36B34+TDR | NF80X080V4B | 23000 | 23200 | 20.5 | 13 | 8.5 | 2.52 | 63 | 59 | 213884426
ASPEN | NS17H24SA4-**A | D(A,C,E)24D34+TDR | NF96D045S3B-* | 22600 | 21800 | 16 | 12 | 8.1 | 2.6 | 64 | 61 | 213884425
ASPEN | HMH72B341 | D(A,C,E)48B34+TDR | TM8Y100C16MP11 | 32600 | 32400 | 18.5 | 10 | 8.5 | 3.14 | 78 | 136 | 214092331
ASPEN | HMH72B341 | D(A,C,E)42A44+TDR | TM8Y100C16MP11 | 32400 | 32400 | 18.5 | 10 | 8.5 | 3.14 | 78 | 136 | 214092330
ASPEN | HMH72B341 | D(A,C,E)48B34+TDR | TM8Y080C16MP11 | 32600 | 32400 | 18.5 | 10 | 8.5 | 3.14 | 78 | 136 | 214092328
ASPEN | HMH72B341 | D(A,C,E)42A44+TDR | TM8Y080C16MP11 | 32400 | 32400 | 18.5 | 10 | 8.5 | 3.14 | 78 | 136 | 214092327
ASPEN | HMH72B341 | D(A,C,E)48B34+TDR | TM8Y080B12MP11 | 32800 | 32400 | 18 | 10 | 8.1 | 3.11 | 78 | 136 | 214092325
ASPEN | HMH72B341 | D(A,C,E)48B34+TDR | TM8Y060A12MP11 | 32800 | 32400 | 18 | 10 | 8.1 | 3.09 | 78 | 136 | 214092322
ASPEN | HMH72B341 | D(A,C,E)48B34+TDR | TM8V100C16MP12 | 32600 | 32400 | 17.5 | 10 | 8.5 | 3.14 | 78 | 136 | 214092313
ASPEN | HMH72B341 | D(A,C,E)42A44+TDR | TM8V100C16MP12 | 32400 | 32400 | 17.5 | 10 | 8.5 | 3.14 | 78 | 136 | 214092312
ASPEN | HMH72B341 | D(A,C,E)48B34+TDR | TM8V080C16MP12 | 32600 | 32400 | 17.5 | 10 | 8.5 | 3.14 | 78 | 136 | 214092310
ASPEN | HMH72B341 | D(A,C,E)42A44+TDR | TM8V080C16MP12 | 32400 | 32400 | 17.5 | 10 | 8.5 | 3.14 | 78 | 136 | 214092309
ASPEN | HMH72B341 | D(A,C,E)48B34+TDR | TM8E120C16MP11 | 33200 | 32400 | 18 | 10 | 8.2 | 3.11 | 80 | 139 | 214092301
ASPEN | HMH72B341 | D(A,C,E)42A44+TDR | TM8E120C16MP11 | 33200 | 32400 | 18 | 10 | 8.3 | 3.15 | 81 | 140 | 214092300
ASPEN | HMH72B341 | D(A,C,E)36A34+TDR | TM8E120C16MP11 | 33200 | 32400 | 18 | 10 | 8.1 | 3.06 | 80 | 139 | 214092299
ASPEN | HMH72B341 | D(A,C,E)48B34+TDR | TM8E100C16MP11 | 33000 | 32400 | 18 | 10 | 8.2 | 3.11 | 80 | 139 | 214092298
ASPEN | HMH72B341 | D(A,C,E)42A44+TDR | TM8E100C16MP11 | 33000 | 32400 | 18 | 10 | 8.3 | 3.11 | 80 | 139 | 214092297
ASPEN | HMH72B341 | D(A,C,E)36A34+TDR | TM8E100C16MP11 | 33000 | 32400 | 18 | 10 | 8.1 | 3.06 | 80 | 139 | 214092296
ASPEN | HMH72B341 | D(A,C,E)48B34+TDR | TM8E100B12MP11 | 32800 | 32400 | 18 | 10 | 8.1 | 3.09 | 78 | 136 | 214092295
ASPEN | HMH72B341 | D(A,C,E)42A44+TDR | TM8E100B12MP11 | 32600 | 32400 | 18 | 10 | 8.1 | 3.09 | 78 | 136 | 214092294
ASPEN | HMH72B341 | D(A,C,E)48B34+TDR | TM8E080C16MP11 | 33000 | 32400 | 18 | 10 | 8.2 | 3.11 | 80 | 139 | 214092292
ASPEN | HMH72B341 | D(A,C,E)42A44+TDR | TM8E080C16MP11 | 33000 | 32400 | 18 | 10 | 8.3 | 3.11 | 80 | 139 | 214092291
ASPEN | HMH72B341 | D(A,C,E)36A34+TDR | TM8E080C16MP11 | 33000 | 32400 | 18 | 10 | 8.1 | 3.06 | 80 | 139 | 214092290
ASPEN | HMH72B341 | D(A,C,E)48B34+TDR | TM8E060A12MP11 | 32800 | 32400 | 18 | 10 | 8.1 | 3.09 | 78 | 136 | 214092286
ASPEN | HMH72B341 | D(A,C,E)42A44+TDR | TM8E060A12MP11 | 32600 | 32400 | 18 | 10 | 8.1 | 3.09 | 78 | 136 | 214092285
ASPEN | HMH72B341 | D(A,C,E)48B34+TDR | TM8E040A12MP11 | 32800 | 32400 | 18 | 10 | 8.1 | 3.06 | 80 | 139 | 214092283
ASPEN | HMH72B341 | D(A,C,E)42A44+TDR | TM8E040A12MP11 | 32800 | 32400 | 18 | 10 | 8.1 | 3.1 | 81 | 140 | 214092282
ASPEN | HMH72B341 | D(A,C,E)36A34+TDR | TM8E040A12MP11 | 32800 | 32400 | 18 | 10 | 8.1 | 3.01 | 80 | 139 | 214092281
ASPEN | HMH72B341 | D(A,C,E)48B34+TDR | TL9E100C20UH11 | 33400 | 32400 | 17 | 10 | 8.2 | 3.15 | 81 | 140 | 214092280
ASPEN | HMH72B341 | D(A,C,E)42A44+TDR | TL9E100C20UH11 | 33400 | 32400 | 17 | 10 | 8.3 | 3.21 | 81 | 142 | 214092279
ASPEN | HMH72B341 | D(A,C,E)36A34+TDR | TL9E100C20UH11 | 33400 | 32400 | 17 | 10 | 8.1 | 3.12 | 81 | 140 | 214092278
ASPEN | HMH72B341 | D(A,C,E)48B34+TDR | TL8E100C20UH11 | 32600 | 32400 | 17.5 | 10 | 8.5 | 3.16 | 78 | 136 | 214092271
ASPEN | HMH72B341 | D(A,C,E)42A44+TDR | TL8E100C20UH11 | 32400 | 32400 | 17.5 | 10 | 8.5 | 3.16 | 78 | 136 | 214092270
TRANE | 4TWL5036N1 | 4AXAB010BS3 | S8V2B060M4PDA | 34600 | 32200 | 15.2 | 12 | 8.1 | 2.02 | 62 | 46 | 213878793
TRANE | 4TWL5036N1 | 4AXAB010BS3 | S8V2B080M4PDA | 34600 | 32200 | 15.2 | 12 | 8.1 | 2.02 | 62 | 46 | 213878792
TRANE | 4TWL5036N1 | 4AXAB010BS3 | S9X2B080U4PSB | 35000 | 32400 | 15.2 | 12 | 8.1 | 2.01 | 62 | 46 | 213878790
TRANE | 4TWL5036N1 | 4AXAB010BS3 | *UHMB080ACV3 | 35000 | 32400 | 15.2 | 12 | 8.1 | 2.03 | 62 | 46 | 213878788
TRANE | 4TWL5036N1 | 4AXAB010BS3 | *UHMB060ACV3 | 34800 | 32200 | 15.2 | 12 | 8.1 | 2.03 | 62 | 46 | 213878787
TRANE | 4TWL5036N1 | 4AXAB010BS3 | S8X1B060M4PTC | 35000 | 32400 | 15.2 | 12 | 8.1 | 2.02 | 62 | 46 | 213878786
TRANE | 4TWL5036N1 | 4AXAB010BS3 | S8X1B080M4PSC | 34600 | 32200 | 15.2 | 12 | 8.1 | 2.02 | 62 | 46 | 213878781
TRANE | 4TWL5036N1 | 4AXAB010BS3 | S8X2B060M4PSC | 35000 | 32400 | 15.2 | 12 | 8.1 | 2.02 | 62 | 46 | 213878779
TRANE | 4TWL5036N1 | 4AXAB010BS3 | S9V2B040U3PSB | 34400 | 32200 | 15.2 | 12 | 8.1 | 2.02 | 62 | 46 | 213878778
TRANE | 4TWL5036N1 | 4AXAB010BS3 | S8X1B060M4PSC | 35000 | 32400 | 15.2 | 12 | 8.1 | 2.02 | 62 | 46 | 213878777
TRANE | 4TWL5036N1 | 4AXAB010BS3 | *UD2B060ACV3 | 34400 | 32000 | 15.2 | 12 | 8.1 | 2.03 | 63 | 47 | 213878775
TRANE | 4TWL5036N1 | 4AXAB010BS3 | S9V2B080U4PSB | 34600 | 32400 | 15.2 | 12 | 8.1 | 2.02 | 62 | 46 | 213878772
TRANE | 4TWL5036N1 | 4AXAB010BS3 | S9X1B080U4PSB | 35000 | 32400 | 15.2 | 12 | 8.1 | 2.01 | 62 | 46 | 213878770
TRANE | 4TWL5036N1 | 4AXAB010BS3 | S8X1B080M4PTC | 34600 | 32200 | 15.2 | 12 | 8.1 | 2.02 | 62 | 46 | 213878768
TRANE | 4TWL5036N1 | 4AXAB010BS3 | S8V2B060M4PCA | 34600 | 32200 | 15.2 | 12 | 8.1 | 2.02 | 62 | 46 | 213878767
TRANE | 4TWL5036N1 | 4AXAB010BS3 | S9V2B060U4PSB | 34600 | 32000 | 15.2 | 12 | 8.1 | 2.03 | 63 | 47 | 213878766
TRANE | 4TWL5036N1 | 4AXAB010BS3 | S9X2B060U4PSB | 34800 | 32400 | 15.2 | 12 | 8.1 | 2.01 | 62 | 46 | 213878764
TRANE | 4TWL5036N1 | 4AXAB010BS3 | S8X2B080M4PTC | 34600 | 32200 | 15.2 | 12 | 8.1 | 2.02 | 62 | 46 | 213878763
TRANE | 4TWL5036N1 | 4AXAB010BS3 | S9V2B040U3VSA | 34400 | 32200 | 15.2 | 12 | 8.1 | 2.02 | 62 | 46 | 213878761
TRANE | 4TWL5036N1 | 4AXAB010BS3 | S8X2B080M4PSC | 34600 | 32200 | 15.2 | 12 | 8.1 | 2.02 | 62 | 46 | 213878760
TRANE | 4TWL5036N1 | 4AXAB010BS3 | S8X2B060M4PTC | 35000 | 32400 | 15.2 | 12 | 8.1 | 2.02 | 62 | 46 | 213878759
TRANE | 4TWL5036N1 | 4AXAB010BS3 | S9X1B060U4PSB | 34800 | 32400 | 15.2 | 12 | 8.1 | 2.01 | 62 | 46 | 213878757
TRANE | 4TWL5036N1 | 4AXAB010BS3 | S8V2B080M4PCA | 34600 | 32200 | 15.2 | 12 | 8.1 | 2.02 | 62 | 46 | 213878752
TRANE | 4TWL5030N1 | 4AXAB010BS3 | S8V2A040M3PDA | 29400 | 27400 | 16 | 12 | 8.1 | 2.18 | 66 | 51 | 213878750
TRANE | 4TWL5030N1 | 4AXAB010BS3 | *UD2B080ACV3 | 30200 | 27600 | 16 | 12 | 8.1 | 2.23 | 66 | 51 | 213878749
TRANE | 4TWL5030N1 | 4AXAB010BS3 | S8X2B060M4PTC | 30400 | 27800 | 16 | 12 | 8.1 | 2.23 | 66 | 51 | 213878748
TRANE | 4TWL5030N1 | 4AXAB010BS3 | S8X2A040M3PTC | 29200 | 27200 | 16 | 12 | 8.1 | 2.19 | 66 | 51 | 213878747
TRANE | 4TWL5030N1 | 4AXAB010BS3 | S8X2A040M3PSC | 29200 | 27200 | 16 | 12 | 8.1 | 2.19 | 66 | 51 | 213878746
TRANE | 4TWL5030N1 | 4AXAB010BS3 | L8X1B060U3XSA | 30200 | 27600 | 16 | 12 | 8.1 | 2.22 | 66 | 51 | 213878745
TRANE | 4TWL5030N1 | 4AXAB010BS3 | L8V1B080U4VSB | 30200 | 27600 | 16 | 12 | 8.1 | 2.2 | 66 | 51 | 213878744
TRANE | 4TWL5030N1 | 4AXAB010BS3 | L8V1A040U3VSB | 29200 | 27400 | 15.2 | 12 | 8.1 | 2.1 | 66 | 51 | 213878743
TRANE | 4TWL5030N1 | 4AXAB010BS3 | S8X1A040M3PTC | 29200 | 27200 | 16 | 12 | 8.1 | 2.19 | 66 | 51 | 213878742
TRANE | 4TWL5030N1 | 4AXAB010BS3 | S9V2B080U4PSB | 30400 | 27800 | 16 | 12 | 8.1 | 2.23 | 66 | 51 | 213878741
TRANE | 4TWL5030N1 | 4AXAB010BS3 | S9X2B040U3PSB | 30800 | 28000 | 15.2 | 12 | 8.1 | 2.19 | 66 | 51 | 213878740
TRANE | 4TWL5030N1 | 4AXAB010BS3 | S9V2B040U3VSA | 30200 | 27600 | 16 | 12 | 8.1 | 2.23 | 66 | 51 | 213878739
TRANE | 4TWL5030N1 | 4AXAB010BS3 | S8X1B060M4PSC | 30400 | 27800 | 16 | 12 | 8.1 | 2.23 | 66 | 51 | 213878738
TRANE | 4TWL5030N1 | 4AXAB010BS3 | S9V2B060U4PSB | 30400 | 27600 | 16 | 12 | 8.1 | 2.24 | 66 | 51 | 213878736
TRANE | 4TWL5030N1 | 4AXAB010BS3 | S9X1B060U4PSB | 30600 | 27800 | 16 | 12 | 8.1 | 2.22 | 67 | 52 | 213878735
TRANE | 4TWL5030N1 | 4AXAB010BS3 | S9X1B040U3PSB | 30800 | 28000 | 15.2 | 12 | 8.1 | 2.19 | 66 | 51 | 213878734
TRANE | 4TWL5030N1 | 4AXAB010BS3 | *UD2B060A9V3 | 30200 | 27800 | 15.2 | 12 | 8.1 | 2.19 | 66 | 51 | 213878733
TRANE | 4TWL5030N1 | 4AXAB010BS3 | S8V2B080M4PDA | 30400 | 27800 | 16 | 12 | 8.1 | 2.22 | 66 | 51 | 213878732
TRANE | 4TWL5030N1 | 4AXAB010BS3 | L8V1A060U3VSB | 29200 | 27200 | 16 | 12 | 8.1 | 2.1 | 67 | 52 | 213878731
TRANE | 4TWL5030N1 | 4AXAB010BS3 | S8V2B060M4PDA | 30400 | 27800 | 16 | 12 | 8.1 | 2.23 | 66 | 51 | 213878730
TRANE | 4TWL5030N1 | 4AXAB010BS3 | S9V2B080U4VSA | 30400 | 27800 | 16 | 12 | 8.1 | 2.23 | 66 | 51 | 213878729
TRANE | 4TWL5030N1 | 4AXAB010BS3 | S9V2B060U3VSA | 30000 | 27600 | 16 | 12 | 8.1 | 2.24 | 66 | 51 | 213878728
TRANE | 4TWL5030N1 | 4AXAB010BS3 | S8X1A040M3PSC | 29200 | 27200 | 16 | 12 | 8.1 | 2.19 | 66 | 51 | 213878727
TRANE | 4TWL5030N1 | 4AXAB010BS3 | S8V2B080M4PCA | 30400 | 27800 | 16 | 12 | 8.1 | 2.22 | 66 | 51 | 213878726
TRANE | 4TWL5030N1 | 4AXAB010BS3 | S9X1B080U4PSB | 30800 | 28000 | 16 | 12 | 8.1 | 2.21 | 66 | 51 | 213878725
TRANE | 4TWL5030N1 | 4AXAB010BS3 | S9V2B040U3PSB | 30200 | 27600 | 16 | 12 | 8.1 | 2.23 | 66 | 51 | 213878724
TRANE | 4TWL5030N1 | 4AXAB010BS3 | S8X1B060M4PTC | 30400 | 27800 | 16 | 12 | 8.1 | 2.23 | 66 | 51 | 213878723
TRANE | 4TWL5030N1 | 4AXAB010BS3 | *UHMB080ACV3 | 30000 | 27400 | 16 | 12 | 8.1 | 2.26 | 66 | 51 | 213878722
TRANE | 4TWL5030N1 | 4AXAB010BS3 | S8X2B060M4PSC | 30400 | 27800 | 16 | 12 | 8.1 | 2.23 | 66 | 51 | 213878721
TRANE | 4TWL5030N1 | 4AXAB010BS3 | S9X2B060U4PSB | 30600 | 27800 | 16 | 12 | 8.1 | 2.22 | 67 | 52 | 213878718
TRANE | 4TWL5030N1 | 4AXAB010BS3 | S9X2B080U4PSB | 30800 | 28000 | 16 | 12 | 8.1 | 2.21 | 66 | 51 | 213878717
TRANE | 4TWL5030N1 | 4AXAB010BS3 | L8V1A060U3VSA | 29200 | 27200 | 16 | 12 | 8.1 | 2.18 | 67 | 52 | 213878716
TRANE | 4TWL5030N1 | 4AXAB010BS3 | L8V1A040U3VSA | 29200 | 27400 | 15.2 | 12 | 8.1 | 2.18 | 66 | 51 | 213878715
ASPEN | RD17AZ48AJ3N | D(A,C,E)60D44+TDR | U97MV1155A24DHS | 45500 | 45500 | 15.2 | 10 | 8.1 | 2.3 | 72 | 56 | 214568205
ASPEN | RD17AZ48AJ3N | D(A,C,E)48D44+TDR | U97MV1155A24DHS | 45500 | 45500 | 15.2 | 10 | 8.1 | 2.3 | 72 | 56 | 214568203
ASPEN | RD17AZ48AJ3N | D(A,C,E)60D44+TDR | U97MV1005A21DHS | 45500 | 45500 | 15.2 | 10 | 8.1 | 2.3 | 72 | 56 | 214568202
ASPEN | RD17AZ48AJ3N | D(A,C,E)48D44+TDR | U97MV1005A21DHS | 45500 | 45500 | 15.2 | 10 | 8.1 | 2.3 | 72 | 56 | 214568200
ASPEN | RD17AZ48AJ3N | D(A,C,E)60D44+TDR | U97MV0855A21DHS | 45500 | 45500 | 15.2 | 10 | 8.1 | 2.3 | 72 | 56 | 214568199
ASPEN | RD17AZ48AJ3N | D(A,C,E)48D44+TDR | U97MV0855A21DHS | 45500 | 45500 | 15.2 | 10 | 8.1 | 2.3 | 72 | 56 | 214568197
ASPEN | RD17AZ48AJ3N | D(A,C,E)60D44+TDR | U802VA125524Z | 45500 | 45500 | 16 | 10 | 8.1 | 2.4 | 71 | 56 | 214568196
ASPEN | RD17AZ48AJ3N | D(A,C,E)48D44+TDR | U802VA125524Z | 45500 | 45500 | 16 | 10 | 8.1 | 2.4 | 71 | 56 | 214568194
ASPEN | RD17AZ48AJ3N | D(A,C,E)60D44+TDR | U802VA125524M | 45500 | 45500 | 16 | 10 | 8.1 | 2.4 | 71 | 55 | 214568193
ASPEN | RD17AZ48AJ3N | D(A,C,E)48D44+TDR | U802VA125524M | 45500 | 45500 | 16 | 10 | 8.1 | 2.4 | 71 | 55 | 214568191
ASPEN | RD17AZ48AJ3N | D(A,C,E)60D44+TDR | U802VA100521M | 45500 | 45500 | 16 | 10 | 8.1 | 2.4 | 71 | 56 | 214568190
ASPEN | RD17AZ48AJ3N | D(A,C,E)48D44+TDR | U802VA100521M | 45500 | 45500 | 16 | 10 | 8.1 | 2.4 | 71 | 56 | 214568188
ASPEN | RD17AZ48AJ3N | D(A,C,E)60D44+TDR | U802VA075421Z | 45500 | 45500 | 15.2 | 10 | 8.1 | 2.4 | 71 | 56 | 214568187
ASPEN | RD17AZ48AJ3N | D(A,C,E)48D44+TDR | U802VA075421Z | 45500 | 45500 | 15.2 | 10 | 8.1 | 2.4 | 71 | 56 | 214568185
ASPEN | RD17AZ48AJ3N | D(A,C,E)60D44+TDR | U802VA075421M | 45500 | 45500 | 15.2 | 10 | 8.1 | 2.3 | 72 | 56 | 214568184
ASPEN | RD17AZ48AJ3N | D(A,C,E)48D44+TDR | U802VA075421M | 45500 | 45500 | 15.2 | 10 | 8.1 | 2.3 | 72 | 56 | 214568182
ASPEN | RD17AZ48AJ3N | D(A,C,E)60D44+TDR | ROLB072V04M | 45500 | 45500 | 15.2 | 10 | 8.1 | 2.3 | 73 | 57 | 214568181
ASPEN | RD17AZ48AJ3N | D(A,C,E)48D44+TDR | ROLB072V04M | 45500 | 45500 | 15.2 | 10 | 8.1 | 2.3 | 73 | 57 | 214568179
ASPEN | RD17AZ48AJ3N | D(A,C,E)60D44+TDR | R962V1155A24M4S | 45500 | 45500 | 16 | 10 | 8.1 | 2.4 | 71 | 56 | 214568178
ASPEN | RD17AZ48AJ3N | D(A,C,E)48D44+TDR | R962V1155A24M4S | 45500 | 45500 | 16 | 10 | 8.1 | 2.4 | 71 | 56 | 214568176
ASPEN | RD17AZ48AJ3N | D(A,C,E)60D44+TDR | R962V0705A21M4S | 45500 | 45500 | 15.2 | 10 | 8.1 | 2.3 | 72 | 56 | 214568169
ASPEN | RD17AZ48AJ3N | D(A,C,E)48D44+TDR | R962V0705A21M4S | 45500 | 45500 | 15.2 | 10 | 8.1 | 2.3 | 72 | 56 | 214568167
ASPEN | RD17AZ48AJ3N | D(A,C,E)60D44+TDR | R951V1155A24M4S | 45500 | 45500 | 16 | 10 | 8.1 | 2.4 | 71 | 56 | 214568166
ASPEN | RD17AZ48AJ3N | D(A,C,E)48D44+TDR | R951V1155A24M4S | 45500 | 45500 | 16 | 10 | 8.1 | 2.4 | 71 | 56 | 214568164
ASPEN | RD17AZ48AJ3N | D(A,C,E)60D44+TDR | R951V1005A21UHU | 45500 | 45500 | 15.2 | 10 | 8.1 | 2.3 | 72 | 56 | 214568163
ASPEN | RD17AZ48AJ3N | D(A,C,E)48D44+TDR | R951V1005A21UHU | 45500 | 45500 | 15.2 | 10 | 8.1 | 2.3 | 72 | 56 | 214568161
ASPEN | RD17AZ48AJ3N | D(A,C,E)60D44+TDR | R951V1005A21M4S | 45500 | 45500 | 15.2 | 10 | 8.1 | 2.3 | 72 | 56 | 214568160
ASPEN | RD17AZ48AJ3N | D(A,C,E)48D44+TDR | R951V1005A21M4S | 45500 | 45500 | 15.2 | 10 | 8.1 | 2.3 | 72 | 56 | 214568158
ASPEN | RD17AZ48AJ3N | D(A,C,E)60D44+TDR | R951V0855A21M4S | 45500 | 45500 | 15.2 | 10 | 8.1 | 2.3 | 72 | 57 | 214568157
ASPEN | RD17AZ48AJ3N | D(A,C,E)48D44+TDR | R951V0855A21M4S | 45500 | 45500 | 15.2 | 10 | 8.1 | 2.3 | 72 | 57 | 214568155
ASPEN | RD17AZ48AJ3N | D(A,C,E)60D44+TDR | R951V0705A21M4S | 45500 | 45500 | 15.2 | 10 | 8.1 | 2.3 | 72 | 56 | 214568154
ASPEN | RD17AZ48AJ3N | D(A,C,E)48D44+TDR | R951V0705A21M4S | 45500 | 45500 | 15.2 | 10 | 8.1 | 2.3 | 72 | 56 | 214568152
ASPEN | RD17AZ48AJ3N | D(A,C,E)60D44+TDR | R921V1155A24M4S | 45500 | 45500 | 16 | 10 | 8.1 | 2.4 | 71 | 56 | 214568151
ASPEN | RD17AZ48AJ3N | D(A,C,E)48D44+TDR | R921V1155A24M4S | 45500 | 45500 | 16 | 10 | 8.1 | 2.4 | 71 | 56 | 214568149
ASPEN | RD17AZ48AJ3N | D(A,C,E)60D44+TDR | R921V1005A21M4S | 45500 | 45500 | 15.2 | 10 | 8.1 | 2.3 | 72 | 56 | 214568148
ASPEN | RD17AZ48AJ3N | D(A,C,E)48D44+TDR | R921V1005A21M4S | 45500 | 45500 | 15.2 | 10 | 8.1 | 2.3 | 72 | 56 | 214568146
ASPEN | RD17AZ48AJ3N | D(A,C,E)60D44+TDR | R921V0855A21M4S | 45500 | 45500 | 15.2 | 10 | 8.1 | 2.3 | 72 | 57 | 214568145
ASPEN | RD17AZ48AJ3N | D(A,C,E)48D44+TDR | R921V0855A21M4S | 45500 | 45500 | 15.2 | 10 | 8.1 | 2.3 | 72 | 57 | 214568143
ASPEN | RD17AZ48AJ3N | D(A,C,E)60D44+TDR | R921V0705A21M4S | 45500 | 45500 | 15.2 | 10 | 8.1 | 2.3 | 72 | 56 | 214568142
ASPEN | RD17AZ48AJ3N | D(A,C,E)48D44+TDR | R921V0705A21M4S | 45500 | 45500 | 15.2 | 10 | 8.1 | 2.3 | 72 | 56 | 214568140
ASPEN | RD17AZ48AJ3N | D(A,C,E)60D44+TDR | R802V1505A24UHS | 45500 | 45500 | 16 | 10 | 8.1 | 2.4 | 71 | 56 | 214568139
ASPEN | RD17AZ48AJ3N | D(A,C,E)48D44+TDR | R802V1505A24UHS | 45500 | 45500 | 16 | 10 | 8.1 | 2.4 | 71 | 56 | 214568137
ASPEN | RD17AZ48AJ3N | D(A,C,E)60D44+TDR | R802V1505A24UHN | 45500 | 45500 | 16 | 10 | 8.1 | 2.4 | 71 | 56 | 214568136
AMERICAN STANDARD | 4A6L5036N1 | 4AXAC009BS3 | L8V1C100U5VSB | 35400 | 32400 | 15.2 | 12 | 8.1 | 2 | 62 | 46 | 213877841
AMERICAN STANDARD | 4A6L5036N1 | 4AXAC009BS3 | S9X1C100U5PSB | 35400 | 32600 | 15.2 | 12 | 8.1 | 2.02 | 62 | 46 | 213877840
AMERICAN STANDARD | 4A6L5036N1 | 4AXAC009BS3 | S9V2C100U4VSA | 35600 | 32800 | 15.2 | 12 | 8.1 | 2.03 | 62 | 46 | 213877839
AMERICAN STANDARD | 4A6L5036N1 | 4AXAC009BS3 | S9X2C100U5PSB | 35400 | 32600 | 15.2 | 12 | 8.1 | 2.02 | 62 | 46 | 213877838
AMERICAN STANDARD | 4A6L5036N1 | 4AXAC009BS3 | S8X1C080M5PTC | 34800 | 32200 | 15.2 | 12 | 8.1 | 2.02 | 62 | 46 | 213877837
AMERICAN STANDARD | 4A6L5036N1 | 4AXAC009BS3 | S8X1C100M5PTC | 35200 | 32400 | 15.2 | 12 | 8.1 | 2.02 | 62 | 46 | 213877836
AMERICAN STANDARD | 4A6L5036N1 | 4AXAC009BS3 | S8X1C080M5PSC | 34800 | 32200 | 15.2 | 12 | 8.1 | 2.02 | 62 | 46 | 213877835
AMERICAN STANDARD | 4A6L5036N1 | 4AXAC009BS3 | *UHMC100ACV4 | 35600 | 32600 | 15.2 | 12 | 8.1 | 2.05 | 62 | 46 | 213877834
AMERICAN STANDARD | 4A6L5036N1 | 4AXAC009BS3 | S8V2C080M5PDA | 35200 | 32600 | 15.2 | 12 | 8.1 | 2.02 | 62 | 46 | 213877833
AMERICAN STANDARD | 4A6L5036N1 | 4AXAC009BS3 | S9V2C080U5PSB | 35800 | 32800 | 15.2 | 12 | 8.1 | 2.03 | 62 | 46 | 213877832
AMERICAN STANDARD | 4A6L5036N1 | 4AXAC009BS3 | *UD2C100B9V5 | 34800 | 32400 | 15.2 | 12 | 8.1 | 2.02 | 62 | 46 | 213877831
AMERICAN STANDARD | 4A6L5036N1 | 4AXAC009BS3 | S8X2C100M5PTC | 35200 | 32400 | 15.2 | 12 | 8.1 | 2.02 | 62 | 46 | 213877830
AMERICAN STANDARD | 4A6L5036N1 | 4AXAC009BS3 | S8V2C080M5PCA | 35200 | 32600 | 15.2 | 12 | 8.1 | 2.02 | 62 | 46 | 213877829
AMERICAN STANDARD | 4A6L5036N1 | 4AXAC009BS3 | S9V2C100U5PSB | 35200 | 32400 | 15.2 | 12 | 8.1 | 2.04 | 62 | 46 | 213877828
AMERICAN STANDARD | 4A6L5036N1 | 4AXAC009BS3 | *UD2C080A9V4 | 34800 | 32200 | 15.2 | 12 | 8.1 | 2.03 | 63 | 46 | 213877827
AMERICAN STANDARD | 4A6L5036N1 | 4AXAC009BS3 | S8X2C080M5PSC | 34800 | 32200 | 15.2 | 12 | 8.1 | 2.02 | 62 | 46 | 213877826
AMERICAN STANDARD | 4A6L5036N1 | 4AXAC009BS3 | S8X2C100M5PSC | 35200 | 32400 | 15.2 | 12 | 8.1 | 2.02 | 62 | 46 | 213877825
AMERICAN STANDARD | 4A6L5036N1 | 4AXAC009BS3 | S8X2C080M5PTC | 34800 | 32200 | 15.2 | 12 | 8.1 | 2.02 | 62 | 46 | 213877824
AMERICAN STANDARD | 4A6L5036N1 | 4AXAC009BS3 | S8V2C100M5PDA | 35000 | 32400 | 15.2 | 12 | 8.1 | 2.02 | 62 | 46 | 213877823
AMERICAN STANDARD | 4A6L5036N1 | 4AXAC009BS3 | S9X2C080U5PSB | 35400 | 32600 | 15.2 | 12 | 8.1 | 2.02 | 62 | 46 | 213877822
AMERICAN STANDARD | 4A6L5036N1 | 4AXAC009BS3 | S8X1C100M5PSC | 35200 | 32400 | 15.2 | 12 | 8.1 | 2.02 | 62 | 46 | 213877821
AMERICAN STANDARD | 4A6L5036N1 | 4AXAC009BS3 | *UD2C100ACV5 | 35400 | 32400 | 15.2 | 12 | 8.1 | 2.04 | 62 | 46 | 213877820
AMERICAN STANDARD | 4A6L5036N1 | 4AXAC009BS3 | S8V2C100M5PCA | 35000 | 32400 | 15.2 | 12 | 8.1 | 2.02 | 62 | 46 | 213877817
AMERICAN STANDARD | 4A6L5036N1 | 4AXAC009BS3 | S9X1C080U5PSB | 35400 | 32600 | 15.2 | 12 | 8.1 | 2.02 | 62 | 46 | 213877816
AMERICAN STANDARD | 4A6L5036N1 | 4AXAC009BS3 | L8V1C100U5VSA | 35400 | 32400 | 15.2 | 12 | 8.1 | 2.04 | 62 | 46 | 213877815
AMERICAN STANDARD | 4A6L5036N1 | 4AXAC009BS3 | *UD2C080ACV4 | 35000 | 32200 | 15.2 | 12 | 8.1 | 2.04 | 62 | 46 | 213877814
AMERICAN STANDARD | 4A6L5036N1 | 4AXAC009BS3 | *UD2C080B9V4 | 34600 | 32200 | 15.2 | 12 | 8.1 | 2.02 | 63 | 46 | 213877813
AMERICAN STANDARD | 4A6L5036N1 | 4AXAC009BS3 | *UD2C100A9V5 | 35200 | 32600 | 15.2 | 12 | 8.1 | 2.01 | 63 | 46 | 213877812
AMERICAN STANDARD | 4A6L5036N1 | 4AXAB007BS3 | *UHMB080ACV3 | 35000 | 32800 | 15.2 | 12 | 8.1 | 2.01 | 62 | 45 | 213876954
AMERICAN STANDARD | 4A6L5036N1 | 4AXAB007BS3 | *UD2B060ACV3 | 34400 | 32400 | 15.2 | 12 | 8.1 | 2.01 | 62 | 46 | 213876947
AMERICAN STANDARD | 4A6L5036N1 | 4AXAB007BS3 | S9V2B080U4PSB | 34600 | 32600 | 15.2 | 12 | 8.1 | 2.01 | 62 | 46 | 213876946
AMERICAN STANDARD | 4A6L5036N1 | 4AXAB007BS3 | S9V2B040U3PSB | 34200 | 32400 | 15.2 | 12 | 8.1 | 1.99 | 62 | 46 | 213876944
AMERICAN STANDARD | 4A6L5036N1 | 4AXAB007BS3 | S9V2B080U4VSA | 34600 | 32600 | 15.2 | 12 | 8.1 | 2.01 | 62 | 46 | 213876943
AMERICAN STANDARD | 4A6L5036N1 | 4AXAB007BS3 | S8V2B080M4PCA | 34600 | 32600 | 15.2 | 12 | 8.1 | 2 | 62 | 46 | 213876942
AMERICAN STANDARD | 4A6L5036N1 | 4AXAB007BS3 | S9X2B080U4PSB | 35000 | 32800 | 15.2 | 12 | 8.1 | 2 | 62 | 46 | 213876939
AMERICAN STANDARD | 4A6L5036N1 | 4AXAB007BS3 | S9X1B060U4PSB | 34800 | 32800 | 15.2 | 12 | 8.1 | 2 | 62 | 46 | 213876938
AMERICAN STANDARD | 4A6L5036N1 | 4AXAB007BS3 | *UHMB060ACV3 | 34800 | 32600 | 15.2 | 12 | 8.1 | 2.01 | 62 | 46 | 213876936
AMERICAN STANDARD | 4A6L5030N1 | 4AXAB007BS3 | S8X2A040M3PTC | 29200 | 27600 | 16 | 12 | 8.1 | 2.18 | 66 | 51 | 213876935
AMERICAN STANDARD | 4A6L5030N1 | 4AXAB007BS3 | S9X1B080U4PSB | 30200 | 28000 | 16 | 12 | 8.1 | 2.23 | 66 | 51 | 213876934
AMERICAN STANDARD | 4A6L5030N1 | 4AXAB007BS3 | L9X1A050U3VSA | 28600 | 27600 | 15.2 | 12 | 8.1 | 2.13 | 67 | 52 | 213876933
AMERICAN STANDARD | 4A6L5030N1 | 4AXAB007BS3 | L8V1A060U3VSB | 29200 | 27600 | 16 | 12 | 8.1 | 2.1 | 66 | 51 | 213876932
AMERICAN STANDARD | 4A6L5030N1 | 4AXAB007BS3 | S8X2B060M4PTC | 30800 | 28200 | 16 | 12 | 8.1 | 2.21 | 66 | 51 | 213876931
AMERICAN STANDARD | 4A6L5030N1 | 4AXAB007BS3 | S8X1B060M4PSC | 30800 | 28200 | 16 | 12 | 8.1 | 2.21 | 66 | 51 | 213876930
AMERICAN STANDARD | 4A6L5030N1 | 4AXAB007BS3 | S9V2B040U3VSA | 30200 | 28000 | 16 | 12 | 8.1 | 2.22 | 66 | 51 | 213876929
AMERICAN STANDARD | 4A6L5030N1 | 4AXAB007BS3 | S8X1A040M3PSC | 29200 | 27600 | 16 | 12 | 8.1 | 2.18 | 66 | 51 | 213876928
AMERICAN STANDARD | 4A6L5030N1 | 4AXAB007BS3 | S9X2B080U4PSB | 30200 | 28000 | 16 | 12 | 8.1 | 2.23 | 66 | 51 | 213876927
AMERICAN STANDARD | 4A6L5030N1 | 4AXAB007BS3 | L8V1B080U4VSB | 30200 | 28000 | 16 | 12 | 8.1 | 2.2 | 66 | 51 | 213876926
AMERICAN STANDARD | 4A6L5030N1 | 4AXAB007BS3 | L8V1A040U3VSB | 28800 | 27400 | 15.2 | 12 | 8.1 | 2.1 | 66 | 51 | 213876925
AMERICAN STANDARD | 4A6L5030N1 | 4AXAB007BS3 | *UD2B060A9V3 | 29600 | 27800 | 15.2 | 12 | 8.1 | 2.21 | 67 | 51 | 213876924
AMERICAN STANDARD | 4A6L5030N1 | 4AXAB007BS3 | S9V2B040U3PSB | 30200 | 28000 | 16 | 12 | 8.1 | 2.22 | 66 | 51 | 213876923
AMERICAN STANDARD | 4A6L5030N1 | 4AXAB007BS3 | S9X2B040U3PSB | 29800 | 27800 | 16 | 12 | 8.1 | 2.22 | 66 | 51 | 213876922
AMERICAN STANDARD | 4A6L5030N1 | 4AXAB007BS3 | S8V2B080M4PDA | 30400 | 28000 | 16 | 12 | 8.1 | 2.22 | 66 | 51 | 213876921
AMERICAN STANDARD | 4A6L5030N1 | 4AXAB007BS3 | S8V2B060M4PDA | 30400 | 28000 | 16 | 12 | 8.1 | 2.22 | 66 | 51 | 213876920
AMERICAN STANDARD | 4A6L5030N1 | 4AXAB007BS3 | S9V2B060U4PSB | 30200 | 28000 | 16 | 12 | 8.1 | 2.24 | 66 | 51 | 213876919
AMERICAN STANDARD | 4A6L5030N1 | 4AXAB007BS3 | S9V2B060U3VSA | 30200 | 28000 | 16 | 12 | 8.1 | 2.23 | 66 | 51 | 213876918
AMERICAN STANDARD | 4A6L5030N1 | 4AXAB007BS3 | S8X1B040M2PSC | 30000 | 28000 | 16 | 12 | 8.1 | 2.21 | 66 | 51 | 213876917
AMERICAN STANDARD | 4A6L5030N1 | 4AXAB007BS3 | *UHMB080ACV3 | 30200 | 27800 | 16 | 12 | 8.1 | 2.25 | 66 | 51 | 213876916
AMERICAN STANDARD | 4A6L5030N1 | 4AXAB007BS3 | L8V1A060U3VSA | 29200 | 27600 | 16 | 12 | 8.1 | 2.18 | 66 | 51 | 213876915
AMERICAN STANDARD | 4A6L5030N1 | 4AXAB007BS3 | S8X2B080M4PSC | 30400 | 28000 | 16 | 12 | 8.1 | 2.21 | 66 | 51 | 213876914
AMERICAN STANDARD | 4A6L5030N1 | 4AXAB007BS3 | *UHMB060ACV3 | 30000 | 27800 | 16 | 12 | 8.1 | 2.24 | 66 | 51 | 213876913
AMERICAN STANDARD | 4A6L5030N1 | 4AXAB007BS3 | S9X1B040U3PSB | 29800 | 27800 | 16 | 12 | 8.1 | 2.22 | 66 | 51 | 213876912
AMERICAN STANDARD | 4A6L5030N1 | 4AXAB007BS3 | L9X1B070U4VSA | 29800 | 28000 | 15.2 | 12 | 8.1 | 2.17 | 66 | 52 | 213876911
AMERICAN STANDARD | 4A6L5030N1 | 4AXAB007BS3 | *UD2B080ACV3 | 30200 | 28000 | 16 | 12 | 8.1 | 2.22 | 66 | 51 | 213876910
AMERICAN STANDARD | 4A6L5030N1 | 4AXAB007BS3 | S8X2A040M3PSC | 29200 | 27600 | 16 | 12 | 8.1 | 2.18 | 66 | 51 | 213876909
AMERICAN STANDARD | 4A6L5030N1 | 4AXAB007BS3 | S8X1B060M4PTC | 30800 | 28200 | 16 | 12 | 8.1 | 2.21 | 66 | 51 | 213876908
AMERICAN STANDARD | 4A6L5030N1 | 4AXAB007BS3 | S8V2B080M4PCA | 30400 | 28000 | 16 | 12 | 8.1 | 2.22 | 66 | 51 | 213876907
AMERICAN STANDARD | 4A6L5030N1 | 4AXAB007BS3 | S8V2B060M4PCA | 30400 | 28000 | 16 | 12 | 8.1 | 2.22 | 66 | 51 | 213876906
AMERICAN STANDARD | 4A6L5030N1 | 4AXAB007BS3 | S8V2A040M3PCA | 29600 | 27800 | 16 | 12 | 8.1 | 2.17 | 66 | 51 | 213876905
AMERICAN STANDARD | 4A6L5030N1 | 4AXAB007BS3 | *UD2B060ACV3 | 30200 | 28000 | 16 | 12 | 8.1 | 2.23 | 66 | 51 | 213876904
AMERICAN STANDARD | 4A6L5030N1 | 4AXAB007BS3 | S9X1B060U4PSB | 30200 | 28000 | 16 | 12 | 8.1 | 2.22 | 66 | 51 | 213876903
AMERICAN STANDARD | 4A6L5030N1 | 4AXAB007BS3 | S9V2B080U4VSA | 30600 | 28000 | 16 | 12 | 8.1 | 2.22 | 66 | 51 | 213876902
AMERICAN STANDARD | 4A6L5030N1 | 4AXAB007BS3 | S8X2B060M4PSC | 30800 | 28200 | 16 | 12 | 8.1 | 2.21 | 66 | 51 | 213876901
AMERICAN STANDARD | 4A6L5030N1 | 4AXAB007BS3 | S8X1B040M2PTC | 30000 | 28000 | 16 | 12 | 8.1 | 2.21 | 66 | 51 | 213876900
AMERICAN STANDARD | 4A6L5030N1 | 4AXAB007BS3 | L8V1A040U3VSA | 28800 | 27400 | 15.2 | 12 | 8.1 | 2.18 | 66 | 51 | 213876899
AMERICAN STANDARD | 4A6L5030N1 | 4AXAB007BS3 | S8V2A040M3PDA | 29600 | 27800 | 16 | 12 | 8.1 | 2.17 | 66 | 51 | 213876898
AMERICAN STANDARD | 4A6L5030N1 | 4AXAB007BS3 | S8X1A040M3PTC | 29200 | 27600 | 16 | 12 | 8.1 | 2.18 | 66 | 51 | 213876897
AMERICAN STANDARD | 4A6L5030N1 | 4AXAB007BS3 | S9X2B060U4PSB | 30200 | 28000 | 16 | 12 | 8.1 | 2.22 | 66 | 51 | 213876896
AMERICAN STANDARD | 4A6L5030N1 | 4AXAB007BS3 | S9V2B080U4PSB | 30600 | 28000 | 16 | 12 | 8.1 | 2.22 | 66 | 51 | 213876895
AMERICAN STANDARD | 4A6L5030N1 | 4AXAB007BS3 | S8X2B080M4PTC | 30400 | 28000 | 16 | 12 | 8.1 | 2.21 | 66 | 51 | 213876894
AMERICAN STANDARD | 4A6L5030N1 | 4AXAB007BS3 | S8X1B080M4PTC | 30400 | 28000 | 16 | 12 | 8.1 | 2.21 | 66 | 51 | 213876893
AMERICAN STANDARD | 4A6L5030N1 | 4AXAB007BS3 | S8X1B080M4PSC | 30400 | 28000 | 16 | 12 | 8.1 | 2.21 | 66 | 51 | 213876892
AMERICAN STANDARD | 4A6L5030N1 | 4AXAB007BS3 | L8X1B060U3XSA | 30000 | 28000 | 16 | 12 | 8.1 | 2.22 | 66 | 51 | 213876891
AMERICAN STANDARD | 4A6L5030N1 | 4AXAB007BS3 | L8V1B080U4VSA | 30200 | 28000 | 16 | 12 | 8.1 | 2.22 | 66 | 51 | 213876889
AMERICAN STANDARD | 4A6L5030N1 | 4AXAB007BS3 | *UD2B080A9V3 | 29800 | 28000 | 15.2 | 12 | 8.1 | 2.2 | 66 | 51 | 213876888
AMERICAN STANDARD | 4A6L5024N1 | 4AXAB007BS3 | L8V1B080U4VSB | 25600 | 25600 | 16 | 12 | 8.1 | 2.2 | 72 | 56 | 213876887
AMERICAN STANDARD | 4A6L5024N1 | 4AXAB007BS3 | L8V1A060U3VSB | 25600 | 25600 | 16 | 12 | 8.1 | 2.1 | 71 | 55 | 213876886
AMERICAN STANDARD | 4A6L5024N1 | 4AXAB007BS3 | S8X1B060M4PTC | 25600 | 25600 | 16 | 12 | 8.1 | 2.22 | 72 | 56 | 213876885
AMERICAN STANDARD | 4A6L5024N1 | 4AXAB007BS3 | S9V2B060U4PSB | 25600 | 25600 | 16 | 12 | 8.1 | 2.24 | 72 | 56 | 213876884
AMERICAN STANDARD | 4A6L5024N1 | 4AXAB007BS3 | S8X2B060M4PTC | 25600 | 25600 | 16 | 12 | 8.1 | 2.22 | 72 | 56 | 213876883
AMERICAN STANDARD | 4A6L5024N1 | 4AXAB007BS3 | S8X2B060M4PSC | 25600 | 25600 | 16 | 12 | 8.1 | 2.22 | 72 | 56 | 213876882
AMERICAN STANDARD | 4A6L5024N1 | 4AXAB007BS3 | S8V2A040M3PDA | 25600 | 25600 | 16 | 12 | 8.1 | 2.18 | 71 | 55 | 213876880
AMERICAN STANDARD | 4A6L5024N1 | 4AXAB007BS3 | L8V1A040U3VSB | 25600 | 25600 | 15.2 | 12 | 8.1 | 2.1 | 71 | 55 | 213876879
AMERICAN STANDARD | 4A6L5024N1 | 4AXAB007BS3 | S8V2B080M4PDA | 25600 | 25600 | 16 | 12 | 8.1 | 2.22 | 72 | 55 | 213876878
AMERICAN STANDARD | 4A6L5024N1 | 4AXAB007BS3 | S8V2B060M4PCA | 25600 | 25600 | 16 | 12 | 8.1 | 2.22 | 73 | 56 | 213876876
AMERICAN STANDARD | 4A6L5024N1 | 4AXAB007BS3 | S8X2B080M4PTC | 25600 | 25600 | 16 | 12 | 8.1 | 2.21 | 72 | 56 | 213876875
AMERICAN STANDARD | 4A6L5024N1 | 4AXAB007BS3 | *UHMB080ACV3 | 25600 | 25600 | 16 | 12 | 8.1 | 2.25 | 71 | 55 | 213876874
AMERICAN STANDARD | 4A6L5024N1 | 4AXAB007BS3 | S8X1B040M2PTC | 25600 | 25600 | 16 | 12 | 8.1 | 2.21 | 72 | 56 | 213876873
AMERICAN STANDARD | 4A6L5024N1 | 4AXAB007BS3 | S8X1A040M3PTC | 25600 | 25600 | 16 | 12 | 8.1 | 2.18 | 71 | 55 | 213876872
AMERICAN STANDARD | 4A6L5024N1 | 4AXAB007BS3 | S9X2B060U4PSB | 25600 | 25600 | 16 | 12 | 8.1 | 2.22 | 72 | 56 | 213876871
AMERICAN STANDARD | 4A6L5024N1 | 4AXAB007BS3 | S8X2B080M4PSC | 25600 | 25600 | 16 | 12 | 8.1 | 2.21 | 72 | 56 | 213876870
AMERICAN STANDARD | 4A6L5024N1 | 4AXAB007BS3 | L8V1A060U3VSA | 25600 | 25600 | 16 | 12 | 8.1 | 2.18 | 71 | 55 | 213876869
AMERICAN STANDARD | 4A6L5024N1 | 4AXAB007BS3 | S8X1B040M2PSC | 25600 | 25600 | 16 | 12 | 8.1 | 2.21 | 72 | 56 | 213876868
AMERICAN STANDARD | 4A6L5024N1 | 4AXAB007BS3 | S9X2B040U3PSB | 25600 | 25600 | 16 | 12 | 8.1 | 2.22 | 72 | 55 | 213876867
AMERICAN STANDARD | 4A6L5024N1 | 4AXAB007BS3 | S9X1B080U4PSB | 25600 | 25600 | 16 | 12 | 8.1 | 2.23 | 72 | 56 | 213876866
AMERICAN STANDARD | 4A6L5024N1 | 4AXAB007BS3 | L8V1B080U4VSA | 25600 | 25600 | 16 | 12 | 8.1 | 2.22 | 72 | 56 | 213876865
AMERICAN STANDARD | 4A6L5024N1 | 4AXAB007BS3 | S8V2A040M3PCA | 25600 | 25600 | 16 | 12 | 8.1 | 2.18 | 71 | 55 | 213876864
AMERICAN STANDARD | 4A6L5024N1 | 4AXAB007BS3 | S9V2B040U3PSB | 25600 | 25600 | 16 | 12 | 8.1 | 2.22 | 72 | 56 | 213876863
AMERICAN STANDARD | 4A6L5024N1 | 4AXAB007BS3 | S8V2B060M4PDA | 25600 | 25600 | 16 | 12 | 8.1 | 2.22 | 73 | 56 | 213876862
AMERICAN STANDARD | 4A6L5024N1 | 4AXAB007BS3 | *UD2B060A9V3 | 25600 | 25600 | 15.2 | 12 | 8.1 | 2.21 | 72 | 56 | 213876861
AMERICAN STANDARD | 4A6L5024N1 | 4AXAB007BS3 | S8X1B080M4PTC | 25600 | 25600 | 16 | 12 | 8.1 | 2.21 | 72 | 56 | 213876860
AMERICAN STANDARD | 4A6L5024N1 | 4AXAB007BS3 | S8X1A040M3PSC | 25600 | 25600 | 16 | 12 | 8.1 | 2.18 | 71 | 55 | 213876858
AMERICAN STANDARD | 4A6L5024N1 | 4AXAB007BS3 | S9V2B040U3VSA | 25600 | 25600 | 16 | 12 | 8.1 | 2.22 | 72 | 56 | 213876857
AMERICAN STANDARD | 4A6L5024N1 | 4AXAB007BS3 | *UD2B080ACV3 | 25600 | 25600 | 16 | 12 | 8.1 | 2.22 | 72 | 56 | 213876856
AMERICAN STANDARD | 4A6L5024N1 | 4AXAB007BS3 | *UD2B060ACV3 | 25600 | 25600 | 16 | 12 | 8.1 | 2.23 | 72 | 56 | 213876855
AMERICAN STANDARD | 4A6L5024N1 | 4AXAB007BS3 | S8X1B060M4PSC | 25600 | 25600 | 16 | 12 | 8.1 | 2.22 | 72 | 56 | 213876854
AMERICAN STANDARD | 4A6L5024N1 | 4AXAB007BS3 | S8X1B080M4PSC | 25600 | 25600 | 16 | 12 | 8.1 | 2.21 | 72 | 56 | 213876853
AMERICAN STANDARD | 4A6L5024N1 | 4AXAB007BS3 | L8V1A040U3VSA | 25600 | 25600 | 15.2 | 12 | 8.1 | 2.18 | 71 | 55 | 213876852
AMERICAN STANDARD | 4A6L5024N1 | 4AXAB007BS3 | *UHMB060ACV3 | 25600 | 25600 | 16 | 12 | 8.1 | 2.24 | 71 | 55 | 213876851
AMERICAN STANDARD | 4A6L5024N1 | 4AXAB007BS3 | S8V2B080M4PCA | 25600 | 25600 | 16 | 12 | 8.1 | 2.22 | 72 | 55 | 213876850
AMERICAN STANDARD | 4A6L5024N1 | 4AXAB007BS3 | S9X1B060U4PSB | 25600 | 25600 | 16 | 12 | 8.1 | 2.22 | 72 | 56 | 213876849
AMERICAN STANDARD | 4A6L5024N1 | 4AXAB007BS3 | S9X1B040U3PSB | 25600 | 25600 | 16 | 12 | 8.1 | 2.22 | 72 | 55 | 213876848
AMERICAN STANDARD | 4A6L5024N1 | 4AXAB007BS3 | S9X2B080U4PSB | 25600 | 25600 | 16 | 12 | 8.1 | 2.23 | 72 | 56 | 213876847
AMERICAN STANDARD | 4A6L5024N1 | 4AXAB007BS3 | S9V2B060U3VSA | 25600 | 25600 | 16 | 12 | 8.1 | 2.22 | 72 | 56 | 213876846
AMERICAN STANDARD | 4A6L5024N1 | 4AXAB007BS3 | *UD2B080A9V3 | 25600 | 25600 | 15.2 | 12 | 8.1 | 2.2 | 72 | 56 | 213876845
AMERICAN STANDARD | 4A6L5024N1 | 4AXAB007BS3 | S9V2B080U4VSA | 25600 | 25600 | 16 | 12 | 8.1 | 2.22 | 72 | 56 | 213876844
AMERICAN STANDARD | 4A6L5024N1 | 4AXAB007BS3 | S9V2B080U4PSB | 25600 | 25600 | 16 | 12 | 8.1 | 2.22 | 72 | 56 | 213876843
AMERICAN STANDARD | 4A6L5024N1 | 4AXAB007BS3 | S8X2A040M3PTC | 25600 | 25600 | 16 | 12 | 8.1 | 2.18 | 71 | 55 | 213876842
AMERICAN STANDARD | 4A6L5024N1 | 4AXAB007BS3 | S8X2A040M3PSC | 25600 | 25600 | 16 | 12 | 8.1 | 2.18 | 71 | 55 | 213876841
AMERICAN STANDARD | 4A6L5024N1 | 4AXAB007BS3 | L8X1B060U3XSA | 25600 | 25600 | 16 | 12 | 8.1 | 2.22 | 72 | 56 | 213876840
ASPEN | HMH72B341 | D(A,C,E)48B36+TDR | TP9C100C16MP13 | 32600 | 32400 | 17.5 | 10 | 8.5 | 3.14 | 78 | 136 | 214093131
ASPEN | HMH72B341 | D(A,C,E)42A46+TDR | TP9C100C16MP13 | 32400 | 32400 | 17.5 | 10 | 8.5 | 3.14 | 78 | 136 | 214093130
ASPEN | HMH72B341 | D(A,C,E)48B36+TDR | TP9C080C16MP13 | 32800 | 32400 | 17.5 | 10 | 8.1 | 3.11 | 78 | 136 | 214093128
ASPEN | HMH72B341 | D(A,C,E)42A46+TDR | TP9C080C16MP13 | 32600 | 32400 | 17.5 | 10 | 8.1 | 3.11 | 78 | 136 | 214093127
ASPEN | HMH72B341 | D(A,C,E)48B36+TDR | TMLV100C16MP12 | 32600 | 32400 | 17.5 | 10 | 8.5 | 3.14 | 78 | 136 | 214093116
ASPEN | HMH72B341 | D(A,C,E)42A46+TDR | TMLV100C16MP12 | 32400 | 32400 | 17.5 | 10 | 8.5 | 3.14 | 78 | 136 | 214093115
ASPEN | HMH72B341 | D(A,C,E)48B36+TDR | TMLE120C16MP11 | 33200 | 32400 | 18 | 10 | 8.2 | 3.11 | 80 | 139 | 214093110
ASPEN | HMH72B341 | D(A,C,E)42A46+TDR | TMLE120C16MP11 | 33200 | 32400 | 18 | 10 | 8.3 | 3.15 | 81 | 140 | 214093109
ASPEN | HMH72B341 | D(A,C,E)36A36+TDR | TMLE120C16MP11 | 33200 | 32400 | 18 | 10 | 8.1 | 3.06 | 80 | 139 | 214093108
ASPEN | HMH72B341 | D(A,C,E)48B36+TDR | TMLE100C16MP11 | 33000 | 32400 | 18 | 10 | 8.2 | 3.11 | 80 | 139 | 214093107
ASPEN | HMH72B341 | D(A,C,E)42A46+TDR | TMLE100C16MP11 | 33000 | 32400 | 18 | 10 | 8.3 | 3.11 | 80 | 139 | 214093106
ASPEN | HMH72B341 | D(A,C,E)36A36+TDR | TMLE100C16MP11 | 33000 | 32400 | 18 | 10 | 8.1 | 3.06 | 80 | 139 | 214093105
ASPEN | HMH72B341 | D(A,C,E)48B36+TDR | TMLE100B12MP11 | 32800 | 32400 | 18 | 10 | 8.1 | 3.09 | 78 | 136 | 214093104
ASPEN | HMH72B341 | D(A,C,E)42A46+TDR | TMLE100B12MP11 | 32600 | 32400 | 18 | 10 | 8.1 | 3.09 | 78 | 136 | 214093103
ASPEN | HMH72B341 | D(A,C,E)48B36+TDR | TMLE080C16MP11 | 33000 | 32400 | 18 | 10 | 8.2 | 3.11 | 80 | 139 | 214093101
ASPEN | HMH72B341 | D(A,C,E)42A46+TDR | TMLE080C16MP11 | 33000 | 32400 | 18 | 10 | 8.3 | 3.11 | 80 | 139 | 214093100
ASPEN | HMH72B341 | D(A,C,E)36A36+TDR | TMLE080C16MP11 | 33000 | 32400 | 18 | 10 | 8.1 | 3.06 | 80 | 139 | 214093099
ASPEN | HMH72B341 | D(A,C,E)48B36+TDR | TMLE060A12MP11 | 32800 | 32400 | 18 | 10 | 8.1 | 3.09 | 78 | 136 | 214093095
ASPEN | HMH72B341 | D(A,C,E)42A46+TDR | TMLE060A12MP11 | 32600 | 32400 | 18 | 10 | 8.1 | 3.09 | 78 | 136 | 214093094
ASPEN | HMH72B341 | D(A,C,E)48B36+TDR | TMLE040A12MP11 | 32800 | 32400 | 18 | 10 | 8.1 | 3.06 | 80 | 139 | 214093092
ASPEN | HMH72B341 | D(A,C,E)42A46+TDR | TMLE040A12MP11 | 32800 | 32400 | 18 | 10 | 8.1 | 3.1 | 81 | 140 | 214093091
ASPEN | HMH72B341 | D(A,C,E)36A36+TDR | TMLE040A12MP11 | 32800 | 32400 | 18 | 10 | 8.1 | 3.01 | 80 | 139 | 214093090
ASPEN | EODA18H-2436B | A(E,F)M254+TDR |  | 21600 | 23600 | 19.6 | 12.5 | 8.6 | 2 | 95 | 83 | 214447330
ASPEN | EODA18H-2436B | A(E,F)M304+TDR |  | 23200 | 24000 | 19.6 | 13 | 9.2 | 1.98 | 93 | 82 | 214447329
ASPEN | EODA18H-2436B | A(E,F)M244+TDR |  | 21800 | 23600 | 19.6 | 12 | 8.5 | 1.96 | 95 | 83 | 214447328
ASPEN | EODA18H-2436B | AFM234+TDR |  | 21800 | 23600 | 19.6 | 12 | 8.7 | 2.1 | 95 | 83 | 214447327
TRANE | 4TWL5036N1 | 4AXAB007BS3 | S9X2B080U4PSB | 35000 | 32800 | 15.2 | 12 | 8.1 | 2 | 62 | 46 | 213877108
TRANE | 4TWL5036N1 | 4AXAB007BS3 | S9V2B060U4PSB | 34400 | 32600 | 15.2 | 12 | 8.1 | 2.01 | 62 | 46 | 213877109
TRANE | 4TWL5036N1 | 4AXAB007BS3 | *UHMB080ACV3 | 35000 | 32800 | 15.2 | 12 | 8.1 | 2.01 | 62 | 45 | 213877111
TRANE | 4TWL5036N1 | 4AXAB007BS3 | S9X1B080U4PSB | 35000 | 32800 | 15.2 | 12 | 8.1 | 2 | 62 | 46 | 213877106
TRANE | 4TWL5036N1 | 4AXAB007BS3 | S8V2B060M4PCA | 34600 | 32600 | 15.2 | 12 | 8.1 | 2.01 | 62 | 46 | 213877104
TRANE | 4TWL5036N1 | 4AXAB007BS3 | *UD2B060ACV3 | 34400 | 32400 | 15.2 | 12 | 8.1 | 2.01 | 62 | 46 | 213877099
TRANE | 4TWL5036N1 | 4AXAB007BS3 | S8V2B060M4PDA | 34600 | 32600 | 15.2 | 12 | 8.1 | 2.01 | 62 | 46 | 213877097
TRANE | 4TWL5036N1 | 4AXAB007BS3 | S9V2B040U3PSB | 34200 | 32400 | 15.2 | 12 | 8.1 | 1.99 | 62 | 46 | 213877096
TRANE | 4TWL5036N1 | 4AXAB007BS3 | *UHMB060ACV3 | 34800 | 32600 | 15.2 | 12 | 8.1 | 2.01 | 62 | 46 | 213877095
TRANE | 4TWL5036N1 | 4AXAB007BS3 | S8V2B080M4PCA | 34600 | 32600 | 15.2 | 12 | 8.1 | 2 | 62 | 46 | 213877094
TRANE | 4TWL5036N1 | 4AXAB007BS3 | S9V2B040U3VSA | 34200 | 32400 | 15.2 | 12 | 8.1 | 1.99 | 62 | 46 | 213877093
TRANE | 4TWL5036N1 | 4AXAB007BS3 | S9X2B060U4PSB | 34800 | 32800 | 15.2 | 12 | 8.1 | 2 | 62 | 46 | 213877090
TRANE | 4TWL5036N1 | 4AXAB007BS3 | S9V2B080U4VSA | 34600 | 32600 | 15.2 | 12 | 8.1 | 2.01 | 62 | 46 | 213877089
TRANE | 4TWL5036N1 | 4AXAB007BS3 | S8X2B060M4PTC | 35000 | 32800 | 15.2 | 12 | 8.1 | 2 | 62 | 46 | 213877088
TRANE | 4TWL5036N1 | 4AXAB007BS3 | S8X2B060M4PSC | 35000 | 32800 | 15.2 | 12 | 8.1 | 2 | 62 | 46 | 213877087
TRANE | 4TWL5036N1 | 4AXAB007BS3 | S8X1B060M4PSC | 35000 | 32800 | 15.2 | 12 | 8.1 | 2 | 62 | 46 | 213877081
TRANE | 4TWL5036N1 | 4AXAB007BS3 | S8X1B060M4PTC | 35000 | 32800 | 15.2 | 12 | 8.1 | 2 | 62 | 46 | 213877080
TRANE | 4TWL5036N1 | 4AXAB007BS3 | S9V2B080U4PSB | 34600 | 32600 | 15.2 | 12 | 8.1 | 2.01 | 62 | 46 | 213877079
TRANE | 4TWL5030N1 | 4AXAB007BS3 | *UHMB080ACV3 | 30200 | 27800 | 16 | 12 | 8.1 | 2.25 | 66 | 51 | 213877077
TRANE | 4TWL5030N1 | 4AXAB007BS3 | L8V1B080U4VSB | 30200 | 28000 | 16 | 12 | 8.1 | 2.2 | 66 | 51 | 213877076
TRANE | 4TWL5030N1 | 4AXAB007BS3 | L8V1A040U3VSB | 28800 | 27400 | 15.2 | 12 | 8.1 | 2.1 | 66 | 51 | 213877075
TRANE | 4TWL5030N1 | 4AXAB007BS3 | S8V2B060M4PDA | 30400 | 28000 | 16 | 12 | 8.1 | 2.22 | 66 | 51 | 213877074
TRANE | 4TWL5030N1 | 4AXAB007BS3 | S9X1B060U4PSB | 30200 | 28000 | 16 | 12 | 8.1 | 2.22 | 66 | 51 | 213877073
TRANE | 4TWL5030N1 | 4AXAB007BS3 | L8V1A040U3VSA | 28800 | 27400 | 15.2 | 12 | 8.1 | 2.18 | 66 | 51 | 213877072
TRANE | 4TWL5030N1 | 4AXAB007BS3 | S9X2B040U3PSB | 29800 | 27800 | 16 | 12 | 8.1 | 2.22 | 66 | 51 | 213877071
TRANE | 4TWL5030N1 | 4AXAB007BS3 | S8X1A040M3PTC | 29200 | 27600 | 16 | 12 | 8.1 | 2.18 | 66 | 51 | 213877070
TRANE | 4TWL5030N1 | 4AXAB007BS3 | S9X2B060U4PSB | 30200 | 28000 | 16 | 12 | 8.1 | 2.22 | 66 | 51 | 213877069
TRANE | 4TWL5030N1 | 4AXAB007BS3 | L8V1B080U4VSA | 30200 | 28000 | 16 | 12 | 8.1 | 2.22 | 66 | 51 | 213877068
TRANE | 4TWL5030N1 | 4AXAB007BS3 | S8X2B060M4PSC | 30800 | 28200 | 16 | 12 | 8.1 | 2.21 | 66 | 51 | 213877067
TRANE | 4TWL5030N1 | 4AXAB007BS3 | L9X1A050U3VSA | 28600 | 27600 | 15.2 | 12 | 8.1 | 2.13 | 67 | 52 | 213877066
TRANE | 4TWL5030N1 | 4AXAB007BS3 | S8X2B080M4PTC | 30400 | 28000 | 16 | 12 | 8.1 | 2.21 | 66 | 51 | 213877065
TRANE | 4TWL5030N1 | 4AXAB007BS3 | S8X1B040M2PSC | 30000 | 28000 | 16 | 12 | 8.1 | 2.21 | 66 | 51 | 213877064
TRANE | 4TWL5030N1 | 4AXAB007BS3 | L8V1A060U3VSB | 29200 | 27600 | 16 | 12 | 8.1 | 2.1 | 66 | 51 | 213877063
TRANE | 4TWL5030N1 | 4AXAB007BS3 | S8X2A040M3PSC | 29200 | 27600 | 16 | 12 | 8.1 | 2.18 | 66 | 51 | 213877062
TRANE | 4TWL5030N1 | 4AXAB007BS3 | L9X1B070U4VSA | 29800 | 28000 | 15.2 | 12 | 8.1 | 2.17 | 66 | 52 | 213877061
TRANE | 4TWL5030N1 | 4AXAB007BS3 | S8X1B080M4PTC | 30400 | 28000 | 16 | 12 | 8.1 | 2.21 | 66 | 51 | 213877059
TRANE | 4TWL5030N1 | 4AXAB007BS3 | S9V2B080U4PSB | 30600 | 28000 | 16 | 12 | 8.1 | 2.22 | 66 | 51 | 213877058
TRANE | 4TWL5030N1 | 4AXAB007BS3 | S8V2B080M4PCA | 30400 | 28000 | 16 | 12 | 8.1 | 2.22 | 66 | 51 | 213877057
TRANE | 4TWL5030N1 | 4AXAB007BS3 | S8V2A040M3PDA | 29600 | 27800 | 16 | 12 | 8.1 | 2.17 | 66 | 51 | 213877056
TRANE | 4TWL5030N1 | 4AXAB007BS3 | S8X1B040M2PTC | 30000 | 28000 | 16 | 12 | 8.1 | 2.21 | 66 | 51 | 213877055
TRANE | 4TWL5030N1 | 4AXAB007BS3 | S9V2B040U3VSA | 30200 | 28000 | 16 | 12 | 8.1 | 2.22 | 66 | 51 | 213877054
TRANE | 4TWL5030N1 | 4AXAB007BS3 | S8X1A040M3PSC | 29200 | 27600 | 16 | 12 | 8.1 | 2.18 | 66 | 51 | 213877053
TRANE | 4TWL5030N1 | 4AXAB007BS3 | *UD2B080ACV3 | 30200 | 28000 | 16 | 12 | 8.1 | 2.22 | 66 | 51 | 213877052
TRANE | 4TWL5030N1 | 4AXAB007BS3 | *UD2B060ACV3 | 30200 | 28000 | 16 | 12 | 8.1 | 2.23 | 66 | 51 | 213877051
TRANE | 4TWL5030N1 | 4AXAB007BS3 | S9X2B080U4PSB | 30200 | 28000 | 16 | 12 | 8.1 | 2.23 | 66 | 51 | 213877050
TRANE | 4TWL5030N1 | 4AXAB007BS3 | S8X1B080M4PSC | 30400 | 28000 | 16 | 12 | 8.1 | 2.21 | 66 | 51 | 213877049
TRANE | 4TWL5030N1 | 4AXAB007BS3 | L8X1B060U3XSA | 30000 | 28000 | 16 | 12 | 8.1 | 2.22 | 66 | 51 | 213877048
TRANE | 4TWL5030N1 | 4AXAB007BS3 | S8X2B060M4PTC | 30800 | 28200 | 16 | 12 | 8.1 | 2.21 | 66 | 51 | 213877047
TRANE | 4TWL5030N1 | 4AXAB007BS3 | S8X1B060M4PSC | 30800 | 28200 | 16 | 12 | 8.1 | 2.21 | 66 | 51 | 213877046
TRANE | 4TWL5030N1 | 4AXAB007BS3 | S8V2A040M3PCA | 29600 | 27800 | 16 | 12 | 8.1 | 2.17 | 66 | 51 | 213877045
TRANE | 4TWL5030N1 | 4AXAB007BS3 | L8V1A060U3VSA | 29200 | 27600 | 16 | 12 | 8.1 | 2.18 | 66 | 51 | 213877044
TRANE | 4TWL5030N1 | 4AXAB007BS3 | S9X1B040U3PSB | 29800 | 27800 | 16 | 12 | 8.1 | 2.22 | 66 | 51 | 213877043
TRANE | 4TWL5030N1 | 4AXAB007BS3 | S9X1B080U4PSB | 30200 | 28000 | 16 | 12 | 8.1 | 2.23 | 66 | 51 | 213877042
TRANE | 4TWL5030N1 | 4AXAB007BS3 | *UD2B080A9V3 | 29800 | 28000 | 15.2 | 12 | 8.1 | 2.2 | 66 | 51 | 213877041
TRANE | 4TWL5030N1 | 4AXAB007BS3 | S8X2A040M3PTC | 29200 | 27600 | 16 | 12 | 8.1 | 2.18 | 66 | 51 | 213877040
TRANE | 4TWL5030N1 | 4AXAB007BS3 | S9V2B060U3VSA | 30200 | 28000 | 16 | 12 | 8.1 | 2.23 | 66 | 51 | 213877039
TRANE | 4TWL5030N1 | 4AXAB007BS3 | S8V2B060M4PCA | 30400 | 28000 | 16 | 12 | 8.1 | 2.22 | 66 | 51 | 213877038
TRANE | 4TWL5030N1 | 4AXAB007BS3 | *UHMB060ACV3 | 30000 | 27800 | 16 | 12 | 8.1 | 2.24 | 66 | 51 | 213877037
TRANE | 4TWL5030N1 | 4AXAB007BS3 | S8V2B080M4PDA | 30400 | 28000 | 16 | 12 | 8.1 | 2.22 | 66 | 51 | 213877036
TRANE | 4TWL5030N1 | 4AXAB007BS3 | *UD2B060A9V3 | 29600 | 27800 | 15.2 | 12 | 8.1 | 2.21 | 67 | 51 | 213877035
TRANE | 4TWL5030N1 | 4AXAB007BS3 | S9V2B080U4VSA | 30600 | 28000 | 16 | 12 | 8.1 | 2.22 | 66 | 51 | 213877034
TRANE | 4TWL5030N1 | 4AXAB007BS3 | S9V2B040U3PSB | 30200 | 28000 | 16 | 12 | 8.1 | 2.22 | 66 | 51 | 213877033
ASPEN | BOVA-36HDN1-M20G | AE(D,N,U)+CM24C34+TDR |  | 22200 | 24000 | 19.8 | 12 | 9.3 | 2.55 | 93 | 113 | 214063793
ASPEN | BOVA-24HDN1-M15G | AE(D,N,U)+CM24C24+TDR |  | 20800 | 23600 | 15.6 | 11.2 | 8.5 | 2.48 | 86 | 99 | 214063792
ASPEN | RD17AZ36AJ3N | D(A,C,E)36C44+TDR | U97MV0703A17DHS | 31600 | 34200 | 17.8 | 11.4 | 8.1 | 2.2 | 70 | 54 | 214394398
ASPEN | RD17AZ36AJ3N | D(A,C,E)36B44+TDR | U97MV0703A17DHS | 31200 | 34200 | 17.7 | 11.4 | 8.1 | 2.2 | 70 | 54 | 214394396
ASPEN | RD17AZ36AJ3N | D(A,C,E)48D44+TDR | U97MV0603A17DHS | 33800 | 34200 | 18 | 10 | 8.1 | 1.9 | 92 | 87 | 214394392
ASPEN | RD17AZ36AJ3N | D(A,C,E)48D34+TDR | U97MV0603A17DHS | 33200 | 34200 | 18 | 10 | 8.1 | 1.9 | 92 | 87 | 214394391
ASPEN | RD17AZ36AJ3N | D(A,C,E)48C44+TDR | U97MV0603A17DHS | 33200 | 34200 | 18 | 10 | 8.1 | 1.9 | 92 | 87 | 214394389
ASPEN | RD17AZ36AJ3N | D(A,C,E)48C34+TDR | U97MV0603A17DHS | 32800 | 34200 | 18 | 10 | 8.1 | 1.9 | 92 | 87 | 214394388
ASPEN | RD17AZ36AJ3N | D(A,C,E)42D44+TDR | U97MV0603A17DHS | 33400 | 34200 | 18 | 10 | 8.1 | 1.9 | 92 | 87 | 214394381
ASPEN | RD17AZ36AJ3N | D(A,C,E)42D34+TDR | U97MV0603A17DHS | 32800 | 34200 | 18 | 10 | 8.1 | 1.9 | 92 | 87 | 214394380
ASPEN | RD17AZ36AJ3N | D(A,C,E)42C44+TDR | U97MV0603A17DHS | 33200 | 34200 | 18 | 10 | 8.1 | 1.9 | 92 | 87 | 214394378
ASPEN | RD17AZ36AJ3N | D(A,C,E)42B44+TDR | U97MV0603A17DHS | 33000 | 34200 | 18 | 10 | 8.1 | 1.9 | 92 | 87 | 214394375
ASPEN | RD17AZ36AJ3N | D(A,C,E)36D44+TDR | U97MV0603A17DHS | 33200 | 34200 | 18 | 10 | 8.1 | 1.9 | 92 | 87 | 214394371
ASPEN | RD17AZ36AJ3N | D(A,C,E)36C44+TDR | U97MV0603A17DHS | 33000 | 34200 | 18 | 10 | 8.1 | 1.9 | 92 | 87 | 214394368
ASPEN | RD17AZ36AJ3N | D(A,C,E)48D44+TDR | U802VA100521M | 33800 | 34200 | 18 | 11.7 | 8.1 | 2.3 | 67 | 52 | 214394362
ASPEN | RD17AZ36AJ3N | D(A,C,E)48D34+TDR | U802VA100521M | 33200 | 34200 | 18 | 11.7 | 8.1 | 2.3 | 67 | 52 | 214394361
ASPEN | RD17AZ36AJ3N | D(A,C,E)48D24+TDR | U802VA100521M | 30800 | 34200 | 17.6 | 11.3 | 8.1 | 2.3 | 67 | 52 | 214394360
ASPEN | RD17AZ36AJ3N | D(A,C,E)48C44+TDR | U802VA100521M | 33200 | 34200 | 18 | 11.7 | 8.1 | 2.3 | 67 | 52 | 214394359
ASPEN | RD17AZ36AJ3N | D(A,C,E)48C34+TDR | U802VA100521M | 32800 | 34200 | 18 | 11 | 8.1 | 2.3 | 67 | 52 | 214394358
ASPEN | RD17AZ36AJ3N | D(A,C,E)42D44+TDR | U802VA100521M | 33400 | 34200 | 18 | 11.7 | 8.1 | 2.3 | 67 | 52 | 214394351
ASPEN | RD17AZ36AJ3N | D(A,C,E)42D34+TDR | U802VA100521M | 32800 | 34200 | 18 | 11 | 8.1 | 2.3 | 67 | 52 | 214394350
ASPEN | RD17AZ36AJ3N | D(A,C,E)42C44+TDR | U802VA100521M | 33200 | 34200 | 18 | 11.7 | 8.1 | 2.3 | 67 | 52 | 214394348
ASPEN | RD17AZ36AJ3N | D(A,C,E)42B44+TDR | U802VA100521M | 32800 | 34200 | 18 | 11 | 8.1 | 2.3 | 67 | 52 | 214394345
ASPEN | RD17AZ36AJ3N | D(A,C,E)36D44+TDR | U802VA100521M | 33200 | 34200 | 18 | 11.7 | 8.1 | 2.3 | 67 | 52 | 214394341
ASPEN | RD17AZ36AJ3N | D(A,C,E)36C44+TDR | U802VA100521M | 32800 | 34200 | 18 | 11 | 8.1 | 2.3 | 67 | 52 | 214394338
ASPEN | RD17AZ36AJ3N | D(A,C,E)48D44+TDR | U802VA075421Z | 33800 | 34200 | 18 | 11.7 | 8.1 | 2.3 | 68 | 52 | 214394332
ASPEN | RD17AZ36AJ3N | D(A,C,E)48D34+TDR | U802VA075421Z | 33200 | 34200 | 18 | 11.7 | 8.1 | 2.3 | 68 | 52 | 214394331
ASPEN | RD17AZ36AJ3N | D(A,C,E)48D24+TDR | U802VA075421Z | 30800 | 34200 | 17.6 | 11.3 | 8.1 | 2.3 | 68 | 52 | 214394330
ASPEN | RD17AZ36AJ3N | D(A,C,E)48C44+TDR | U802VA075421Z | 33200 | 34200 | 18 | 11.7 | 8.1 | 2.3 | 68 | 52 | 214394329
ASPEN | RD17AZ36AJ3N | D(A,C,E)48C34+TDR | U802VA075421Z | 32800 | 34200 | 18 | 11 | 8.1 | 2.3 | 68 | 52 | 214394328
ASPEN | HMH72B341 | D(A,C,E)48B34+TDR | TPLC100C16MP13 | 32600 | 32400 | 17.5 | 10 | 8.5 | 3.14 | 78 | 136 | 214092457
ASPEN | HMH72B341 | D(A,C,E)42A44+TDR | TPLC100C16MP13 | 32400 | 32400 | 17.5 | 10 | 8.5 | 3.14 | 78 | 136 | 214092456
ASPEN | HMH72B341 | D(A,C,E)48B34+TDR | TPLC080C16MP13 | 32600 | 32400 | 17.5 | 10 | 8.5 | 3.14 | 78 | 136 | 214092454
ASPEN | HMH72B341 | D(A,C,E)42A44+TDR | TPLC080C16MP13 | 32400 | 32400 | 17.5 | 10 | 8.5 | 3.14 | 78 | 136 | 214092453
ASPEN | HMH72B341 | D(A,C,E)48B34+TDR | TP9C100C16MP13 | 32600 | 32400 | 17.5 | 10 | 8.5 | 3.14 | 78 | 136 | 214092439
ASPEN | HMH72B341 | D(A,C,E)42A44+TDR | TP9C100C16MP13 | 32400 | 32400 | 17.5 | 10 | 8.5 | 3.14 | 78 | 136 | 214092438
ASPEN | HMH72B341 | D(A,C,E)48B34+TDR | TP9C080C16MP13 | 32800 | 32400 | 17.5 | 10 | 8.1 | 3.11 | 78 | 136 | 214092436
ASPEN | HMH72B341 | D(A,C,E)42A44+TDR | TP9C080C16MP13 | 32600 | 32400 | 17.5 | 10 | 8.1 | 3.11 | 78 | 136 | 214092435
ASPEN | HMH72B341 | D(A,C,E)48B34+TDR | TMLV100C16MP12 | 32600 | 32400 | 17.5 | 10 | 8.5 | 3.14 | 78 | 136 | 214092424
ASPEN | HMH72B341 | D(A,C,E)42A44+TDR | TMLV100C16MP12 | 32400 | 32400 | 17.5 | 10 | 8.5 | 3.14 | 78 | 136 | 214092423
ASPEN | HMH72B341 | D(A,C,E)48B34+TDR | TMLE120C16MP11 | 33200 | 32400 | 18 | 10 | 8.2 | 3.11 | 80 | 139 | 214092418
ASPEN | HMH72B341 | D(A,C,E)42A44+TDR | TMLE120C16MP11 | 33200 | 32400 | 18 | 10 | 8.3 | 3.15 | 81 | 140 | 214092417
ASPEN | HMH72B341 | D(A,C,E)36A34+TDR | TMLE120C16MP11 | 33200 | 32400 | 18 | 10 | 8.1 | 3.06 | 80 | 139 | 214092416
ASPEN | HMH72B341 | D(A,C,E)48B34+TDR | TMLE100C16MP11 | 33000 | 32400 | 18 | 10 | 8.2 | 3.11 | 80 | 139 | 214092415
ASPEN | HMH72B341 | D(A,C,E)42A44+TDR | TMLE100C16MP11 | 33000 | 32400 | 18 | 10 | 8.3 | 3.11 | 80 | 139 | 214092414
ASPEN | HMH72B341 | D(A,C,E)36A34+TDR | TMLE100C16MP11 | 33000 | 32400 | 18 | 10 | 8.1 | 3.06 | 80 | 139 | 214092413
ASPEN | NS17H36SA4-**A | D(A,C,E)48D44+TDR | NF80X100V5C-* | 34400 | 34000 | 16.6 | 13 | 8.4 | 2.85 | 66 | 65 | 213884640
ASPEN | NS22H36MA4-**A | D(A,C,E)36D44+TDR | NF96U045V3B | 34800 | 34800 | 19.5 | 11.7 | 8.5 | 2.44 | 63 | 60 | 213884639
ASPEN | NS22H36MA4-**A | D(A,C,E)36B34+TDR | NF96U045V3B | 33000 | 34800 | 19.5 | 11 | 8.4 | 2.45 | 63 | 60 | 213884638
ASPEN | NS17H36SA4-**A | D(A,C,E)48D44+TDR | NF80X100S5C-* | 34400 | 33800 | 16.2 | 13 | 8.2 | 2.73 | 66 | 66 | 213884637
ASPEN | NS22H36MA4-**A | D(A,C,E)48A34+TDR | NF96U045S3B | 32000 | 33000 | 19.4 | 11.8 | 8.5 | 2.57 | 66 | 65 | 213884636
ASPEN | NS22H36MA4-**A | D(A,C,E)36D44+TDR | NF96U045S3B | 33400 | 33200 | 19.5 | 12 | 8.7 | 2.59 | 66 | 64 | 213884635
ASPEN | NS17H36SA4-**A | D(A,C,E)48D44+TDR | NF80X080V4B-* | 35400 | 34200 | 16.5 | 13.3 | 8.4 | 2.74 | 64 | 63 | 213884634
ASPEN | NS22H36MA4-**A | D(A,C,E)36B34+TDR | NF96U045S3B | 31800 | 33200 | 19.3 | 11.7 | 8.6 | 2.56 | 66 | 64 | 213884633
ASPEN | NS22H36MA4-**A | D(A,C,E)48A34+TDR | NF96D070V4B-* | 32400 | 35800 | 18.8 | 11.4 | 9.1 | 2.6 | 66 | 66 | 213884632
ASPEN | NS17H36SA4-**A | D(A,C,E)48D44+TDR | NF80X080S4B-* | 35400 | 33800 | 16 | 13.3 | 8.2 | 2.69 | 65 | 64 | 213884631
ASPEN | NS22H36MA4-**A | D(A,C,E)36D44+TDR | NF96D070V4B-* | 33800 | 36000 | 19 | 11.7 | 9.4 | 2.7 | 67 | 67 | 213884630
ASPEN | NS22H36MA4-**A | D(A,C,E)36B34+TDR | NF96D070V4B-* | 32200 | 35800 | 18.8 | 11.4 | 9.2 | 2.66 | 67 | 67 | 213884629
ASPEN | NS17H36SA4-**A | D(A,C,E)48D44+TDR | NF80X060V3A-* | 35400 | 34400 | 16.5 | 13.3 | 8.2 | 2.71 | 65 | 63 | 213884628
ASPEN | NS22H36MA4-**A | D(A,C,E)48A34+TDR | NF96D070S4B-* | 32800 | 35800 | 18.8 | 11.7 | 9 | 2.7 | 66 | 65 | 213884627
ASPEN | NS22H36MA4-**A | D(A,C,E)36D44+TDR | NF96D070S4B-* | 34400 | 36000 | 19 | 12 | 9.3 | 2.77 | 66 | 66 | 213884626
ASPEN | NS17H36SA4-**A | D(A,C,E)48D44+TDR | NF80X060S3A-* | 35400 | 34000 | 16 | 12.8 | 8.2 | 2.64 | 65 | 63 | 213884625
ASPEN | NS22H36MA4-**A | D(A,C,E)36B34+TDR | NF96D070S4B-* | 32600 | 35800 | 18.8 | 11.7 | 9.1 | 2.72 | 66 | 66 | 213884624
ASPEN | NS22H36MA4-**A | D(A,C,E)48A34+TDR | NF96D045S3B-* | 32400 | 35800 | 18.8 | 11.7 | 9 | 2.71 | 65 | 63 | 213884623
ASPEN | NS17H36SA4-**A | D(A,C,E)48D44+TDR | NF80X040S3A-* | 35400 | 34000 | 16 | 12.8 | 8.2 | 2.64 | 65 | 63 | 213884622
ASPEN | NS22H36MA4-**A | D(A,C,E)36D44+TDR | NF96D045S3B-* | 33800 | 36000 | 19 | 12 | 9.3 | 2.78 | 64 | 63 | 213884621
ASPEN | NS22H36MA4-**A | D(A,C,E)36B34+TDR | NF96D045S3B-* | 32200 | 35800 | 18.7 | 11 | 9.2 | 2.72 | 65 | 63 | 213884620
ASPEN | NS17H36SA4-**A | D(A,C,E)48D44+TDR | NF80U110V5C-* | 34400 | 33800 | 16.2 | 13 | 8.2 | 2.76 | 67 | 67 | 213884619
ASPEN | NS22H36MA4-**A | D(A,C,E)48A34+TDR | NF95X100S5C | 34400 | 34800 | 17.5 | 11.7 | 8.1 | 2.45 | 66 | 64 | 213884618
ASPEN | NS22H36MA4-**A | D(A,C,E)36D44+TDR | NF95X100S5C | 35000 | 34800 | 17.5 | 11.7 | 8.2 | 2.47 | 66 | 64 | 213884617
ASPEN | NS17H36SA4-**A | D(A,C,E)48D44+TDR | NF80U110T5C-* | 34400 | 33400 | 16.8 | 13.5 | 8.3 | 2.82 | 66 | 66 | 213884616
ASPEN | NS22H36MA4-**A | D(A,C,E)36B34+TDR | NF95X100S5C | 34200 | 34800 | 17.5 | 11.7 | 8.2 | 2.47 | 66 | 64 | 213884615
ASPEN | NS22H36MA4-**A | D(A,C,E)48A34+TDR | NF95X080S4C | 32800 | 33400 | 18.9 | 11.8 | 8.6 | 2.61 | 66 | 66 | 213884614
ASPEN | NS17H36SA4-**A | D(A,C,E)48D44+TDR | NF80U110S5C-* | 34400 | 33600 | 16.6 | 13 | 8.3 | 2.74 | 66 | 65 | 213884613
ASPEN | NS22H36MA4-**A | D(A,C,E)36D44+TDR | NF95X080S4C | 34400 | 33600 | 19 | 12 | 8.8 | 2.7 | 67 | 67 | 213884612
ASPEN | NS22H36MA4-**A | D(A,C,E)36B34+TDR | NF95X080S4C | 32600 | 33400 | 18.8 | 11.7 | 8.7 | 2.65 | 66 | 66 | 213884611
ASPEN | NS17H36SA4-**A | D(A,C,E)48D44+TDR | NF80U090V4B-* | 35400 | 34400 | 16.5 | 13.3 | 8.2 | 2.71 | 65 | 63 | 213884610
ASPEN | NS22H36MA4-**A | D(A,C,E)48A34+TDR | NF95X060S3B | 33200 | 34200 | 20 | 11.9 | 8.3 | 2.48 | 64 | 61 | 213884609
ASPEN | NS22H36MA4-**A | D(A,C,E)36D44+TDR | NF95X060S3B | 34600 | 34400 | 20 | 12 | 8.5 | 2.5 | 63 | 60 | 213884608
ASPEN | NS22H36MA4-**A | D(A,C,E)36B34+TDR | NF95X060S3B | 32800 | 34400 | 20 | 11.8 | 8.4 | 2.51 | 63 | 60 | 213884607
ASPEN | NS17H36SA4-**A | D(A,C,E)48D44+TDR | NF80U090T4B-* | 35400 | 34000 | 16.5 | 13.3 | 8.2 | 2.72 | 65 | 63 | 213884606
ASPEN | NS22H36MA4-**A | D(A,C,E)48A34+TDR | NF95X040S3B | 32600 | 34000 | 20 | 11.9 | 8.4 | 2.45 | 63 | 60 | 213884605
ASPEN | NS22H36MA4-**A | D(A,C,E)36D44+TDR | NF95X040S3B | 34000 | 34000 | 20 | 12 | 8.5 | 2.47 | 63 | 60 | 213884604
ASPEN | NS17H36SA4-**A | D(A,C,E)48D44+TDR | NF80U090S5C-* | 34400 | 33000 | 16.7 | 13.4 | 8.2 | 2.82 | 67 | 67 | 213884603
ASPEN | NS22H36MA4-**A | D(A,C,E)36B34+TDR | NF95X040S3B | 32400 | 34000 | 20 | 11.8 | 8.5 | 2.47 | 63 | 60 | 213884602
ASPEN | NS22H36MA4-**A | D(A,C,E)48A34+TDR | NF80X100V5C | 33000 | 33400 | 19.9 | 11.8 | 8.6 | 2.63 | 66 | 65 | 213884601
ASPEN | NS17H36SA4-**A | D(A,C,E)48D44+TDR | NF80U090S4B-* | 35400 | 34000 | 17 | 13.8 | 8.2 | 2.7 | 64 | 62 | 213884600
ASPEN | NS22H36MA4-**A | D(A,C,E)36D44+TDR | NF80X100V5C | 34600 | 33600 | 20 | 12 | 8.8 | 2.69 | 66 | 65 | 213884599
ASPEN | NS22H36MA4-**A | D(A,C,E)36B34+TDR | NF80X100V5C | 32800 | 33400 | 19.9 | 11.7 | 8.7 | 2.67 | 66 | 65 | 213884598
ASPEN | NS17H36SA4-**A | D(A,C,E)48D44+TDR | NF80U070V3A-* | 35400 | 34600 | 16 | 12.8 | 8.2 | 2.67 | 65 | 63 | 213884597
ASPEN | NS22H36MA4-**A | D(A,C,E)48A34+TDR | NF80X100S5C | 33000 | 33200 | 17.4 | 11.5 | 8.3 | 2.6 | 67 | 68 | 213884596
ASPEN | NS22H36MA4-**A | D(A,C,E)36D44+TDR | NF80X100S5C | 34400 | 33400 | 17.5 | 11.7 | 8.5 | 2.65 | 67 | 67 | 213884595
ASPEN | NS17H36SA4-**A | D(A,C,E)48D44+TDR | NF80U070T3A-* | 35400 | 34000 | 16 | 13.3 | 8.2 | 2.68 | 65 | 63 | 213884594
ASPEN | NS22H36MA4-**A | D(A,C,E)36B34+TDR | NF80X100S5C | 32800 | 33400 | 17.4 | 11.4 | 8.4 | 2.63 | 67 | 67 | 213884593
ASPEN | NS17H36SA4-**A | D(A,C,E)48D44+TDR | NF80U070S3B-* | 35400 | 34200 | 16.5 | 13.3 | 8.2 | 2.72 | 65 | 63 | 213884592
ASPEN | NS22H36MA4-**A | D(A,C,E)48A34+TDR | NF80X080V4B | 33400 | 34600 | 20 | 11.9 | 8.3 | 2.49 | 64 | 61 | 213884591
ASPEN | NS22H36MA4-**A | D(A,C,E)36D44+TDR | NF80X080V4B | 35000 | 34800 | 20 | 12 | 8.5 | 2.51 | 63 | 60 | 213884590
ASPEN | NS17H36SA4-**A | D(A,C,E)48D44+TDR | NF80U070S3A-* | 35400 | 34200 | 16 | 13.3 | 8.2 | 2.68 | 65 | 63 | 213884589
ASPEN | NS22H36MA4-**A | D(A,C,E)36B34+TDR | NF80X080V4B | 33200 | 34800 | 20 | 11.9 | 8.4 | 2.52 | 63 | 60 | 213884588
ASPEN | NS22H36MA4-**A | D(A,C,E)48A34+TDR | NF80X080S4B | 33400 | 34600 | 19 | 11.9 | 8.3 | 2.46 | 64 | 61 | 213884587
ASPEN | NS17H36SA4-**A | D(A,C,E)48D44+TDR | NF80U045T3A-* | 35400 | 34600 | 16 | 13.3 | 8.2 | 2.71 | 65 | 63 | 213884586
ASPEN | NS22H36MA4-**A | D(A,C,E)36D44+TDR | NF80X080S4B | 35000 | 34800 | 19 | 12 | 8.5 | 2.49 | 63 | 60 | 213884585
ASPEN | NS17H36SA4-**A | D(A,C,E)48D44+TDR | NF80U045S3A-* | 35400 | 34000 | 16 | 13.3 | 8.2 | 2.68 | 65 | 63 | 213884584
ASPEN | NS22H36MA4-**A | D(A,C,E)36B34+TDR | NF80X080S4B | 33200 | 34800 | 19 | 11.9 | 8.4 | 2.49 | 63 | 60 | 213884583
ASPEN | NS22H36MA4-**A | D(A,C,E)48A34+TDR | NF80X060S3A | 33000 | 34000 | 20 | 11.7 | 8.5 | 2.52 | 64 | 61 | 213884582
ASPEN | NS17H36SA4-**A | D(A,C,E)48D44+TDR | NF80L070S3A-* | 35400 | 34200 | 16 | 13.3 | 8.2 | 2.68 | 65 | 63 | 213884581
ASPEN | NS22H36MA4-**A | D(A,C,E)36D44+TDR | NF80X060S3A | 34200 | 34000 | 20 | 11.7 | 8.5 | 2.52 | 64 | 61 | 213884580
ASPEN | NS22H36MA4-**A | D(A,C,E)36B34+TDR | NF80X060S3A | 32800 | 34000 | 20 | 11 | 8.5 | 2.52 | 64 | 61 | 213884579
ASPEN | NS17H36SA4-**A | D(A,C,E)48D44+TDR | NF80D110S5C-* | 35400 | 32600 | 17 | 13 | 8.5 | 2.89 | 68 | 69 | 213884578
ASPEN | NS22H36MA4-**A | D(A,C,E)48A34+TDR | NF80X040S3A | 33000 | 34000 | 20.5 | 11.7 | 8.5 | 2.52 | 64 | 61 | 213884577
ASPEN | NS17H36SA4-**A | D(A,C,E)36D44+TDR | NF80D110S5C-* | 34800 | 32600 | 16.9 | 13 | 8.4 | 2.85 | 68 | 69 | 213884576
ASPEN | NS22H36MA4-**A | D(A,C,E)36D44+TDR | NF80X040S3A | 34200 | 34000 | 20.5 | 11.7 | 8.5 | 2.52 | 64 | 61 | 213884575
ASPEN | NS17H36SA4-**A | D(A,C,E)48D44+TDR | NF80D090T4B-* | 35400 | 35200 | 16 | 13.4 | 8.2 | 2.46 | 59 | 52 | 213884574
ASPEN | NS22H36MA4-**A | D(A,C,E)36B34+TDR | NF80X040S3A | 32800 | 34000 | 20.5 | 11 | 8.5 | 2.52 | 64 | 61 | 213884573
ASPEN | NS17H36SA4-**A | D(A,C,E)36D44+TDR | NF80D090T4B-* | 35400 | 35000 | 16 | 13.3 | 8.1 | 2.44 | 59 | 53 | 213884572
ASPEN | NS22H36MA4-**A | D(A,C,E)48A34+TDR | NF80U110T5C | 33600 | 34400 | 19.5 | 12 | 8.4 | 2.5 | 63 | 60 | 213884571
ASPEN | NS17H36SA4-**A | D(A,C,E)48D44+TDR | NF80D090S4B-* | 35400 | 34400 | 16 | 13.3 | 8.2 | 2.49 | 59 | 53 | 213884570
ASPEN | NS22H36MA4-**A | D(A,C,E)36D44+TDR | NF80U110T5C | 35000 | 34400 | 19.5 | 12 | 8.5 | 2.52 | 63 | 60 | 213884569
TRANE | 4TWL5030N1 | 4AXAB007BS3 | S8X2B080M4PSC | 30400 | 28000 | 16 | 12 | 8.1 | 2.21 | 66 | 51 | 213877032
TRANE | 4TWL5030N1 | 4AXAB007BS3 | S8X1B060M4PTC | 30800 | 28200 | 16 | 12 | 8.1 | 2.21 | 66 | 51 | 213877031
TRANE | 4TWL5030N1 | 4AXAB007BS3 | S9V2B060U4PSB | 30200 | 28000 | 16 | 12 | 8.1 | 2.24 | 66 | 51 | 213877030
TRANE | 4TWL5024N1 | 4AXAB007BS3 | S9V2B040U3VSA | 25600 | 25600 | 16 | 12 | 8.1 | 2.22 | 72 | 56 | 213877029
TRANE | 4TWL5024N1 | 4AXAB007BS3 | S8V2A040M3PCA | 25600 | 25600 | 16 | 12 | 8.1 | 2.18 | 71 | 55 | 213877028
TRANE | 4TWL5024N1 | 4AXAB007BS3 | L8V1B080U4VSB | 25600 | 25600 | 16 | 12 | 8.1 | 2.2 | 72 | 56 | 213877027
TRANE | 4TWL5024N1 | 4AXAB007BS3 | S8V2B060M4PCA | 25600 | 25600 | 16 | 12 | 8.1 | 2.22 | 73 | 56 | 213877026
TRANE | 4TWL5024N1 | 4AXAB007BS3 | L8V1A060U3VSA | 25600 | 25600 | 16 | 12 | 8.1 | 2.18 | 71 | 55 | 213877025
TRANE | 4TWL5024N1 | 4AXAB007BS3 | S8X1B060M4PTC | 25600 | 25600 | 16 | 12 | 8.1 | 2.22 | 72 | 56 | 213877024
TRANE | 4TWL5024N1 | 4AXAB007BS3 | S8X2B080M4PSC | 25600 | 25600 | 16 | 12 | 8.1 | 2.21 | 72 | 56 | 213877023
TRANE | 4TWL5024N1 | 4AXAB007BS3 | S9V2B080U4PSB | 25600 | 25600 | 16 | 12 | 8.1 | 2.22 | 72 | 56 | 213877022
TRANE | 4TWL5024N1 | 4AXAB007BS3 | *UHMB060ACV3 | 25600 | 25600 | 16 | 12 | 8.1 | 2.24 | 71 | 55 | 213877021
TRANE | 4TWL5024N1 | 4AXAB007BS3 | L8X1B060U3XSA | 25600 | 25600 | 16 | 12 | 8.1 | 2.22 | 72 | 56 | 213877020
TRANE | 4TWL5024N1 | 4AXAB007BS3 | S8X2B080M4PTC | 25600 | 25600 | 16 | 12 | 8.1 | 2.21 | 72 | 56 | 213877019
TRANE | 4TWL5024N1 | 4AXAB007BS3 | L8V1A040U3VSB | 25600 | 25600 | 15.2 | 12 | 8.1 | 2.1 | 71 | 55 | 213877018
TRANE | 4TWL5024N1 | 4AXAB007BS3 | S9X2B040U3PSB | 25600 | 25600 | 16 | 12 | 8.1 | 2.22 | 72 | 55 | 213877017
TRANE | 4TWL5024N1 | 4AXAB007BS3 | *UD2B060A9V3 | 25600 | 25600 | 15.2 | 12 | 8.1 | 2.21 | 72 | 56 | 213877016
TRANE | 4TWL5024N1 | 4AXAB007BS3 | S9V2B080U4VSA | 25600 | 25600 | 16 | 12 | 8.1 | 2.22 | 72 | 56 | 213877014
TRANE | 4TWL5024N1 | 4AXAB007BS3 | S9V2B060U4PSB | 25600 | 25600 | 16 | 12 | 8.1 | 2.24 | 72 | 56 | 213877013
TRANE | 4TWL5024N1 | 4AXAB007BS3 | S9V2B040U3PSB | 25600 | 25600 | 16 | 12 | 8.1 | 2.22 | 72 | 56 | 213877012
TRANE | 4TWL5024N1 | 4AXAB007BS3 | S9X1B080U4PSB | 25600 | 25600 | 16 | 12 | 8.1 | 2.23 | 72 | 56 | 213877011
TRANE | 4TWL5024N1 | 4AXAB007BS3 | S9X1B060U4PSB | 25600 | 25600 | 16 | 12 | 8.1 | 2.22 | 72 | 56 | 213877010
TRANE | 4TWL5024N1 | 4AXAB007BS3 | S9X1B040U3PSB | 25600 | 25600 | 16 | 12 | 8.1 | 2.22 | 72 | 55 | 213877009
TRANE | 4TWL5024N1 | 4AXAB007BS3 | L8V1A060U3VSB | 25600 | 25600 | 16 | 12 | 8.1 | 2.1 | 71 | 55 | 213877008
TRANE | 4TWL5024N1 | 4AXAB007BS3 | S8V2B080M4PDA | 25600 | 25600 | 16 | 12 | 8.1 | 2.22 | 72 | 55 | 213877007
TRANE | 4TWL5024N1 | 4AXAB007BS3 | S8X2B060M4PTC | 25600 | 25600 | 16 | 12 | 8.1 | 2.22 | 72 | 56 | 213877006
TRANE | 4TWL5024N1 | 4AXAB007BS3 | S8X2B060M4PSC | 25600 | 25600 | 16 | 12 | 8.1 | 2.22 | 72 | 56 | 213877005
TRANE | 4TWL5024N1 | 4AXAB007BS3 | S8X1A040M3PSC | 25600 | 25600 | 16 | 12 | 8.1 | 2.18 | 71 | 55 | 213877004
TRANE | 4TWL5024N1 | 4AXAB007BS3 | S8X1B040M2PTC | 25600 | 25600 | 16 | 12 | 8.1 | 2.21 | 72 | 56 | 213877003
TRANE | 4TWL5024N1 | 4AXAB007BS3 | *UD2B080ACV3 | 25600 | 25600 | 16 | 12 | 8.1 | 2.22 | 72 | 56 | 213877002
TRANE | 4TWL5024N1 | 4AXAB007BS3 | S8V2A040M3PDA | 25600 | 25600 | 16 | 12 | 8.1 | 2.18 | 71 | 55 | 213877000
TRANE | 4TWL5024N1 | 4AXAB007BS3 | S8X2A040M3PTC | 25600 | 25600 | 16 | 12 | 8.1 | 2.18 | 71 | 55 | 213876999
TRANE | 4TWL5024N1 | 4AXAB007BS3 | S8V2B060M4PDA | 25600 | 25600 | 16 | 12 | 8.1 | 2.22 | 73 | 56 | 213876998
TRANE | 4TWL5024N1 | 4AXAB007BS3 | S8X1B060M4PSC | 25600 | 25600 | 16 | 12 | 8.1 | 2.22 | 72 | 56 | 213876997
TRANE | 4TWL5024N1 | 4AXAB007BS3 | S9X2B060U4PSB | 25600 | 25600 | 16 | 12 | 8.1 | 2.22 | 72 | 56 | 213876996
TRANE | 4TWL5024N1 | 4AXAB007BS3 | S8V2B080M4PCA | 25600 | 25600 | 16 | 12 | 8.1 | 2.22 | 72 | 55 | 213876995
TRANE | 4TWL5024N1 | 4AXAB007BS3 | *UHMB080ACV3 | 25600 | 25600 | 16 | 12 | 8.1 | 2.25 | 71 | 55 | 213876994
TRANE | 4TWL5024N1 | 4AXAB007BS3 | S8X2A040M3PSC | 25600 | 25600 | 16 | 12 | 8.1 | 2.18 | 71 | 55 | 213876993
TRANE | 4TWL5024N1 | 4AXAB007BS3 | S8X1B080M4PSC | 25600 | 25600 | 16 | 12 | 8.1 | 2.21 | 72 | 56 | 213876992
TRANE | 4TWL5024N1 | 4AXAB007BS3 | S8X1A040M3PTC | 25600 | 25600 | 16 | 12 | 8.1 | 2.18 | 71 | 55 | 213876991
TRANE | 4TWL5024N1 | 4AXAB007BS3 | *UD2B060ACV3 | 25600 | 25600 | 16 | 12 | 8.1 | 2.23 | 72 | 56 | 213876990
TRANE | 4TWL5024N1 | 4AXAB007BS3 | L8V1B080U4VSA | 25600 | 25600 | 16 | 12 | 8.1 | 2.22 | 72 | 56 | 213876988
TRANE | 4TWL5024N1 | 4AXAB007BS3 | L8V1A040U3VSA | 25600 | 25600 | 15.2 | 12 | 8.1 | 2.18 | 71 | 55 | 213876987
TRANE | 4TWL5024N1 | 4AXAB007BS3 | S8X1B040M2PSC | 25600 | 25600 | 16 | 12 | 8.1 | 2.21 | 72 | 56 | 213876986
TRANE | 4TWL5024N1 | 4AXAB007BS3 | S9X2B080U4PSB | 25600 | 25600 | 16 | 12 | 8.1 | 2.23 | 72 | 56 | 213876985
TRANE | 4TWL5024N1 | 4AXAB007BS3 | S9V2B060U3VSA | 25600 | 25600 | 16 | 12 | 8.1 | 2.22 | 72 | 56 | 213876984
TRANE | 4TWL5024N1 | 4AXAB007BS3 | *UD2B080A9V3 | 25600 | 25600 | 15.2 | 12 | 8.1 | 2.2 | 72 | 56 | 213876983
TRANE | 4TWL5024N1 | 4AXAB007BS3 | S8X1B080M4PTC | 25600 | 25600 | 16 | 12 | 8.1 | 2.21 | 72 | 56 | 213876982
AMERICAN STANDARD | 4A6L5036N1 | 4AXAB007BS3 | S8V2B060M4PDA | 34600 | 32600 | 15.2 | 12 | 8.1 | 2.01 | 62 | 46 | 213876980
AMERICAN STANDARD | 4A6L5036N1 | 4AXAB007BS3 | S8X1B060M4PTC | 35000 | 32800 | 15.2 | 12 | 8.1 | 2 | 62 | 46 | 213876978
AMERICAN STANDARD | 4A6L5036N1 | 4AXAB007BS3 | S9X1B080U4PSB | 35000 | 32800 | 15.2 | 12 | 8.1 | 2 | 62 | 46 | 213876976
AMERICAN STANDARD | 4A6L5036N1 | 4AXAB007BS3 | S9X2B060U4PSB | 34800 | 32800 | 15.2 | 12 | 8.1 | 2 | 62 | 46 | 213876975
AMERICAN STANDARD | 4A6L5036N1 | 4AXAB007BS3 | S9V2B040U3VSA | 34200 | 32400 | 15.2 | 12 | 8.1 | 1.99 | 62 | 46 | 213876973
AMERICAN STANDARD | 4A6L5036N1 | 4AXAB007BS3 | S8V2B060M4PCA | 34600 | 32600 | 15.2 | 12 | 8.1 | 2.01 | 62 | 46 | 213876972
AMERICAN STANDARD | 4A6L5036N1 | 4AXAB007BS3 | S9V2B060U4PSB | 34400 | 32600 | 15.2 | 12 | 8.1 | 2.01 | 62 | 46 | 213876967
AMERICAN STANDARD | 4A6L5036N1 | 4AXAB007BS3 | S8X2B060M4PTC | 35000 | 32800 | 15.2 | 12 | 8.1 | 2 | 62 | 46 | 213876966
AMERICAN STANDARD | 4A6L5036N1 | 4AXAB007BS3 | S8X2B060M4PSC | 35000 | 32800 | 15.2 | 12 | 8.1 | 2 | 62 | 46 | 213876965
AMERICAN STANDARD | 4A6L5036N1 | 4AXAB007BS3 | S8V2B080M4PDA | 34600 | 32600 | 15.2 | 12 | 8.1 | 2 | 62 | 46 | 213876963
AMERICAN STANDARD | 4A6L5036N1 | 4AXAB007BS3 | S8X1B060M4PSC | 35000 | 32800 | 15.2 | 12 | 8.1 | 2 | 62 | 46 | 213876958
ASPEN | RD17AZ36AJ3N | D(A,C,E)42D44+TDR | U802VA075421Z | 33400 | 34200 | 18 | 11.7 | 8.1 | 2.3 | 68 | 52 | 214394321
ASPEN | RD17AZ36AJ3N | D(A,C,E)42D34+TDR | U802VA075421Z | 32800 | 34200 | 18 | 11 | 8.1 | 2.3 | 68 | 52 | 214394320
ASPEN | RD17AZ36AJ3N | D(A,C,E)42C44+TDR | U802VA075421Z | 33200 | 34200 | 18 | 11.7 | 8.1 | 2.3 | 68 | 52 | 214394318
ASPEN | RD17AZ36AJ3N | D(A,C,E)42B44+TDR | U802VA075421Z | 32800 | 34200 | 18 | 11 | 8.1 | 2.3 | 68 | 52 | 214394315
ASPEN | RD17AZ36AJ3N | D(A,C,E)36D44+TDR | U802VA075421Z | 33200 | 34200 | 18 | 11.7 | 8.1 | 2.3 | 68 | 52 | 214394311
ASPEN | RD17AZ36AJ3N | D(A,C,E)36C44+TDR | U802VA075421Z | 32800 | 34200 | 18 | 11 | 8.1 | 2.3 | 68 | 52 | 214394308
ASPEN | RD17AZ36AJ3N | D(A,C,E)48D44+TDR | U802VA075421M | 33800 | 34200 | 18 | 11.7 | 8.1 | 2.3 | 68 | 53 | 214394302
ASPEN | RD17AZ36AJ3N | D(A,C,E)48D34+TDR | U802VA075421M | 33200 | 34200 | 18 | 11.7 | 8.1 | 2.3 | 68 | 53 | 214394301
ASPEN | RD17AZ36AJ3N | D(A,C,E)48D24+TDR | U802VA075421M | 30800 | 34200 | 17.6 | 11.3 | 8.1 | 2.3 | 68 | 53 | 214394300
ASPEN | RD17AZ36AJ3N | D(A,C,E)48C44+TDR | U802VA075421M | 33200 | 34200 | 18 | 11.7 | 8.1 | 2.3 | 68 | 53 | 214394299
ASPEN | RD17AZ36AJ3N | D(A,C,E)48C34+TDR | U802VA075421M | 32800 | 34200 | 18 | 11 | 8.1 | 2.3 | 68 | 53 | 214394298
ASPEN | RD17AZ36AJ3N | D(A,C,E)42D44+TDR | U802VA075421M | 33400 | 34200 | 18 | 11.7 | 8.1 | 2.3 | 68 | 53 | 214394291
ASPEN | RD17AZ36AJ3N | D(A,C,E)42D34+TDR | U802VA075421M | 32800 | 34200 | 18 | 11 | 8.1 | 2.3 | 68 | 53 | 214394290
ASPEN | RD17AZ36AJ3N | D(A,C,E)42C44+TDR | U802VA075421M | 33200 | 34200 | 18 | 11.7 | 8.1 | 2.3 | 68 | 53 | 214394288
ASPEN | RD17AZ36AJ3N | D(A,C,E)42B44+TDR | U802VA075421M | 32800 | 34200 | 18 | 11 | 8.1 | 2.3 | 68 | 53 | 214394285
ASPEN | RD17AZ36AJ3N | D(A,C,E)36D44+TDR | U802VA075421M | 33200 | 34200 | 18 | 11.7 | 8.1 | 2.3 | 68 | 53 | 214394281
ASPEN | RD17AZ36AJ3N | D(A,C,E)36C44+TDR | U802VA075421M | 32800 | 34200 | 18 | 11 | 8.1 | 2.3 | 68 | 53 | 214394278
ASPEN | RD17AZ36AJ3N | D(A,C,E)48D44+TDR | U802VA075317Z | 33800 | 34200 | 18 | 10 | 8.1 | 1.9 | 92 | 87 | 214394272
ASPEN | RD17AZ36AJ3N | D(A,C,E)48D34+TDR | U802VA075317Z | 33200 | 34200 | 18 | 10 | 8.1 | 1.9 | 92 | 87 | 214394271
ASPEN | RD17AZ36AJ3N | D(A,C,E)48C44+TDR | U802VA075317Z | 33200 | 34200 | 18 | 10 | 8.1 | 1.9 | 92 | 87 | 214394269
ASPEN | RD17AZ36AJ3N | D(A,C,E)48C34+TDR | U802VA075317Z | 32800 | 34200 | 18 | 10 | 8.1 | 1.9 | 92 | 87 | 214394268
ASPEN | RD17AZ36AJ3N | D(A,C,E)42D44+TDR | U802VA075317Z | 33400 | 34200 | 18 | 10 | 8.1 | 1.9 | 92 | 87 | 214394261
ASPEN | RD17AZ36AJ3N | D(A,C,E)42D34+TDR | U802VA075317Z | 32800 | 34200 | 18 | 10 | 8.1 | 1.9 | 92 | 87 | 214394260
ASPEN | RD17AZ36AJ3N | D(A,C,E)42C44+TDR | U802VA075317Z | 33200 | 34200 | 18 | 10 | 8.1 | 1.9 | 92 | 87 | 214394258
ASPEN | HMH72B341 | D(A,C,E)48B34+TDR | TMLE100B12MP11 | 32800 | 32400 | 18 | 10 | 8.1 | 3.09 | 78 | 136 | 214092412
ASPEN | HMH72B341 | D(A,C,E)42A44+TDR | TMLE100B12MP11 | 32600 | 32400 | 18 | 10 | 8.1 | 3.09 | 78 | 136 | 214092411
ASPEN | HMH72B341 | D(A,C,E)48B34+TDR | TMLE080C16MP11 | 33000 | 32400 | 18 | 10 | 8.2 | 3.11 | 80 | 139 | 214092409
ASPEN | HMH72B341 | D(A,C,E)42A44+TDR | TMLE080C16MP11 | 33000 | 32400 | 18 | 10 | 8.3 | 3.11 | 80 | 139 | 214092408
ASPEN | HMH72B341 | D(A,C,E)36A34+TDR | TMLE080C16MP11 | 33000 | 32400 | 18 | 10 | 8.1 | 3.06 | 80 | 139 | 214092407
ASPEN | HMH72B341 | D(A,C,E)48B34+TDR | TMLE060A12MP11 | 32800 | 32400 | 18 | 10 | 8.1 | 3.09 | 78 | 136 | 214092403
ASPEN | HMH72B341 | D(A,C,E)42A44+TDR | TMLE060A12MP11 | 32600 | 32400 | 18 | 10 | 8.1 | 3.09 | 78 | 136 | 214092402
ASPEN | HMH72B341 | D(A,C,E)48B34+TDR | TMLE040A12MP11 | 32800 | 32400 | 18 | 10 | 8.1 | 3.06 | 80 | 139 | 214092400
ASPEN | HMH72B341 | D(A,C,E)42A44+TDR | TMLE040A12MP11 | 32800 | 32400 | 18 | 10 | 8.1 | 3.1 | 81 | 140 | 214092399
ASPEN | HMH72B341 | D(A,C,E)36A34+TDR | TMLE040A12MP11 | 32800 | 32400 | 18 | 10 | 8.1 | 3.01 | 80 | 139 | 214092398
ASPEN | HMH72B341 | D(A,C,E)48B34+TDR | TM9Y100C16MP11 | 32800 | 32400 | 18 | 10 | 8.1 | 3.09 | 80 | 139 | 214092391
ASPEN | HMH72B341 | D(A,C,E)42A44+TDR | TM9Y100C16MP11 | 32800 | 32400 | 18 | 10 | 8.1 | 3.09 | 80 | 139 | 214092390
ASPEN | HMH72B341 | D(A,C,E)36A34+TDR | TM9Y100C16MP11 | 32800 | 32400 | 18 | 10 | 8.1 | 3.04 | 80 | 139 | 214092389
ASPEN | HMH72B341 | D(A,C,E)48B34+TDR | TM9V100C16MP12 | 32600 | 32400 | 17.5 | 10 | 8.5 | 3.14 | 78 | 136 | 214092373
ASPEN | HMH72B341 | D(A,C,E)42A44+TDR | TM9V100C16MP12 | 32400 | 32400 | 17.5 | 10 | 8.5 | 3.14 | 78 | 136 | 214092372
ASPEN | HMH72B341 | D(A,C,E)48B34+TDR | TM9V080C16MP12 | 32800 | 32400 | 17.5 | 10 | 8.1 | 3.11 | 78 | 136 | 214092370
ASPEN | HMH72B341 | D(A,C,E)42A44+TDR | TM9V080C16MP12 | 32600 | 32400 | 17.5 | 10 | 8.1 | 3.11 | 78 | 136 | 214092369
ASPEN | HMH72B341 | D(A,C,E)48B34+TDR | TM9E100C20MP12 | 32600 | 32400 | 15.5 | 10 | 8.1 | 3.1 | 77 | 134 | 214092358
ASPEN | HMH72B341 | D(A,C,E)42A44+TDR | TM9E100C20MP12 | 32400 | 32400 | 15.5 | 10 | 8.1 | 3.1 | 77 | 134 | 214092357
ASPEN | HMH72B341 | D(A,C,E)48B34+TDR | TM9E100C16MP12 | 32800 | 32400 | 18 | 10 | 8.1 | 3.14 | 78 | 136 | 214092355
ASPEN | HMH72B341 | D(A,C,E)42A44+TDR | TM9E100C16MP12 | 32600 | 32400 | 18 | 10 | 8.1 | 3.14 | 78 | 136 | 214092354
ASPEN | HMH72B341 | D(A,C,E)48B34+TDR | TM9E080C16MP12 | 33000 | 32400 | 18 | 10 | 8.1 | 3.09 | 80 | 139 | 214092352
ASPEN | HMH72B341 | D(A,C,E)42A44+TDR | TM9E080C16MP12 | 33000 | 32400 | 18 | 10 | 8.1 | 3.12 | 81 | 140 | 214092351
ASPEN | HMH72B341 | D(A,C,E)36A34+TDR | TM9E080C16MP12 | 33000 | 32400 | 18 | 10 | 8.1 | 3.04 | 80 | 139 | 214092350
ASPEN | HMH72B341 | D(A,C,E)48B34+TDR | TM9E080B12MP12 | 32800 | 32400 | 17.5 | 10 | 8.1 | 3.09 | 78 | 136 | 214092349
ASPEN | HMH72B341 | D(A,C,E)42A44+TDR | TM9E080B12MP12 | 32600 | 32400 | 17.5 | 10 | 8.1 | 3.09 | 78 | 136 | 214092348
ASPEN | NS17H36SA4-**A | D(A,C,E)36D44+TDR | NF80D090S4B-* | 35000 | 34200 | 16 | 13.2 | 8.2 | 2.45 | 59 | 53 | 213884568
ASPEN | NS22H36MA4-**A | D(A,C,E)36B34+TDR | NF80U110T5C | 33400 | 34400 | 19.5 | 12 | 8.5 | 2.52 | 63 | 60 | 213884567
ASPEN | NS22H36MA4-**A | D(A,C,E)48A34+TDR | NF80U110S5C | 34400 | 34400 | 18.5 | 12 | 8.1 | 2.51 | 66 | 65 | 213884565
ASPEN | NS22H36MA4-**A | D(A,C,E)36D44+TDR | NF80U110S5C | 34800 | 34400 | 18.5 | 12 | 8.2 | 2.52 | 66 | 65 | 213884563
ASPEN | NS17H36SA4-**A | D(A,C,E)48D44+TDR | NF80D070S3B-* | 35400 | 34800 | 16 | 12.8 | 8.2 | 2.46 | 59 | 53 | 213884562
ASPEN | NS22H36MA4-**A | D(A,C,E)36B34+TDR | NF80U110S5C | 34200 | 34400 | 18.5 | 12 | 8.2 | 2.52 | 66 | 65 | 213884561
ASPEN | NS17H36SA4-**A | D(A,C,E)36D44+TDR | NF80D070S3B-* | 35200 | 34600 | 16 | 12.7 | 8.2 | 2.43 | 59 | 53 | 213884560
ASPEN | NS22H36MA4-**A | D(A,C,E)48A34+TDR | NF80U090V4B | 33800 | 34400 | 20.5 | 12 | 8.4 | 2.49 | 63 | 60 | 213884559
ASPEN | NS17H36SA4-**A | D(A,C,E)48D44+TDR | NF80D045S3A-* | 34000 | 36600 | 15.5 | 12.5 | 8.5 | 2.84 | 66 | 66 | 213884558
ASPEN | NS22H36MA4-**A | D(A,C,E)36D44+TDR | NF80U090V4B | 35200 | 34600 | 20.5 | 12 | 8.5 | 2.49 | 63 | 60 | 213884557
ASPEN | NS17H36SA4-**A | D(A,C,E)36D44+TDR | NF80D045S3A-* | 33600 | 36400 | 15.5 | 12.4 | 8.5 | 2.81 | 66 | 65 | 213884556
ASPEN | NS22H36MA4-**A | D(A,C,E)36B34+TDR | NF80U090V4B | 33600 | 34600 | 20.5 | 12 | 8.5 | 2.49 | 63 | 60 | 213884555
ASPEN | NS22H36MA4-**A | D(A,C,E)48A34+TDR | NF80U090T4B | 33600 | 34400 | 21.5 | 11.9 | 8.3 | 2.46 | 63 | 60 | 213884554
ASPEN | NS22H36MA4-**A | D(A,C,E)36D44+TDR | NF80U090T4B | 35200 | 34600 | 21.5 | 12 | 8.5 | 2.5 | 63 | 60 | 213884553
ASPEN | NS22H36MA4-**A | D(A,C,E)36B34+TDR | NF80U090T4B | 33400 | 34400 | 21.5 | 11.9 | 8.5 | 2.5 | 63 | 60 | 213884552
ASPEN | NS22H36MA4-**A | D(A,C,E)48A34+TDR | NF80U090S5C | 33400 | 33200 | 17.9 | 11.8 | 8.5 | 2.61 | 66 | 66 | 213884551
ASPEN | NS22H36MA4-**A | D(A,C,E)36D44+TDR | NF80U090S5C | 34800 | 33400 | 18 | 12 | 8.7 | 2.67 | 66 | 66 | 213884550
ASPEN | NS22H36MA4-**A | D(A,C,E)36B34+TDR | NF80U090S5C | 33200 | 33200 | 17.8 | 11.7 | 8.6 | 2.67 | 67 | 67 | 213884549
ASPEN | NS22H36MA4-**A | D(A,C,E)48A34+TDR | NF80U090S4B | 33400 | 34200 | 20 | 11.9 | 8.3 | 2.52 | 63 | 60 | 213884548
ASPEN | NS22H36MA4-**A | D(A,C,E)36D44+TDR | NF80U090S4B | 35000 | 34400 | 20 | 12 | 8.5 | 2.56 | 63 | 60 | 213884546
ASPEN | NS17H30SA4-**A | D(A,C,E)36B34+TDR | NF97D090M4C-* | 27200 | 29400 | 15.5 | 12 | 8.7 | 2.75 | 64 | 61 | 213884545
ASPEN | NS17H30SA4-**A | D(A,C,E)36B34+TDR | NF97D070M3B-* | 27200 | 29800 | 15.4 | 12 | 8.5 | 2.77 | 65 | 64 | 213884544
ASPEN | NS22H36MA4-**A | D(A,C,E)36B34+TDR | NF80U090S4B | 33200 | 34400 | 20 | 11.9 | 8.4 | 2.54 | 63 | 60 | 213884543
ASPEN | NS22H36MA4-**A | D(A,C,E)48A34+TDR | NF80U070V3A | 33200 | 34600 | 20 | 11 | 8.3 | 2.44 | 64 | 61 | 213884542
ASPEN | NS22H36MA4-**A | D(A,C,E)36D44+TDR | NF80U070V3A | 34800 | 34800 | 20 | 11.7 | 8.5 | 2.46 | 63 | 60 | 213884541
ASPEN | NS22H36MA4-**A | D(A,C,E)36B34+TDR | NF80U070V3A | 33000 | 34800 | 20 | 11 | 8.4 | 2.47 | 63 | 60 | 213884540
ASPEN | NS22H36MA4-**A | D(A,C,E)48A34+TDR | NF80U070T3A | 33600 | 34400 | 20 | 11.7 | 8.4 | 2.46 | 63 | 60 | 213884539
ASPEN | NS22H36MA4-**A | D(A,C,E)36D44+TDR | NF80U070T3A | 34800 | 34400 | 20 | 11.7 | 8.5 | 2.48 | 63 | 60 | 213884538
ASPEN | NS22H36MA4-**A | D(A,C,E)36B34+TDR | NF80U070T3A | 33400 | 34400 | 20 | 11 | 8.5 | 2.48 | 63 | 60 | 213884537
ASPEN | NS22H36MA4-**A | D(A,C,E)48A34+TDR | NF80U070S3B | 33600 | 34200 | 20.5 | 12 | 8.4 | 2.48 | 63 | 60 | 213884536
ASPEN | NS22H36MA4-**A | D(A,C,E)36D44+TDR | NF80U070S3B | 34800 | 34200 | 20.5 | 12 | 8.5 | 2.5 | 63 | 60 | 213884534
ASPEN | NS22H36MA4-**A | D(A,C,E)36B34+TDR | NF80U070S3B | 33400 | 34200 | 20.5 | 12 | 8.5 | 2.5 | 63 | 60 | 213884532
ASPEN | NS17H30SA4-**A | D(A,C,E)36B34+TDR | NF96D090S4C-* | 27200 | 29200 | 15.9 | 12 | 8.7 | 2.76 | 63 | 61 | 213884531
ASPEN | NS22H36MA4-**A | D(A,C,E)48A34+TDR | NF80U070S3A | 33000 | 34000 | 20.5 | 11.9 | 8.3 | 2.48 | 64 | 61 | 213884530
ASPEN | NS22H36MA4-**A | D(A,C,E)36D44+TDR | NF80U070S3A | 34400 | 34200 | 20.5 | 12 | 8.5 | 2.5 | 63 | 60 | 213884528
ASPEN | NS17H30SA4-**A | D(A,C,E)36B34+TDR | NF96D070S4B-* | 27000 | 29800 | 15.4 | 12 | 8.5 | 2.76 | 65 | 64 | 213884527
ASPEN | NS22H36MA4-**A | D(A,C,E)36B34+TDR | NF80U070S3A | 32800 | 34200 | 20.5 | 11.8 | 8.5 | 2.5 | 63 | 60 | 213884526
ASPEN | NS17H30SA4-**A | D(A,C,E)36B34+TDR | NF96D045S3B-* | 26800 | 29000 | 15.7 | 12 | 8.7 | 2.74 | 64 | 61 | 213884525
ASPEN | NS22H36MA4-**A | D(A,C,E)48A34+TDR | NF80U045T3A | 33200 | 34400 | 21 | 11.9 | 8.3 | 2.44 | 63 | 60 | 213884524
ASPEN | NS22H36MA4-**A | D(A,C,E)36D44+TDR | NF80U045T3A | 34800 | 34600 | 21 | 12 | 8.5 | 2.49 | 63 | 60 | 213884523
ASPEN | NS22H36MA4-**A | D(A,C,E)36B34+TDR | NF80U045T3A | 33000 | 34600 | 21 | 11.9 | 8.4 | 2.47 | 63 | 60 | 213884522
ASPEN | NS22H36MA4-**A | D(A,C,E)48A34+TDR | NF80U045S3A | 33000 | 34000 | 20.5 | 11.9 | 8.3 | 2.5 | 64 | 61 | 213884521
ASPEN | NS22H36MA4-**A | D(A,C,E)36D44+TDR | NF80U045S3A | 34400 | 34200 | 20.5 | 12 | 8.5 | 2.52 | 63 | 60 | 213884520
ASPEN | NS22H36MA4-**A | D(A,C,E)36B34+TDR | NF80U045S3A | 32800 | 34200 | 20.5 | 11.8 | 8.5 | 2.52 | 63 | 60 | 213884519
ASPEN | NS22H36MA4-**A | D(A,C,E)48A34+TDR | NF80L110S5C | 34400 | 34400 | 18.5 | 12 | 8.1 | 2.51 | 66 | 65 | 213884518
ASPEN | NS22H36MA4-**A | D(A,C,E)36D44+TDR | NF80L110S5C | 34800 | 34400 | 18.5 | 12 | 8.2 | 2.52 | 66 | 65 | 213884517
ASPEN | NS22H36MA4-**A | D(A,C,E)36B34+TDR | NF80L110S5C | 34200 | 34400 | 18.5 | 12 | 8.2 | 2.52 | 66 | 65 | 213884516
ASPEN | NS22H36MA4-**A | D(A,C,E)48A34+TDR | NF80L090S4B | 33400 | 34200 | 20 | 11.9 | 8.3 | 2.52 | 63 | 60 | 213884515
ASPEN | NS22H36MA4-**A | D(A,C,E)36D44+TDR | NF80L090S4B | 35000 | 34400 | 20 | 12 | 8.5 | 2.56 | 63 | 60 | 213884514
ASPEN | NS22H36MA4-**A | D(A,C,E)36B34+TDR | NF80L090S4B | 33200 | 34400 | 20 | 11.9 | 8.4 | 2.54 | 63 | 60 | 213884513
ASPEN | NS22H36MA4-**A | D(A,C,E)48A34+TDR | NF80L070S3B | 33200 | 34200 | 20.5 | 11.9 | 8.3 | 2.47 | 63 | 60 | 213884512
ASPEN | NS22H36MA4-**A | D(A,C,E)36D44+TDR | NF80L070S3B | 34800 | 34400 | 20.5 | 12 | 8.5 | 2.52 | 63 | 60 | 213884511
ASPEN | NS22H36MA4-**A | D(A,C,E)36B34+TDR | NF80L070S3B | 33000 | 34400 | 20.5 | 11.9 | 8.4 | 2.52 | 63 | 60 | 213884510
ASPEN | NS22H36MA4-**A | D(A,C,E)48A34+TDR | NF80L070S3A | 33000 | 34000 | 20.5 | 11.9 | 8.3 | 2.48 | 64 | 61 | 213884509
ASPEN | NS22H36MA4-**A | D(A,C,E)36D44+TDR | NF80L070S3A | 34400 | 34200 | 20.5 | 12 | 8.5 | 2.5 | 63 | 60 | 213884508
ASPEN | NS22H36MA4-**A | D(A,C,E)36B34+TDR | NF80L070S3A | 32800 | 34200 | 20.5 | 11.8 | 8.5 | 2.5 | 63 | 60 | 213884507
ASPEN | NS22H36MA4-**A | D(A,C,E)48A34+TDR | NF80L045S3A | 33000 | 34000 | 20.5 | 11.9 | 8.3 | 2.5 | 64 | 61 | 213884506
ASPEN | NS17H30SA4-**A | D(A,C,E)36B34+TDR | NF80D110S5C-* | 27400 | 29200 | 15.9 | 12 | 8.7 | 2.78 | 63 | 61 | 213884505
ASPEN | NS22H36MA4-**A | D(A,C,E)36D44+TDR | NF80L045S3A | 34400 | 34200 | 20.5 | 12 | 8.5 | 2.52 | 63 | 60 | 213884504
ASPEN | NS22H36MA4-**A | D(A,C,E)36B34+TDR | NF80L045S3A | 32800 | 34200 | 20.5 | 11.8 | 8.5 | 2.52 | 63 | 60 | 213884503
ASPEN | NS17H30SA4-**A | D(A,C,E)36B34+TDR | NF80D090T4B-* | 27400 | 29800 | 15.6 | 12 | 8.5 | 2.77 | 65 | 63 | 213884502
ASPEN | NS22H36MA4-**A | D(A,C,E)48A34+TDR | NF80D090T4B-* | 32800 | 35800 | 18.8 | 12.1 | 9 | 2.75 | 65 | 63 | 213884501
ASPEN | NS17H30SA4-**A | D(A,C,E)36B34+TDR | NF80D090S4B-* | 27200 | 30000 | 16 | 13 | 8.5 | 2.77 | 64 | 62 | 213884500
ASPEN | NS22H36MA4-**A | D(A,C,E)36D44+TDR | NF80D090T4B-* | 34200 | 36000 | 19 | 12.4 | 9.3 | 2.83 | 65 | 63 | 213884499
ASPEN | NS17H30SA4-**A | D(A,C,E)36B34+TDR | NF80D070T3A-* | 26200 | 28600 | 15.4 | 12.5 | 8.6 | 2.78 | 64 | 62 | 213884498
ASPEN | NS22H36MA4-**A | D(A,C,E)36B34+TDR | NF80D090T4B-* | 32600 | 35800 | 18.8 | 12 | 9.1 | 2.8 | 65 | 64 | 213884497
ASPEN | RD17AZ48AJ3N | CP61B34+TDR | R802V1255A24DZ | 44500 | 45500 | 16 | 10 | 8.1 | 2.4 | 71 | 56 | 214584827
ASPEN | RD17AZ48AJ3N | CP61B34+TDR | R802V1005A21UHS | 44500 | 45500 | 16 | 10 | 8.1 | 2.4 | 71 | 56 | 214584826
ASPEN | RD17AZ48AJ3N | CP61B34+TDR | R802V1005A21UHN | 44500 | 45500 | 16 | 10 | 8.1 | 2.4 | 71 | 56 | 214584825
ASPEN | RD17AZ48AJ3N | CP61B34+TDR | R802V1005A21DZ | 44500 | 45500 | 16 | 10 | 8.1 | 2.4 | 71 | 55 | 214584824
ASPEN | RD17AZ48AJ3N | CP61B34+TDR | R802V0755A21UHS | 44500 | 45500 | 15.2 | 10 | 8.1 | 2.4 | 71 | 56 | 214584823
ASPEN | RD17AZ48AJ3N | CP61B34+TDR | R802V0755A21UHN | 44500 | 45500 | 15.2 | 10 | 8.1 | 2.4 | 71 | 56 | 214584822
ASPEN | RD17AZ48AJ3N | CP61B34+TDR | R802V0755A21DZ | 44500 | 45500 | 16 | 10 | 8.1 | 2.4 | 71 | 56 | 214584821
ASPEN | RD17AZ48AJ3N | CP61B34+TDR | R801V1505A24UH | 44500 | 45500 | 16 | 10 | 8.1 | 2.4 | 71 | 56 | 214584820
ASPEN | RD17AZ48AJ3N | CP61B34+TDR | R801V1255A24UH | 44500 | 45500 | 16 | 10 | 8.1 | 2.4 | 71 | 56 | 214584819
ASPEN | RD17AZ48AJ3N | CP61B34+TDR | R801V1255A24DZ | 44500 | 45500 | 16 | 10 | 8.1 | 2.4 | 71 | 56 | 214584818
ASPEN | RD17AZ48AJ3N | CP61B34+TDR | R801V1005A21UHU | 44500 | 45500 | 16 | 10 | 8.1 | 2.4 | 71 | 56 | 214584817
ASPEN | RD17AZ48AJ3N | CP61B34+TDR | R801V1005A21UHS | 44500 | 45500 | 16 | 10 | 8.1 | 2.4 | 71 | 56 | 214584816
ASPEN | RD17AZ48AJ3N | CP61B34+TDR | R801V1005A21UHN | 44500 | 45500 | 16 | 10 | 8.1 | 2.4 | 71 | 56 | 214584815
ASPEN | RD17AZ48AJ3N | CP61B34+TDR | R801V1005A21DZ | 44500 | 45500 | 16 | 10 | 8.1 | 2.4 | 71 | 55 | 214584814
ASPEN | RD17AZ48AJ3N | CP61B34+TDR | R801V0755A21UHS | 44500 | 45500 | 15.2 | 10 | 8.1 | 2.4 | 71 | 56 | 214584813
ASPEN | RD17AZ48AJ3N | CP61B34+TDR | R801V0755A21UHN | 44500 | 45500 | 15.2 | 10 | 8.1 | 2.4 | 71 | 56 | 214584812
ASPEN | RD17AZ48AJ3N | CP61B34+TDR | R801V0755A21DZ | 44500 | 45500 | 16 | 10 | 8.1 | 2.4 | 71 | 56 | 214584811
ASPEN | BOVB-36HDN1-M20G | D(A,C,E)36C44+TDR |  | 22600 | 24000 | 15.2 | 12 | 9 | 1.8 | 81 | 101 | 214584520
ASPEN | BOVB-36HDN1-M20G | D(A,C,E)30D44+TDR |  | 22600 | 24000 | 15.2 | 12 | 9 | 1.8 | 81 | 101 | 214584519
ASPEN | BOVB-36HDN1-M20G | D(A,C,E)36D34+TDR |  | 22400 | 24000 | 15.2 | 12 | 9 | 1.83 | 81 | 142 | 214584518
ASPEN | BOVB-36HDN1-M20G | D(A,C,E)30C44+TDR |  | 22400 | 24000 | 15.2 | 12 | 8.9 | 1.81 | 81 | 140 | 214584517
ASPEN | BOVB-36HDN1-M20G | D(A,C,E)24D44+TDR |  | 22400 | 24000 | 15.2 | 12 | 8.9 | 1.83 | 81 | 142 | 214584516
ASPEN | BOVB-36HDN1-M20G | D(A,C,E)36C34+TDR |  | 22200 | 24000 | 15.2 | 11.9 | 8.9 | 1.95 | 81 | 123 | 214584515
ASPEN | BOVB-36HDN1-M20G | D(A,C,E)30D34+TDR |  | 22200 | 24000 | 15.2 | 11.9 | 8.9 | 1.96 | 81 | 123 | 214584514
ASPEN | BOVB-36HDN1-M20G | D(A,C,E)36B44+TDR |  | 22000 | 23800 | 15.2 | 11.9 | 8.8 | 1.9 | 82 | 118 | 214584513
ASPEN | BOVB-36HDN1-M20G | D(A,C,E)30B44+TDR |  | 22000 | 24000 | 15.2 | 11.9 | 8.8 | 1.77 | 81 | 143 | 214584512
ASPEN | BOVB-36HDN1-M20G | D(A,C,E)24C44+TDR |  | 22000 | 24000 | 15.2 | 11.9 | 8.8 | 1.9 | 81 | 117 | 214584511
ASPEN | BOVB-36HDN1-M20G | D(A,C,E)36B34+TDR |  | 21800 | 23800 | 15.2 | 11.9 | 8.8 | 1.88 | 82 | 162 | 214584510
ASPEN | BOVB-36HDN1-M20G | D(A,C,E)36A44+TDR |  | 21800 | 23800 | 15.2 | 11.8 | 8.7 | 1.9 | 81 | 139 | 214584509
ASPEN | BOVB-36HDN1-M20G | D(A,C,E)30C34+TDR |  | 21800 | 23800 | 15.2 | 11.9 | 8.8 | 1.9 | 82 | 119 | 214584508
ASPEN | BOVA-36HDN1-M20G | D(A,C,E)36C44+TDR |  | 22600 | 24000 | 15.2 | 12 | 9 | 1.97 | 81 | 83 | 214584502
ASPEN | BOVA-36HDN1-M20G | D(A,C,E)30D44+TDR |  | 22600 | 24000 | 15.2 | 12 | 9 | 1.97 | 81 | 83 | 214584501
ASPEN | BOVA-36HDN1-M20G | D(A,C,E)36D34+TDR |  | 22400 | 24000 | 15.2 | 12 | 9 | 2 | 81 | 94 | 214584500
ASPEN | BOVA-36HDN1-M20G | D(A,C,E)30C44+TDR |  | 22400 | 24000 | 15.2 | 12 | 8.9 | 2 | 81 | 94 | 214584499
ASPEN | BOVA-36HDN1-M20G | D(A,C,E)24D44+TDR |  | 22400 | 24000 | 15.2 | 12 | 8.9 | 1.85 | 81 | 72 | 214584498
ASPEN | BOVA-36HDN1-M20G | D(A,C,E)36C34+TDR |  | 22200 | 24000 | 15.2 | 11.9 | 8.9 | 1.98 | 81 | 81 | 214584497
ASPEN | BOVA-36HDN1-M20G | D(A,C,E)30D34+TDR |  | 22200 | 24000 | 15.2 | 11.9 | 8.9 | 2 | 81 | 93 | 214584496
ASPEN | BOVA-36HDN1-M20G | D(A,C,E)36B44+TDR |  | 22000 | 23800 | 15.2 | 11.9 | 8.8 | 1.99 | 82 | 71 | 214584495
ASPEN | BOVA-36HDN1-M20G | D(A,C,E)30B44+TDR |  | 22000 | 24000 | 15.2 | 11.9 | 8.8 | 1.98 | 81 | 70 | 214584494
ASPEN | BOVA-36HDN1-M20G | D(A,C,E)24C44+TDR |  | 22000 | 24000 | 15.2 | 11.9 | 8.8 | 1.94 | 81 | 80 | 214584493
ASPEN | BOVA-36HDN1-M20G | D(A,C,E)36B34+TDR |  | 21800 | 23800 | 15.2 | 11.9 | 8.8 | 2 | 82 | 84 | 214584492
ASPEN | BOVA-36HDN1-M20G | D(A,C,E)36A44+TDR |  | 21800 | 23800 | 15.2 | 11.8 | 8.7 | 1.98 | 81 | 84 | 214584491
ASPEN | BOVA-36HDN1-M20G | D(A,C,E)30C34+TDR |  | 21800 | 23800 | 15.2 | 11.9 | 8.8 | 1.9 | 82 | 73 | 214584490
ASPEN | BOVA-36HDN1-M20G | D(A,C,E)24D34+TDR |  | 21800 | 23800 | 15.2 | 11.9 | 8.8 | 1.9 | 82 | 73 | 214584488
ASPEN | RD17AZ48AJ3N | D(A,C,E)60D44+TDR | U98MV1155A24UPS | 45500 | 45500 | 15.2 | 10 | 8.1 | 2.3 | 72 | 56 | 214568214
ASPEN | RD17AZ48AJ3N | D(A,C,E)48D44+TDR | U98MV1155A24UPS | 45500 | 45500 | 15.2 | 10 | 8.1 | 2.3 | 72 | 56 | 214568212
ASPEN | RD17AZ48AJ3N | D(A,C,E)60D44+TDR | U98MV1005A21UPS | 45500 | 45500 | 15.2 | 10 | 8.1 | 2.3 | 72 | 57 | 214568211
ASPEN | RD17AZ48AJ3N | D(A,C,E)48D44+TDR | U98MV1005A21UPS | 45500 | 45500 | 15.2 | 10 | 8.1 | 2.3 | 72 | 57 | 214568209
ASPEN | HMH72B341 | D(A,C,E)48B34+TDR | TM8V100C16MP12 | 32800 | 33800 | 17.5 | 10 | 8.5 | 2.66 | 75 | 81 | 214091990
ASPEN | HMH72B341 | D(A,C,E)42A44+TDR | TM8V100C16MP12 | 32400 | 33800 | 17.5 | 10 | 8.5 | 2.66 | 75 | 81 | 214091989
ASPEN | HMH72B341 | D(A,C,E)48B34+TDR | TM8V080C16MP12 | 32600 | 33800 | 17.5 | 10 | 8.5 | 2.66 | 75 | 81 | 214091987
ASPEN | HMH72B341 | D(A,C,E)42A44+TDR | TM8V080C16MP12 | 32400 | 33800 | 17.5 | 10 | 8.5 | 2.66 | 75 | 81 | 214091986
ASPEN | BOVB-60HDN1-M20G | D(A,C,E)60B44+TDR | BGH96M120D5B | 44000 | 47000 | 17.5 | 11.7 | 9 | 2.32 | 76 | 82 | 214064109
ASPEN | BOVB-60HDN1-M20G | D(A,C,E)48D44+TDR | BGH96M120D5B | 44500 | 47000 | 17.5 | 11.7 | 9 | 2.32 | 76 | 82 | 214064108
ASPEN | BOVB-60HDN1-M20G | D(A,C,E)48B44+TDR | BGH96M120D5B | 43500 | 47000 | 17.5 | 11.6 | 9 | 2.32 | 76 | 82 | 214064107
ASPEN | BOVB-60HDN1-M20G | D(A,C,E)48A34+TDR | BGH96M120D5B | 42000 | 46500 | 17.5 | 11.4 | 8.7 | 2.27 | 76 | 83 | 214064106
ASPEN | BOVB-60HDN1-M20G | D(A,C,E)60B44+TDR | BGH96M120D5A | 44000 | 47000 | 17.5 | 11.7 | 9 | 2.32 | 76 | 82 | 214064105
ASPEN | BOVB-60HDN1-M20G | D(A,C,E)48D44+TDR | BGH96M120D5A | 44500 | 47000 | 17.5 | 11.7 | 9 | 2.32 | 76 | 82 | 214064104
ASPEN | BOVB-60HDN1-M20G | D(A,C,E)48B44+TDR | BGH96M120D5A | 43500 | 47000 | 17.5 | 11.6 | 9 | 2.32 | 76 | 82 | 214064103
ASPEN | BOVB-60HDN1-M20G | D(A,C,E)48A34+TDR | BGH96M120D5A | 42000 | 46500 | 17.5 | 11.4 | 8.7 | 2.27 | 76 | 83 | 214064102
ASPEN | BOVB-60HDN1-M20G | D(A,C,E)60B44+TDR | BGH96M100D5B | 44000 | 47000 | 17.5 | 11.7 | 9 | 2.32 | 76 | 82 | 214064101
ASPEN | BOVB-60HDN1-M20G | D(A,C,E)48D44+TDR | BGH96M100D5B | 44500 | 47000 | 17.5 | 11.7 | 9 | 2.32 | 76 | 82 | 214064100
ASPEN | BOVB-60HDN1-M20G | D(A,C,E)48B44+TDR | BGH96M100D5B | 43500 | 47000 | 17.5 | 11.6 | 9 | 2.32 | 76 | 82 | 214064099
ASPEN | BOVB-60HDN1-M20G | D(A,C,E)48A34+TDR | BGH96M100D5B | 42000 | 46500 | 17.5 | 11.4 | 8.7 | 2.27 | 76 | 83 | 214064098
ASPEN | BOVB-60HDN1-M20G | D(A,C,E)60B44+TDR | BGH96M100D5A | 44000 | 47000 | 17.5 | 11.7 | 9 | 2.32 | 76 | 82 | 214064097
ASPEN | BOVB-60HDN1-M20G | D(A,C,E)48D44+TDR | BGH96M100D5A | 44500 | 47000 | 17.5 | 11.7 | 9 | 2.32 | 76 | 82 | 214064096
ASPEN | BOVB-60HDN1-M20G | D(A,C,E)48B44+TDR | BGH96M100D5A | 43500 | 47000 | 17.5 | 11.6 | 9 | 2.32 | 76 | 82 | 214064095
ASPEN | BOVB-60HDN1-M20G | D(A,C,E)48A34+TDR | BGH96M100D5A | 42000 | 46500 | 17.5 | 11.4 | 8.7 | 2.27 | 76 | 83 | 214064094
ASPEN | BOVB-60HDN1-M20G | D(A,C,E)60B44+TDR | BGH96M100C5B | 43500 | 46500 | 17.5 | 11.7 | 8.8 | 2.35 | 77 | 84 | 214064093
ASPEN | HMH72B341 | D(A,C,E)48B36+TDR | Y81E080C16SMPS1 | 32600 | 33400 | 18 | 10 | 8.5 | 2.7 | 76 | 83 | 214092843
ASPEN | HMH72B341 | D(A,C,E)42A46+TDR | Y81E080C16SMPS1 | 32400 | 33400 | 18 | 10 | 8.5 | 2.7 | 76 | 83 | 214092842
ASPEN | HMH72B341 | D(A,C,E)48B36+TDR | Y81E080C16LMPS1 | 32600 | 33400 | 18 | 10 | 8.5 | 2.7 | 76 | 83 | 214092840
ASPEN | HMH72B341 | D(A,C,E)42A46+TDR | Y81E080C16LMPS1 | 32400 | 33400 | 18 | 10 | 8.5 | 2.7 | 76 | 83 | 214092839
ASPEN | HMH72B341 | D(A,C,E)48B36+TDR | Y81E040A12SMPS1 | 33200 | 32800 | 18 | 10 | 8.2 | 2.73 | 80 | 91 | 214092831
ASPEN | HMH72B341 | D(A,C,E)42A46+TDR | Y81E040A12SMPS1 | 33200 | 32800 | 18 | 10 | 8.3 | 2.76 | 81 | 91 | 214092830
ASPEN | HMH72B341 | D(A,C,E)36A36+TDR | Y81E040A12SMPS1 | 33200 | 32600 | 18 | 10 | 8.1 | 2.71 | 81 | 91 | 214092829
ASPEN | HMH72B341 | D(A,C,E)48B36+TDR | Y81E040A12LMPS1 | 33200 | 32800 | 18 | 10 | 8.2 | 2.73 | 80 | 91 | 214092828
ASPEN | HMH72B341 | D(A,C,E)42A46+TDR | Y81E040A12LMPS1 | 33200 | 32800 | 18 | 10 | 8.3 | 2.76 | 81 | 91 | 214092827
ASPEN | HMH72B341 | D(A,C,E)36A36+TDR | Y81E040A12LMPS1 | 33200 | 32600 | 18 | 10 | 8.1 | 2.71 | 81 | 91 | 214092826
ASPEN | HMH72B341 | D(A,C,E)48B36+TDR | TPLC100C16MP13 | 32800 | 33800 | 17.5 | 10 | 8.5 | 2.66 | 75 | 81 | 214092821
ASPEN | HMH72B341 | D(A,C,E)42A46+TDR | TPLC100C16MP13 | 32400 | 33800 | 17.5 | 10 | 8.5 | 2.66 | 75 | 81 | 214092820
ASPEN | HMH72B341 | D(A,C,E)48B36+TDR | TPLC080C16MP13 | 32800 | 33800 | 17.5 | 10 | 8.5 | 2.66 | 75 | 81 | 214092819
ASPEN | HMH72B341 | D(A,C,E)42A46+TDR | TPLC080C16MP13 | 32400 | 33800 | 17.5 | 10 | 8.5 | 2.66 | 75 | 81 | 214092818
ASPEN | HMH72B341 | D(A,C,E)48B36+TDR | TP9C100C16MP13 | 32600 | 34000 | 17.5 | 10 | 8.5 | 2.66 | 75 | 81 | 214092809
ASPEN | HMH72B341 | D(A,C,E)42A46+TDR | TP9C100C16MP13 | 32400 | 34000 | 17.5 | 10 | 8.5 | 2.66 | 75 | 81 | 214092808
ASPEN | HMH72B341 | D(A,C,E)48B36+TDR | TP9C080C16MP13 | 32800 | 33800 | 17.5 | 10 | 8.1 | 2.65 | 75 | 81 | 214092807
ASPEN | HMH72B341 | D(A,C,E)42A46+TDR | TP9C080C16MP13 | 32600 | 33800 | 17.5 | 10 | 8.1 | 2.65 | 75 | 81 | 214092806
ASPEN | HMH72B341 | D(A,C,E)48B36+TDR | TMLV100C16MP12 | 32800 | 33800 | 17.5 | 10 | 8.5 | 2.66 | 75 | 81 | 214092799
ASPEN | HMH72B341 | D(A,C,E)42A46+TDR | TMLV100C16MP12 | 32400 | 33800 | 17.5 | 10 | 8.5 | 2.66 | 75 | 81 | 214092798
ASPEN | HMH72B341 | D(A,C,E)48B36+TDR | TMLE120C16MP11 | 33200 | 33000 | 18 | 10 | 8.2 | 2.72 | 79 | 88 | 214092795
ASPEN | HMH72B341 | D(A,C,E)42A46+TDR | TMLE120C16MP11 | 33200 | 33000 | 18 | 10 | 8.3 | 2.73 | 79 | 88 | 214092794
ASPEN | HMH72B341 | D(A,C,E)48B36+TDR | TMLE100C16MP11 | 33000 | 32800 | 18 | 10 | 8.2 | 2.68 | 79 | 87 | 214092793
ASPEN | HMH72B341 | D(A,C,E)42A46+TDR | TMLE100C16MP11 | 33000 | 32800 | 18 | 10 | 8.3 | 2.71 | 79 | 88 | 214092792
ASPEN | HMH72B341 | D(A,C,E)48B36+TDR | TMLE100B12MP11 | 32800 | 33800 | 18 | 10 | 8.1 | 2.63 | 75 | 81 | 214092791
ASPEN | HMH72B341 | D(A,C,E)42A46+TDR | TMLE100B12MP11 | 32600 | 33800 | 18 | 10 | 8.1 | 2.63 | 75 | 81 | 214092790
ASPEN | HMH72B341 | D(A,C,E)48B36+TDR | TMLE080C16MP11 | 33000 | 33000 | 18 | 10 | 8.2 | 2.7 | 78 | 87 | 214092789
ASPEN | HMH72B341 | D(A,C,E)42A46+TDR | TMLE080C16MP11 | 33000 | 33000 | 18 | 10 | 8.3 | 2.72 | 79 | 88 | 214092788
ASPEN | HMH72B341 | D(A,C,E)48B36+TDR | TMLE060A12MP11 | 32800 | 33800 | 18 | 10 | 8.1 | 2.63 | 75 | 81 | 214092785
ASPEN | HMH72B341 | D(A,C,E)42A46+TDR | TMLE060A12MP11 | 32600 | 33800 | 18 | 10 | 8.1 | 2.63 | 75 | 81 | 214092784
ASPEN | THF2B60T21 | L(E,G)M60C6 |  | 54000 | 58500 | 15.6 | 11.9 | 8.2 | 2.7 | 65 | 64 | 213897170
ASPEN | THF2B60T21 | L(E,G)M60B6 |  | 53500 | 58500 | 15.5 | 11.8 | 8.2 | 2.69 | 65 | 64 | 213897169
ASPEN | THF2B48T21 | L(E,G)M48D6 |  | 43500 | 48000 | 15.2 | 10.9 | 8.2 | 3 | 67 | 67 | 213897168
ASPEN | THF2B60T21 | L(E,G)M60C4 |  | 54000 | 58500 | 15.6 | 11.9 | 8.2 | 2.7 | 65 | 64 | 213897149
ASPEN | THF2B36T21 | L(E,G)M48C6 |  | 33600 | 34200 | 15.4 | 11.7 | 8.5 | 2.67 | 65 | 63 | 213897165
ASPEN | THF2B36T21 | L(E,G)M48A6 |  | 33800 | 34000 | 15.4 | 11.7 | 8.3 | 2.65 | 65 | 64 | 213897164
ASPEN | THF2B48T21 | L(E,G)M48D4 |  | 43500 | 48000 | 15.2 | 10.9 | 8.2 | 3 | 67 | 67 | 213897147
ASPEN | HMH72B341 | D(A,C,E)48B34+TDR | TM9V100C16MP12 | 32600 | 34000 | 17.5 | 10 | 8.5 | 2.66 | 75 | 81 | 214092049
ASPEN | HMH72B341 | D(A,C,E)42A44+TDR | TM9V100C16MP12 | 32400 | 34000 | 17.5 | 10 | 8.5 | 2.66 | 75 | 81 | 214092048
ASPEN | HMH72B341 | D(A,C,E)48B34+TDR | TM9V080C16MP12 | 32800 | 33800 | 17.5 | 10 | 8.1 | 2.65 | 75 | 81 | 214092046
ASPEN | HMH72B341 | D(A,C,E)42A44+TDR | TM9V080C16MP12 | 32600 | 33800 | 17.5 | 10 | 8.1 | 2.65 | 75 | 81 | 214092045
ASPEN | HMH72B341 | D(A,C,E)48B34+TDR | TM9E100C20MP12 | 32600 | 33200 | 15.5 | 10 | 8.1 | 2.62 | 75 | 81 | 214092034
ASPEN | HMH72B341 | D(A,C,E)42A44+TDR | TM9E100C20MP12 | 32400 | 33200 | 15.5 | 10 | 8.1 | 2.62 | 75 | 81 | 214092033
ASPEN | HMH72B341 | D(A,C,E)48B34+TDR | TM9E100C16MP12 | 32800 | 33600 | 18 | 10 | 8.1 | 2.65 | 75 | 81 | 214092031
ASPEN | HMH72B341 | D(A,C,E)42A44+TDR | TM9E100C16MP12 | 32600 | 33600 | 18 | 10 | 8.1 | 2.65 | 75 | 81 | 214092030
ASPEN | HMH72B341 | D(A,C,E)48B34+TDR | TM9E080C16MP12 | 33000 | 33000 | 18 | 10 | 8.1 | 2.71 | 79 | 88 | 214092028
ASPEN | HMH72B341 | D(A,C,E)42A44+TDR | TM9E080C16MP12 | 33000 | 33000 | 18 | 10 | 8.1 | 2.71 | 79 | 88 | 214092027
ASPEN | HMH72B341 | D(A,C,E)36A34+TDR | TM9E080C16MP12 | 33000 | 33000 | 18 | 10 | 8.1 | 2.66 | 79 | 88 | 214092026
ASPEN | HMH72B341 | D(A,C,E)48B34+TDR | TM9E080B12MP12 | 32800 | 33800 | 17.5 | 10 | 8.1 | 2.63 | 75 | 81 | 214092025
ASPEN | HMH72B341 | D(A,C,E)42A44+TDR | TM9E080B12MP12 | 32600 | 33800 | 17.5 | 10 | 8.1 | 2.63 | 75 | 81 | 214092024
ASPEN | HMH72B341 | D(A,C,E)48B34+TDR | TM8Y100C16MP11 | 32600 | 34000 | 18.5 | 10 | 8.5 | 2.66 | 75 | 81 | 214092008
ASPEN | HMH72B341 | D(A,C,E)42A44+TDR | TM8Y100C16MP11 | 32400 | 34000 | 18.5 | 10 | 8.5 | 2.66 | 75 | 81 | 214092007
ASPEN | HMH72B341 | D(A,C,E)48B34+TDR | TM8Y080C16MP11 | 32600 | 34000 | 18.5 | 10 | 8.5 | 2.66 | 75 | 81 | 214092005
ASPEN | HMH72B341 | D(A,C,E)42A44+TDR | TM8Y080C16MP11 | 32400 | 34000 | 18.5 | 10 | 8.5 | 2.66 | 75 | 81 | 214092004
ASPEN | HMH72B341 | D(A,C,E)48B34+TDR | TM8Y080B12MP11 | 32800 | 33400 | 18 | 10 | 8.1 | 2.65 | 75 | 82 | 214092002
ASPEN | HMH72B341 | D(A,C,E)48B34+TDR | TM8Y060A12MP11 | 32800 | 33400 | 18 | 10 | 8.1 | 2.63 | 75 | 82 | 214091999
ASPEN | THF2B36T21 | L(E,G)M48C4 |  | 33600 | 34200 | 15.4 | 11.7 | 8.5 | 2.67 | 65 | 63 | 213897144
ASPEN | THF2B36T21 | L(E,G)M48A4 |  | 33800 | 34000 | 15.4 | 11.7 | 8.3 | 2.65 | 65 | 64 | 213897143
ASPEN | THF2B60T21 | L(E,G)M60B4 |  | 53500 | 58500 | 15.5 | 11.8 | 8.2 | 2.69 | 65 | 64 | 213897148
ASPEN | AUWR-36U3SA2 | L(E,G)M36F4 |  | 33800 | 33400 | 17 | 10 | 9 | 2.61 | 69 | 70 | 213896274
ASPEN | AUWR-48U3SP2 | L(E,G)M60D4 |  | 47000 | 47000 | 17 | 10 | 8.5 | 2.5 | 66 | 65 | 213896269
ASPEN | AUWR-48U3SP2 | L(E,G)M60C4 |  | 46500 | 47000 | 17.5 | 10 | 8.5 | 2.46 | 65 | 64 | 213896268
ASPEN | AUWR-48U3SP2 | L(E,G)M60B4 |  | 46500 | 46500 | 17 | 10 | 8.2 | 2.35 | 65 | 64 | 213896267
ASPEN | AUWR-24U3SF2 | L(E,G)M36E4 |  | 23000 | 23000 | 16.5 | 10 | 8.2 | 2.26 | 63 | 60 | 213896265
ASPEN | AUH2436ZGDA* | C(A,C,D,E)36C24+TDR |  | 22000 | 24000 | 15.2 | 10 | 8.1 | 1.8 | 63 | 89 | 213885882
TRANE | 4TWL5036N1 | 4AXAB010BS3 | S9V2B080U4VSA | 34600 | 32400 | 15.2 | 12 | 8.1 | 2.02 | 62 | 46 | 213878796
ASPEN | RD17AZ48AJ3N | CP61B34+TDR | ROLB072V04M | 44500 | 45500 | 15.2 | 10 | 8.1 | 2.3 | 73 | 57 | 214584857
ASPEN | RD17AZ48AJ3N | CP61B34+TDR | R98MV1155A24UPS | 44500 | 45500 | 15.2 | 10 | 8.1 | 2.3 | 72 | 56 | 214584856
ASPEN | RD17AZ48AJ3N | CP61B34+TDR | R98MV1005A21UPS | 44500 | 45500 | 15.2 | 10 | 8.1 | 2.3 | 72 | 57 | 214584855
ASPEN | RD17AZ48AJ3N | CP61B34+TDR | R98MV0855A21UPS | 44500 | 45500 | 15.2 | 10 | 8.1 | 2.3 | 72 | 56 | 214584854
ASPEN | RD17AZ48AJ3N | CP61B34+TDR | R97MV1155A24DHS | 44500 | 45500 | 15.2 | 10 | 8.1 | 2.3 | 72 | 56 | 214584853
ASPEN | RD17AZ48AJ3N | CP61B34+TDR | R97MV1005A21DHS | 44500 | 45500 | 15.2 | 10 | 8.1 | 2.3 | 72 | 56 | 214584852
ASPEN | RD17AZ48AJ3N | CP61B34+TDR | R97MV0855A21DHS | 44500 | 45500 | 15.2 | 10 | 8.1 | 2.3 | 72 | 56 | 214584851
ASPEN | RD17AZ48AJ3N | CP61B34+TDR | R962V1155A24M4S | 44500 | 45500 | 16 | 10 | 8.1 | 2.4 | 71 | 56 | 214584850
ASPEN | RD17AZ48AJ3N | CP61B34+TDR | R962V1005A21M4S | 44500 | 45500 | 15.2 | 10 | 8.1 | 2.3 | 72 | 56 | 214584849
ASPEN | RD17AZ48AJ3N | CP61B34+TDR | R962V0855A21M4S | 44500 | 45500 | 15.2 | 10 | 8.1 | 2.3 | 72 | 57 | 214584848
ASPEN | RD17AZ48AJ3N | CP61B34+TDR | R962V0705A21M4S | 44500 | 45500 | 15.2 | 10 | 8.1 | 2.3 | 72 | 56 | 214584847
ASPEN | RD17AZ48AJ3N | CP61B34+TDR | R951V1155A24M4S | 44500 | 45500 | 16 | 10 | 8.1 | 2.4 | 71 | 56 | 214584846
ASPEN | RD17AZ48AJ3N | CP61B34+TDR | R951V1005A21UHU | 44500 | 45500 | 15.2 | 10 | 8.1 | 2.3 | 72 | 56 | 214584845
ASPEN | RD17AZ48AJ3N | CP61B34+TDR | R951V1005A21M4S | 44500 | 45500 | 15.2 | 10 | 8.1 | 2.3 | 72 | 56 | 214584844
ASPEN | RD17AZ48AJ3N | CP61B34+TDR | R951V0855A21M4S | 44500 | 45500 | 15.2 | 10 | 8.1 | 2.3 | 72 | 57 | 214584843
ASPEN | RD17AZ48AJ3N | CP61B34+TDR | R951V0705A21M4S | 44500 | 45500 | 15.2 | 10 | 8.1 | 2.3 | 72 | 56 | 214584842
ASPEN | RD17AZ48AJ3N | CP61B34+TDR | R921V1155A24M4S | 44500 | 45500 | 16 | 10 | 8.1 | 2.4 | 71 | 56 | 214584841
ASPEN | RD17AZ48AJ3N | CP61B34+TDR | R921V1005A21M4S | 44500 | 45500 | 15.2 | 10 | 8.1 | 2.3 | 72 | 56 | 214584840
ASPEN | RD17AZ48AJ3N | CP61B34+TDR | R921V0855A21M4S | 44500 | 45500 | 15.2 | 10 | 8.1 | 2.3 | 72 | 57 | 214584839
ASPEN | RD17AZ48AJ3N | CP61B34+TDR | R921V0705A21M4S | 44500 | 45500 | 15.2 | 10 | 8.1 | 2.3 | 72 | 56 | 214584838
ASPEN | RD17AZ48AJ3N | CP61B34+TDR | R802VA125524Z | 44500 | 45500 | 16 | 10 | 8.1 | 2.4 | 71 | 56 | 214584837
ASPEN | RD17AZ48AJ3N | CP61B34+TDR | R802VA125524M | 44500 | 45500 | 16 | 10 | 8.1 | 2.4 | 71 | 55 | 214584836
ASPEN | RD17AZ48AJ3N | CP61B34+TDR | R802VA100521Z | 44500 | 45500 | 15.2 | 10 | 8.1 | 2.4 | 71 | 56 | 214584835
ASPEN | RD17AZ48AJ3N | CP61B34+TDR | R802VA100521M | 44500 | 45500 | 16 | 10 | 8.1 | 2.4 | 71 | 56 | 214584834
ASPEN | RD17AZ48AJ3N | CP61B34+TDR | R802VA075421Z | 44500 | 45500 | 15.2 | 10 | 8.1 | 2.4 | 71 | 56 | 214584833
ASPEN | RD17AZ48AJ3N | CP61B34+TDR | R802VA075421M | 44500 | 45500 | 15.2 | 10 | 8.1 | 2.3 | 72 | 56 | 214584832
ASPEN | RD17AZ48AJ3N | CP61B34+TDR | R802V1505A24UHS | 44500 | 45500 | 16 | 10 | 8.1 | 2.4 | 71 | 56 | 214584831
ASPEN | RD17AZ48AJ3N | CP61B34+TDR | R802V1505A24UHN | 44500 | 45500 | 16 | 10 | 8.1 | 2.4 | 71 | 56 | 214584830
ASPEN | RD17AZ48AJ3N | CP61B34+TDR | R802V1255A24UHS | 44500 | 45500 | 16 | 10 | 8.1 | 2.4 | 71 | 56 | 214584829
ASPEN | RD17AZ48AJ3N | CP61B34+TDR | R802V1255A24UHN | 44500 | 45500 | 16 | 10 | 8.1 | 2.4 | 71 | 56 | 214584828
ASPEN | AUWR-24U3SF2 | A(E,F)M304+TDR |  | 21000 | 22800 | 16.5 | 10 | 9 | 1.9 | 136 | 145 | 214447344
ASPEN | EODA18H-4860B | AFM594+TDR |  | 52500 | 55000 | 17.5 | 10 | 9 | 1.9 | 76 | 70 | 214447342
ASPEN | EODA18H-4860B | AFM474+TDR |  | 43000 | 46000 | 17.6 | 11.3 | 8.2 | 1.9 | 85 | 75 | 214447341
ASPEN | EODA18H-4860B | A(E,F)M614+TDR |  | 43000 | 46500 | 17.8 | 11.4 | 8.7 | 1.9 | 84 | 74 | 214447340
ASPEN | EODA18H-4860B | A(E,F)M494+TDR |  | 43000 | 46500 | 17.7 | 11.3 | 8.6 | 1.9 | 84 | 74 | 214447339
ASPEN | EODA18H-4860B | A(E,F)M604+TDR |  | 43000 | 46000 | 17.6 | 11.3 | 8.2 | 2 | 85 | 75 | 214447338
ASPEN | EODA18H-4860B | A(E,F)M484+TDR |  | 43000 | 46000 | 17.5 | 11 | 8.2 | 1.96 | 85 | 75 | 214447337
ASPEN | EODA18H-2436B | A(E,F)M364+TDR |  | 23600 | 24000 | 19.6 | 13 | 9.2 | 1.9 | 93 | 82 | 214447332
ASPEN | THF2B42T21 | DP61B34+TDR | Z8ES080C16LMPS1 | 39500 | 39500 | 16.1 | 12 | 8.4 | 2.77 | 65 | 63 | 214604871
ASPEN | THF2B42T21 | DP61B34+TDR | TM9E120D20MP12 | 40000 | 40500 | 15.6 | 11.8 | 8.5 | 2.65 | 63 | 60 | 214604866
ASPEN | THF2B42T21 | DP61B34+TDR | TM9E100C16MP12 | 39500 | 40500 | 16.3 | 11.1 | 8.5 | 2.79 | 66 | 66 | 214604862
ASPEN | THF2B42T21 | DP61A34+TDR | TM9E100C20MP12 | 39500 | 40500 | 15.5 | 12 | 8.5 | 2.76 | 64 | 61 | 214604863
ASPEN | THF2B42T21 | DP61A34+TDR | Z8ES080C16LMPS1 | 39000 | 39500 | 16.1 | 11.9 | 8.4 | 2.74 | 64 | 62 | 214604870
ASPEN | THF2B42T21 | DP61B34+TDR | Z8ES080B12SMPS1 | 39500 | 40500 | 16.3 | 12.1 | 8.5 | 2.7 | 62 | 59 | 214604869
ASPEN | THF2B42T21 | DP61A34+TDR | Z8ES080B12SMPS1 | 39000 | 40500 | 16.2 | 12 | 8.5 | 2.65 | 62 | 59 | 214604868
ASPEN | THF2B42T21 | DP61B34+TDR | Z8ES080B12LMPS1 | 39500 | 40500 | 16.3 | 12.1 | 8.5 | 2.7 | 62 | 59 | 214604867
ASPEN | THF2B42T21 | DP61A34+TDR | TM9E120D20MP12 | 39500 | 40500 | 15.5 | 11.8 | 8.5 | 2.63 | 63 | 60 | 214604865
ASPEN | THF2B42T21 | DP61B34+TDR | TM9E100C20MP12 | 40000 | 40500 | 15.6 | 12.1 | 8.5 | 2.78 | 64 | 61 | 214604864
ASPEN | THF2B42T21 | DP61A34+TDR | Z8ES120C16LMPS1 | 40000 | 41000 | 16.2 | 11.8 | 8.5 | 2.68 | 63 | 61 | 214604890
ASPEN | THF2B42T21 | DP61B34+TDR | Z8ES080C20SMPS1 | 40000 | 41000 | 16.3 | 12.1 | 8.5 | 2.77 | 63 | 60 | 214604877
ASPEN | THF2B42T21 | DP61A34+TDR | Z8ES080C20SMPS1 | 39500 | 41000 | 16.2 | 12 | 8.5 | 2.75 | 63 | 60 | 214604876
ASPEN | THF2B42T21 | DP61A34+TDR | Z8ES080C16SMPS1 | 39000 | 39500 | 16.1 | 11.9 | 8.4 | 2.74 | 64 | 62 | 214604872
ASPEN | THF2B42T21 | DP61B34+TDR | Z8ES080C20LMPS1 | 40000 | 41000 | 16.3 | 12.1 | 8.5 | 2.77 | 63 | 60 | 214604875
ASPEN | THF2B42T21 | DP61A34+TDR | Z8ES080C20LMPS1 | 39500 | 41000 | 16.2 | 12 | 8.5 | 2.75 | 63 | 60 | 214604874
ASPEN | THF2B42T21 | DP61B34+TDR | Z8ES080C16SMPS1 | 39500 | 39500 | 16.1 | 12 | 8.4 | 2.77 | 65 | 63 | 214604873
ASPEN | THF2B42T21 | DP61A34+TDR | Z8ES100C16SMPS1 | 39500 | 41000 | 16.2 | 12 | 8.5 | 2.75 | 63 | 60 | 214604884
ASPEN | THF2B42T21 | DP61B34+TDR | Z8ES100C16LMPS1 | 40000 | 41000 | 16.3 | 12.1 | 8.5 | 2.77 | 63 | 60 | 214604883
ASPEN | THF2B42T21 | DP61A34+TDR | Z8ES100C16LMPS1 | 39500 | 41000 | 16.2 | 12 | 8.5 | 2.75 | 63 | 60 | 214604882
ASPEN | THF2B42T21 | DP61B34+TDR | Z8ES100B12SMPS1 | 40000 | 41000 | 16.3 | 11.8 | 8.5 | 2.77 | 63 | 61 | 214604881
ASPEN | THF2B42T21 | DP61A34+TDR | Z8ES100B12SMPS1 | 39500 | 41000 | 16.2 | 11.8 | 8.5 | 2.75 | 63 | 61 | 214604880
ASPEN | THF2B42T21 | DP61B34+TDR | Z8ES100B12LMPS1 | 40000 | 41000 | 16.3 | 11.8 | 8.5 | 2.77 | 63 | 61 | 214604879
ASPEN | THF2B42T21 | DP61A34+TDR | Z8ES100B12LMPS1 | 39500 | 41000 | 16.2 | 11.8 | 8.5 | 2.75 | 63 | 61 | 214604878
ASPEN | THF2B42T21 | DP61B34+TDR | Z8ES100C20SMPS1 | 40000 | 41000 | 16.3 | 12.1 | 8.5 | 2.78 | 63 | 61 | 214604889
ASPEN | THF2B42T21 | DP61A34+TDR | Z8ES100C20SMPS1 | 39500 | 41000 | 16.2 | 12 | 8.5 | 2.77 | 63 | 61 | 214604888
ASPEN | THF2B42T21 | DP61B34+TDR | Z8ES100C20LMPS1 | 40000 | 41000 | 16.3 | 12.1 | 8.5 | 2.78 | 63 | 61 | 214604887
ASPEN | THF2B42T21 | DP61A34+TDR | Z8ES100C20LMPS1 | 39500 | 41000 | 16.2 | 12 | 8.5 | 2.77 | 63 | 61 | 214604886
ASPEN | THF2B42T21 | DP61B34+TDR | Z8ES100C16SMPS1 | 40000 | 41000 | 16.3 | 12.1 | 8.5 | 2.77 | 63 | 60 | 214604885
ASPEN | THF2B42T21 | AE(D,N,U)+CM60A3G+TDR |  | 39500 | 40000 | 16.2 | 12 | 8.2 | 2.77 | 64 | 61 | 214606348
ASPEN | THF2B42T21 | AE(D,N,U)+CM60A34+TDR |  | 39500 | 40000 | 16.2 | 12 | 8.2 | 2.77 | 64 | 61 | 214606345
ASPEN | THF2B42T21 | AE(D,N,U)+CM48C3G+TDR |  | 39500 | 40500 | 16.3 | 12 | 8.4 | 2.8 | 63 | 60 | 214606339
ASPEN | THF2B36T21 | AE(D,N,U)+CM48C3G+TDR |  | 34200 | 33800 | 15.5 | 12.1 | 8.1 | 3.16 | 71 | 74 | 214606338
ASPEN | THF2B42T21 | AE(D,N,U)+CM48C34+TDR |  | 39500 | 40500 | 16.3 | 12 | 8.4 | 2.8 | 63 | 60 | 214606336
ASPEN | THF2B36T21 | AE(D,N,U)+CM48C34+TDR |  | 34200 | 33800 | 15.5 | 12.1 | 8.1 | 3.16 | 71 | 74 | 214606335
ASPEN | THF2B42T21 | AE(D,N,U)+CM48B3G+TDR |  | 39000 | 40000 | 16.1 | 11.9 | 8.1 | 2.72 | 64 | 61 | 214606334
ASPEN | THF2B42T21 | AE(D,N,U)+CM48B34+TDR |  | 39000 | 40000 | 16.1 | 11.9 | 8.1 | 2.72 | 64 | 61 | 214606332
ASPEN | THF2B60T21 | DP61B44+TDR | Z8ES130D20SMPS1 | 52000 | 56000 | 15.4 | 11 | 8.4 | 2.89 | 68 | 69 | 214604960
ASPEN | THF2B60T21 | DP61A44+TDR | Z8ES130D20SMPS1 | 51500 | 56000 | 15.3 | 10.9 | 8.3 | 2.88 | 68 | 69 | 214604959
ASPEN | THF2B60T21 | DP61B44+TDR | Z8ES130D20LMPS1 | 52000 | 56000 | 15.4 | 11 | 8.4 | 2.89 | 68 | 69 | 214604958
ASPEN | THF2B60T21 | DP61A44+TDR | Z8ES130D20LMPS1 | 51500 | 56000 | 15.3 | 10.9 | 8.3 | 2.88 | 68 | 69 | 214604957
ASPEN | THF2B60T21 | DP61B44+TDR | Z8ES120C16SMPS1 | 52000 | 57000 | 15.4 | 11 | 8.4 | 2.83 | 68 | 68 | 214604952
ASPEN | THF2B60T21 | DP61A44+TDR | Z8ES120C16SMPS1 | 51500 | 57000 | 15.3 | 10.9 | 8.3 | 2.81 | 68 | 68 | 214604951
ASPEN | THF2B60T21 | DP61B44+TDR | Z8ES120C16LMPS1 | 52000 | 57000 | 15.4 | 11 | 8.4 | 2.83 | 68 | 68 | 214604950
ASPEN | THF2B60T21 | DP61A44+TDR | Z8ES120C16LMPS1 | 51500 | 57000 | 15.3 | 10.9 | 8.3 | 2.81 | 68 | 68 | 214604949
ASPEN | THF2B60T21 | DP61B44+TDR | TM9E120D20MP12 | 52500 | 57000 | 15.3 | 11 | 8.3 | 2.8 | 68 | 68 | 214604932
ASPEN | THF2B60T21 | DP61A44+TDR | TM9E120D20MP12 | 52000 | 57000 | 15.3 | 10.9 | 8.3 | 2.78 | 68 | 68 | 214604931
ASPEN | THF2B60T21 | DP61B44+TDR | TM9E100C20MP12 | 52500 | 56000 | 15.3 | 11 | 8.3 | 2.89 | 68 | 69 | 214604930
ASPEN | THF2B60T21 | DP61A44+TDR | TM9E100C20MP12 | 52000 | 56000 | 15.3 | 10.9 | 8.3 | 2.87 | 68 | 69 | 214604929
ASPEN | THF2B60T21 | DP61B44+TDR | TM9E080C20MP12 | 52500 | 56500 | 15.3 | 11 | 8.3 | 2.86 | 67 | 67 | 214604928
ASPEN | THF2B60T21 | DP61A44+TDR | TM9E080C20MP12 | 52000 | 56500 | 15.3 | 10.9 | 8.3 | 2.84 | 67 | 67 | 214604927
ASPEN | THF2B48T21 | DP61A44+TDR | Z8ES130D20SMPS1 | 46000 | 46500 | 16.2 | 11.8 | 8.4 | 2.96 | 67 | 67 | 214604926
ASPEN | THF2B48T21 | DP61A44+TDR | Z8ES130D20LMPS1 | 46000 | 46500 | 16.2 | 11.8 | 8.4 | 2.96 | 67 | 67 | 214604925
ASPEN | THF2B48T21 | DP61A44+TDR | Z8ES120C20SMPS1 | 44500 | 45500 | 16.1 | 11.7 | 8.1 | 2.88 | 67 | 67 | 214604924
ASPEN | THF2B48T21 | DP61A44+TDR | Z8ES120C20LMPS1 | 44500 | 45500 | 16.1 | 11.7 | 8.1 | 2.88 | 67 | 67 | 214604923
ASPEN | THF2B48T21 | DP61A44+TDR | Z8ES120C16SMPS1 | 45000 | 46000 | 16.2 | 11.7 | 8.4 | 2.9 | 67 | 66 | 214604922
ASPEN | THF2B48T21 | DP61A44+TDR | Z8ES120C16LMPS1 | 45000 | 46000 | 16.2 | 11.7 | 8.4 | 2.9 | 67 | 66 | 214604921
ASPEN | THF2B48T21 | DP61A44+TDR | Z8ES100C20SMPS1 | 45500 | 46500 | 16.2 | 11.7 | 8.1 | 2.9 | 66 | 66 | 214604920
ASPEN | THF2B48T21 | DP61A44+TDR | Z8ES100C20LMPS1 | 45500 | 46500 | 16.2 | 11.7 | 8.1 | 2.9 | 66 | 66 | 214604919
ASPEN | THF2B48T21 | DP61A44+TDR | Z8ES100C16SMPS1 | 45500 | 46500 | 16.2 | 11.7 | 8.1 | 2.91 | 66 | 66 | 214604918
ASPEN | THF2B48T21 | DP61A44+TDR | Z8ES100C16LMPS1 | 45500 | 46500 | 16.2 | 11.7 | 8.1 | 2.91 | 66 | 66 | 214604917
ASPEN | THF2B48T21 | DP61A44+TDR | Z8ES100B12SMPS1 | 43000 | 47500 | 15.4 | 11 | 8.4 | 3.04 | 67 | 68 | 214604916
ASPEN | THF2B48T21 | DP61A44+TDR | Z8ES100B12LMPS1 | 43000 | 47500 | 15.4 | 11 | 8.4 | 3.04 | 67 | 68 | 214604915
ASPEN | THF2B48T21 | DP61A44+TDR | Z8ES080C20SMPS1 | 45000 | 46500 | 16.2 | 11.5 | 8.1 | 2.88 | 66 | 66 | 214604914
ASPEN | THF2B48T21 | DP61A44+TDR | Z8ES080C20LMPS1 | 45000 | 46500 | 16.2 | 11.5 | 8.1 | 2.88 | 66 | 66 | 214604913
ASPEN | THF2B48T21 | DP61A44+TDR | Z8ES080C16SMPS1 | 45000 | 46000 | 16.2 | 11.7 | 8.4 | 2.94 | 66 | 66 | 214604912
ASPEN | THF2B48T21 | DP61A44+TDR | Z8ES080C16LMPS1 | 45000 | 46000 | 16.2 | 11.7 | 8.4 | 2.94 | 66 | 66 | 214604911
ASPEN | THF2B48T21 | DP61A44+TDR | TM9E120D20MP12 | 43000 | 44500 | 15.2 | 11 | 8.3 | 2.9 | 67 | 66 | 214604908
ASPEN | THF2B48T21 | DP61A44+TDR | TM9E100C20MP12 | 43500 | 45000 | 16.1 | 11.6 | 8.3 | 3.1 | 69 | 70 | 214604907
ASPEN | THF2B48T21 | DP61A44+TDR | TM9E100C16MP12 | 42500 | 44500 | 16 | 11 | 8.2 | 3.12 | 69 | 70 | 214604906
ASPEN | THF2B48T21 | DP61A44+TDR | TM9E080C20MP12 | 43500 | 45000 | 16.1 | 11.6 | 8.3 | 3.1 | 69 | 70 | 214604905
ASPEN | THF2B48T21 | DP61A44+TDR | TM9E080C16MP12 | 42500 | 44500 | 16 | 11 | 8.2 | 3.12 | 69 | 70 | 214604904
ASPEN | THF2B48T21 | DP61A44+TDR | TM9E060B12MP12 | 42000 | 44500 | 15.2 | 10.9 | 8.2 | 3.05 | 69 | 71 | 214604902
ASPEN | THF2B42T21 | DP61B34+TDR | Z8ES130D20SMPS1 | 40000 | 40500 | 16.3 | 12.1 | 8.5 | 2.69 | 63 | 60 | 214604901
ASPEN | THF2B42T21 | DP61A34+TDR | Z8ES130D20SMPS1 | 39500 | 40500 | 16.2 | 12 | 8.5 | 2.65 | 63 | 60 | 214604900
ASPEN | THF2B42T21 | DP61B34+TDR | Z8ES130D20LMPS1 | 40000 | 40500 | 16.3 | 12.1 | 8.5 | 2.69 | 63 | 60 | 214604899
ASPEN | THF2B42T21 | DP61A34+TDR | Z8ES130D20LMPS1 | 39500 | 40500 | 16.2 | 12 | 8.5 | 2.65 | 63 | 60 | 214604898
ASPEN | THF2B42T21 | DP61B34+TDR | Z8ES120C20SMPS1 | 40000 | 41000 | 16.3 | 11.8 | 8.5 | 2.76 | 63 | 61 | 214604897
ASPEN | THF2B42T21 | DP61A34+TDR | Z8ES120C20SMPS1 | 39500 | 41000 | 16.2 | 11.8 | 8.5 | 2.75 | 63 | 61 | 214604896
ASPEN | THF2B42T21 | DP61B34+TDR | Z8ES120C20LMPS1 | 40000 | 41000 | 16.3 | 11.8 | 8.5 | 2.76 | 63 | 61 | 214604895
ASPEN | THF2B42T21 | DP61A34+TDR | Z8ES120C20LMPS1 | 39500 | 41000 | 16.2 | 11.8 | 8.5 | 2.75 | 63 | 61 | 214604894
ASPEN | THF2B42T21 | DP61B34+TDR | Z8ES120C16SMPS1 | 40000 | 41000 | 16.3 | 11.9 | 8.5 | 2.7 | 63 | 61 | 214604893
ASPEN | THF2B42T21 | DP61A34+TDR | Z8ES120C16SMPS1 | 40000 | 41000 | 16.2 | 11.8 | 8.5 | 2.68 | 63 | 61 | 214604892
ASPEN | THF2B42T21 | DP61B34+TDR | Z8ES120C16LMPS1 | 40000 | 41000 | 16.3 | 11.9 | 8.5 | 2.7 | 63 | 61 | 214604891
ASPEN | THF2B30T21 | DP37B44+TDR | Z8ES040A12LMPS1 | 28600 | 28400 | 16.1 | 11.9 | 8.2 | 2.67 | 65 | 63 | 214604800
ASPEN | THF2B30T21 | DP37C44+TDR | Z8ES040A12LMPS1 | 28200 | 28200 | 16 | 11.9 | 8.1 | 2.66 | 65 | 64 | 214604801
ASPEN | THF2B30T21 | DP37B44+TDR | Z8ES040A12SMPS1 | 28600 | 28400 | 16.1 | 11.9 | 8.2 | 2.67 | 65 | 63 | 214604802
ASPEN | THF2B30T21 | DP37C44+TDR | Z8ES040A12SMPS1 | 28200 | 28200 | 16 | 11.9 | 8.1 | 2.66 | 65 | 64 | 214604803
ASPEN | THF2B30T21 | DP37B44+TDR | Z8ES080B12LMPS1 | 28200 | 29200 | 16 | 11 | 8.2 | 2.67 | 64 | 61 | 214604808
ASPEN | THF2B30T21 | DP37C44+TDR | Z8ES080B12LMPS1 | 27800 | 29000 | 15.9 | 11.5 | 8.2 | 2.65 | 64 | 61 | 214604809
ASPEN | THF2B30T21 | DP37B44+TDR | Z8ES080B12SMPS1 | 28200 | 29200 | 16 | 11 | 8.2 | 2.67 | 64 | 61 | 214604810
ASPEN | THF2B30T21 | DP37C44+TDR | Z8ES080B12SMPS1 | 27800 | 29000 | 15.9 | 11.5 | 8.2 | 2.65 | 64 | 61 | 214604811
ASPEN | THF2B30T21 | DP37B44+TDR | Z8ES100B12LMPS1 | 28600 | 28600 | 16.1 | 11.6 | 8.2 | 2.67 | 65 | 63 | 214604812
ASPEN | THF2B30T21 | DP37C44+TDR | Z8ES100B12LMPS1 | 28200 | 28600 | 16 | 11 | 8.1 | 2.63 | 65 | 63 | 214604813
ASPEN | THF2B30T21 | DP37B44+TDR | Z8ES100B12SMPS1 | 28600 | 28600 | 16.1 | 11.6 | 8.2 | 2.67 | 65 | 63 | 214604814
ASPEN | THF2B30T21 | DP37C44+TDR | Z8ES100B12SMPS1 | 28200 | 28600 | 16 | 11 | 8.1 | 2.63 | 65 | 63 | 214604815
ASPEN | THF2B36T21 | DP37B44+TDR | Z8ES080C16LMPS1 | 33400 | 34200 | 16.1 | 11 | 8.3 | 2.62 | 65 | 63 | 214604829
ASPEN | THF2B36T21 | DP37C44+TDR | Z8ES080C16LMPS1 | 33000 | 34000 | 16.1 | 11 | 8.2 | 2.62 | 65 | 64 | 214604830
ASPEN | THF2B36T21 | DP37B44+TDR | Z8ES080C16SMPS1 | 33400 | 34200 | 16.1 | 11 | 8.3 | 2.62 | 65 | 63 | 214604831
ASPEN | THF2B36T21 | DP37C44+TDR | Z8ES080C16SMPS1 | 33000 | 34000 | 16.1 | 11 | 8.2 | 2.62 | 65 | 64 | 214604832
ASPEN | THF2B36T21 | DP37B44+TDR | Z8ES080C20LMPS1 | 33200 | 34000 | 16.1 | 11 | 8.2 | 2.66 | 65 | 64 | 214604833
ASPEN | THF2B36T21 | DP37C44+TDR | Z8ES080C20LMPS1 | 32800 | 33800 | 16.1 | 11 | 8.2 | 2.6 | 66 | 64 | 214604834
ASPEN | THF2B36T21 | DP37B44+TDR | Z8ES080C20SMPS1 | 33200 | 34000 | 16.1 | 11 | 8.2 | 2.66 | 65 | 64 | 214604835
ASPEN | THF2B36T21 | DP37C44+TDR | Z8ES080C20SMPS1 | 32800 | 33800 | 16.1 | 11 | 8.2 | 2.6 | 66 | 64 | 214604836
ASPEN | THF2B42T21 | DP61A34+TDR | TM9E060B12MP12 | 38500 | 40000 | 15.4 | 11.7 | 8.1 | 2.57 | 63 | 59 | 214604853
ASPEN | THF2B42T21 | DP61B34+TDR | TM9E060B12MP12 | 39000 | 40000 | 15.5 | 11.8 | 8.2 | 2.58 | 63 | 59 | 214604854
ASPEN | THF2B42T21 | DP61A34+TDR | TM9E080B12MP12 | 39000 | 40500 | 15.5 | 11 | 8.1 | 2.58 | 63 | 60 | 214604855
ASPEN | THF2B42T21 | DP61B34+TDR | TM9E080B12MP12 | 39500 | 40500 | 15.5 | 11.1 | 8.2 | 2.6 | 63 | 60 | 214604856
ASPEN | THF2B42T21 | DP61A34+TDR | TM9E080C16MP12 | 39500 | 41000 | 16.2 | 11.8 | 8.5 | 2.72 | 65 | 63 | 214604857
ASPEN | THF2B42T21 | DP61B34+TDR | TM9E080C16MP12 | 40000 | 41000 | 16.3 | 11.8 | 8.5 | 2.77 | 65 | 63 | 214604858
ASPEN | THF2B42T21 | DP61A34+TDR | TM9E080C20MP12 | 39500 | 40500 | 15.5 | 12 | 8.5 | 2.77 | 64 | 61 | 214604859
ASPEN | THF2B42T21 | DP61B34+TDR | TM9E080C20MP12 | 40000 | 40500 | 15.6 | 12.1 | 8.5 | 2.78 | 64 | 61 | 214604860
ASPEN | THF2B42T21 | DP61A34+TDR | TM9E100C16MP12 | 39500 | 40500 | 16.2 | 11 | 8.5 | 2.74 | 66 | 66 | 214604861
ASPEN | BOVB-60HDN1-M20G | DM59A44+TDR | BGH96M080C4B | 40500 | 44500 | 17 | 11.5 | 8.8 | 2.39 | 79 | 88 | 214094161
ASPEN | BOVB-60HDN1-M20G | DM59A44+TDR | BGH96M080C4A | 40500 | 44500 | 17 | 11.5 | 8.8 | 2.39 | 79 | 88 | 214094160
ASPEN | BOVB-60HDN1-M20G | DM59A44+TDR | BGH96M080B3B | 40500 | 43500 | 17 | 11.5 | 8.8 | 2.4 | 80 | 91 | 214094159
ASPEN | BOVB-60HDN1-M20G | DM59A44+TDR | BGH96M080B3A | 40500 | 43500 | 17 | 11.5 | 8.8 | 2.4 | 80 | 91 | 214094158
ASPEN | BOVB-60HDN1-M18M | DM59A44+TDR | BGH96M120D5B | 42500 | 47000 | 17.5 | 10.9 | 8.1 | 2.48 | 73 | 77 | 214094157
ASPEN | BOVB-60HDN1-M18M | DM59A44+TDR | BGH96M120D5A | 42500 | 47000 | 17.5 | 10.9 | 8.1 | 2.48 | 73 | 77 | 214094156
ASPEN | BOVB-60HDN1-M18M | DM59A44+TDR | BGH96M100D5B | 42500 | 47000 | 17.5 | 10.9 | 8.1 | 2.48 | 73 | 77 | 214094155
ASPEN | BOVB-60HDN1-M18M | DM59A44+TDR | BGH96M100D5A | 42500 | 47000 | 17.5 | 10.9 | 8.1 | 2.48 | 73 | 77 | 214094154
ASPEN | BOVB-60HDN1-M18M | DM59A44+TDR | BGH96M100C5B | 42000 | 47000 | 17.5 | 10 | 8.1 | 2.48 | 72 | 77 | 214094153
ASPEN | BOVB-60HDN1-M18M | DM59A44+TDR | BGH96M100C5A | 42000 | 47000 | 17.5 | 10 | 8.1 | 2.48 | 72 | 77 | 214094152
ASPEN | BOVB-60HDN1-M18M | DM59A44+TDR | BGH96M080C4B | 41000 | 45500 | 17 | 10 | 8.1 | 2.36 | 73 | 77 | 214094151
ASPEN | BOVB-60HDN1-M18M | DM59A44+TDR | BGH96M080B3B | 41000 | 45500 | 16.5 | 10.4 | 8.1 | 2.37 | 73 | 77 | 214094149
ASPEN | BOVA-60HDN1-M20G | DM59A44+TDR | BGH96M120D5B | 43000 | 47000 | 17.5 | 11.6 | 9 | 2.32 | 76 | 82 | 214094147
ASPEN | BOVA-60HDN1-M20G | DM59A44+TDR | BGH96M120D5A | 43000 | 47000 | 17.5 | 11.6 | 9 | 2.32 | 76 | 82 | 214094146
ASPEN | BOVA-60HDN1-M20G | DM59A44+TDR | BGH96M100D5B | 43000 | 47000 | 17.5 | 11.6 | 9 | 2.32 | 76 | 82 | 214094145
ASPEN | BOVA-60HDN1-M20G | DM59A44+TDR | BGH96M100D5A | 43000 | 47000 | 17.5 | 11.6 | 9 | 2.32 | 76 | 82 | 214094144
ASPEN | BOVA-60HDN1-M20G | DM59A44+TDR | BGH96M100C5B | 42500 | 46500 | 17.5 | 11 | 8.8 | 2.35 | 77 | 84 | 214094143
ASPEN | BOVA-60HDN1-M20G | DM59A44+TDR | BGH96M100C5A | 42500 | 46500 | 17.5 | 11 | 8.8 | 2.35 | 77 | 84 | 214094142
ASPEN | BOVA-60HDN1-M20G | DM59A44+TDR | BGH96M080C4B | 40500 | 44500 | 17 | 11.5 | 8.8 | 2.39 | 79 | 88 | 214094141
ASPEN | BOVA-60HDN1-M20G | DM59A44+TDR | BGH96M080C4A | 40500 | 44500 | 17 | 11.5 | 8.8 | 2.39 | 79 | 88 | 214094140
ASPEN | BOVA-60HDN1-M20G | DM59A44+TDR | BGH96M080B3B | 40500 | 43500 | 17 | 11.5 | 8.8 | 2.4 | 80 | 91 | 214094139
ASPEN | BOVA-60HDN1-M20G | DM59A44+TDR | BGH96M080B3A | 40500 | 43500 | 17 | 11.5 | 8.8 | 2.4 | 80 | 91 | 214094138
ASPEN | BOVB-60HDN1-M18M | DM42B34+TDR | BGH96M080C4B | 32400 | 34200 | 16.5 | 11.5 | 8.1 | 2.31 | 72 | 75 | 214094137
ASPEN | BOVB-60HDN1-M18M | DM42B34+TDR | BGH96M060B3B | 32000 | 34000 | 16.5 | 11.5 | 8.1 | 2.23 | 72 | 76 | 214094136
ASPEN | BOVB-36HDN1-M20G | DM42B34+TDR | BGH96M100C5B | 30400 | 34000 | 18.3 | 11.7 | 8.7 | 2.43 | 75 | 81 | 214094135
ASPEN | BOVB-36HDN1-M20G | DM42B34+TDR | BGH96M100C5A | 30400 | 34000 | 18.3 | 11.7 | 8.7 | 2.43 | 75 | 81 | 214094134
ASPEN | BOVB-36HDN1-M20G | DM42B34+TDR | BGH96M080C4B | 31600 | 33800 | 17.5 | 10.9 | 8.6 | 2.42 | 73 | 78 | 214094133
ASPEN | BOVB-36HDN1-M20G | DM42B34+TDR | BGH96M080C4A | 31600 | 33800 | 17.5 | 10.9 | 8.6 | 2.42 | 73 | 78 | 214094132
ASPEN | BOVB-36HDN1-M20G | DM42B34+TDR | BGH96M080B3B | 30400 | 34000 | 18.3 | 10.9 | 8.7 | 2.42 | 75 | 81 | 214094131
ASPEN | BOVB-36HDN1-M20G | DM42B34+TDR | BGH96M080B3A | 30400 | 34000 | 18.3 | 10.9 | 8.7 | 2.42 | 75 | 81 | 214094130
ASPEN | BOVA-36HDN1-M20G | DM42B34+TDR | BGH96M100C5B | 30400 | 34000 | 18.3 | 11.7 | 8.7 | 2.43 | 75 | 81 | 214094129
ASPEN | BOVA-36HDN1-M20G | DM42B34+TDR | BGH96M100C5A | 30400 | 34000 | 18.3 | 11.7 | 8.7 | 2.43 | 75 | 81 | 214094128
ASPEN | BOVA-36HDN1-M20G | DM42B34+TDR | BGH96M080C4B | 31600 | 33800 | 17.5 | 10.9 | 8.6 | 2.42 | 73 | 78 | 214094127
ASPEN | BOVA-36HDN1-M20G | DM42B34+TDR | BGH96M080C4A | 31600 | 33800 | 17.5 | 10.9 | 8.6 | 2.42 | 73 | 78 | 214094126
ASPEN | BOVA-36HDN1-M20G | DM42B34+TDR | BGH96M080B3B | 30400 | 34000 | 18.3 | 10.9 | 8.7 | 2.42 | 75 | 81 | 214094125
ASPEN | 38MURAQ36AB3 | D(A,C,E)42D24+TDR |  | 33800 | 27600 | 15.2 | 10 | 8.6 | 1.85 | 99 | 114 | 214625061
ASPEN | 38MURAQ36AB3 | D(A,C,E)48C24+TDR |  | 33800 | 27600 | 15.2 | 10 | 8.6 | 1.85 | 99 | 114 | 214625059
ASPEN | 38MURAQ36AB3 | D(A,C,E)36A34+TDR |  | 34600 | 27400 | 15.2 | 10 | 8.6 | 1.85 | 100 | 115 | 214625056
ASPEN | 38MURAQ30AB3 | D(A,C,E)42D24+TDR |  | 28000 | 22800 | 15.2 | 10.3 | 9.5 | 1.85 | 99 | 118 | 214625055
ASPEN | 38MURAQ30AB3 | D(A,C,E)30B34+TDR |  | 28000 | 32400 | 15.4 | 10.3 | 9 | 1.85 | 69 | 83 | 214625052
ASPEN | 38MURAQ30AB3 | D(A,C,E)36A34+TDR |  | 28600 | 22600 | 15.2 | 10.4 | 9.5 | 1.85 | 100 | 119 | 214625051
ASPEN | 38MURAQ30AB3 | D(A,C,E)30A34+TDR |  | 28200 | 22600 | 15.2 | 10.3 | 9.5 | 1.85 | 100 | 119 | 214625050
ASPEN | 38MURAQ24AB3 | D(A,C,E)24A24+TDR |  | 20600 | 21000 | 15.2 | 10 | 9.3 | 1.95 | 100 | 95 | 214625049
ASPEN | 38MURAQ18AB3 | D(A,C,E)24A24+TDR |  | 15500 | 14700 | 15.2 | 11 | 9.3 | 2.2 | 100 | 102 | 214625048
ASPEN | 38MURAQ36AB3 | D(A,C,E)42D24+TDR |  | 33800 | 27600 | 15.2 | 10 | 8.6 | 1.85 | 99 | 114 | 214625047
ASPEN | 38MURAQ36AB3 | D(A,C,E)48C24+TDR |  | 33800 | 27600 | 15.2 | 10 | 8.6 | 1.85 | 99 | 114 | 214625045
ASPEN | 38MURAQ36AB3 | D(A,C,E)36A34+TDR |  | 34600 | 27400 | 15.2 | 10 | 8.6 | 1.85 | 100 | 115 | 214625042
ASPEN | 38MURAQ30AB3 | D(A,C,E)42D24+TDR |  | 28000 | 22800 | 15.2 | 10.3 | 9.5 | 1.85 | 99 | 118 | 214625041
ASPEN | 38MURAQ30AB3 | D(A,C,E)30B34+TDR |  | 28000 | 32400 | 15.4 | 10.3 | 9 | 1.85 | 69 | 83 | 214625038
ASPEN | 38MURAQ30AB3 | D(A,C,E)36A34+TDR |  | 28600 | 22600 | 15.2 | 10.4 | 9.5 | 1.85 | 100 | 119 | 214625037
ASPEN | 38MURAQ30AB3 | D(A,C,E)30A34+TDR |  | 28200 | 22600 | 15.2 | 10.3 | 9.5 | 1.85 | 100 | 119 | 214625036
ASPEN | 38MURAQ24AB3 | D(A,C,E)24A24+TDR |  | 20600 | 21000 | 15.2 | 10 | 9.3 | 1.95 | 100 | 95 | 214625035
ASPEN | 38MURAQ18AB3 | D(A,C,E)24A24+TDR |  | 15500 | 14700 | 15.2 | 11 | 9.3 | 2.2 | 100 | 102 | 214625034
ASPEN | 38MURAQ36AB3 | D(A,C,E)42D24+TDR |  | 33800 | 27600 | 15.2 | 10 | 8.6 | 1.85 | 99 | 114 | 214625033
ASPEN | 38MURAQ36AB3 | D(A,C,E)48C24+TDR |  | 33800 | 27600 | 15.2 | 10 | 8.6 | 1.85 | 99 | 114 | 214625031
ASPEN | 38MURAQ36AB3 | D(A,C,E)36A34+TDR |  | 34600 | 27400 | 15.2 | 10 | 8.6 | 1.85 | 100 | 115 | 214625028
ASPEN | 38MURAQ30AB3 | D(A,C,E)42D24+TDR |  | 28000 | 22800 | 15.2 | 10.3 | 9.5 | 1.85 | 99 | 118 | 214625027
ASPEN | 38MURAQ30AB3 | D(A,C,E)30B34+TDR |  | 28000 | 32400 | 15.4 | 10.3 | 9 | 1.85 | 69 | 83 | 214625024
ASPEN | 38MURAQ30AB3 | D(A,C,E)36A34+TDR |  | 28600 | 22600 | 15.2 | 10.4 | 9.5 | 1.85 | 100 | 119 | 214625023
ASPEN | 38MURAQ30AB3 | D(A,C,E)30A34+TDR |  | 28200 | 22600 | 15.2 | 10.3 | 9.5 | 1.85 | 100 | 119 | 214625022
ASPEN | 38MURAQ24AB3 | D(A,C,E)24A24+TDR |  | 20600 | 21000 | 15.2 | 10 | 9.3 | 1.95 | 100 | 95 | 214625021
ASPEN | 38MURAQ18AB3 | D(A,C,E)24A24+TDR |  | 15500 | 14700 | 15.2 | 11 | 9.3 | 2.2 | 100 | 102 | 214625020
ASPEN | 38MURAQ36AB3 | D(A,C,E)42D24+TDR |  | 33800 | 38500 | 15.2 | 10 | 8.6 | 1.85 | 71 | 82 | 214609889
ASPEN | 38MURAQ36AB3 | D(A,C,E)48C24+TDR |  | 33800 | 38500 | 15.2 | 10 | 8.6 | 1.85 | 71 | 82 | 214609887
ASPEN | 38MURAQ36AB3 | D(A,C,E)36A34+TDR |  | 34600 | 38000 | 15.2 | 10 | 8.6 | 1.85 | 72 | 83 | 214609884
ASPEN | 38MURAQ30AB3 | D(A,C,E)42D24+TDR |  | 28000 | 33400 | 15.2 | 10.3 | 9.5 | 1.85 | 68 | 81 | 214609883
ASPEN | 38MURAQ30AB3 | D(A,C,E)36A34+TDR |  | 28600 | 33200 | 15.2 | 10.4 | 9.5 | 1.85 | 68 | 81 | 214609880
ASPEN | 38MURAQ30AB3 | D(A,C,E)30A34+TDR |  | 28200 | 33000 | 15.2 | 10.3 | 9.5 | 1.85 | 68 | 82 | 214609879
ASPEN | 38MURAQ24AB3 | D(A,C,E)24A24+TDR |  | 20600 | 24800 | 15.2 | 10 | 9.3 | 1.95 | 85 | 81 | 214609878
ASPEN | 38MURAQ18AB3 | D(A,C,E)24A24+TDR |  | 15500 | 18900 | 15.2 | 11 | 9.3 | 2.2 | 78 | 79 | 214609877
ASPEN | THF2B30T21 | CM36B36+JMET16CS2N1+TDR |  | 28200 | 28400 | 16 | 11.9 | 8.2 | 2.16 | 64 | 50 | 214609011
ASPEN | THF2B30T21 | CM36B3G+JMET16CS2N1+TDR |  | 28200 | 28400 | 16 | 11.9 | 8.2 | 2.16 | 64 | 50 | 214609008
ASPEN | THF2B30T21 | CM36B3G+JMET12CS2N1+TDR |  | 28200 | 28400 | 16 | 11.9 | 8.2 | 2.14 | 64 | 50 | 214609006
ASPEN | THF2B30T21 | CM36B3G+JMET12BS2N1+TDR |  | 28200 | 28600 | 16 | 11.9 | 8.2 | 2.12 | 64 | 50 | 214609004
ASPEN | THF2B30T21 | CM36B34+JMET16CS2N1+TDR |  | 28200 | 28400 | 16 | 11.9 | 8.2 | 2.16 | 64 | 50 | 214609002
ASPEN | THF2B60T21 | D(A,C,E)60B46+TDR | CP9C120D20MP13 | 52500 | 56500 | 15.3 | 11 | 8.3 | 2.22 | 67 | 55 | 214608996
ASPEN | THF2B48T21 | D(A,C,E)60B46+TDR | CP9C120D20MP13 | 44000 | 45000 | 16.1 | 11.6 | 8.3 | 2.46 | 68 | 56 | 214608994
ASPEN | THF2B48T21 | D(A,C,E)60B46+TDR | CP9C100C20MP13 | 43500 | 44500 | 16.1 | 11.6 | 8.3 | 2.48 | 68 | 56 | 214608993
ASPEN | THF2B48T21 | D(A,C,E)60B46+TDR | CP9C100C16MP13 | 43500 | 44500 | 16.1 | 11.6 | 8.3 | 2.46 | 68 | 55 | 214608992
ASPEN | THF2B60T21 | D(A,C,E)60B46+JMET18DS2N1+TDR |  | 54000 | 56500 | 16.1 | 11 | 8.2 | 2.26 | 67 | 55 | 214608982
ASPEN | THF2B48T21 | D(A,C,E)60B46+JMET18DS2N1+TDR |  | 45500 | 46000 | 16.1 | 12 | 8.1 | 2.26 | 66 | 52 | 214608981
ASPEN | THF2B48T21 | D(A,C,E)60B46+JMET16CS2N1+TDR |  | 43500 | 44500 | 16.1 | 11.9 | 8.3 | 2.5 | 68 | 55 | 214608977
ASPEN | THF2B48T21 | D(A,C,E)60B46+JMET12CS2N1+TDR |  | 44500 | 45000 | 16.1 | 12 | 8.1 | 2.26 | 66 | 52 | 214608974
ASPEN | THF2B42T21 | D(A,C,E)48D36+JMET18DS2N1+TDR |  | 40500 | 40500 | 16.4 | 12.1 | 8.5 | 2.1 | 63 | 49 | 214608971
ASPEN | THF2B48T21 | D(A,C,E)48D36+JMET16CS2N1+TDR |  | 43000 | 44500 | 16 | 11.8 | 8.2 | 2.5 | 68 | 55 | 214608969
ASPEN | THF2B42T21 | D(A,C,E)48D36+JMET16CS2N1+TDR |  | 40000 | 41000 | 16.4 | 12.1 | 8.5 | 2.2 | 65 | 51 | 214608968
ASPEN | THF2B36T21 | D(A,C,E)48D36+JMET16CS2N1+TDR |  | 35200 | 34200 | 16.1 | 12 | 8.2 | 2.12 | 64 | 51 | 214608967
ASPEN | THF2B42T21 | D(A,C,E)48D36+JMET12CS2N1+TDR |  | 39500 | 40000 | 16.4 | 12.1 | 8.5 | 2.06 | 63 | 48 | 214608964
ASPEN | THF2B36T21 | D(A,C,E)48D36+JMET12CS2N1+TDR |  | 35000 | 34200 | 16.1 | 12 | 8.2 | 2.1 | 64 | 50 | 214608963
ASPEN | THF2B36T21 | D(A,C,E)48D36+JMET12BS2N1+TDR |  | 34200 | 34600 | 15.6 | 11.9 | 8.1 | 1.98 | 62 | 48 | 214608962
ASPEN | THF2B36T21 | D(A,C,E)36C46+JMET16CS2N1+TDR |  | 35000 | 34200 | 16.1 | 12 | 8.2 | 2.12 | 64 | 51 | 214608961
ASPEN | THF2B36T21 | D(A,C,E)36C46+JMET12CS2N1+TDR |  | 34800 | 34200 | 16.1 | 12 | 8.1 | 2.1 | 64 | 50 | 214608960
ASPEN | THF2B36T21 | D(A,C,E)36C46+JMET12BS2N1+TDR |  | 34000 | 34600 | 15.6 | 11.8 | 8.1 | 1.98 | 62 | 48 | 214608959
ASPEN | THF2B30T21 | D(A,C,E)30B46+JMET16CS2N1+TDR |  | 28200 | 28400 | 16 | 11.9 | 8.2 | 2.16 | 64 | 50 | 214608956
ASPEN | THF2B30T21 | D(A,C,E)30B46+JMET12CS2N1+TDR |  | 28200 | 28400 | 16 | 11.9 | 8.2 | 2.14 | 64 | 50 | 214608954
ASPEN | THF2B30T21 | D(A,C,E)30B46+JMET12BS2N1+TDR |  | 28200 | 28600 | 16 | 11.9 | 8.2 | 2.12 | 64 | 50 | 214608951
ASPEN | THF2B30T21 | CM36B36+JMET12CS2N1+TDR |  | 28200 | 28400 | 16 | 11.9 | 8.2 | 2.14 | 64 | 50 | 214608935
ASPEN | THF2B30T21 | CM36B36+JMET12BS2N1+TDR |  | 28200 | 28600 | 16 | 11.9 | 8.2 | 2.12 | 64 | 50 | 214608933
ASPEN | THF2B60T21 | D(A,C,E)60B44+JMET18DS2N1+TDR |  | 54000 | 56500 | 16.1 | 11 | 8.2 | 2.26 | 67 | 55 | 214608898
ASPEN | THF2B48T21 | D(A,C,E)60B44+JMET18DS2N1+TDR |  | 45500 | 46000 | 16.1 | 12 | 8.1 | 2.26 | 66 | 52 | 214608897
ASPEN | THF2B48T21 | D(A,C,E)60B44+JMET16CS2N1+TDR |  | 43500 | 44500 | 16.1 | 11.9 | 8.3 | 2.5 | 68 | 55 | 214608893
ASPEN | THF2B48T21 | D(A,C,E)60B44+JMET12CS2N1+TDR |  | 44500 | 45000 | 16.1 | 12 | 8.1 | 2.26 | 66 | 52 | 214608890
ASPEN | THF2B42T21 | D(A,C,E)48D34+JMET18DS2N1+TDR |  | 40500 | 40500 | 16.4 | 12.1 | 8.5 | 2.1 | 63 | 49 | 214608888
ASPEN | THF2B48T21 | D(A,C,E)48D34+JMET16CS2N1+TDR |  | 43000 | 44500 | 16 | 11.8 | 8.2 | 2.5 | 68 | 55 | 214608886
ASPEN | THF2B42T21 | D(A,C,E)48D34+JMET16CS2N1+TDR |  | 40000 | 41000 | 16.4 | 12.1 | 8.5 | 2.2 | 65 | 51 | 214608885
ASPEN | THF2B36T21 | D(A,C,E)48D34+JMET16CS2N1+TDR |  | 35200 | 34200 | 16.1 | 12 | 8.2 | 2.12 | 64 | 51 | 214608884
ASPEN | THF2B42T21 | D(A,C,E)48D34+JMET12CS2N1+TDR |  | 39500 | 40000 | 16.4 | 12.1 | 8.5 | 2.06 | 63 | 48 | 214608881
ASPEN | THF2B36T21 | D(A,C,E)48D34+JMET12CS2N1+TDR |  | 35000 | 34200 | 16.1 | 12 | 8.2 | 2.1 | 64 | 50 | 214608880
ASPEN | THF2B36T21 | D(A,C,E)48D34+JMET12BS2N1+TDR |  | 34200 | 34600 | 15.6 | 11.9 | 8.1 | 1.98 | 62 | 48 | 214608879
ASPEN | THF2B36T21 | D(A,C,E)36C44+JMET16CS2N1+TDR |  | 35000 | 34200 | 16.1 | 12 | 8.2 | 2.12 | 64 | 51 | 214608878
ASPEN | THF2B36T21 | D(A,C,E)36C44+JMET12CS2N1+TDR |  | 34800 | 34200 | 16.1 | 12 | 8.1 | 2.1 | 64 | 50 | 214608877
ASPEN | THF2B36T21 | D(A,C,E)36C44+JMET12BS2N1+TDR |  | 34000 | 34600 | 15.6 | 11.8 | 8.1 | 1.98 | 62 | 48 | 214608876
ASPEN | THF2B30T21 | D(A,C,E)30B44+JMET16CS2N1+TDR |  | 28200 | 28400 | 16 | 11.9 | 8.2 | 2.16 | 64 | 50 | 214608875
ASPEN | THF2B30T21 | D(A,C,E)30B44+JMET12CS2N1+TDR |  | 28200 | 28400 | 16 | 11.9 | 8.2 | 2.14 | 64 | 50 | 214608873
ASPEN | THF2B30T21 | D(A,C,E)30B44+JMET12BS2N1+TDR |  | 28200 | 28600 | 16 | 11.9 | 8.2 | 2.12 | 64 | 50 | 214608870
ASPEN | THF2B30T21 | CM36B34+JMET12CS2N1+TDR |  | 28200 | 28400 | 16 | 11.9 | 8.2 | 2.14 | 64 | 50 | 214608864
ASPEN | THF2B30T21 | CM36B34+JMET12BS2N1+TDR |  | 28200 | 28600 | 16 | 11.9 | 8.2 | 2.12 | 64 | 50 | 214608862
ASPEN | THF2B60T21 | D(A,C,E)60B44+TDR | CP9C120D20MP13 | 52500 | 56500 | 15.3 | 11 | 8.3 | 2.22 | 67 | 55 | 214608853
ASPEN | THF2B48T21 | D(A,C,E)60B44+TDR | CP9C120D20MP13 | 44000 | 45000 | 16.1 | 11.6 | 8.3 | 2.46 | 68 | 56 | 214608851
ASPEN | THF2B48T21 | D(A,C,E)60B44+TDR | CP9C100C20MP13 | 43500 | 44500 | 16.1 | 11.6 | 8.3 | 2.48 | 68 | 56 | 214608850
ASPEN | THF2B48T21 | D(A,C,E)60B44+TDR | CP9C100C16MP13 | 43500 | 44500 | 16.1 | 11.6 | 8.3 | 2.46 | 68 | 55 | 214608849
ASPEN | HMH72B341 | CM36B36+JMET12BS2N1+TDR |  | 32000 | 33800 | 18.5 | 10.4 | 8.5 | 2.12 | 75 | 70 | 214608819
ASPEN | HMH72B341 | CM36B34+JMET12BS2N1+TDR |  | 32000 | 33800 | 18.5 | 10.4 | 8.5 | 2.12 | 75 | 70 | 214608815
ASPEN | HMH72B481 | AE(D,N,U)+CM48D46+TDR |  | 47000 | 47000 | 18.5 | 10 | 8.25 | 2 | 64 | 49 | 214608781
ASPEN | HMH72B341 | AE(D,N,U)+CM36B36+TDR |  | 32000 | 33200 | 18.5 | 10.4 | 8.7 | 2.1 | 74 | 70 | 214608779
ASPEN | HMH72B481 | AE(D,N,U)+CM48D44+TDR |  | 47000 | 47000 | 18.5 | 10 | 8.25 | 2 | 64 | 49 | 214608777
ASPEN | HMH72B341 | AE(D,N,U)+CM36B34+TDR |  | 32000 | 33200 | 18.5 | 10.4 | 8.7 | 2.1 | 74 | 70 | 214608775
ASPEN | WFPU18Z483C | C(A,C,D,E)48B44+TDR |  | 38500 | 41500 | 15.3 | 11 | 8.3 | 1.94 | 72 | 83 | 214606771
ASPEN | NS17H18SA4-**A | L(E,F)W36D4 |  | 17200 | 17900 | 16 | 13 | 8.1 | 2.68 | 63 | 59 | 214606401
ASPEN | NS17H18SA4-**A | L(E,F)W36C4 |  | 17000 | 17900 | 15.5 | 12.5 | 8.1 | 2.66 | 63 | 59 | 214606400
ARCOAIRE | HVH837GKA2* | EA*4X42L21A*+WALLCON | *97CMN1002122B* | 31800 | 33000 | 17 | 11 | 8.1 | 1.9 | 95 | 74 | 213781049
AIRQUEST | HVH837GKA2* | EA*4X42L21A*+WALLCON | *97CMN1002122B* | 31800 | 33000 | 17 | 11 | 8.1 | 1.9 | 95 | 74 | 213781048
HEIL | HVH837GKA2* | EA*4X42L21A*+WALLCON | *97CMN1002122B* | 31800 | 33000 | 17 | 11 | 8.1 | 1.9 | 95 | 74 | 213781047
BRYANT HEATING AND COOLING SYSTEMS | 288BNV037*0**B* | CAP**4221AL*+UI | 987MC66100C21*** | 31800 | 33000 | 17 | 11 | 8.1 | 1.9 | 95 | 74 | 213781046
CARRIER | 25VNA837A*031* | CAP**4221AL*+UI | 59MN7C100C21**22 | 31800 | 33000 | 17 | 11 | 8.1 | 1.9 | 95 | 74 | 213781045
TEMPSTAR | TVH837GKA2* | EA*4X42L21A*+WALLCON | *97CMN0801714B* | 31600 | 33400 | 17 | 11 | 8.1 | 1.88 | 95 | 74 | 213781044
KENMORE | (C,H,T)VH837GKA2* | EA*4X42L21A*+WALLCON | *97CMN0801714B* | 31600 | 33400 | 17 | 11 | 8.1 | 1.88 | 95 | 74 | 213781043
KEEPRITE | CVH837GKA2* | EA*4X42L21A*+WALLCON | *97CMN0801714B* | 31600 | 33400 | 17 | 11 | 8.1 | 1.88 | 95 | 74 | 213781042
DAY & NIGHT | CVH837GKA2* | EA*4X42L21A*+WALLCON | *97CMN0801714B* | 31600 | 33400 | 17 | 11 | 8.1 | 1.88 | 95 | 74 | 213781041
COMFORTMAKER | CVH837GKA2* | EA*4X42L21A*+WALLCON | *97CMN0801714B* | 31600 | 33400 | 17 | 11 | 8.1 | 1.88 | 95 | 74 | 213781040
ARCOAIRE | HVH837GKA2* | EA*4X42L21A*+WALLCON | *97CMN0801714B* | 31600 | 33400 | 17 | 11 | 8.1 | 1.88 | 95 | 74 | 213781039
AIRQUEST | HVH837GKA2* | EA*4X42L21A*+WALLCON | *97CMN0801714B* | 31600 | 33400 | 17 | 11 | 8.1 | 1.88 | 95 | 74 | 213781038
HEIL | HVH837GKA2* | EA*4X42L21A*+WALLCON | *97CMN0801714B* | 31600 | 33400 | 17 | 11 | 8.1 | 1.88 | 95 | 74 | 213781037
BRYANT HEATING AND COOLING SYSTEMS | 288BNV037*0**B* | CAP**4221AL*+UI | 987MC42080C17*** | 31600 | 33400 | 17 | 11 | 8.1 | 1.88 | 95 | 74 | 213781036
CARRIER | 25VNA837A*031* | CAP**4221AL*+UI | 59MN7C080C17**14 | 31600 | 33400 | 17 | 11 | 8.1 | 1.88 | 95 | 74 | 213781035
HEIL | HVH837GKA** | EA*4X61L21A*+WALLCON | *80CTL0451712B* | 33000 | 32400 | 17.5 | 11 | 8.1 | 1.96 | 98 | 78 | 213779627
BRYANT HEATING AND COOLING SYSTEMS | 288BNV037*0**A* | CAP**6121AL*+UI | 88*TB36045C17*** | 33000 | 32400 | 17.5 | 11 | 8.1 | 1.96 | 98 | 78 | 213779626
CARRIER | 25VNA837A*030* | CAP**6121AL*+UI | 58TN*B045C17**12 | 33000 | 32400 | 17.5 | 11 | 8.1 | 1.96 | 98 | 78 | 213779625
TEMPSTAR | TVH837GKA** | EA*4X60L24A*+WALLCON | *96CTN1202422B* | 32800 | 31800 | 18 | 11.7 | 8.5 | 2 | 97 | 78 | 213779624
KENMORE | (C,H,T)VH837GKA** | EA*4X60L24A*+WALLCON | *96CTN1202422B* | 32800 | 31800 | 18 | 11.7 | 8.5 | 2 | 97 | 78 | 213779623
KEEPRITE | CVH837GKA** | EA*4X60L24A*+WALLCON | *96CTN1202422B* | 32800 | 31800 | 18 | 11.7 | 8.5 | 2 | 97 | 78 | 213779622
DAY & NIGHT | CVH837GKA** | EA*4X60L24A*+WALLCON | *96CTN1202422B* | 32800 | 31800 | 18 | 11.7 | 8.5 | 2 | 97 | 78 | 213779621
COMFORTMAKER | CVH837GKA** | EA*4X60L24A*+WALLCON | *96CTN1202422B* | 32800 | 31800 | 18 | 11.7 | 8.5 | 2 | 97 | 78 | 213779620
ARCOAIRE | HVH837GKA** | EA*4X60L24A*+WALLCON | *96CTN1202422B* | 32800 | 31800 | 18 | 11.7 | 8.5 | 2 | 97 | 78 | 213779619
AIRQUEST | HVH837GKA** | EA*4X60L24A*+WALLCON | *96CTN1202422B* | 32800 | 31800 | 18 | 11.7 | 8.5 | 2 | 97 | 78 | 213779618
HEIL | HVH837GKA** | EA*4X60L24A*+WALLCON | *96CTN1202422B* | 32800 | 31800 | 18 | 11.7 | 8.5 | 2 | 97 | 78 | 213779617
BRYANT HEATING AND COOLING SYSTEMS | 288BNV037*0**A* | CAP**6024AL*+UI | 986TD66120C24*** | 32800 | 31800 | 18 | 11.7 | 8.5 | 2 | 97 | 78 | 213779616
CARRIER | 25VNA837A*030* | CAP**6024AL*+UI | 59TN6C120C24**22 | 32800 | 31800 | 18 | 11.7 | 8.5 | 2 | 97 | 78 | 213779615
KEEPRITE | CVH837GKA** | EA*4X60L24A*+WALLCON | *96CTN1002122B* | 32800 | 31800 | 17.5 | 11.7 | 8.5 | 2 | 97 | 78 | 213779612
DAY & NIGHT | CVH837GKA** | EA*4X60L24A*+WALLCON | *96CTN1002122B* | 32800 | 31800 | 17.5 | 11.7 | 8.5 | 2 | 97 | 78 | 213779611
COMFORTMAKER | CVH837GKA** | EA*4X60L24A*+WALLCON | *96CTN1002122B* | 32800 | 31800 | 17.5 | 11.7 | 8.5 | 2 | 97 | 78 | 213779610
ARCOAIRE | HVH837GKA** | EA*4X60L24A*+WALLCON | *96CTN1002122B* | 32800 | 31800 | 17.5 | 11.7 | 8.5 | 2 | 97 | 78 | 213779609
AIRQUEST | HVH837GKA** | EA*4X60L24A*+WALLCON | *96CTN1002122B* | 32800 | 31800 | 17.5 | 11.7 | 8.5 | 2 | 97 | 78 | 213779608
HEIL | HVH837GKA** | EA*4X60L24A*+WALLCON | *96CTN1002122B* | 32800 | 31800 | 17.5 | 11.7 | 8.5 | 2 | 97 | 78 | 213779607
BRYANT HEATING AND COOLING SYSTEMS | 288BNV037*0**A* | CAP**6024AL*+UI | 986TD66100C21*** | 32800 | 31800 | 17.5 | 11.7 | 8.5 | 2 | 97 | 78 | 213779606
CARRIER | 25VNA837A*030* | CAP**6024AL*+UI | 59TN6C100C21**22 | 32800 | 31800 | 17.5 | 11.7 | 8.5 | 2 | 97 | 78 | 213779605
TEMPSTAR | TVH837GKA** | EA*4X60L24A*+WALLCON | *97CMN1202422B* | 32800 | 31600 | 17.5 | 11.7 | 8.5 | 2 | 98 | 78 | 213779604
KENMORE | (C,H,T)VH837GKA** | EA*4X60L24A*+WALLCON | *97CMN1202422B* | 32800 | 31600 | 17.5 | 11.7 | 8.5 | 2 | 98 | 78 | 213779603
KEEPRITE | CVH837GKA** | EA*4X60L24A*+WALLCON | *97CMN1202422B* | 32800 | 31600 | 17.5 | 11.7 | 8.5 | 2 | 98 | 78 | 213779602
DAY & NIGHT | CVH837GKA** | EA*4X60L24A*+WALLCON | *97CMN1202422B* | 32800 | 31600 | 17.5 | 11.7 | 8.5 | 2 | 98 | 78 | 213779601
COMFORTMAKER | CVH837GKA** | EA*4X60L24A*+WALLCON | *97CMN1202422B* | 32800 | 31600 | 17.5 | 11.7 | 8.5 | 2 | 98 | 78 | 213779600
ARCOAIRE | HVH837GKA** | EA*4X60L24A*+WALLCON | *97CMN1202422B* | 32800 | 31600 | 17.5 | 11.7 | 8.5 | 2 | 98 | 78 | 213779599
AIRQUEST | HVH837GKA** | EA*4X60L24A*+WALLCON | *97CMN1202422B* | 32800 | 31600 | 17.5 | 11.7 | 8.5 | 2 | 98 | 78 | 213779598
BRYANT HEATING AND COOLING SYSTEMS | 288BNV037*0**A* | CAP**6024AL*+UI | 987MC66120C24*** | 32800 | 31600 | 17.5 | 11.7 | 8.5 | 2 | 98 | 78 | 213779596
CARRIER | 25VNA837A*030* | CAP**6024AL*+UI | 59MN7C120C24**22 | 32800 | 31600 | 17.5 | 11.7 | 8.5 | 2 | 98 | 78 | 213779595
KENMORE | (C,H,T)VH837GKA** | EA*4X60L24A*+WALLCON | *97CMN1002122B* | 32800 | 31800 | 17.5 | 11.7 | 8.5 | 2 | 97 | 78 | 213779593
KEEPRITE | CVH837GKA** | EA*4X60L24A*+WALLCON | *97CMN1002122B* | 32800 | 31800 | 17.5 | 11.7 | 8.5 | 2 | 97 | 78 | 213779592
DAY & NIGHT | CVH837GKA** | EA*4X60L24A*+WALLCON | *97CMN1002122B* | 32800 | 31800 | 17.5 | 11.7 | 8.5 | 2 | 97 | 78 | 213779591
COMFORTMAKER | CVH837GKA** | EA*4X60L24A*+WALLCON | *97CMN1002122B* | 32800 | 31800 | 17.5 | 11.7 | 8.5 | 2 | 97 | 78 | 213779590
ARCOAIRE | HVH837GKA** | EA*4X60L24A*+WALLCON | *97CMN1002122B* | 32800 | 31800 | 17.5 | 11.7 | 8.5 | 2 | 97 | 78 | 213779589
AIRQUEST | HVH837GKA** | EA*4X60L24A*+WALLCON | *97CMN1002122B* | 32800 | 31800 | 17.5 | 11.7 | 8.5 | 2 | 97 | 78 | 213779588
HEIL | HVH837GKA** | EA*4X60L24A*+WALLCON | *97CMN1002122B* | 32800 | 31800 | 17.5 | 11.7 | 8.5 | 2 | 97 | 78 | 213779587
BRYANT HEATING AND COOLING SYSTEMS | 288BNV037*0**A* | CAP**6024AL*+UI | 987MC66100C21*** | 32800 | 31800 | 17.5 | 11.7 | 8.5 | 2 | 97 | 78 | 213779586
CARRIER | 25VNA837A*030* | CAP**6024AL*+UI | 59MN7C100C21**22 | 32800 | 31800 | 17.5 | 11.7 | 8.5 | 2 | 97 | 78 | 213779585
TEMPSTAR | TVH837GKA** | EA*4X60L24A*+WALLCON | *80CTL1352422B* | 32800 | 31800 | 18 | 11.7 | 8.5 | 2 | 97 | 78 | 213779584
KENMORE | (C,H,T)VH837GKA** | EA*4X60L24A*+WALLCON | *80CTL1352422B* | 32800 | 31800 | 18 | 11.7 | 8.5 | 2 | 97 | 78 | 213779583
KEEPRITE | CVH837GKA** | EA*4X60L24A*+WALLCON | *80CTL1352422B* | 32800 | 31800 | 18 | 11.7 | 8.5 | 2 | 97 | 78 | 213779582
DAY & NIGHT | CVH837GKA** | EA*4X60L24A*+WALLCON | *80CTL1352422B* | 32800 | 31800 | 18 | 11.7 | 8.5 | 2 | 97 | 78 | 213779581
COMFORTMAKER | CVH837GKA** | EA*4X60L24A*+WALLCON | *80CTL1352422B* | 32800 | 31800 | 18 | 11.7 | 8.5 | 2 | 97 | 78 | 213779580
ARCOAIRE | HVH837GKA** | EA*4X60L24A*+WALLCON | *80CTL1352422B* | 32800 | 31800 | 18 | 11.7 | 8.5 | 2 | 97 | 78 | 213779579
AIRQUEST | HVH837GKA** | EA*4X60L24A*+WALLCON | *80CTL1352422B* | 32800 | 31800 | 18 | 11.7 | 8.5 | 2 | 97 | 78 | 213779578
HEIL | HVH837GKA** | EA*4X60L24A*+WALLCON | *80CTL1352422B* | 32800 | 31800 | 18 | 11.7 | 8.5 | 2 | 97 | 78 | 213779577
CARRIER | 25VNA837A*030* | CAP**6024AL*+UI | 58TN*B135C24**22 | 32800 | 31800 | 18 | 11.7 | 8.5 | 2 | 97 | 78 | 213779575
TEMPSTAR | TVH837GKA** | EA*4X60L24A*+WALLCON | *80CTL1102120B* | 32800 | 31800 | 18 | 11.5 | 8.5 | 2 | 97 | 78 | 213779574
KENMORE | (C,H,T)VH837GKA** | EA*4X60L24A*+WALLCON | *80CTL1102120B* | 32800 | 31800 | 18 | 11.5 | 8.5 | 2 | 97 | 78 | 213779573
DAY & NIGHT | CVH837GKA** | EA*4X60L24A*+WALLCON | *80CTL1102120B* | 32800 | 31800 | 18 | 11.5 | 8.5 | 2 | 97 | 78 | 213779571
COMFORTMAKER | CVH837GKA** | EA*4X60L24A*+WALLCON | *80CTL1102120B* | 32800 | 31800 | 18 | 11.5 | 8.5 | 2 | 97 | 78 | 213779570
AIRQUEST | HVH837GKA** | EA*4X60L24A*+WALLCON | *80CTL1102120B* | 32800 | 31800 | 18 | 11.5 | 8.5 | 2 | 97 | 78 | 213779568
HEIL | HVH837GKA** | EA*4X60L24A*+WALLCON | *80CTL1102120B* | 32800 | 31800 | 18 | 11.5 | 8.5 | 2 | 97 | 78 | 213779567
BRYANT HEATING AND COOLING SYSTEMS | 288BNV037*0**A* | CAP**6024AL*+UI | 88*TB60110C21*** | 32800 | 31800 | 18 | 11.5 | 8.5 | 2 | 97 | 78 | 213779566
CARRIER | 25VNA837A*030* | CAP**6024AL*+UI | 58TN*B110C21**20 | 32800 | 31800 | 18 | 11.5 | 8.5 | 2 | 97 | 78 | 213779565
TEMPSTAR | TVH848GKA2* | EA*4X61L24A*+WALLCON | *96CTN1202422B* | 46500 | 46000 | 17.5 | 10 | 8.5 | 2.04 | 78 | 63 | 213783684
KENMORE | (C,H,T)VH848GKA2* | EA*4X61L24A*+WALLCON | *96CTN1202422B* | 46500 | 46000 | 17.5 | 10 | 8.5 | 2.04 | 78 | 63 | 213783683
KEEPRITE | CVH848GKA2* | EA*4X61L24A*+WALLCON | *96CTN1202422B* | 46500 | 46000 | 17.5 | 10 | 8.5 | 2.04 | 78 | 63 | 213783682
DAY & NIGHT | CVH848GKA2* | EA*4X61L24A*+WALLCON | *96CTN1202422B* | 46500 | 46000 | 17.5 | 10 | 8.5 | 2.04 | 78 | 63 | 213783681
COMFORTMAKER | CVH848GKA2* | EA*4X61L24A*+WALLCON | *96CTN1202422B* | 46500 | 46000 | 17.5 | 10 | 8.5 | 2.04 | 78 | 63 | 213783680
ARCOAIRE | HVH848GKA2* | EA*4X61L24A*+WALLCON | *96CTN1202422B* | 46500 | 46000 | 17.5 | 10 | 8.5 | 2.04 | 78 | 63 | 213783679
AIRQUEST | HVH848GKA2* | EA*4X61L24A*+WALLCON | *96CTN1202422B* | 46500 | 46000 | 17.5 | 10 | 8.5 | 2.04 | 78 | 63 | 213783678
HEIL | HVH848GKA2* | EA*4X61L24A*+WALLCON | *96CTN1202422B* | 46500 | 46000 | 17.5 | 10 | 8.5 | 2.04 | 78 | 63 | 213783677
BRYANT HEATING AND COOLING SYSTEMS | 288BNV048*0**B* | CAP**6124AL*+UI | 986TD66120C24*** | 46500 | 46000 | 17.5 | 10 | 8.5 | 2.04 | 78 | 63 | 213783676
CARRIER | 25VNA848A*031* | CAP**6124AL*+UI | 59TN6C120C24**22 | 46500 | 46000 | 17.5 | 10 | 8.5 | 2.04 | 78 | 63 | 213783675
TEMPSTAR | TVH848GKA2* | EA*4X61L24A*+WALLCON | *96CTN1002122B* | 46500 | 46000 | 17.5 | 10 | 8.5 | 2.04 | 79 | 63 | 213783674
KENMORE | (C,H,T)VH848GKA2* | EA*4X61L24A*+WALLCON | *96CTN1002122B* | 46500 | 46000 | 17.5 | 10 | 8.5 | 2.04 | 79 | 63 | 213783673
KEEPRITE | CVH848GKA2* | EA*4X61L24A*+WALLCON | *96CTN1002122B* | 46500 | 46000 | 17.5 | 10 | 8.5 | 2.04 | 79 | 63 | 213783672
DAY & NIGHT | CVH848GKA2* | EA*4X61L24A*+WALLCON | *96CTN1002122B* | 46500 | 46000 | 17.5 | 10 | 8.5 | 2.04 | 79 | 63 | 213783671
COMFORTMAKER | CVH848GKA2* | EA*4X61L24A*+WALLCON | *96CTN1002122B* | 46500 | 46000 | 17.5 | 10 | 8.5 | 2.04 | 79 | 63 | 213783670
ARCOAIRE | HVH848GKA2* | EA*4X61L24A*+WALLCON | *96CTN1002122B* | 46500 | 46000 | 17.5 | 10 | 8.5 | 2.04 | 79 | 63 | 213783669
AIRQUEST | HVH848GKA2* | EA*4X61L24A*+WALLCON | *96CTN1002122B* | 46500 | 46000 | 17.5 | 10 | 8.5 | 2.04 | 79 | 63 | 213783668
HEIL | HVH848GKA2* | EA*4X61L24A*+WALLCON | *96CTN1002122B* | 46500 | 46000 | 17.5 | 10 | 8.5 | 2.04 | 79 | 63 | 213783667
BRYANT HEATING AND COOLING SYSTEMS | 288BNV048*0**B* | CAP**6124AL*+UI | 986TD66100C21*** | 46500 | 46000 | 17.5 | 10 | 8.5 | 2.04 | 79 | 63 | 213783666
CARRIER | 25VNA848A*031* | CAP**6124AL*+UI | 59TN6C100C21**22 | 46500 | 46000 | 17.5 | 10 | 8.5 | 2.04 | 79 | 63 | 213783665
TEMPSTAR | TVH848GKA2* | EA*4X61L24A*+WALLCON | *96CTN0802120B* | 46500 | 46000 | 17.5 | 10 | 8.5 | 2.04 | 78 | 63 | 213783664
KENMORE | (C,H,T)VH848GKA2* | EA*4X61L24A*+WALLCON | *96CTN0802120B* | 46500 | 46000 | 17.5 | 10 | 8.5 | 2.04 | 78 | 63 | 213783663
KEEPRITE | CVH848GKA2* | EA*4X61L24A*+WALLCON | *96CTN0802120B* | 46500 | 46000 | 17.5 | 10 | 8.5 | 2.04 | 78 | 63 | 213783662
DAY & NIGHT | CVH848GKA2* | EA*4X61L24A*+WALLCON | *96CTN0802120B* | 46500 | 46000 | 17.5 | 10 | 8.5 | 2.04 | 78 | 63 | 213783661
COMFORTMAKER | CVH848GKA2* | EA*4X61L24A*+WALLCON | *96CTN0802120B* | 46500 | 46000 | 17.5 | 10 | 8.5 | 2.04 | 78 | 63 | 213783660
ARCOAIRE | HVH848GKA2* | EA*4X61L24A*+WALLCON | *96CTN0802120B* | 46500 | 46000 | 17.5 | 10 | 8.5 | 2.04 | 78 | 63 | 213783659
AIRQUEST | HVH848GKA2* | EA*4X61L24A*+WALLCON | *96CTN0802120B* | 46500 | 46000 | 17.5 | 10 | 8.5 | 2.04 | 78 | 63 | 213783658
HEIL | HVH848GKA2* | EA*4X61L24A*+WALLCON | *96CTN0802120B* | 46500 | 46000 | 17.5 | 10 | 8.5 | 2.04 | 78 | 63 | 213783657
BRYANT HEATING AND COOLING SYSTEMS | 288BNV048*0**B* | CAP**6124AL*+UI | 986TD60080C21*** | 46500 | 46000 | 17.5 | 10 | 8.5 | 2.04 | 78 | 63 | 213783656
CARRIER | 25VNA848A*031* | CAP**6124AL*+UI | 59TN6C080C21**20 | 46500 | 46000 | 17.5 | 10 | 8.5 | 2.04 | 78 | 63 | 213783655
TEMPSTAR | TVH848GKA2* | EA*4X61L24A*+WALLCON | *97CMN1202422B* | 46500 | 46000 | 17.5 | 10 | 8.5 | 2.02 | 79 | 63 | 213783654
KENMORE | (C,H,T)VH848GKA2* | EA*4X61L24A*+WALLCON | *97CMN1202422B* | 46500 | 46000 | 17.5 | 10 | 8.5 | 2.02 | 79 | 63 | 213783653
KEEPRITE | CVH848GKA2* | EA*4X61L24A*+WALLCON | *97CMN1202422B* | 46500 | 46000 | 17.5 | 10 | 8.5 | 2.02 | 79 | 63 | 213783652
DAY & NIGHT | CVH848GKA2* | EA*4X61L24A*+WALLCON | *97CMN1202422B* | 46500 | 46000 | 17.5 | 10 | 8.5 | 2.02 | 79 | 63 | 213783651
COMFORTMAKER | CVH848GKA2* | EA*4X61L24A*+WALLCON | *97CMN1202422B* | 46500 | 46000 | 17.5 | 10 | 8.5 | 2.02 | 79 | 63 | 213783650
ARCOAIRE | HVH848GKA2* | EA*4X61L24A*+WALLCON | *97CMN1202422B* | 46500 | 46000 | 17.5 | 10 | 8.5 | 2.02 | 79 | 63 | 213783649
HEIL | HVH848GKA2* | EA*4X61L24A*+WALLCON | *97CMN1202422B* | 46500 | 46000 | 17.5 | 10 | 8.5 | 2.02 | 79 | 63 | 213783647
BRYANT HEATING AND COOLING SYSTEMS | 288BNV048*0**B* | CAP**6124AL*+UI | 987MC66120C24*** | 46500 | 46000 | 17.5 | 10 | 8.5 | 2.02 | 79 | 63 | 213783646
CARRIER | 25VNA848A*031* | CAP**6124AL*+UI | 59MN7C120C24**22 | 46500 | 46000 | 17.5 | 10 | 8.5 | 2.02 | 79 | 63 | 213783645
TEMPSTAR | TVH848GKA2* | EA*4X61L24A*+WALLCON | *97CMN1002122B* | 46500 | 46000 | 17.5 | 10 | 8.5 | 2.04 | 79 | 63 | 213783644
KENMORE | (C,H,T)VH848GKA2* | EA*4X61L24A*+WALLCON | *97CMN1002122B* | 46500 | 46000 | 17.5 | 10 | 8.5 | 2.04 | 79 | 63 | 213783643
KEEPRITE | CVH848GKA2* | EA*4X61L24A*+WALLCON | *97CMN1002122B* | 46500 | 46000 | 17.5 | 10 | 8.5 | 2.04 | 79 | 63 | 213783642
DAY & NIGHT | CVH848GKA2* | EA*4X61L24A*+WALLCON | *97CMN1002122B* | 46500 | 46000 | 17.5 | 10 | 8.5 | 2.04 | 79 | 63 | 213783641
COMFORTMAKER | CVH848GKA2* | EA*4X61L24A*+WALLCON | *97CMN1002122B* | 46500 | 46000 | 17.5 | 10 | 8.5 | 2.04 | 79 | 63 | 213783640
ARCOAIRE | HVH848GKA2* | EA*4X61L24A*+WALLCON | *97CMN1002122B* | 46500 | 46000 | 17.5 | 10 | 8.5 | 2.04 | 79 | 63 | 213783639
AIRQUEST | HVH848GKA2* | EA*4X61L24A*+WALLCON | *97CMN1002122B* | 46500 | 46000 | 17.5 | 10 | 8.5 | 2.04 | 79 | 63 | 213783638
HEIL | HVH848GKA2* | EA*4X61L24A*+WALLCON | *97CMN1002122B* | 46500 | 46000 | 17.5 | 10 | 8.5 | 2.04 | 79 | 63 | 213783637
BRYANT HEATING AND COOLING SYSTEMS | 288BNV048*0**B* | CAP**6124AL*+UI | 987MC66100C21*** | 46500 | 46000 | 17.5 | 10 | 8.5 | 2.04 | 79 | 63 | 213783636
CARRIER | 25VNA848A*031* | CAP**6124AL*+UI | 59MN7C100C21**22 | 46500 | 46000 | 17.5 | 10 | 8.5 | 2.04 | 79 | 63 | 213783635
TEMPSTAR | TVH848GKA2* | EA*4X61L24A*+WALLCON | *97CMN0802120B* | 46500 | 46000 | 17.5 | 10 | 8.5 | 2.02 | 79 | 63 | 213783634
TEMPSTAR | TVH837GKA** | EHD4X36AAL+WALLCON | *80CTL0902120B* | 32200 | 32800 | 16.5 | 11 | 8.1 | 1.94 | 96 | 75 | 213779864
KENMORE | (C,H,T)VH837GKA** | EHD4X36AAL+WALLCON | *80CTL0902120B* | 32200 | 32800 | 16.5 | 11 | 8.1 | 1.94 | 96 | 75 | 213779863
KEEPRITE | CVH837GKA** | EHD4X36AAL+WALLCON | *80CTL0902120B* | 32200 | 32800 | 16.5 | 11 | 8.1 | 1.94 | 96 | 75 | 213779862
DAY & NIGHT | CVH837GKA** | EHD4X36AAL+WALLCON | *80CTL0902120B* | 32200 | 32800 | 16.5 | 11 | 8.1 | 1.94 | 96 | 75 | 213779861
COMFORTMAKER | CVH837GKA** | EHD4X36AAL+WALLCON | *80CTL0902120B* | 32200 | 32800 | 16.5 | 11 | 8.1 | 1.94 | 96 | 75 | 213779860
ARCOAIRE | HVH837GKA** | EHD4X36AAL+WALLCON | *80CTL0902120B* | 32200 | 32800 | 16.5 | 11 | 8.1 | 1.94 | 96 | 75 | 213779859
AIRQUEST | HVH837GKA** | EHD4X36AAL+WALLCON | *80CTL0902120B* | 32200 | 32800 | 16.5 | 11 | 8.1 | 1.94 | 96 | 75 | 213779858
HEIL | HVH837GKA** | EHD4X36AAL+WALLCON | *80CTL0902120B* | 32200 | 32800 | 16.5 | 11 | 8.1 | 1.94 | 96 | 75 | 213779857
BRYANT HEATING AND COOLING SYSTEMS | 288BNV037*0**A* | CSPH*3612AL*+UI | 88*TB60090C21*** | 32200 | 32800 | 16.5 | 11 | 8.1 | 1.94 | 96 | 75 | 213779856
CARRIER | 25VNA837A*030* | CSPH*3612AL*+UI | 58TN*B090C21**20 | 32200 | 32800 | 16.5 | 11 | 8.1 | 1.94 | 96 | 75 | 213779855
KENMORE | (C,H,T)VH837GKA** | EHD4X36AAL+WALLCON | *80CTL0901716B* | 32400 | 33200 | 17 | 11 | 8.1 | 1.92 | 95 | 75 | 213779853
KEEPRITE | CVH837GKA** | EHD4X36AAL+WALLCON | *80CTL0901716B* | 32400 | 33200 | 17 | 11 | 8.1 | 1.92 | 95 | 75 | 213779852
DAY & NIGHT | CVH837GKA** | EHD4X36AAL+WALLCON | *80CTL0901716B* | 32400 | 33200 | 17 | 11 | 8.1 | 1.92 | 95 | 75 | 213779851
COMFORTMAKER | CVH837GKA** | EHD4X36AAL+WALLCON | *80CTL0901716B* | 32400 | 33200 | 17 | 11 | 8.1 | 1.92 | 95 | 75 | 213779850
ARCOAIRE | HVH837GKA** | EHD4X36AAL+WALLCON | *80CTL0901716B* | 32400 | 33200 | 17 | 11 | 8.1 | 1.92 | 95 | 75 | 213779849
AIRQUEST | HVH837GKA** | EHD4X36AAL+WALLCON | *80CTL0901716B* | 32400 | 33200 | 17 | 11 | 8.1 | 1.92 | 95 | 75 | 213779848
HEIL | HVH837GKA** | EHD4X36AAL+WALLCON | *80CTL0901716B* | 32400 | 33200 | 17 | 11 | 8.1 | 1.92 | 95 | 75 | 213779847
BRYANT HEATING AND COOLING SYSTEMS | 288BNV037*0**A* | CSPH*3612AL*+UI | 88*TB48090C17*** | 32400 | 33200 | 17 | 11 | 8.1 | 1.92 | 95 | 75 | 213779846
CARRIER | 25VNA837A*030* | CSPH*3612AL*+UI | 58TN*B090C17**16 | 32400 | 33200 | 17 | 11 | 8.1 | 1.92 | 95 | 75 | 213779845
TEMPSTAR | TVH837GKA** | EHD4X36AAL+WALLCON | *80CTL0701716B* | 32200 | 33000 | 16.5 | 10.5 | 8.1 | 1.92 | 96 | 75 | 213779844
KENMORE | (C,H,T)VH837GKA** | EHD4X36AAL+WALLCON | *80CTL0701716B* | 32200 | 33000 | 16.5 | 10.5 | 8.1 | 1.92 | 96 | 75 | 213779843
KEEPRITE | CVH837GKA** | EHD4X36AAL+WALLCON | *80CTL0701716B* | 32200 | 33000 | 16.5 | 10.5 | 8.1 | 1.92 | 96 | 75 | 213779842
DAY & NIGHT | CVH837GKA** | EHD4X36AAL+WALLCON | *80CTL0701716B* | 32200 | 33000 | 16.5 | 10.5 | 8.1 | 1.92 | 96 | 75 | 213779841
COMFORTMAKER | CVH837GKA** | EHD4X36AAL+WALLCON | *80CTL0701716B* | 32200 | 33000 | 16.5 | 10.5 | 8.1 | 1.92 | 96 | 75 | 213779840
ARCOAIRE | HVH837GKA** | EHD4X36AAL+WALLCON | *80CTL0701716B* | 32200 | 33000 | 16.5 | 10.5 | 8.1 | 1.92 | 96 | 75 | 213779839
AIRQUEST | HVH837GKA** | EHD4X36AAL+WALLCON | *80CTL0701716B* | 32200 | 33000 | 16.5 | 10.5 | 8.1 | 1.92 | 96 | 75 | 213779838
HEIL | HVH837GKA** | EHD4X36AAL+WALLCON | *80CTL0701716B* | 32200 | 33000 | 16.5 | 10.5 | 8.1 | 1.92 | 96 | 75 | 213779837
BRYANT HEATING AND COOLING SYSTEMS | 288BNV037*0**A* | CSPH*3612AL*+UI | 88*TB48070C17*** | 32200 | 33000 | 16.5 | 10.5 | 8.1 | 1.92 | 96 | 75 | 213779836
CARRIER | 25VNA837A*030* | CSPH*3612AL*+UI | 58TN*B070C17**16 | 32200 | 33000 | 16.5 | 10.5 | 8.1 | 1.92 | 96 | 75 | 213779835
TEMPSTAR | TVH837GKA** | EHD4X36AAL+WALLCON | *80CTL0701412B* | 32200 | 33400 | 17 | 10.5 | 8.1 | 1.92 | 95 | 75 | 213779834
KENMORE | (C,H,T)VH837GKA** | EHD4X36AAL+WALLCON | *80CTL0701412B* | 32200 | 33400 | 17 | 10.5 | 8.1 | 1.92 | 95 | 75 | 213779833
KEEPRITE | CVH837GKA** | EHD4X36AAL+WALLCON | *80CTL0701412B* | 32200 | 33400 | 17 | 10.5 | 8.1 | 1.92 | 95 | 75 | 213779832
DAY & NIGHT | CVH837GKA** | EHD4X36AAL+WALLCON | *80CTL0701412B* | 32200 | 33400 | 17 | 10.5 | 8.1 | 1.92 | 95 | 75 | 213779831
COMFORTMAKER | CVH837GKA** | EHD4X36AAL+WALLCON | *80CTL0701412B* | 32200 | 33400 | 17 | 10.5 | 8.1 | 1.92 | 95 | 75 | 213779830
ARCOAIRE | HVH837GKA** | EHD4X36AAL+WALLCON | *80CTL0701412B* | 32200 | 33400 | 17 | 10.5 | 8.1 | 1.92 | 95 | 75 | 213779829
AIRQUEST | HVH837GKA** | EHD4X36AAL+WALLCON | *80CTL0701412B* | 32200 | 33400 | 17 | 10.5 | 8.1 | 1.92 | 95 | 75 | 213779828
HEIL | HVH837GKA** | EHD4X36AAL+WALLCON | *80CTL0701412B* | 32200 | 33400 | 17 | 10.5 | 8.1 | 1.92 | 95 | 75 | 213779827
BRYANT HEATING AND COOLING SYSTEMS | 288BNV037*0**A* | CSPH*3612AL*+UI | 88*TB36070C14*** | 32200 | 33400 | 17 | 10.5 | 8.1 | 1.92 | 95 | 75 | 213779826
CARRIER | 25VNA837A*030* | CSPH*3612AL*+UI | 58TN*B070C14**12 | 32200 | 33400 | 17 | 10.5 | 8.1 | 1.92 | 95 | 75 | 213779825
TEMPSTAR | TVH837GKA** | EHD4X36AAL+WALLCON | *80CTL0451712B* | 32000 | 33400 | 16 | 10.5 | 8.1 | 1.9 | 96 | 75 | 213779824
KENMORE | (C,H,T)VH837GKA** | EHD4X36AAL+WALLCON | *80CTL0451712B* | 32000 | 33400 | 16 | 10.5 | 8.1 | 1.9 | 96 | 75 | 213779823
KEEPRITE | CVH837GKA** | EHD4X36AAL+WALLCON | *80CTL0451712B* | 32000 | 33400 | 16 | 10.5 | 8.1 | 1.9 | 96 | 75 | 213779822
DAY & NIGHT | CVH837GKA** | EHD4X36AAL+WALLCON | *80CTL0451712B* | 32000 | 33400 | 16 | 10.5 | 8.1 | 1.9 | 96 | 75 | 213779821
COMFORTMAKER | CVH837GKA** | EHD4X36AAL+WALLCON | *80CTL0451712B* | 32000 | 33400 | 16 | 10.5 | 8.1 | 1.9 | 96 | 75 | 213779820
ARCOAIRE | HVH837GKA** | EHD4X36AAL+WALLCON | *80CTL0451712B* | 32000 | 33400 | 16 | 10.5 | 8.1 | 1.9 | 96 | 75 | 213779819
AIRQUEST | HVH837GKA** | EHD4X36AAL+WALLCON | *80CTL0451712B* | 32000 | 33400 | 16 | 10.5 | 8.1 | 1.9 | 96 | 75 | 213779818
HEIL | HVH837GKA** | EHD4X36AAL+WALLCON | *80CTL0451712B* | 32000 | 33400 | 16 | 10.5 | 8.1 | 1.9 | 96 | 75 | 213779817
BRYANT HEATING AND COOLING SYSTEMS | 288BNV037*0**A* | CSPH*3612AL*+UI | 88*TB36045C17*** | 32000 | 33400 | 16 | 10.5 | 8.1 | 1.9 | 96 | 75 | 213779816
CARRIER | 25VNA837A*030* | CSPH*3612AL*+UI | 58TN*B045C17**12 | 32000 | 33400 | 16 | 10.5 | 8.1 | 1.9 | 96 | 75 | 213779815
TEMPSTAR | TVH837GKA** | EA*4X61L24A*+WALLCON | *96CTN1202422B* | 33200 | 32000 | 18 | 11.7 | 8.5 | 2 | 98 | 78 | 213779814
KENMORE | (C,H,T)VH837GKA** | EA*4X61L24A*+WALLCON | *96CTN1202422B* | 33200 | 32000 | 18 | 11.7 | 8.5 | 2 | 98 | 78 | 213779813
KEEPRITE | CVH837GKA** | EA*4X61L24A*+WALLCON | *96CTN1202422B* | 33200 | 32000 | 18 | 11.7 | 8.5 | 2 | 98 | 78 | 213779812
DAY & NIGHT | CVH837GKA** | EA*4X61L24A*+WALLCON | *96CTN1202422B* | 33200 | 32000 | 18 | 11.7 | 8.5 | 2 | 98 | 78 | 213779811
COMFORTMAKER | CVH837GKA** | EA*4X61L24A*+WALLCON | *96CTN1202422B* | 33200 | 32000 | 18 | 11.7 | 8.5 | 2 | 98 | 78 | 213779810
ARCOAIRE | HVH837GKA** | EA*4X61L24A*+WALLCON | *96CTN1202422B* | 33200 | 32000 | 18 | 11.7 | 8.5 | 2 | 98 | 78 | 213779809
AIRQUEST | HVH837GKA** | EA*4X61L24A*+WALLCON | *96CTN1202422B* | 33200 | 32000 | 18 | 11.7 | 8.5 | 2 | 98 | 78 | 213779808
KEEPRITE | CVH848GKA2* | EA*4X61L24A*+WALLCON | *80CTL0902120B* | 46500 | 46000 | 17.5 | 10 | 8.5 | 2.04 | 78 | 63 | 213783572
DAY & NIGHT | CVH848GKA2* | EA*4X61L24A*+WALLCON | *80CTL0902120B* | 46500 | 46000 | 17.5 | 10 | 8.5 | 2.04 | 78 | 63 | 213783571
COMFORTMAKER | CVH848GKA2* | EA*4X61L24A*+WALLCON | *80CTL0902120B* | 46500 | 46000 | 17.5 | 10 | 8.5 | 2.04 | 78 | 63 | 213783570
ARCOAIRE | HVH848GKA2* | EA*4X61L24A*+WALLCON | *80CTL0902120B* | 46500 | 46000 | 17.5 | 10 | 8.5 | 2.04 | 78 | 63 | 213783569
AIRQUEST | HVH848GKA2* | EA*4X61L24A*+WALLCON | *80CTL0902120B* | 46500 | 46000 | 17.5 | 10 | 8.5 | 2.04 | 78 | 63 | 213783568
HEIL | HVH848GKA2* | EA*4X61L24A*+WALLCON | *80CTL0902120B* | 46500 | 46000 | 17.5 | 10 | 8.5 | 2.04 | 78 | 63 | 213783567
BRYANT HEATING AND COOLING SYSTEMS | 288BNV048*0**B* | CAP**6124AL*+UI | 88*TB60090C21*** | 46500 | 46000 | 17.5 | 10 | 8.5 | 2.04 | 78 | 63 | 213783566
CARRIER | 25VNA848A*031* | CAP**6124AL*+UI | 58TN*B090C21**20 | 46500 | 46000 | 17.5 | 10 | 8.5 | 2.04 | 78 | 63 | 213783565
TEMPSTAR | TVH848GKA2* | EA*4X61L24A*+WALLCON | *80CTL0702120B* | 46000 | 46000 | 17.5 | 10 | 8.5 | 2.02 | 79 | 63 | 213783564
DAY & NIGHT | CVH848GKA2* | EA*4X61L24A*+WALLCON | *80CTL0702120B* | 46000 | 46000 | 17.5 | 10 | 8.5 | 2.02 | 79 | 63 | 213783561
COMFORTMAKER | CVH848GKA2* | EA*4X61L24A*+WALLCON | *80CTL0702120B* | 46000 | 46000 | 17.5 | 10 | 8.5 | 2.02 | 79 | 63 | 213783560
ARCOAIRE | HVH848GKA2* | EA*4X61L24A*+WALLCON | *80CTL0702120B* | 46000 | 46000 | 17.5 | 10 | 8.5 | 2.02 | 79 | 63 | 213783559
AIRQUEST | HVH848GKA2* | EA*4X61L24A*+WALLCON | *80CTL0702120B* | 46000 | 46000 | 17.5 | 10 | 8.5 | 2.02 | 79 | 63 | 213783558
HEIL | HVH848GKA2* | EA*4X61L24A*+WALLCON | *80CTL0702120B* | 46000 | 46000 | 17.5 | 10 | 8.5 | 2.02 | 79 | 63 | 213783557
BRYANT HEATING AND COOLING SYSTEMS | 288BNV048*0**B* | CAP**6124AL*+UI | 88*TB60070C21*** | 46000 | 46000 | 17.5 | 10 | 8.5 | 2.02 | 79 | 63 | 213783556
CARRIER | 25VNA848A*031* | CAP**6124AL*+UI | 58TN*B070C21**20 | 46000 | 46000 | 17.5 | 10 | 8.5 | 2.02 | 79 | 63 | 213783555
TEMPSTAR | TVH848GKA2* | EA*4X60L24A*+WALLCON | *96CTN1202422B* | 45500 | 45500 | 17.5 | 10 | 8.5 | 2.02 | 79 | 63 | 213783554
KENMORE | (C,H,T)VH848GKA2* | EA*4X60L24A*+WALLCON | *96CTN1202422B* | 45500 | 45500 | 17.5 | 10 | 8.5 | 2.02 | 79 | 63 | 213783553
KEEPRITE | CVH848GKA2* | EA*4X60L24A*+WALLCON | *96CTN1202422B* | 45500 | 45500 | 17.5 | 10 | 8.5 | 2.02 | 79 | 63 | 213783552
DAY & NIGHT | CVH848GKA2* | EA*4X60L24A*+WALLCON | *96CTN1202422B* | 45500 | 45500 | 17.5 | 10 | 8.5 | 2.02 | 79 | 63 | 213783551
COMFORTMAKER | CVH848GKA2* | EA*4X60L24A*+WALLCON | *96CTN1202422B* | 45500 | 45500 | 17.5 | 10 | 8.5 | 2.02 | 79 | 63 | 213783550
ARCOAIRE | HVH848GKA2* | EA*4X60L24A*+WALLCON | *96CTN1202422B* | 45500 | 45500 | 17.5 | 10 | 8.5 | 2.02 | 79 | 63 | 213783549
AIRQUEST | HVH848GKA2* | EA*4X60L24A*+WALLCON | *96CTN1202422B* | 45500 | 45500 | 17.5 | 10 | 8.5 | 2.02 | 79 | 63 | 213783548
HEIL | HVH848GKA2* | EA*4X60L24A*+WALLCON | *96CTN1202422B* | 45500 | 45500 | 17.5 | 10 | 8.5 | 2.02 | 79 | 63 | 213783547
BRYANT HEATING AND COOLING SYSTEMS | 288BNV048*0**B* | CAP**6024AL*+UI | 986TD66120C24*** | 45500 | 45500 | 17.5 | 10 | 8.5 | 2.02 | 79 | 63 | 213783546
CARRIER | 25VNA848A*031* | CAP**6024AL*+UI | 59TN6C120C24**22 | 45500 | 45500 | 17.5 | 10 | 8.5 | 2.02 | 79 | 63 | 213783545
TEMPSTAR | TVH848GKA2* | EA*4X60L24A*+WALLCON | *96CTN1002122B* | 45500 | 45500 | 17.5 | 10 | 8.5 | 2.02 | 79 | 63 | 213783544
KEEPRITE | CVH848GKA2* | EA*4X60L24A*+WALLCON | *96CTN1002122B* | 45500 | 45500 | 17.5 | 10 | 8.5 | 2.02 | 79 | 63 | 213783542
DAY & NIGHT | CVH848GKA2* | EA*4X60L24A*+WALLCON | *96CTN1002122B* | 45500 | 45500 | 17.5 | 10 | 8.5 | 2.02 | 79 | 63 | 213783541
COMFORTMAKER | CVH848GKA2* | EA*4X60L24A*+WALLCON | *96CTN1002122B* | 45500 | 45500 | 17.5 | 10 | 8.5 | 2.02 | 79 | 63 | 213783540
ARCOAIRE | HVH848GKA2* | EA*4X60L24A*+WALLCON | *96CTN1002122B* | 45500 | 45500 | 17.5 | 10 | 8.5 | 2.02 | 79 | 63 | 213783539
AIRQUEST | HVH848GKA2* | EA*4X60L24A*+WALLCON | *96CTN1002122B* | 45500 | 45500 | 17.5 | 10 | 8.5 | 2.02 | 79 | 63 | 213783538
HEIL | HVH848GKA2* | EA*4X60L24A*+WALLCON | *96CTN1002122B* | 45500 | 45500 | 17.5 | 10 | 8.5 | 2.02 | 79 | 63 | 213783537
BRYANT HEATING AND COOLING SYSTEMS | 288BNV048*0**B* | CAP**6024AL*+UI | 986TD66100C21*** | 45500 | 45500 | 17.5 | 10 | 8.5 | 2.02 | 79 | 63 | 213783536
CARRIER | 25VNA848A*031* | CAP**6024AL*+UI | 59TN6C100C21**22 | 45500 | 45500 | 17.5 | 10 | 8.5 | 2.02 | 79 | 63 | 213783535
TEMPSTAR | TVH848GKA2* | EA*4X60L24A*+WALLCON | *96CTN0802120B* | 45500 | 45500 | 17.5 | 10 | 8.5 | 2.02 | 79 | 63 | 213783534
KENMORE | (C,H,T)VH848GKA2* | EA*4X60L24A*+WALLCON | *96CTN0802120B* | 45500 | 45500 | 17.5 | 10 | 8.5 | 2.02 | 79 | 63 | 213783533
KEEPRITE | CVH848GKA2* | EA*4X60L24A*+WALLCON | *96CTN0802120B* | 45500 | 45500 | 17.5 | 10 | 8.5 | 2.02 | 79 | 63 | 213783532
DAY & NIGHT | CVH848GKA2* | EA*4X60L24A*+WALLCON | *96CTN0802120B* | 45500 | 45500 | 17.5 | 10 | 8.5 | 2.02 | 79 | 63 | 213783531
COMFORTMAKER | CVH848GKA2* | EA*4X60L24A*+WALLCON | *96CTN0802120B* | 45500 | 45500 | 17.5 | 10 | 8.5 | 2.02 | 79 | 63 | 213783530
ARCOAIRE | HVH848GKA2* | EA*4X60L24A*+WALLCON | *96CTN0802120B* | 45500 | 45500 | 17.5 | 10 | 8.5 | 2.02 | 79 | 63 | 213783529
AIRQUEST | HVH848GKA2* | EA*4X60L24A*+WALLCON | *96CTN0802120B* | 45500 | 45500 | 17.5 | 10 | 8.5 | 2.02 | 79 | 63 | 213783528
HEIL | HVH848GKA2* | EA*4X60L24A*+WALLCON | *96CTN0802120B* | 45500 | 45500 | 17.5 | 10 | 8.5 | 2.02 | 79 | 63 | 213783527
BRYANT HEATING AND COOLING SYSTEMS | 288BNV048*0**B* | CAP**6024AL*+UI | 986TD60080C21*** | 45500 | 45500 | 17.5 | 10 | 8.5 | 2.02 | 79 | 63 | 213783526
CARRIER | 25VNA848A*031* | CAP**6024AL*+UI | 59TN6C080C21**20 | 45500 | 45500 | 17.5 | 10 | 8.5 | 2.02 | 79 | 63 | 213783525
TEMPSTAR | TVH848GKA2* | EA*4X60L24A*+WALLCON | *97CMN1202422B* | 45500 | 45500 | 17.5 | 10 | 8.5 | 2.02 | 79 | 63 | 213783524
KEEPRITE | CVH848GKA2* | EA*4X60L24A*+WALLCON | *97CMN1202422B* | 45500 | 45500 | 17.5 | 10 | 8.5 | 2.02 | 79 | 63 | 213783522
DAY & NIGHT | CVH848GKA2* | EA*4X60L24A*+WALLCON | *97CMN1202422B* | 45500 | 45500 | 17.5 | 10 | 8.5 | 2.02 | 79 | 63 | 213783521
ARCOAIRE | HVH848GKA2* | EA*4X60L24A*+WALLCON | *97CMN1202422B* | 45500 | 45500 | 17.5 | 10 | 8.5 | 2.02 | 79 | 63 | 213783519
AIRQUEST | HVH848GKA2* | EA*4X60L24A*+WALLCON | *97CMN1202422B* | 45500 | 45500 | 17.5 | 10 | 8.5 | 2.02 | 79 | 63 | 213783518
HEIL | HVH848GKA2* | EA*4X60L24A*+WALLCON | *97CMN1202422B* | 45500 | 45500 | 17.5 | 10 | 8.5 | 2.02 | 79 | 63 | 213783517
BRYANT HEATING AND COOLING SYSTEMS | 288BNV048*0**B* | CAP**6024AL*+UI | 987MC66120C24*** | 45500 | 45500 | 17.5 | 10 | 8.5 | 2.02 | 79 | 63 | 213783516
CARRIER | 25VNA848A*031* | CAP**6024AL*+UI | 59MN7C120C24**22 | 45500 | 45500 | 17.5 | 10 | 8.5 | 2.02 | 79 | 63 | 213783515
TEMPSTAR | TVH848GKA2* | EA*4X60L24A*+WALLCON | *97CMN1002122B* | 45500 | 45500 | 17.5 | 10 | 8.5 | 2.02 | 79 | 63 | 213783514
KENMORE | (C,H,T)VH848GKA2* | EA*4X60L24A*+WALLCON | *97CMN1002122B* | 45500 | 45500 | 17.5 | 10 | 8.5 | 2.02 | 79 | 63 | 213783513
KEEPRITE | CVH848GKA2* | EA*4X60L24A*+WALLCON | *97CMN1002122B* | 45500 | 45500 | 17.5 | 10 | 8.5 | 2.02 | 79 | 63 | 213783512
HEIL | HVH837GKA** | EA*4X37L21A*+WALLCON | *80CTL1102120B* | 33000 | 32800 | 17.5 | 11.5 | 8.5 | 2 | 97 | 77 | 213778977
BRYANT HEATING AND COOLING SYSTEMS | 288BNV037*0**A* | CAP**3721AL*+UI | 88*TB60110C21*** | 33000 | 32800 | 17.5 | 11.5 | 8.5 | 2 | 97 | 77 | 213778976
CARRIER | 25VNA837A*030* | CAP**3721AL*+UI | 58TN*B110C21**20 | 33000 | 32800 | 17.5 | 11.5 | 8.5 | 2 | 97 | 77 | 213778975
TEMPSTAR | TVH837GKA** | EA*4X37L21A*+WALLCON | *80CTL0902120B* | 32800 | 33000 | 17.5 | 11.7 | 8.5 | 2 | 96 | 76 | 213778974
KENMORE | (C,H,T)VH837GKA** | EA*4X37L21A*+WALLCON | *80CTL0902120B* | 32800 | 33000 | 17.5 | 11.7 | 8.5 | 2 | 96 | 76 | 213778973
KEEPRITE | CVH837GKA** | EA*4X37L21A*+WALLCON | *80CTL0902120B* | 32800 | 33000 | 17.5 | 11.7 | 8.5 | 2 | 96 | 76 | 213778972
DAY & NIGHT | CVH837GKA** | EA*4X37L21A*+WALLCON | *80CTL0902120B* | 32800 | 33000 | 17.5 | 11.7 | 8.5 | 2 | 96 | 76 | 213778971
COMFORTMAKER | CVH837GKA** | EA*4X37L21A*+WALLCON | *80CTL0902120B* | 32800 | 33000 | 17.5 | 11.7 | 8.5 | 2 | 96 | 76 | 213778970
ARCOAIRE | HVH837GKA** | EA*4X37L21A*+WALLCON | *80CTL0902120B* | 32800 | 33000 | 17.5 | 11.7 | 8.5 | 2 | 96 | 76 | 213778969
AIRQUEST | HVH837GKA** | EA*4X37L21A*+WALLCON | *80CTL0902120B* | 32800 | 33000 | 17.5 | 11.7 | 8.5 | 2 | 96 | 76 | 213778968
HEIL | HVH837GKA** | EA*4X37L21A*+WALLCON | *80CTL0902120B* | 32800 | 33000 | 17.5 | 11.7 | 8.5 | 2 | 96 | 76 | 213778967
BRYANT HEATING AND COOLING SYSTEMS | 288BNV037*0**A* | CAP**3721AL*+UI | 88*TB60090C21*** | 32800 | 33000 | 17.5 | 11.7 | 8.5 | 2 | 96 | 76 | 213778966
CARRIER | 25VNA837A*030* | CAP**3721AL*+UI | 58TN*B090C21**20 | 32800 | 33000 | 17.5 | 11.7 | 8.5 | 2 | 96 | 76 | 213778965
TEMPSTAR | TVH837GKA** | EA*4X37L21A*+WALLCON | *80CTL0901716B* | 33000 | 32800 | 17.5 | 11 | 8.5 | 2 | 97 | 77 | 213778964
KENMORE | (C,H,T)VH837GKA** | EA*4X37L21A*+WALLCON | *80CTL0901716B* | 33000 | 32800 | 17.5 | 11 | 8.5 | 2 | 97 | 77 | 213778963
KEEPRITE | CVH837GKA** | EA*4X37L21A*+WALLCON | *80CTL0901716B* | 33000 | 32800 | 17.5 | 11 | 8.5 | 2 | 97 | 77 | 213778962
DAY & NIGHT | CVH837GKA** | EA*4X37L21A*+WALLCON | *80CTL0901716B* | 33000 | 32800 | 17.5 | 11 | 8.5 | 2 | 97 | 77 | 213778961
COMFORTMAKER | CVH837GKA** | EA*4X37L21A*+WALLCON | *80CTL0901716B* | 33000 | 32800 | 17.5 | 11 | 8.5 | 2 | 97 | 77 | 213778960
ARCOAIRE | HVH837GKA** | EA*4X37L21A*+WALLCON | *80CTL0901716B* | 33000 | 32800 | 17.5 | 11 | 8.5 | 2 | 97 | 77 | 213778959
AIRQUEST | HVH837GKA** | EA*4X37L21A*+WALLCON | *80CTL0901716B* | 33000 | 32800 | 17.5 | 11 | 8.5 | 2 | 97 | 77 | 213778958
HEIL | HVH837GKA** | EA*4X37L21A*+WALLCON | *80CTL0901716B* | 33000 | 32800 | 17.5 | 11 | 8.5 | 2 | 97 | 77 | 213778957
BRYANT HEATING AND COOLING SYSTEMS | 288BNV037*0**A* | CAP**3721AL*+UI | 88*TB48090C17*** | 33000 | 32800 | 17.5 | 11 | 8.5 | 2 | 97 | 77 | 213778956
CARRIER | 25VNA837A*030* | CAP**3721AL*+UI | 58TN*B090C17**16 | 33000 | 32800 | 17.5 | 11 | 8.5 | 2 | 97 | 77 | 213778955
TEMPSTAR | TVH837GKA** | EA*4X37L21A*+WALLCON | *80CTL0701716B* | 32800 | 33000 | 17.5 | 11 | 8.5 | 1.98 | 97 | 76 | 213778954
KENMORE | (C,H,T)VH837GKA** | EA*4X37L21A*+WALLCON | *80CTL0701716B* | 32800 | 33000 | 17.5 | 11 | 8.5 | 1.98 | 97 | 76 | 213778953
KEEPRITE | CVH837GKA** | EA*4X37L21A*+WALLCON | *80CTL0701716B* | 32800 | 33000 | 17.5 | 11 | 8.5 | 1.98 | 97 | 76 | 213778952
DAY & NIGHT | CVH837GKA** | EA*4X37L21A*+WALLCON | *80CTL0701716B* | 32800 | 33000 | 17.5 | 11 | 8.5 | 1.98 | 97 | 76 | 213778951
COMFORTMAKER | CVH837GKA** | EA*4X37L21A*+WALLCON | *80CTL0701716B* | 32800 | 33000 | 17.5 | 11 | 8.5 | 1.98 | 97 | 76 | 213778950
ARCOAIRE | HVH837GKA** | EA*4X37L21A*+WALLCON | *80CTL0701716B* | 32800 | 33000 | 17.5 | 11 | 8.5 | 1.98 | 97 | 76 | 213778949
AIRQUEST | HVH837GKA** | EA*4X37L21A*+WALLCON | *80CTL0701716B* | 32800 | 33000 | 17.5 | 11 | 8.5 | 1.98 | 97 | 76 | 213778948
HEIL | HVH837GKA** | EA*4X37L21A*+WALLCON | *80CTL0701716B* | 32800 | 33000 | 17.5 | 11 | 8.5 | 1.98 | 97 | 76 | 213778947
BRYANT HEATING AND COOLING SYSTEMS | 288BNV037*0**A* | CAP**3721AL*+UI | 88*TB48070C17*** | 32800 | 33000 | 17.5 | 11 | 8.5 | 1.98 | 97 | 76 | 213778946
CARRIER | 25VNA837A*030* | CAP**3721AL*+UI | 58TN*B070C17**16 | 32800 | 33000 | 17.5 | 11 | 8.5 | 1.98 | 97 | 76 | 213778945
TEMPSTAR | TVH837GKA** | EA*4X37L21A*+WALLCON | *80CTL0451712B* | 32600 | 33200 | 17 | 11 | 8.5 | 1.96 | 97 | 77 | 213778944
KENMORE | (C,H,T)VH837GKA** | EA*4X37L21A*+WALLCON | *80CTL0451712B* | 32600 | 33200 | 17 | 11 | 8.5 | 1.96 | 97 | 77 | 213778943
KEEPRITE | CVH837GKA** | EA*4X37L21A*+WALLCON | *80CTL0451712B* | 32600 | 33200 | 17 | 11 | 8.5 | 1.96 | 97 | 77 | 213778942
DAY & NIGHT | CVH837GKA** | EA*4X37L21A*+WALLCON | *80CTL0451712B* | 32600 | 33200 | 17 | 11 | 8.5 | 1.96 | 97 | 77 | 213778941
ARCOAIRE | HVH837GKA** | EA*4X37L21A*+WALLCON | *80CTL0451712B* | 32600 | 33200 | 17 | 11 | 8.5 | 1.96 | 97 | 77 | 213778939
AIRQUEST | HVH837GKA** | EA*4X37L21A*+WALLCON | *80CTL0451712B* | 32600 | 33200 | 17 | 11 | 8.5 | 1.96 | 97 | 77 | 213778938
HEIL | HVH837GKA** | EA*4X37L21A*+WALLCON | *80CTL0451712B* | 32600 | 33200 | 17 | 11 | 8.5 | 1.96 | 97 | 77 | 213778937
BRYANT HEATING AND COOLING SYSTEMS | 288BNV037*0**A* | CAP**3721AL*+UI | 88*TB36045C17*** | 32600 | 33200 | 17 | 11 | 8.5 | 1.96 | 97 | 77 | 213778936
CARRIER | 25VNA837A*030* | CAP**3721AL*+UI | 58TN*B045C17**12 | 32600 | 33200 | 17 | 11 | 8.5 | 1.96 | 97 | 77 | 213778935
TEMPSTAR | TVH837GKA** | EA*4X36L21A*+WALLCON | *96CTN1002122B* | 31600 | 32800 | 17 | 11 | 8.1 | 1.86 | 95 | 74 | 213778934
KENMORE | (C,H,T)VH837GKA** | EA*4X36L21A*+WALLCON | *96CTN1002122B* | 31600 | 32800 | 17 | 11 | 8.1 | 1.86 | 95 | 74 | 213778933
KEEPRITE | CVH837GKA** | EA*4X36L21A*+WALLCON | *96CTN1002122B* | 31600 | 32800 | 17 | 11 | 8.1 | 1.86 | 95 | 74 | 213778932
DAY & NIGHT | CVH837GKA** | EA*4X36L21A*+WALLCON | *96CTN1002122B* | 31600 | 32800 | 17 | 11 | 8.1 | 1.86 | 95 | 74 | 213778931
COMFORTMAKER | CVH837GKA** | EA*4X36L21A*+WALLCON | *96CTN1002122B* | 31600 | 32800 | 17 | 11 | 8.1 | 1.86 | 95 | 74 | 213778930
ARCOAIRE | HVH837GKA** | EA*4X36L21A*+WALLCON | *96CTN1002122B* | 31600 | 32800 | 17 | 11 | 8.1 | 1.86 | 95 | 74 | 213778929
AIRQUEST | HVH837GKA** | EA*4X36L21A*+WALLCON | *96CTN1002122B* | 31600 | 32800 | 17 | 11 | 8.1 | 1.86 | 95 | 74 | 213778928
HEIL | HVH837GKA** | EA*4X36L21A*+WALLCON | *96CTN1002122B* | 31600 | 32800 | 17 | 11 | 8.1 | 1.86 | 95 | 74 | 213778927
BRYANT HEATING AND COOLING SYSTEMS | 288BNV037*0**A* | CAP**3621AL*+UI | 986TD66100C21*** | 31600 | 32800 | 17 | 11 | 8.1 | 1.86 | 95 | 74 | 213778926
CARRIER | 25VNA837A*030* | CAP**3621AL*+UI | 59TN6C100C21**22 | 31600 | 32800 | 17 | 11 | 8.1 | 1.86 | 95 | 74 | 213778925
TEMPSTAR | TVH848GKA** | EHD4X60AAL+WALLCON | *80CTL1352422B* | 46000 | 46000 | 17 | 10 | 8.5 | 2.06 | 78 | 62 | 213783084
KENMORE | (C,H,T)VH848GKA** | EHD4X60AAL+WALLCON | *80CTL1352422B* | 46000 | 46000 | 17 | 10 | 8.5 | 2.06 | 78 | 62 | 213783083
KEEPRITE | CVH848GKA** | EHD4X60AAL+WALLCON | *80CTL1352422B* | 46000 | 46000 | 17 | 10 | 8.5 | 2.06 | 78 | 62 | 213783082
DAY & NIGHT | CVH848GKA** | EHD4X60AAL+WALLCON | *80CTL1352422B* | 46000 | 46000 | 17 | 10 | 8.5 | 2.06 | 78 | 62 | 213783081
COMFORTMAKER | CVH848GKA** | EHD4X60AAL+WALLCON | *80CTL1352422B* | 46000 | 46000 | 17 | 10 | 8.5 | 2.06 | 78 | 62 | 213783080
ARCOAIRE | HVH848GKA** | EHD4X60AAL+WALLCON | *80CTL1352422B* | 46000 | 46000 | 17 | 10 | 8.5 | 2.06 | 78 | 62 | 213783079
HEIL | HVH848GKA** | EHD4X60AAL+WALLCON | *80CTL1352422B* | 46000 | 46000 | 17 | 10 | 8.5 | 2.06 | 78 | 62 | 213783077
BRYANT HEATING AND COOLING SYSTEMS | 288BNV048*0**A* | CSPH*6012AL*+UI | 88*TB66135C24*** | 46000 | 46000 | 17 | 10 | 8.5 | 2.06 | 78 | 62 | 213783076
CARRIER | 25VNA848A*030* | CSPH*6012AL*+UI | 58TN*B135C24**22 | 46000 | 46000 | 17 | 10 | 8.5 | 2.06 | 78 | 62 | 213783075
TEMPSTAR | TVH848GKA** | EHD4X60AAL+WALLCON | *80CTL1102120B* | 46000 | 46000 | 17 | 10 | 8.5 | 2.06 | 78 | 62 | 213783074
KENMORE | (C,H,T)VH848GKA** | EHD4X60AAL+WALLCON | *80CTL1102120B* | 46000 | 46000 | 17 | 10 | 8.5 | 2.06 | 78 | 62 | 213783073
KEEPRITE | CVH848GKA** | EHD4X60AAL+WALLCON | *80CTL1102120B* | 46000 | 46000 | 17 | 10 | 8.5 | 2.06 | 78 | 62 | 213783072
DAY & NIGHT | CVH848GKA** | EHD4X60AAL+WALLCON | *80CTL1102120B* | 46000 | 46000 | 17 | 10 | 8.5 | 2.06 | 78 | 62 | 213783071
COMFORTMAKER | CVH848GKA** | EHD4X60AAL+WALLCON | *80CTL1102120B* | 46000 | 46000 | 17 | 10 | 8.5 | 2.06 | 78 | 62 | 213783070
ARCOAIRE | HVH848GKA** | EHD4X60AAL+WALLCON | *80CTL1102120B* | 46000 | 46000 | 17 | 10 | 8.5 | 2.06 | 78 | 62 | 213783069
AIRQUEST | HVH848GKA** | EHD4X60AAL+WALLCON | *80CTL1102120B* | 46000 | 46000 | 17 | 10 | 8.5 | 2.06 | 78 | 62 | 213783068
HEIL | HVH848GKA** | EHD4X60AAL+WALLCON | *80CTL1102120B* | 46000 | 46000 | 17 | 10 | 8.5 | 2.06 | 78 | 62 | 213783067
BRYANT HEATING AND COOLING SYSTEMS | 288BNV048*0**A* | CSPH*6012AL*+UI | 88*TB60110C21*** | 46000 | 46000 | 17 | 10 | 8.5 | 2.06 | 78 | 62 | 213783066
CARRIER | 25VNA848A*030* | CSPH*6012AL*+UI | 58TN*B110C21**20 | 46000 | 46000 | 17 | 10 | 8.5 | 2.06 | 78 | 62 | 213783065
TEMPSTAR | TVH848GKA** | EHD4X60AAL+WALLCON | *80CTL0902120B* | 46000 | 46000 | 17 | 10 | 8.5 | 2.06 | 78 | 62 | 213783064
KENMORE | (C,H,T)VH848GKA** | EHD4X60AAL+WALLCON | *80CTL0902120B* | 46000 | 46000 | 17 | 10 | 8.5 | 2.06 | 78 | 62 | 213783063
KEEPRITE | CVH848GKA** | EHD4X60AAL+WALLCON | *80CTL0902120B* | 46000 | 46000 | 17 | 10 | 8.5 | 2.06 | 78 | 62 | 213783062
DAY & NIGHT | CVH848GKA** | EHD4X60AAL+WALLCON | *80CTL0902120B* | 46000 | 46000 | 17 | 10 | 8.5 | 2.06 | 78 | 62 | 213783061
COMFORTMAKER | CVH848GKA** | EHD4X60AAL+WALLCON | *80CTL0902120B* | 46000 | 46000 | 17 | 10 | 8.5 | 2.06 | 78 | 62 | 213783060
ARCOAIRE | HVH848GKA** | EHD4X60AAL+WALLCON | *80CTL0902120B* | 46000 | 46000 | 17 | 10 | 8.5 | 2.06 | 78 | 62 | 213783059
AIRQUEST | HVH848GKA** | EHD4X60AAL+WALLCON | *80CTL0902120B* | 46000 | 46000 | 17 | 10 | 8.5 | 2.06 | 78 | 62 | 213783058
HEIL | HVH848GKA** | EHD4X60AAL+WALLCON | *80CTL0902120B* | 46000 | 46000 | 17 | 10 | 8.5 | 2.06 | 78 | 62 | 213783057
BRYANT HEATING AND COOLING SYSTEMS | 288BNV048*0**A* | CSPH*6012AL*+UI | 88*TB60090C21*** | 46000 | 46000 | 17 | 10 | 8.5 | 2.06 | 78 | 62 | 213783056
CARRIER | 25VNA848A*030* | CSPH*6012AL*+UI | 58TN*B090C21**20 | 46000 | 46000 | 17 | 10 | 8.5 | 2.06 | 78 | 62 | 213783055
TEMPSTAR | TVH848GKA** | EHD4X60AAL+WALLCON | *80CTL0702120B* | 46000 | 46500 | 16.5 | 10 | 8.5 | 2.02 | 78 | 62 | 213783054
KENMORE | (C,H,T)VH848GKA** | EHD4X60AAL+WALLCON | *80CTL0702120B* | 46000 | 46500 | 16.5 | 10 | 8.5 | 2.02 | 78 | 62 | 213783053
KEEPRITE | CVH848GKA** | EHD4X60AAL+WALLCON | *80CTL0702120B* | 46000 | 46500 | 16.5 | 10 | 8.5 | 2.02 | 78 | 62 | 213783052
DAY & NIGHT | CVH848GKA** | EHD4X60AAL+WALLCON | *80CTL0702120B* | 46000 | 46500 | 16.5 | 10 | 8.5 | 2.02 | 78 | 62 | 213783051
COMFORTMAKER | CVH848GKA** | EHD4X60AAL+WALLCON | *80CTL0702120B* | 46000 | 46500 | 16.5 | 10 | 8.5 | 2.02 | 78 | 62 | 213783050
ARCOAIRE | HVH848GKA** | EHD4X60AAL+WALLCON | *80CTL0702120B* | 46000 | 46500 | 16.5 | 10 | 8.5 | 2.02 | 78 | 62 | 213783049
AIRQUEST | HVH848GKA** | EHD4X60AAL+WALLCON | *80CTL0702120B* | 46000 | 46500 | 16.5 | 10 | 8.5 | 2.02 | 78 | 62 | 213783048
HEIL | HVH848GKA** | EHD4X60AAL+WALLCON | *80CTL0702120B* | 46000 | 46500 | 16.5 | 10 | 8.5 | 2.02 | 78 | 62 | 213783047
BRYANT HEATING AND COOLING SYSTEMS | 288BNV048*0**A* | CSPH*6012AL*+UI | 88*TB60070C21*** | 46000 | 46500 | 16.5 | 10 | 8.5 | 2.02 | 78 | 62 | 213783046
CARRIER | 25VNA848A*030* | CSPH*6012AL*+UI | 58TN*B070C21**20 | 46000 | 46500 | 16.5 | 10 | 8.5 | 2.02 | 78 | 62 | 213783045
COMFORTMAKER | CVH837GKA** | EA*4X43L21A*+WALLCON | *80CTL0701716B* | 32800 | 33000 | 17.5 | 11 | 8.5 | 1.98 | 97 | 76 | 213779260
ARCOAIRE | HVH837GKA** | EA*4X43L21A*+WALLCON | *80CTL0701716B* | 32800 | 33000 | 17.5 | 11 | 8.5 | 1.98 | 97 | 76 | 213779259
AIRQUEST | HVH837GKA** | EA*4X43L21A*+WALLCON | *80CTL0701716B* | 32800 | 33000 | 17.5 | 11 | 8.5 | 1.98 | 97 | 76 | 213779258
HEIL | HVH837GKA** | EA*4X43L21A*+WALLCON | *80CTL0701716B* | 32800 | 33000 | 17.5 | 11 | 8.5 | 1.98 | 97 | 76 | 213779257
BRYANT HEATING AND COOLING SYSTEMS | 288BNV037*0**A* | CAP**4321AL*+UI | 88*TB48070C17*** | 32800 | 33000 | 17.5 | 11 | 8.5 | 1.98 | 97 | 76 | 213779256
TEMPSTAR | TVH837GKA** | EA*4X42L24A*+WALLCON | *96CTN1002122B* | 31800 | 33000 | 17.5 | 11 | 8.1 | 1.9 | 95 | 74 | 213779234
HEIL | HVH837GKA** | EA*4X42L24A*+WALLCON | *96CTN1002122B* | 31800 | 33000 | 17.5 | 11 | 8.1 | 1.9 | 95 | 74 | 213779227
TEMPSTAR | TVH837GKA** | EA*4X42L24A*+WALLCON | *97CMN1202422B* | 31800 | 32800 | 17 | 11 | 8.1 | 1.9 | 95 | 74 | 213779224
BRYANT HEATING AND COOLING SYSTEMS | 288BNV037*0**A* | CAP**4224AL*+UI | 986TD66100C21*** | 31800 | 33000 | 17.5 | 11 | 8.1 | 1.9 | 95 | 74 | 213779226
CARRIER | 25VNA837A*030* | CAP**4224AL*+UI | 59TN6C100C21**22 | 31800 | 33000 | 17.5 | 11 | 8.1 | 1.9 | 95 | 74 | 213779225
AIRQUEST | HVH837GKA** | EA*4X42L24A*+WALLCON | *96CTN1202422B* | 31800 | 33000 | 17.5 | 11 | 8.1 | 1.9 | 95 | 74 | 213779238
CARRIER | 25VNA837A*030* | CAP**4321AL*+UI | 58TN*B070C17**16 | 32800 | 33000 | 17.5 | 11 | 8.5 | 1.98 | 97 | 76 | 213779255
BRYANT HEATING AND COOLING SYSTEMS | 288BNV037*0**A* | CAP**4224AL*+UI | 986TD66120C24*** | 31800 | 33000 | 17.5 | 11 | 8.1 | 1.9 | 95 | 74 | 213779236
DAY & NIGHT | CVH837GKA** | EA*4X42L24A*+WALLCON | *96CTN1002122B* | 31800 | 33000 | 17.5 | 11 | 8.1 | 1.9 | 95 | 74 | 213779231
COMFORTMAKER | CVH837GKA** | EA*4X42L24A*+WALLCON | *96CTN1002122B* | 31800 | 33000 | 17.5 | 11 | 8.1 | 1.9 | 95 | 74 | 213779230
CARRIER | 25VNA837A*030* | CAP**4224AL*+UI | 59TN6C120C24**22 | 31800 | 33000 | 17.5 | 11 | 8.1 | 1.9 | 95 | 74 | 213779235
KENMORE | (C,H,T)VH837GKA** | EA*4X42L24A*+WALLCON | *96CTN1002122B* | 31800 | 33000 | 17.5 | 11 | 8.1 | 1.9 | 95 | 74 | 213779233
KEEPRITE | CVH837GKA** | EA*4X42L24A*+WALLCON | *96CTN1002122B* | 31800 | 33000 | 17.5 | 11 | 8.1 | 1.9 | 95 | 74 | 213779232
HEIL | HVH837GKA** | EA*4X42L24A*+WALLCON | *96CTN1202422B* | 31800 | 33000 | 17.5 | 11 | 8.1 | 1.9 | 95 | 74 | 213779237
CARRIER | 25VNA837A*030* | CAP**4321AL*+UI | 58TN*B045C17**12 | 32600 | 33200 | 17 | 11 | 8.5 | 1.96 | 97 | 77 | 213779245
TEMPSTAR | TVH837GKA** | EA*4X42L24A*+WALLCON | *96CTN1202422B* | 31800 | 33000 | 17.5 | 11 | 8.1 | 1.9 | 95 | 74 | 213779244
KENMORE | (C,H,T)VH837GKA** | EA*4X42L24A*+WALLCON | *96CTN1202422B* | 31800 | 33000 | 17.5 | 11 | 8.1 | 1.9 | 95 | 74 | 213779243
KEEPRITE | CVH837GKA** | EA*4X42L24A*+WALLCON | *96CTN1202422B* | 31800 | 33000 | 17.5 | 11 | 8.1 | 1.9 | 95 | 74 | 213779242
DAY & NIGHT | CVH837GKA** | EA*4X42L24A*+WALLCON | *96CTN1202422B* | 31800 | 33000 | 17.5 | 11 | 8.1 | 1.9 | 95 | 74 | 213779241
COMFORTMAKER | CVH837GKA** | EA*4X42L24A*+WALLCON | *96CTN1202422B* | 31800 | 33000 | 17.5 | 11 | 8.1 | 1.9 | 95 | 74 | 213779240
ARCOAIRE | HVH837GKA** | EA*4X42L24A*+WALLCON | *96CTN1202422B* | 31800 | 33000 | 17.5 | 11 | 8.1 | 1.9 | 95 | 74 | 213779239
TEMPSTAR | TVH837GKA** | EA*4X43L21A*+WALLCON | *80CTL0451712B* | 32600 | 33200 | 17 | 11 | 8.5 | 1.96 | 97 | 77 | 213779254
KENMORE | (C,H,T)VH837GKA** | EA*4X43L21A*+WALLCON | *80CTL0451712B* | 32600 | 33200 | 17 | 11 | 8.5 | 1.96 | 97 | 77 | 213779253
KEEPRITE | CVH837GKA** | EA*4X43L21A*+WALLCON | *80CTL0451712B* | 32600 | 33200 | 17 | 11 | 8.5 | 1.96 | 97 | 77 | 213779252
DAY & NIGHT | CVH837GKA** | EA*4X43L21A*+WALLCON | *80CTL0451712B* | 32600 | 33200 | 17 | 11 | 8.5 | 1.96 | 97 | 77 | 213779251
COMFORTMAKER | CVH837GKA** | EA*4X43L21A*+WALLCON | *80CTL0451712B* | 32600 | 33200 | 17 | 11 | 8.5 | 1.96 | 97 | 77 | 213779250
ARCOAIRE | HVH837GKA** | EA*4X43L21A*+WALLCON | *80CTL0451712B* | 32600 | 33200 | 17 | 11 | 8.5 | 1.96 | 97 | 77 | 213779249
HEIL | HVH837GKA** | EA*4X43L21A*+WALLCON | *80CTL0451712B* | 32600 | 33200 | 17 | 11 | 8.5 | 1.96 | 97 | 77 | 213779247
BRYANT HEATING AND COOLING SYSTEMS | 288BNV037*0**A* | CAP**4321AL*+UI | 88*TB36045C17*** | 32600 | 33200 | 17 | 11 | 8.5 | 1.96 | 97 | 77 | 213779246
AIRQUEST | HVH837GKA** | EA*4X42L24A*+WALLCON | *96CTN1002122B* | 31800 | 33000 | 17.5 | 11 | 8.1 | 1.9 | 95 | 74 | 213779228
ARCOAIRE | HVH837GKA** | EA*4X42L24A*+WALLCON | *96CTN1002122B* | 31800 | 33000 | 17.5 | 11 | 8.1 | 1.9 | 95 | 74 | 213779229
KENMORE | (C,H,T)VH837GKA** | EA*4X42L24A*+WALLCON | *97CMN1202422B* | 31800 | 32800 | 17 | 11 | 8.1 | 1.9 | 95 | 74 | 213779223
KEEPRITE | CVH837GKA** | EA*4X42L24A*+WALLCON | *97CMN1202422B* | 31800 | 32800 | 17 | 11 | 8.1 | 1.9 | 95 | 74 | 213779222
DAY & NIGHT | CVH837GKA** | EA*4X42L24A*+WALLCON | *97CMN1202422B* | 31800 | 32800 | 17 | 11 | 8.1 | 1.9 | 95 | 74 | 213779221
COMFORTMAKER | CVH837GKA** | EA*4X42L24A*+WALLCON | *97CMN1202422B* | 31800 | 32800 | 17 | 11 | 8.1 | 1.9 | 95 | 74 | 213779220
ARCOAIRE | HVH837GKA** | EA*4X42L24A*+WALLCON | *97CMN1202422B* | 31800 | 32800 | 17 | 11 | 8.1 | 1.9 | 95 | 74 | 213779219
AIRQUEST | HVH837GKA** | EA*4X42L24A*+WALLCON | *97CMN1202422B* | 31800 | 32800 | 17 | 11 | 8.1 | 1.9 | 95 | 74 | 213779218
HEIL | HVH837GKA** | EA*4X42L24A*+WALLCON | *97CMN1202422B* | 31800 | 32800 | 17 | 11 | 8.1 | 1.9 | 95 | 74 | 213779217
BRYANT HEATING AND COOLING SYSTEMS | 288BNV037*0**A* | CAP**4224AL*+UI | 987MC66120C24*** | 31800 | 32800 | 17 | 11 | 8.1 | 1.9 | 95 | 74 | 213779216
CARRIER | 25VNA837A*030* | CAP**4224AL*+UI | 59MN7C120C24**22 | 31800 | 32800 | 17 | 11 | 8.1 | 1.9 | 95 | 74 | 213779215
TEMPSTAR | TVH837GKA** | EA*4X42L24A*+WALLCON | *97CMN1002122B* | 31800 | 33000 | 17.5 | 11 | 8.1 | 1.9 | 95 | 74 | 213779214
KENMORE | (C,H,T)VH837GKA** | EA*4X42L24A*+WALLCON | *97CMN1002122B* | 31800 | 33000 | 17.5 | 11 | 8.1 | 1.9 | 95 | 74 | 213779213
KEEPRITE | CVH837GKA** | EA*4X42L24A*+WALLCON | *97CMN1002122B* | 31800 | 33000 | 17.5 | 11 | 8.1 | 1.9 | 95 | 74 | 213779212
KENMORE | (C,H,T)VH837GKA** | EHD4X48AAL+WALLCON | *80CTL1352422B* | 32600 | 32600 | 17 | 11 | 8.1 | 1.98 | 97 | 76 | 213780203
KEEPRITE | CVH837GKA** | EHD4X48AAL+WALLCON | *80CTL1352422B* | 32600 | 32600 | 17 | 11 | 8.1 | 1.98 | 97 | 76 | 213780202
DAY & NIGHT | CVH837GKA** | EHD4X48AAL+WALLCON | *80CTL1352422B* | 32600 | 32600 | 17 | 11 | 8.1 | 1.98 | 97 | 76 | 213780201
COMFORTMAKER | CVH837GKA** | EHD4X48AAL+WALLCON | *80CTL1352422B* | 32600 | 32600 | 17 | 11 | 8.1 | 1.98 | 97 | 76 | 213780200
ARCOAIRE | HVH837GKA** | EHD4X48AAL+WALLCON | *80CTL1352422B* | 32600 | 32600 | 17 | 11 | 8.1 | 1.98 | 97 | 76 | 213780199
AIRQUEST | HVH837GKA** | EHD4X48AAL+WALLCON | *80CTL1352422B* | 32600 | 32600 | 17 | 11 | 8.1 | 1.98 | 97 | 76 | 213780198
HEIL | HVH837GKA** | EHD4X48AAL+WALLCON | *80CTL1352422B* | 32600 | 32600 | 17 | 11 | 8.1 | 1.98 | 97 | 76 | 213780197
BRYANT HEATING AND COOLING SYSTEMS | 288BNV037*0**A* | CSPH*4812AL*+UI | 88*TB66135C24*** | 32600 | 32600 | 17 | 11 | 8.1 | 1.98 | 97 | 76 | 213780196
CARRIER | 25VNA837A*030* | CSPH*4812AL*+UI | 58TN*B135C24**22 | 32600 | 32600 | 17 | 11 | 8.1 | 1.98 | 97 | 76 | 213780195
TEMPSTAR | TVH837GKA** | EHD4X48AAL+WALLCON | *80CTL1102120B* | 32600 | 32800 | 17 | 11 | 8.1 | 1.98 | 96 | 76 | 213780194
KENMORE | (C,H,T)VH837GKA** | EHD4X48AAL+WALLCON | *80CTL1102120B* | 32600 | 32800 | 17 | 11 | 8.1 | 1.98 | 96 | 76 | 213780193
KEEPRITE | CVH837GKA** | EHD4X48AAL+WALLCON | *80CTL1102120B* | 32600 | 32800 | 17 | 11 | 8.1 | 1.98 | 96 | 76 | 213780192
DAY & NIGHT | CVH837GKA** | EHD4X48AAL+WALLCON | *80CTL1102120B* | 32600 | 32800 | 17 | 11 | 8.1 | 1.98 | 96 | 76 | 213780191
COMFORTMAKER | CVH837GKA** | EHD4X48AAL+WALLCON | *80CTL1102120B* | 32600 | 32800 | 17 | 11 | 8.1 | 1.98 | 96 | 76 | 213780190
ARCOAIRE | HVH837GKA** | EHD4X48AAL+WALLCON | *80CTL1102120B* | 32600 | 32800 | 17 | 11 | 8.1 | 1.98 | 96 | 76 | 213780189
AIRQUEST | HVH837GKA** | EHD4X48AAL+WALLCON | *80CTL1102120B* | 32600 | 32800 | 17 | 11 | 8.1 | 1.98 | 96 | 76 | 213780188
HEIL | HVH837GKA** | EHD4X48AAL+WALLCON | *80CTL1102120B* | 32600 | 32800 | 17 | 11 | 8.1 | 1.98 | 96 | 76 | 213780187
CARRIER | 25VNA837A*030* | CSPH*4812AL*+UI | 58TN*B110C21**20 | 32600 | 32800 | 17 | 11 | 8.1 | 1.98 | 96 | 76 | 213780185
TEMPSTAR | TVH837GKA** | EHD4X48AAL+WALLCON | *80CTL0902120B* | 32600 | 33000 | 17 | 11 | 8.1 | 1.98 | 96 | 75 | 213780184
KENMORE | (C,H,T)VH837GKA** | EHD4X48AAL+WALLCON | *80CTL0902120B* | 32600 | 33000 | 17 | 11 | 8.1 | 1.98 | 96 | 75 | 213780183
KEEPRITE | CVH837GKA** | EHD4X48AAL+WALLCON | *80CTL0902120B* | 32600 | 33000 | 17 | 11 | 8.1 | 1.98 | 96 | 75 | 213780182
DAY & NIGHT | CVH837GKA** | EHD4X48AAL+WALLCON | *80CTL0902120B* | 32600 | 33000 | 17 | 11 | 8.1 | 1.98 | 96 | 75 | 213780181
COMFORTMAKER | CVH837GKA** | EHD4X48AAL+WALLCON | *80CTL0902120B* | 32600 | 33000 | 17 | 11 | 8.1 | 1.98 | 96 | 75 | 213780180
ARCOAIRE | HVH837GKA** | EHD4X48AAL+WALLCON | *80CTL0902120B* | 32600 | 33000 | 17 | 11 | 8.1 | 1.98 | 96 | 75 | 213780179
AIRQUEST | HVH837GKA** | EHD4X48AAL+WALLCON | *80CTL0902120B* | 32600 | 33000 | 17 | 11 | 8.1 | 1.98 | 96 | 75 | 213780178
HEIL | HVH837GKA** | EHD4X48AAL+WALLCON | *80CTL0902120B* | 32600 | 33000 | 17 | 11 | 8.1 | 1.98 | 96 | 75 | 213780177
BRYANT HEATING AND COOLING SYSTEMS | 288BNV037*0**A* | CSPH*4812AL*+UI | 88*TB60090C21*** | 32600 | 33000 | 17 | 11 | 8.1 | 1.98 | 96 | 75 | 213780176
CARRIER | 25VNA837A*030* | CSPH*4812AL*+UI | 58TN*B090C21**20 | 32600 | 33000 | 17 | 11 | 8.1 | 1.98 | 96 | 75 | 213780175
TEMPSTAR | TVH837GKA** | EHD4X48AAL+WALLCON | *80CTL0901716B* | 32800 | 33000 | 17.5 | 11 | 8.1 | 1.98 | 96 | 76 | 213780174
KENMORE | (C,H,T)VH837GKA** | EHD4X48AAL+WALLCON | *80CTL0901716B* | 32800 | 33000 | 17.5 | 11 | 8.1 | 1.98 | 96 | 76 | 213780173
KEEPRITE | CVH837GKA** | EHD4X48AAL+WALLCON | *80CTL0901716B* | 32800 | 33000 | 17.5 | 11 | 8.1 | 1.98 | 96 | 76 | 213780172
DAY & NIGHT | CVH837GKA** | EHD4X48AAL+WALLCON | *80CTL0901716B* | 32800 | 33000 | 17.5 | 11 | 8.1 | 1.98 | 96 | 76 | 213780171
COMFORTMAKER | CVH837GKA** | EHD4X48AAL+WALLCON | *80CTL0901716B* | 32800 | 33000 | 17.5 | 11 | 8.1 | 1.98 | 96 | 76 | 213780170
ARCOAIRE | HVH837GKA** | EHD4X48AAL+WALLCON | *80CTL0901716B* | 32800 | 33000 | 17.5 | 11 | 8.1 | 1.98 | 96 | 76 | 213780169
AIRQUEST | HVH837GKA** | EHD4X48AAL+WALLCON | *80CTL0901716B* | 32800 | 33000 | 17.5 | 11 | 8.1 | 1.98 | 96 | 76 | 213780168
HEIL | HVH837GKA** | EHD4X48AAL+WALLCON | *80CTL0901716B* | 32800 | 33000 | 17.5 | 11 | 8.1 | 1.98 | 96 | 76 | 213780167
BRYANT HEATING AND COOLING SYSTEMS | 288BNV037*0**A* | CSPH*4812AL*+UI | 88*TB48090C17*** | 32800 | 33000 | 17.5 | 11 | 8.1 | 1.98 | 96 | 76 | 213780166
CARRIER | 25VNA837A*030* | CSPH*4812AL*+UI | 58TN*B090C17**16 | 32800 | 33000 | 17.5 | 11 | 8.1 | 1.98 | 96 | 76 | 213780165
TEMPSTAR | TVH837GKA** | EHD4X48AAL+WALLCON | *80CTL0701716B* | 32600 | 33200 | 17 | 11 | 8.1 | 1.96 | 96 | 75 | 213780164
KENMORE | (C,H,T)VH837GKA** | EHD4X48AAL+WALLCON | *80CTL0701716B* | 32600 | 33200 | 17 | 11 | 8.1 | 1.96 | 96 | 75 | 213780163
KEEPRITE | CVH837GKA** | EHD4X48AAL+WALLCON | *80CTL0701716B* | 32600 | 33200 | 17 | 11 | 8.1 | 1.96 | 96 | 75 | 213780162
DAY & NIGHT | CVH837GKA** | EHD4X48AAL+WALLCON | *80CTL0701716B* | 32600 | 33200 | 17 | 11 | 8.1 | 1.96 | 96 | 75 | 213780161
COMFORTMAKER | CVH837GKA** | EHD4X48AAL+WALLCON | *80CTL0701716B* | 32600 | 33200 | 17 | 11 | 8.1 | 1.96 | 96 | 75 | 213780160
ARCOAIRE | HVH837GKA** | EHD4X48AAL+WALLCON | *80CTL0701716B* | 32600 | 33200 | 17 | 11 | 8.1 | 1.96 | 96 | 75 | 213780159
AIRQUEST | HVH837GKA** | EHD4X48AAL+WALLCON | *80CTL0701716B* | 32600 | 33200 | 17 | 11 | 8.1 | 1.96 | 96 | 75 | 213780158
HEIL | HVH837GKA** | EHD4X48AAL+WALLCON | *80CTL0701716B* | 32600 | 33200 | 17 | 11 | 8.1 | 1.96 | 96 | 75 | 213780157
BRYANT HEATING AND COOLING SYSTEMS | 288BNV037*0**A* | CSPH*4812AL*+UI | 88*TB48070C17*** | 32600 | 33200 | 17 | 11 | 8.1 | 1.96 | 96 | 75 | 213780156
CARRIER | 25VNA837A*030* | CSPH*4812AL*+UI | 58TN*B070C17**16 | 32600 | 33200 | 17 | 11 | 8.1 | 1.96 | 96 | 75 | 213780155
TEMPSTAR | TVH837GKA** | EHD4X48AAL+WALLCON | *80CTL0701412B* | 32600 | 33200 | 17 | 11 | 8.1 | 1.96 | 96 | 76 | 213780154
KENMORE | (C,H,T)VH837GKA** | EHD4X48AAL+WALLCON | *80CTL0701412B* | 32600 | 33200 | 17 | 11 | 8.1 | 1.96 | 96 | 76 | 213780153
KEEPRITE | CVH837GKA** | EHD4X48AAL+WALLCON | *80CTL0701412B* | 32600 | 33200 | 17 | 11 | 8.1 | 1.96 | 96 | 76 | 213780152
DAY & NIGHT | CVH837GKA** | EHD4X48AAL+WALLCON | *80CTL0701412B* | 32600 | 33200 | 17 | 11 | 8.1 | 1.96 | 96 | 76 | 213780151
COMFORTMAKER | CVH837GKA** | EHD4X48AAL+WALLCON | *80CTL0701412B* | 32600 | 33200 | 17 | 11 | 8.1 | 1.96 | 96 | 76 | 213780150
ARCOAIRE | HVH837GKA** | EHD4X48AAL+WALLCON | *80CTL0701412B* | 32600 | 33200 | 17 | 11 | 8.1 | 1.96 | 96 | 76 | 213780149
AIRQUEST | HVH837GKA** | EHD4X48AAL+WALLCON | *80CTL0701412B* | 32600 | 33200 | 17 | 11 | 8.1 | 1.96 | 96 | 76 | 213780148
HEIL | HVH837GKA** | EHD4X48AAL+WALLCON | *80CTL0701412B* | 32600 | 33200 | 17 | 11 | 8.1 | 1.96 | 96 | 76 | 213780147
AIRQUEST | HVH837GKA** | EA*4X36L17A*+WALLCON | *80CTL0701716B* | 31400 | 33400 | 17 | 10.5 | 8.1 | 1.84 | 94 | 73 | 213778748
HEIL | HVH837GKA** | EA*4X36L17A*+WALLCON | *80CTL0701716B* | 31400 | 33400 | 17 | 10.5 | 8.1 | 1.84 | 94 | 73 | 213778747
BRYANT HEATING AND COOLING SYSTEMS | 288BNV037*0**A* | CAP**3617AL*+UI | 88*TB48070C17*** | 31400 | 33400 | 17 | 10.5 | 8.1 | 1.84 | 94 | 73 | 213778746
CARRIER | 25VNA837A*030* | CAP**3617AL*+UI | 58TN*B070C17**16 | 31400 | 33400 | 17 | 10.5 | 8.1 | 1.84 | 94 | 73 | 213778745
TEMPSTAR | TVH837GKA** | EA*4X36L17A*+WALLCON | *80CTL0701412B* | 31400 | 33400 | 17 | 10.5 | 8.1 | 1.84 | 94 | 73 | 213778744
KENMORE | (C,H,T)VH837GKA** | EA*4X36L17A*+WALLCON | *80CTL0701412B* | 31400 | 33400 | 17 | 10.5 | 8.1 | 1.84 | 94 | 73 | 213778743
KEEPRITE | CVH837GKA** | EA*4X36L17A*+WALLCON | *80CTL0701412B* | 31400 | 33400 | 17 | 10.5 | 8.1 | 1.84 | 94 | 73 | 213778742
DAY & NIGHT | CVH837GKA** | EA*4X36L17A*+WALLCON | *80CTL0701412B* | 31400 | 33400 | 17 | 10.5 | 8.1 | 1.84 | 94 | 73 | 213778741
COMFORTMAKER | CVH837GKA** | EA*4X36L17A*+WALLCON | *80CTL0701412B* | 31400 | 33400 | 17 | 10.5 | 8.1 | 1.84 | 94 | 73 | 213778740
AIRQUEST | HVH837GKA** | EA*4X36L17A*+WALLCON | *80CTL0701412B* | 31400 | 33400 | 17 | 10.5 | 8.1 | 1.84 | 94 | 73 | 213778738
HEIL | HVH837GKA** | EA*4X36L17A*+WALLCON | *80CTL0701412B* | 31400 | 33400 | 17 | 10.5 | 8.1 | 1.84 | 94 | 73 | 213778737
BRYANT HEATING AND COOLING SYSTEMS | 288BNV037*0**A* | CAP**3617AL*+UI | 88*TB36070C14*** | 31400 | 33400 | 17 | 10.5 | 8.1 | 1.84 | 94 | 73 | 213778736
CARRIER | 25VNA837A*030* | CAP**3617AL*+UI | 58TN*B070C14**12 | 31400 | 33400 | 17 | 10.5 | 8.1 | 1.84 | 94 | 73 | 213778735
TEMPSTAR | TVH837GKA** | EA*4X36L17A*+WALLCON | *80CTL0451712B* | 31200 | 33400 | 16.5 | 10.5 | 8.1 | 1.82 | 95 | 74 | 213778734
KENMORE | (C,H,T)VH837GKA** | EA*4X36L17A*+WALLCON | *80CTL0451712B* | 31200 | 33400 | 16.5 | 10.5 | 8.1 | 1.82 | 95 | 74 | 213778733
KEEPRITE | CVH837GKA** | EA*4X36L17A*+WALLCON | *80CTL0451712B* | 31200 | 33400 | 16.5 | 10.5 | 8.1 | 1.82 | 95 | 74 | 213778732
DAY & NIGHT | CVH837GKA** | EA*4X36L17A*+WALLCON | *80CTL0451712B* | 31200 | 33400 | 16.5 | 10.5 | 8.1 | 1.82 | 95 | 74 | 213778731
COMFORTMAKER | CVH837GKA** | EA*4X36L17A*+WALLCON | *80CTL0451712B* | 31200 | 33400 | 16.5 | 10.5 | 8.1 | 1.82 | 95 | 74 | 213778730
ARCOAIRE | HVH837GKA** | EA*4X36L17A*+WALLCON | *80CTL0451712B* | 31200 | 33400 | 16.5 | 10.5 | 8.1 | 1.82 | 95 | 74 | 213778729
AIRQUEST | HVH837GKA** | EA*4X36L17A*+WALLCON | *80CTL0451712B* | 31200 | 33400 | 16.5 | 10.5 | 8.1 | 1.82 | 95 | 74 | 213778728
HEIL | HVH837GKA** | EA*4X36L17A*+WALLCON | *80CTL0451712B* | 31200 | 33400 | 16.5 | 10.5 | 8.1 | 1.82 | 95 | 74 | 213778727
BRYANT HEATING AND COOLING SYSTEMS | 288BNV037*0**A* | CAP**3617AL*+UI | 88*TB36045C17*** | 31200 | 33400 | 16.5 | 10.5 | 8.1 | 1.82 | 95 | 74 | 213778726
CARRIER | 25VNA837A*030* | CAP**3617AL*+UI | 58TN*B045C17**12 | 31200 | 33400 | 16.5 | 10.5 | 8.1 | 1.82 | 95 | 74 | 213778725
COMFORTMAKER | CVH848GKA2* | EHD4X60AAL+WALLCON | *80CTL0702120B* | 46000 | 46500 | 16.5 | 10 | 8.5 | 2.02 | 78 | 62 | 213783860
ARCOAIRE | HVH848GKA2* | EHD4X60AAL+WALLCON | *80CTL0702120B* | 46000 | 46500 | 16.5 | 10 | 8.5 | 2.02 | 78 | 62 | 213783859
AIRQUEST | HVH848GKA2* | EHD4X60AAL+WALLCON | *80CTL0702120B* | 46000 | 46500 | 16.5 | 10 | 8.5 | 2.02 | 78 | 62 | 213783858
HEIL | HVH848GKA2* | EHD4X60AAL+WALLCON | *80CTL0702120B* | 46000 | 46500 | 16.5 | 10 | 8.5 | 2.02 | 78 | 62 | 213783857
BRYANT HEATING AND COOLING SYSTEMS | 288BNV048*0**B* | CSPH*6012AL*+UI | 88*TB60070C21*** | 46000 | 46500 | 16.5 | 10 | 8.5 | 2.02 | 78 | 62 | 213783856
CARRIER | 25VNA848A*031* | CSPH*6012AL*+UI | 58TN*B070C21**20 | 46000 | 46500 | 16.5 | 10 | 8.5 | 2.02 | 78 | 62 | 213783855
KENMORE | (C,H,T)VH837GKA2* | EA*4X61L21A*+WALLCON | *80CTL0902120B* | 33200 | 32000 | 18 | 11.7 | 8.5 | 2 | 98 | 78 | 213781573
KEEPRITE | CVH837GKA2* | EA*4X61L21A*+WALLCON | *80CTL0902120B* | 33200 | 32000 | 18 | 11.7 | 8.5 | 2 | 98 | 78 | 213781572
DAY & NIGHT | CVH837GKA2* | EA*4X61L21A*+WALLCON | *80CTL0902120B* | 33200 | 32000 | 18 | 11.7 | 8.5 | 2 | 98 | 78 | 213781571
COMFORTMAKER | CVH837GKA2* | EA*4X61L21A*+WALLCON | *80CTL0902120B* | 33200 | 32000 | 18 | 11.7 | 8.5 | 2 | 98 | 78 | 213781570
ARCOAIRE | HVH837GKA2* | EA*4X61L21A*+WALLCON | *80CTL0902120B* | 33200 | 32000 | 18 | 11.7 | 8.5 | 2 | 98 | 78 | 213781569
AIRQUEST | HVH837GKA2* | EA*4X61L21A*+WALLCON | *80CTL0902120B* | 33200 | 32000 | 18 | 11.7 | 8.5 | 2 | 98 | 78 | 213781568
HEIL | HVH837GKA2* | EA*4X61L21A*+WALLCON | *80CTL0902120B* | 33200 | 32000 | 18 | 11.7 | 8.5 | 2 | 98 | 78 | 213781567
BRYANT HEATING AND COOLING SYSTEMS | 288BNV037*0**B* | CAP**6121AL*+UI | 88*TB60090C21*** | 33200 | 32000 | 18 | 11.7 | 8.5 | 2 | 98 | 78 | 213781566
TEMPSTAR | TVH837GKA2* | EA*4X61L21A*+WALLCON | *80CTL0901716B* | 33200 | 32000 | 18 | 11.7 | 8.5 | 2 | 98 | 78 | 213781564
KEEPRITE | CVH837GKA2* | EA*4X61L21A*+WALLCON | *80CTL0901716B* | 33200 | 32000 | 18 | 11.7 | 8.5 | 2 | 98 | 78 | 213781562
DAY & NIGHT | CVH837GKA2* | EA*4X61L21A*+WALLCON | *80CTL0901716B* | 33200 | 32000 | 18 | 11.7 | 8.5 | 2 | 98 | 78 | 213781561
COMFORTMAKER | CVH837GKA2* | EA*4X61L21A*+WALLCON | *80CTL0901716B* | 33200 | 32000 | 18 | 11.7 | 8.5 | 2 | 98 | 78 | 213781560
ARCOAIRE | HVH837GKA2* | EA*4X61L21A*+WALLCON | *80CTL0901716B* | 33200 | 32000 | 18 | 11.7 | 8.5 | 2 | 98 | 78 | 213781559
AIRQUEST | HVH837GKA2* | EA*4X61L21A*+WALLCON | *80CTL0901716B* | 33200 | 32000 | 18 | 11.7 | 8.5 | 2 | 98 | 78 | 213781558
HEIL | HVH837GKA2* | EA*4X61L21A*+WALLCON | *80CTL0901716B* | 33200 | 32000 | 18 | 11.7 | 8.5 | 2 | 98 | 78 | 213781557
BRYANT HEATING AND COOLING SYSTEMS | 288BNV037*0**B* | CAP**6121AL*+UI | 88*TB48090C17*** | 33200 | 32000 | 18 | 11.7 | 8.5 | 2 | 98 | 78 | 213781556
CARRIER | 25VNA837A*031* | CAP**6121AL*+UI | 58TN*B090C17**16 | 33200 | 32000 | 18 | 11.7 | 8.5 | 2 | 98 | 78 | 213781555
TEMPSTAR | TVH837GKA2* | EA*4X61L21A*+WALLCON | *80CTL0701716B* | 33200 | 32200 | 17.5 | 11.7 | 8.5 | 1.98 | 98 | 78 | 213781554
KENMORE | (C,H,T)VH837GKA2* | EA*4X61L21A*+WALLCON | *80CTL0701716B* | 33200 | 32200 | 17.5 | 11.7 | 8.5 | 1.98 | 98 | 78 | 213781553
KEEPRITE | CVH837GKA2* | EA*4X61L21A*+WALLCON | *80CTL0701716B* | 33200 | 32200 | 17.5 | 11.7 | 8.5 | 1.98 | 98 | 78 | 213781552
DAY & NIGHT | CVH837GKA2* | EA*4X61L21A*+WALLCON | *80CTL0701716B* | 33200 | 32200 | 17.5 | 11.7 | 8.5 | 1.98 | 98 | 78 | 213781551
COMFORTMAKER | CVH837GKA2* | EA*4X61L21A*+WALLCON | *80CTL0701716B* | 33200 | 32200 | 17.5 | 11.7 | 8.5 | 1.98 | 98 | 78 | 213781550
ARCOAIRE | HVH837GKA2* | EA*4X61L21A*+WALLCON | *80CTL0701716B* | 33200 | 32200 | 17.5 | 11.7 | 8.5 | 1.98 | 98 | 78 | 213781549
AIRQUEST | HVH837GKA2* | EA*4X61L21A*+WALLCON | *80CTL0701716B* | 33200 | 32200 | 17.5 | 11.7 | 8.5 | 1.98 | 98 | 78 | 213781548
HEIL | HVH837GKA2* | EA*4X61L21A*+WALLCON | *80CTL0701716B* | 33200 | 32200 | 17.5 | 11.7 | 8.5 | 1.98 | 98 | 78 | 213781547
BRYANT HEATING AND COOLING SYSTEMS | 288BNV037*0**B* | CAP**6121AL*+UI | 88*TB48070C17*** | 33200 | 32200 | 17.5 | 11.7 | 8.5 | 1.98 | 98 | 78 | 213781546
CARRIER | 25VNA837A*031* | CAP**6121AL*+UI | 58TN*B070C17**16 | 33200 | 32200 | 17.5 | 11.7 | 8.5 | 1.98 | 98 | 78 | 213781545
TEMPSTAR | TVH837GKA2* | EA*4X61L21A*+WALLCON | *80CTL0451712B* | 33000 | 32400 | 17.5 | 11 | 8.1 | 1.96 | 98 | 78 | 213781544
KEEPRITE | CVH837GKA2* | EA*4X61L21A*+WALLCON | *80CTL0451712B* | 33000 | 32400 | 17.5 | 11 | 8.1 | 1.96 | 98 | 78 | 213781542
DAY & NIGHT | CVH837GKA2* | EA*4X61L21A*+WALLCON | *80CTL0451712B* | 33000 | 32400 | 17.5 | 11 | 8.1 | 1.96 | 98 | 78 | 213781541
ARCOAIRE | HVH837GKA2* | EA*4X61L21A*+WALLCON | *80CTL0451712B* | 33000 | 32400 | 17.5 | 11 | 8.1 | 1.96 | 98 | 78 | 213781539
AIRQUEST | HVH837GKA2* | EA*4X61L21A*+WALLCON | *80CTL0451712B* | 33000 | 32400 | 17.5 | 11 | 8.1 | 1.96 | 98 | 78 | 213781538
HEIL | HVH837GKA2* | EA*4X61L21A*+WALLCON | *80CTL0451712B* | 33000 | 32400 | 17.5 | 11 | 8.1 | 1.96 | 98 | 78 | 213781537
BRYANT HEATING AND COOLING SYSTEMS | 288BNV037*0**B* | CAP**6121AL*+UI | 88*TB36045C17*** | 33000 | 32400 | 17.5 | 11 | 8.1 | 1.96 | 98 | 78 | 213781536
CARRIER | 25VNA837A*031* | CAP**6121AL*+UI | 58TN*B045C17**12 | 33000 | 32400 | 17.5 | 11 | 8.1 | 1.96 | 98 | 78 | 213781535
TEMPSTAR | TVH837GKA2* | EA*4X60L24A*+WALLCON | *96CTN1202422B* | 32800 | 31800 | 18 | 11.7 | 8.5 | 2 | 97 | 78 | 213781534
KENMORE | (C,H,T)VH837GKA2* | EA*4X60L24A*+WALLCON | *96CTN1202422B* | 32800 | 31800 | 18 | 11.7 | 8.5 | 2 | 97 | 78 | 213781533
KEEPRITE | CVH837GKA2* | EA*4X60L24A*+WALLCON | *96CTN1202422B* | 32800 | 31800 | 18 | 11.7 | 8.5 | 2 | 97 | 78 | 213781532
DAY & NIGHT | CVH837GKA2* | EA*4X60L24A*+WALLCON | *96CTN1202422B* | 32800 | 31800 | 18 | 11.7 | 8.5 | 2 | 97 | 78 | 213781531
COMFORTMAKER | CVH837GKA2* | EA*4X60L24A*+WALLCON | *96CTN1202422B* | 32800 | 31800 | 18 | 11.7 | 8.5 | 2 | 97 | 78 | 213781530
ARCOAIRE | HVH837GKA2* | EA*4X60L24A*+WALLCON | *96CTN1202422B* | 32800 | 31800 | 18 | 11.7 | 8.5 | 2 | 97 | 78 | 213781529
AIRQUEST | HVH837GKA2* | EA*4X60L24A*+WALLCON | *96CTN1202422B* | 32800 | 31800 | 18 | 11.7 | 8.5 | 2 | 97 | 78 | 213781528
HEIL | HVH837GKA2* | EA*4X60L24A*+WALLCON | *96CTN1202422B* | 32800 | 31800 | 18 | 11.7 | 8.5 | 2 | 97 | 78 | 213781527
BRYANT HEATING AND COOLING SYSTEMS | 288BNV037*0**B* | CAP**6024AL*+UI | 986TD66120C24*** | 32800 | 31800 | 18 | 11.7 | 8.5 | 2 | 97 | 78 | 213781526
CARRIER | 25VNA837A*031* | CAP**6024AL*+UI | 59TN6C120C24**22 | 32800 | 31800 | 18 | 11.7 | 8.5 | 2 | 97 | 78 | 213781525
TEMPSTAR | TVH837GKA2* | EA*4X60L24A*+WALLCON | *96CTN1002122B* | 32800 | 31800 | 17.5 | 11.7 | 8.5 | 2 | 97 | 78 | 213781524
KEEPRITE | CVH837GKA2* | EA*4X60L24A*+WALLCON | *96CTN1002122B* | 32800 | 31800 | 17.5 | 11.7 | 8.5 | 2 | 97 | 78 | 213781522
DAY & NIGHT | CVH837GKA2* | EA*4X60L24A*+WALLCON | *96CTN1002122B* | 32800 | 31800 | 17.5 | 11.7 | 8.5 | 2 | 97 | 78 | 213781521